## Cennik 2026
Cennik ważny od 1 stycznia 2026 roku. Obowiązują nasze ogólne Warunki Handlowe.
Cennik zawiera ceny katalogowe netto [EURO]. Do przedstawionych cen należy doliczyć 23% VAT.
Wszelkie zmiany zastrzeżone.
1234567 nowy produkt (Cennik 2026)
1234567 modyfikacja typoszeregu / nowy numer artykułu (Nowe, aktualizacje)
Wycofane produkty w arkuszu (Wycofywane 2026)
Aktualizacja cennika 28.11.2025 roku
L.P. | Nr. art. | Kod EAN | Nazwa z opisem krótkim | Opis do 250 znaków | CENA 2026 [EURO] | Grupa rabatowa | Czas dostawy (dni) | Czas dostawy (kod) | Product Group | Obecność w cenniku skróconym | Kod PKWiU | KOD CN | Kod GTU | ID grupy produktowej | Grupa asortymentowa | Nazwa SAP 1 (<50 znaków) | Nazwa SAP 2 (<50 znaków) | Typoszereg | Przeznaczenie | Producent / Marka | Kraj pochodzenia | Ilość w opakowaniu | Jednostka | Wartość EEI (Indeks efektywności energytycznej) | Wartość MEI | Wartość IE | Kolor | Typ opakowania | Liczba na warstwę | Minimalne zamówienie | Ilość na paletę | Netto szerokość (mm) | Netto długosć (mm) | Netto wysokość (mm) | Brutto szerokość (mm) | Brutto długosć (mm) | Brutto wysokość (mm) | Netto waga | Brutto waga | Link do zdjęcia artykułu w Wilo Select | Link do zdjęcia artykułu | Stary numer artykułu | Pobór mocy P1 (W) | Gwarancja | Nowość | Link do katalogu online | UWAGI
1 | 2085211 | 4048482109619 | Adapter A40 mm/100 mm | Adapter A40 mm/100 mm | 296 | PG14 | 28 | K | 22806 | NIE | 28.13.31 | 84139100 | 0 | 0 | 340 | Adapter A40 mm/100 mm | Adapter | Akcesoria, zabezp, przez suchobiegiem | Akcesoria | Wilo | DE | 1 | SZT |  |  |  | Czarny | Karton | 1 | 1 | 1 | 134 | 178 | 170 | 134 | 178 | 170 | 5.44 | 5.44 | http://downloads-wilo-select.wilo.com/assets/WIB_WILO7628007.jpg | //cms.media.wilo.com/dcipicxmlfeature/wilo174099/8800074/wilo174099_1.jpg |  |  |  |  | https://wilo.com/quick/PL/pl/articleNumber/2085211
2 | 2119558 | 4048482195056 | Adapter A40-160 kit | Adapter A40-160 kit | 872 | PG14 | 28 | K | 22806 | NIE | 28.13.31 | 84139100 | 0 | 0 | 340 | Adapter A40-160 kit | Adapter | Akcesoria, zabezp, przez suchobiegiem | Akcesoria | Wilo | ZZ | 1 | SZT |  |  |  | Czarny | Karton | 1 | 1 | 1 | 134 | 178 | 170 | 134 | 178 | 170 | 3.68 | 3.68 | http://downloads-wilo-select.wilo.com/assets/WIB_WILO7628007.jpg | //cms.media.wilo.com/dcipicxmlfeature/wilo174099/8800074/wilo174099_1.jpg |  |  |  |  | https://wilo.com/quick/PL/pl/articleNumber/2119558
3 | 2117416 | 4048482177540 | Adapter A40-40 kit | Adapter A40-40 kit | 161 | PG14 | 28 | K | 22806 | NIE | 24.44.26 | 74122000 | 0 | 0 | 340 | Adapter A40-40 kit | Adapter | Akcesoria, zabezp, przez suchobiegiem | Akcesoria | Wilo | DE | 1 | SZT |  |  |  | Czarny | Karton | 1 | 1 | 1 | 134 | 178 | 170 | 134 | 178 | 170 | 3.68 | 3.68 | http://downloads-wilo-select.wilo.com/assets/WIB_WILO312224.jpg | //cms.media.wilo.com/dcipicxmlfeature/wilo42454/8800094/wilo42454_1.jpg |  |  |  |  | https://wilo.com/quick/PL/pl/articleNumber/2117416
4 | 2085210 | 4048482109602 | Adapter A40mm/60mm | Adapter A40mm/60mm | 242 | PG14 | 28 | K | 22806 | NIE | 28.13.31 | 84139100 | 0 | 0 | 340 | Adapter A40mm/60mm | Adapter | Akcesoria, zabezp, przez suchobiegiem | Akcesoria | Wilo | DE | 1 | SZT |  |  |  | Czarny | Karton | 1 | 1 | 1 | 134 | 178 | 170 | 134 | 178 | 170 | 3.68 | 3.68 | http://downloads-wilo-select.wilo.com/assets/WIB_WILO312224.jpg | //cms.media.wilo.com/dcipicxmlfeature/wilo42454/8800094/wilo42454_1.jpg |  |  |  |  | https://wilo.com/quick/PL/pl/articleNumber/2085210
5 | 2085470 | 4048482109640 | Adapter A65 mm/20 mm | Adapter A65 mm/20 mm | 237 | PG14 | 28 | K | 22806 | NIE | 28.13.31 | 84139100 | 0 | 0 | 340 | Adapter A65 mm/20 mm | Adapter | Akcesoria, zabezp, przez suchobiegiem | Akcesoria | Wilo | DE | 1 | SZT |  |  |  | Czarny | Karton | 1 | 1 | 1 | 30 | 160 | 220 | 30 | 160 | 220 | 1.9 | 1.9 | http://downloads-wilo-select.wilo.com/assets/WIB_WILO7628007.jpg | //cms.media.wilo.com/dcipicxmlfeature/wilo174099/8800074/wilo174099_1.jpg |  |  |  |  | https://wilo.com/quick/PL/pl/articleNumber/2085470
6 | 2085471 | 4048482109657 | Adapter A65 mm/45 mm | Adapter A65 mm/45 mm | 271 | PG14 | 28 | K | 22806 | NIE | 28.13.31 | 84139100 | 0 | 0 | 340 | Adapter A65 mm/45 mm | Adapter | Akcesoria, zabezp, przez suchobiegiem | Akcesoria | Wilo | DE | 1 | SZT |  |  |  | Czarny | Karton | 1 | 1 | 1 | 48 | 200 | 240 | 48 | 200 | 240 | 3.56 | 3.56 | http://downloads-wilo-select.wilo.com/assets/WIB_WILO7628007.jpg | //cms.media.wilo.com/dcipicxmlfeature/wilo174099/8800074/wilo174099_1.jpg |  |  |  |  | https://wilo.com/quick/PL/pl/articleNumber/2085471
7 | 2085472 | 4048482109664 | Adapter A80 mm/10 mm | Adapter A80 mm/10 mm | 300 | PG14 | 28 | K | 22806 | NIE | 28.13.31 | 84139100 | 0 | 0 | 340 | Adapter A80 mm/10 mm | Adapter | Akcesoria, zabezp, przez suchobiegiem | Akcesoria | Wilo | DE | 1 | SZT |  |  |  | Czarny | Karton | 1 | 1 | 1 | 40 | 170 | 220 | 40 | 170 | 220 | 1.92 | 1.92 | http://downloads-wilo-select.wilo.com/assets/WIB_WILO7640487.jpg | //cms.media.wilo.com/dcipicxmlfeature/wilo174447/8800084/wilo174447_1.jpg |  |  |  |  | https://wilo.com/quick/PL/pl/articleNumber/2085472
8 | 2085212 | 4048482109626 | Adapter A80 mm/50 mm | Adapter A80 mm/50 mm | 320 | PG14 | 28 | K | 22806 | NIE | 28.13.31 | 84139100 | 0 | 0 | 340 | Adapter A80 mm/50 mm | Adapter | Akcesoria, zabezp, przez suchobiegiem | Akcesoria | Wilo | DE | 1 | SZT |  |  |  | Czarny | Karton | 1 | 1 | 1 | 134 | 178 | 170 | 134 | 178 | 170 | 6.7 | 6.7 | http://downloads-wilo-select.wilo.com/assets/WIB_WILO7640487.jpg | //cms.media.wilo.com/dcipicxmlfeature/wilo174447/8800084/wilo174447_1.jpg |  |  |  |  | https://wilo.com/quick/PL/pl/articleNumber/2085212
9 | 2085213 | 4048482109633 | Adapter A80 mm/60 mm | Adapter A80 mm/60 mm | 341 | PG14 | 28 | K | 22806 | NIE | 28.13.31 | 84139100 | 0 | 0 | 340 | Adapter A80 mm/60 mm | Adapter | Akcesoria, zabezp, przez suchobiegiem | Akcesoria | Wilo | DE | 1 | SZT |  |  |  | Czarny | Karton | 1 | 1 | 1 | 134 | 178 | 170 | 134 | 178 | 170 | 7.6 | 7.6 | http://downloads-wilo-select.wilo.com/assets/WIB_WILO7640487.jpg | //cms.media.wilo.com/dcipicxmlfeature/wilo174447/8800084/wilo174447_1.jpg |  |  |  |  | https://wilo.com/quick/PL/pl/articleNumber/2085213
10 | 4105914 | 4016322906315 | Adapter G 1½/G 2 mm | Adapter G 1½/G 2 mm | 44 | PG14 | 4 | L | 24502 | NIE | 28.13.31 | 84139100 | 0 | 0 | 130 | Adapter G 1½/G 2 mm | Adapter | Akcesoria dla pomp cyrkulacyjnych | Akcesoria | Wilo | FR | 1 | SZT |  |  |  | Srebrny | Karton | 1 | 1 | 1 | 160 | 0.05 | 250 | 60 | 130 | 15 | 0.11 | 0.21 | http://downloads-wilo-select.wilo.com/assets/WIB_WILO18410994.jpg | //cms.media.wilo.com/dcipicxmlfeature/wilo250659/8799794/wilo250659_1.jpg |  |  |  |  | https://wilo.com/quick/PL/pl/articleNumber/4105914
11 | 4037301 | 3517280120573 | Adapter G1½ x G2 (2 szt) | Adapter G1½ x G2 (2 szt) | 158 | PG14 | 4 | L | 47606 | NIE | 28.13.31 | 84139100 | 0 | 0 | 340 | Adapter G1½ x G2 (2 szt) | Adapter | Akcesoria, zabezp, przez suchobiegiem | Akcesoria | Wilo | FR | 1 | SZT |  |  |  | Brąz | Opakowanie Skin | 1 | 1 | 1 | 100 | 150 | 75 | 100 | 150 | 75 | 1.4 | 1.4 | http://downloads-wilo-select.wilo.com/assets/WIB_WILO7641592.jpg | //cms.media.wilo.com/dcipicxmlfeature/wilo174540/8800354/wilo174540_1.jpg |  |  |  |  | https://wilo.com/quick/PL/pl/articleNumber/4037301
12 | 110880596 | 4016322006329 | Adapter gwintowany R 24 | Adapter gwintowany R 24 | 75 | PG14 | 4 | L | 22702 | NIE | 28.13.31 | 84139100 | 0 | 0 | 130 | Adapter gwintowany R 24 | Adapter | Akcesoria dla pomp cyrkulacyjnych | Akcesoria | Wilo | DE | 1 | SZT |  |  |  | szary | Worek/Torba | 50 | 1 | 50 | 60 | 70 | 31 | 200 | 350 | 90 | 0.3 | 0.4 | http://downloads-wilo-select.wilo.com/assets/WIB_WILO284043.jpg | //cms.media.wilo.com/dcipicxmlfeature/wilo31170/8800204/wilo31170_1.jpg |  |  |  |  | https://wilo.com/quick/PL/pl/articleNumber/110880596
13 | 2546499 | 4048482745763 | Adapter kołnierzowy DN 100/150 | Adapter kołnierzowy DN 100/150 | 911 | PG14 | 28 | K | 45806 | NIE | 28.13.31 | 84139100 | 0 | 0 | 922 | Adapter kołnierzowy DN 100/150 | Adapter | Akcesoria mechaniczne pompowni ścieków | Akcesoria | Wilo | ZZ | 1 | SZT |  |  |  | szary / czarny | Karton | 1 | 1 | 1 | 350 | 350 | 250 | 350 | 350 | 250 | 12 | 12.5 | http://downloads-wilo-select.wilo.com/assets/WIB_WILO20388482.jpg | //cms.media.wilo.com/dcipicxmlfeature/wilo302844/8798552/wilo302844_1.jpg |  |  |  |  | https://wilo.com/quick/PL/pl/articleNumber/2546499
14 | 6078905 | 4048482637860 | Adapter kołnierzowy DN 200/150 | Adapter kołnierzowy DN 200/150 | 2238 | PG14 | 28 | K | 43103 | NIE | 24.52.30 | 73071990 | 0 | 0 | 922 | Adapter kołnierzowy DN 200/150 | Adapter | Akcesoria mechaniczne pompowni ścieków | Akcesoria | Wilo | ZZ | 1 | SZT |  |  |  | szary / czarny | Karton | 1 | 1 | 1 | 600 | 800 | 430 | 600 | 800 | 430 | 24 | 32 | http://downloads-wilo-select.wilo.com/assets/WIB_WILO27269694.jpg | //cms.media.wilo.com/dcipicxmlfeature/wilo435251/8798532/wilo435251_1.jpg |  |  |  |  | https://wilo.com/quick/PL/pl/articleNumber/6078905
15 | 6078900 | 4048482637815 | Adapter kołnierzowy DN 200/250 | Adapter kołnierzowy DN 200/250 | 3704 | PG14 | 28 | K | 45806 | NIE | 24.52.30 | 73071990 | 0 | 0 | 922 | Adapter kołnierzowy DN 200/250 | Adapter | Akcesoria mechaniczne pompowni ścieków | Akcesoria | Wilo | ZZ | 1 | SZT |  |  |  | szary / czarny | Karton | 1 | 1 | 1 | 600 | 800 | 430 | 600 | 800 | 430 | 32 | 40 | http://downloads-wilo-select.wilo.com/assets/WIB_WILO27269694.jpg | //cms.media.wilo.com/dcipicxmlfeature/wilo435251/8798532/wilo435251_1.jpg |  |  |  |  | https://wilo.com/quick/PL/pl/articleNumber/6078900
16 | 2546492 | 4048482745596 | Adapter kołnierzowy DN 200/300 | Adapter kołnierzowy DN 200/300 | 4511 | PG14 | 28 | K | 43904 | NIE | 24.52.30 | 73071990 | 0 | 0 | 922 | Adapter kołnierzowy DN 200/300 | Adapter | Akcesoria mechaniczne pompowni ścieków | Akcesoria | Wilo | ZZ | 1 | SZT |  |  |  | szary / czarny | Karton | 1 | 1 | 1 | 600 | 800 | 450 | 600 | 800 | 450 | 60 | 70 | http://downloads-wilo-select.wilo.com/assets/WIB_WILO27269694.jpg | //cms.media.wilo.com/dcipicxmlfeature/wilo435251/8798532/wilo435251_1.jpg |  |  |  |  | https://wilo.com/quick/PL/pl/articleNumber/2546492
17 | 2546493 | 4048482745602 | Adapter kołnierzowy DN 200/350 | Adapter kołnierzowy DN 200/350 | 5591 | PG14 | 28 | K | 43904 | NIE | 24.52.30 | 73071990 | 0 | 0 | 922 | Adapter kołnierzowy DN 200/350 | Adapter | Akcesoria mechaniczne pompowni ścieków | Akcesoria | Wilo | ZZ | 1 | SZT |  |  |  | szary / czarny | Karton | 1 | 1 | 1 | 800 | 800 | 650 | 800 | 800 | 650 | 90 | 100 | http://downloads-wilo-select.wilo.com/assets/WIB_WILO27269694.jpg | //cms.media.wilo.com/dcipicxmlfeature/wilo435251/8798532/wilo435251_1.jpg |  |  |  |  | https://wilo.com/quick/PL/pl/articleNumber/2546493
18 | 6079343 | 4048482650586 | Adapter kołnierzowy DN 80 | Adapter kołnierzowy DN 80 | 671 | PG14 | 28 | K | 45806 | NIE | 24.20.40 | 73079100 | 0 | 0 | 922 | Adapter kołnierzowy DN 80 | Adapter | Akcesoria mechaniczne pompowni ścieków | Akcesoria | Wilo | ZZ | 1 | SZT |  |  |  | szary / czarny | Karton | 1 | 1 | 1 | 350 | 350 | 260 | 350 | 350 | 260 | 9 | 9 | http://downloads-wilo-select.wilo.com/assets/WIB_WILO20388482.jpg | //cms.media.wilo.com/dcipicxmlfeature/wilo302844/8798552/wilo302844_1.jpg |  |  |  |  | https://wilo.com/quick/PL/pl/articleNumber/6079343
19 | 2545548 | 4048482733104 | Adapter SMA/FME | wyposażenie mechaniczne | 55 | PG14 | 28 | K | 43905 | NIE |  | 85366990 | 0 | 0 | 411 | Adapter SMA/FME | Wyposażenie mechaniczne | Akcesoria mechaniczne | Akcesoria | Wilo | DE | 1 | SZT |  |  |  | Mosiądz | Opakowanie Skin | 1 | 1 | 1 | 10 | 23 | 10 | 11 | 24 | 11 | 0.01 | 0.015 | http://downloads-wilo-select.wilo.com/assets/WIB_WILO28995698.jpg | https://wilo.com/quick/PL/pl/articleNumber/2545548 |  |  |  |  | https://wilo.com/quick/PL/pl/articleNumber/2545548
20 | 4255235 | 4062679279466 | Adapter węża 1" gwint wewnętrzny | wyposażenie mechaniczne | 212 | PG14 | 28 | K | 41401 | NIE |  | 84139100 | 0 | 0 | #VALUE! | Adapter węża 1" gwint wewnętrzny | Wyposażenie mechaniczne | Akcesoria mechaniczne | Akcesoria | Wilo | IT | 1 | SZT |  |  |  | Czarny | N/A | 1 | 1 | 1 | 43 | 46.5 | 43 | 43 | 46.5 | 43 | 0.032 | 0.032 |  | https://wilo.com/quick/PL/pl/articleNumber/4255235 |  |  |  |  | https://wilo.com/quick/PL/pl/articleNumber/4255235
21 | 6077523 | 4048482594736 | Akcesoria montażowe DN 150 PN 10 | Akcesoria montażowe DN 150 PN 10 | 103 | PG14 | 28 | K | 45806 | NIE | 28.13.31 | 84139100 | 0 | 0 | 911 | Akcesoria montażowe DN 150 PN 10 | Adapter | Akcesoria mechaniczne pompowni ścieków | Akcesoria | Wilo | ZZ | 1 | SZT |  |  |  | szary / czarny | Worek/Torba | 1 | 1 | 1 | 260 | 280 | 60 | 260 | 280 | 60 | 2 | 2 | http://downloads-wilo-select.wilo.com/assets/WIB_WILO116697.jpg | //cms.media.wilo.com/dcipicxmlfeature/wilo_f_020000280001ef2200010092/8340016/wilo_f_020000280001ef2200010092_1.jpg |  |  |  |  | https://wilo.com/quick/PL/pl/articleNumber/6077523
22 | 6076963 | 4048482582764 | Akcesoria montażowe DN 40/50/65 PN 10 | Akcesoria montażowe DN 40/50/65 PN 10 | 38 | PG14 | 28 | K | 45806 | NIE | 28.13.31 | 84139100 | 0 | 0 | 911 | Akcesoria montażowe DN 40/50/65 PN 10 | Adapter | Akcesoria mechaniczne pompowni ścieków | Akcesoria | Wilo | ZZ | 1 | SZT |  |  |  | szary / czarny | Worek/Torba | 1 | 1 | 1 | 260 | 180 | 40 | 260 | 180 | 40 | 2 | 2 | http://downloads-wilo-select.wilo.com/assets/WIB_WILO116695.jpg | //cms.media.wilo.com/dcipicxmlfeature/wilo_f_020000280001ee0800010092/8339976/wilo_f_020000280001ee0800010092_1.jpg |  |  |  |  | https://wilo.com/quick/PL/pl/articleNumber/6076963
23 | 6077521 | 4048482594378 | Akcesoria montażowe DN 80/100 PN 10 | Akcesoria montażowe DN 80/100 PN 10 | 43 | PG14 | 28 | K | 45806 | NIE | 28.13.31 | 84139100 | 0 | 0 | 911 | Akcesoria montażowe DN 80/100 PN 10 | Adapter | Akcesoria mechaniczne pompowni ścieków | Akcesoria | Wilo | ZZ | 1 | SZT |  |  |  | szary / czarny | Worek/Torba | 1 | 1 | 1 | 170 | 200 | 40 | 170 | 200 | 40 | 2 | 2 | http://downloads-wilo-select.wilo.com/assets/WIB_WILO116696.jpg | //cms.media.wilo.com/dcipicxmlfeature/wilo_f_020000280001ee9500010092/8340006/wilo_f_020000280001ee9500010092_1.jpg |  |  |  |  | https://wilo.com/quick/PL/pl/articleNumber/6077521
24 | 2522850 | 4016322766599 | Akumulator NiMh, 9 V/200 mAh | Akumulator do montażu w urządzeniach sterujących Wilo-Control MS-L i EC-L do alarmu niezależnego od zasilania sieciowego | 39 | PG15 | 28 | K | 45805 | NIE |  | 85075000 | 0 | 0 | 922 | Akumulator NiMh, 9 V/200 mAh | Akumulator | Wilo-Control | Akcesoria | Wilo | CN | 1 | SZT |  |  |  | biały | Karton | 1 | 1 | 1 | 26.5 | 15.5 | 49 | 90 | 18 | 117 | 0.04 | 0.045 | http://downloads-wilo-select.wilo.com/assets/WIB_WILO7640488.jpg | //cms.media.wilo.com/dcipicxmlfeature/wilo174448/8802072/wilo174448_1.jpg |  |  |  |  | https://wilo.com/quick/PL/pl/articleNumber/2522850
25 | 2522846 | 4016322766483 | AlarmControl 1 urządzenie alarmowe | AlarmControl 1 | 215 | PG14 | 14 | C | 41605 | NIE | 27.90.20 | 85318070 | 0 | 0 | 911 | AlarmControl 1 | Urządzenie alarmowe | Akcesoria elektryczne pompowni ścieków | Akcesoria | Wilo | DE | 1 | SZT |  |  |  | biały | Karton | 1 | 1 | 1 | 150 | 200 | 100 | 155 | 220 | 155 | 0.5 | 1 | http://downloads-wilo-select.wilo.com/assets/WIB_WILO116840.jpg | //cms.media.wilo.com/dcipicxmlfeature/wilo_f_0200000000029ad100010092/8355931/wilo_f_0200000000029ad100010092_1.jpg |  |  |  |  | https://wilo.com/quick/PL/pl/articleNumber/2522846
26 | 2522847 | 4016322766490 | AlarmControl 2 urządzenie alarmowe | AlarmControl 2 | 267 | PG14 | 14 | C | 41605 | NIE | 26.51.70 | 90328900 | 0 | 0 | 911 | AlarmControl 2 | Urządzenie alarmowe | Akcesoria elektryczne pompowni ścieków | Akcesoria | Wilo | DE | 1 | SZT |  |  |  | biały | Karton | 1 | 1 | 1 | 150 | 200 | 100 | 155 | 220 | 155 | 0.5 | 1 | http://downloads-wilo-select.wilo.com/assets/WIB_WILO116842.jpg | //cms.media.wilo.com/dcipicxmlfeature/wilo_f_0200000000029ad100010092/8355931/wilo_f_0200000000029ad100010092_1.jpg |  |  |  |  | https://wilo.com/quick/PL/pl/articleNumber/2522847
27 | 2533863 | 4048482135861 | Antena GSM/GPRS z kablem 10 m dla SC/SCe/CC/Cce | CC - Antena GSM/GPRS z kablem 10 m do sterowników SC/CC | 609 | PG14 | 28 | K | 43903 | NIE | 26.30.23 | 85176990 | 0 | 0 | 411 | Antena GSM/GPRS z kablem 10 m dla SC/SCe/CC/Cce | Antena | Akcesoria dla sterowników | Akcesoria | Wilo | DE | 1 | SZT |  |  |  | Czarny | Skrzynka | 1 | 1 | 1 | 30 | 30 | 210 | 215 | 265 | 150 | 0.15 | 0.2 | http://downloads-wilo-select.wilo.com/assets/WIB_WILO312606.jpg | //cms.media.wilo.com/dcipicxmlfeature/wilo42830/8801882/wilo42830_1.jpg |  |  |  |  | https://wilo.com/quick/PL/pl/articleNumber/2533863
28 | 2533864 | 4048482135854 | Antena GSM/GPRS z kablem 15 m dla SC/SCe/CC/CCe | CC - Antena GSM/GPRS z kablem 15 m do sterowników SC/CC | 676 | PG14 | 28 | K | 43903 | NIE | 26.30.40 | 85177900 | 0 | 0 | 411 | Antena GSM/GPRS z kablem 15 m dla SC/SCe/CC/CCe | Antena | Akcesoria dla sterowników | Akcesoria | Wilo | DE | 1 | SZT |  |  |  | Czarny | Skrzynka | 1 | 1 | 1 | 30 | 30 | 210 | 215 | 265 | 150 | 0.2 | 0.25 | http://downloads-wilo-select.wilo.com/assets/WIB_WILO312606.jpg | //cms.media.wilo.com/dcipicxmlfeature/wilo42830/8801882/wilo42830_1.jpg |  |  |  |  | https://wilo.com/quick/PL/pl/articleNumber/2533864
29 | 2533862 | 4048482135656 | Antena GSM/GPRS z kablem 3 m dla SC/SCe/CC/CCe | CC - Antena GSM/GPRS z kablem 3 m do sterowników SC/CC | 202 | PG14 | 28 | K | 43903 | NIE | 26.30.40 | 85177900 | 0 | 0 | 411 | Antena GSM/GPRS z kablem 3 m dla SC/SCe/CC/CCe | Antena | Akcesoria dla sterowników | Akcesoria | Wilo | IT | 1 | SZT |  |  |  | Czarny | Skrzynka | 1 | 1 | 1 | 35 | 35 | 210 | 215 | 265 | 150 | 0.05 | 0.1 | http://downloads-wilo-select.wilo.com/assets/WIB_WILO312606.jpg | //cms.media.wilo.com/dcipicxmlfeature/wilo42830/8801882/wilo42830_1.jpg |  |  |  |  | https://wilo.com/quick/PL/pl/articleNumber/2533862
30 | 2541372 | 4048482407685 | Bariera Zener'a w skrzynce + Przewód 1m | Bariera Zener'a w skrzynce + Przewód 1m | 646 | PG14 | 28 | K | 43903 | NIE | 2023-12-27 | 85363010 | 0 | 0 | 911 | Bariera Zener'a w skrzynce + Przewód 1m | Bariera | Akcesoria elektryczne pompowni ścieków | Akcesoria | Wilo | DE | 1 | SZT |  |  |  | biały | Karton | 1 | 1 | 1 | 12 | 103 | 72 | 90 | 130 | 190 | 0.1 | 1 | http://downloads-wilo-select.wilo.com/assets/WIB_WILO23437636.jpg | //cms.media.wilo.com/dcipicxmlfeature/wilo355084/8801530/wilo355084_1.jpg |  |  |  |  | https://wilo.com/quick/PL/pl/articleNumber/2541372
31 | 4213046 | 4048482715735 | Blok podkładkowy H120-Casing 160-CATA | Blok podkładkowy H120-Casing 160-CATA | 443 | PG14 | 28 | K | 47606 | NIE | 28.13.31 | 84139100 | 0 | 0 | 340 | Blok podkładkowy H120-Casing 160-CATA | Blok podkładkowy | Akcesoria | Akcesoria | Wilo | ZZ | 1 | SZT |  |  |  | Czarny | Karton | 1 | 1 | 1 | 86 | 416 | 120 | 200 | 550 | 200 | 16.4 | 17 | http://downloads-wilo-select.wilo.com/assets/WIB_WILO1321029.jpg | //cms.media.wilo.com/dcipicxmlfeature/wilo54524/8339926/wilo54524_1.jpg |  |  |  |  | https://wilo.com/quick/PL/pl/articleNumber/4213046
32 | 4213025 | 4048482763064 | Blok podkładkowy H148-Casing132-CATA | Blok podkładkowy H148-Casing132-CATA | 1090 | PG14 | 28 | K | 47606 | NIE | 1961-11-27 | 84139100 | 0 | 0 | 340 | Blok podkładkowy H148-Casing132-CATA | Blok podkładkowy | Akcesoria | Akcesoria | Wilo | ZZ | 1 | SZT |  |  |  | Czarny | Karton | 1 | 1 | 1 | 70 | 320 | 148 | 230 | 320 | 200 | 20.1 | 20.4 | http://downloads-wilo-select.wilo.com/assets/WIB_WILO1321029.jpg | //cms.media.wilo.com/dcipicxmlfeature/wilo54524/8339926/wilo54524_1.jpg |  |  |  |  | https://wilo.com/quick/PL/pl/articleNumber/4213025
33 | 4213078 | 4048482762975 | Blok podkładkowy H45-Casing 180-CATA | Blok podkładkowy H45-Casing 180-CATA | 666 | PG14 | 28 | K | 47606 | NIE | 1961-11-27 | 84139100 | 0 | 0 | 340 | Blok podkładkowy H45-Casing 180-CATA | Blok podkładkowy | Akcesoria | Akcesoria | Wilo | ZZ | 1 | SZT |  |  |  | Czarny | Karton | 1 | 1 | 1 | 80 | 80 | 45 | 204 | 204 | 120 | 9.2 | 9.3 | http://downloads-wilo-select.wilo.com/assets/WIB_WILO1321029.jpg | //cms.media.wilo.com/dcipicxmlfeature/wilo54524/8339926/wilo54524_1.jpg |  |  |  |  | https://wilo.com/quick/PL/pl/articleNumber/4213078
34 | 4213044 | 4048482715711 | Blok podkładkowy H65-Casing 160-CATA | Blok podkładkowy H65-Casing 160-CATA | 279 | PG14 | 28 | K | 47606 | NIE | 28.13.31 | 84139100 | 0 | 0 | 340 | Blok podkładkowy H65-Casing 160-CATA | Blok podkładkowy | Akcesoria | Akcesoria | Wilo | ZZ | 1 | SZT |  |  |  | Czarny | Karton | 1 | 1 | 1 | 86 | 416 | 65 | 200 | 550 | 200 | 8.8 | 9.4 | http://downloads-wilo-select.wilo.com/assets/WIB_WILO1321029.jpg | //cms.media.wilo.com/dcipicxmlfeature/wilo54524/8339926/wilo54524_1.jpg |  |  |  |  | https://wilo.com/quick/PL/pl/articleNumber/4213044
35 | 4213045 | 4048482715728 | Blok podkładkowy H90-Casing 160-CATA | Blok podkładkowy H90-Casing 160-CATA | 354 | PG14 | 28 | K | 47606 | NIE | 28.13.31 | 84139100 | 0 | 0 | 340 | Blok podkładkowy H90-Casing 160-CATA | Blok podkładkowy | Akcesoria | Akcesoria | Wilo | ZZ | 1 | SZT |  |  |  | Czarny | Karton | 1 | 1 | 1 | 86 | 416 | 90 | 200 | 550 | 200 | 10.2 | 10.8 | http://downloads-wilo-select.wilo.com/assets/WIB_WILO1321029.jpg | //cms.media.wilo.com/dcipicxmlfeature/wilo54524/8339926/wilo54524_1.jpg |  |  |  |  | https://wilo.com/quick/PL/pl/articleNumber/4213045
36 | 4213042 | 4048482763002 | Blok podkładkowy H93-Casing132-CATA | Blok podkładkowy H93-Casing132-CATA | 456 | PG14 | 28 | K | 47606 | NIE | 1961-11-27 | 84139100 | 0 | 0 | 340 | Blok podkładkowy H93-Casing132-CATA | Blok podkładkowy | Akcesoria | Akcesoria | Wilo | ZZ | 1 | SZT |  |  |  | Czarny | Karton | 1 | 1 | 1 | 70 | 300 | 93 | 230 | 320 | 200 | 13.4 | 13.7 | http://downloads-wilo-select.wilo.com/assets/WIB_WILO1321029.jpg | //cms.media.wilo.com/dcipicxmlfeature/wilo54524/8339926/wilo54524_1.jpg |  |  |  |  | https://wilo.com/quick/PL/pl/articleNumber/4213042
37 | 4213026 | 4048482713892 | Blok podkładowy silnika - H20 | Blok podkładowy silnika - H20 | 140 | PG14 | 28 | K | 47606 | NIE | 28.13.31 | 84139100 | 0 | 0 | 340 | Blok podkładowy silnika - H20 | Blok podkładowy silnika | Akcesoria, zabezp, przez suchobiegiem | Akcesoria | Wilo | DE | 1 | SZT |  |  |  | Czarny | Karton | 1 | 1 | 1 | 60 | 110 | 20 | 204 | 204 | 120 | 1.8 | 1.9 | http://downloads-wilo-select.wilo.com/assets/WIB_WILO23437578.jpg | //cms.media.wilo.com/dcipicxmlfeature/wilo355076/8339896/wilo355076_1.jpg |  |  |  |  | https://wilo.com/quick/PL/pl/articleNumber/4213026
38 | 4213030 | 4048482714530 | Blok podkładowy silnika - H20 | Blok podkładowy silnika - H20 | 177 | PG14 | 28 | K | 47606 | NIE | 28.13.31 | 84139100 | 0 | 0 | 340 | Blok podkładowy silnika - H20 | Blok podkładowy silnika | Akcesoria, zabezp, przez suchobiegiem | Akcesoria | Wilo | ZZ | 1 | SZT |  |  |  | Czarny | Karton | 1 | 1 | 1 | 70 | 140 | 20 | 204 | 204 | 120 | 2.8 | 2.9 | http://downloads-wilo-select.wilo.com/assets/WIB_WILO23437578.jpg | //cms.media.wilo.com/dcipicxmlfeature/wilo355076/8339896/wilo355076_1.jpg |  |  |  |  | https://wilo.com/quick/PL/pl/articleNumber/4213030
39 | 4213027 | 4048482714516 | Blok podkładowy silnika - H28 | Blok podkładowy silnika - H28 | 349 | PG14 | 28 | K | 47606 | NIE | 28.13.31 | 84139100 | 0 | 0 | 340 | Blok podkładowy silnika - H28 | Blok podkładowy silnika | Akcesoria, zabezp, przez suchobiegiem | Akcesoria | Wilo | ZZ | 1 | SZT |  |  |  | Czarny | Karton | 1 | 1 | 1 | 60 | 110 | 28 | 204 | 204 | 120 | 3 | 3.1 | http://downloads-wilo-select.wilo.com/assets/WIB_WILO23437578.jpg | //cms.media.wilo.com/dcipicxmlfeature/wilo355076/8339896/wilo355076_1.jpg |  |  |  |  | https://wilo.com/quick/PL/pl/articleNumber/4213027
40 | 4213031 | 4048482714523 | Blok podkładowy silnika - H45 | Blok podkładowy silnika - H45 | 220 | PG14 | 28 | K | 47606 | NIE | 28.13.31 | 84139100 | 0 | 0 | 340 | Blok podkładowy silnika - H45 | Blok podkładowy silnika | Akcesoria, zabezp, przez suchobiegiem | Akcesoria | Wilo | ZZ | 1 | SZT |  |  |  | Czarny | Karton | 1 | 1 | 1 | 70 | 140 | 45 | 204 | 204 | 120 | 8.4 | 8.5 | http://downloads-wilo-select.wilo.com/assets/WIB_WILO23437578.jpg | //cms.media.wilo.com/dcipicxmlfeature/wilo355076/8339896/wilo355076_1.jpg |  |  |  |  | https://wilo.com/quick/PL/pl/articleNumber/4213031
41 | 4213032 | 4048482714547 | Blok podkładowy silnika - H80 | Blok podkładowy silnika - H80 | 540 | PG14 | 28 | K | 47606 | NIE | 28.13.31 | 84139100 | 0 | 0 | 340 | Blok podkładowy silnika - H80 | Blok podkładowy silnika | Akcesoria, zabezp, przez suchobiegiem | Akcesoria | Wilo | ZZ | 1 | SZT |  |  |  | Czarny | Karton | 1 | 1 | 1 | 70 | 140 | 80 | 204 | 204 | 120 | 18.2 | 18.3 | http://downloads-wilo-select.wilo.com/assets/WIB_WILO23437578.jpg | //cms.media.wilo.com/dcipicxmlfeature/wilo355076/8339896/wilo355076_1.jpg |  |  |  |  | https://wilo.com/quick/PL/pl/articleNumber/4213032
42 | 4213048 | 4048482715377 | Blok podkładowy silnika MOT H100 BG,180 | Blok podkładowy silnika MOT H100 BG,180 | 341 | PG14 | 28 | K | 47606 | NIE | 28.13.31 | 84139100 | 0 | 0 | 340 | Blok podkładowy silnika MOT H100 BG,180 | Blok podkładowy silnika | Akcesoria, zabezp, przez suchobiegiem | Akcesoria | Wilo | ZZ | 1 | SZT |  |  |  | Czarny | Karton | 1 | 1 | 1 | 86 | 416 | 100 | 200 | 550 | 200 | 16 | 16.6 | http://downloads-wilo-select.wilo.com/assets/WIB_WILO1321029.jpg | //cms.media.wilo.com/dcipicxmlfeature/wilo54524/8339926/wilo54524_1.jpg |  |  |  |  | https://wilo.com/quick/PL/pl/articleNumber/4213048
43 | 4213052 | 4048482715391 | Blok podkładowy silnika MOT H115 BG,200 | Blok podkładowy silnika MOT H115 BG,200 | 473 | PG14 | 28 | K | 47606 | NIE | 28.13.31 | 84139100 | 0 | 0 | 340 | Blok podkładowy silnika MOT H115 BG,200 | Blok podkładowy silnika | Akcesoria, zabezp, przez suchobiegiem | Akcesoria | Wilo | ZZ | 1 | SZT |  |  |  | Czarny | Karton | 1 | 1 | 1 | 108 | 466 | 115 | 200 | 550 | 200 | 24.2 | 24.8 | http://downloads-wilo-select.wilo.com/assets/WIB_WILO1321029.jpg | //cms.media.wilo.com/dcipicxmlfeature/wilo54524/8339926/wilo54524_1.jpg |  |  |  |  | https://wilo.com/quick/PL/pl/articleNumber/4213052
44 | 4213043 | 4048482715605 | Blok podkładowy silnika MOT H118 BG,132 | Blok podkładowy silnika MOT H118 BG,132 | 453 | PG14 | 28 | K | 47606 | NIE | 28.13.31 | 84139100 | 0 | 0 | 340 | Blok podkładowy silnika MOT H118 BG,132 | Blok podkładowy silnika | Akcesoria, zabezp, przez suchobiegiem | Akcesoria | Wilo | ZZ | 1 | SZT |  |  |  | Czarny | Karton | 1 | 1 | 1 | 70 | 300 | 118 | 230 | 320 | 200 | 17.2 | 17.5 | http://downloads-wilo-select.wilo.com/assets/WIB_WILO1321029.jpg | //cms.media.wilo.com/dcipicxmlfeature/wilo54524/8339926/wilo54524_1.jpg |  |  |  |  | https://wilo.com/quick/PL/pl/articleNumber/4213043
45 | 4213065 | 4048482714578 | Blok podkładowy silnika MOT H20 BG,160 | Blok podkładowy silnika MOT H20 BG,160 | 299 | PG14 | 28 | K | 47606 | NIE | 28.13.31 | 84139100 | 0 | 0 | 340 | Blok podkładowy silnika MOT H20 BG,160 | Blok podkładowy silnika | Akcesoria, zabezp, przez suchobiegiem | Akcesoria | Wilo | ZZ | 1 | SZT |  |  |  | Czarny | Karton | 1 | 1 | 1 | 80 | 80 | 20 | 204 | 204 | 120 | 4.8 | 4.9 | http://downloads-wilo-select.wilo.com/assets/WIB_WILO1321029.jpg | //cms.media.wilo.com/dcipicxmlfeature/wilo54524/8339926/wilo54524_1.jpg |  |  |  |  | https://wilo.com/quick/PL/pl/articleNumber/4213065
46 | 4213067 | 4048482714608 | Blok podkładowy silnika MOT H25 BG,200 | Blok podkładowy silnika MOT H25 BG,200 | 284 | PG14 | 28 | K | 47606 | NIE | 28.13.31 | 84139100 | 0 | 0 | 340 | Blok podkładowy silnika MOT H25 BG,200 | Blok podkładowy silnika | Akcesoria, zabezp, przez suchobiegiem | Akcesoria | Wilo | ZZ | 1 | SZT |  |  |  | Czarny | Karton | 1 | 1 | 1 | 80 | 80 | 25 | 204 | 204 | 120 | 4.4 | 4.5 | http://downloads-wilo-select.wilo.com/assets/WIB_WILO1321029.jpg | //cms.media.wilo.com/dcipicxmlfeature/wilo54524/8339926/wilo54524_1.jpg |  |  |  |  | https://wilo.com/quick/PL/pl/articleNumber/4213067
47 | 4213054 | 4048482714554 | Blok podkładowy silnika MOT H28 BG,132 | Blok podkładowy silnika MOT H28 BG,132 | 396 | PG14 | 28 | K | 47606 | NIE | 28.13.31 | 84139100 | 0 | 0 | 340 | Blok podkładowy silnika MOT H28 BG,132 | Blok podkładowy silnika | Akcesoria, zabezp, przez suchobiegiem | Akcesoria | Wilo | ZZ | 1 | SZT |  |  |  | Czarny | Karton | 1 | 1 | 1 | 60 | 60 | 28 | 204 | 204 | 120 | 4 | 4.1 | http://downloads-wilo-select.wilo.com/assets/WIB_WILO1321029.jpg | //cms.media.wilo.com/dcipicxmlfeature/wilo54524/8339926/wilo54524_1.jpg |  |  |  |  | https://wilo.com/quick/PL/pl/articleNumber/4213054
48 | 4213058 | 4048482715568 | Blok podkładowy silnika MOT H30 BG,250 | Blok podkładowy silnika MOT H30 BG,250 | 475 | PG14 | 28 | K | 47606 | NIE | 28.13.31 | 84139100 | 0 | 0 | 340 | Blok podkładowy silnika MOT H30 BG,250 | Blok podkładowy silnika | Akcesoria, zabezp, przez suchobiegiem | Akcesoria | Wilo | ZZ | 1 | SZT |  |  |  | Czarny | Karton | 1 | 1 | 1 | 100 | 100 | 30 | 204 | 204 | 120 | 8.7 | 8.8 | http://downloads-wilo-select.wilo.com/assets/WIB_WILO1321029.jpg | //cms.media.wilo.com/dcipicxmlfeature/wilo54524/8339926/wilo54524_1.jpg |  |  |  |  | https://wilo.com/quick/PL/pl/articleNumber/4213058
49 | 4213075 | 4048482715582 | Blok podkładowy silnika MOT H35 BG,280 | Blok podkładowy silnika MOT H35 BG,280 | 622 | PG14 | 28 | K | 47606 | NIE | 28.13.31 | 84139100 | 0 | 0 | 340 | Blok podkładowy silnika MOT H35 BG,280 | Blok podkładowy silnika | Akcesoria, zabezp, przez suchobiegiem | Akcesoria | Wilo | ZZ | 1 | SZT |  |  |  | Czarny | Karton | 1 | 1 | 1 | 100 | 100 | 35 | 204 | 204 | 120 | 10 | 10.1 | http://downloads-wilo-select.wilo.com/assets/WIB_WILO1321029.jpg | //cms.media.wilo.com/dcipicxmlfeature/wilo54524/8339926/wilo54524_1.jpg |  |  |  |  | https://wilo.com/quick/PL/pl/articleNumber/4213075
50 | 4213056 | 4048482714585 | Blok podkładowy silnika MOT H40 BG,160 | Blok podkładowy silnika MOT H40 BG,160 | 348 | PG14 | 28 | K | 47606 | NIE | 28.13.31 | 84139100 | 0 | 0 | 340 | Blok podkładowy silnika MOT H40 BG,160 | Blok podkładowy silnika | Akcesoria, zabezp, przez suchobiegiem | Akcesoria | Wilo | FR | 1 | SZT |  |  |  | Czarny | Karton | 1 | 1 | 1 | 80 | 80 | 40 | 204 | 204 | 120 | 7.6 | 7.7 | http://downloads-wilo-select.wilo.com/assets/WIB_WILO1321029.jpg | //cms.media.wilo.com/dcipicxmlfeature/wilo54524/8339926/wilo54524_1.jpg |  |  |  |  | https://wilo.com/quick/PL/pl/articleNumber/4213056
51 | 4213063 | 4048482714561 | Blok podkładowy silnika MOT H48 BG112 | Blok podkładowy silnika MOT H48 BG112 | 354 | PG14 | 28 | K | 47606 | NIE | 28.13.31 | 84139100 | 0 | 0 | 340 | Blok podkładowy silnika MOT H48 BG112 | Blok podkładowy silnika | Akcesoria, zabezp, przez suchobiegiem | Akcesoria | Wilo | ZZ | 1 | SZT |  |  |  | Czarny | Karton | 1 | 1 | 1 | 60 | 60 | 48 | 204 | 204 | 120 | 5.2 | 5.3 | http://downloads-wilo-select.wilo.com/assets/WIB_WILO1321029.jpg | //cms.media.wilo.com/dcipicxmlfeature/wilo54524/8339926/wilo54524_1.jpg |  |  |  |  | https://wilo.com/quick/PL/pl/articleNumber/4213063
52 | 4213057 | 4048482714592 | Blok podkładowy silnika MOT H50 BG,200 | Blok podkładowy silnika MOT H50 BG,200 | 458 | PG14 | 28 | K | 47606 | NIE | 28.13.31 | 84139100 | 0 | 0 | 340 | Blok podkładowy silnika MOT H50 BG,200 | Blok podkładowy silnika | Akcesoria, zabezp, przez suchobiegiem | Akcesoria | Wilo | ZZ | 1 | SZT |  |  |  | Czarny | Karton | 1 | 1 | 1 | 80 | 80 | 50 | 204 | 204 | 120 | 9.2 | 9.3 | http://downloads-wilo-select.wilo.com/assets/WIB_WILO1321029.jpg | //cms.media.wilo.com/dcipicxmlfeature/wilo54524/8339926/wilo54524_1.jpg |  |  |  |  | https://wilo.com/quick/PL/pl/articleNumber/4213057
53 | 4213071 | 4048482714615 | Blok podkładowy silnika MOT H55 BG,225 | Blok podkładowy silnika MOT H55 BG,225 | 608 | PG14 | 28 | K | 47606 | NIE | 28.13.31 | 84139100 | 0 | 0 | 340 | Blok podkładowy silnika MOT H55 BG,225 | Blok podkładowy silnika | Akcesoria, zabezp, przez suchobiegiem | Akcesoria | Wilo | ZZ | 1 | SZT |  |  |  | Czarny | Karton | 1 | 1 | 1 | 80 | 80 | 55 | 204 | 204 | 120 | 10 | 10.1 | http://downloads-wilo-select.wilo.com/assets/WIB_WILO1321029.jpg | //cms.media.wilo.com/dcipicxmlfeature/wilo54524/8339926/wilo54524_1.jpg |  |  |  |  | https://wilo.com/quick/PL/pl/articleNumber/4213071
54 | 4213073 | 4048482715575 | Blok podkładowy silnika MOT H65 BG,250 | Blok podkładowy silnika MOT H65 BG,250 | 724 | PG14 | 28 | K | 47606 | NIE | 28.13.31 | 84139100 | 0 | 0 | 340 | Blok podkładowy silnika MOT H65 BG,250 | Blok podkładowy silnika | Akcesoria, zabezp, przez suchobiegiem | Akcesoria | Wilo | ZZ | 1 | SZT |  |  |  | Czarny | Karton | 1 | 1 | 1 | 80 | 100 | 65 | 204 | 204 | 120 | 18.6 | 18.7 | http://downloads-wilo-select.wilo.com/assets/WIB_WILO1321029.jpg | //cms.media.wilo.com/dcipicxmlfeature/wilo54524/8339926/wilo54524_1.jpg |  |  |  |  | https://wilo.com/quick/PL/pl/articleNumber/4213073
55 | 4213041 | 4048482715599 | Blok podkładowy silnika MOT H68 BG,132 | Blok podkładowy silnika MOT H68 BG,132 | 308 | PG14 | 28 | K | 47606 | NIE | 28.13.31 | 84139100 | 0 | 0 | 340 | Blok podkładowy silnika MOT H68 BG,132 | Blok podkładowy silnika | Akcesoria, zabezp, przez suchobiegiem | Akcesoria | Wilo | ZZ | 1 | SZT |  |  |  | Czarny | Karton | 1 | 1 | 1 | 70 | 300 | 68 | 230 | 320 | 200 | 8.7 | 9 | http://downloads-wilo-select.wilo.com/assets/WIB_WILO1321029.jpg | //cms.media.wilo.com/dcipicxmlfeature/wilo54524/8339926/wilo54524_1.jpg |  |  |  |  | https://wilo.com/quick/PL/pl/articleNumber/4213041
56 | 4213047 | 4048482746050 | Blok podkładowy silnika MOT H70 BG,180 | Blok podkładowy silnika MOT H70 BG,180 | 394 | PG14 | 28 | K | 47606 | NIE | 28.13.31 | 84139100 | 0 | 0 | 340 | Blok podkładowy silnika MOT H70 BG,180 | Blok podkładowy silnika | Akcesoria, zabezp, przez suchobiegiem | Akcesoria | Wilo | ZZ | 1 | SZT |  |  |  | Czarny | Karton | 1 | 1 | 1 | 86 | 416 | 70 | 200 | 550 | 200 | 15 | 15.6 | http://downloads-wilo-select.wilo.com/assets/WIB_WILO1321029.jpg | //cms.media.wilo.com/dcipicxmlfeature/wilo54524/8339926/wilo54524_1.jpg |  |  |  |  | https://wilo.com/quick/PL/pl/articleNumber/4213047
57 | 4213051 | 4048482715384 | Blok podkładowy silnika MOT H80 BG,200 | Blok podkładowy silnika MOT H80 BG,200 | 451 | PG14 | 28 | K | 47606 | NIE | 28.13.31 | 84139100 | 0 | 0 | 340 | Blok podkładowy silnika MOT H80 BG,200 | Blok podkładowy silnika | Akcesoria, zabezp, przez suchobiegiem | Akcesoria | Wilo | ZZ | 1 | SZT |  |  |  | Czarny | Karton | 1 | 1 | 1 | 108 | 466 | 80 | 200 | 550 | 200 | 19.1 | 19.7 | http://downloads-wilo-select.wilo.com/assets/WIB_WILO1321029.jpg | //cms.media.wilo.com/dcipicxmlfeature/wilo54524/8339926/wilo54524_1.jpg |  |  |  |  | https://wilo.com/quick/PL/pl/articleNumber/4213051
58 | 4213053 | 4048482715407 | Blok podkładowy silnika MOT H90 BG,225 | Blok podkładowy silnika MOT H90 BG,225 | 347 | PG14 | 28 | K | 47606 | NIE | 28.13.31 | 84139100 | 0 | 0 | 340 | Blok podkładowy silnika MOT H90 BG,225 | Blok podkładowy silnika | Akcesoria, zabezp, przez suchobiegiem | Akcesoria | Wilo | ZZ | 1 | SZT |  |  |  | Czarny | Karton | 1 | 1 | 1 | 108 | 466 | 90 | 200 | 550 | 200 | 16 | 16.6 | http://downloads-wilo-select.wilo.com/assets/WIB_WILO1321029.jpg | //cms.media.wilo.com/dcipicxmlfeature/wilo54524/8339926/wilo54524_1.jpg |  |  |  |  | https://wilo.com/quick/PL/pl/articleNumber/4213053
59 | 501459398 | 4016322188766 | Buczek sygnalizacyjny 220V | Buczek sygnalizacyjny 220V | 157 | PG14 | 14 | C | 43903 | NIE | 27.90.20 | 85318070 | 0 | 0 | 911 | Buczek sygnalizacyjny 220V | Buczek sygnalizacyjny 220V | Akcesoria elektryczne pompowni ścieków | Akcesoria | Wilo | DE | 1 | SZT |  |  |  | biały | Karton | 1 | 1 | 1 | 80 | 152 | 152 | 100 | 170 | 170 | 0.2 | 1 | http://downloads-wilo-select.wilo.com/assets/WIB_WILO7641499.jpg | //cms.media.wilo.com/dcipicxmlfeature/wilo174512/8801026/wilo174512_1.jpg |  |  |  |  | https://wilo.com/quick/PL/pl/articleNumber/501459398
60 | 4177510 | 4048482324890 | Chłodnica silnika Diesla 31,5-47,7 kW | Chłodnica silnika Diesla 31,5-47,7 kW | 6635 | PG14 | 28 | K | 43904 | NIE | 28.13.31 | 84139100 | 0 | 0 | 833 | Chłodnica silnika Diesla >109 kW | Chłodnica silnika Diesla | Wilo Zestaw zabezpieczenia | Akcesoria | Wilo | DE | 1 | SZT |  |  |  | Czarny | Paleta specjalna | 1 | 1 | 1 | 147 | 410 | 214 | 169 | 472 | 246 | 7 | 10.5 |  | https://wilo.com/quick/PL/pl/articleNumber/4177510 |  |  |  |  | https://wilo.com/quick/PL/pl/articleNumber/4177510
61 | 4177511 | 4048482324906 | Chłodnica silnika Diesla 66-109 kW | Chłodnica silnika Diesla 66-109 kW | 7236 | PG14 | 28 | K | 43904 | NIE | 28.13.31 | 84139100 | 0 | 0 | 833 | Chłodnica silnika Diesla 66-109 kW | Chłodnica silnika Diesla | Wilo Zestaw zabezpieczenia | Akcesoria | Wilo | DE | 1 | SZT |  |  |  | Czarny | Paleta specjalna | 1 | 1 | 1 | 200 | 450 | 250 | 230 | 518 | 288 | 14 | 21 |  | https://wilo.com/quick/PL/pl/articleNumber/4177511 |  |  |  |  | https://wilo.com/quick/PL/pl/articleNumber/4177511
62 | 4177512 | 4048482324913 | Chłodnica silnika Diesla powyżej 109 kW | Chłodnica silnika Diesla powyżej 109 kW | 9004 | PG14 | 14 | C | 43904 | NIE | 28.13.31 | 84139100 | 0 | 0 | 833 | Chłodnica silnika Diesla 31,5-47,7 kW | Chłodnica silnika Diesla | Wilo Zestaw zabezpieczenia | Akcesoria | Wilo | DE | 1 | SZT |  |  |  | Czarny | Paleta specjalna | 1 | 1 | 1 | 200 | 450 | 250 | 230 | 518 | 288 | 14 | 21 |  | https://wilo.com/quick/PL/pl/articleNumber/4177512 |  |  |  |  | https://wilo.com/quick/PL/pl/articleNumber/4177512
63 | 2190367 | 4048482802718 | CIF-Moduł BACnet MS/TP Moduł komunikacyjny | Akcesoria CIF-Moduł BACnet MS/TP moduł wtykowy dodatkowego wyposażenia, Szeregowy interfejs cyfrowy BACnet MS/TP master umożliwiający podłączenie do automatyki budynku poprzez system magistrali RS485 | 346 | PG14 | 14 | C | 22702 | TAK | 26.51.70 | 85176200 | 0 | 0 | 130 | CIF-Moduł BACnet MS/TP | Moduł komunikacyjny | Akcesoria | Akcesoria | Wilo | DE | 1 | SZT |  |  |  | Czarny | Karton | 1 | 1 | 1 | 70 | 74 | 34 | 145 | 200 | 145 | 0.055 | 0.39 | http://downloads-wilo-select.wilo.com/assets/WIB_WILO3089899.jpg | //cms.media.wilo.com/dcipicxmlfeature/wilo109128/8339856/wilo109128_1.jpg |  |  |  |  | https://wilo.com/quick/PL/pl/articleNumber/2190367
64 | 2190369 | 4048482802732 | CIF-Moduł CANopen Moduł komunikacyjny | Akcesoria CIF-Moduł CANopen moduł wtykowy dodatkowego wyposażenia umożliwiający podłączenie do automatyki budynku poprzez system magistrali CAN | 210 | PG14 | 14 | C | 22702 | TAK | 26.51.70 | 85176200 | 0 | 0 | 130 | CIF-Moduł CANopen | Moduł komunikacyjny | Akcesoria | Akcesoria | Wilo | DE | 1 | SZT |  |  |  | Czarny | Karton | 1 | 1 | 1 | 70 | 74 | 34 | 145 | 200 | 145 | 0.055 | 0.39 | http://downloads-wilo-select.wilo.com/assets/WIB_WILO3089899.jpg | //cms.media.wilo.com/dcipicxmlfeature/wilo109128/8339856/wilo109128_1.jpg |  |  |  |  | https://wilo.com/quick/PL/pl/articleNumber/2190369
65 | 2190370 | 4048482802749 | CIF-Moduł LON TP/FT-10 Moduł komunikacyjny | Akcesoria CIF-Moduł LON TP/FT-10 moduł wtykowy dodatkowego wyposażenia, Szeregowy interfejs cyfrowy LON umożliwiający podłączenie do automatyki budynku poprzez system magistrali LONWorks | 346 | PG14 | 14 | C | 22702 | TAK | 26.51.70 | 85176200 | 0 | 0 | 340 | CIF-Moduł LON TP/FT-10 | Moduł komunikacyjny | Akcesoria | Akcesoria | Wilo | DE | 1 | SZT |  |  |  | Czarny | Karton | 1 | 1 | 1 | 70 | 74 | 34 | 145 | 200 | 145 | 0.055 | 0.39 | http://downloads-wilo-select.wilo.com/assets/WIB_WILO3089899.jpg | //cms.media.wilo.com/dcipicxmlfeature/wilo109128/8339856/wilo109128_1.jpg |  |  |  |  | https://wilo.com/quick/PL/pl/articleNumber/2190370
66 | 2190368 | 4048482802725 | CIF-Moduł Modbus RTU Moduł komunikacyjny | Akcesoria CIF-Moduł Modbus RTU Moduł wtykowy dodatkowego wyposażenia, Szeregowy interfejs cyfrowy Modbus RTU umożliwiający podłączenie do automatyki budynku poprzez system magistrali RS485 | 346 | PG14 | 14 | C | 22702 | TAK | 26.51.70 | 85176200 | 0 | 0 | 130 | CIF-Moduł Modbus RTU | Moduł komunikacyjny | Akcesoria | Akcesoria | Wilo | DE | 1 | SZT |  |  |  | Czarny | Karton | 1 | 1 | 1 | 70 | 74 | 34 | 145 | 200 | 145 | 0.055 | 0.39 | http://downloads-wilo-select.wilo.com/assets/WIB_WILO3089899.jpg | //cms.media.wilo.com/dcipicxmlfeature/wilo109128/8339856/wilo109128_1.jpg |  |  |  |  | https://wilo.com/quick/PL/pl/articleNumber/2190368
67 | 2190371 | 4048482802756 | CIF-Moduł PLR Moduł komunikacyjny | Akcesoria CIF-Moduł PLR moduł wtykowy dodatkowego wyposażenia do typu pomp Wilo-Stratos MAXO/ -Z/ -D, Szeregowy interfejs cyfrowy PLR umożliwiający podłączenie do automatyki budynku poprzez konwerter interfejsu Wilo lub moduły połączeniowe, typowe dla producentów | 136 | PG14 | 14 | C | 22702 | TAK | 26.51.70 | 85176200 | 0 | 0 | 130 | CIF-Moduł PLR | Moduł komunikacyjny | Akcesoria | Akcesoria | Wilo | DE | 1 | SZT |  |  |  | Czarny | Karton | 1 | 1 | 1 | 70 | 74 | 34 | 145 | 200 | 145 | 0.055 | 0.39 | http://downloads-wilo-select.wilo.com/assets/WIB_WILO3089899.jpg | //cms.media.wilo.com/dcipicxmlfeature/wilo109128/8339856/wilo109128_1.jpg |  |  |  |  | https://wilo.com/quick/PL/pl/articleNumber/2190371
68 | 2201742 | 4048482882963 | ClimaForm Stratos MAXO 100/0,5-6/12 pokrywa termoizolacyjna | Akcesoria ClimaForm Stratos MAXO 100/0,5-6/12 | 462 | PG14 | 14 | C | 22702 | NIE | 28.13.31 | 84139100 | 0 | 0 | 130 | ClimaForm Stratos MAXO 100/0,5-6/12 | Pokrywa termoizolacyjna | Wilo-ClimaForm Stratos MAXO | Akcesoria | Wilo | DE | 1 | SZT |  |  |  | Czarny | Karton | 1 | 1 | 1 | 350 | 525 | 261 | 400 | 600 | 395 | 1.41 | 2.4 | http://downloads-wilo-select.wilo.com/assets/WIB_WILO8400403.jpg | //cms.media.wilo.com/dcipicxmlfeature/wilo182387/8800962/wilo182387_1.jpg |  |  |  |  | https://wilo.com/quick/PL/pl/articleNumber/2201742
69 | 2201729 | 4048482882826 | ClimaForm Stratos MAXO 25/0,5-4/6-12 pokrywa termoizolacyjna | Akcesoria ClimaForm Stratos MAXO 25/0,5-4/6-12 | 266 | PG14 | 14 | C | 22702 | NIE | 28.13.31 | 84139100 | 0 | 0 | 130 | ClimaForm Stratos MAXO 25/0,5-4/6-12 | Pokrywa termoizolacyjna | Wilo-ClimaForm Stratos MAXO | Akcesoria | Wilo | DE | 1 | SZT |  |  |  | Czarny | Karton | 1 | 1 | 1 | 155 | 248 | 121 | 200 | 300 | 263 | 0.16 | 0.485 | http://downloads-wilo-select.wilo.com/assets/WIB_WILO8400403.jpg | //cms.media.wilo.com/dcipicxmlfeature/wilo182387/8800962/wilo182387_1.jpg |  |  |  |  | https://wilo.com/quick/PL/pl/articleNumber/2201729
70 | 2201730 | 4048482882833 | ClimaForm Stratos MAXO 30/0,5-4/6-14 pokrywa termoizolacyjna | Akcesoria ClimaForm Stratos MAXO 30/0,5-4/6-14 | 266 | PG14 | 14 | C | 22702 | NIE | 28.13.31 | 84139100 | 0 | 0 | 130 | ClimaForm Stratos MAXO 30/0,5-4/6-14 | Pokrywa termoizolacyjna | Wilo-ClimaForm Stratos MAXO | Akcesoria | Wilo | DE | 1 | SZT |  |  |  | Czarny | Karton | 1 | 1 | 1 | 155 | 248 | 127 | 200 | 300 | 263 | 0.154 | 0.485 | http://downloads-wilo-select.wilo.com/assets/WIB_WILO8400403.jpg | //cms.media.wilo.com/dcipicxmlfeature/wilo182387/8800962/wilo182387_1.jpg |  |  |  |  | https://wilo.com/quick/PL/pl/articleNumber/2201730
71 | 2201732 | 4048482882857 | ClimaForm Stratos MAXO 32/0,5-16 pokrywa termoizolacyjna | Akcesoria ClimaForm Stratos MAXO 32/0,5-16 | 279 | PG14 | 14 | C | 22702 | NIE | 28.13.31 | 84139100 | 0 | 0 | 130 | ClimaForm Stratos MAXO 32/0,5-16 | Pokrywa termoizolacyjna | Wilo-ClimaForm Stratos MAXO | Akcesoria | Wilo | DE | 1 | SZT |  |  |  | Czarny | Karton | 1 | 1 | 1 | 225 | 350 | 190 | 300 | 400 | 395 | 0.449 | 1.01 | http://downloads-wilo-select.wilo.com/assets/WIB_WILO8400403.jpg | //cms.media.wilo.com/dcipicxmlfeature/wilo182387/8800962/wilo182387_1.jpg |  |  |  |  | https://wilo.com/quick/PL/pl/articleNumber/2201732
72 | 2201731 | 4048482882840 | ClimaForm Stratos MAXO 32/0,5-8/10/12 pokrywa termoizolacyjna | Akcesoria ClimaForm Stratos MAXO 32/0,5-8/10/12 | 279 | PG14 | 14 | C | 22702 | NIE | 28.13.31 | 84139100 | 0 | 0 | 130 | ClimaForm Stratos MAXO 32/0,5-8/10/12 | Pokrywa termoizolacyjna | Wilo-ClimaForm Stratos MAXO | Akcesoria | Wilo | DE | 1 | SZT |  |  |  | Czarny | Karton | 1 | 1 | 1 | 225 | 350 | 189 | 300 | 400 | 395 | 0.456 | 1.03 | http://downloads-wilo-select.wilo.com/assets/WIB_WILO8400403.jpg | //cms.media.wilo.com/dcipicxmlfeature/wilo182387/8800962/wilo182387_1.jpg |  |  |  |  | https://wilo.com/quick/PL/pl/articleNumber/2201731
73 | 2201734 | 4048482882871 | ClimaForm Stratos MAXO 40/0,5-12/16 pokrywa termoizolacyjna | Akcesoria ClimaForm Stratos MAXO 40/0,5-12/16 | 299 | PG14 | 14 | C | 22702 | NIE | 28.13.31 | 84139100 | 0 | 0 | 130 | ClimaForm Stratos MAXO 40/0,5-12/16 | Pokrywa termoizolacyjna | Wilo-ClimaForm Stratos MAXO | Akcesoria | Wilo | DE | 1 | SZT |  |  |  | Czarny | Karton | 1 | 1 | 1 | 240 | 380 | 186 | 300 | 400 | 395 | 0.472 | 1.125 | http://downloads-wilo-select.wilo.com/assets/WIB_WILO8400403.jpg | //cms.media.wilo.com/dcipicxmlfeature/wilo182387/8800962/wilo182387_1.jpg |  |  |  |  | https://wilo.com/quick/PL/pl/articleNumber/2201734
74 | 2201733 | 4048482882864 | ClimaForm Stratos MAXO 40/0,5-4/8 pokrywa termoizolacyjna | Akcesoria ClimaForm Stratos MAXO 40/0,5-4/8 | 299 | PG14 | 14 | C | 22702 | NIE | 28.13.31 | 84139100 | 0 | 0 | 130 | ClimaForm Stratos MAXO 40/0,5-4/8 | Pokrywa termoizolacyjna | Wilo-ClimaForm Stratos MAXO | Akcesoria | Wilo | DE | 1 | SZT |  |  |  | Czarny | Karton | 1 | 1 | 1 | 240 | 350 | 195 | 300 | 400 | 395 | 0.478 | 1.035 | http://downloads-wilo-select.wilo.com/assets/WIB_WILO8400403.jpg | //cms.media.wilo.com/dcipicxmlfeature/wilo182387/8800962/wilo182387_1.jpg |  |  |  |  | https://wilo.com/quick/PL/pl/articleNumber/2201733
75 | 2201738 | 4048482882925 | ClimaForm Stratos MAXO 50/0,5-14/16 pokrywa termoizolacyjna | Akcesoria ClimaForm Stratos MAXO 50/0,5-14/16 | 358 | PG14 | 14 | C | 22702 | NIE | 28.13.31 | 84139100 | 0 | 0 | 130 | ClimaForm Stratos MAXO 50/0,5-14/16 | Pokrywa termoizolacyjna | Wilo-ClimaForm Stratos MAXO | Akcesoria | Wilo | DE | 1 | SZT |  |  |  | Czarny | Karton | 1 | 1 | 1 | 285 | 475 | 210 | 400 | 600 | 395 | 0.88 | 1.9 | http://downloads-wilo-select.wilo.com/assets/WIB_WILO8400403.jpg | //cms.media.wilo.com/dcipicxmlfeature/wilo182387/8800962/wilo182387_1.jpg |  |  |  |  | https://wilo.com/quick/PL/pl/articleNumber/2201738
76 | 2201735 | 4048482882888 | ClimaForm Stratos MAXO 50/0,5-6 pokrywa termoizolacyjna | Akcesoria ClimaForm Stratos MAXO 50/0,5-6 | 319 | PG14 | 14 | C | 22702 | NIE | 28.13.31 | 84139100 | 0 | 0 | 130 | ClimaForm Stratos MAXO 50/0,5-6 | Pokrywa termoizolacyjna | Wilo-ClimaForm Stratos MAXO | Akcesoria | Wilo | DE | 1 | SZT |  |  |  | Czarny | Karton | 1 | 1 | 1 | 240 | 380 | 207 | 300 | 400 | 395 | 0.545 | 1.09 | http://downloads-wilo-select.wilo.com/assets/WIB_WILO8400403.jpg | //cms.media.wilo.com/dcipicxmlfeature/wilo182387/8800962/wilo182387_1.jpg |  |  |  |  | https://wilo.com/quick/PL/pl/articleNumber/2201735
77 | 2201736 | 4048482882895 | ClimaForm Stratos MAXO 50/0,5-8 pokrywa termoizolacyjna | Akcesoria ClimaForm Stratos MAXO 50/0,5-8 | 319 | PG14 | 14 | C | 22702 | NIE | 28.13.31 | 84139100 | 0 | 0 | 130 | ClimaForm Stratos MAXO 50/0,5-8 | Pokrywa termoizolacyjna | Wilo-ClimaForm Stratos MAXO | Akcesoria | Wilo | DE | 1 | SZT |  |  |  | Czarny | Karton | 1 | 1 | 1 | 240 | 380 | 207 | 300 | 400 | 395 | 0.494 | 1.085 | http://downloads-wilo-select.wilo.com/assets/WIB_WILO8400403.jpg | //cms.media.wilo.com/dcipicxmlfeature/wilo182387/8800962/wilo182387_1.jpg |  |  |  |  | https://wilo.com/quick/PL/pl/articleNumber/2201736
78 | 2201737 | 4048482882918 | ClimaForm Stratos MAXO 50/0,5-9/12 pokrywa termoizolacyjna | Akcesoria ClimaForm Stratos MAXO 50/0,5-9/12 | 319 | PG14 | 14 | C | 22702 | NIE | 28.13.31 | 84139100 | 0 | 0 | 130 | ClimaForm Stratos MAXO 50/0,5-9/12 | Pokrywa termoizolacyjna | Wilo-ClimaForm Stratos MAXO | Akcesoria | Wilo | DE | 1 | SZT |  |  |  | Czarny | Karton | 1 | 1 | 1 | 270 | 420 | 209 | 400 | 600 | 395 | 0.64 | 1.69 | http://downloads-wilo-select.wilo.com/assets/WIB_WILO8400403.jpg | //cms.media.wilo.com/dcipicxmlfeature/wilo182387/8800962/wilo182387_1.jpg |  |  |  |  | https://wilo.com/quick/PL/pl/articleNumber/2201737
79 | 2201740 | 4048482882949 | ClimaForm Stratos MAXO 65/0,5-12/16 pokrywa termoizolacyjna | Akcesoria ClimaForm Stratos MAXO 65/0,5-12/16 | 397 | PG14 | 14 | C | 22702 | NIE | 28.13.31 | 84139100 | 0 | 0 | 130 | ClimaForm Stratos MAXO 65/0,5-12/16 | Pokrywa termoizolacyjna | Wilo-ClimaForm Stratos MAXO | Akcesoria | Wilo | DE | 1 | SZT |  |  |  | Czarny | Karton | 1 | 1 | 1 | 290 | 470 | 228 | 400 | 600 | 395 | 0.95 | 1.97 | http://downloads-wilo-select.wilo.com/assets/WIB_WILO8400403.jpg | //cms.media.wilo.com/dcipicxmlfeature/wilo182387/8800962/wilo182387_1.jpg |  |  |  |  | https://wilo.com/quick/PL/pl/articleNumber/2201740
80 | 2201739 | 4048482882932 | ClimaForm Stratos MAXO 65/0,5-6/9 pokrywa termoizolacyjna | Akcesoria ClimaForm Stratos MAXO 65/0,5-6/9 | 370 | PG14 | 14 | C | 22702 | NIE | 28.13.31 | 84139100 | 0 | 0 | 130 | ClimaForm Stratos MAXO 65/0,5-6/9 | Pokrywa termoizolacyjna | Wilo-ClimaForm Stratos MAXO | Akcesoria | Wilo | DE | 1 | SZT |  |  |  | Czarny | Karton | 1 | 1 | 1 | 275 | 415 | 227 | 400 | 600 | 395 | 0.8 | 1.78 | http://downloads-wilo-select.wilo.com/assets/WIB_WILO8400403.jpg | //cms.media.wilo.com/dcipicxmlfeature/wilo182387/8800962/wilo182387_1.jpg |  |  |  |  | https://wilo.com/quick/PL/pl/articleNumber/2201739
81 | 2201741 | 4048482882956 | ClimaForm Stratos MAXO 80/0,5-6/12/16 pokrywa termoizolacyjna | Akcesoria ClimaForm Stratos MAXO 80/0,5-6/12/16 | 430 | PG14 | 14 | C | 22702 | NIE | 28.13.31 | 84139100 | 0 | 0 | 130 | ClimaForm Stratos MAXO 80/0,5-6/12/16 | Pokrywa termoizolacyjna | Wilo-ClimaForm Stratos MAXO | Akcesoria | Wilo | DE | 1 | SZT |  |  |  | Czarny | Karton | 1 | 1 | 1 | 390 | 505 | 231 | 400 | 600 | 395 | 1.16 | 2.21 | http://downloads-wilo-select.wilo.com/assets/WIB_WILO8400403.jpg | //cms.media.wilo.com/dcipicxmlfeature/wilo182387/8800962/wilo182387_1.jpg |  |  |  |  | https://wilo.com/quick/PL/pl/articleNumber/2201741
82 | 2198920 | 4048482838373 | Czujnik membrany Sinum | Czujnik membrany do monitorowania automatów wyrównawczych w przypadku pomp pojedynczych i podwójnych, Czujnik jest także możliwy do doposażenia | 918 | PG6 | 14 | C | 43803 | NIE | 28.99.39 | 84139100 | 0 | 0 | 350 | Czujnik membrany Sinum | Czujnik membrany Sinum | Wilo-Czujnik zerwania membrany Sinum | Akcesoria | Wilo | ZZ | 1 | SZT |  |  |  | biały | Karton | 1 | 1 | 1 | 90 | 185 | 90 | 100 | 210 | 100 | 4 | 4 | http://downloads-wilo-select.wilo.com/assets/WIB_WILO33028462.jpg | //cms.media.wilo.com/dcipicxmlfeature/wilo572078/7108964/wilo572078_1.jpg |  |  |  |  | https://wilo.com/quick/PL/pl/articleNumber/2198920
83 | 6088842 | 4062679000183 | Czujnik poziomu 0-1 m, przewód 10 m | Wyposażenie dodatkowe | 673 | PG14 | 14 | C | 45805 | NIE | 26.51.52 | 90262020 | 0 | 0 | 911 | Czujnik poziomu 0-1 m, przewód 10 m | Wyposażenie dodatkowe | Wilo-Czujnik poziomu | Akcesoria | Wilo | DE | 1 | SZT |  |  |  | Srebrny | Worek/Torba | 1 | 1 | 1 | 375 | 375 | 40 | 375 | 375 | 40 | 0.8 | 0.8 | http://downloads-wilo-select.wilo.com/assets/WIB_WILO1408228.jpg | //cms.media.wilo.com/dcipicxmlfeature/wilo56676/8801440/wilo56676_1.jpg | 2519924 |  |  |  | https://wilo.com/quick/PL/pl/articleNumber/6088842
84 | 6088841 | 4062679000176 | Czujnik poziomu 0-1 m, przewód 30 m | Wyposażenie dodatkowe | 793 | PG14 | 14 | C | 45805 | NIE | 26.51.52 | 90262020 | 0 | 0 | 911 | Czujnik poziomu 0-1 m, przewód 30 m | Wyposażenie dodatkowe | Wilo-Czujnik poziomu | Akcesoria | Wilo | ZZ | 1 | SZT |  |  |  | Srebrny | Worek/Torba | 1 | 1 | 1 | 375 | 375 | 60 | 375 | 375 | 60 | 1.9 | 1.9 | http://downloads-wilo-select.wilo.com/assets/WIB_WILO1408228.jpg | //cms.media.wilo.com/dcipicxmlfeature/wilo56676/8801440/wilo56676_1.jpg | 2519925 |  |  |  | https://wilo.com/quick/PL/pl/articleNumber/6088841
85 | 6088840 | 4062679000169 | Czujnik poziomu 0-1 m, przewód 50 m | Wyposażenie dodatkowe | 961 | PG14 | 28 | K | 45805 | NIE | 26.51.52 | 90262020 | 0 | 0 | 911 | Czujnik poziomu 0-1 m, przewód 50 m | Wyposażenie dodatkowe | Wilo-Czujnik poziomu | Akcesoria | Wilo | ZZ | 1 | SZT |  |  |  | Srebrny | Worek/Torba | 1 | 1 | 1 | 375 | 375 | 90 | 375 | 375 | 90 | 3 | 3 | http://downloads-wilo-select.wilo.com/assets/WIB_WILO1408228.jpg | //cms.media.wilo.com/dcipicxmlfeature/wilo56676/8801440/wilo56676_1.jpg | 2519926 |  |  |  | https://wilo.com/quick/PL/pl/articleNumber/6088840
86 | 6088833 | 4062679000091 | Czujnik poziomu 0-10 m, przewód 20 m | Wyposażenie dodatkowe | 748 | PG14 | 4 | L | 45805 | NIE | 26.51.52 | 90262020 | 0 | 0 | 911 | Czujnik poziomu 0-10 m, przewód 20 m | Wyposażenie dodatkowe | Wilo-Czujnik poziomu | Akcesoria | Wilo | ZZ | 1 | SZT |  |  |  | Srebrny | Worek/Torba | 1 | 1 | 1 | 375 | 375 | 50 | 375 | 375 | 50 | 1.4 | 1.4 | http://downloads-wilo-select.wilo.com/assets/WIB_WILO1408228.jpg | //cms.media.wilo.com/dcipicxmlfeature/wilo56676/8801440/wilo56676_1.jpg | 6033106 |  |  |  | https://wilo.com/quick/PL/pl/articleNumber/6088833
87 | 6088832 | 4062679000084 | Czujnik poziomu 0-10 m, przewód 30 m | Wyposażenie dodatkowe | 765 | PG14 | 14 | C | 45805 | NIE | 26.51.52 | 90262020 | 0 | 0 | 911 | Czujnik poziomu 0-10 m, przewód 30 m | Wyposażenie dodatkowe | Wilo-Czujnik poziomu | Akcesoria | Wilo | ZZ | 1 | SZT |  |  |  | Srebrny | Worek/Torba | 1 | 1 | 1 | 375 | 375 | 60 | 375 | 375 | 60 | 1.9 | 1.9 | http://downloads-wilo-select.wilo.com/assets/WIB_WILO1408228.jpg | //cms.media.wilo.com/dcipicxmlfeature/wilo56676/8801440/wilo56676_1.jpg | 6033107 |  |  |  | https://wilo.com/quick/PL/pl/articleNumber/6088832
88 | 6088831 | 4062679000077 | Czujnik poziomu 0-10 m, przewód 50 m | Wyposażenie dodatkowe | 1564 | PG14 | 28 | K | 45805 | NIE | 26.51.52 | 90262020 | 0 | 0 | 911 | Czujnik poziomu 0-10 m, przewód 50 m | Wyposażenie dodatkowe | Wilo-Czujnik poziomu | Akcesoria | Wilo | ZZ | 1 | SZT |  |  |  | Srebrny | Worek/Torba | 1 | 1 | 1 | 375 | 375 | 90 | 375 | 375 | 90 | 3 | 3 | http://downloads-wilo-select.wilo.com/assets/WIB_WILO1408228.jpg | //cms.media.wilo.com/dcipicxmlfeature/wilo56676/8801440/wilo56676_1.jpg | 6033108 |  |  |  | https://wilo.com/quick/PL/pl/articleNumber/6088831
89 | 6088839 | 4062679000152 | Czujnik poziomu 0-2,5 m, przewód 10 m | Wyposażenie dodatkowe | 673 | PG14 | 14 | C | 45805 | NIE | 26.51.52 | 90262020 | 0 | 0 | 911 | Czujnik poziomu 0-2,5 m, przewód 10 m | Wyposażenie dodatkowe | Wilo-Czujnik poziomu | Akcesoria | Wilo | DE | 1 | SZT |  |  |  | Srebrny | Worek/Torba | 1 | 1 | 1 | 375 | 375 | 40 | 375 | 375 | 40 | 0.8 | 0.8 | http://downloads-wilo-select.wilo.com/assets/WIB_WILO1408228.jpg | //cms.media.wilo.com/dcipicxmlfeature/wilo56676/8801440/wilo56676_1.jpg | 2519921 |  |  |  | https://wilo.com/quick/PL/pl/articleNumber/6088839
90 | 6088837 | 4062679000138 | Czujnik poziomu 0-2,5 m, przewód 30 m | Wyposażenie dodatkowe | 793 | PG14 | 28 | K | 45805 | NIE | 26.51.52 | 90262020 | 0 | 0 | 911 | Czujnik poziomu 0-2,5 m, przewód 30 m | Wyposażenie dodatkowe | Wilo-Czujnik poziomu | Akcesoria | Wilo | DE | 1 | SZT |  |  |  | Srebrny | Worek/Torba | 1 | 1 | 1 | 375 | 375 | 60 | 375 | 375 | 60 | 1.9 | 1.9 | http://downloads-wilo-select.wilo.com/assets/WIB_WILO1408228.jpg | //cms.media.wilo.com/dcipicxmlfeature/wilo56676/8801440/wilo56676_1.jpg | 2519922 |  |  |  | https://wilo.com/quick/PL/pl/articleNumber/6088837
91 | 6088836 | 4062679000121 | Czujnik poziomu 0-2,5 m, przewód 50 m | Wyposażenie dodatkowe | 961 | PG14 | 28 | K | 45805 | NIE | 26.51.52 | 90262020 | 0 | 0 | 911 | Czujnik poziomu 0-2,5 m, przewód 50 m | Wyposażenie dodatkowe | Wilo-Czujnik poziomu | Akcesoria | Wilo | ZZ | 1 | SZT |  |  |  | Srebrny | Worek/Torba | 1 | 1 | 1 | 375 | 375 | 90 | 375 | 375 | 90 | 3 | 3 | http://downloads-wilo-select.wilo.com/assets/WIB_WILO1408228.jpg | //cms.media.wilo.com/dcipicxmlfeature/wilo56676/8801440/wilo56676_1.jpg | 2519923 |  |  |  | https://wilo.com/quick/PL/pl/articleNumber/6088836
92 | 6028701 | 4044966234686 | Czujnik PT100 3x0,75 10m dla silników pomp 6" | Czujnik PT100 3x0,75 10m dla silników pomp 6" | 1195 | PG14 | 28 | K | 45805 | NIE | 26.51.82 | 90259000 | 0 | 0 | 711 | Czujnik PT100 3x0,75 10m | Czujnik dla silników pomp 6 | Wilo-Czujnik Pt 100 | Akcesoria | Wilo | DE | 1 | SZT |  |  |  | Srebrny | Karton | 1 | 1 | 1 | 100 | 100 | 100 | 110 | 110 | 110 | 0.5 | 1 | http://downloads-wilo-select.wilo.com/assets/WIB_WILO27268392.jpg | //cms.media.wilo.com/dcipicxmlfeature/wilo434355/8477370/wilo434355_1.jpg |  |  |  |  | https://wilo.com/quick/PL/pl/articleNumber/6028701
93 | 6035453 | 4044966329559 | Czujnik PT100 3x0,75 10m dla silników pomp 8" | Czujnik PT100 3x0,75 10m dla silników pomp 8" | 1307 | PG14 | 28 | K | 45805 | NIE | 26.51.82 | 90259000 | 0 | 0 | 711 | Czujnik PT100 3x0,75 10m | Czujnik dla silników pomp 8 | Wilo-Czujnik Pt 100 | Akcesoria | Wilo | DE | 1 | SZT |  |  |  | Srebrny | Karton | 1 | 1 | 1 | 100 | 100 | 100 | 110 | 110 | 110 | 0.5 | 0.5 | http://downloads-wilo-select.wilo.com/assets/WIB_WILO27268392.jpg | //cms.media.wilo.com/dcipicxmlfeature/wilo434355/8477370/wilo434355_1.jpg |  |  |  |  | https://wilo.com/quick/PL/pl/articleNumber/6035453
94 | 2104492 | 4048482094793 | Czujnik różnicy ciśnień DDG100-1 (0-10V) dla pomp IL-E/DL-E | Czujnik różnicy ciśnień DDG100-1 IL-E/DL-E(0-10V) | 747 | PG15 | 14 | C | 22803 | NIE | 26.51.52 | 90262020 | 0 | 0 | 340 | Czujnik różnicy ciśnień DDG100-1 (0-10V) | dla pomp IL-E/DL-E | Wilo-DDG (0-10V) | Akcesoria | Wilo | DE | 1 | SZT |  |  |  | Srebrny | Karton | 1 | 1 | 1 | 87 | 132 | 74 | 87 | 132 | 74 | 0.32 | 0.32 | http://downloads-wilo-select.wilo.com/assets/WIB_WILO293580.jpg | //cms.media.wilo.com/dcipicxmlfeature/wilo40396/8339966/wilo40396_1.jpg |  |  |  |  | https://wilo.com/quick/PL/pl/articleNumber/2104492
95 | 2137276 | 4048482357218 | Czujnik różnicy ciśnień DDG100-3 (0-10V) dla pomp BL-E | Czujnik różnicy ciśnień DDG100-3 BL-E(0-10V) | 747 | PG15 | 28 | K | 22803 | NIE | 26.51.52 | 90262020 | 0 | 0 | 340 | Czujnik różnicy ciśnień DDG100-3 (0-10V) | dla pomp BL-E | Wilo-DDG (0-10V) | Akcesoria | Wilo | ZZ | 1 | SZT |  |  |  | Srebrny | Karton | 1 | 1 | 1 | 87 | 132 | 74 | 87 | 132 | 74 | 0.32 | 0.32 | http://downloads-wilo-select.wilo.com/assets/WIB_WILO293580.jpg | //cms.media.wilo.com/dcipicxmlfeature/wilo40396/8339966/wilo40396_1.jpg |  |  |  |  | https://wilo.com/quick/PL/pl/articleNumber/2137276
96 | 2137267 | 4048482356648 | Czujnik różnicy ciśnień DDG20-10 (0-10V) dla pomp BL-E | Czujnik różnicy ciśnień DDG20-10 BL-E(0-10V) | 747 | PG15 | 14 | C | 22803 | NIE | 26.51.52 | 90262020 | 0 | 0 | 340 | Czujnik różnicy ciśnień DDG20-10 (0-10V) | dla pomp BL-E | Wilo-DDG (0-10V) | Akcesoria | Wilo | DE | 1 | SZT |  |  |  | Srebrny | Karton | 1 | 1 | 1 | 87 | 132 | 74 | 87 | 132 | 74 | 0.32 | 0.32 | http://downloads-wilo-select.wilo.com/assets/WIB_WILO293580.jpg | //cms.media.wilo.com/dcipicxmlfeature/wilo40396/8339966/wilo40396_1.jpg |  |  |  |  | https://wilo.com/quick/PL/pl/articleNumber/2137267
97 | 2137268 | 4048482357133 | Czujnik różnicy ciśnień DDG20-11 (0-10V) dla pomp BL-E | Czujnik różnicy ciśnień DDG20-11 BL-E(0-10V) | 747 | PG15 | 28 | K | 22803 | NIE | 26.51.52 | 90262020 | 0 | 0 | 340 | Czujnik różnicy ciśnień DDG20-11 (0-10V) | dla pomp BL-E | Wilo-DDG (0-10V) | Akcesoria | Wilo | DE | 1 | SZT |  |  |  | Srebrny | Karton | 1 | 1 | 1 | 87 | 132 | 74 | 87 | 132 | 74 | 0.32 | 0.32 | http://downloads-wilo-select.wilo.com/assets/WIB_WILO293580.jpg | //cms.media.wilo.com/dcipicxmlfeature/wilo40396/8339966/wilo40396_1.jpg |  |  |  |  | https://wilo.com/quick/PL/pl/articleNumber/2137268
98 | 2137269 | 4048482357140 | Czujnik różnicy ciśnień DDG20-12 (0-10V) dla pomp BL-E | Czujnik różnicy ciśnień DDG20-12 BL-E(0-10V) | 747 | PG15 | 28 | K | 22803 | NIE | 26.51.52 | 90262020 | 0 | 0 | 340 | Czujnik różnicy ciśnień DDG20-12 (0-10V) | dla pomp BL-E | Wilo-DDG (0-10V) | Akcesoria | Wilo | DE | 1 | SZT |  |  |  | Srebrny | Karton | 1 | 1 | 1 | 87 | 132 | 74 | 87 | 132 | 74 | 0.32 | 0.32 | http://downloads-wilo-select.wilo.com/assets/WIB_WILO293580.jpg | //cms.media.wilo.com/dcipicxmlfeature/wilo40396/8339966/wilo40396_1.jpg |  |  |  |  | https://wilo.com/quick/PL/pl/articleNumber/2137269
99 | 2162544 | 4048482611327 | Czujnik różnicy ciśnień DDG20-13 (0-10V) dla pomp Stratos GIGA | Czujnik różnicy ciśnień DDG20-13 Stratos GIGA B(0-10V) | 747 | PG15 | 14 | C | 22803 | NIE | 26.51.52 | 90262020 | 0 | 0 | 340 | Czujnik różnicy ciśnień DDG20-13 (0-10V) | dla pomp Stratos GIGA | Wilo-DDG (0-10V) | Akcesoria | Wilo | DE | 1 | SZT |  |  |  | Srebrny | Karton | 1 | 1 | 1 | 87 | 132 | 74 | 87 | 132 | 74 | 0.32 | 0.48 | http://downloads-wilo-select.wilo.com/assets/WIB_WILO293580.jpg | //cms.media.wilo.com/dcipicxmlfeature/wilo40396/8339966/wilo40396_1.jpg |  |  |  |  | https://wilo.com/quick/PL/pl/articleNumber/2162544
100 | 2191057 | 4048482769936 | Czujnik różnicy ciśnień DDG20-14 (0-10V) dla pomp Stratos GIGA D | Czujnik różnicy ciśnień DDG20-14 Stratos GIGA D(0-10V) | 749 | PG15 | 28 | K | 22803 | NIE | 26.51.52 | 90262020 | 0 | 0 | 340 | Czujnik różnicy ciśnień DDG20-14 (0-10V) | dla pomp Stratos GIGA D | Wilo-DDG (0-10V) | Akcesoria | Wilo | ZZ | 1 | SZT |  |  |  | Srebrny | Karton | 1 | 1 | 1 | 87 | 132 | 74 | 87 | 132 | 74 | 0.32 | 0.48 | http://downloads-wilo-select.wilo.com/assets/WIB_WILO293580.jpg | //cms.media.wilo.com/dcipicxmlfeature/wilo40396/8339966/wilo40396_1.jpg |  |  |  |  | https://wilo.com/quick/PL/pl/articleNumber/2191057
101 | 2104481 | 4048482094304 | Czujnik różnicy ciśnień DDG20-3 (0-10V) dla pomp DP-E | Czujnik różnicy ciśnień DDG20-3 DP-E(0-10V) | 747 | PG15 | 28 | K | 22803 | NIE | 26.51.52 | 90262020 | 0 | 0 | 340 | Czujnik różnicy ciśnień DDG20-3 (0-10V) | dla pomp DP-E | Wilo-DDG (0-10V) | Akcesoria | Wilo | DE | 1 | SZT |  |  |  | Srebrny | Karton | 1 | 1 | 1 | 87 | 132 | 74 | 87 | 132 | 74 | 0.32 | 0.32 | http://downloads-wilo-select.wilo.com/assets/WIB_WILO293580.jpg | //cms.media.wilo.com/dcipicxmlfeature/wilo40396/8339966/wilo40396_1.jpg |  |  |  |  | https://wilo.com/quick/PL/pl/articleNumber/2104481
102 | 2104483 | 4048482094724 | Czujnik różnicy ciśnień DDG20-5 (0-10V) dla pomp DP-E | Czujnik różnicy ciśnień DDG20-5 DP-E(0-10V) | 747 | PG15 | 28 | K | 22803 | NIE | 26.51.52 | 90262020 | 0 | 0 | 340 | Czujnik różnicy ciśnień DDG20-5 (0-10V) | dla pomp DP-E | Wilo-DDG (0-10V) | Akcesoria | Wilo | DE | 1 | SZT |  |  |  | Srebrny | Karton | 1 | 1 | 1 | 87 | 132 | 74 | 87 | 132 | 74 | 0.32 | 0.32 | http://downloads-wilo-select.wilo.com/assets/WIB_WILO293580.jpg | //cms.media.wilo.com/dcipicxmlfeature/wilo40396/8339966/wilo40396_1.jpg |  |  |  |  | https://wilo.com/quick/PL/pl/articleNumber/2104483
103 | 2104484 | 4048482094731 | Czujnik różnicy ciśnień DDG20-6 (0-10V) dla pomp IL-E/DL-E | Czujnik różnicy ciśnień DDG20-6 IL-E/DL-E(0-10V) | 747 | PG15 | 28 | K | 22803 | NIE | 26.51.52 | 90262020 | 0 | 0 | 340 | Czujnik różnicy ciśnień DDG20-6 (0-10V) | dla pomp IL-E/DL-E | Wilo-DDG (0-10V) | Akcesoria | Wilo | DE | 1 | SZT |  |  |  | Srebrny | Karton | 1 | 1 | 1 | 87 | 132 | 74 | 87 | 132 | 74 | 0.32 | 0.32 | http://downloads-wilo-select.wilo.com/assets/WIB_WILO293580.jpg | //cms.media.wilo.com/dcipicxmlfeature/wilo40396/8339966/wilo40396_1.jpg |  |  |  |  | https://wilo.com/quick/PL/pl/articleNumber/2104484
104 | 2137272 | 4048482357171 | Czujnik różnicy ciśnień DDG40-11 (0-10V) dla pomp BL-E | Czujnik różnicy ciśnień DDG40-11 BL-E(0-10V) | 747 | PG15 | 28 | K | 22803 | NIE | 26.51.52 | 90262020 | 0 | 0 | 340 | Czujnik różnicy ciśnień DDG40-11 (0-10V) | dla pomp BL-E | Wilo-DDG (0-10V) | Akcesoria | Wilo | DE | 1 | SZT |  |  |  | Srebrny | Worek/Torba | 1 | 1 | 1 | 87 | 132 | 74 | 100 | 140 | 80 | 0.74 | 0.74 | http://downloads-wilo-select.wilo.com/assets/WIB_WILO293580.jpg | //cms.media.wilo.com/dcipicxmlfeature/wilo40396/8339966/wilo40396_1.jpg |  |  |  |  | https://wilo.com/quick/PL/pl/articleNumber/2137272
105 | 2162543 | 4048482611310 | Czujnik różnicy ciśnień DDG40-12 (0-10V) dla pomp Stratos GIGA B | Czujnik różnicy ciśnień DDG40-12 Stratos GIGA B(0-10V) | 747 | PG15 | 14 | C | 22803 | NIE | 26.51.52 | 90262020 | 0 | 0 | 340 | Czujnik różnicy ciśnień DDG40-12 (0-10V) | dla pomp Stratos GIGA B | Wilo-DDG (0-10V) | Akcesoria | Wilo | DE | 1 | SZT |  |  |  | Srebrny | Karton | 1 | 1 | 1 | 87 | 132 | 74 | 87 | 132 | 74 | 0.32 | 0.48 | http://downloads-wilo-select.wilo.com/assets/WIB_WILO293580.jpg | //cms.media.wilo.com/dcipicxmlfeature/wilo40396/8339966/wilo40396_1.jpg |  |  |  |  | https://wilo.com/quick/PL/pl/articleNumber/2162543
106 | 2178962 | 4048482757889 | Czujnik różnicy ciśnień DDG40-13 (0-10V) dla pomp Stratos GIGA D | Czujnik różnicy ciśnień DDG40-13 Stratos GIGA D(0-10V) | 749 | PG15 | 28 | K | 22803 | NIE | 26.51.52 | 90262020 | 0 | 0 | 340 | Czujnik różnicy ciśnień DDG40-13 (0-10V) | dla pomp Stratos GIGA D | Wilo-DDG (0-10V) | Akcesoria | Wilo | ZZ | 1 | SZT |  |  |  | Srebrny | Karton | 1 | 1 | 1 | 87 | 132 | 74 | 87 | 132 | 74 | 0.32 | 0.48 | http://downloads-wilo-select.wilo.com/assets/WIB_WILO293580.jpg | //cms.media.wilo.com/dcipicxmlfeature/wilo40396/8339966/wilo40396_1.jpg |  |  |  |  | https://wilo.com/quick/PL/pl/articleNumber/2178962
107 | 2104487 | 4048482094748 | Czujnik różnicy ciśnień DDG40-3 (0-10V) dla pomp DP-E | Czujnik różnicy ciśnień DDG40-3 DP-E(0-10V) | 747 | PG15 | 14 | C | 22803 | NIE | 26.51.52 | 90262020 | 0 | 0 | 340 | Czujnik różnicy ciśnień DDG40-3 (0-10V) | dla pomp DP-E | Wilo-DDG (0-10V) | Akcesoria | Wilo | DE | 1 | SZT |  |  |  | Srebrny | Karton | 1 | 1 | 1 | 87 | 132 | 74 | 87 | 132 | 74 | 0.32 | 0.32 | http://downloads-wilo-select.wilo.com/assets/WIB_WILO293580.jpg | //cms.media.wilo.com/dcipicxmlfeature/wilo40396/8339966/wilo40396_1.jpg |  |  |  |  | https://wilo.com/quick/PL/pl/articleNumber/2104487
108 | 2104488 | 4048482094755 | Czujnik różnicy ciśnień DDG40-4 (0-10V) dla pomp DP-E | Czujnik różnicy ciśnień DDG40-4 DP-E(0-10V) | 747 | PG15 | 14 | C | 22803 | NIE | 26.51.52 | 90262020 | 0 | 0 | 340 | Czujnik różnicy ciśnień DDG40-4 (0-10V) | dla pomp DP-E | Wilo-DDG (0-10V) | Akcesoria | Wilo | DE | 1 | SZT |  |  |  | Srebrny | Karton | 1 | 1 | 1 | 87 | 132 | 74 | 87 | 132 | 74 | 0.32 | 0.32 | http://downloads-wilo-select.wilo.com/assets/WIB_WILO293580.jpg | //cms.media.wilo.com/dcipicxmlfeature/wilo40396/8339966/wilo40396_1.jpg |  |  |  |  | https://wilo.com/quick/PL/pl/articleNumber/2104488
109 | 2104489 | 4048482094762 | Czujnik różnicy ciśnień DDG40-5 (0-10V) dla pomp IL-E/DL-E | Czujnik różnicy ciśnień DDG40-5 IL-E/DL-E(0-10V) | 747 | PG15 | 14 | C | 22803 | NIE | 26.51.52 | 90262020 | 0 | 0 | 340 | Czujnik różnicy ciśnień DDG40-5 (0-10V) | dla pomp IL-E/DL-E | Wilo-DDG (0-10V) | Akcesoria | Wilo | DE | 1 | SZT |  |  |  | Srebrny | Karton | 1 | 1 | 1 | 87 | 132 | 74 | 87 | 132 | 74 | 0.32 | 0.32 | http://downloads-wilo-select.wilo.com/assets/WIB_WILO293580.jpg | //cms.media.wilo.com/dcipicxmlfeature/wilo40396/8339966/wilo40396_1.jpg |  |  |  |  | https://wilo.com/quick/PL/pl/articleNumber/2104489
110 | 2137270 | 4048482357157 | Czujnik różnicy ciśnień DDG40-9 (0-10V) dla pomp BL-E | Czujnik różnicy ciśnień DDG40-9 BL-E(0-10V) | 747 | PG15 | 28 | K | 22803 | NIE | 26.51.52 | 90262020 | 0 | 0 | 340 | Czujnik różnicy ciśnień DDG40-9 (0-10V) | dla pomp BL-E | Wilo-DDG (0-10V) | Akcesoria | Wilo | DE | 1 | SZT |  |  |  | Srebrny | Karton | 1 | 1 | 1 | 87 | 132 | 74 | 87 | 132 | 74 | 0.32 | 0.32 | http://downloads-wilo-select.wilo.com/assets/WIB_WILO293580.jpg | //cms.media.wilo.com/dcipicxmlfeature/wilo40396/8339966/wilo40396_1.jpg |  |  |  |  | https://wilo.com/quick/PL/pl/articleNumber/2137270
111 | 2104491 | 4048482094786 | Czujnik różnicy ciśnień DDG60-1 (0-10V) dla pomp IL-E/DL-E | Czujnik różnicy ciśnień DDG60-1 IL-E/DL-E(0-10V) | 747 | PG15 | 14 | C | 22803 | NIE | 26.51.52 | 90262080 | 0 | 0 | 340 | Czujnik różnicy ciśnień DDG60-1 (0-10V) | dla pomp IL-E/DL-E | Wilo-DDG (0-10V) | Akcesoria | Wilo | DE | 1 | SZT |  |  |  | Srebrny | Karton | 1 | 1 | 1 | 87 | 132 | 74 | 87 | 132 | 74 | 0.32 | 0.32 | http://downloads-wilo-select.wilo.com/assets/WIB_WILO293580.jpg | //cms.media.wilo.com/dcipicxmlfeature/wilo40396/8339966/wilo40396_1.jpg |  |  |  |  | https://wilo.com/quick/PL/pl/articleNumber/2104491
112 | 2137273 | 4048482357188 | Czujnik różnicy ciśnień DDG60-5 (0-10V) dla pomp BL-E | Czujnik różnicy ciśnień DDG60-5 BL-E(0-10V) | 747 | PG15 | 14 | C | 22803 | NIE | 26.51.52 | 90262020 | 0 | 0 | 340 | Czujnik różnicy ciśnień DDG60-5 (0-10V) | dla pomp BL-E | Wilo-DDG (0-10V) | Akcesoria | Wilo | ZZ | 1 | SZT |  |  |  | Srebrny | Karton | 1 | 1 | 1 | 87 | 132 | 74 | 87 | 132 | 74 | 0.32 | 0.32 | http://downloads-wilo-select.wilo.com/assets/WIB_WILO293580.jpg | //cms.media.wilo.com/dcipicxmlfeature/wilo40396/8339966/wilo40396_1.jpg |  |  |  |  | https://wilo.com/quick/PL/pl/articleNumber/2137273
113 | 2137274 | 4048482357195 | Czujnik różnicy ciśnień DDG60-6 (0-10V) dla pomp BL-E | Czujnik różnicy ciśnień DDG60-6 BL-E(0-10V) | 747 | PG15 | 28 | K | 22803 | NIE | 26.51.52 | 90262020 | 0 | 0 | 340 | Czujnik różnicy ciśnień DDG60-6 (0-10V) | dla pomp BL-E | Wilo-DDG (0-10V) | Akcesoria | Wilo | DE | 1 | SZT |  |  |  | Srebrny | Karton | 1 | 1 | 1 | 87 | 132 | 74 | 100 | 140 | 80 | 0.5 | 0.5 | http://downloads-wilo-select.wilo.com/assets/WIB_WILO293580.jpg | //cms.media.wilo.com/dcipicxmlfeature/wilo40396/8339966/wilo40396_1.jpg |  |  |  |  | https://wilo.com/quick/PL/pl/articleNumber/2137274
114 | 2168158 | 4048482666969 | Czujnik różnicy ciśnień DDG60-7 (0-10V) dla pomp Stratos GIGA B | Czujnik różnicy ciśnień DDG60-7 Stratos GIGA B(0-10V) | 747 | PG15 | 28 | K | 22803 | NIE | 26.51.52 | 90262020 | 0 | 0 | 340 | Czujnik różnicy ciśnień DDG60-7 (0-10V) | dla pomp Stratos GIGA B | Wilo-DDG (0-10V) | Akcesoria | Wilo | ZZ | 1 | SZT |  |  |  | Srebrny | Karton | 1 | 1 | 1 | 87 | 132 | 74 | 87 | 132 | 74 | 0.32 | 0.48 | http://downloads-wilo-select.wilo.com/assets/WIB_WILO293580.jpg | //cms.media.wilo.com/dcipicxmlfeature/wilo40396/8339966/wilo40396_1.jpg |  |  |  |  | https://wilo.com/quick/PL/pl/articleNumber/2168158
115 | 2191056 | 4048482769929 | Czujnik różnicy ciśnień DDG60-8 (0-10V) dla pomp Stratos GIGA D | Czujnik różnicy ciśnień DDG60-8 Stratos GIGA D(0-10V) | 749 | PG15 | 28 | K | 22803 | NIE | 26.51.52 | 90262020 | 0 | 0 | 340 | Czujnik różnicy ciśnień DDG60-8 (0-10V) | dla pomp Stratos GIGA D | Wilo-DDG (0-10V) | Akcesoria | Wilo | ZZ | 1 | SZT |  |  |  | Srebrny | Karton | 1 | 1 | 1 | 87 | 132 | 74 | 87 | 132 | 74 | 0.32 | 0.48 | http://downloads-wilo-select.wilo.com/assets/WIB_WILO293580.jpg | //cms.media.wilo.com/dcipicxmlfeature/wilo40396/8339966/wilo40396_1.jpg |  |  |  |  | https://wilo.com/quick/PL/pl/articleNumber/2191056
116 | 2136454 | 4048482344805 | Czujnik różnicy ciśnień Wilo-DDG 10 (4-20mA) 2G VP | Czujnik różnicy ciśnień Wilo-DDG 10 (4-20mA) 2G VP | 1243 | PG14 | 14 | C | 22805 | NIE | 26.51.52 | 90262020 | 0 | 0 | 340 | Czujnik różnicy ciśnień Wilo-DDG 10 (4-20mA) | 2G VP, | Wilo-DDG (4-20mA) | Akcesoria | Wilo | DE | 1 | SZT |  |  |  | Srebrny | Karton | 1 | 1 | 1 | 185 | 225 | 155 | 185 | 225 | 155 | 0.79 | 0.79 | http://downloads-wilo-select.wilo.com/assets/WIB_WILO24384504.jpg | //cms.media.wilo.com/dcipicxmlfeature/wilo365606/8339986/wilo365606_1.jpg | 503184398 |  |  |  | https://wilo.com/quick/PL/pl/articleNumber/2136454
117 | 2211740 | 4062679032917 | Czujnik różnicy ciśnień Wilo-DDG 100 (4-20mA) 2G VP | Czujnik różnicy ciśnień Wilo-DDG 100 (4-20mA) 2G VP | 1243 | PG14 | 14 | C | 22805 | NIE | 26.51.52 | 90262020 | 0 | 0 | 340 | Czujnik różnicy ciśnień Wilo-DDG 100 (4-20mA) | 2G VP, | Wilo-DDG (4-20mA) | Akcesoria | Wilo | DE | 1 | SZT |  |  |  | Srebrny | Karton | 1 | 1 | 1 | 185 | 225 | 155 | 185 | 225 | 155 | 0.79 | 0.79 | http://downloads-wilo-select.wilo.com/assets/WIB_WILO24384504.jpg | //cms.media.wilo.com/dcipicxmlfeature/wilo365606/8339986/wilo365606_1.jpg | 503184799 |  |  |  | https://wilo.com/quick/PL/pl/articleNumber/2211740
118 | 2136456 | 4048482345017 | Czujnik różnicy ciśnień Wilo-DDG 20 (4-20mA) 2G VP | Czujnik różnicy ciśnień Wilo-DDG 20 (4-20mA) 2G VP | 1243 | PG14 | 4 | L | 22805 | NIE | 26.51.52 | 90262020 | 0 | 0 | 340 | Czujnik różnicy ciśnień Wilo-DDG 20 (4-20mA) | 2G VP, | Wilo-DDG (4-20mA) | Akcesoria | Wilo | DE | 1 | SZT |  |  |  | Srebrny | Karton | 1 | 1 | 1 | 185 | 225 | 155 | 185 | 225 | 155 | 0.79 | 0.79 | http://downloads-wilo-select.wilo.com/assets/WIB_WILO24384504.jpg | //cms.media.wilo.com/dcipicxmlfeature/wilo365606/8339986/wilo365606_1.jpg | 503184490 |  |  |  | https://wilo.com/quick/PL/pl/articleNumber/2136456
119 | 2136458 | 4062679034355 | Czujnik różnicy ciśnień Wilo-DDG 40 (4-20mA) 2G VP | Czujnik różnicy ciśnień Wilo-DDG 40 (4-20mA) 2G VP | 1243 | PG14 | 4 | L | 22805 | NIE | 26.51.52 | 90262020 | 0 | 0 | 340 | Czujnik różnicy ciśnień Wilo-DDG 40 (4-20mA) | 2G VP, | Wilo-DDG (4-20mA) | Akcesoria | Wilo | DE | 1 | SZT |  |  |  | Srebrny | Karton | 1 | 1 | 1 | 185 | 225 | 155 | 185 | 225 | 155 | 0.79 | 0.79 | http://downloads-wilo-select.wilo.com/assets/WIB_WILO24384504.jpg | //cms.media.wilo.com/dcipicxmlfeature/wilo365606/8339986/wilo365606_1.jpg | 503184593 |  |  |  | https://wilo.com/quick/PL/pl/articleNumber/2136458
120 | 2136460 | 4048482345024 | Czujnik różnicy ciśnień Wilo-DDG 60 (4-20mA) 2G VP | Czujnik różnicy ciśnień Wilo-DDG 60 (4-20mA) 2G VP | 1243 | PG14 | 14 | C | 22805 | NIE | 26.51.52 | 90262020 | 0 | 0 | 340 | Czujnik różnicy ciśnień Wilo-DDG 60 (4-20mA) | 2G VP, | Wilo-DDG (4-20mA) | Akcesoria | Wilo | DE | 1 | SZT |  |  |  | Srebrny | Karton | 1 | 1 | 1 | 185 | 225 | 155 | 185 | 225 | 155 | 0.79 | 0.79 | http://downloads-wilo-select.wilo.com/assets/WIB_WILO24384504.jpg | //cms.media.wilo.com/dcipicxmlfeature/wilo365606/8339986/wilo365606_1.jpg | 503184696 |  |  |  | https://wilo.com/quick/PL/pl/articleNumber/2136460
121 | 2533772 | 4048482135885 | Czujnik temperatury PT 100 dla CC/CCe/SC/Sce | CC - Czujnik temperatury zewnetrznej PT 100 | 144 | PG14 | 28 | K | 43905 | NIE | 26.51.82 | 90259000 | 0 | 0 | 411 | Czujnik temperatury PT 100 dla CC/CCe/SC/Sce | Czujnik | Wilo-Czujnik zewnętrzny temperatury PT 100 | Akcesoria | Wilo | DE | 1 | SZT |  |  |  | biały | Skrzynka | 1 | 1 | 1 | 50 | 92 | 41 | 215 | 265 | 150 | 0.07 | 0.12 | http://downloads-wilo-select.wilo.com/assets/WIB_WILO27268392.jpg | //cms.media.wilo.com/dcipicxmlfeature/wilo434355/8477370/wilo434355_1.jpg |  |  |  |  | https://wilo.com/quick/PL/pl/articleNumber/2533772
122 | 2193422 | 4048482791029 | Czujnik temperatury PT 1000 AA, zanurzeniowy do pomp Stratos MAXO, Stratos GIGA2.0 | Czujnik temperatury do montażu w tulei zanurzeniowej, średnica wewn. 6,5 mm, podłączenie do pomp Stratos MAXO, Stratos GIGA2.0 w celu rejestracji temp. przepływającego medium, długość przewodu 3 m, zakres pomiaru -5 °C do 70 °C, krótkotrwale 90 °C | 45 | PG14 | 4 | L | 22702 | TAK | 26.51.82 | 90259000 | 0 | 0 | 130 | Czujnik temperatury PT 1000 AA | zanurzeniowy do pomp Stratos MAXO, Stratos GIGA2.0 | Akcesoria dla pomp cyrkulacyjnych | Akcesoria | Wilo | DE | 1 | SZT |  |  |  | szary | Worek/Torba | 1 | 1 | 1 | 100 | 200 | 20 | 110 | 280 | 20 | 0.115 | 0.115 | http://downloads-wilo-select.wilo.com/assets/WIB_WILO56155.jpg | //cms.media.wilo.com/dcipicxmlfeature/wilo_f_020000000000e02300030092/8339906/wilo_f_020000000000e02300030092_1.jpg |  |  |  |  | https://wilo.com/quick/PL/pl/articleNumber/2193422
123 | 2193421 | 4048482791005 | Czujnik temperatury PT 1000 B, kontaktowy do pomp Stratos MAXO-Z | Czujnik temperatury kontaktowy, do montażu na wyjściu ze zbiornika wody, do Stratos MAXO-Z w celu rejestracji temperatury wody ciepłej, długość przewodu 5 m, zakres pomiaru -5 °C do 70 °C, krótkotrwale 90 °C | 45 | PG14 | 14 | C | 22702 | TAK | 26.51.82 | 90259000 | 0 | 0 | 130 | Czujnik temperatury PT 1000 B | kontaktowy do pomp Stratos MAXO-Z | Akcesoria mechaniczne pompowni ścieków | Akcesoria | Wilo | DE | 1 | SZT |  |  |  | szary | Worek/Torba | 1 | 1 | 1 | 60 | 200 | 30 | 120 | 270 | 30 | 0.185 | 0.185 | http://downloads-wilo-select.wilo.com/assets/WIB_WILO4831329.jpg | //cms.media.wilo.com/dcipicxmlfeature/wilo112826/8339826/wilo112826_1.jpg |  |  |  |  | https://wilo.com/quick/PL/pl/articleNumber/2193421
124 | 2212000 | 4062679045238 | DDG100-4(0-10V) zestaw czujnika różnicy ciśnień | Zestaw czujnika różnicy ciśnień DDG100-4(0-10V) Zestaw | 696 | PG14 | 28 | K | 47604 | NIE |  | 90262020 | 0 | 0 | 340 | DDG100-4(0-10V) Zestaw | Wyposażenie dodatkowe | Wilo-DDG (0-10V) | Akcesoria | Wilo | DE | 1 | SZT |  | 0.7 | IE5 | Srebrny | Karton | 1 | 1 | 1 | 84 | 132 | 74 | 84 | 132 | 74 | 0.518 | 0.56 | http://downloads-wilo-select.wilo.com/assets/WIB_WILO293580.jpg | //cms.media.wilo.com/dcipicxmlfeature/wilo40396/8339966/wilo40396_1.jpg |  |  |  |  | https://wilo.com/quick/PL/pl/articleNumber/2212000
125 | 2213424 | 4062679150109 | DDG20-1(2-10V) zestaw czujnika różnicy ciśnień | Nadajnik sygnału do płynnej regulacji prędkości obrotowej zależnej od różnicy ciśnień, Do bezpośredniego przyłącza do Stratos GIGA2, Pasuje do wersji pompy …-R1 | 488 | PG14 | 28 | K | 22803 | NIE |  | 90262020 | 0 | 0 | 340 | DDG20-1(2-10V) Zestaw | Wyposażenie dodatkowe | Wilo-DDG (0-10V) | Akcesoria | Wilo | DE | 1 | SZT |  |  |  | Srebrny | Karton | 1 | 1 | 1 | 87 | 132 | 74 | 100 | 140 | 82 | 0.44 | 0.44 | http://downloads-wilo-select.wilo.com/assets/WIB_WILO293580.jpg | //cms.media.wilo.com/dcipicxmlfeature/wilo40396/8339966/wilo40396_1.jpg |  |  |  |  | https://wilo.com/quick/PL/pl/articleNumber/2213424
126 | 2211992 | 4062679045153 | DDG20-15(0-10V) zestaw czujnika różnicy ciśnień | zestaw czujnika różnicy ciśnień DDG20-15(0-10V) Zestaw | 696 | PG14 | 28 | K | 47604 | NIE |  | 90262020 | 0 | 0 | 340 | DDG20-15(0-10V) Zestaw | Wyposażenie dodatkowe | Wilo-DDG (0-10V) | Akcesoria | Wilo | DE | 1 | SZT |  | 0.7 | IE5 | Srebrny | Karton | 1 | 1 | 1 | 84 | 132 | 74 | 84 | 132 | 74 | 0.478 | 0.52 | http://downloads-wilo-select.wilo.com/assets/WIB_WILO293580.jpg | //cms.media.wilo.com/dcipicxmlfeature/wilo40396/8339966/wilo40396_1.jpg |  |  |  |  | https://wilo.com/quick/PL/pl/articleNumber/2211992
127 | 2211995 | 4062679045160 | DDG20-16(0-10V) zestaw czujnika różnicy ciśnień | zestaw czujnika różnicy ciśnień DDG20-16(0-10V) Zestaw | 696 | PG14 | 28 | K | 47604 | NIE |  | 90262020 | 0 | 0 | 340 | DDG20-16(0-10V) Zestaw | Wyposażenie dodatkowe | Wilo-DDG (0-10V) | Akcesoria | Wilo | DE | 1 | SZT |  | 0.7 | IE5 | Srebrny | Karton | 1 | 1 | 1 | 84 | 132 | 74 | 84 | 132 | 74 | 0.518 | 0.56 | http://downloads-wilo-select.wilo.com/assets/WIB_WILO293580.jpg | //cms.media.wilo.com/dcipicxmlfeature/wilo40396/8339966/wilo40396_1.jpg |  |  |  |  | https://wilo.com/quick/PL/pl/articleNumber/2211995
128 | 2213422 | 4062679150123 | DDG40-1(2-10V) zestaw czujnika różnicy ciśnień | Nadajnik sygnału do płynnej regulacji prędkości obrotowej zależnej od różnicy ciśnień, Do bezpośredniego przyłącza do Stratos GIGA2, Pasuje do wersji pompy …-R1 | 488 | PG14 | 28 | K | 22803 | NIE |  | 90262020 | 0 | 1002 | 340 | DDG40-1(2-10V) Zestaw | Wyposażenie dodatkowe | Wilo-DDG (0-10V) | Akcesoria | Wilo | DE | 1 | SZT |  |  |  | Srebrny | Karton | 1 | 1 | 1 | 87 | 132 | 74 | 160 | 210 | 125 | 0.59 | 0.59 | http://downloads-wilo-select.wilo.com/assets/WIB_WILO293580.jpg | //cms.media.wilo.com/dcipicxmlfeature/wilo40396/8339966/wilo40396_1.jpg |  |  |  |  | https://wilo.com/quick/PL/pl/articleNumber/2213422
129 | 2211993 | 4062679045184 | DDG40-14(0-10V) zestaw czujnika różnicy ciśnień | Zestawczujnika różnicy ciśnień DDG40-14(0-10V) Zestaw | 696 | PG14 | 28 | K | 47604 | NIE |  | 90262020 | 0 | 1002 | 340 | DDG40-14(0-10V) Zestaw | Wyposażenie dodatkowe | Wilo-DDG (0-10V) | Akcesoria | Wilo | DE | 1 | SZT |  | 0.7 | IE5 | Srebrny | Karton | 1 | 1 | 1 | 84 | 132 | 74 | 84 | 132 | 74 | 0.478 | 0.52 | http://downloads-wilo-select.wilo.com/assets/WIB_WILO293580.jpg | //cms.media.wilo.com/dcipicxmlfeature/wilo40396/8339966/wilo40396_1.jpg |  |  |  |  | https://wilo.com/quick/PL/pl/articleNumber/2211993
130 | 2211996 | 4062679045191 | DDG40-15(0-10V) zestaw czujnika różnicy ciśnień | Zestaw czujnika różnicy ciśnień DDG40-15(0-10V) Zestaw | 696 | PG14 | 28 | K | 47604 | NIE |  | 90262020 | 0 | 1002 | 340 | DDG40-15(0-10V) Zestaw | Wyposażenie dodatkowe | Wilo-DDG (0-10V) | Akcesoria | Wilo | DE | 1 | SZT |  | 0.7 | IE5 | Srebrny | Karton | 1 | 1 | 1 | 84 | 132 | 74 | 84 | 132 | 74 | 0.518 | 0.56 | http://downloads-wilo-select.wilo.com/assets/WIB_WILO293580.jpg | //cms.media.wilo.com/dcipicxmlfeature/wilo40396/8339966/wilo40396_1.jpg |  |  |  |  | https://wilo.com/quick/PL/pl/articleNumber/2211996
131 | 2211999 | 4062679045221 | DDG60-10(0-10V) zestaw czujnika różnicy ciśnień | Zestaw czujnika różnicy ciśnień DDG60-10(0-10V) Zestaw | 696 | PG14 | 28 | K | 47604 | NIE |  | 90262020 | 0 | 1002 | 340 | DDG60-10(0-10V) Zestaw | Wyposażenie dodatkowe | Wilo-DDG (0-10V) | Akcesoria | Wilo | DE | 1 | SZT |  | 0.7 | IE5 | Srebrny | Karton | 1 | 1 | 1 | 84 | 132 | 74 | 84 | 132 | 74 | 0.518 | 0.56 | http://downloads-wilo-select.wilo.com/assets/WIB_WILO293580.jpg | //cms.media.wilo.com/dcipicxmlfeature/wilo40396/8339966/wilo40396_1.jpg |  |  |  |  | https://wilo.com/quick/PL/pl/articleNumber/2211999
132 | 2211994 | 4062679045214 | DDG60-9(0-10V) zestaw czujnika różnicy ciśnień | Zestaw czujnika różnicy ciśnień DDG60-9(0-10V) Zestaw | 696 | PG14 | 28 | K | 47604 | NIE |  | 90262020 | 0 | 1002 | 340 | DDG60-9(0-10V) Zestaw | Wyposażenie dodatkowe | Wilo-DDG (0-10V) | Akcesoria | Wilo | DE | 1 | SZT |  | 0.7 | IE5 | Srebrny | Karton | 1 | 1 | 1 | 84 | 132 | 74 | 84 | 132 | 74 | 0.478 | 0.52 | http://downloads-wilo-select.wilo.com/assets/WIB_WILO293580.jpg | //cms.media.wilo.com/dcipicxmlfeature/wilo40396/8339966/wilo40396_1.jpg |  |  |  |  | https://wilo.com/quick/PL/pl/articleNumber/2211994
133 | 2193452 | 4048482791319 | DeviceNet MCA dla Wilo-EFC | DeviceNet MCA Wilo-EFC | 533 | PG14 | 14 | C | 43903 | NIE | 26.51.70 | 90328900 | 0 | 1425 | 411 | DeviceNet MCA dla Wilo-EFC | Akcesoria | Wilo-IF-Moduł EFC | Akcesoria | Wilo | ZZ | 1 | SZT |  |  |  | szary / czarny | Karton | 1 | 1 | 1 | 213.5 | 213.5 | 95 | 300 | 400 | 260 | 9.6 | 10.3 | http://downloads-wilo-select.wilo.com/assets/WIB_WILO23437295.jpg | //cms.media.wilo.com/dcipicxmlfeature/wilo354964/8719599/wilo354964_1.jpg |  |  |  |  | https://wilo.com/quick/PL/pl/articleNumber/2193452
134 | 2024961 | 4016322418689 | Dokładny filtr zasysający F | Akcesoria woda deszczowa, dokładny filtr zasysający F | 192 | PG14 | 14 | C | 41606 | TAK | 28.29.12 | 84212100 | 0 | 1246 | 512 | Dokładny filtr zasysający F | Akcesoria woda deszczowa | Akcesoria | Akcesoria | Wilo | IT | 1 | SZT |  |  |  | Srebrny / czarny | Karton | 12 | 1 | 60 | 185 | 185 | 185 | 190 | 400 | 210 | 0.75 | 1 | http://downloads-wilo-select.wilo.com/assets/WIB_WILO116731.jpg | //cms.media.wilo.com/dcipicxmlfeature/wilo_f_020000100000022100010092/8800764/wilo_f_020000100000022100010092_1.jpg |  |  |  |  | https://wilo.com/quick/PL/pl/articleNumber/2024961
135 | 2024962 | 4016322418696 | Dokładny filtr zasysający FR | Akcesoria woda deszczowa, dokładny filtr zasysający FR | 255 | PG14 | 14 | C | 41606 | TAK | 28.29.12 | 84212100 | 0 | 1246 | 512 | Dokładny filtr zasysający FR | Akcesoria woda deszczowa | Akcesoria | Akcesoria | Wilo | IT | 1 | SZT |  |  |  | Srebrny / czarny | Karton | 12 | 1 | 60 | 185 | 185 | 185 | 190 | 400 | 210 | 1.1 | 1.3 | http://downloads-wilo-select.wilo.com/assets/WIB_WILO116731.jpg | //cms.media.wilo.com/dcipicxmlfeature/wilo_f_020000100000022100010092/8800764/wilo_f_020000100000022100010092_1.jpg |  |  |  |  | https://wilo.com/quick/PL/pl/articleNumber/2024962
136 | 2025755 | 4016322436942 | Dokładny filtr zasysający TYP G 1" x 1¼ | Akcesoria woda deszczowa Dokładny filtr zasysający TYP G 1"x1¼ | 200 | PG14 | 14 | C | 41606 | TAK | 28.13.31 | 84139100 | 0 | 1235 | 512 | Dokładny filtr zasysający TYP G 1" x 1¼ | Akcesoria | Akcesoria | Akcesoria | Wilo | IT | 1 | SZT |  |  |  | Srebrny | Karton | 30 | 1 | 210 | 100 | 100 | 27 | 150 | 185 | 155 | 0.4 | 0.5 | http://downloads-wilo-select.wilo.com/assets/WIB_WILO23436685.jpg | //cms.media.wilo.com/dcipicxmlfeature/wilo354895/8800814/wilo354895_1.jpg |  |  |  |  | https://wilo.com/quick/PL/pl/articleNumber/2025755
137 | 2550526 | 4048482893549 | DrainAlarm FIRST urządzenie alarmowe | DrainAlarm FIRST | 325 | PG14 | 14 | C | 43903 | NIE | 27.90.20 | 85318070 | 0 | 1155 | 922 | DrainAlarm FIRST | Urządzenie alarmowe | Wilo-DrainAlarm | Akcesoria | Wilo | DE | 1 | SZT |  |  |  | biały | Karton | 1 | 1 | 1 | 200 | 95 | 120 | 305 | 240 | 195 | 1.5 | 2.2 | http://downloads-wilo-select.wilo.com/assets/WIB_WILO586292.jpg | //cms.media.wilo.com/dcipicxmlfeature/wilo48393/8724297/wilo48393_1.jpg |  |  |  |  | https://wilo.com/quick/PL/pl/articleNumber/2550526
138 | 4222049 | 4048482804927 | Dwukierunkowy przewód sterujący iPWM, 3-żyłowy, długość 1 m, z wtyczką i wolną końcówką | Akcesoria, dwukierunkowy przewód sterujący iPWM - 3 żyłowy, długość 1 m, np. dla pomp Wilo-Varios PICO STG, z wtyczką oraz wolną końcówką przewodu z końcówkami wtykowymi | 43 | PG14 | na zapytanie | na zapytanie | 24502 | TAK | 27.90.44 | 85444290 | 0 | 1273 | 130 | Dwukierunkowy przewód sterujący iPWM | 3-żyłowy, długość 1 m, z wtyczką i wolną końcówką | Akcesoria dla pomp Varios | Akcesoria | Wilo | FR | 1 | SZT |  |  |  | Czarny | Karton | 100 | 1 | 100 | 170 | 240 | 20 | 170 | 240 | 40 | 0.16 | 0.18 | http://downloads-wilo-select.wilo.com/assets/WIB_WILO27265340.jpg | //cms.media.wilo.com/dcipicxmlfeature/wilo434273/8801670/wilo434273_1.jpg |  |  |  |  | https://wilo.com/quick/PL/pl/articleNumber/4222049
139 | 2526774 | 4016322899006 | Elastyczna rura podłączeniowa R 1¼ X 400 VA | Elastyczna rura podłączeniowa R 1¼ X 400 VA | 454 | PG14 | 14 | C | 43904 | NIE | 22.21.29 | 39173900 | 0 | 1131 | 823 | Elastyczna rura podłączeniowa R 1¼ X 400 VA | Zestaw zabezpieczenia | Wilo Zestaw zabezpieczenia | Akcesoria | Wilo | DE | 1 | SZT |  |  |  | Srebrny / szary / czarny | Worek/Torba | 1 | 1 | 1 | 81 | 400 | 81 | 100 | 400 | 100 | 1.1 | 1.1 | http://downloads-wilo-select.wilo.com/assets/WIB_WILO23436690.jpg | //cms.media.wilo.com/dcipicxmlfeature/wilo354896/8799884/wilo354896_1.jpg |  |  |  |  | https://wilo.com/quick/PL/pl/articleNumber/2526774
140 | 2012362 | 4016322526841 | Elastyczna rura podłączeniowa R 1½ X 400 VA | Elastyczna rura podłączeniowa R 1½ X 400 VA | 518 | PG14 | 14 | C | 43904 | NIE | 22.21.29 | 39173900 | 0 | 1131 | 823 | Elastyczna rura podłączeniowa R 1½ X 400 VA | Zestaw zabezpieczenia | Wilo Zestaw zabezpieczenia | Akcesoria | Wilo | DE | 1 | SZT |  |  |  | Srebrny / szary / czarny | Worek/Torba | 1 | 1 | 1 | 87 | 400 | 87 | 110 | 400 | 110 | 1.2 | 1.2 | http://downloads-wilo-select.wilo.com/assets/WIB_WILO23436690.jpg | //cms.media.wilo.com/dcipicxmlfeature/wilo354896/8799884/wilo354896_1.jpg |  |  |  |  | https://wilo.com/quick/PL/pl/articleNumber/2012362
141 | 180592096 | 4016322155553 | Elastyczna rura podłączeniowa R 2 X 400 VA | Elastyczna rura podłączeniowa R 2 X 400 VA | 614 | PG14 | 14 | C | 43904 | NIE | 22.19.30 | 40092200 | 0 | 1131 | 823 | Elastyczna rura podłączeniowa R 2 X 400 VA | Zestaw zabezpieczenia | Wilo Zestaw zabezpieczenia | Akcesoria | Wilo | TR | 1 | SZT |  |  |  | Srebrny / szary / czarny | Worek/Torba | 1 | 1 | 1 | 104 | 400 | 104 | 120 | 400 | 120 | 2 | 2 | http://downloads-wilo-select.wilo.com/assets/WIB_WILO23436690.jpg | //cms.media.wilo.com/dcipicxmlfeature/wilo354896/8799884/wilo354896_1.jpg |  |  |  |  | https://wilo.com/quick/PL/pl/articleNumber/180592096
142 | 2012363 | 4016322526858 | Elastyczna rura podłączeniowa R 2½ X400 VA | Elastyczna rura podłączeniowa R 2½ X400 VA | 1000 | PG14 | 14 | C | 43904 | NIE | 22.21.29 | 84139100 | 0 | 1131 | 823 | Elastyczna rura podłączeniowa R 2½ X400 VA | Zestaw zabezpieczenia | Wilo Zestaw zabezpieczenia | Akcesoria | Wilo | TR | 1 | SZT |  |  |  | Srebrny / szary / czarny | Worek/Torba | 1 | 1 | 1 | 127 | 400 | 127 | 140 | 400 | 140 | 3 | 3 | http://downloads-wilo-select.wilo.com/assets/WIB_WILO23436690.jpg | //cms.media.wilo.com/dcipicxmlfeature/wilo354896/8799884/wilo354896_1.jpg |  |  |  |  | https://wilo.com/quick/PL/pl/articleNumber/2012363
143 | 6042222 | 4044966447505 | Elektroda prętowa z kablem 10 m (210 mm) | Zewnętrzna elektroda prętowa w obudowie ze stali nierdzewnej z kablem do monitorowania przedostawania się wycieków do uszczelnienia komory, Długość pręta należy dopasować na miejscu do warunków montażu | 155 | PG14 | 14 | C | 45805 | NIE | 1961-11-27 | 85030098 | 0 | 1361 | 911 | Elektroda prętowa z kablem 10 m (210 mm) | Akcesoria | Akcesoria mechaniczne pompowni ścieków | Akcesoria | Wilo | DE | 1 | SZT |  |  |  | biały | Karton | 1 | 1 | 1 | 330 | 410 | 50 | 330 | 410 | 50 | 1 | 1 | http://downloads-wilo-select.wilo.com/assets/WIB_WILO116717.jpg | //cms.media.wilo.com/dcipicxmlfeature/wilo_f_020000280001f90c00010092/8801590/wilo_f_020000280001f90c00010092_1.jpg |  |  |  |  | https://wilo.com/quick/PL/pl/articleNumber/6042222
144 | 6065216 | 4048482243498 | Elektroda prętowa z kablem 10 m (30mm) | Zewnętrzna elektroda prętowa w obudowie ze stali nierdzewnej z kablem do monitorowania przedostawania się wycieków do uszczelnienia komory, Długość pręta należy dopasować na miejscu do warunków montażu | 155 | PG14 | 14 | C | 45805 | NIE | 1961-11-27 | 85030098 | 0 | 1361 | 911 | Elektroda prętowa z kablem 10 m (30mm) | Akcesoria | Akcesoria mechaniczne pompowni ścieków | Akcesoria | Wilo | DE | 1 | SZT |  |  |  | biały | Karton | 1 | 1 | 1 | 330 | 410 | 50 | 330 | 410 | 50 | 1 | 1 | http://downloads-wilo-select.wilo.com/assets/WIB_WILO116717.jpg | //cms.media.wilo.com/dcipicxmlfeature/wilo_f_020000280001f90c00010092/8801590/wilo_f_020000280001f90c00010092_1.jpg |  |  |  |  | https://wilo.com/quick/PL/pl/articleNumber/6065216
145 | 2501937 | 4016322301462 | Elektroda zanurzeniowa 10 m | Elektroda zanurzeniowa 10 m | 130 | PG14 | 14 | C | 45805 | NIE | 26.51.52 | 90261029 | 0 | 1086 | 711 | Elektroda zanurzeniowa 10 m | Akcesoria | Wilo-Elektroda zanurzeniowa | Akcesoria | Wilo | DE | 1 | SZT |  |  |  | szary / czarny | Karton | 1 | 1 | 1 | 130 | 130 | 25 | 185 | 185 | 30 | 0.5 | 0.5 | http://downloads-wilo-select.wilo.com/assets/WIB_WILO116951.jpg | //cms.media.wilo.com/dcipicxmlfeature/wilo_f_0200002b0001043a00010092/8801400/wilo_f_0200002b0001043a00010092_1.jpg |  |  |  |  | https://wilo.com/quick/PL/pl/articleNumber/2501937
146 | 2516283 | 4016322510529 | Elektroda zanurzeniowa 20 m | Elektroda zanurzeniowa 20 m | 199 | PG14 | 14 | C | 41605 | NIE | 26.51.52 | 90261029 | 0 | 1086 | 711 | Elektroda zanurzeniowa 20 m | Akcesoria | Wilo-Elektroda zanurzeniowa | Akcesoria | Wilo | DE | 1 | SZT |  |  |  | Czarny | Karton | 1 | 1 | 1 | 160 | 170 | 25 | 195 | 195 | 30 | 1 | 1.5 | http://downloads-wilo-select.wilo.com/assets/WIB_WILO116951.jpg | //cms.media.wilo.com/dcipicxmlfeature/wilo_f_0200002b0001043a00010092/8801400/wilo_f_0200002b0001043a00010092_1.jpg |  |  |  |  | https://wilo.com/quick/PL/pl/articleNumber/2516283
147 | 2000601 | 4016322249528 | Elektroda zanurzeniowa 25 m | Elektroda zanurzeniowa 25 m | 275 | PG14 | 28 | K | 22701 | NIE | 26.51.52 | 90261029 | 0 | 1086 | 711 | Elektroda zanurzeniowa 25 m | Akcesoria | Wilo-Elektroda zanurzeniowa | Akcesoria | Wilo | DE | 1 | SZT |  |  |  | szary / czarny | Karton | 1 | 1 | 1 | 155 | 150 | 25 | 160 | 160 | 30 | 0.5 | 0.5 | http://downloads-wilo-select.wilo.com/assets/WIB_WILO116951.jpg | //cms.media.wilo.com/dcipicxmlfeature/wilo_f_0200002b0001043a00010092/8801400/wilo_f_0200002b0001043a00010092_1.jpg |  |  |  |  | https://wilo.com/quick/PL/pl/articleNumber/2000601
148 | 500183799 | 4016322171164 | Elektroda zanurzeniowa 3 m | Elektroda zanurzeniowa 3 m | 75 | PG14 | 14 | C | 44002 | NIE | 26.51.52 | 90261029 | 0 | 1086 | 711 | Elektroda zanurzeniowa 3 m | Akcesoria | Wilo-Elektroda zanurzeniowa | Akcesoria | Wilo | DE | 1 | SZT |  |  |  | szary / czarny | Karton | 1 | 1 | 1 | 140 | 140 | 25 | 145 | 150 | 30 | 0.5 | 1 | http://downloads-wilo-select.wilo.com/assets/WIB_WILO116951.jpg | //cms.media.wilo.com/dcipicxmlfeature/wilo_f_0200002b0001043a00010092/8801400/wilo_f_0200002b0001043a00010092_1.jpg |  |  |  |  | https://wilo.com/quick/PL/pl/articleNumber/500183799
149 | 2514045 | 4016322439271 | Elektroda zanurzeniowa 30 m | Elektroda zanurzeniowa 30 m | 240 | PG14 | 14 | C | 41605 | NIE | 26.51.52 | 90261029 | 0 | 1086 | 711 | Elektroda zanurzeniowa 30 m | Akcesoria | Wilo-Elektroda zanurzeniowa | Akcesoria | Wilo | DE | 1 | SZT |  |  |  | Czarny | Karton | 1 | 1 | 1 | 170 | 180 | 30 | 175 | 185 | 35 | 1.5 | 2 | http://downloads-wilo-select.wilo.com/assets/WIB_WILO116951.jpg | //cms.media.wilo.com/dcipicxmlfeature/wilo_f_0200002b0001043a00010092/8801400/wilo_f_0200002b0001043a00010092_1.jpg |  |  |  |  | https://wilo.com/quick/PL/pl/articleNumber/2514045
150 | 2516284 | 4016322510536 | Elektroda zanurzeniowa 35 m | Elektroda zanurzeniowa 35 m | 267 | PG14 | 14 | C | 41605 | NIE | 26.51.52 | 90261029 | 0 | 1086 | 711 | Elektroda zanurzeniowa 35 m | Akcesoria | Wilo-Elektroda zanurzeniowa | Akcesoria | Wilo | DE | 1 | SZT |  |  |  | Czarny | Karton | 1 | 1 | 1 | 155 | 170 | 40 | 160 | 175 | 45 | 2 | 2.5 | http://downloads-wilo-select.wilo.com/assets/WIB_WILO116951.jpg | //cms.media.wilo.com/dcipicxmlfeature/wilo_f_0200002b0001043a00010092/8801400/wilo_f_0200002b0001043a00010092_1.jpg |  |  |  |  | https://wilo.com/quick/PL/pl/articleNumber/2516284
151 | 2516278 | 4016322510475 | Elektroda zanurzeniowa 4 m | Elektroda zanurzeniowa 4 m | 87 | PG14 | 14 | C | 44002 | NIE | 26.51.52 | 90261029 | 0 | 1086 | 711 | Elektroda zanurzeniowa 4 m | Akcesoria | Wilo-Elektroda zanurzeniowa | Akcesoria | Wilo | DE | 1 | SZT |  |  |  | szary / czarny | Karton | 1 | 1 | 1 | 120 | 120 | 25 | 185 | 185 | 30 | 0.5 | 1 | http://downloads-wilo-select.wilo.com/assets/WIB_WILO116951.jpg | //cms.media.wilo.com/dcipicxmlfeature/wilo_f_0200002b0001043a00010092/8801400/wilo_f_0200002b0001043a00010092_1.jpg |  |  |  |  | https://wilo.com/quick/PL/pl/articleNumber/2516278
152 | 2516285 | 4016322510543 | Elektroda zanurzeniowa 40 m | Elektroda zanurzeniowa 40 m | 283 | PG14 | 14 | C | 41605 | NIE | 26.51.52 | 90261029 | 0 | 1086 | 711 | Elektroda zanurzeniowa 40 m | Akcesoria | Wilo-Elektroda zanurzeniowa | Akcesoria | Wilo | DE | 1 | SZT |  |  |  | Czarny | Karton | 1 | 1 | 1 | 205 | 205 | 25 | 210 | 210 | 30 | 2.5 | 3 | http://downloads-wilo-select.wilo.com/assets/WIB_WILO116951.jpg | //cms.media.wilo.com/dcipicxmlfeature/wilo_f_0200002b0001043a00010092/8801400/wilo_f_0200002b0001043a00010092_1.jpg |  |  |  |  | https://wilo.com/quick/PL/pl/articleNumber/2516285
153 | 500937990 | 4016322179924 | Elektroda zanurzeniowa 5 m | Elektroda zanurzeniowa 5 m | 108 | PG14 | 28 | K | 44002 | NIE | 26.51.52 | 90261029 | 0 | 1086 | 711 | Elektroda zanurzeniowa 5 m | Akcesoria | Wilo-Elektroda zanurzeniowa | Akcesoria | Wilo | DE | 1 | SZT |  |  |  | szary / czarny | Karton | 1 | 1 | 1 | 120 | 120 | 25 | 130 | 130 | 30 | 0.5 | 1 | http://downloads-wilo-select.wilo.com/assets/WIB_WILO116951.jpg | //cms.media.wilo.com/dcipicxmlfeature/wilo_f_0200002b0001043a00010092/8801400/wilo_f_0200002b0001043a00010092_1.jpg |  |  |  |  | https://wilo.com/quick/PL/pl/articleNumber/500937990
154 | 2500315 | 4016322510468 | Elektroda zanurzeniowa 50 m | Elektroda zanurzeniowa 50 m | 320 | PG14 | 14 | C | 45805 | NIE | 26.51.52 | 90261089 | 0 | 1086 | 711 | Elektroda zanurzeniowa 50 m | Akcesoria | Wilo-Elektroda zanurzeniowa | Akcesoria | Wilo | DE | 1 | SZT |  |  |  | szary / czarny | Karton | 1 | 1 | 1 | 175 | 180 | 35 | 190 | 190 | 40 | 1 | 1 | http://downloads-wilo-select.wilo.com/assets/WIB_WILO116951.jpg | //cms.media.wilo.com/dcipicxmlfeature/wilo_f_0200002b0001043a00010092/8801400/wilo_f_0200002b0001043a00010092_1.jpg |  |  |  |  | https://wilo.com/quick/PL/pl/articleNumber/2500315
155 | 64873 | 3517280191757 | Elektroda zanurzeniowa bez kabla | Elektroda zanurzeniowa bez kabla | 57 | PG14 | 14 | C | 43904 | NIE | 26.51.52 | 90269000 | 0 | 1086 | 711 | Elektroda zanurzeniowa bez kabla | Akcesoria | Wilo-Elektroda zanurzeniowa | Akcesoria | Wilo | ES | 1 | SZT |  |  |  | szary / czarny | Karton | 1 | 1 | 1 | 40 | 85 | 25 | 80 | 120 | 30 | 0.25 | 0.25 | http://downloads-wilo-select.wilo.com/assets/WIB_WILO116618.jpg | //cms.media.wilo.com/dcipicxmlfeature/wilo_f_0200000a00018a1000020092/8801430/wilo_f_0200000a00018a1000020092_1.jpg |  |  |  |  | https://wilo.com/quick/PL/pl/articleNumber/64873
156 | 4252615 | 4062679211565 | Elektroniczna płytka rozszerzająca do Wilo-Isar BOOST5 | Elektroniczna płytka rozszerzająca do Wilo-Isar BOOST5 | 121 | PG14 | 28 | K | 41203 | NIE |  | #VALUE! | 0 | 1601 | 0 | Elektroniczna płytka rozszerzająca do Isar BOOST5 | Elektroniczna płytka rozszerzająca | Akcesoria | Akcesoria | Wilo |  | 1 | SZT |  |  |  | Zielony | Karton | 1 | 1 | 1 | 50 | 100 | 10 | 91 | 103 | 62 | 0.035 | 0.071 |  | https://wilo.com/quick/PL/pl/articleNumber/4252615 |  |  |  |  | https://wilo.com/quick/PL/pl/articleNumber/4252615
157 | 110786891 | 4016322004080 | Element wyrównawczy - R 1 | Element wyrównawczy - R 1 | 75 | PG14 | 28 | K | 22702 | NIE | 24.20.40 | 84139100 | 0 | 1044 | 130 | Element wyrównawczy - R 1 | Akcesoria dla pomp cyrkulacyjnych | Akcesoria dla pomp cyrkulacyjnych | Akcesoria | Wilo | DE | 1 | SZT |  |  |  | szary | Worek/Torba | 50 | 1 | 50 | 60 | 70 | 41 | 200 | 350 | 90 | 0.4 | 0.5 | http://downloads-wilo-select.wilo.com/assets/WIB_WILO284043.jpg | //cms.media.wilo.com/dcipicxmlfeature/wilo31170/8800204/wilo31170_1.jpg |  |  |  |  | https://wilo.com/quick/PL/pl/articleNumber/110786891
158 | 110627394 | 4016322003045 | Element wyrównawczy - R 10 | Element wyrównawczy - R 10 | 75 | PG14 | 28 | K | 22702 | NIE | 24.20.40 | 84139100 | 0 | 1044 | 130 | Element wyrównawczy - R 10 | Akcesoria dla pomp cyrkulacyjnych | Akcesoria dla pomp cyrkulacyjnych | Akcesoria | Wilo | DE | 1 | SZT |  |  |  | szary | Worek/Torba | 50 | 1 | 50 | 70 | 81 | 37 | 200 | 350 | 90 | 0.5 | 0.6 | http://downloads-wilo-select.wilo.com/assets/WIB_WILO284043.jpg | //cms.media.wilo.com/dcipicxmlfeature/wilo31170/8800204/wilo31170_1.jpg |  |  |  |  | https://wilo.com/quick/PL/pl/articleNumber/110627394
159 | 110627590 | 4016322003069 | Element wyrównawczy - R 11 | Element wyrównawczy - R 11 | 88 | PG14 | 28 | K | 22702 | NIE | 24.20.40 | 84139100 | 0 | 1044 | 130 | Element wyrównawczy - R 11 | Akcesoria dla pomp cyrkulacyjnych | Akcesoria dla pomp cyrkulacyjnych | Akcesoria | Wilo | DE | 1 | SZT |  |  |  | szary | Worek/Torba | 50 | 1 | 50 | 70 | 81 | 81 | 200 | 350 | 90 | 1.1 | 1.2 | http://downloads-wilo-select.wilo.com/assets/WIB_WILO284043.jpg | //cms.media.wilo.com/dcipicxmlfeature/wilo31170/8800204/wilo31170_1.jpg |  |  |  |  | https://wilo.com/quick/PL/pl/articleNumber/110627590
160 | 110788294 | 4016322004196 | Element wyrównawczy - R 12 | Element wyrównawczy - R 12 | 75 | PG14 | 28 | K | 22702 | NIE | 24.20.40 | 84139100 | 0 | 1044 | 130 | Element wyrównawczy - R 12 | Akcesoria dla pomp cyrkulacyjnych | Akcesoria dla pomp cyrkulacyjnych | Akcesoria | Wilo | DE | 1 | SZT |  |  |  | Brąz | Worek/Torba | 50 | 1 | 50 | 57 | 57 | 13 | 200 | 350 | 90 | 0.2 | 0.3 | http://downloads-wilo-select.wilo.com/assets/WIB_WILO7641514.jpg | //cms.media.wilo.com/dcipicxmlfeature/wilo174519/8800224/wilo174519_1.jpg |  |  |  |  | https://wilo.com/quick/PL/pl/articleNumber/110788294
161 | 110627497 | 4016322003052 | Element wyrównawczy - R 14 | Element wyrównawczy - R 14 | 82 | PG14 | 28 | K | 22702 | NIE | 24.20.40 | 84139100 | 0 | 1044 | 130 | Element wyrównawczy - R 14 | Akcesoria dla pomp cyrkulacyjnych | Akcesoria dla pomp cyrkulacyjnych | Akcesoria | Wilo | DE | 1 | SZT |  |  |  | szary | Worek/Torba | 50 | 1 | 50 | 70 | 81 | 51 | 200 | 350 | 90 | 0.6 | 0.7 | http://downloads-wilo-select.wilo.com/assets/WIB_WILO284043.jpg | //cms.media.wilo.com/dcipicxmlfeature/wilo31170/8800204/wilo31170_1.jpg |  |  |  |  | https://wilo.com/quick/PL/pl/articleNumber/110627497
162 | 110626790 | 4016322003007 | Element wyrównawczy - R 2 | Element wyrównawczy - R 2 | 75 | PG14 | 28 | K | 22702 | NIE | 24.20.40 | 84139100 | 0 | 1044 | 130 | Element wyrównawczy - R 2 | Akcesoria dla pomp cyrkulacyjnych | Akcesoria dla pomp cyrkulacyjnych | Akcesoria | Wilo | DE | 1 | SZT |  |  |  | szary | Worek/Torba | 50 | 1 | 50 | 60 | 70 | 51 | 167 | 260 | 51 | 0.5 | 0.6 | http://downloads-wilo-select.wilo.com/assets/WIB_WILO284043.jpg | //cms.media.wilo.com/dcipicxmlfeature/wilo31170/8800204/wilo31170_1.jpg |  |  |  |  | https://wilo.com/quick/PL/pl/articleNumber/110626790
163 | 110680092 | 4016322003403 | Element wyrównawczy - R 22 | Element wyrównawczy - R 22 | 169 | PG14 | 28 | K | 22702 | NIE | 24.20.40 | 84139100 | 0 | 1044 | 130 | Element wyrównawczy - R 22 | Akcesoria dla pomp cyrkulacyjnych | Akcesoria dla pomp cyrkulacyjnych | Akcesoria | Wilo | DE | 1 | SZT |  |  |  | Brąz | Worek/Torba | 50 | 1 | 50 | 70 | 81 | 51 | 167 | 260 | 51 | 0.9 | 1 | http://downloads-wilo-select.wilo.com/assets/WIB_WILO7641514.jpg | //cms.media.wilo.com/dcipicxmlfeature/wilo174519/8800224/wilo174519_1.jpg |  |  |  |  | https://wilo.com/quick/PL/pl/articleNumber/110680092
164 | 110678298 | 4016322003311 | Element wyrównawczy - R 5 | Element wyrównawczy - R 5 | 75 | PG14 | 28 | K | 22702 | NIE | 24.20.40 | 84139100 | 0 | 1044 | 130 | Element wyrównawczy - R 5 | Akcesoria dla pomp cyrkulacyjnych | Akcesoria dla pomp cyrkulacyjnych | Akcesoria | Wilo | DE | 1 | SZT |  |  |  | Brąz | Worek/Torba | 50 | 1 | 50 | 51 | 51 | 13 | 200 | 350 | 90 | 0.1 | 0.2 | http://downloads-wilo-select.wilo.com/assets/WIB_WILO7641514.jpg | //cms.media.wilo.com/dcipicxmlfeature/wilo174519/8800224/wilo174519_1.jpg |  |  |  |  | https://wilo.com/quick/PL/pl/articleNumber/110678298
165 | 110678493 | 4016322003328 | Element wyrównawczy - R 6 | Element wyrównawczy - R 6 | 75 | PG14 | 28 | K | 22702 | NIE | 24.20.40 | 84139100 | 0 | 1044 | 130 | Element wyrównawczy - R 6 | Akcesoria dla pomp cyrkulacyjnych | Akcesoria dla pomp cyrkulacyjnych | Akcesoria | Wilo | DE | 1 | SZT |  |  |  | szary | Worek/Torba | 50 | 1 | 50 | 70 | 81 | 26 | 200 | 350 | 90 | 0.4 | 0.5 | http://downloads-wilo-select.wilo.com/assets/WIB_WILO284043.jpg | //cms.media.wilo.com/dcipicxmlfeature/wilo31170/8800204/wilo31170_1.jpg |  |  |  |  | https://wilo.com/quick/PL/pl/articleNumber/110678493
166 | 110787094 | 4016322004103 | Element wyrównawczy - R 7 | Element wyrównawczy - R 7 | 75 | PG14 | 28 | K | 22702 | NIE | 24.20.40 | 84139100 | 0 | 1044 | 130 | Element wyrównawczy - R 7 | Akcesoria dla pomp cyrkulacyjnych | Akcesoria dla pomp cyrkulacyjnych | Akcesoria | Wilo | DE | 1 | SZT |  |  |  | szary | Worek/Torba | 50 | 1 | 50 | 70 | 81 | 31 | 200 | 350 | 90 | 0.5 | 0.6 | http://downloads-wilo-select.wilo.com/assets/WIB_WILO284043.jpg | //cms.media.wilo.com/dcipicxmlfeature/wilo31170/8800204/wilo31170_1.jpg |  |  |  |  | https://wilo.com/quick/PL/pl/articleNumber/110787094
167 | 110627199 | 4016322003021 | Element wyrównawczy - R 8 | Element wyrównawczy - R 8 | 75 | PG14 | 28 | K | 22702 | NIE | 24.20.40 | 84139100 | 0 | 1044 | 130 | Element wyrównawczy - R 8 | Akcesoria dla pomp cyrkulacyjnych | Akcesoria dla pomp cyrkulacyjnych | Akcesoria | Wilo | DE | 1 | SZT |  |  |  | szary | Worek/Torba | 50 | 1 | 50 | 70 | 81 | 31 | 200 | 350 | 90 | 0.4 | 0.5 | http://downloads-wilo-select.wilo.com/assets/WIB_WILO284043.jpg | //cms.media.wilo.com/dcipicxmlfeature/wilo31170/8800204/wilo31170_1.jpg |  |  |  |  | https://wilo.com/quick/PL/pl/articleNumber/110627199
168 | 110627291 | 4016322003038 | Element wyrównawczy - R 9 | Element wyrównawczy - R 9 | 75 | PG14 | 28 | K | 22702 | NIE | 24.20.40 | 84139100 | 0 | 1044 | 130 | Element wyrównawczy - R 9 | Akcesoria dla pomp cyrkulacyjnych | Akcesoria dla pomp cyrkulacyjnych | Akcesoria | Wilo | DE | 1 | SZT |  |  |  | szary | Worek/Torba | 50 | 1 | 50 | 70 | 81 | 37 | 200 | 350 | 90 | 0.5 | 0.6 | http://downloads-wilo-select.wilo.com/assets/WIB_WILO284043.jpg | //cms.media.wilo.com/dcipicxmlfeature/wilo31170/8800204/wilo31170_1.jpg |  |  |  |  | https://wilo.com/quick/PL/pl/articleNumber/110627291
169 | 2193454 | 4048482791333 | Ethernet/IPMCA dla Wilo-EFC | Ethernet/IPMCA Wilo-EFC | 871 | PG14 | 14 | C | 43903 | NIE | 26.51.70 | 90328900 | 0 | 1425 | 411 | Ethernet/IPMCA dla Wilo-EFC | Akcesoria | Akcesoria | Akcesoria | Wilo | DK | 1 | SZT |  |  |  | szary / czarny | Karton | 1 | 1 | 1 | 213.5 | 213.5 | 95 | 300 | 400 | 260 | 9.6 | 10.3 | http://downloads-wilo-select.wilo.com/assets/WIB_WILO23437295.jpg | //cms.media.wilo.com/dcipicxmlfeature/wilo354964/8719599/wilo354964_1.jpg |  |  |  |  | https://wilo.com/quick/PL/pl/articleNumber/2193454
170 | 2035069 | 4016322550143 | IF Moduł PLR Moduł komunikacyjny | IF Moduł PLR | 172 | PG14 | 4 | L | 22805 | NIE | 26.51.70 | 90328900 | 0 | 1042 | 340 | IF Moduł PLR | Moduł komunikacyjny | Akcesoria, zabezp, przez suchobiegiem | Akcesoria | Wilo | DE | 1 | SZT |  |  |  | szary | Karton | 1 | 1 | 1 | 50 | 80 | 36 | 50 | 80 | 36 | 0.16 | 0.16 | http://downloads-wilo-select.wilo.com/assets/WIB_WILO24319687.jpg | //cms.media.wilo.com/dcipicxmlfeature/wilo363221/8339936/wilo363221_1.jpg |  |  |  |  | https://wilo.com/quick/PL/pl/articleNumber/2035069
171 | 2097811 | 4048482136882 | IF-Moduł BACnet MS/TP Moduł komunikacyjny | IF-Moduł BACnet MS/TP | 438 | PG14 | 4 | L | 22805 | NIE | 26.51.70 | 90328900 | 0 | 1042 | 340 | IF-Moduł BACnet MS/TP | Moduł komunikacyjny | Akcesoria, zabezp, przez suchobiegiem | Akcesoria | Wilo | DE | 1 | SZT |  |  |  | szary | Karton | 1 | 1 | 1 | 87 | 132 | 74 | 87 | 132 | 74 | 0.14 | 0.14 | http://downloads-wilo-select.wilo.com/assets/WIB_WILO24319687.jpg | //cms.media.wilo.com/dcipicxmlfeature/wilo363221/8339936/wilo363221_1.jpg |  |  |  |  | https://wilo.com/quick/PL/pl/articleNumber/2097811
172 | 2085044 | 4016322946076 | IF-Moduł CAN Moduł komunikacyjny | IF-Moduł CAN | 263 | PG14 | 4 | L | 22805 | NIE | 26.51.70 | 90328900 | 0 | 1042 | 340 | IF-Moduł CAN | Moduł komunikacyjny | Akcesoria, zabezp, przez suchobiegiem | Akcesoria | Wilo | DE | 1 | SZT |  |  |  | szary | Karton | 1 | 1 | 1 | 87 | 132 | 74 | 87 | 132 | 74 | 0.12 | 0.124 | http://downloads-wilo-select.wilo.com/assets/WIB_WILO24319687.jpg | //cms.media.wilo.com/dcipicxmlfeature/wilo363221/8339936/wilo363221_1.jpg |  |  |  |  | https://wilo.com/quick/PL/pl/articleNumber/2085044
173 | 2022530 | 4016322465973 | IF-Moduł LON Moduł komunikacyjny | IF-Moduł LON | 390 | PG14 | 4 | L | 22702 | NIE | 26.51.70 | 90328900 | 0 | 1042 | 340 | IF-Moduł LON | Moduł komunikacyjny | Akcesoria, zabezp, przez suchobiegiem | Akcesoria | Wilo | DE | 1 | SZT |  |  |  | Srebrny | Pojemnik siatkowy | 29 | 1 | 155 | 25 | 60 | 70 | 116 | 200 | 145 | 0.32 | 0.455 | http://downloads-wilo-select.wilo.com/assets/WIB_WILO293201.jpg | //cms.media.wilo.com/dcipicxmlfeature/wilo40017/8339866/wilo40017_1.jpg |  |  |  |  | https://wilo.com/quick/PL/pl/articleNumber/2022530
174 | 2097809 | 4048482136875 | IF-Moduł Modbus RTU Moduł komunikacyjny | IF-Moduł Modbus RTU | 403 | PG14 | 4 | L | 43905 | NIE | 26.51.70 | 85176200 | 0 | 1042 | 340 | IF-Moduł Modbus RTU | Moduł komunikacyjny | Akcesoria, zabezp, przez suchobiegiem | Akcesoria | Wilo | DE | 1 | SZT |  |  |  | szary | Karton | 1 | 1 | 1 | 100 | 132 | 74 | 100 | 132 | 74 | 0.14 | 0.149 | http://downloads-wilo-select.wilo.com/assets/WIB_WILO24389878.jpg | //cms.media.wilo.com/dcipicxmlfeature/wilo365766/8339956/wilo365766_1.jpg |  |  |  |  | https://wilo.com/quick/PL/pl/articleNumber/2097809
175 | 2109467 | 4048482150550 | IR-Stick | Akcesoria Wilo-IR-Stick pamięć USB do bezprzewodowej wymiany danych do wszystkich pomp Wilo dysponujących złączem na podczerwień, możliwość zastosowania w każdym laptopie wyposażonym w port USB | 375 | PG14 | 4 | L | 22606 | NIE | 26.51.70 | 90328900 | 0 | 1353 | 130 | IR-Stick | Akcesoria | Akcesoria dla pomp cyrkulacyjnych | Akcesoria | Wilo | EE | 1 | SZT |  |  |  | bezbarwny | Pojemnik siatkowy | 29 | 1 | 155 | 20 | 80 | 12 | 116 | 200 | 145 | 0.15 | 0.2 | http://downloads-wilo-select.wilo.com/assets/WIB_WILO101745.jpg | //cms.media.wilo.com/dcipicxmlfeature/wilo_f_0200002500011f9100010092/8803814/wilo_f_0200002500011f9100010092_1.jpg |  |  |  |  | https://wilo.com/quick/PL/pl/articleNumber/2109467
176 | 2546080 | 4048482765020 | Jednst, podłączenia WMS,-CO-1 Helix -8"(304) | Jednst, podłączenia WMS,-CO-1 Helix -8"(304) | 205 | PG14 | 28 | K | 43904 | NIE | 28.13.31 | 84139100 | 0 | 1082 | 823 | Jednst, podłączenia WMS,-CO-1 Helix -8"(304) | Akcesoria | Akcesoria | Akcesoria | Wilo | ZZ | 1 | SZT |  |  |  | Mosiądz | Karton | 10 | 1 | 1 | 30 | 133 | 66 | 155 | 160 | 100 | 0.24 | 0.33 | http://downloads-wilo-select.wilo.com/assets/WIB_WILO283955.jpg | //cms.media.wilo.com/dcipicxmlfeature/wilo31082/8800844/wilo31082_1.jpg |  |  |  |  | https://wilo.com/quick/PL/pl/articleNumber/2546080
177 | 4230317 | 4048482888774 | KIT PRESS Helix 8" AISI304 | KIT PRESS Helix 8" AISI304 | 720 | PG14 | 28 | K | 41606 | NIE | 28.13.31 | 84139100 | 0 | 1121 | 811 | KIT PRESS Helix 8" AISI304 | Akcesoria | Akcesoria do zaopatrzenia w wodę | Akcesoria | Wilo | FR | 1 | SZT |  |  |  | Srebrny | Opakowanie Skin | 1 | 1 | 1 | 345 | 495 | 20 | 428 | 578 | 25 | 1.5 | 1.7 | http://downloads-wilo-select.wilo.com/assets/WIB_WILO116721.jpg | //cms.media.wilo.com/dcipicxmlfeature/wilo_f_0200001b0002010e00010092/8798622/wilo_f_0200001b0002010e00010092_1.jpg |  |  |  |  | https://wilo.com/quick/PL/pl/articleNumber/4230317
178 | 4230316 | 4048482888767 | KIT PRESS Helix 8" AISI316L | KIT PRESS Helix 8" AISI316L | 665 | PG14 | 28 | K | 41606 | NIE | 28.13.31 | 84139100 | 0 | 1121 | 811 | KIT PRESS Helix 8" AISI316L | Akcesoria | Akcesoria do zaopatrzenia w wodę | Akcesoria | Wilo | FR | 1 | SZT |  |  |  | Srebrny | Opakowanie Skin | 1 | 1 | 1 | 345 | 495 | 20 | 428 | 578 | 25 | 1.5 | 1.7 | http://downloads-wilo-select.wilo.com/assets/WIB_WILO116721.jpg | //cms.media.wilo.com/dcipicxmlfeature/wilo_f_0200001b0002010e00010092/8798622/wilo_f_0200001b0002010e00010092_1.jpg |  |  |  |  | https://wilo.com/quick/PL/pl/articleNumber/4230316
179 | 4230318 | 4048482888781 | KIT PRESS Helix 8" FIRST | KIT PRESS Helix 8" FIRST | 816 | PG14 | 28 | K | 41606 | NIE | 28.13.31 | 84139100 | 0 | 1121 | 811 | KIT PRESS Helix 8" FIRST | Akcesoria | Akcesoria do zaopatrzenia w wodę | Akcesoria | Wilo | FR | 1 | SZT |  |  |  | Srebrny | Opakowanie Skin | 1 | 1 | 1 | 345 | 495 | 20 | 428 | 578 | 25 | 1.5 | 1.7 | http://downloads-wilo-select.wilo.com/assets/WIB_WILO116721.jpg | //cms.media.wilo.com/dcipicxmlfeature/wilo_f_0200001b0002010e00010092/8798622/wilo_f_0200001b0002010e00010092_1.jpg |  |  |  |  | https://wilo.com/quick/PL/pl/articleNumber/4230318
180 | 4213036 | 4048482762913 | KIT-podkładka pompy H110-KTL | Podkładka pompy H110-KTL | 947 | PG14 | 14 | C | 47606 | NIE |  | 84139100 | 0 | 1408 | 340 | KIT-podkładka pompy H110-KTL | KIT-Podkładka pompy | Akcesoria | Akcesoria | Wilo | ZZ | 1 | SZT |  |  |  | Czarny | Karton | 1 | 1 | 1 | 90 | 170 | 110 | 204 | 204 | 120 | 27.2 | 27.3 | http://downloads-wilo-select.wilo.com/assets/WIB_WILO23437578.jpg | //cms.media.wilo.com/dcipicxmlfeature/wilo355076/8339896/wilo355076_1.jpg |  |  |  |  | https://wilo.com/quick/PL/pl/articleNumber/4213036
181 | 4213039 | 4048482762944 | KIT-podkładka pompy H25-KTL (125/400-150/400) | KIT-Podkładka pompy H25-KTL (125/400-150/400) | 491 | PG14 | 14 | C | 47606 | NIE |  | 84139100 | 0 | 1408 | 340 | KIT-podkładka pompy H25-KTL (125/400-150/400) | KIT-Podkładka pompy | Akcesoria | Akcesoria | Wilo | ZZ | 1 | SZT |  |  |  | Czarny | Karton | 1 | 1 | 1 | 100 | 200 | 25 | 204 | 204 | 120 | 10.2 | 10.3 | http://downloads-wilo-select.wilo.com/assets/WIB_WILO23437578.jpg | //cms.media.wilo.com/dcipicxmlfeature/wilo355076/8339896/wilo355076_1.jpg |  |  |  |  | https://wilo.com/quick/PL/pl/articleNumber/4213039
182 | 4213033 | 4048482762685 | KIT-podkładka pompy H55-KTL (100-250) | KIT-Podkładka pompy H55-KTL (100-250) | 442 | PG14 | 14 | C | 47606 | NIE |  | 84139100 | 0 | 1408 | 340 | KIT-podkładka pompy H55-KTL (100-250) | KIT-Podkładka pompy | Akcesoria | Akcesoria | Wilo | ZZ | 1 | SZT |  |  |  | Czarny | Karton | 1 | 1 | 1 | 90 | 170 | 55 | 204 | 204 | 120 | 6.1 | 6.2 | http://downloads-wilo-select.wilo.com/assets/WIB_WILO23437578.jpg | //cms.media.wilo.com/dcipicxmlfeature/wilo355076/8339896/wilo355076_1.jpg |  |  |  |  | https://wilo.com/quick/PL/pl/articleNumber/4213033
183 | 4213029 | 4048482762678 | KIT-podkładka pompy H55-KTL (50-315) | Podkładka pompy H55-KTL (50-315) | 467 | PG14 | 28 | K | 47606 | NIE |  | 84139100 | 0 | 1408 | 340 | KIT-podkładka pompy H55-KTL (50-315) | KIT-Podkładka pompy | Akcesoria | Akcesoria | Wilo | ZZ | 1 | SZT |  |  |  | Czarny | Karton | 1 | 1 | 1 | 70 | 140 | 55 | 204 | 204 | 120 | 5.8 | 5.9 | http://downloads-wilo-select.wilo.com/assets/WIB_WILO23437578.jpg | //cms.media.wilo.com/dcipicxmlfeature/wilo355076/8339896/wilo355076_1.jpg |  |  |  |  | https://wilo.com/quick/PL/pl/articleNumber/4213029
184 | 6022280 | 4044966150214 | Klucz do złączek Storz A, B, C | Klucz do złączek Storz A, B, C | 67 | PG14 | 28 | K | 45806 | NIE | 25.73.30 | 82041100 | 0 | 1209 | 911 | Klucz do złączek Storz A, B, C | Akcesoria | Akcesoria mechaniczne pompowni ścieków | Akcesoria | Wilo | DE | 1 | SZT |  |  |  | szary / czarny | Karton | 1 | 1 | 1 | 95 | 393 | 15 | 95 | 420 | 20 | 1 | 1 | http://downloads-wilo-select.wilo.com/assets/WIB_WILO116691.jpg | //cms.media.wilo.com/dcipicxmlfeature/wilo_f_020000280001ebd400010092/8799082/wilo_f_020000280001ebd400010092_1.jpg |  |  |  |  | https://wilo.com/quick/PL/pl/articleNumber/6022280
185 | 6022281 | 4044966150221 | Klucz do złączek Storz F | Klucz do złączek Storz F | 85 | PG14 | 28 | K | 45806 | NIE | 28.13.31 | 84139100 | 0 | 1209 | 911 | Klucz do złączek Storz F | Akcesoria | Akcesoria mechaniczne pompowni ścieków | Akcesoria | Wilo | DE | 1 | SZT |  |  |  | szary / czarny | Karton | 1 | 1 | 1 | 100 | 100 | 100 | 245 | 470 | 130 | 2 | 2 | http://downloads-wilo-select.wilo.com/assets/WIB_WILO116692.jpg | //cms.media.wilo.com/dcipicxmlfeature/wilo_f_020000280001ec6100010092/8799092/wilo_f_020000280001ec6100010092_1.jpg |  |  |  |  | https://wilo.com/quick/PL/pl/articleNumber/6022281
186 | 6031672 | 4044966276006 | Kolanko ze złączką Storz DN 100 | Kolanko ze złączką Storz DN 100 | 505 | PG14 | 28 | K | 45806 | NIE | 28.13.31 | 73071190 | 0 | 1236 | 911 | Kolanko ze złączką Storz DN 100 | Akcesoria | Akcesoria mechaniczne pompowni ścieków | Akcesoria | Wilo | DE | 1 | SZT |  |  |  | szary / czarny | Karton | 1 | 1 | 1 | 240 | 360 | 190 | 330 | 400 | 330 | 10 | 11 | http://downloads-wilo-select.wilo.com/assets/WIB_WILO7641197.jpg | //cms.media.wilo.com/dcipicxmlfeature/wilo174488/7228253/wilo174488_1.jpg |  |  |  |  | https://wilo.com/quick/PL/pl/articleNumber/6031672
187 | 2004669 | 4016322290834 | Kolano 90° DN 100 - żeliwo GJS | Kolano 90° DN 100 - żeliwo GJS | 454 | PG14 | 14 | C | 45806 | NIE | 28.13.31 | 73071910 | 0 | 1212 | 911 | Kolano 90° DN 100 - żeliwo GJS | Akcesoria | Akcesoria mechaniczne pompowni ścieków | Akcesoria | Wilo | DE | 1 | SZT |  |  |  | szary / czarny | Karton | 1 | 1 | 1 | 220 | 290 | 290 | 250 | 300 | 300 | 28 | 30 | http://downloads-wilo-select.wilo.com/assets/WIB_WILO8130701.jpg | //cms.media.wilo.com/dcipicxmlfeature/wilo178054/8320934/wilo178054_1.jpg |  |  |  |  | https://wilo.com/quick/PL/pl/articleNumber/2004669
188 | 2017184 | 4016322526995 | Kolano 90° DN 100/110 mm | Kolano 90° DN 100/110 mm | 1279 | PG14 | 28 | K | 45806 | NIE | 28.13.31 | 84139100 | 0 | 1203 | 911 | Kolano 90° DN 100/110 mm | Akcesoria | Akcesoria mechaniczne pompowni ścieków | Akcesoria | Wilo | DE | 1 | SZT |  |  |  | szary / czarny | Karton | 1 | 1 | 1 | 220 | 280 | 140 | 365 | 355 | 240 | 5.5 | 6 | http://downloads-wilo-select.wilo.com/assets/WIB_WILO116707.jpg | //cms.media.wilo.com/dcipicxmlfeature/wilo_f_020000280001f38a00010092/8800464/wilo_f_020000280001f38a00010092_1.jpg |  |  |  |  | https://wilo.com/quick/PL/pl/articleNumber/2017184
189 | 2017186 | 4016322316138 | Kolano 90° DN 150 - żeliwo GJS | Kolano 90° DN 150 - żeliwo GJS | 728 | PG14 | 28 | K | 45806 | NIE | 28.13.31 | 73071910 | 0 | 1212 | 911 | Kolano 90° DN 150 - żeliwo GJS | Akcesoria | Akcesoria mechaniczne pompowni ścieków | Akcesoria | Wilo | DE | 1 | SZT |  |  |  | szary / czarny | Karton | 1 | 1 | 1 | 285 | 312.5 | 312.5 | 300 | 350 | 350 | 32 | 34 | http://downloads-wilo-select.wilo.com/assets/WIB_WILO8130701.jpg | //cms.media.wilo.com/dcipicxmlfeature/wilo178054/8320934/wilo178054_1.jpg |  |  |  |  | https://wilo.com/quick/PL/pl/articleNumber/2017186
190 | 2018053 | 4016322317067 | Kolano 90° DN 50 | Kolano 90° DN 50 | 342 | PG14 | 14 | C | 45806 | NIE | 28.13.31 | 84139100 | 0 | 1212 | 911 | Kolano 90° DN 50 | Akcesoria | Akcesoria mechaniczne pompowni ścieków | Akcesoria | Wilo | DE | 1 | SZT |  |  |  | szary / czarny | Karton | 1 | 1 | 1 | 170 | 225 | 225 | 250 | 300 | 300 | 20 | 22 | http://downloads-wilo-select.wilo.com/assets/WIB_WILO8130701.jpg | //cms.media.wilo.com/dcipicxmlfeature/wilo178054/8320934/wilo178054_1.jpg |  |  |  |  | https://wilo.com/quick/PL/pl/articleNumber/2018053
191 | 4027344 | 4016322530374 | Kolano 90° DN 50/60 mm | Kolano 90° DN 50/60 mm | 178 | PG14 | 28 | K | 45806 | NIE | 22.21.29 | 39172390 | 0 | 1278 | 911 | Kolano 90° DN 50/60 mm | Akcesoria | Akcesoria mechaniczne pompowni ścieków | Akcesoria | Wilo | ZZ | 1 | SZT |  |  |  | szary / czarny | Karton | 1 | 1 | 1 | 160 | 250 | 150 | 215 | 260 | 190 | 1.5 | 2 | http://downloads-wilo-select.wilo.com/assets/WIB_WILO116708.jpg | //cms.media.wilo.com/dcipicxmlfeature/wilo_f_020000280001f41700010092/7142579/wilo_f_020000280001f41700010092_1.jpg |  |  |  |  | https://wilo.com/quick/PL/pl/articleNumber/4027344
192 | 2017183 | 4016322316121 | Kolano 90° DN 65 | Kolano 90° DN 65 | 348 | PG14 | 14 | C | 45806 | NIE | 28.13.31 | 84139100 | 0 | 1212 | 911 | Kolano 90° DN 65 | Akcesoria | Akcesoria mechaniczne pompowni ścieków | Akcesoria | Wilo | DE | 1 | SZT |  |  |  | szary / czarny | Karton | 1 | 1 | 1 | 185 | 257.5 | 257.5 | 250 | 300 | 300 | 25 | 27 | http://downloads-wilo-select.wilo.com/assets/WIB_WILO8130701.jpg | //cms.media.wilo.com/dcipicxmlfeature/wilo178054/8320934/wilo178054_1.jpg |  |  |  |  | https://wilo.com/quick/PL/pl/articleNumber/2017183
193 | 2017207 | 4016322527091 | Kolano 90° DN 80/90 mm | Kolano 90° DN 80/90 mm | 1019 | PG14 | 28 | K | 45806 | NIE | 28.13.31 | 84139100 | 0 | 1203 | 911 | Kolano 90° DN 80/90 mm | Akcesoria | Akcesoria mechaniczne pompowni ścieków | Akcesoria | Wilo | DE | 1 | SZT |  |  |  | szary / czarny | Karton | 1 | 1 | 1 | 180 | 250 | 130 | 365 | 360 | 220 | 4 | 4.5 | http://downloads-wilo-select.wilo.com/assets/WIB_WILO116706.jpg | //cms.media.wilo.com/dcipicxmlfeature/wilo_f_020000280001f2fd00010092/8800444/wilo_f_020000280001f2fd00010092_1.jpg |  |  |  |  | https://wilo.com/quick/PL/pl/articleNumber/2017207
194 | 2083117 | 4016322911524 | Kolano 90° G 1½ | Kolano 90° G 1½ | 81 | PG14 | 28 | K | 45806 | NIE | 28.13.31 | 84139100 | 0 | 1204 | 911 | Kolano 90° G 1½ | Akcesoria | Akcesoria mechaniczne pompowni ścieków | Akcesoria | Wilo | DE | 1 | SZT |  |  |  | szary / czarny | Karton | 1 | 1 | 1 | 80 | 100 | 65 | 80 | 100 | 65 | 0.5 | 1 | http://downloads-wilo-select.wilo.com/assets/WIB_WILO7641517.jpg | //cms.media.wilo.com/dcipicxmlfeature/wilo174522/8339946/wilo174522_1.jpg |  |  |  |  | https://wilo.com/quick/PL/pl/articleNumber/2083117
195 | 2083118 | 4016322911531 | Kolano 90° G 2 | Kolano 90° G 2 | 148 | PG14 | 28 | K | 45806 | NIE | 28.13.31 | 84139100 | 0 | 1204 | 911 | Kolano 90° G 2 | Akcesoria | Akcesoria mechaniczne pompowni ścieków | Akcesoria | Wilo | DE | 1 | SZT |  |  |  | szary / czarny | Karton | 1 | 1 | 1 | 90 | 100 | 70 | 90 | 100 | 70 | 0.5 | 1 | http://downloads-wilo-select.wilo.com/assets/WIB_WILO7641517.jpg | //cms.media.wilo.com/dcipicxmlfeature/wilo174522/8339946/wilo174522_1.jpg |  |  |  |  | https://wilo.com/quick/PL/pl/articleNumber/2083118
196 | 2083119 | 4016322911548 | Kolano 90° G 3 | Kolano 90° G 3 | 473 | PG14 | 28 | K | 45806 | NIE | 28.13.31 | 84139100 | 0 | 1204 | 911 | Kolano 90° G 3 | Akcesoria | Akcesoria mechaniczne pompowni ścieków | Akcesoria | Wilo | DE | 1 | SZT |  |  |  | szary / czarny | Karton | 1 | 1 | 1 | 120 | 150 | 100 | 120 | 150 | 100 | 1.5 | 2 | http://downloads-wilo-select.wilo.com/assets/WIB_WILO7641517.jpg | //cms.media.wilo.com/dcipicxmlfeature/wilo174522/8339946/wilo174522_1.jpg |  |  |  |  | https://wilo.com/quick/PL/pl/articleNumber/2083119
197 | 2057401 | 4016322786962 | Kolano rurowe 90° dla RexaCUT DN 40/G 1½ | Kolano rurowe 90° dla RexaCUT DN 40/G 1½ | 188 | PG14 | 28 | K | 45806 | NIE | 28.13.31 | 84139100 | 0 | 1203 | 911 | Kolano rurowe 90° dla RexaCUT DN 40/G 1½ | Akcesoria | Akcesoria mechaniczne pompowni ścieków | Akcesoria | Wilo | DE | 1 | SZT |  |  |  | szary / czarny | Karton | 1 | 1 | 1 | 150 | 220 | 60 | 205 | 355 | 150 | 3 | 3 | http://downloads-wilo-select.wilo.com/assets/WIB_WILO28534591.jpg | //cms.media.wilo.com/dcipicxmlfeature/wilo445338/8800414/wilo445338_1.jpg |  |  |  |  | https://wilo.com/quick/PL/pl/articleNumber/2057401
198 | 2057400 | 4016322786955 | Kolano rurowe 90° dla RexaCUT G1¼ | Kolano rurowe 90° dla RexaCUT G1¼ | 82 | PG14 | 28 | K | 45806 | NIE | 28.13.31 | 84139100 | 0 | 1204 | 911 | Kolano rurowe 90° dla RexaCUT G1¼ | Akcesoria | Akcesoria mechaniczne pompowni ścieków | Akcesoria | Wilo | ZZ | 1 | SZT |  |  |  | szary / czarny | Karton | 1 | 1 | 1 | 65 | 90 | 52 | 150 | 205 | 150 | 0.5 | 3 | http://downloads-wilo-select.wilo.com/assets/WIB_WILO28534591.jpg | //cms.media.wilo.com/dcipicxmlfeature/wilo174522/8339946/wilo174522_1.jpg |  |  |  |  | https://wilo.com/quick/PL/pl/articleNumber/2057400
199 | 4027346 | 4016322530381 | Kolano rurowe 90° DN 65/70 | Kolano rurowe 90° DN 65/70 | 173 | PG14 | 14 | C | 45806 | NIE | 28.13.31 | 73071190 | 0 | 1278 | 911 | Kolano rurowe 90° DN 65/70 | Akcesoria | Akcesoria mechaniczne pompowni ścieków | Akcesoria | Wilo | DE | 1 | SZT |  |  |  | szary / czarny | Karton | 1 | 1 | 1 | 140 | 245 | 110 | 220 | 255 | 95 | 3.5 | 4 | http://downloads-wilo-select.wilo.com/assets/WIB_WILO116709.jpg | //cms.media.wilo.com/dcipicxmlfeature/wilo_f_020000280001f4a400010092/8339916/wilo_f_020000280001f4a400010092_1.jpg |  |  |  |  | https://wilo.com/quick/PL/pl/articleNumber/4027346
200 | 2012064 | 4016322310235 | Kolano rurowe 90° DN 80 GJS | Kolano rurowe 90° DN 80 GJS | 475 | PG14 | 14 | C | 45806 | NIE | 28.13.31 | 73071910 | 0 | 1212 | 911 | Kolano rurowe 90° DN 80 GJS | Akcesoria | Akcesoria mechaniczne pompowni ścieków | Akcesoria | Wilo | DE | 1 | SZT |  |  |  | szary / czarny | Karton | 1 | 1 | 1 | 185 | 257.5 | 257.5 | 250 | 300 | 300 | 26 | 28 | http://downloads-wilo-select.wilo.com/assets/WIB_WILO8130701.jpg | //cms.media.wilo.com/dcipicxmlfeature/wilo178054/8320934/wilo178054_1.jpg |  |  |  |  | https://wilo.com/quick/PL/pl/articleNumber/2012064
201 | 4015212 | 4016322314486 | Kolano rurowe 90° G 2½ | Kolano rurowe 90° G 2½ | 181 | PG14 | 14 | C | 45806 | NIE | 24.20.40 | 73079290 | 0 | 1204 | 911 | Kolano rurowe 90° G 2½ | Akcesoria | Akcesoria mechaniczne pompowni ścieków | Akcesoria | Wilo | DE | 1 | SZT |  |  |  | szary / czarny | Karton | 1 | 1 | 1 | 200 | 220 | 90 | 210 | 260 | 190 | 2 | 2.5 | http://downloads-wilo-select.wilo.com/assets/WIB_WILO27918535.jpg | //cms.media.wilo.com/dcipicxmlfeature/wilo445328/8339996/wilo445328_1.jpg |  |  |  |  | https://wilo.com/quick/PL/pl/articleNumber/4015212
202 | 4271742 |  | Kolektor z podwójnym przyłączem i podstawą | Kolektor z podwójnym przyłączem i podstawą do równoległego łączenia 2 urządzeń Wilo-Isar BOOST5 w celu zwiększenia natężenia przepływu wody. Sterowanie pracę wymaga zamówienia 2 płytek rozszerzających | 686 | PG14 | 5 | L | [7 empty] | Kolektor z podwójnym przyłączem i podstawą | do równoległego łączenia 2 urządzeń Wilo-Isar BOOST5 | [19 empty] | 433 | 8 | 8 | [6 empty] | https://wilo.com/quick/PL/pl/articleNumber/4271742
203 | 6003669 | 4044966172612 | Kołnierz C100 PN 10-16 DIN2566 Stvz | Kołnierz C100 PN 10-16 DIN2566 Stvz | 82 | PG14 | 28 | K | 45806 | NIE | 24.20.40 | 73079100 | 0 | 1219 | 911 | Kołnierz C100 PN 10-16 DIN2566 Stvz | Akcesoria | Akcesoria mechaniczne pompowni ścieków | Akcesoria | Wilo | DE | 1 | SZT |  |  |  | szary / czarny | Karton | 1 | 1 | 1 | 220 | 220 | 40 | 230 | 230 | 55 | 5 | 6 | http://downloads-wilo-select.wilo.com/assets/WIB_WILO116940.jpg | //cms.media.wilo.com/dcipicxmlfeature/wilo_f_020000110003024800010092/8800484/wilo_f_020000110003024800010092_1.jpg |  |  |  |  | https://wilo.com/quick/PL/pl/articleNumber/6003669
204 | 6003672 | 4044966026076 | Kołnierz C80 PN 10-16 DIN2566 Stvz | Kołnierz C80 PN 10-16 DIN2566 Stvz | 116 | PG14 | 28 | K | 45806 | NIE | 28.13.31 | 73079100 | 0 | 1219 | 911 | Kołnierz C80 PN 10-16 DIN2566 Stvz | Akcesoria | Akcesoria mechaniczne pompowni ścieków | Akcesoria | Wilo | DE | 1 | SZT |  |  |  | szary / czarny | Karton | 1 | 1 | 1 | 200 | 200 | 35 | 210 | 210 | 50 | 4 | 5 | http://downloads-wilo-select.wilo.com/assets/WIB_WILO116940.jpg | //cms.media.wilo.com/dcipicxmlfeature/wilo_f_020000110003024800010092/8800484/wilo_f_020000110003024800010092_1.jpg |  |  |  |  | https://wilo.com/quick/PL/pl/articleNumber/6003672
205 | 4027333 | 4016322342656 | Kołnierz DN 50/Rp 2 STZN KPL." | Kołnierz DN 50/Rp 2 STZN KPL." | 126 | PG14 | 28 | K | 45806 | NIE | 28.13.31 | 84139100 | 0 | 1219 | 911 | Kołnierz DN 50/Rp 2 STZN KPL." | Akcesoria | Akcesoria mechaniczne pompowni ścieków | Akcesoria | Wilo | FR | 1 | SZT |  |  |  | szary / czarny | Karton | 1 | 1 | 1 | 170 | 170 | 33 | 210 | 260 | 170 | 3 | 3.5 | http://downloads-wilo-select.wilo.com/assets/WIB_WILO116940.jpg | //cms.media.wilo.com/dcipicxmlfeature/wilo_f_020000110003024800010092/8800484/wilo_f_020000110003024800010092_1.jpg |  |  |  |  | https://wilo.com/quick/PL/pl/articleNumber/4027333
206 | 6030438 | 4044966255667 | Kołnierz EMU/Flygt 100/100 GG KIT | Kołnierz EMU/Flygt 100/100 GG KIT | 476 | PG14 | 28 | K | 45806 | NIE | 28.13.31 | 73251000 | 0 | 1190 | 911 | Kołnierz EMU/Flygt 100/100 GG KIT | Akcesoria | Akcesoria mechaniczne pompowni ścieków | Akcesoria | Wilo | DE | 1 | SZT |  |  |  | szary / czarny | Karton | 1 | 1 | 1 | 220 | 300 | 200 | 320 | 320 | 220 | 11.5 | 12 | http://downloads-wilo-select.wilo.com/assets/WIB_WILO116684.jpg | //cms.media.wilo.com/dcipicxmlfeature/wilo_f_020000280001e76c00010092/8457849/wilo_f_020000280001e76c00010092_1.jpg |  |  |  |  | https://wilo.com/quick/PL/pl/articleNumber/6030438
207 | 6030437 | 4044966255650 | Kołnierz EMU80 /Flygt 80/100 GG KIT | Kołnierz EMU80 /Flygt 80/100 GG KIT | 533 | PG14 | 28 | K | 45806 | NIE | 28.13.31 | 73251000 | 0 | 1190 | 911 | Kołnierz EMU80 /Flygt 80/100 GG KIT | Akcesoria | Akcesoria mechaniczne pompowni ścieków | Akcesoria | Wilo | DE | 1 | SZT |  |  |  | szary / czarny | Karton | 1 | 1 | 1 | 220 | 300 | 200 | 245 | 325 | 220 | 11.5 | 12 | http://downloads-wilo-select.wilo.com/assets/WIB_WILO116684.jpg | //cms.media.wilo.com/dcipicxmlfeature/wilo_f_020000280001e76c00010092/8457849/wilo_f_020000280001e76c00010092_1.jpg |  |  |  |  | https://wilo.com/quick/PL/pl/articleNumber/6030437
208 | 2515504 | 4016322764786 | Kołnierz gwintowany stal ocynk, Dn 40 Rp 1½ | Kołnierz gwintowany stal ocynk, Dn 40 Rp 1½ | 55 | PG14 | 28 | K | 43904 | NIE | 24.20.40 | 73072100 | 0 | 1137 | 823 | Kołnierz gwintowany stal ocynk, Dn 40 Rp 1½ | Zestaw zabezpieczenia | Wilo Zestaw zabezpieczenia | Akcesoria | Wilo | CN | 1 | SZT |  |  |  | Srebrny | Karton | 1 | 1 | 1 | 150 | 150 | 26 | 150 | 150 | 26 | 2.06 | 2.06 | http://downloads-wilo-select.wilo.com/assets/WIB_WILO288328.jpg | //cms.media.wilo.com/dcipicxmlfeature/wilo35427/8327818/wilo35427_1.jpg |  |  |  |  | https://wilo.com/quick/PL/pl/articleNumber/2515504
209 | 2515505 | 4044966137352 | Kołnierz gwintowany stal ocynk, Dn 50 Rp 2 | Kołnierz gwintowany stal ocynk, Dn 50 Rp 2 | 63 | PG14 | 28 | K | 43904 | NIE | 24.20.40 | 73072100 | 0 | 1137 | 823 | Kołnierz gwintowany stal ocynk, Dn 50 Rp 2 | Zestaw zabezpieczenia | Wilo Zestaw zabezpieczenia | Akcesoria | Wilo | ZZ | 1 | SZT |  |  |  | Srebrny | Karton | 1 | 1 | 1 | 165 | 165 | 28 | 165 | 165 | 28 | 2.39 | 2.39 | http://downloads-wilo-select.wilo.com/assets/WIB_WILO288328.jpg | https://wilo.com/quick/PL/pl/articleNumber/2515505 |  |  |  |  | https://wilo.com/quick/PL/pl/articleNumber/2515505
210 | 2515506 | 4016322764793 | Kołnierz gwintowany stal ocynk, Dn 65 Rp 2½ | Kołnierz gwintowany stal ocynk, Dn 65 Rp 2½ | 75 | PG14 | 28 | K | 43904 | NIE | 24.20.40 | 73072100 | 0 | 1137 | 823 | Kołnierz gwintowany stal ocynk, Dn 65 Rp 2½ | Zestaw zabezpieczenia | Wilo Zestaw zabezpieczenia | Akcesoria | Wilo | DE | 1 | SZT |  |  |  | Srebrny | Karton | 1 | 1 | 1 | 185 | 185 | 32 | 185 | 185 | 32 | 2.97 | 2.97 | http://downloads-wilo-select.wilo.com/assets/WIB_WILO288328.jpg | //cms.media.wilo.com/dcipicxmlfeature/wilo35427/8327818/wilo35427_1.jpg |  |  |  |  | https://wilo.com/quick/PL/pl/articleNumber/2515506
211 | 2521286 | 4016322693451 | Kołnierz gwintowany stal ocynk, Dn 80 Rp 3 | Kołnierz gwintowany stal ocynk, Dn 80 Rp 3 | 98 | PG14 | 28 | K | 43904 | NIE | 24.20.40 | 73072100 | 0 | 1137 | 823 | Kołnierz gwintowany stal ocynk, Dn 80 Rp 3 | Zestaw zabezpieczenia | Wilo Zestaw zabezpieczenia | Akcesoria | Wilo | DE | 1 | SZT |  |  |  | Srebrny | Karton | 1 | 1 | 1 | 200 | 200 | 34 | 200 | 200 | 34 | 3.78 | 3.78 | http://downloads-wilo-select.wilo.com/assets/WIB_WILO288328.jpg | //cms.media.wilo.com/dcipicxmlfeature/wilo35427/8327818/wilo35427_1.jpg |  |  |  |  | https://wilo.com/quick/PL/pl/articleNumber/2521286
212 | 2502268 | 4016322663355 | Kołnierz gwintowany stal V 4A Dn 40 Rp 1½ | Kołnierz gwintowany stal V 4A Dn 40 Rp 1½ | 150 | PG14 | 28 | K | 43904 | NIE | 24.20.40 | 73072100 | 0 | 1137 | 823 | Kołnierz gwintowany stal V 4A Dn 40 Rp 1½ | Zestaw zabezpieczenia | Wilo Zestaw zabezpieczenia | Akcesoria | Wilo | DE | 1 | SZT |  |  |  | Srebrny | Karton | 1 | 1 | 1 | 150 | 150 | 26 | 150 | 150 | 26 | 2.06 | 2.06 | http://downloads-wilo-select.wilo.com/assets/WIB_WILO288328.jpg | //cms.media.wilo.com/dcipicxmlfeature/wilo35427/8327818/wilo35427_1.jpg |  |  |  |  | https://wilo.com/quick/PL/pl/articleNumber/2502268
213 | 2507438 | 4016322381884 | Kołnierz gwintowany stal V 4A Dn 50 Rp 2 | Kołnierz gwintowany stal V 4A Dn 50 Rp 2 | 217 | PG14 | 28 | K | 43904 | NIE | 24.20.40 | 73072100 | 0 | 1137 | 823 | Kołnierz gwintowany stal V 4A Dn 50 Rp 2 | Zestaw zabezpieczenia | Wilo Zestaw zabezpieczenia | Akcesoria | Wilo | DE | 1 | SZT |  |  |  | Srebrny | Karton | 1 | 1 | 1 | 165 | 165 | 28 | 165 | 165 | 28 | 2.39 | 2.39 | http://downloads-wilo-select.wilo.com/assets/WIB_WILO288328.jpg | //cms.media.wilo.com/dcipicxmlfeature/wilo35427/8327818/wilo35427_1.jpg |  |  |  |  | https://wilo.com/quick/PL/pl/articleNumber/2507438
214 | 2506380 | 4016322663485 | Kołnierz gwintowany stal V 4A Dn 65 Rp 2½ | Kołnierz gwintowany stal V 4A Dn 65 Rp 2½ | 281 | PG14 | 14 | C | 43904 | NIE | 24.20.40 | 73072100 | 0 | 1137 | 823 | Kołnierz gwintowany stal V 4A Dn 65 Rp 2½ | Zestaw zabezpieczenia | Wilo Zestaw zabezpieczenia | Akcesoria | Wilo | ZZ | 1 | SZT |  |  |  | Srebrny | Karton | 1 | 1 | 1 | 185 | 185 | 32 | 185 | 185 | 32 | 2.97 | 2.97 | http://downloads-wilo-select.wilo.com/assets/WIB_WILO288328.jpg | //cms.media.wilo.com/dcipicxmlfeature/wilo35427/8327818/wilo35427_1.jpg |  |  |  |  | https://wilo.com/quick/PL/pl/articleNumber/2506380
215 | 2521287 | 4016322693468 | Kołnierz gwintowany stal V 4A Dn 80 Rp 3 | Kołnierz gwintowany stal V 4A Dn 80 Rp 3 | 353 | PG14 | 14 | C | 43904 | NIE | 24.20.40 | 73072100 | 0 | 1137 | 823 | Kołnierz gwintowany stal V 4A Dn 80 Rp 3 | Zestaw zabezpieczenia | Wilo Zestaw zabezpieczenia | Akcesoria | Wilo | DE | 1 | SZT |  |  |  | Srebrny | Karton | 1 | 1 | 1 | 200 | 200 | 34 | 200 | 200 | 34 | 3.78 | 3.78 | http://downloads-wilo-select.wilo.com/assets/WIB_WILO288328.jpg | //cms.media.wilo.com/dcipicxmlfeature/wilo35427/8327818/wilo35427_1.jpg |  |  |  |  | https://wilo.com/quick/PL/pl/articleNumber/2521287
216 | 2546476 | 4048482745589 | Kołnierz uszczelniający dla DrainLift BOX | Kołnierz uszczelniający dla DrainLift BOX | 74 | PG14 | 14 | C | 43904 | NIE | 22.19.73 | 40169300 | 0 | 1418 | 911 | Kołnierz uszczelniający dla DrainLift BOX | Akcesoria mechaniczne pompowni ścieków | Akcesoria mechaniczne pompowni ścieków | Akcesoria | Wilo | ZZ | 1 | SZT |  |  |  | szary / czarny | Karton | 1 | 1 | 1 | 373 | 373 | 70 | 224 | 220 | 70 | 1.5 | 2 | http://downloads-wilo-select.wilo.com/assets/WIB_WILO20388481.jpg | //cms.media.wilo.com/dcipicxmlfeature/wilo302843/8799720/wilo302843_1.jpg |  |  |  |  | https://wilo.com/quick/PL/pl/articleNumber/2546476
217 | 110842497 | 4016322005797 | Kołnierz wyrównawczy DN 40x15 PN 6 KPL | Kołnierz wyrównawczy DN 40x15 PN 6 KPL.F0 | 79 | PG14 | 14 | C | 22702 | NIE | 24.20.40 | 84139100 | 0 | 1043 | 130 | Kołnierz wyrównawczy DN 40x15 PN 6 KPL | Akcesoria pomp cyrkulacyjnych | Akcesoria dla pomp cyrkulacyjnych | Akcesoria | Wilo | DE | 1 | SZT |  |  |  | Czarny | Worek/Torba | 50 | 1 | 50 | 91 | 91 | 13 | 200 | 350 | 13 | 0.8 | 0.89 | http://downloads-wilo-select.wilo.com/assets/WIB_WILO312224.jpg | //cms.media.wilo.com/dcipicxmlfeature/wilo42454/8800094/wilo42454_1.jpg |  |  |  |  | https://wilo.com/quick/PL/pl/articleNumber/110842497
218 | 110628790 | 4016322003090 | Kołnierz wyrównawczy R 1½" DN 25 OV, RF7 | Kołnierz wyrównawczy R 1½" DN 25 OV, RF7 | 82 | PG14 | 28 | K | 22702 | NIE | 24.20.40 | 84139100 | 0 | 1045 | 130 | Kołnierz wyrównawczy R 1½" DN 25 OV, RF7 | Akcesoria pomp cyrkulacyjnych | Akcesoria dla pomp cyrkulacyjnych | Akcesoria | Wilo | DE | 1 | SZT |  |  |  | szary | Worek/Torba | 50 | 1 | 50 | 60 | 105 | 16 | 117 | 200 | 16 | 0.3 | 0.4 | http://downloads-wilo-select.wilo.com/assets/WIB_WILO7641323.jpg | //cms.media.wilo.com/dcipicxmlfeature/wilo174498/8800254/wilo174498_1.jpg |  |  |  |  | https://wilo.com/quick/PL/pl/articleNumber/110628790
219 | 110851499 | 4016322005926 | Kołnierz wyrównawczy R 1½" DN 25x30, PN 6, RF10 | Kołnierz wyrównawczy R 1½" DN 25x30, PN 6, RF10 | 100 | PG14 | 28 | K | 22702 | NIE | 24.20.40 | 84139100 | 0 | 1045 | 130 | Kołnierz wyrównawczy R 1½" DN 25x30, PN 6, RF10 | Akcesoria pomp cyrkulacyjnych | Akcesoria dla pomp cyrkulacyjnych | Akcesoria | Wilo | DE | 1 | SZT |  |  |  | szary | Worek/Torba | 50 | 1 | 50 | 130 | 130 | 32 | 200 | 350 | 90 | 1.1 | 1.15 | http://downloads-wilo-select.wilo.com/assets/WIB_WILO284028.jpg | //cms.media.wilo.com/dcipicxmlfeature/wilo31155/8800234/wilo31155_1.jpg |  |  |  |  | https://wilo.com/quick/PL/pl/articleNumber/110851499
220 | 110679395 | 4016322003366 | Kołnierz wyrównawczy R 1½" DN 40x20, RF9 | Kołnierz wyrównawczy R 1½" DN 40x20, RF9 | 115 | PG14 | 14 | C | 22702 | NIE | 24.20.40 | 84139100 | 0 | 1045 | 130 | Kołnierz wyrównawczy R 1½" DN 40x20, RF9 | Akcesoria pomp cyrkulacyjnych | Akcesoria dla pomp cyrkulacyjnych | Akcesoria | Wilo | DE | 1 | SZT |  |  |  | szary | Worek/Torba | 50 | 1 | 50 | 130 | 130 | 32 | 200 | 350 | 90 | 1.4 | 1.49 | http://downloads-wilo-select.wilo.com/assets/WIB_WILO284028.jpg | //cms.media.wilo.com/dcipicxmlfeature/wilo31155/8800234/wilo31155_1.jpg |  |  |  |  | https://wilo.com/quick/PL/pl/articleNumber/110679395
221 | 110679498 | 4016322003373 | Kołnierz wyrównawczy R1½" DN 50x30, RF13 | Kołnierz wyrównawczy R1½" DN 50x30, RF13 | 100 | PG14 | 28 | K | 22702 | NIE | 24.20.40 | 84139100 | 0 | 1045 | 130 | Kołnierz wyrównawczy R1½" DN 50x30, RF13 | Akcesoria pomp cyrkulacyjnych | Akcesoria dla pomp cyrkulacyjnych | Akcesoria | Wilo | DE | 1 | SZT |  |  |  | szary | Worek/Torba | 50 | 1 | 50 | 140 | 140 | 42 | 200 | 350 | 90 | 2.1 | 2.11 | http://downloads-wilo-select.wilo.com/assets/WIB_WILO284028.jpg | //cms.media.wilo.com/dcipicxmlfeature/wilo31155/8800234/wilo31155_1.jpg |  |  |  |  | https://wilo.com/quick/PL/pl/articleNumber/110679498
222 | 110627990 | 4016322003083 | Kołnierz wyrównawczy R2" DN 32, PN 6, RF1 | Kołnierz wyrównawczy R2" DN 32, PN 6, RF1 | 100 | PG14 | 14 | C | 22702 | NIE | 24.20.40 | 84139100 | 0 | 1045 | 130 | Kołnierz wyrównawczy R2" DN 32, PN 6, RF1 | Akcesoria pomp cyrkulacyjnych | Akcesoria dla pomp cyrkulacyjnych | Akcesoria | Wilo | DE | 1 | SZT |  |  |  | szary | Worek/Torba | 50 | 1 | 50 | 120 | 120 | 14 | 200 | 350 | 90 | 1.1 | 1.17 | http://downloads-wilo-select.wilo.com/assets/WIB_WILO7641323.jpg | //cms.media.wilo.com/dcipicxmlfeature/wilo174498/8800254/wilo174498_1.jpg |  |  |  |  | https://wilo.com/quick/PL/pl/articleNumber/110627990
223 | 110680596 | 4016322003458 | Kołnierz wyrównawczy R2" DN 32x20, PN 6, RF3 | Kołnierz wyrównawczy R2" DN 32x20, PN 6, RF3 | 100 | PG14 | 14 | C | 22702 | NIE | 24.20.40 | 84139100 | 0 | 1045 | 130 | Kołnierz wyrównawczy R2" DN 32x20, PN 6, RF3 | Akcesoria pomp cyrkulacyjnych | Akcesoria dla pomp cyrkulacyjnych | Akcesoria | Wilo | DE | 1 | SZT |  |  |  | szary | Worek/Torba | 50 | 1 | 50 | 120 | 120 | 32 | 200 | 350 | 90 | 1.5 | 1.54 | http://downloads-wilo-select.wilo.com/assets/WIB_WILO284028.jpg | //cms.media.wilo.com/dcipicxmlfeature/wilo31155/8800234/wilo31155_1.jpg |  |  |  |  | https://wilo.com/quick/PL/pl/articleNumber/110680596
224 | 110680791 | 4016322003472 | Kołnierz wyrównawczy R2" DN 32x35, PN 10/16, RF4 | Kołnierz wyrównawczy R2" DN 32x35, PN 10/16, RF4 | 128 | PG14 | 28 | K | 22702 | NIE | 24.20.40 | 84139100 | 0 | 1045 | 130 | Kołnierz wyrównawczy R2" DN 32x35, PN 10/16, RF4 | Akcesoria pomp cyrkulacyjnych | Akcesoria dla pomp cyrkulacyjnych | Akcesoria | Wilo | DE | 1 | SZT |  |  |  | szary | Worek/Torba | 50 | 1 | 50 | 140 | 140 | 47 | 200 | 350 | 90 | 2.6 | 2.69 | http://downloads-wilo-select.wilo.com/assets/WIB_WILO284028.jpg | //cms.media.wilo.com/dcipicxmlfeature/wilo31155/8800234/wilo31155_1.jpg |  |  |  |  | https://wilo.com/quick/PL/pl/articleNumber/110680791
225 | 110680699 | 4016322003465 | Kołnierz wyrównawczy R2" DN 32x35, PN 6, RF4 | Kołnierz wyrównawczy R2" DN 32x35, PN 6, RF4 | 115 | PG14 | 28 | K | 22702 | NIE | 24.20.40 | 84139100 | 0 | 1045 | 130 | Kołnierz wyrównawczy R2" DN 32x35, PN 6, RF4 | Akcesoria pomp cyrkulacyjnych | Akcesoria dla pomp cyrkulacyjnych | Akcesoria | Wilo | DE | 1 | SZT |  |  |  | szary | Worek/Torba | 50 | 1 | 50 | 120 | 120 | 47 | 200 | 350 | 90 | 1.8 | 1.84 | http://downloads-wilo-select.wilo.com/assets/WIB_WILO284028.jpg | //cms.media.wilo.com/dcipicxmlfeature/wilo31155/8800234/wilo31155_1.jpg |  |  |  |  | https://wilo.com/quick/PL/pl/articleNumber/110680699
226 | 110680997 | 4016322003496 | Kołnierz wyrównawczy R2" DN 40 4-KANT, RF8 | Kołnierz wyrównawczy R2" DN 40 4-KANT, RF8 | 100 | PG14 | 28 | K | 22702 | NIE | 24.20.40 | 84139100 | 0 | 1045 | 130 | Kołnierz wyrównawczy R2" DN 40 4-KANT, RF8 | Akcesoria pomp cyrkulacyjnych | Akcesoria dla pomp cyrkulacyjnych | Akcesoria | Wilo | DE | 1 | SZT |  |  |  | szary | Worek/Torba | 50 | 1 | 50 | 90 | 90 | 23 | 200 | 350 | 90 | 1.1 | 1.15 | http://downloads-wilo-select.wilo.com/assets/WIB_WILO284028.jpg | //cms.media.wilo.com/dcipicxmlfeature/wilo31155/8800234/wilo31155_1.jpg |  |  |  |  | https://wilo.com/quick/PL/pl/articleNumber/110680997
227 | 110679796 | 4016322003380 | Kołnierz wyrównawczy R2" DN 40, PN 6, RF0 | Kołnierz wyrównawczy R2" DN 40, PN 6, RF0 | 100 | PG14 | 28 | K | 22702 | NIE | 24.20.40 | 84139100 | 0 | 1045 | 130 | Kołnierz wyrównawczy R2" DN 40, PN 6, RF0 | Akcesoria pomp cyrkulacyjnych | Akcesoria dla pomp cyrkulacyjnych | Akcesoria | Wilo | DE | 1 | SZT |  |  |  | szary | Worek/Torba | 50 | 1 | 50 | 130 | 130 | 15 | 200 | 350 | 90 | 1.4 | 1.47 | http://downloads-wilo-select.wilo.com/assets/WIB_WILO7641323.jpg | //cms.media.wilo.com/dcipicxmlfeature/wilo174498/8800254/wilo174498_1.jpg |  |  |  |  | https://wilo.com/quick/PL/pl/articleNumber/110679796
228 | 110851797 | 4016322005957 | Kołnierz wyrównawczy R2" DN 40x10, PN 6, RF12 | Kołnierz wyrównawczy R2" DN 40x10, PN 6, RF12 | 100 | PG14 | 28 | K | 22702 | NIE | 24.20.40 | 84139100 | 0 | 1045 | 130 | Kołnierz wyrównawczy R2" DN 40x10, PN 6, RF12 | Akcesoria pomp cyrkulacyjnych | Akcesoria dla pomp cyrkulacyjnych | Akcesoria | Wilo | DE | 1 | SZT |  |  |  | szary | Worek/Torba | 50 | 1 | 50 | 130 | 130 | 22 | 200 | 350 | 90 | 1.4 | 1.49 | http://downloads-wilo-select.wilo.com/assets/WIB_WILO284028.jpg | //cms.media.wilo.com/dcipicxmlfeature/wilo31155/8800234/wilo31155_1.jpg |  |  |  |  | https://wilo.com/quick/PL/pl/articleNumber/110851797
229 | 110679899 | 4016322003397 | Kołnierz wyrównawczy R2" DN 50, PN 6, RF11 | Kołnierz wyrównawczy R2" DN 50, PN 6, RF11 | 115 | PG14 | 14 | C | 22702 | NIE | 24.20.40 | 84139100 | 0 | 1045 | 130 | Kołnierz wyrównawczy R2" DN 50, PN 6, RF11 | Akcesoria pomp cyrkulacyjnych | Akcesoria dla pomp cyrkulacyjnych | Akcesoria | Wilo | DE | 1 | SZT |  |  |  | szary | Worek/Torba | 50 | 1 | 50 | 140 | 140 | 17 | 200 | 350 | 90 | 1.9 | 1.93 | http://downloads-wilo-select.wilo.com/assets/WIB_WILO7641323.jpg | //cms.media.wilo.com/dcipicxmlfeature/wilo174498/8800254/wilo174498_1.jpg |  |  |  |  | https://wilo.com/quick/PL/pl/articleNumber/110679899
230 | 110791299 | 4016322004219 | Kołnierz wyrównawczy R2" DN 50x20, PN 10/16, RF5 | Kołnierz wyrównawczy R2" DN 50x20, PN 10/16, RF5 | 158 | PG14 | 28 | K | 22702 | NIE | 24.20.40 | 84139100 | 0 | 1045 | 130 | Kołnierz wyrównawczy R2" DN 50x20, PN 10/16, RF5 | Akcesoria pomp cyrkulacyjnych | Akcesoria dla pomp cyrkulacyjnych | Akcesoria | Wilo | DE | 1 | SZT |  |  |  | szary | Worek/Torba | 50 | 1 | 50 | 165 | 165 | 32 | 202 | 290 | 32 | 3.2 | 5.25 | http://downloads-wilo-select.wilo.com/assets/WIB_WILO284028.jpg | //cms.media.wilo.com/dcipicxmlfeature/wilo31155/8800234/wilo31155_1.jpg |  |  |  |  | https://wilo.com/quick/PL/pl/articleNumber/110791299
231 | 110787197 | 4016322004110 | Kołnierz wyrównawczy R2" DN 50x20, PN 6, RF5 | Kołnierz wyrównawczy R2" DN 50x20, PN 6, RF5 | 115 | PG14 | 28 | K | 22702 | NIE | 24.20.40 | 84139100 | 0 | 1045 | 130 | Kołnierz wyrównawczy R2" DN 50x20, PN 6, RF5 | Akcesoria pomp cyrkulacyjnych | Akcesoria dla pomp cyrkulacyjnych | Akcesoria | Wilo | DE | 1 | SZT |  |  |  | szary | Worek/Torba | 50 | 1 | 50 | 140 | 140 | 32 | 200 | 350 | 90 | 1.8 | 1.85 | http://downloads-wilo-select.wilo.com/assets/WIB_WILO284028.jpg | //cms.media.wilo.com/dcipicxmlfeature/wilo31155/8800234/wilo31155_1.jpg |  |  |  |  | https://wilo.com/quick/PL/pl/articleNumber/110787197
232 | 110791391 | 4016322004226 | Kołnierz wyrównawczy R2" DN 50x35, PN 10/16, RF6 | Kołnierz wyrównawczy R2" DN 50x35, PN 10/16, RF6 | 158 | PG14 | 28 | K | 22702 | NIE | 24.20.40 | 84139100 | 0 | 1045 | 130 | Kołnierz wyrównawczy R2" DN 50x35, PN 10/16, RF6 | Akcesoria pomp cyrkulacyjnych | Akcesoria dla pomp cyrkulacyjnych | Akcesoria | Wilo | DE | 1 | SZT |  |  |  | szary | Worek/Torba | 50 | 1 | 50 | 165 | 165 | 47 | 200 | 350 | 90 | 3.4 | 3.45 | http://downloads-wilo-select.wilo.com/assets/WIB_WILO284028.jpg | //cms.media.wilo.com/dcipicxmlfeature/wilo31155/8800234/wilo31155_1.jpg |  |  |  |  | https://wilo.com/quick/PL/pl/articleNumber/110791391
233 | 110787290 | 4016322004127 | Kołnierz wyrównawczy R2" DN 50x35, PN 6, RF6 | Kołnierz wyrównawczy R2" DN 50x35, PN 6, RF6 | 115 | PG14 | 28 | K | 22702 | NIE | 24.20.40 | 84139100 | 0 | 1045 | 130 | Kołnierz wyrównawczy R2" DN 50x35, PN 6, RF6 | Akcesoria pomp cyrkulacyjnych | Akcesoria dla pomp cyrkulacyjnych | Akcesoria | Wilo | DE | 1 | SZT |  |  |  | szary | Worek/Torba | 50 | 1 | 50 | 140 | 140 | 32 | 200 | 350 | 90 | 2.1 | 2.19 | http://downloads-wilo-select.wilo.com/assets/WIB_WILO284028.jpg | //cms.media.wilo.com/dcipicxmlfeature/wilo31155/8800234/wilo31155_1.jpg |  |  |  |  | https://wilo.com/quick/PL/pl/articleNumber/110787290
234 | 110680298 | 4016322003427 | Kołnierz wyrównawczy RF 2" DN 32x25 | Kołnierz wyrównawczy RF 2" DN 32x25 | 100 | PG14 | 28 | K | 22702 | NIE | 24.20.40 | 84139100 | 0 | 1045 | 130 | Kołnierz wyrównawczy RF 2" DN 32x25 | Akcesoria pomp cyrkulacyjnych | Akcesoria dla pomp cyrkulacyjnych | Akcesoria | Wilo | DE | 1 | SZT |  |  |  | szary | Worek/Torba | 50 | 1 | 50 | 120 | 120 | 19 | 167 | 260 | 19 | 1.4 | 1.44 | http://downloads-wilo-select.wilo.com/assets/WIB_WILO284028.jpg | //cms.media.wilo.com/dcipicxmlfeature/wilo31155/8800234/wilo31155_1.jpg |  |  |  |  | https://wilo.com/quick/PL/pl/articleNumber/110680298
235 | 110842590 | 4016322005803 | Kołnierz wyrównawczy F0 DN 40x15 PN 10/16 KPL | Kołnierz wyrównawczy F0 DN 40x15 PN 10/16 KPL.F0 | 88 | PG14 | 28 | K | 22702 | NIE | 24.20.40 | 84139100 | 0 | 1043 | 130 | Kołnierz wyrównawczy F0 DN 40x15 PN 10/16 KPL | Akcesoria pomp cyrkulacyjnych | Akcesoria dla pomp cyrkulacyjnych | Akcesoria | Wilo | DE | 1 | SZT |  |  |  | Czarny | Worek/Torba | 50 | 1 | 50 | 91 | 91 | 13 | 200 | 350 | 13 | 1.1 | 3.25 | http://downloads-wilo-select.wilo.com/assets/WIB_WILO312224.jpg | //cms.media.wilo.com/dcipicxmlfeature/wilo42454/8800094/wilo42454_1.jpg |  |  |  |  | https://wilo.com/quick/PL/pl/articleNumber/110842590
236 | 110586696 | 4016322002796 | Kołnierz wyrównawczy F1 DN 40x30 PN 10/16 KPL | Kołnierz wyrównawczy F1 DN 40x30 PN 10/16 KPL.F1 | 108 | PG14 | 14 | C | 22702 | NIE | 24.20.40 | 84139100 | 0 | 1043 | 130 | Kołnierz wyrównawczy F1 DN 40x30 PN 10/16 KPL | Akcesoria pomp cyrkulacyjnych | Akcesoria dla pomp cyrkulacyjnych | Akcesoria | Wilo | DE | 1 | SZT |  |  |  | Czarny | Worek/Torba | 50 | 1 | 50 | 91 | 91 | 28 | 200 | 350 | 28 | 1.7 | 1.8 | http://downloads-wilo-select.wilo.com/assets/WIB_WILO312224.jpg | //cms.media.wilo.com/dcipicxmlfeature/wilo42454/8800094/wilo42454_1.jpg |  |  |  |  | https://wilo.com/quick/PL/pl/articleNumber/110586696
237 | 110586593 | 4016322002789 | Kołnierz wyrównawczy F1 DN 40x30 PN 6 KPL | Kołnierz wyrównawczy F1 DN 40x30 PN 6 KPL.F1 | 93 | PG14 | 14 | C | 22702 | NIE | 24.20.40 | 74122000 | 0 | 1043 | 130 | Kołnierz wyrównawczy F1 DN 40x30 PN 6 KPL | Akcesoria pomp cyrkulacyjnych | Akcesoria dla pomp cyrkulacyjnych | Akcesoria | Wilo | DE | 1 | SZT |  |  |  | Czarny | Worek/Torba | 50 | 1 | 50 | 91 | 91 | 28 | 200 | 350 | 28 | 1.4 | 1.4 | http://downloads-wilo-select.wilo.com/assets/WIB_WILO312224.jpg | //cms.media.wilo.com/dcipicxmlfeature/wilo42454/8800094/wilo42454_1.jpg |  |  |  |  | https://wilo.com/quick/PL/pl/articleNumber/110586593
238 | 2060865 | 4048482077109 | Kołnierz wyrównawczy F1 DN 40x30 PN 6 KPL. F1-MS | Kołnierz wyrównawczy F1 DN 40x30 PN 6 KPL.F1-MS | 178 | PG14 | 14 | C | 22702 | NIE | 24.20.40 | 74122000 | 0 | 1043 | 130 | Kołnierz wyrównawczy F1 DN 40x30 PN 6 KPL. | Akcesoria pomp cyrkulacyjnych | Akcesoria dla pomp cyrkulacyjnych | Akcesoria | Wilo | ZZ | 1 | SZT |  |  |  | Brąz | Worek/Torba | 50 | 1 | 50 | 91 | 91 | 28 | 200 | 350 | 28 | 1.6 | 3.2 | http://downloads-wilo-select.wilo.com/assets/WIB_WILO7641237.jpg | //cms.media.wilo.com/dcipicxmlfeature/wilo174494/8800184/wilo174494_1.jpg |  |  |  |  | https://wilo.com/quick/PL/pl/articleNumber/2060865
239 | 110624195 | 4016322002932 | Kołnierz wyrównawczy F10 DN 65x20 PN 10/16 KPL | Kołnierz wyrównawczy F10 DN 65x20 PN 10/16 KPL.F10 | 120 | PG14 | 28 | K | 22702 | NIE | 24.20.40 | 84139100 | 0 | 1043 | 130 | Kołnierz wyrównawczy F10 DN 65x20 PN 10/16 KPL | Akcesoria pomp cyrkulacyjnych | Akcesoria dla pomp cyrkulacyjnych | Akcesoria | Wilo | DE | 1 | SZT |  |  |  | Czarny | Worek/Torba | 50 | 1 | 50 | 126 | 126 | 18 | 200 | 350 | 18 | 1.9 | 1.9 | http://downloads-wilo-select.wilo.com/assets/WIB_WILO312224.jpg | //cms.media.wilo.com/dcipicxmlfeature/wilo42454/8800094/wilo42454_1.jpg |  |  |  |  | https://wilo.com/quick/PL/pl/articleNumber/110624195
240 | 110624092 | 4016322002925 | Kołnierz wyrównawczy F10 DN 65x20 PN 6 KPL | Kołnierz wyrównawczy F10 DN 65x20 PN 6 KPL.F10 | 108 | PG14 | 28 | K | 22702 | NIE | 24.20.40 | 84139100 | 0 | 1043 | 130 | Kołnierz wyrównawczy F10 DN 65x20 PN 6 KPL | Akcesoria pomp cyrkulacyjnych | Akcesoria dla pomp cyrkulacyjnych | Akcesoria | Wilo | DE | 1 | SZT |  |  |  | Czarny | Worek/Torba | 50 | 1 | 50 | 126 | 126 | 18 | 200 | 350 | 18 | 1.5 | 2.5 | http://downloads-wilo-select.wilo.com/assets/WIB_WILO312224.jpg | //cms.media.wilo.com/dcipicxmlfeature/wilo42454/8800094/wilo42454_1.jpg |  |  |  |  | https://wilo.com/quick/PL/pl/articleNumber/110624092
241 | 110624390 | 4016322002956 | Kołnierz wyrównawczy F11 DN 65x30 PN 10/16 KPL | Kołnierz wyrównawczy F11 DN 65x30 PN 10/16 KPL.F11 | 127 | PG14 | 28 | K | 22702 | NIE | 24.20.40 | 84139100 | 0 | 1043 | 130 | Kołnierz wyrównawczy F11 DN 65x30 PN 10/16 KPL | Akcesoria pomp cyrkulacyjnych | Akcesoria dla pomp cyrkulacyjnych | Akcesoria | Wilo | DE | 1 | SZT |  |  |  | Czarny | Worek/Torba | 50 | 1 | 50 | 126 | 126 | 28 | 200 | 350 | 28 | 2.5 | 2.585 | http://downloads-wilo-select.wilo.com/assets/WIB_WILO312224.jpg | //cms.media.wilo.com/dcipicxmlfeature/wilo42454/8800094/wilo42454_1.jpg |  |  |  |  | https://wilo.com/quick/PL/pl/articleNumber/110624390
242 | 110624298 | 4016322002949 | Kołnierz wyrównawczy F11 DN 65x30 PN 6 KPL | Kołnierz wyrównawczy F11 DN 65x30 PN 6 KPL.F11 | 115 | PG14 | 14 | C | 22702 | NIE | 24.20.40 | 84139100 | 0 | 1043 | 130 | Kołnierz wyrównawczy F11 DN 65x30 PN 6 KPL | Akcesoria pomp cyrkulacyjnych | Akcesoria dla pomp cyrkulacyjnych | Akcesoria | Wilo | DE | 1 | SZT |  |  |  | Czarny | Worek/Torba | 50 | 1 | 50 | 126 | 126 | 28 | 200 | 350 | 28 | 2.1 | 2.1 | http://downloads-wilo-select.wilo.com/assets/WIB_WILO312224.jpg | //cms.media.wilo.com/dcipicxmlfeature/wilo42454/8800094/wilo42454_1.jpg |  |  |  |  | https://wilo.com/quick/PL/pl/articleNumber/110624298
243 | 110788099 | 4016322004189 | Kołnierz wyrównawczy F16 DN 80x10 PN 6 KPL | Kołnierz wyrównawczy F16 DN 80x10 PN 6 KPL.F16 | 83 | PG14 | 28 | K | 22702 | NIE | 24.20.40 | 84139100 | 0 | 1043 | 130 | Kołnierz wyrównawczy F16 DN 80x10 PN 6 KPL | Akcesoria pomp cyrkulacyjnych | Akcesoria dla pomp cyrkulacyjnych | Akcesoria | Wilo | DE | 1 | SZT |  |  |  | Czarny | Worek/Torba | 50 | 1 | 50 | 141 | 141 | 8 | 200 | 350 | 8 | 1.3 | 1.35 | http://downloads-wilo-select.wilo.com/assets/WIB_WILO312224.jpg | //cms.media.wilo.com/dcipicxmlfeature/wilo42454/8800094/wilo42454_1.jpg |  |  |  |  | https://wilo.com/quick/PL/pl/articleNumber/110788099
244 | 110625097 | 4016322002963 | Kołnierz wyrównawczy F17 DN 80x20 PN 6 KPL | Kołnierz wyrównawczy F17 DN 80x20 PN 6 KPL.F17 | 112 | PG14 | 28 | K | 22702 | NIE | 24.20.40 | 84139100 | 0 | 1043 | 130 | Kołnierz wyrównawczy F17 DN 80x20 PN 6 KPL | Akcesoria pomp cyrkulacyjnych | Akcesoria dla pomp cyrkulacyjnych | Akcesoria | Wilo | DE | 1 | SZT |  |  |  | Czarny | Worek/Torba | 50 | 1 | 50 | 141 | 141 | 18 | 200 | 350 | 18 | 2.2 | 2.23 | http://downloads-wilo-select.wilo.com/assets/WIB_WILO312224.jpg | //cms.media.wilo.com/dcipicxmlfeature/wilo42454/8800094/wilo42454_1.jpg |  |  |  |  | https://wilo.com/quick/PL/pl/articleNumber/110625097
245 | 110625292 | 4016322002987 | Kołnierz wyrównawczy F18 DN 80x40 PN 6 KPL | Kołnierz wyrównawczy F18 DN 80x40 PN 6 KPL.F18 | 149 | PG14 | 28 | K | 22702 | NIE | 24.20.40 | 84139100 | 0 | 1043 | 130 | Kołnierz wyrównawczy F18 DN 80x40 PN 6 KPL | Akcesoria pomp cyrkulacyjnych | Akcesoria dla pomp cyrkulacyjnych | Akcesoria | Wilo | DE | 1 | SZT |  |  |  | Czarny | Worek/Torba | 50 | 1 | 50 | 141 | 141 | 38 | 200 | 350 | 38 | 3.7 | 3.73 | http://downloads-wilo-select.wilo.com/assets/WIB_WILO312224.jpg | //cms.media.wilo.com/dcipicxmlfeature/wilo42454/8800094/wilo42454_1.jpg |  |  |  |  | https://wilo.com/quick/PL/pl/articleNumber/110625292
246 | 2060920 | 4048482077512 | Kołnierz wyrównawczy F1-MS DN 40x30 PN 10/16 KPL F1-MS | Kołnierz wyrównawczy F1-MS DN 40x30 PN 10/16 KPL.F1-MS | 193 | PG14 | 14 | C | 22702 | NIE | 24.20.40 | 74122000 | 0 | 1043 | 130 | Kołnierz wyrównawczy F1-MS DN 40x30 PN 10/16 KPL | Akcesoria pomp cyrkulacyjnych | Akcesoria dla pomp cyrkulacyjnych | Akcesoria | Wilo | DE | 1 | SZT |  |  |  | Brąz | Worek/Torba | 50 | 1 | 50 | 91 | 91 | 28 | 167 | 260 | 28 | 1.9 | 3.2 | http://downloads-wilo-select.wilo.com/assets/WIB_WILO7641237.jpg | //cms.media.wilo.com/dcipicxmlfeature/wilo174494/8800184/wilo174494_1.jpg |  |  |  |  | https://wilo.com/quick/PL/pl/articleNumber/2060920
247 | 110791494 | 4016322004233 | Kołnierz wyrównawczy F2 DN 50x10 PN 10/16 KPL | Kołnierz wyrównawczy F2 DN 50x10 PN 10/16 KPL.F2 | 79 | PG14 | 28 | K | 22702 | NIE | 24.20.40 | 84139100 | 0 | 1043 | 130 | Kołnierz wyrównawczy F2 DN 50x10 PN 10/16 KPL | Akcesoria pomp cyrkulacyjnych | Akcesoria dla pomp cyrkulacyjnych | Akcesoria | Wilo | DE | 1 | SZT |  |  |  | Czarny | Worek/Torba | 50 | 1 | 50 | 106 | 106 | 8 | 132 | 230 | 8 | 1 | 1.05 | http://downloads-wilo-select.wilo.com/assets/WIB_WILO312224.jpg | //cms.media.wilo.com/dcipicxmlfeature/wilo42454/8800094/wilo42454_1.jpg |  |  |  |  | https://wilo.com/quick/PL/pl/articleNumber/110791494
248 | 110787690 | 4016322004165 | Kołnierz wyrównawczy F2 DN 50X10 PN 6 KPL. | Kołnierz wyrównawczy F2 DN 50X10 PN 6 KPL.F2 | 79 | PG14 | 28 | K | 22702 | NIE | 24.20.40 | 84139100 | 0 | 1043 | 130 | Kołnierz wyrównawczy F2 DN 50X10 PN 6 KPL. | Akcesoria pomp cyrkulacyjnych | Akcesoria dla pomp cyrkulacyjnych | Akcesoria | Wilo | DE | 1 | SZT |  |  |  | Czarny | Worek/Torba | 50 | 1 | 50 | 106 | 106 | 8 | 200 | 350 | 8 | 0.7 | 0.8 | http://downloads-wilo-select.wilo.com/assets/WIB_WILO312224.jpg | //cms.media.wilo.com/dcipicxmlfeature/wilo42454/8800094/wilo42454_1.jpg |  |  |  |  | https://wilo.com/quick/PL/pl/articleNumber/110787690
249 | 110851190 | 4016322005896 | Kołnierz wyrównawczy F26 DN 40x50 PN 10/16 KPL | Kołnierz wyrównawczy F26 DN 40x50 PN 10/16 KPL.F26 | 158 | PG14 | 28 | K | 22702 | NIE | 24.20.40 | 84139100 | 0 | 1043 | 130 | Kołnierz wyrównawczy F26 DN 40x50 PN 10/16 KPL | Akcesoria pomp cyrkulacyjnych | Akcesoria dla pomp cyrkulacyjnych | Akcesoria | Wilo | DE | 1 | SZT |  |  |  | Czarny | Worek/Torba | 50 | 1 | 50 | 91 | 91 | 48 | 200 | 350 | 48 | 2.5 | 6.55 | http://downloads-wilo-select.wilo.com/assets/WIB_WILO312224.jpg | //cms.media.wilo.com/dcipicxmlfeature/wilo42454/8800094/wilo42454_1.jpg |  |  |  |  | https://wilo.com/quick/PL/pl/articleNumber/110851190
250 | 110851098 | 4016322005889 | Kołnierz wyrównawczy F26 DN 40X50 PN 6 KPL | Kołnierz wyrównawczy F26 DN 40X50 PN 6 KPL.F26 | 134 | PG14 | 14 | C | 22702 | NIE | 24.20.40 | 84139100 | 0 | 1043 | 130 | Kołnierz wyrównawczy F26 DN 40X50 PN 6 KPL | Akcesoria pomp cyrkulacyjnych | Akcesoria dla pomp cyrkulacyjnych | Akcesoria | Wilo | DE | 1 | SZT |  |  |  | Czarny | Worek/Torba | 50 | 1 | 50 | 91 | 91 | 48 | 200 | 350 | 48 | 2.2 | 2.27 | http://downloads-wilo-select.wilo.com/assets/WIB_WILO312224.jpg | //cms.media.wilo.com/dcipicxmlfeature/wilo42454/8800094/wilo42454_1.jpg |  |  |  |  | https://wilo.com/quick/PL/pl/articleNumber/110851098
251 | 110681590 | 4016322003533 | Kołnierz wyrównawczy F28 DN 65x40 PN 10/16 KPL | Kołnierz wyrównawczy F28 DN 65x40 PN 10/16 KPL.F28 | 158 | PG14 | 28 | K | 22702 | NIE | 24.20.40 | 84139100 | 0 | 1043 | 130 | Kołnierz wyrównawczy F28 DN 65x40 PN 10/16 KPL | Akcesoria pomp cyrkulacyjnych | Akcesoria dla pomp cyrkulacyjnych | Akcesoria | Wilo | DE | 1 | SZT |  |  |  | Czarny | Worek/Torba | 50 | 1 | 50 | 126 | 126 | 38 | 200 | 350 | 38 | 3.4 | 3.47 | http://downloads-wilo-select.wilo.com/assets/WIB_WILO312224.jpg | //cms.media.wilo.com/dcipicxmlfeature/wilo42454/8800094/wilo42454_1.jpg |  |  |  |  | https://wilo.com/quick/PL/pl/articleNumber/110681590
252 | 110681498 | 4016322003526 | Kołnierz wyrównawczy F28 DN 65x40 PN 6 KPL | Kołnierz wyrównawczy F28 DN 65x40 PN 6 KPL.F28 | 134 | PG14 | 28 | K | 22702 | NIE | 24.20.40 | 84139100 | 0 | 1043 | 130 | Kołnierz wyrównawczy F28 DN 65x40 PN 6 KPL | Akcesoria pomp cyrkulacyjnych | Akcesoria dla pomp cyrkulacyjnych | Akcesoria | Wilo | DE | 1 | SZT |  |  |  | Czarny | Worek/Torba | 50 | 1 | 50 | 126 | 126 | 38 | 200 | 350 | 38 | 3.1 | 3.16 | http://downloads-wilo-select.wilo.com/assets/WIB_WILO312224.jpg | //cms.media.wilo.com/dcipicxmlfeature/wilo42454/8800094/wilo42454_1.jpg |  |  |  |  | https://wilo.com/quick/PL/pl/articleNumber/110681498
253 | 110681796 | 4016322003557 | Kołnierz wyrównawczy F29 DN 65x45 PN 10/16 KPL | Kołnierz wyrównawczy F29 DN 65x45 PN 10/16 KPL.F29 | 194 | PG14 | 28 | K | 22702 | NIE | 24.20.40 | 84139100 | 0 | 1043 | 130 | Kołnierz wyrównawczy F29 DN 65x45 PN 10/16 KPL | Akcesoria pomp cyrkulacyjnych | Akcesoria dla pomp cyrkulacyjnych | Akcesoria | Wilo | DE | 1 | SZT |  |  |  | Czarny | Worek/Torba | 50 | 1 | 50 | 126 | 126 | 43 | 200 | 350 | 43 | 4.5 | 4.57 | http://downloads-wilo-select.wilo.com/assets/WIB_WILO312224.jpg | //cms.media.wilo.com/dcipicxmlfeature/wilo42454/8800094/wilo42454_1.jpg |  |  |  |  | https://wilo.com/quick/PL/pl/articleNumber/110681796
254 | 110681693 | 4016322003540 | Kołnierz wyrównawczy F29 DN 65x45 PN 6 KPL | Kołnierz wyrównawczy F29 DN 65x45 PN 6 KPL.F29 | 163 | PG14 | 28 | K | 22702 | NIE | 24.20.40 | 84139100 | 0 | 1043 | 130 | Kołnierz wyrównawczy F29 DN 65x45 PN 6 KPL | Akcesoria pomp cyrkulacyjnych | Akcesoria dla pomp cyrkulacyjnych | Akcesoria | Wilo | DE | 1 | SZT |  |  |  | Czarny | Worek/Torba | 50 | 1 | 50 | 126 | 126 | 43 | 200 | 350 | 43 | 3.2 | 3.27 | http://downloads-wilo-select.wilo.com/assets/WIB_WILO312224.jpg | //cms.media.wilo.com/dcipicxmlfeature/wilo42454/8800094/wilo42454_1.jpg |  |  |  |  | https://wilo.com/quick/PL/pl/articleNumber/110681693
255 | 110623190 | 4016322002871 | Kołnierz wyrównawczy F3 DN 50x20 PN 10/16 KPL | Kołnierz wyrównawczy F3 DN 50x20 PN 10/16 KPL.F3 | 95 | PG14 | 14 | C | 22702 | NIE | 24.20.40 | 84139100 | 0 | 1043 | 130 | Kołnierz wyrównawczy F3 DN 50x20 PN 10/16 KPL | Akcesoria pomp cyrkulacyjnych | Akcesoria dla pomp cyrkulacyjnych | Akcesoria | Wilo | DE | 1 | SZT |  |  |  | Czarny | Worek/Torba | 50 | 1 | 50 | 106 | 106 | 18 | 200 | 350 | 18 | 1.6 | 1.7 | http://downloads-wilo-select.wilo.com/assets/WIB_WILO312224.jpg | //cms.media.wilo.com/dcipicxmlfeature/wilo42454/8800094/wilo42454_1.jpg |  |  |  |  | https://wilo.com/quick/PL/pl/articleNumber/110623190
256 | 110623098 | 4016322002864 | Kołnierz wyrównawczy F3 DN 50x20 PN 6 KPL. | Kołnierz wyrównawczy F3 DN 50x20 PN 6 KPL.F3 | 88 | PG14 | 14 | C | 22702 | NIE | 24.20.40 | 84139100 | 0 | 1043 | 130 | Kołnierz wyrównawczy F3 DN 50x20 PN 6 KPL. | Akcesoria pomp cyrkulacyjnych | Akcesoria dla pomp cyrkulacyjnych | Akcesoria | Wilo | DE | 1 | SZT |  |  |  | Czarny | Worek/Torba | 50 | 1 | 50 | 106 | 106 | 18 | 200 | 350 | 18 | 1.3 | 1.3 | http://downloads-wilo-select.wilo.com/assets/WIB_WILO312224.jpg | //cms.media.wilo.com/dcipicxmlfeature/wilo42454/8800094/wilo42454_1.jpg |  |  |  |  | https://wilo.com/quick/PL/pl/articleNumber/110623098
257 | 110681991 | 4016322003571 | Kołnierz wyrównawczy F30 DN 80x25 PN 10/16 KPL | Kołnierz wyrównawczy F30 DN 80x25 PN 10/16 KPL.F30 | 154 | PG14 | 28 | K | 22702 | NIE | 24.20.40 | 84139100 | 0 | 1043 | 130 | Kołnierz wyrównawczy F30 DN 80x25 PN 10/16 KPL | Akcesoria pomp cyrkulacyjnych | Akcesoria dla pomp cyrkulacyjnych | Akcesoria | Wilo | DE | 1 | SZT |  |  |  | Czarny | Worek/Torba | 50 | 1 | 50 | 141 | 141 | 23 | 200 | 350 | 23 | 3.3 | 3.37 | http://downloads-wilo-select.wilo.com/assets/WIB_WILO312224.jpg | //cms.media.wilo.com/dcipicxmlfeature/wilo42454/8800094/wilo42454_1.jpg |  |  |  |  | https://wilo.com/quick/PL/pl/articleNumber/110681991
258 | 110681899 | 4016322003564 | Kołnierz wyrównawczy F30 DN 80x25 PN 6 KPL | Kołnierz wyrównawczyF30 DN 80x25 PN 6 KPL.F30 | 128 | PG14 | 28 | K | 22702 | NIE | 24.20.40 | 84139100 | 0 | 1043 | 130 | Kołnierz wyrównawczy F30 DN 80x25 PN 6 KPL | Akcesoria pomp cyrkulacyjnych | Akcesoria dla pomp cyrkulacyjnych | Akcesoria | Wilo | DE | 1 | SZT |  |  |  | Czarny | Worek/Torba | 50 | 1 | 50 | 141 | 141 | 23 | 200 | 350 | 23 | 2.5 | 2.57 | http://downloads-wilo-select.wilo.com/assets/WIB_WILO312224.jpg | //cms.media.wilo.com/dcipicxmlfeature/wilo42454/8800094/wilo42454_1.jpg |  |  |  |  | https://wilo.com/quick/PL/pl/articleNumber/110681899
259 | 110851396 | 4016322005919 | Kołnierz wyrównawczy F34 DN 100x35 PN 10/16 KPL | Kołnierz wyrównawczy F34 DN 100x35 PN 10/16 KPL.F34 | 210 | PG14 | 28 | K | 22702 | NIE | 24.20.40 | 84139100 | 0 | 1043 | 130 | Kołnierz wyrównawczy F34 DN 100x35 PN 10/16 KPL | Akcesoria pomp cyrkulacyjnych | Akcesoria dla pomp cyrkulacyjnych | Akcesoria | Wilo | DE | 1 | SZT |  |  |  | Czarny | Karton | 50 | 1 | 50 | 161 | 161 | 33 | 162 | 162 | 53 | 3.8 | 3.815 | http://downloads-wilo-select.wilo.com/assets/WIB_WILO312224.jpg | //cms.media.wilo.com/dcipicxmlfeature/wilo42454/8800094/wilo42454_1.jpg |  |  |  |  | https://wilo.com/quick/PL/pl/articleNumber/110851396
260 | 110851293 | 4016322005902 | Kołnierz wyrównawczy F34 DN 100x35 PN 6 KPL | Kołnierz wyrównawczy F34 DN 100x35 PN 6 KPL.F34 | 193 | PG14 | 14 | C | 22702 | NIE | 24.20.40 | 84139100 | 0 | 1043 | 130 | Kołnierz wyrównawczy F34 DN 100x35 PN 6 KPL | Akcesoria pomp cyrkulacyjnych | Akcesoria dla pomp cyrkulacyjnych | Akcesoria | Wilo | DE | 1 | SZT |  |  |  | Czarny | Karton | 50 | 1 | 50 | 161 | 161 | 30 | 166 | 203 | 95 | 3.9 | 3.95 | http://downloads-wilo-select.wilo.com/assets/WIB_WILO312224.jpg | //cms.media.wilo.com/dcipicxmlfeature/wilo42454/8800094/wilo42454_1.jpg |  |  |  |  | https://wilo.com/quick/PL/pl/articleNumber/110851293
261 | 110862695 | 4016322006114 | Kołnierz wyrównawczy F35 DN 100x55 PN 10/16 KPL | Kołnierz wyrównawczy F35 DN 100x55 PN 10/16 KPL.F35 | 266 | PG14 | 28 | K | 22702 | NIE | 24.20.40 | 84139100 | 0 | 1043 | 130 | Kołnierz wyrównawczy F35 DN 100x55 PN 10/16 KPL | Akcesoria pomp cyrkulacyjnych | Akcesoria dla pomp cyrkulacyjnych | Akcesoria | Wilo | DE | 1 | SZT |  |  |  | Czarny | Karton | 50 | 1 | 50 | 161 | 161 | 53 | 166 | 203 | 95 | 5.8 | 5.85 | http://downloads-wilo-select.wilo.com/assets/WIB_WILO312224.jpg | //cms.media.wilo.com/dcipicxmlfeature/wilo42454/8800094/wilo42454_1.jpg |  |  |  |  | https://wilo.com/quick/PL/pl/articleNumber/110862695
262 | 110862592 | 4016322006107 | Kołnierz wyrównawczy F35 DN 100x55 PN 6 KPL | Kołnierz wyrównawczy F35 DN 100x55 PN 6 KPL.F35 | 194 | PG14 | 28 | K | 22702 | NIE | 24.20.40 | 84139100 | 0 | 1043 | 130 | Kołnierz wyrównawczy F35 DN 100x55 PN 6 KPL | Akcesoria pomp cyrkulacyjnych | Akcesoria dla pomp cyrkulacyjnych | Akcesoria | Wilo | DE | 1 | SZT |  |  |  | Czarny | Karton | 50 | 1 | 50 | 161 | 161 | 53 | 125 | 173 | 173 | 5.7 | 5.75 | http://downloads-wilo-select.wilo.com/assets/WIB_WILO312224.jpg | //cms.media.wilo.com/dcipicxmlfeature/wilo42454/8800094/wilo42454_1.jpg |  |  |  |  | https://wilo.com/quick/PL/pl/articleNumber/110862592
263 | 110681395 | 4016322003519 | Kołnierz wyrównawczy F4 DN 50x30 PN 10/16 KPL | Kołnierz wyrównawczy F4 DN 50x30 PN 10/16 KPL.F4 | 120 | PG14 | 14 | C | 22702 | NIE | 24.20.40 | 84139100 | 0 | 1043 | 130 | Kołnierz wyrównawczy F4 DN 50x30 PN 10/16 KPL | Akcesoria pomp cyrkulacyjnych | Akcesoria dla pomp cyrkulacyjnych | Akcesoria | Wilo | DE | 1 | SZT |  |  |  | Czarny | Worek/Torba | 50 | 1 | 50 | 106 | 106 | 28 | 200 | 350 | 28 | 2 | 2.1 | http://downloads-wilo-select.wilo.com/assets/WIB_WILO312224.jpg | //cms.media.wilo.com/dcipicxmlfeature/wilo42454/8800094/wilo42454_1.jpg |  |  |  |  | https://wilo.com/quick/PL/pl/articleNumber/110681395
264 | 110681292 | 4016322003502 | Kołnierz wyrównawczy F4 DN 50x30 PN 6 KPL | Kołnierz wyrównawczy F4 DN 50x30 PN 6 KPL.F4 | 107 | PG14 | 14 | C | 22702 | NIE | 24.20.40 | 74122000 | 0 | 1043 | 130 | Kołnierz wyrównawczy F4 DN 50x30 PN 6 KPL | Akcesoria pomp cyrkulacyjnych | Akcesoria dla pomp cyrkulacyjnych | Akcesoria | Wilo | DE | 1 | SZT |  |  |  | Czarny | Worek/Torba | 50 | 1 | 50 | 106 | 106 | 28 | 200 | 350 | 28 | 1.7 | 1.8 | http://downloads-wilo-select.wilo.com/assets/WIB_WILO312224.jpg | //cms.media.wilo.com/dcipicxmlfeature/wilo42454/8800094/wilo42454_1.jpg |  |  |  |  | https://wilo.com/quick/PL/pl/articleNumber/110681292
265 | 2101156 | 4048482072951 | Kołnierz wyrównawczy F40 DN 50x160 PN 10/16 KPL | Kołnierz wyrównawczy F40 DN 50x160 PN 10/16 KPL.F40 | 715 | PG14 | 28 | K | 22702 | NIE | 24.20.40 | 73072100 | 0 | 1043 | 130 | Kołnierz wyrównawczy F40 DN 50x160 PN 10/16 KPL | Akcesoria pomp cyrkulacyjnych | Akcesoria dla pomp cyrkulacyjnych | Akcesoria | Wilo | DE | 1 | SZT |  |  |  | Srebrny | Karton | 12 | 1 | 15 | 165 | 165 | 158 | 245 | 245 | 230 | 7.4 | 7.45 | http://downloads-wilo-select.wilo.com/assets/WIB_WILO7641215.jpg | //cms.media.wilo.com/dcipicxmlfeature/wilo174492/8800194/wilo174492_1.jpg |  |  |  |  | https://wilo.com/quick/PL/pl/articleNumber/2101156
266 | 2101157 | 4048482072968 | Kołnierz wyrównawczy F41 DN 65x135 PN 10/16 KPL | Kołnierz wyrównawczy F41 DN 65x135 PN 10/16 KPL.F41 | 837 | PG14 | 28 | K | 22702 | NIE | 24.20.40 | 84139100 | 0 | 1043 | 130 | Kołnierz wyrównawczy F41 DN 65x135 PN 10/16 KPL | Akcesoria pomp cyrkulacyjnych | Akcesoria dla pomp cyrkulacyjnych | Akcesoria | Wilo | DE | 1 | SZT |  |  |  | Srebrny | Karton | 12 | 1 | 15 | 185 | 185 | 133 | 245 | 245 | 230 | 8.3 | 8.35 | http://downloads-wilo-select.wilo.com/assets/WIB_WILO7641215.jpg | //cms.media.wilo.com/dcipicxmlfeature/wilo174492/8800194/wilo174492_1.jpg |  |  |  |  | https://wilo.com/quick/PL/pl/articleNumber/2101157
267 | 2101158 | 4048482072975 | Kołnierz wyrównawczy F42 DN 80x140 PN 10/16 KPL | Kołnierz wyrównawczy F42 DN 80x140 PN 10/16 KPL.F42 | 969 | PG14 | 28 | K | 22702 | NIE | 24.20.40 | 73079100 | 0 | 1043 | 130 | Kołnierz wyrównawczy F42 DN 80x140 PN 10/16 KPL | Akcesoria pomp cyrkulacyjnych | Akcesoria dla pomp cyrkulacyjnych | Akcesoria | Wilo | DE | 1 | SZT |  |  |  | Srebrny | Karton | 12 | 1 | 15 | 200 | 200 | 138 | 245 | 245 | 230 | 11.6 | 11.65 | http://downloads-wilo-select.wilo.com/assets/WIB_WILO7641227.jpg | //cms.media.wilo.com/dcipicxmlfeature/wilo174493/8800164/wilo174493_1.jpg |  |  |  |  | https://wilo.com/quick/PL/pl/articleNumber/2101158
268 | 2101159 | 4048482072982 | Kołnierz wyrównawczy F43 DN 100x190 PN 10/16 KPL | Kołnierz wyrównawczy F43 DN 100x190 PN 10/16 KPL.F43 | 1059 | PG14 | 28 | K | 22702 | NIE | 24.20.40 | 84139100 | 0 | 1043 | 130 | Kołnierz wyrównawczy F43 DN 100x190 PN 10/16 KPL | Akcesoria pomp cyrkulacyjnych | Akcesoria dla pomp cyrkulacyjnych | Akcesoria | Wilo | DE | 1 | SZT |  |  |  | Srebrny | Karton | 12 | 1 | 15 | 220 | 220 | 188 | 245 | 245 | 230 | 13.3 | 13.35 | http://downloads-wilo-select.wilo.com/assets/WIB_WILO7641227.jpg | //cms.media.wilo.com/dcipicxmlfeature/wilo174493/8800164/wilo174493_1.jpg |  |  |  |  | https://wilo.com/quick/PL/pl/articleNumber/2101159
269 | 110623396 | 4016322002895 | Kołnierz wyrównawczy F5 DN 50x35 PN 10/16 KPL | Kołnierz wyrównawczy F5 DN 50x35 PN 10/16 KPL.F5 | 128 | PG14 | 28 | K | 22702 | NIE | 24.20.40 | 84139100 | 0 | 1043 | 130 | Kołnierz wyrównawczy F5 DN 50x35 PN 10/16 KPL | Akcesoria pomp cyrkulacyjnych | Akcesoria dla pomp cyrkulacyjnych | Akcesoria | Wilo | DE | 1 | SZT |  |  |  | Czarny | Worek/Torba | 50 | 1 | 50 | 106 | 106 | 33 | 200 | 350 | 33 | 2.4 | 2.5 | http://downloads-wilo-select.wilo.com/assets/WIB_WILO312224.jpg | //cms.media.wilo.com/dcipicxmlfeature/wilo42454/8800094/wilo42454_1.jpg |  |  |  |  | https://wilo.com/quick/PL/pl/articleNumber/110623396
270 | 110623293 | 4016322002888 | Kołnierz wyrównawczy F5 DN 50X35 PN 6 KPL | Kołnierz wyrównawczy F5 DN 50X35 PN 6 KPL.F5 | 117 | PG14 | 28 | K | 22702 | NIE | 24.20.40 | 84139100 | 0 | 1043 | 130 | Kołnierz wyrównawczy F5 DN 50X35 PN 6 KPL | Akcesoria pomp cyrkulacyjnych | Akcesoria dla pomp cyrkulacyjnych | Akcesoria | Wilo | DE | 1 | SZT |  |  |  | Czarny | Worek/Torba | 50 | 1 | 50 | 106 | 106 | 33 | 200 | 350 | 33 | 2 | 2.1 | http://downloads-wilo-select.wilo.com/assets/WIB_WILO312224.jpg | //cms.media.wilo.com/dcipicxmlfeature/wilo42454/8800094/wilo42454_1.jpg |  |  |  |  | https://wilo.com/quick/PL/pl/articleNumber/110623293
271 | 110791690 | 4016322004240 | Kołnierz wyrównawczy F9 DN 65x10 PN 10/16 KPL | Kołnierz wyrównawczy F9 DN 65x10 PN 10/16 KPL.F9 | 108 | PG14 | 28 | K | 22702 | NIE | 24.20.40 | 84139100 | 0 | 1043 | 130 | Kołnierz wyrównawczy F9 DN 65x10 PN 10/16 KPL | Akcesoria pomp cyrkulacyjnych | Akcesoria dla pomp cyrkulacyjnych | Akcesoria | Wilo | DE | 1 | SZT |  |  |  | Czarny | Worek/Torba | 50 | 1 | 50 | 126 | 126 | 8 | 167 | 260 | 8 | 1.3 | 1.3 | http://downloads-wilo-select.wilo.com/assets/WIB_WILO312224.jpg | //cms.media.wilo.com/dcipicxmlfeature/wilo42454/8800094/wilo42454_1.jpg |  |  |  |  | https://wilo.com/quick/PL/pl/articleNumber/110791690
272 | 110787896 | 4016322004172 | Kołnierz wyrównawczy F9 DN 65x10 PN 6 KPL | Kołnierz wyrównawczy F9 DN 65x10 PN 6 KPL.F9 | 93 | PG14 | 28 | K | 22702 | NIE | 24.20.40 | 84139100 | 0 | 1043 | 130 | Kołnierz wyrównawczy F9 DN 65x10 PN 6 KPL | Akcesoria pomp cyrkulacyjnych | Akcesoria dla pomp cyrkulacyjnych | Akcesoria | Wilo | DE | 1 | SZT |  |  |  | Czarny | Worek/Torba | 50 | 1 | 50 | 126 | 126 | 8 | 200 | 350 | 8 | 0.9 | 1 | http://downloads-wilo-select.wilo.com/assets/WIB_WILO312224.jpg | //cms.media.wilo.com/dcipicxmlfeature/wilo42454/8800094/wilo42454_1.jpg |  |  |  |  | https://wilo.com/quick/PL/pl/articleNumber/110787896
273 | 2230256 | 4062679340609 | Kołnierz zaślepiający P188-D150 MX SET | Pokrywa z kołnierzem do zamknięcia hydrauliki pompy po zdemontowaniu głowicy silnika Do montażu kołnierza zaślepiającego należy użyć śrub mocowania głowicy silnika | 325 | PG14 | 28 | A | 22806 | NIE |  | 73072100 | 0 | 1046 | 340 | Kołnierz zaślepiający | P188-D150 MX SET | Akcesoria | Akcesoria | Wilo | CN | 1 | SZT |  |  |  | Czarny | Opakowanie Skin | 1 | 1 | 1 | 225 | 225 | 33 | 480 | 480 | 75 | 3.5 | 5.1 |  | https://wilo.com/quick/PL/pl/articleNumber/2230256 |  |  |  |  | https://wilo.com/quick/PL/pl/articleNumber/2230256
274 | 2230257 | 4062679340494 | Kołnierz zaślepiający P223-D185 MX SET | Pokrywa z kołnierzem do zamknięcia hydrauliki pompy po zdemontowaniu głowicy silnika Do montażu kołnierza zaślepiającego należy użyć śrub mocowania głowicy silnika | 370 | PG14 | 28 | A | 22806 | NIE |  | 73072100 | 0 | 1046 | 340 | Kołnierz zaślepiający | P223-D185 MX SET | Akcesoria | Akcesoria | Wilo |  | 1 | SZT |  |  |  | Czarny | Opakowanie Skin | 1 | 1 | 1 | 262 | 262 | 53 | 480 | 480 | 95 | 5.5 | 7.1 |  | https://wilo.com/quick/PL/pl/articleNumber/2230257 |  |  |  |  | https://wilo.com/quick/PL/pl/articleNumber/2230257
275 | 2230258 | 4062679340586 | Kołnierz zaślepiający P253-D215 MX SET | Pokrywa z kołnierzem do zamknięcia hydrauliki pompy po zdemontowaniu głowicy silnika Do montażu kołnierza zaślepiającego należy użyć śrub mocowania głowicy silnika | 455 | PG14 | 28 | A | 22806 | NIE |  | 73072100 | 0 | 1046 | 340 | Kołnierz zaślepiający | P253-D215 MX SET | Akcesoria | Akcesoria | Wilo |  | 1 | SZT |  |  |  | Czarny | Opakowanie Skin | 1 | 1 | 1 | 292 | 292 | 52 | 480 | 480 | 94 | 8.3 | 9.9 |  | https://wilo.com/quick/PL/pl/articleNumber/2230258 |  |  |  |  | https://wilo.com/quick/PL/pl/articleNumber/2230258
276 | 2230259 | 4062679340623 | Kołnierz zaślepiający P273-D235 MX SET | Pokrywa z kołnierzem do zamknięcia hydrauliki pompy po zdemontowaniu głowicy silnika Do montażu kołnierza zaślepiającego należy użyć śrub mocowania głowicy silnika | 455 | PG14 | 28 | A | 22806 | NIE |  | 73072100 | 0 | 1046 | 340 | Kołnierz zaślepiający | P273-D235 MX SET | Akcesoria | Akcesoria | Wilo |  | 1 | SZT |  |  |  | Czarny | Opakowanie Skin | 1 | 1 | 1 | 312 | 312 | 52 | 480 | 480 | 94 | 9.1 | 10.7 |  | https://wilo.com/quick/PL/pl/articleNumber/2230259 |  |  |  |  | https://wilo.com/quick/PL/pl/articleNumber/2230259
277 | 2230260 | 4062679340616 | Kołnierz zaślepiający P306-D265 MX SET | Pokrywa z kołnierzem do zamknięcia hydrauliki pompy po zdemontowaniu głowicy silnika Do montażu kołnierza zaślepiającego należy użyć śrub mocowania głowicy silnika | 509 | PG14 | 28 | A | 22806 | NIE |  | 73072100 | 0 | 1046 | 340 | Kołnierz zaślepiający | P306-D265 MX SET | Akcesoria | Akcesoria | Wilo |  | 1 | SZT |  |  |  | Czarny | Opakowanie Skin | 1 | 1 | 1 | 347 | 347 | 53 | 480 | 480 | 95 | 12.3 | 13.9 |  | https://wilo.com/quick/PL/pl/articleNumber/2230260 |  |  |  |  | https://wilo.com/quick/PL/pl/articleNumber/2230260
278 | 2230261 | 4062679340593 | Kołnierz zaślepiający P326-D285 MX SET | Pokrywa z kołnierzem do zamknięcia hydrauliki pompy po zdemontowaniu głowicy silnika Do montażu kołnierza zaślepiającego należy użyć śrub mocowania głowicy silnika | 509 | PG14 | 28 | A | 22806 | NIE |  | 73072100 | 0 | 1046 | 340 | Kołnierz zaślepiający | P326-D285 MX SET | Akcesoria | Akcesoria | Wilo |  | 1 | SZT |  |  |  | Czarny | Opakowanie Skin | 1 | 1 | 1 | 367 | 367 | 53 | 480 | 480 | 95 | 14.1 | 15.7 |  | https://wilo.com/quick/PL/pl/articleNumber/2230261 |  |  |  |  | https://wilo.com/quick/PL/pl/articleNumber/2230261
279 | 2230262 | 4062679340630 | Kołnierz zaślepiający P390-D347 MX SET | Pokrywa z kołnierzem do zamknięcia hydrauliki pompy po zdemontowaniu głowicy silnika Do montażu kołnierza zaślepiającego należy użyć śrub mocowania głowicy silnika | 768 | PG14 | 28 | A | 22806 | NIE |  | 73072100 | 0 | 1046 | 340 | Kołnierz zaślepiający | P390-D347 MX SET | Akcesoria | Akcesoria | Wilo |  | 1 | SZT |  |  |  | Czarny | Opakowanie Skin | 1 | 1 | 1 | 434 | 434 | 55 | 480 | 480 | 97 | 21.8 | 23.4 |  | https://wilo.com/quick/PL/pl/articleNumber/2230262 |  |  |  |  | https://wilo.com/quick/PL/pl/articleNumber/2230262
280 | 2230263 | 4062679340647 | Kołnierz zaślepiający P398-D355 MX SET | Pokrywa z kołnierzem do zamknięcia hydrauliki pompy po zdemontowaniu głowicy silnika Do montażu kołnierza zaślepiającego należy użyć śrub mocowania głowicy silnika | 768 | PG14 | 28 | K | 22806 | NIE |  | 73072100 | 0 | 1046 | 340 | Kołnierz zaślepiający | P398-D355 MX SET | Akcesoria | Akcesoria | Wilo |  | 1 | SZT |  |  |  | Czarny | Opakowanie Skin | 1 | 1 | 1 | 442 | 442 | 57 | 480 | 480 | 99 | 22.7 | 24.3 |  | https://wilo.com/quick/PL/pl/articleNumber/2230263 |  |  |  |  | https://wilo.com/quick/PL/pl/articleNumber/2230263
281 | 2508120 | 4016322355847 | Kołpak gwintowany Rp 1½ | Kołpak gwintowany Rp 1½ | 45 | PG14 | 28 | K | 43904 | NIE | 25.94.11 | 73181900 | 0 | 1245 | 823 | Kołpak gwintowany Rp 1½ | Zestaw zabezpieczenia | Wilo Zestaw zabezpieczenia | Akcesoria | Wilo | ZZ | 1 | SZT |  |  |  | Srebrny | Worek/Torba | 1 | 1 | 1 | 55 | 64 | 28 | 55 | 64 | 28 | 0.25 | 0.35 | http://downloads-wilo-select.wilo.com/assets/WIB_WILO288313.jpg | //cms.media.wilo.com/dcipicxmlfeature/wilo35412/8799974/wilo35412_1.jpg |  |  |  |  | https://wilo.com/quick/PL/pl/articleNumber/2508120
282 | 2501216 | 4016322355861 | Kołpak gwintowany Rp 2 | Kołpak gwintowany Rp 2 | 52 | PG14 | 28 | K | 43904 | NIE | 24.20.40 | 73072910 | 0 | 1245 | 823 | Kołpak gwintowany Rp 2 | Zestaw zabezpieczenia | Wilo Zestaw zabezpieczenia | Akcesoria | Wilo | DE | 1 | SZT |  |  |  | Srebrny | Worek/Torba | 1 | 1 | 1 | 70 | 81 | 34 | 70 | 81 | 34 | 0.5 | 0.6 | http://downloads-wilo-select.wilo.com/assets/WIB_WILO288313.jpg | //cms.media.wilo.com/dcipicxmlfeature/wilo35412/8799974/wilo35412_1.jpg |  |  |  |  | https://wilo.com/quick/PL/pl/articleNumber/2501216
283 | 2508119 | 4016322355854 | Kołpak gwintowany Rp 2 ½" | Kołpak gwintowany Rp 2 ½" F | 119 | PG14 | 4 | L | 43904 | NIE | 25.94.11 | 73181900 | 0 | 1245 | 823 | Kołpak gwintowany Rp 2 ½" | Zestaw zabezpieczenia | Wilo Zestaw zabezpieczenia | Akcesoria | Wilo | ZZ | 1 | SZT |  |  |  | Srebrny | Worek/Torba | 1 | 1 | 1 | 92 | 107 | 40 | 92 | 107 | 40 | 1.2 | 1.3 | http://downloads-wilo-select.wilo.com/assets/WIB_WILO288313.jpg | //cms.media.wilo.com/dcipicxmlfeature/wilo35412/8799974/wilo35412_1.jpg |  |  |  |  | https://wilo.com/quick/PL/pl/articleNumber/2508119
284 | 2521156 | 4016322686477 | Kołpak gwintowany Rp 3 | Kołpak gwintowany Rp 3 | 129 | PG14 | 14 | C | 43904 | NIE | 24.20.40 | 73072910 | 0 | 1245 | 823 | Kołpak gwintowany Rp 3 | Zestaw zabezpieczenia | Wilo Zestaw zabezpieczenia | Akcesoria | Wilo | DE | 1 | SZT |  |  |  | Srebrny | Worek/Torba | 1 | 1 | 1 | 109 | 126 | 45 | 109 | 126 | 45 | 1.88 | 1.98 | http://downloads-wilo-select.wilo.com/assets/WIB_WILO288313.jpg | //cms.media.wilo.com/dcipicxmlfeature/wilo35412/8799974/wilo35412_1.jpg |  |  |  |  | https://wilo.com/quick/PL/pl/articleNumber/2521156
285 | 2017190 | 4016322527039 | Kompensator DN 100 135LGSTZN +MONT-ZBH | Kompensator DN 100 135LGSTZN +MONT-ZBH | 451 | PG14 | 28 | K | 45806 | NIE | 28.13.31 | 84139100 | 0 | 1185 | 911 | Kompensator DN 100 135LGSTZN +MONT-ZBH | Akcesoria mechaniczne pompowni ścieków | Akcesoria mechaniczne pompowni ścieków | Akcesoria | Wilo | DE | 1 | SZT |  |  |  | szary / czarny | Karton | 1 | 1 | 1 | 220 | 135 | 220 | 300 | 200 | 300 | 7 | 9 | http://downloads-wilo-select.wilo.com/assets/WIB_WILO116981.jpg | //cms.media.wilo.com/dcipicxmlfeature/wilo_f_0200002900032f6700010092/8800324/wilo_f_0200002900032f6700010092_1.jpg |  |  |  |  | https://wilo.com/quick/PL/pl/articleNumber/2017190
286 | 2017189 | 4016322527022 | Kompensator DN 80 L 130 | Kompensator DN 80 L 130 | 434 | PG14 | 28 | K | 45806 | NIE | 28.13.31 | 84139100 | 0 | 1185 | 911 | Kompensator DN 80 L 130 | Akcesoria mechaniczne pompowni ścieków | Akcesoria mechaniczne pompowni ścieków | Akcesoria | Wilo | DE | 1 | SZT |  |  |  | szary / czarny | Karton | 1 | 1 | 1 | 200 | 130 | 200 | 300 | 200 | 300 | 5 | 6 | http://downloads-wilo-select.wilo.com/assets/WIB_WILO116981.jpg | //cms.media.wilo.com/dcipicxmlfeature/wilo_f_0200002900032f6700010092/8800324/wilo_f_0200002900032f6700010092_1.jpg |  |  |  |  | https://wilo.com/quick/PL/pl/articleNumber/2017189
287 | 4015746 | 4062679310831 | Kompensator gumowy DN 100 | Kompensator gumowy DN 100 | 259 | PG14 | 28 | K | 43904 | NIE | 28.13.31 | 84139100 | 0 | 1383 | 833 | Kompensator gumowy DN 100 | Zestaw zabezpieczenia | Wilo Zestaw zabezpieczenia | Akcesoria | Wilo | IT | 1 | SZT |  |  |  | Czarny | Karton | 1 | 1 | 1 | 300 | 135 | 300 | 300 | 135 | 300 | 20 | 20 | http://downloads-wilo-select.wilo.com/assets/WIB_WILO27918516.jpg | https://wilo.com/quick/PL/pl/articleNumber/4015746 |  |  |  |  | https://wilo.com/quick/PL/pl/articleNumber/4015746
288 | 4015747 | 4062679310848 | Kompensator gumowy DN 125 | Kompensator gumowy DN 125 | 444 | PG14 | 28 | K | 43904 | NIE | 28.13.31 | 84139100 | 0 | 1383 | 833 | Kompensator gumowy DN 125 | Zestaw zabezpieczenia | Wilo Zestaw zabezpieczenia | Akcesoria | Wilo | ZZ | 1 | SZT |  |  |  | Czarny | Karton | 1 | 1 | 1 | 300 | 170 | 300 | 300 | 170 | 300 | 20 | 20 | http://downloads-wilo-select.wilo.com/assets/WIB_WILO27918516.jpg | https://wilo.com/quick/PL/pl/articleNumber/4015747 |  |  |  |  | https://wilo.com/quick/PL/pl/articleNumber/4015747
289 | 4015748 | 3517280187231 | Kompensator gumowy DN 150 | Kompensator gumowy DN 150 | 435 | PG14 | 28 | K | 43904 | NIE | 28.13.31 | 84139100 | 0 | 1383 | 833 | Kompensator gumowy DN 150 | Zestaw zabezpieczenia | Wilo Zestaw zabezpieczenia | Akcesoria | Wilo | IT | 1 | SZT |  |  |  | Czarny | Karton | 1 | 1 | 1 | 300 | 180 | 300 | 300 | 180 | 300 | 20 | 20 | http://downloads-wilo-select.wilo.com/assets/WIB_WILO312517.jpg | https://wilo.com/quick/PL/pl/articleNumber/4015748 |  |  |  |  | https://wilo.com/quick/PL/pl/articleNumber/4015748
290 | 4015749 | 3517280259440 | Kompensator gumowy DN 200-PN 10 | Kompensator gumowy DN 200-PN 10 | 658 | PG14 | 28 | K | 43904 | NIE | 28.13.31 | 84139100 | 0 | 1383 | 833 | Kompensator gumowy DN 200-PN 10 | Zestaw zabezpieczenia | Wilo Zestaw zabezpieczenia | Akcesoria | Wilo | IT | 1 | SZT |  |  |  | Czarny | Karton | 1 | 1 | 1 | 350 | 205 | 350 | 350 | 205 | 350 | 20 | 20 | http://downloads-wilo-select.wilo.com/assets/WIB_WILO312517.jpg | https://wilo.com/quick/PL/pl/articleNumber/4015749 |  |  |  |  | https://wilo.com/quick/PL/pl/articleNumber/4015749
291 | 4177482 | 4048482324616 | Kompensator gumowy DN 250 | Kompensator gumowy DN 250 | 1211 | PG14 | 28 | K | 43907 | NIE | 28.13.31 | 84139100 | 0 | 1383 | 833 | Kompensator gumowy DN 250 | Zestaw zabezpieczenia | Wilo Zestaw zabezpieczenia | Akcesoria | Wilo | IT | 1 | SZT |  |  |  | Czarny | Karton | 1 | 1 | 1 | 400 | 240 | 400 | 400 | 240 | 400 | 20 | 20 | http://downloads-wilo-select.wilo.com/assets/WIB_WILO312517.jpg | https://wilo.com/quick/PL/pl/articleNumber/4177482 |  |  |  |  | https://wilo.com/quick/PL/pl/articleNumber/4177482
292 | 4177483 | 4048482324623 | Kompensator gumowy DN 300 | Kompensator gumowy DN 300 | 1538 | PG14 | 28 | K | 43904 | NIE | 28.13.31 | 84137075 | 0 | 1383 | 833 | Kompensator gumowy DN 300 | Zestaw zabezpieczenia | Wilo Zestaw zabezpieczenia | Akcesoria | Wilo | IT | 1 | SZT |  |  |  | Czarny | Karton | 1 | 1 | 1 | 450 | 260 | 450 | 450 | 260 | 450 | 20 | 20 | http://downloads-wilo-select.wilo.com/assets/WIB_WILO312517.jpg | https://wilo.com/quick/PL/pl/articleNumber/4177483 |  |  |  |  | https://wilo.com/quick/PL/pl/articleNumber/4177483
293 | 4015745 | 4062679310824 | Kompensator gumowy DN 65 | Kompensator gumowy DN 65 | 173 | PG14 | 28 | K | 43904 | NIE | 28.13.31 | 84139100 | 0 | 1383 | 833 | Kompensator gumowy DN 65 | Zestaw zabezpieczenia | Wilo Zestaw zabezpieczenia | Akcesoria | Wilo | FR | 1 | SZT |  |  |  | Czarny | Karton | 1 | 1 | 1 | 250 | 115 | 250 | 250 | 115 | 250 | 20 | 20 | http://downloads-wilo-select.wilo.com/assets/WIB_WILO27918516.jpg | https://wilo.com/quick/PL/pl/articleNumber/4015745 |  |  |  |  | https://wilo.com/quick/PL/pl/articleNumber/4015745
294 | 4015461 | 4062679310794 | Kompensator gumowy DN 80 | Kompensator gumowy DN 80 | 208 | PG14 | 28 | K | 43907 | NIE | 28.13.31 | 84139100 | 0 | 1383 | 833 | Kompensator gumowy DN 80 | Zestaw zabezpieczenia | Wilo Zestaw zabezpieczenia | Akcesoria | Wilo | IT | 1 | SZT |  |  |  | Czarny | Karton | 1 | 1 | 1 | 250 | 130 | 250 | 250 | 130 | 250 | 20 | 20 | http://downloads-wilo-select.wilo.com/assets/WIB_WILO27918516.jpg | https://wilo.com/quick/PL/pl/articleNumber/4015461 |  |  |  |  | https://wilo.com/quick/PL/pl/articleNumber/4015461
295 | 2514244 | 4016322443582 | Kompensator ze stali nierdzewnej V 4A DN 100 | Kompensator ze stali nierdzewnej V 4A DN 100 | 1721 | PG14 | 28 | K | 43904 | NIE | 25.99.29 | 83071000 | 0 | 1134 | 823 | Kompensator ze stali nierdzewnej V 4A DN 100 | Zestaw zabezpieczenia | Wilo Zestaw zabezpieczenia | Akcesoria | Wilo | DE | 1 | SZT |  |  |  | Srebrny | Karton | 1 | 1 | 1 | 220 | 210 | 347 | 220 | 210 | 347 | 14 | 14 | http://downloads-wilo-select.wilo.com/assets/WIB_WILO283498.jpg | //cms.media.wilo.com/dcipicxmlfeature/wilo30625/8799814/wilo30625_1.jpg |  |  |  |  | https://wilo.com/quick/PL/pl/articleNumber/2514244
296 | 2514245 | 4016322443599 | Kompensator ze stali nierdzewnej V 4A DN 125 | Kompensator ze stali nierdzewnej V 4A DN 125 | 1818 | PG14 | 28 | K | 43904 | NIE | 25.99.29 | 73072980 | 0 | 1134 | 823 | Kompensator ze stali nierdzewnej V 4A DN 125 | Zestaw zabezpieczenia | Wilo Zestaw zabezpieczenia | Akcesoria | Wilo | DE | 1 | SZT |  |  |  | Srebrny | Karton | 1 | 1 | 1 | 250 | 210 | 377 | 250 | 210 | 377 | 19 | 19 | http://downloads-wilo-select.wilo.com/assets/WIB_WILO283498.jpg | //cms.media.wilo.com/dcipicxmlfeature/wilo30625/8799814/wilo30625_1.jpg |  |  |  |  | https://wilo.com/quick/PL/pl/articleNumber/2514245
297 | 2514246 | 4016322443605 | Kompensator ze stali nierdzewnej V 4A DN 150 | Kompensator ze stali nierdzewnej V 4A DN 150 | 2328 | PG14 | 28 | K | 43904 | NIE | 25.99.29 | 84139100 | 0 | 1134 | 823 | Kompensator ze stali nierdzewnej V 4A DN 150 | Zestaw zabezpieczenia | Wilo Zestaw zabezpieczenia | Akcesoria | Wilo | DE | 1 | SZT |  |  |  | Srebrny | Karton | 1 | 1 | 1 | 285 | 210 | 349 | 285 | 210 | 349 | 24.2 | 24.2 | http://downloads-wilo-select.wilo.com/assets/WIB_WILO283498.jpg | //cms.media.wilo.com/dcipicxmlfeature/wilo30625/8799814/wilo30625_1.jpg |  |  |  |  | https://wilo.com/quick/PL/pl/articleNumber/2514246
298 | 2525811 | 4016322870968 | Kompensator ze stali nierdzewnej V 4A DN 200 | Kompensator ze stali nierdzewnej V 4A DN 200 | 3505 | PG14 | 28 | K | 43904 | NIE | 25.99.29 | 84139100 | 0 | 1134 | 823 | Kompensator ze stali nierdzewnej V 4A DN 200 | Zestaw zabezpieczenia | Wilo Zestaw zabezpieczenia | Akcesoria | Wilo | DE | 1 | SZT |  |  |  | Srebrny | Karton | 1 | 1 | 1 | 340 | 200 | 469 | 340 | 200 | 469 | 40 | 40 | http://downloads-wilo-select.wilo.com/assets/WIB_WILO283498.jpg | //cms.media.wilo.com/dcipicxmlfeature/wilo30625/8799814/wilo30625_1.jpg |  |  |  |  | https://wilo.com/quick/PL/pl/articleNumber/2525811
299 | 2525812 | 4016322870975 | Kompensator ze stali nierdzewnej V 4A DN 250 | Kompensator ze stali nierdzewnej V 4A DN 250 | 5874 | PG14 | 28 | K | 43904 | NIE | 25.99.29 | 84139100 | 0 | 1134 | 823 | Kompensator ze stali nierdzewnej V 4A DN 250 | Zestaw zabezpieczenia | Wilo Zestaw zabezpieczenia | Akcesoria | Wilo | DE | 1 | SZT |  |  |  | Srebrny | Karton | 1 | 1 | 1 | 395 | 200 | 532 | 395 | 200 | 532 | 70.4 | 70.4 | http://downloads-wilo-select.wilo.com/assets/WIB_WILO283498.jpg | //cms.media.wilo.com/dcipicxmlfeature/wilo30625/8799814/wilo30625_1.jpg |  |  |  |  | https://wilo.com/quick/PL/pl/articleNumber/2525812
300 | 2515508 | 4016322868781 | Kompensator ze stali nierdzewnej V 4A DN 40 | Kompensator ze stali nierdzewnej V 4A DN 40 | 848 | PG14 | 28 | K | 43904 | NIE | 25.99.29 | 84139100 | 0 | 1134 | 823 | Kompensator ze stali nierdzewnej V 4A DN 40 | Zestaw zabezpieczenia | Wilo Zestaw zabezpieczenia | Akcesoria | Wilo | DE | 1 | SZT |  |  |  | Srebrny | Karton | 1 | 1 | 1 | 150 | 188 | 231 | 150 | 188 | 231 | 5.65 | 5.65 | http://downloads-wilo-select.wilo.com/assets/WIB_WILO283498.jpg | //cms.media.wilo.com/dcipicxmlfeature/wilo30625/8799814/wilo30625_1.jpg |  |  |  |  | https://wilo.com/quick/PL/pl/articleNumber/2515508
301 | 2514241 | 4016322443544 | Kompensator ze stali nierdzewnej V 4A DN 50 | Kompensator ze stali nierdzewnej V 4A DN 50 | 1045 | PG14 | 28 | K | 43904 | NIE | 25.99.29 | 84139100 | 0 | 1134 | 823 | Kompensator ze stali nierdzewnej V 4A DN 50 | Zestaw zabezpieczenia | Wilo Zestaw zabezpieczenia | Akcesoria | Wilo | DE | 1 | SZT |  |  |  | Srebrny | Karton | 1 | 1 | 1 | 165 | 188 | 246 | 165 | 188 | 246 | 7.4 | 7.4 | http://downloads-wilo-select.wilo.com/assets/WIB_WILO283498.jpg | //cms.media.wilo.com/dcipicxmlfeature/wilo30625/8799814/wilo30625_1.jpg |  |  |  |  | https://wilo.com/quick/PL/pl/articleNumber/2514241
302 | 2514242 | 4016322443551 | Kompensator ze stali nierdzewnej V 4A DN 65 | Kompensator ze stali nierdzewnej V 4A DN 65 | 1178 | PG14 | 28 | K | 43904 | NIE | 25.99.29 | 84139100 | 0 | 1134 | 823 | Kompensator ze stali nierdzewnej V 4A DN 65 | Zestaw zabezpieczenia | Wilo Zestaw zabezpieczenia | Akcesoria | Wilo | DE | 1 | SZT |  |  |  | Srebrny | Karton | 1 | 1 | 1 | 185 | 188 | 266 | 185 | 188 | 266 | 8.4 | 8.4 | http://downloads-wilo-select.wilo.com/assets/WIB_WILO283498.jpg | //cms.media.wilo.com/dcipicxmlfeature/wilo30625/8799814/wilo30625_1.jpg |  |  |  |  | https://wilo.com/quick/PL/pl/articleNumber/2514242
303 | 2514243 | 4016322443568 | Kompensator ze stali nierdzewnej V 4A DN 80 | Kompensator ze stali nierdzewnej V 4A DN 80 | 1486 | PG14 | 28 | K | 43904 | NIE | 25.99.29 | 84139100 | 0 | 1134 | 823 | Kompensator ze stali nierdzewnej V 4A DN 80 | Zestaw zabezpieczenia | Wilo Zestaw zabezpieczenia | Akcesoria | Wilo | DE | 1 | SZT |  |  |  | Srebrny | Karton | 1 | 1 | 1 | 200 | 188 | 281 | 200 | 188 | 281 | 10.2 | 10.2 | http://downloads-wilo-select.wilo.com/assets/WIB_WILO283498.jpg | //cms.media.wilo.com/dcipicxmlfeature/wilo30625/8799814/wilo30625_1.jpg |  |  |  |  | https://wilo.com/quick/PL/pl/articleNumber/2514243
304 | 2516977 | 4016322648734 | Kompresor do wzmocenienia dzwona pomiarowego z zaworem zwrotnym - Przewód 3m | Kompresor do wzmocenienia dzwona pomiarowego z zaworem zwrotnym - Przewód 3m | 403 | PG14 | 14 | C | 43903 | NIE | 26.51.52 | 90269000 | 0 | 1161 | 911 | Kompresor do wzmocenienia dzwona pomiarowego | z zaworem zwrotnym - Przewód 3m | Akcesoria elektryczne pompowni ścieków | Akcesoria | Wilo | DE | 1 | SZT |  |  |  | biały | Karton | 1 | 1 | 1 | 310 | 215 | 70 | 150 | 205 | 150 | 1 | 1 | http://downloads-wilo-select.wilo.com/assets/WIB_WILO7641502.jpg | //cms.media.wilo.com/dcipicxmlfeature/wilo174515/8801550/wilo174515_1.jpg |  |  |  |  | https://wilo.com/quick/PL/pl/articleNumber/2516977
305 | 4027328 | 4016322321132 | Konola ścienna MP/MC/FMP/FMC/MHI | Konola ścienna MP/MC/FMP/FMC/MHI | 194 | PG14 | 14 | C | 41606 | NIE | 25.99.29 | 73269094 | 0 | 1104 | 512 | Konola ścienna MP/MC/FMP/FMC/MHI | Akcesoria | Akcesoria | Akcesoria | Wilo | FR | 1 | SZT |  |  |  | Srebrny | Karton | 1 | 1 | 1 | 218 | 450 | 135 | 166 | 513 | 232 | 3.8 | 4.4 | http://downloads-wilo-select.wilo.com/assets/WIB_WILO116882.jpg | //cms.media.wilo.com/dcipicxmlfeature/wilo_f_020000000002c5c100010092/8800902/wilo_f_020000000002c5c100010092_1.jpg |  |  |  |  | https://wilo.com/quick/PL/pl/articleNumber/4027328
306 | 2085234 | 4016322940036 | Konsola F2-12 Zestaw- szt 2 | Konsola F2-12 Zestaw- szt 2 | 147 | PG14 | 28 | K | 22806 | NIE | 28.13.31 | 84139100 | 0 | 1040 | 340 | Konsola F2-12 Zestaw- szt 2 | Akcesoria, zabezp, przez suchobiegiem | Akcesoria, zabezp, przez suchobiegiem | Akcesoria | Wilo | DE | 1 | SZT |  |  |  | Czarny | Worek/Torba | 1 | 1 | 1 | 160 | 120 | 60 | 160 | 120 | 120 | 2.1 | 4.25 | http://downloads-wilo-select.wilo.com/assets/WIB_WILO288058.jpg | //cms.media.wilo.com/dcipicxmlfeature/wilo35157/8800834/wilo35157_1.jpg |  |  |  |  | https://wilo.com/quick/PL/pl/articleNumber/2085234
307 | 2040967 | 4048482057132 | Konsola F3-12 szt w komplecie- 3 kpl | Konsola F3-12 szt w komplecie- 3 kpl | 169 | PG14 | 14 | C | 22806 | NIE | 28.13.31 | 84139100 | 0 | 1040 | 130 | Konsola F3-12 szt w komplecie- 3 kpl | Akcesoria, zabezp, przez suchobiegiem | Akcesoria dla pomp cyrkulacyjnych | Akcesoria | Wilo | DE | 1 | SZT |  |  |  | Czarny | Worek/Torba | 1 | 1 | 1 | 70 | 120 | 60 | 70 | 120 | 260 | 2.1 | 3 | http://downloads-wilo-select.wilo.com/assets/WIB_WILO288058.jpg | //cms.media.wilo.com/dcipicxmlfeature/wilo35157/8800834/wilo35157_1.jpg |  |  |  |  | https://wilo.com/quick/PL/pl/articleNumber/2040967
308 | 2040968 | 4048482057149 | Konsola F3-14 Zestaw- szt 3 | Konsola F3-14 Zestaw- szt 3 | 203 | PG14 | 14 | C | 22806 | NIE | 28.13.31 | 84139100 | 0 | 1040 | 340 | Konsola F3-14 Zestaw- szt 3 | Akcesoria, zabezp, przez suchobiegiem | Akcesoria, zabezp, przez suchobiegiem | Akcesoria | Wilo | DE | 1 | SZT |  |  |  | Czarny | Worek/Torba | 1 | 1 | 1 | 85 | 120 | 60 | 85 | 120 | 260 | 2.1 | 3.16 | http://downloads-wilo-select.wilo.com/assets/WIB_WILO288058.jpg | //cms.media.wilo.com/dcipicxmlfeature/wilo35157/8800834/wilo35157_1.jpg |  |  |  |  | https://wilo.com/quick/PL/pl/articleNumber/2040968
309 | 2040969 | 4048482057156 | Konsola F3-18 Zestaw- szt 3 | Konsola F3-18 Zestaw- szt 3 | 281 | PG14 | 14 | C | 22806 | NIE | 28.13.31 | 84139100 | 0 | 1040 | 340 | Konsola F3-18 Zestaw- szt 3 | Akcesoria, zabezp, przez suchobiegiem | Akcesoria, zabezp, przez suchobiegiem | Akcesoria | Wilo | DE | 1 | SZT |  |  |  | Czarny | Worek/Torba | 1 | 1 | 1 | 150 | 120 | 60 | 150 | 120 | 120 | 2.1 | 3.38 | http://downloads-wilo-select.wilo.com/assets/WIB_WILO288058.jpg | //cms.media.wilo.com/dcipicxmlfeature/wilo35157/8800834/wilo35157_1.jpg |  |  |  |  | https://wilo.com/quick/PL/pl/articleNumber/2040969
310 | 4177488 | 4048482324678 | Kontrola i certyfikacja pompy z silnikiem Diesla 130 do 177 kW | Kontrola i certyfikacja pompy z silnikiem Diesla 130 do 177 kW | 2359 | PG14 | 28 | A | 43904 | NIE | 28.13.31 | 84139100 | 0 | 1384 | 833 | Kontrola i certyfikacja pompy z silnikiem | Akcesoria | Akcesoria | Akcesoria | Wilo | DE | 1 | SZT |  |  |  | bezbarwny | N/A | 1 | 1 | 0 | 0 | 0 | 0 | 0 | 0 | 0 | 0 | 0 |  | https://wilo.com/quick/PL/pl/articleNumber/4177488 |  |  |  |  | https://wilo.com/quick/PL/pl/articleNumber/4177488
311 | 4177489 | 4048482324685 | Kontrola i certyfikacja pompy z silnikiem Diesla 200 do 222 kW | Kontrola i certyfikacja pompy z silnikiem Diesla 200 do 222 kW | 2967 | PG14 | 28 | A | 43904 | NIE | 28.13.31 | 84139100 | 0 | 1384 | 833 | Kontrola i certyfikacja pompy z silnikiem | Akcesoria | Akcesoria | Akcesoria | Wilo | DE | 1 | SZT |  |  |  | bezbarwny | N/A | 1 | 1 | 0 | 0 | 0 | 0 | 0 | 0 | 0 | 0 | 0 |  | https://wilo.com/quick/PL/pl/articleNumber/4177489 |  |  |  |  | https://wilo.com/quick/PL/pl/articleNumber/4177489
312 | 4177486 | 4048482324654 | Kontrola i certyfikacja pompy z silnikiem Diesla 31,5-47,7 KW | Kontrola i certyfikacja pompy z silnikiem Diesla 31,5-47,7 KW | 1290 | PG14 | 28 | A | 43904 | NIE | 28.13.31 | 84139100 | 0 | 1384 | 833 | Kontrola i certyfikacja pompy z silnikiem | Akcesoria | Wilo Zestaw zabezpieczenia | Akcesoria | Wilo | DE | 1 | SZT |  |  |  | bezbarwny | N/A | 1 | 1 | 0 | 0 | 0 | 0 | 0 | 0 | 0 | 0 | 0 |  | https://wilo.com/quick/PL/pl/articleNumber/4177486 |  |  |  |  | https://wilo.com/quick/PL/pl/articleNumber/4177486
313 | 4177485 | 4048482324647 | Kontrola i certyfikacja pompy z silnikiem Diesla 4,25-26,5 kW | Kontrola i certyfikacja pompy z silnikiem Diesla 4,25-26,5 kW | 999 | PG14 | 28 | A | 43904 | NIE | 28.13.31 | 84139100 | 0 | 1384 | 833 | Kontrola i certyfikacja pompy z silnikiem | Akcesoria | Wilo Zestaw zabezpieczenia | Akcesoria | Wilo | DE | 1 | SZT |  |  |  | bezbarwny | N/A | 1 | 1 | 0 | 0 | 0 | 0 | 0 | 0 | 0 | 0 | 0 |  | https://wilo.com/quick/PL/pl/articleNumber/4177485 |  |  |  |  | https://wilo.com/quick/PL/pl/articleNumber/4177485
314 | 4177487 | 4048482324661 | Kontrola i certyfikacja pompy z silnikiem Diesla 66-109 kW | Kontrola i certyfikacja pompy z silnikiem Diesla 66-109 kW | 1647 | PG14 | 28 | A | 43904 | NIE | 28.13.31 | 84139100 | 0 | 1384 | 833 | Kontrola i certyfikacja pompy z silnikiem | Akcesoria | Wilo Zestaw zabezpieczenia | Akcesoria | Wilo | DE | 1 | SZT |  |  |  | bezbarwny | N/A | 1 | 1 | 0 | 0 | 0 | 0 | 0 | 0 | 0 | 0 | 0 |  | https://wilo.com/quick/PL/pl/articleNumber/4177487 |  |  |  |  | https://wilo.com/quick/PL/pl/articleNumber/4177487
315 | 6091451 | 4062679151632 | Kontroler temperatury DGS21 GW DC/AC | Kontroler temperatury DGS21 GW DC/AC | 817 | PG14 | 28 | K | 45805 | NIE |  | 90303900 | 0 | 1095 | 911 | Kontroler temperatury DGS21 GW DC/AC | Kontroler temperatury | Akcesoria | Akcesoria | Wilo | DE | 1 | SZT |  |  |  | biały | Karton | 1 | 1 | 1 | 22.5 | 114 | 112 | 30 | 120 | 120 | 0.16 | 0.25 | http://downloads-wilo-select.wilo.com/assets/WIB_WILO116698.jpg | https://wilo.com/quick/PL/pl/articleNumber/6091451 |  |  |  |  | https://wilo.com/quick/PL/pl/articleNumber/6091451
316 | 2546496 | 4048482745732 | Króciec kołnierzowy DN 200 f PE-HD 315x12,1 | Króciec kołnierzowy DN 200 auf PE-HD 315x12,1 do podłączenia rur z tworzywa sztucznego do kołnierza DN, z uszczelką i osprzętem montażowym | 1683 | PG14 | 28 | K | 45806 | NIE | 24.20.40 | 84139100 | 0 | 1221 | 922 | Króciec kołnierzowy DN 200 f PE-HD 315x12,1 | Akcesoria mechaniczne pompowni ścieków | Akcesoria mechaniczne pompowni ścieków | Akcesoria | Wilo | ZZ | 1 | SZT |  |  |  | szary / czarny | Karton | 1 | 1 | 1 | 380 | 540 | 360 | 380 | 540 | 360 | 7 | 8 | http://downloads-wilo-select.wilo.com/assets/WIB_WILO1320962.jpg | //cms.media.wilo.com/dcipicxmlfeature/wilo54457/8800564/wilo54457_1.jpg |  |  |  |  | https://wilo.com/quick/PL/pl/articleNumber/2546496
317 | 6078901 | 4048482637822 | Króciec kołnierzowy DN 200/PE-HD 160x9,5 | Króciec kołnierzowy DN 200/PE-HD 160x9,5 | 2005 | PG14 | 28 | K | 45806 | NIE | 22.21.29 | 39174000 | 0 | 1221 | 922 | Króciec kołnierzowy DN 200/PE-HD 160x9,5 | Akcesoria mechaniczne pompowni ścieków | Akcesoria mechaniczne pompowni ścieków | Akcesoria | Wilo | ZZ | 1 | SZT |  |  |  | szary / czarny | Karton | 1 | 1 | 1 | 380 | 540 | 360 | 380 | 540 | 360 | 6 | 7 | http://downloads-wilo-select.wilo.com/assets/WIB_WILO1320962.jpg | //cms.media.wilo.com/dcipicxmlfeature/wilo54457/8800564/wilo54457_1.jpg |  |  |  |  | https://wilo.com/quick/PL/pl/articleNumber/6078901
318 | 6078904 | 4048482637846 | Króciec kołnierzowy DN 200/PE-HD 225x13 | Króciec kołnierzowy DN 200/PE-HD 225x13 | 572 | PG14 | 28 | K | 45806 | NIE | 22.21.29 | 39174000 | 0 | 1221 | 922 | Króciec kołnierzowy DN 200/PE-HD 225x13 | Akcesoria mechaniczne pompowni ścieków | Akcesoria mechaniczne pompowni ścieków | Akcesoria | Wilo | ZZ | 1 | SZT |  |  |  | szary / czarny | Karton | 1 | 1 | 1 | 350 | 350 | 250 | 350 | 350 | 250 | 6 | 7 | http://downloads-wilo-select.wilo.com/assets/WIB_WILO1320962.jpg | //cms.media.wilo.com/dcipicxmlfeature/wilo54457/8800564/wilo54457_1.jpg |  |  |  |  | https://wilo.com/quick/PL/pl/articleNumber/6078904
319 | 6078902 | 4048482637839 | Króciec kołnierzowy DN 200/PE-HD 280x16 | Króciec kołnierzowy DN 200/PE-HD 280x16 | 2406 | PG14 | 28 | K | 45806 | NIE | 22.21.29 | 39174000 | 0 | 1221 | 922 | Króciec kołnierzowy DN 200/PE-HD 280x16 | Akcesoria mechaniczne pompowni ścieków | Akcesoria mechaniczne pompowni ścieków | Akcesoria | Wilo | ZZ | 1 | SZT |  |  |  | szary / czarny | Karton | 1 | 1 | 1 | 380 | 540 | 360 | 380 | 540 | 360 | 8 | 9 | http://downloads-wilo-select.wilo.com/assets/WIB_WILO1320962.jpg | //cms.media.wilo.com/dcipicxmlfeature/wilo54457/8800564/wilo54457_1.jpg |  |  |  |  | https://wilo.com/quick/PL/pl/articleNumber/6078902
320 | 2017180 | 4016322316169 | Kształtka rozgałęźna DN 100 | Kształtka rozgałęźna DN 100 | 1626 | PG14 | 14 | C | 45806 | NIE | 28.13.31 | 84139100 | 0 | 1195 | 911 | Kształtka rozgałęźna DN 100 | Akcesoria mechaniczne pompowni ścieków | Akcesoria mechaniczne pompowni ścieków | Akcesoria | Wilo | DE | 1 | SZT |  |  |  | szary / czarny | Karton | 1 | 1 | 1 | 318 | 835 | 317 | 350 | 900 | 350 | 19 | 21 | http://downloads-wilo-select.wilo.com/assets/WIB_WILO24382226.jpg | //cms.media.wilo.com/dcipicxmlfeature/wilo364621/8800274/wilo364621_1.jpg |  |  |  |  | https://wilo.com/quick/PL/pl/articleNumber/2017180
321 | 2511606 | 4016322416685 | Kształtka rozgałęźna DN 100 do Wilo-DrainLift XXL 840 | Kształtka rozgałęźna DN 100 do DrainLift XXL 840 | 817 | PG14 | 14 | C | 45806 | NIE | 28.13.31 | 84139100 | 0 | 1195 | 922 | Kształtka rozgałęźna DN 100 do Wilo-DrainLift XXL | Kształtka rozgałęźna | Akcesoria mechaniczne pompowni ścieków | Akcesoria | Wilo | DE | 1 | SZT |  |  |  | szary / czarny | Karton | 1 | 1 | 1 | 480 | 700 | 230 | 500 | 750 | 250 | 15.5 | 17.5 | http://downloads-wilo-select.wilo.com/assets/WIB_WILO116686.jpg | //cms.media.wilo.com/dcipicxmlfeature/wilo_f_020000280001e88600010092/8800364/wilo_f_020000280001e88600010092_1.jpg |  |  |  |  | https://wilo.com/quick/PL/pl/articleNumber/2511606
322 | 2017181 | 4016322316176 | Kształtka rozgałęźna DN 150 | Kształtka rozgałęźna DN 150 | 2020 | PG14 | 28 | K | 45806 | NIE | 28.13.31 | 84139100 | 0 | 1195 | 911 | Kształtka rozgałęźna DN 150 | Akcesoria mechaniczne pompowni ścieków | Akcesoria mechaniczne pompowni ścieków | Akcesoria | Wilo | DE | 1 | SZT |  |  |  | szary / czarny | Karton | 1 | 1 | 1 | 362 | 429.5 | 429.5 | 400 | 500 | 450 | 25 | 27 | http://downloads-wilo-select.wilo.com/assets/WIB_WILO24382226.jpg | //cms.media.wilo.com/dcipicxmlfeature/wilo364621/8800274/wilo364621_1.jpg |  |  |  |  | https://wilo.com/quick/PL/pl/articleNumber/2017181
323 | 2019042 | 4016322323556 | Kształtka rozgałęźna DN 50 | Kształtka rozgałęźna DN 50 | 766 | PG14 | 14 | C | 45806 | NIE | 28.13.31 | 84139100 | 0 | 1195 | 911 | Kształtka rozgałęźna DN 50 | Akcesoria mechaniczne pompowni ścieków | Akcesoria mechaniczne pompowni ścieków | Akcesoria | Wilo | ZZ | 1 | SZT |  |  |  | szary / czarny | Karton | 1 | 1 | 1 | 208 | 478 | 208 | 250 | 500 | 250 | 11 | 13 | http://downloads-wilo-select.wilo.com/assets/WIB_WILO24382226.jpg | //cms.media.wilo.com/dcipicxmlfeature/wilo364621/8800274/wilo364621_1.jpg |  |  |  |  | https://wilo.com/quick/PL/pl/articleNumber/2019042
324 | 2017178 | 4016322316145 | Kształtka rozgałęźna DN 65 | Kształtka rozgałęźna DN 65 | 886 | PG14 | 14 | C | 45806 | NIE | 28.13.31 | 84139100 | 0 | 1195 | 911 | Kształtka rozgałęźna DN 65 | Akcesoria mechaniczne pompowni ścieków | Akcesoria mechaniczne pompowni ścieków | Akcesoria | Wilo | ZZ | 1 | SZT |  |  |  | szary / czarny | Karton | 1 | 1 | 1 | 235.5 | 570 | 235.5 | 300 | 600 | 250 | 17 | 19 | http://downloads-wilo-select.wilo.com/assets/WIB_WILO24382226.jpg | //cms.media.wilo.com/dcipicxmlfeature/wilo364621/8800274/wilo364621_1.jpg |  |  |  |  | https://wilo.com/quick/PL/pl/articleNumber/2017178
325 | 2511605 | 4016322416715 | Kształtka rozgałęźna DN 80 do Wilo-DrainLift XXL 840 | Kształtka rozgałęźna DN 80 do DrainLift XXL 840 | 2221 | PG14 | 14 | C | 45806 | NIE | 28.13.31 | 84139100 | 0 | 1195 | 922 | Kształtka rozgałęźna DN 80 do Wilo-DrainLift XXL | Kształtka rozgałęźna | Akcesoria mechaniczne pompowni ścieków | Akcesoria | Wilo | DE | 1 | SZT |  |  |  | szary / czarny | Karton | 1 | 1 | 1 | 200 | 640 | 400 | 250 | 640 | 450 | 11 | 13 | http://downloads-wilo-select.wilo.com/assets/WIB_WILO116685.jpg | //cms.media.wilo.com/dcipicxmlfeature/wilo_f_020000280001e7f900010092/8800384/wilo_f_020000280001e7f900010092_1.jpg |  |  |  |  | https://wilo.com/quick/PL/pl/articleNumber/2511605
326 | 2017179 | 4016322316152 | Kształtka rozgałęźna DN 80, stal ocynkowana | Kształtka rozgałęźna DN 80, stal ocynkowana | 1360 | PG14 | 14 | C | 45806 | NIE | 28.13.31 | 84139100 | 0 | 1195 | 911 | Kształtka rozgałęźna DN 80, stal ocynkowana | Akcesoria mechaniczne pompowni ścieków | Akcesoria mechaniczne pompowni ścieków | Akcesoria | Wilo | ZZ | 1 | SZT |  |  |  | szary / czarny | Karton | 1 | 1 | 1 | 268 | 815 | 267 | 300 | 900 | 300 | 21 | 23 | http://downloads-wilo-select.wilo.com/assets/WIB_WILO24382226.jpg | //cms.media.wilo.com/dcipicxmlfeature/wilo364621/8800274/wilo364621_1.jpg |  |  |  |  | https://wilo.com/quick/PL/pl/articleNumber/2017179
327 | 2510429 | 4016322528609 | Lamka sygnalizacyjna 230 V AC | Lamka sygnalizacyjna 230 V AC | 259 | PG14 | 14 | C | 43903 | NIE | 26.51.85 | 85311095 | 0 | 1156 | 911 | Lamka sygnalizacyjna 230 V AC | Akcesoria mechaniczne pompowni ścieków | Akcesoria elektryczne pompowni ścieków | Akcesoria | Wilo | DE | 1 | SZT |  |  |  | biały | Karton | 1 | 1 | 1 | 70 | 70 | 100 | 75 | 75 | 105 | 0.5 | 1 | http://downloads-wilo-select.wilo.com/assets/WIB_WILO24238748.jpg | //cms.media.wilo.com/dcipicxmlfeature/wilo356599/8800986/wilo356599_1.jpg |  |  |  |  | https://wilo.com/quick/PL/pl/articleNumber/2510429
328 | 2551613 | 4048482941332 | Lampa błyskowa 1~230 VAC | Lampa błyskowa Xenon do wewnątrz i na zewnątrz do montażu naściennego | 314 | PG14 | 28 | K | 43903 | NIE |  | 85318070 | 0 | 1156 | 911 | Lampa błyskowa 1~230 VAC | Lampa | Lampa błyskowa 1~230 VAC | Akcesoria | Wilo | ZZ | 1 | SZT |  | 0.7 | IE5 | biały | Karton | 1 | 1 | 1 | 68 | 58 | 107 | 77 | 77 | 120 | 0.083 | 0.113 | http://downloads-wilo-select.wilo.com/assets/WIB_WILO24238749.jpg | //cms.media.wilo.com/dcipicxmlfeature/wilo356600/8801006/wilo356600_1.jpg |  |  |  |  | https://wilo.com/quick/PL/pl/articleNumber/2551613
329 | 2551612 | 4048482941325 | Lampa błyskowa 24 VDC | Lampa błyskowa Xenon do wewnątrz i na zewnątrz do montażu naścienneg | 342 | PG14 | 28 | K | 43905 | NIE |  | 85318070 | 0 | 1156 | 911 | Lampa błyskowa 24 VDC | Lampa | Lampa błyskowa 24 VDC | Akcesoria | Wilo | ZZ | 1 | SZT |  | 0.7 | IE5 | biały | Karton | 1 | 1 | 1 | 68 | 58 | 107 | 77 | 77 | 120 | 0.083 | 0.113 | http://downloads-wilo-select.wilo.com/assets/WIB_WILO24238748.jpg | //cms.media.wilo.com/dcipicxmlfeature/wilo356599/8800986/wilo356599_1.jpg |  |  |  |  | https://wilo.com/quick/PL/pl/articleNumber/2551612
330 | 21039 | 4016322649403 | Lina ze stali nierdzewnej, Ø 3 mm | Przewód stalowy Niro | 14 | PG14 | 4 | L | 45806 | NIE | 25.93.11 | 73121098 | 0 | 1103 | 711 | Lina ze stali nierdzewnej, Ø 3 mm | Akcesoria | Pompy głębinowe, akcesoria | Akcesoria | Wilo | ZZ | 1 | M |  |  |  | Srebrny | Wiązka | 1 | 1 | 1 | 1.75 | 1000 | 1.75 | 1.75 | 1000 | 1.75 | 0.5 | 0.5 | http://downloads-wilo-select.wilo.com/assets/WIB_WILO117280.jpg | //cms.media.wilo.com/dcipicxmlfeature/wilo_f_020000020000657200030092/8799312/wilo_f_020000020000657200030092_1.jpg |  |  |  |  | https://wilo.com/quick/PL/pl/articleNumber/21039
331 | 2033535 | 4016322536369 | Manometr 0-10 Bar NG63 R1/4" | Manometr 0-10 Bar | 24 | PG14 | 4 | L | 43901 | NIE | 26.51.52 | 90262040 | 0 | 1118 | 512 | Manometr 0-10 Bar NG63 R1/4" | Akcesoria | Pompy głębinowe, akcesoria | Akcesoria | Wilo | DE | 1 | SZT |  |  |  | czarny / mosiądz | Karton | 1 | 1 | 1 | 51 | 63 | 63 | 57 | 65 | 65 | 0.14 | 0.15 | http://downloads-wilo-select.wilo.com/assets/WIB_WILO116929.jpg | //cms.media.wilo.com/dcipicxmlfeature/wilo_f_020000110002eccb00010092/8798772/wilo_f_020000110002eccb00010092_1.jpg | 500176498 |  |  |  | https://wilo.com/quick/PL/pl/articleNumber/2033535
332 | 2028692 | 4016322478805 | Manometr 0-16 Bar NG63 R1/4" | Manometr 0-16 Bar | 22 | PG14 | 28 | K | 43901 | NIE | 26.51.52 | 90262040 | 0 | 1118 | 512 | Manometr 0-16 Bar NG63 R1/4" | Akcesoria | Pompy głębinowe, akcesoria | Akcesoria | Wilo | ZZ | 1 | SZT |  |  |  | czarny / mosiądz | Karton | 1 | 1 | 1 | 51 | 63 | 63 | 57 | 65 | 65 | 0.14 | 0.15 | http://downloads-wilo-select.wilo.com/assets/WIB_WILO116929.jpg | //cms.media.wilo.com/dcipicxmlfeature/wilo_f_020000110002eccb00010092/8798772/wilo_f_020000110002eccb00010092_1.jpg | 500756392 |  |  |  | https://wilo.com/quick/PL/pl/articleNumber/2028692
333 | 2660743 | 4016322620099 | Manometr 0-25 Bar NG63 R1/4" | Manometr 0-25 Bar | 22 | PG14 | 28 | K | 43903 | NIE | 26.51.52 | 90262040 | 0 | 1118 | 711 | Manometr 0-25 Bar NG63 R1/4" | Akcesoria | Pompy głębinowe, akcesoria | Akcesoria | Wilo | DE | 1 | SZT |  |  |  | czarny / mosiądz | Karton | 1 | 1 | 1 | 51 | 63 | 63 | 57 | 65 | 65 | 0.14 | 0.15 | http://downloads-wilo-select.wilo.com/assets/WIB_WILO116929.jpg | //cms.media.wilo.com/dcipicxmlfeature/wilo_f_020000110002eccb00010092/8798772/wilo_f_020000110002eccb00010092_1.jpg |  |  |  |  | https://wilo.com/quick/PL/pl/articleNumber/2660743
334 | 2502048 | 4016322648475 | Manometr 0-40 Bar NG63 R1/4" | Manometr 0-40 Bar | 34 | PG14 | 28 | K | 43904 | NIE | 26.51.52 | 90262040 | 0 | 1118 | 711 | Manometr 0-40 Bar NG63 R1/4" | Akcesoria | Pompy głębinowe, akcesoria | Akcesoria | Wilo | DE | 1 | SZT |  |  |  | czarny / mosiądz | Karton | 1 | 1 | 1 | 51 | 63 | 63 | 57 | 65 | 65 | 0.14 | 0.15 | http://downloads-wilo-select.wilo.com/assets/WIB_WILO116929.jpg | //cms.media.wilo.com/dcipicxmlfeature/wilo_f_020000110002eccb00010092/8798772/wilo_f_020000110002eccb00010092_1.jpg |  |  |  |  | https://wilo.com/quick/PL/pl/articleNumber/2502048
335 | 110461094 | 4016322002413 | Manometr kontaktowy DDM 10 | Manometr kontaktowy DDM 10 | 1457 | PG14 | 28 | K | 22702 | NIE | 26.51.52 | 90262040 | 0 | 1003 | 340 | Manometr kontaktowy DDM 10 | Akcesoria | Akcesoria, zabezp, przez suchobiegiem | Akcesoria | Wilo | DE | 1 | SZT |  |  |  | biały | Karton | 20 | 1 | 180 | 127 | 108 | 64 | 170 | 220 | 150 | 1.7 | 2.1 | http://downloads-wilo-select.wilo.com/assets/WIB_WILO294138.jpg | //cms.media.wilo.com/dcipicxmlfeature/wilo40954/8801380/wilo40954_1.jpg |  |  |  |  | https://wilo.com/quick/PL/pl/articleNumber/110461094
336 | 110461197 | 4016322002420 | Manometr kontaktowy DDM 16 | Manometr kontaktowy DDM 16 | 1457 | PG14 | 14 | C | 22702 | NIE | 26.51.52 | 90262080 | 0 | 1003 | 340 | Manometr kontaktowy DDM 16 | Akcesoria | Akcesoria, zabezp, przez suchobiegiem | Akcesoria | Wilo | DE | 1 | SZT |  |  |  | biały | Karton | 20 | 1 | 180 | 127 | 108 | 64 | 170 | 220 | 150 | 1.7 | 2.1 | http://downloads-wilo-select.wilo.com/assets/WIB_WILO294138.jpg | //cms.media.wilo.com/dcipicxmlfeature/wilo40954/8801380/wilo40954_1.jpg |  |  |  |  | https://wilo.com/quick/PL/pl/articleNumber/110461197
337 | 110461290 | 4016322002437 | Manometr kontaktowy DDM 25 | Manometr kontaktowy DDM 25 | 1457 | PG14 | 28 | K | 22702 | NIE | 26.51.52 | 90262040 | 0 | 1003 | 340 | Manometr kontaktowy DDM 25 | Akcesoria | Akcesoria, zabezp, przez suchobiegiem | Akcesoria | Wilo | DE | 1 | SZT |  |  |  | biały | Karton | 20 | 1 | 180 | 127 | 108 | 64 | 170 | 220 | 150 | 1.7 | 2.1 | http://downloads-wilo-select.wilo.com/assets/WIB_WILO294138.jpg | //cms.media.wilo.com/dcipicxmlfeature/wilo40954/8801380/wilo40954_1.jpg |  |  |  |  | https://wilo.com/quick/PL/pl/articleNumber/110461290
338 | 110460994 | 4016322002406 | Manometr kontaktowy DDM 6 | Manometr kontaktowy DDM 6 | 1457 | PG14 | 14 | C | 22702 | NIE | 26.51.52 | 90262040 | 0 | 1003 | 340 | Manometr kontaktowy DDM 6 | Akcesoria | Akcesoria, zabezp, przez suchobiegiem | Akcesoria | Wilo | DE | 1 | SZT |  |  |  | biały | Karton | 20 | 1 | 180 | 127 | 108 | 64 | 170 | 220 | 150 | 1.7 | 2.1 | http://downloads-wilo-select.wilo.com/assets/WIB_WILO294138.jpg | //cms.media.wilo.com/dcipicxmlfeature/wilo40954/8801380/wilo40954_1.jpg |  |  |  |  | https://wilo.com/quick/PL/pl/articleNumber/110460994
339 | 502856499 | 4016322219354 | Manometr róznicowy DDA 16 | Manometr róznicowy DDA 16 | 704 | PG14 | 14 | C | 22702 | NIE | 26.51.52 | 90262040 | 0 | 1001 | 340 | Manometr róznicowy DDA 16 | Akcesoria | Akcesoria, zabezp, przez suchobiegiem | Akcesoria | Wilo | DE | 1 | SZT |  |  |  | biały | Karton | 20 | 1 | 180 | 127 | 105 | 64 | 170 | 220 | 150 | 1.2 | 1.5 | http://downloads-wilo-select.wilo.com/assets/WIB_WILO312582.jpg | //cms.media.wilo.com/dcipicxmlfeature/wilo42806/8801244/wilo42806_1.jpg |  |  |  |  | https://wilo.com/quick/PL/pl/articleNumber/502856499
340 | 503217592 | 4016322225102 | Manometr róznicowy DDA 40 | Manometr róznicowy DDA 40 | 704 | PG14 | 28 | K | 22702 | NIE | 26.51.52 | 90262040 | 0 | 1001 | 340 | Manometr róznicowy DDA 40 | Akcesoria | Akcesoria, zabezp, przez suchobiegiem | Akcesoria | Wilo | DE | 1 | SZT |  |  |  | biały | Karton | 20 | 1 | 180 | 127 | 105 | 64 | 170 | 220 | 150 | 1.2 | 1.5 | http://downloads-wilo-select.wilo.com/assets/WIB_WILO312582.jpg | //cms.media.wilo.com/dcipicxmlfeature/wilo42806/8801244/wilo42806_1.jpg |  |  |  |  | https://wilo.com/quick/PL/pl/articleNumber/503217592
341 | 503003598 | 4016322221210 | Manometr róznicowy DDA 6 | Manometr róznicowy DDA 6 | 704 | PG14 | 14 | C | 22702 | NIE | 26.51.52 | 90262040 | 0 | 1001 | 340 | Manometr róznicowy DDA 6 | Akcesoria | Akcesoria, zabezp, przez suchobiegiem | Akcesoria | Wilo | DE | 1 | SZT |  |  |  | biały | Karton | 20 | 1 | 180 | 127 | 105 | 64 | 170 | 220 | 150 | 1.2 | 1.5 | http://downloads-wilo-select.wilo.com/assets/WIB_WILO312582.jpg | //cms.media.wilo.com/dcipicxmlfeature/wilo42806/8801244/wilo42806_1.jpg |  |  |  |  | https://wilo.com/quick/PL/pl/articleNumber/503003598
342 | 6086198 | 4048482904344 | MCP 10-16A-T4-H-ROT-CEE16-4PS urządzenie sterujące | urządzenie sterujące Wilo-MCP 10-16A-T4-H-ROT-CEE16-4PS | 600 | PG14 | 14 | C | 45805 | NIE | 2023-12-27 | 85366990 | 0 | 1177 | 911 | Wilo-MCP 10-16A-T4-H-ROT-CEE16-4PS | urządzenie sterujące | Akcesoria elektryczne pompowni ścieków | Sterowanie | Wilo | DE | 1 | SZT |  |  |  | szary | Karton | 1 | 1 | 1 | 120 | 330 | 110 | 120 | 330 | 110 | 0.79 | 0.88 | http://downloads-wilo-select.wilo.com/assets/WIB_WILO23437277.jpg | //cms.media.wilo.com/dcipicxmlfeature/wilo354958/8801570/wilo354958_1.jpg |  |  |  |  | https://wilo.com/quick/PL/pl/articleNumber/6086198
343 | 6087200 | 4048482904368 | MCP 10-16A-T4-H-ROT-CEE16-5PS urządzenie sterujące | urządzenie sterujące Wilo-MCP 10-16A-T4-H-ROT-CEE16-5PS | 542 | PG14 | 14 | C | 45805 | NIE | 2023-12-27 | 85366990 | 0 | 1177 | 911 | Wilo-MCP 10-16A-T4-H-ROT-CEE16-5PS | urządzenie sterujące | Akcesoria elektryczne pompowni ścieków | Sterowanie | Wilo | DE | 1 | SZT |  |  |  | szary | Karton | 1 | 1 | 1 | 120 | 330 | 110 | 120 | 330 | 110 | 0.81 | 0.9 | http://downloads-wilo-select.wilo.com/assets/WIB_WILO23437277.jpg | //cms.media.wilo.com/dcipicxmlfeature/wilo354958/8801570/wilo354958_1.jpg |  |  |  |  | https://wilo.com/quick/PL/pl/articleNumber/6087200
344 | 6086199 | 4048482904351 | MCP 6,3-10A-T4-H-ROT-CEE16-4PS urządzenie sterujące | urządzenie sterujące Wilo-MCP 6,3-10A-T4-H-ROT-CEE16-4PS | 600 | PG14 | 14 | C | 45805 | NIE | 2023-12-27 | 85366990 | 0 | 1177 | 911 | Wilo-MCP 6,3-10A-T4-H-ROT-CEE16-4PS | urządzenie sterujące | Akcesoria elektryczne pompowni ścieków | Sterowanie | Wilo | DE | 1 | SZT |  |  |  | szary | Karton | 1 | 1 | 1 | 120 | 330 | 110 | 120 | 330 | 110 | 0.79 | 0.88 | http://downloads-wilo-select.wilo.com/assets/WIB_WILO23437277.jpg | //cms.media.wilo.com/dcipicxmlfeature/wilo354958/8801570/wilo354958_1.jpg |  |  |  |  | https://wilo.com/quick/PL/pl/articleNumber/6086199
345 | 6086197 | 4048482904313 | MCP 6,3-10A-T4-H-ROT-CEE16-5PS urządzenie sterujące | urządzenie sterujące Wilo-MCP 6,3-10A-T4-H-ROT-CEE16-5PS | 542 | PG14 | 14 | C | 45805 | NIE | 2023-12-27 | 85366990 | 0 | 1177 | 911 | Wilo-MCP 6,3-10A-T4-H-ROT-CEE16-5PS | urządzenie sterujące | Akcesoria elektryczne pompowni ścieków | Sterowanie | Wilo | DE | 1 | SZT |  |  |  | szary | Karton | 1 | 1 | 1 | 120 | 330 | 110 | 120 | 330 | 110 | 0.81 | 0.9 | http://downloads-wilo-select.wilo.com/assets/WIB_WILO23437277.jpg | //cms.media.wilo.com/dcipicxmlfeature/wilo354958/8801570/wilo354958_1.jpg |  |  |  |  | https://wilo.com/quick/PL/pl/articleNumber/6086197
346 | 6070410 | 4048482404820 | MCP 6-10A-T4-HA-ROT-WSK-CEE16-5PS urządzenie sterujące | urządzenie sterujące Wilo-MCP 6-10A-T4-HA-ROT-WSK-CEE16-5PS | 695 | PG14 | 14 | C | 45805 | NIE | 27.33.13 | 85366990 | 0 | 1177 | 911 | Wilo-MCP 6-10A-T4-HA-ROT-WSK-CEE16-5PS | urządzenie sterujące | Akcesoria elektryczne pompowni ścieków | Sterowanie | Wilo | ZZ | 1 | SZT |  |  |  | szary | Karton | 1 | 1 | 1 | 120 | 330 | 110 | 120 | 330 | 110 | 1.01 | 1.1 | http://downloads-wilo-select.wilo.com/assets/WIB_WILO23437277.jpg | //cms.media.wilo.com/dcipicxmlfeature/wilo354958/8801570/wilo354958_1.jpg |  |  |  |  | https://wilo.com/quick/PL/pl/articleNumber/6070410
347 | 6070411 | 4048482404837 | MCP 9-12A-T4-HA-ROT-WSK-CEE16-5PS urządzenie sterujące | urządzenie sterujące Wilo-MCP 9-12A-T4-HA-ROT-WSK-CEE16-5PS | 710 | PG14 | 14 | C | 45805 | NIE | 2022-12-27 | 85366990 | 0 | 1177 | 911 | Wilo-MCP 9-12A-T4-HA-ROT-WSK-CEE16-5PS | urządzenie sterujące | Akcesoria elektryczne pompowni ścieków | Sterowanie | Wilo | ZZ | 1 | SZT |  |  |  | szary | Karton | 1 | 1 | 1 | 120 | 330 | 110 | 120 | 330 | 110 | 1.01 | 1.1 | http://downloads-wilo-select.wilo.com/assets/WIB_WILO23437277.jpg | //cms.media.wilo.com/dcipicxmlfeature/wilo354958/8801570/wilo354958_1.jpg |  |  |  |  | https://wilo.com/quick/PL/pl/articleNumber/6070411
348 | 2515517 | 4016322484349 | Membranowy zbiornik ciśnieniowy typu D (12D-PN16) | Zbiornik membranowy 12 D-PN 16 | 113 | PG14 | 28 | K | 43906 | NIE | 28.99.39 | 84798997 | 0 | 1243 | 711 | Membranowy zbiornik ciśnieniowy typu D (12D-PN16) | Akcesoria | Pompy głębinowe, akcesoria | Akcesoria | Wilo | PL | 1 | SZT |  |  |  | Zielony | Karton | 1 | 1 | 1 | 280 | 280 | 318 | 350 | 350 | 400 | 3.5 | 4.1 | http://downloads-wilo-select.wilo.com/assets/WIB_WILO23437886.jpg | //cms.media.wilo.com/dcipicxmlfeature/wilo355095/8800744/wilo355095_1.jpg |  |  |  |  | https://wilo.com/quick/PL/pl/articleNumber/2515517
349 | 2502038 | 4016322648468 | Membranowy zbiornik ciśnieniowy typu D (18D-PN11) | Zbiornik membranowy 18 D-PN 11 | 138 | PG14 | 28 | K | 43906 | NIE | 28.99.39 | 84798997 | 0 | 1243 | 711 | Membranowy zbiornik ciśnieniowy typu D (18D-PN11) | Akcesoria | Pompy głębinowe, akcesoria | Akcesoria | Wilo | DE | 1 | SZT |  |  |  | Niebieski | Karton | 1 | 1 | 1 | 280 | 280 | 410 | 350 | 350 | 500 | 3 | 3.6 | http://downloads-wilo-select.wilo.com/assets/WIB_WILO116935.jpg | //cms.media.wilo.com/dcipicxmlfeature/wilo_f_020000270001bcf700010092/8800724/wilo_f_020000270001bcf700010092_1.jpg |  |  |  |  | https://wilo.com/quick/PL/pl/articleNumber/2502038
350 | 2515518 | 4016322484356 | Membranowy zbiornik ciśnieniowy typu D (25D-PN10) | Zbiornik membranowy 25 D-PN 10 | 160 | PG14 | 28 | K | 43906 | NIE | 28.99.39 | 84798997 | 0 | 1243 | 711 | Membranowy zbiornik ciśnieniowy typu D (25D-PN10) | Akcesoria | Pompy głębinowe, akcesoria | Akcesoria | Wilo | PL | 1 | SZT |  |  |  | Niebieski | Karton | 1 | 1 | 1 | 280 | 280 | 520 | 350 | 350 | 550 | 3.8 | 4.5 | http://downloads-wilo-select.wilo.com/assets/WIB_WILO116935.jpg | //cms.media.wilo.com/dcipicxmlfeature/wilo_f_020000270001bcf700010092/8800724/wilo_f_020000270001bcf700010092_1.jpg |  |  |  |  | https://wilo.com/quick/PL/pl/articleNumber/2515518
351 | 2515519 | 4016322484363 | Membranowy zbiornik ciśnieniowy typu D (33D-PN10) | Zbiornik membranowy 33 D-PN 10 | 279 | PG14 | 28 | K | 43906 | NIE | 28.99.39 | 84798997 | 0 | 1243 | 711 | Membranowy zbiornik ciśnieniowy typu D (33D-PN10) | Akcesoria | Pompy głębinowe, akcesoria | Akcesoria | Wilo | PL | 1 | SZT |  |  |  | Niebieski | Karton | 1 | 1 | 1 | 354 | 354 | 454 | 400 | 400 | 550 | 5.7 | 6.5 | http://downloads-wilo-select.wilo.com/assets/WIB_WILO116935.jpg | //cms.media.wilo.com/dcipicxmlfeature/wilo_f_020000270001bcf700010092/8800724/wilo_f_020000270001bcf700010092_1.jpg |  |  |  |  | https://wilo.com/quick/PL/pl/articleNumber/2515519
352 | 2515525 | 4016322484592 | Membranowy zbiornik ciśnieniowy typu DE (100DE) | Zbiornik membranowy 100 DE | 1130 | PG14 | 28 | K | 43906 | NIE | 28.99.39 | 84798997 | 0 | 1244 | 711 | Membranowy zbiornik ciśnieniowy typu DE (100DE) | Akcesoria | Pompy głębinowe, akcesoria | Akcesoria | Wilo | PL | 1 | SZT |  |  |  | Zielony | Europaleta | 1 | 1 | 1 | 480 | 480 | 852 | 800 | 1200 | 1000 | 16 | 42 | http://downloads-wilo-select.wilo.com/assets/WIB_WILO116936.jpg | //cms.media.wilo.com/dcipicxmlfeature/wilo_f_020000270001bd7e00010092/8800794/wilo_f_020000270001bd7e00010092_1.jpg |  |  |  |  | https://wilo.com/quick/PL/pl/articleNumber/2515525
353 | 2511823 | 4016322398981 | Membranowy zbiornik ciśnieniowy typu DE (200DE) | Zbiornik membranowy 200 DE | 1214 | PG14 | 28 | K | 43906 | NIE | 28.99.39 | 84798997 | 0 | 1244 | 711 | Membranowy zbiornik ciśnieniowy typu DE (200DE) | Akcesoria | Pompy głębinowe, akcesoria | Akcesoria | Wilo | DE | 1 | SZT |  |  |  | Zielony | Paleta jednorazowego użytku | 1 | 1 | 1 | 634 | 634 | 967 | 800 | 1200 | 1200 | 37 | 61 | http://downloads-wilo-select.wilo.com/assets/WIB_WILO116936.jpg | //cms.media.wilo.com/dcipicxmlfeature/wilo_f_020000270001bd7e00010092/8800794/wilo_f_020000270001bd7e00010092_1.jpg |  |  |  |  | https://wilo.com/quick/PL/pl/articleNumber/2511823
354 | 2515526 | 4016322484608 | Membranowy zbiornik ciśnieniowy typu DE (300DE) | Zbiornik membranowy 300 DE | 1265 | PG14 | 28 | K | 43906 | NIE | 28.99.39 | 84798997 | 0 | 1244 | 711 | Membranowy zbiornik ciśnieniowy typu DE (300DE) | Akcesoria | Pompy głębinowe, akcesoria | Akcesoria | Wilo | DE | 1 | SZT |  |  |  | Zielony | Paleta jednorazowego użytku | 1 | 1 | 1 | 634 | 634 | 1267 | 800 | 1200 | 1500 | 42 | 66 | http://downloads-wilo-select.wilo.com/assets/WIB_WILO116936.jpg | //cms.media.wilo.com/dcipicxmlfeature/wilo_f_020000270001bd7e00010092/8800794/wilo_f_020000270001bd7e00010092_1.jpg |  |  |  |  | https://wilo.com/quick/PL/pl/articleNumber/2515526
355 | 2511831 | 4016322401155 | Membranowy zbiornik ciśnieniowy typu DE (500DE) | Zbiornik membranowy 500 DE | 2768 | PG14 | 28 | K | 43906 | NIE | 28.99.39 | 84798997 | 0 | 1244 | 711 | Membranowy zbiornik ciśnieniowy typu DE (500DE) | Akcesoria | Pompy głębinowe, akcesoria | Akcesoria | Wilo | DE | 1 | SZT |  |  |  | Zielony | Paleta jednorazowego użytku | 1 | 1 | 1 | 740 | 740 | 1475 | 800 | 1200 | 1700 | 106 | 130 | http://downloads-wilo-select.wilo.com/assets/WIB_WILO116936.jpg | //cms.media.wilo.com/dcipicxmlfeature/wilo_f_020000270001bd7e00010092/8800794/wilo_f_020000270001bd7e00010092_1.jpg |  |  |  |  | https://wilo.com/quick/PL/pl/articleNumber/2511831
356 | 2515523 | 4016322484578 | Membranowy zbiornik ciśnieniowy typu DE (60DE) | Zbiornik membranowy 60 DE | 576 | PG14 | 28 | K | 43906 | NIE | 28.99.39 | 84798997 | 0 | 1244 | 711 | Membranowy zbiornik ciśnieniowy typu DE (60DE) | Akcesoria | Pompy głębinowe, akcesoria | Akcesoria | Wilo | DE | 1 | SZT |  |  |  | Zielony | Europaleta | 1 | 1 | 1 | 409 | 409 | 734 | 800 | 1200 | 900 | 12 | 38 | http://downloads-wilo-select.wilo.com/assets/WIB_WILO116936.jpg | //cms.media.wilo.com/dcipicxmlfeature/wilo_f_020000270001bd7e00010092/8800794/wilo_f_020000270001bd7e00010092_1.jpg |  |  |  |  | https://wilo.com/quick/PL/pl/articleNumber/2515523
357 | 2515524 | 4016322484585 | Membranowy zbiornik ciśnieniowy typu DE (80DE) | Zbiornik membranowy 80 DE | 666 | PG14 | 4 | L | 43906 | NIE | 28.99.39 | 84798997 | 0 | 1244 | 711 | Membranowy zbiornik ciśnieniowy typu DE (80DE) | Akcesoria | Pompy głębinowe, akcesoria | Akcesoria | Wilo | DE | 1 | SZT |  |  |  | Zielony | Europaleta | 1 | 1 | 1 | 480 | 480 | 737 | 800 | 1200 | 900 | 14 | 40 | http://downloads-wilo-select.wilo.com/assets/WIB_WILO116936.jpg | //cms.media.wilo.com/dcipicxmlfeature/wilo_f_020000270001bd7e00010092/8800794/wilo_f_020000270001bd7e00010092_1.jpg |  |  |  |  | https://wilo.com/quick/PL/pl/articleNumber/2515524
358 | 4177491 | 4048482324708 | Miernik gęstości elektrolitu dla pomp z sinikiem Diesla | Miernik gęstości elektrolitu dla pomp z sinikiem Diesla | 122 | PG14 | 28 | K | 43901 | NIE | 28.13.31 | 84139100 | 0 | 1385 | 833 | Miernik gęstości elektrolitu | dla pomp z sinikiem Diesla | Wilo Zestaw zabezpieczenia | Akcesoria | Wilo | DE | 1 | SZT |  |  |  | Czarny | Paleta specjalna | 1 | 1 | 1 | 50 | 300 | 110 | 58 | 350 | 127 | 0.3 | 0.345 |  | https://wilo.com/quick/PL/pl/articleNumber/4177491 |  |  |  |  | https://wilo.com/quick/PL/pl/articleNumber/4177491
359 | 2193455 | 4048482791340 | Modbus TCPMCA dla Wilo-EFC | Modbus TCPMCA Wilo-EFC | 871 | PG14 | 28 | K | 43903 | NIE | 26.51.70 | 90328900 | 0 | 1425 | 411 | Modbus TCPMCA dla Wilo-EFC | Akcesoria | Akcesoria | Akcesoria | Wilo | DK | 1 | SZT |  |  |  | szary / czarny | Karton | 1 | 1 | 1 | 213.5 | 213.5 | 95 | 300 | 400 | 260 | 9.6 | 10.3 | http://downloads-wilo-select.wilo.com/assets/WIB_WILO23437295.jpg | //cms.media.wilo.com/dcipicxmlfeature/wilo354964/8719599/wilo354964_1.jpg |  |  |  |  | https://wilo.com/quick/PL/pl/articleNumber/2193455
360 | 2533800 | 4048482129143 | Moduł bazowy GLT dla CC/Cce | CC - Moduł bazowy GLT | 807 | PG14 | 28 | K | 43904 | NIE | 1940-12-27 | 85389091 | 0 | 1010 | 411 | Moduł bazowy GLT dla CC/Cce | Akcesoria | Akcesoria dla sterowników | Akcesoria | Wilo | DE | 1 | SZT |  |  |  | szary | Karton | 1 | 1 | 1 | 30 | 60 | 90 | 215 | 265 | 150 | 0.2 | 0.5 | http://downloads-wilo-select.wilo.com/assets/WIB_WILO312531.jpg | //cms.media.wilo.com/dcipicxmlfeature/wilo42755/7656557/wilo42755_1.jpg |  |  |  |  | https://wilo.com/quick/PL/pl/articleNumber/2533800
361 | 4239241 | 4062679130750 | Moduł BT Wilo-Smart Connect do komunikacji Bluetooth z pompą klasy Smart | Moduł BT Wilo-Smart Connect do komunikacji Bluetooth z pompą klasy Smart posiadającą złącze Wilo-Connectivity (np. Wilo-Stratos PICO), umożliwia obsługę pompy lokalnie za pomocą aplikacji mobilnej | 135 | PG14 | 14 | C | 22702 | TAK |  | 85176200 | 0 | 1672 | 130 | Moduł BT Wilo-Smart Connect | do komunikacji Bluetooth z pompą klasy Smart | Wilo-Smart Connect module BT | Akcesoria | Wilo | FR | 1 | SZT |  | 0.7 | IE5 | Czarny | Karton | 1 | 1 | 1 | 37.65 | 46 | 40.4 | 90 | 135 | 57 | 0.025 | 0.135 | http://downloads-wilo-select.wilo.com/assets/WIB_WILO31671784.jpg | //cms.media.wilo.com/dcipicxmlfeature/wilo516177/6981879/wilo516177_1.jpg |  |  |  |  | https://wilo.com/quick/PL/pl/articleNumber/4239241
362 | 2533861 | 4048482139043 | Moduł GSM dla CC/Cce | CC - Moduł GSM | 1354 | PG14 | 28 | K | 43904 | NIE | 1940-12-27 | 85389099 | 0 | 1015 | 411 | Moduł GSM dla CC/Cce | Akcesoria | Akcesoria dla sterowników | Akcesoria | Wilo | DE | 1 | SZT |  |  |  | Czarny | Skrzynka | 1 | 1 | 1 | 67 | 26 | 77 | 215 | 265 | 150 | 0.1 | 0.18 | http://downloads-wilo-select.wilo.com/assets/WIB_WILO312837.jpg | //cms.media.wilo.com/dcipicxmlfeature/wilo43059/8801942/wilo43059_1.jpg |  |  |  |  | https://wilo.com/quick/PL/pl/articleNumber/2533861
363 | 2537050 | 4048482267234 | Moduł komunikacji BACnet MS/TP (slave) dla CC | Moduł komunikacji BACnet MS/TP (slave) dla CC | 1684 | PG14 | 28 | K | 43904 | NIE | 28.13.31 | 84139100 | 0 | 1007 | 411 | Moduł komunikacji BACnet MS/TP (slave) dla CC | Akcesoria | Akcesoria dla sterowników | Akcesoria | Wilo | DE | 1 | SZT |  |  |  | szary | Skrzynka | 1 | 1 | 1 | 30 | 60 | 90 | 215 | 265 | 150 | 0.3 | 0.95 | http://downloads-wilo-select.wilo.com/assets/WIB_WILO286316.jpg | //cms.media.wilo.com/dcipicxmlfeature/wilo33429/7132215/wilo33429_1.jpg |  |  |  |  | https://wilo.com/quick/PL/pl/articleNumber/2537050
364 | 2538242 | 4048482320977 | Moduł komunikacji BACNET MSTP (SLAVE) SC/Sce | Moduł komunikacji SC-OPTION BACNET MSTP (SLAVE) | 130 | PG14 | 28 | K | 43905 | NIE | 2010-12-26 | 85340090 | 0 | 1027 | 833 | Moduł komunikacji BACNET MSTP (SLAVE) SC/Sce | Zestaw zabezpieczenia | Wilo Zestaw zabezpieczenia | Akcesoria | Wilo | FR | 1 | SZT |  |  |  | biały | Karton | 1 | 1 | 1 | 210 | 1 | 297 | 215 | 265 | 105 | 0.1 | 0.4 | http://downloads-wilo-select.wilo.com/assets/WIB_WILO7641576.jpg | //cms.media.wilo.com/dcipicxmlfeature/wilo174533/8339836/wilo174533_1.jpg |  |  |  |  | https://wilo.com/quick/PL/pl/articleNumber/2538242
365 | 2537051 | 4048482267241 | Moduł komunikacji BACnetIP (slave) dla CC | Moduł komunikacji BACnetIP (slave) dla CC | 1681 | PG14 | 28 | K | 43904 | NIE | 26.30.23 | 85176990 | 0 | 1007 | 411 | Moduł komunikacji BACnetIP (slave) dla CC | Akcesoria | Akcesoria dla sterowników | Akcesoria | Wilo | ZZ | 1 | SZT |  |  |  | szary | Skrzynka | 1 | 1 | 1 | 30 | 60 | 90 | 215 | 265 | 150 | 0.3 | 0.95 | http://downloads-wilo-select.wilo.com/assets/WIB_WILO286317.jpg | //cms.media.wilo.com/dcipicxmlfeature/wilo33430/8801912/wilo33430_1.jpg |  |  |  |  | https://wilo.com/quick/PL/pl/articleNumber/2537051
366 | 2533850 | 4048482135397 | Moduł komunikacji dla CC/Cce | CC - Moduł komunikacji | 313 | PG14 | 28 | K | 43904 | NIE | 26.30.23 | 85176990 | 0 | 1008 | 411 | Moduł komunikacji dla CC/Cce | Akcesoria | Akcesoria dla sterowników | Akcesoria | Wilo | JP | 1 | SZT |  |  |  | szary | Karton | 1 | 1 | 1 | 26 | 67 | 10 | 215 | 265 | 150 | 0.05 | 0.055 | http://downloads-wilo-select.wilo.com/assets/WIB_WILO312577.jpg | //cms.media.wilo.com/dcipicxmlfeature/wilo42801/8801902/wilo42801_1.jpg |  |  |  |  | https://wilo.com/quick/PL/pl/articleNumber/2533850
367 | 2542216 | 4048482439822 | Moduł komunikacji GSM dla SC/SCe | Moduł komunikacji SC-OPTION GSM | 710 | PG14 | 28 | K | 43905 | NIE | 2010-12-26 | 90328900 | 0 | 1030 | 833 | Moduł komunikacji GSM dla SC/SCe | Zestaw zabezpieczenia | Wilo Zestaw zabezpieczenia | Akcesoria | Wilo | DE | 1 | SZT |  |  |  | Czarny | Karton | 1 | 1 | 1 | 55 | 23 | 80 | 215 | 265 | 150 | 0.2 | 0.5 | http://downloads-wilo-select.wilo.com/assets/WIB_WILO27266677.jpg | //cms.media.wilo.com/dcipicxmlfeature/wilo434277/7656567/wilo434277_1.jpg |  |  |  |  | https://wilo.com/quick/PL/pl/articleNumber/2542216
368 | 2538243 | 4048482320984 | Moduł komunikacji LON (SLAVE) SC/SCe | Moduł komunikacji SC-OPTION LON (SLAVE) | 782 | PG14 | 28 | K | 43904 | NIE | 2010-12-26 | 85176200 | 0 | 1029 | 833 | Moduł komunikacji LON (SLAVE) SC/SCe | Zestaw zabezpieczenia | Wilo Zestaw zabezpieczenia | Akcesoria | Wilo | DE | 1 | SZT |  |  |  | Zielony | Karton | 1 | 1 | 1 | 43 | 13 | 20 | 215 | 265 | 150 | 0.08 | 0.4 | http://downloads-wilo-select.wilo.com/assets/WIB_WILO284036.jpg | //cms.media.wilo.com/dcipicxmlfeature/wilo31163/8801972/wilo31163_1.jpg |  |  |  |  | https://wilo.com/quick/PL/pl/articleNumber/2538243
369 | 2533868 | 4048482135403 | Moduł komunikacji LON dla CC | Moduł komunikacji LON dla CC | 3655 | PG14 | 28 | K | 43904 | NIE | 26.30.23 | 85176990 | 0 | 1025 | 411 | Moduł komunikacji LON dla CC | Akcesoria | Akcesoria dla sterowników | Akcesoria | Wilo | ZZ | 1 | SZT |  |  |  | Niebieski | Karton | 1 | 1 | 1 | 27 | 75 | 120 | 215 | 265 | 150 | 0.15 | 0.2 | http://downloads-wilo-select.wilo.com/assets/WIB_WILO312546.jpg | //cms.media.wilo.com/dcipicxmlfeature/wilo42770/8801982/wilo42770_1.jpg |  |  |  |  | https://wilo.com/quick/PL/pl/articleNumber/2533868
370 | 2533869 | 4048482135878 | Moduł komunikacji Modbus RTU dla CC | Moduł komunikacji Modbus RTU dla CC | 686 | PG14 | 28 | K | 43903 | NIE | 26.20.14 | 84714900 | 0 | 1024 | 411 | Moduł komunikacji Modbus RTU dla CC | Akcesoria | Akcesoria dla sterowników | Akcesoria | Wilo | DE | 1 | SZT |  |  |  | Zielony | Skrzynka | 1 | 1 | 1 | 25 | 79 | 98 | 215 | 265 | 150 | 0.09 | 0.14 | http://downloads-wilo-select.wilo.com/assets/WIB_WILO312632.jpg | //cms.media.wilo.com/dcipicxmlfeature/wilo42856/7656607/wilo42856_1.jpg |  |  |  |  | https://wilo.com/quick/PL/pl/articleNumber/2533869
371 | 2533866 | 4048482135830 | Moduł komunikacji Profibus DP dla CC | Moduł komunikacji Profibus DP dla CC | 1388 | PG14 | 28 | K | 43904 | NIE | 28.13.31 | 84139100 | 0 | 1026 | 411 | Moduł komunikacji Profibus DP dla CC | Akcesoria | Akcesoria dla sterowników | Akcesoria | Wilo | ZZ | 1 | SZT |  |  |  | zielony / czarny / szary | Skrzynka | 1 | 1 | 1 | 30 | 60 | 90 | 215 | 265 | 150 | 0.092 | 0.142 | http://downloads-wilo-select.wilo.com/assets/WIB_WILO312591.jpg | //cms.media.wilo.com/dcipicxmlfeature/wilo42815/8801952/wilo42815_1.jpg |  |  |  |  | https://wilo.com/quick/PL/pl/articleNumber/2533866
372 | 2210108 | 4062679000732 | Moduł komunikacyjny Wilo-Connect Yonos MAXO do pomp Wilo Yonos MAXO/-D/-Z | Moduł komunikacyjny Wilo-Connect Yonos MAXO do rozszerzenia funkcji pomp Wilo Yonos MAXO/-D/-Z, zawiera wejście sterujące Ext.OFF, sygnalizację pracy SBM i awarii SSM oraz możliwość zarządzania pracą pompy podwójnej | 213 | PG14 | 4 | L | 22702 | TAK | 28.13.31 | 85176200 | 0 | 1445 | 130 | Moduł komunikacyjny Wilo-Connect Yonos MAXO | do pomp Wilo Yonos MAXO/-D/-Z | Akcesoria | Akcesoria | Wilo | RO | 1 | SZT |  |  |  | Czarny | Karton | 32 | 1 | 256 | 105 | 120 | 115 | 131 | 200 | 150 | 0.5 | 0.6 | http://downloads-wilo-select.wilo.com/assets/WIB_WILO23439002.jpg | //cms.media.wilo.com/dcipicxmlfeature/wilo355203/7809019/wilo355203_1.jpg |  |  |  |  | https://wilo.com/quick/PL/pl/articleNumber/2210108
373 | 2512897 | 4016322493457 | Moduł rozszerzający zbiornika AF 400 | Moduł rozszerzający zbiornik AF 400 zawiera zbiornik, osprzęt przyłączeniowy do połączenia ze zintegrowanym zbiornikiem AF 400 | 2299 | PG14 | 28 | K | 43904 | NIE | 22.23.13 | 39251000 | 0 | 1140 | 611 | Moduł rozszerzający zbiornika AF 400 | Akcesoria | Wykorzystanie wody deszczowej, akcesoria | Akcesoria | Wilo | DE | 1 | SZT |  |  |  | Czarny | Europaleta | 1 | 1 | 1 | 780 | 875 | 960 | 800 | 1200 | 1110 | 42 | 67 | http://downloads-wilo-select.wilo.com/assets/WIB_WILO312355.jpg | //cms.media.wilo.com/dcipicxmlfeature/wilo42585/8798562/wilo42585_1.jpg |  |  |  |  | https://wilo.com/quick/PL/pl/articleNumber/2512897
374 | 2119646 | 4048482475752 | Moduł sygnalizacji EBM/ESM dla SC/SCe | Moduł sygnalizacji EBM/ESM SC-OPTION | 277 | PG15 | 28 | K | 22701 | NIE | 1940-12-27 | 85389091 | 0 | 1249 | 411 | Moduł sygnalizacji EBM/ESM dla SC/SCe | Moduł sygnalizacji EBM/ESM SC-OPTION | Akcesoria dla sterowników | Akcesoria | Wilo | DE | 1 | SZT |  |  |  | Zielony | Karton | 1 | 1 | 1 | 85 | 85 | 85 | 123 | 58 | 79 | 0.6 | 1.1 | http://downloads-wilo-select.wilo.com/assets/WIB_WILO7641515.jpg | //cms.media.wilo.com/dcipicxmlfeature/wilo174520/8802002/wilo174520_1.jpg |  |  |  |  | https://wilo.com/quick/PL/pl/articleNumber/2119646
375 | 2533812 | 4048482129167 | Moduł sygnalizacji pomp 1-2 dla CC/Cce | CC - Moduł sygnalizacji pomp 1-2 | 494 | PG14 | 28 | K | 43908 | NIE | 26.51.70 | 84139100 | 0 | 1013 | 411 | Moduł sygnalizacji pomp 1-2 dla CC/Cce | Akcesoria | Akcesoria dla sterowników | Akcesoria | Wilo | DE | 1 | SZT |  |  |  | Zielony | Karton | 1 | 1 | 1 | 83 | 62 | 125 | 215 | 265 | 150 | 0.2 | 0.6 | http://downloads-wilo-select.wilo.com/assets/WIB_WILO312539.jpg | //cms.media.wilo.com/dcipicxmlfeature/wilo42763/7656587/wilo42763_1.jpg |  |  |  |  | https://wilo.com/quick/PL/pl/articleNumber/2533812
376 | 2533836 | 4048482129198 | Moduł sygnalizacji pomp 3-6 dla CC/Cce | CC - Moduł sygnalizacji pomp 3-6 | 478 | PG14 | 28 | K | 43905 | NIE | 26.51.70 | 84139100 | 0 | 1013 | 411 | Moduł sygnalizacji pomp 3-6 dla CC/Cce | Akcesoria | Akcesoria dla sterowników | Akcesoria | Wilo | DE | 1 | SZT |  |  |  | Zielony | Karton | 1 | 1 | 1 | 83 | 62 | 125 | 215 | 265 | 150 | 0.2 | 0.6 | http://downloads-wilo-select.wilo.com/assets/WIB_WILO312539.jpg | //cms.media.wilo.com/dcipicxmlfeature/wilo42763/7656587/wilo42763_1.jpg |  |  |  |  | https://wilo.com/quick/PL/pl/articleNumber/2533836
377 | 2534991 | 4048482167572 | Moduł temperatury do dla CC/Cce z 1-3 pompami | CC - Moduł temperatury do systemów z 1-3 pompami | 1254 | PG14 | 28 | K | 43903 | NIE | 28.13.31 | 84139100 | 0 | 1021 | 411 | Moduł temperatury do dla CC/Cce z 1-3 pompami | Akcesoria | Akcesoria dla sterowników | Akcesoria | Wilo | DE | 1 | SZT |  |  |  | Zielony | Skrzynka | 1 | 1 | 1 | 30 | 60 | 90 | 215 | 265 | 150 | 0.075 | 0.125 | http://downloads-wilo-select.wilo.com/assets/WIB_WILO312511.jpg | //cms.media.wilo.com/dcipicxmlfeature/wilo42735/8801962/wilo42735_1.jpg |  |  |  |  | https://wilo.com/quick/PL/pl/articleNumber/2534991
378 | 2533771 | 4048482129440 | Moduł temperatury do dla CC/Cce z 4-6 pompami | CC - Moduł temperatury do systemów z 4-6 pompami | 992 | PG14 | 28 | K | 43908 | NIE | 26.51.70 | 90328900 | 0 | 1021 | 411 | Moduł temperatury do dla CC/Cce z 4-6 pompami | Akcesoria | Akcesoria dla sterowników | Akcesoria | Wilo | DE | 1 | SZT |  |  |  | Zielony | Skrzynka | 1 | 1 | 1 | 30 | 60 | 90 | 215 | 265 | 150 | 0.075 | 0.125 | http://downloads-wilo-select.wilo.com/assets/WIB_WILO312511.jpg | //cms.media.wilo.com/dcipicxmlfeature/wilo42735/8801962/wilo42735_1.jpg |  |  |  |  | https://wilo.com/quick/PL/pl/articleNumber/2533771
379 | U2862674 |  | Monitoring Wilo-NEXOS abonament miesięczny | Abonament miesięczny za kartę SIM oraz korzystanie z monitoringu NEXOS |  |  | 36 |  | #N/A | NIE | x | x | 0 | 0 |  | Monitoring Wilo-NEXOS abonament miesięczny |  | Wilo-NEXOS | Akcesoria | Wilo | PL | 1 | SZT | [5 empty] | 1 | 1 | 1 | [14 empty] | https://wilo.com/quick/PL/pl/articleNumber/U2862674
380 | 2862086 | 5907572547986 | Monitoring Wilo-NEXOS Bramka telemetryczna IoT Logic Hub Wilo type G1 | Bramka IoT do monitoringu NEXOS | 719 | PG14 | 36 |  | #N/A | NIE | x | x | 0 | 0 |  | Monitoring Wilo-NEXOS Bramka telemetryczna IoT | Logic Hub Wilo type G1 | Wilo-NEXOS | Akcesoria | Wilo | PL | 1 | SZT |  |  |  | Szary | Karton | 1 | 1 | 1 | 50 | 150 | 150 | 100 | 200 | 200 | 0.4 | 0.5 | [6 empty] | https://wilo.com/quick/PL/pl/articleNumber/2862086
381 | 2864784 | 5907572548006 | Monitoring Wilo-NEXOS Koordynator MESH IQRF | Koordynator sieci MESH IQRF do bramki monitoringu NEXOS, stosowany do kanalizacji ciśnieniowej. | 101 | PG14 | 36 |  | #N/A | NIE | x | x | 0 | 0 |  | Monitoring Wilo-NEXOS Koordynator MESH IQRF |  | Wilo-NEXOS | Akcesoria | Wilo | PL | 1 | SZT |  |  |  | Czarny | Karton | 1 | 1 | 1 | 50 | 50 | 100 | 100 | 100 | 150 | 0.1 | 0.1 | [6 empty] | https://wilo.com/quick/PL/pl/articleNumber/2864784
382 | 2864783 | 5907572547993 | Monitoring Wilo-NEXOS Modem USB | Modem łączności GSM LTE do bramki monigoringu NEXOS | 110 | PG14 | 36 |  | #N/A | NIE | x | x | 0 | 0 |  | Monitoring Wilo-NEXOS Modem USB | Modem USB | Wilo-NEXOS | Akcesoria | Wilo | PL | 1 | SZT |  |  |  | Biały | Karton | 1 | 1 | 1 | 50 | 50 | 100 | 100 | 100 | 150 | 0.1 | 0.1 | [6 empty] | https://wilo.com/quick/PL/pl/articleNumber/2864783
383 | 2864785 | 5907572548013 | Monitoring Wilo-NEXOS Outdoor BOX Typ OB1 | Obudowa zewnętrzna do monitoringu NEXOS zawierająca zasilacz 24V, 2 szt. akumulatorów 12V, zabezpieczenie nadprądowe oraz grzałkę | 359 | PG14 | 36 |  | #N/A | NIE | x | x | 0 | 0 |  | Monitoring Wilo-NEXOS Outdoor BOX Typ OB1 |  | Wilo-NEXOS | Akcesoria | Wilo | PL | 1 | SZT |  |  |  | Szary | Karton | 1 | 1 | 1 | 200 | 300 | 450 | 250 | 350 | 500 | 5.1 | 5.6 | [6 empty] | https://wilo.com/quick/PL/pl/articleNumber/2864785
384 | 2539741 | 4048482339115 | MS-L-1x4 kW-DOL urządzenie sterujące | MS-L-1x4 kW-DOL urządzenie sterujące | 784 | PG14 | 4 | L | 43905 | NIE | 26.51.70 | 85371098 | 0 | 1393 | 911 | MS-L-1x4 kW-DOL | urządzenie sterujące | Akcesoria elektryczne pompowni ścieków | Sterowanie | Wilo | DE | 1 | SZT |  |  |  | szary | Karton | 1 | 1 | 1 | 160 | 119 | 250 | 230 | 315 | 225 | 1.5 | 2.5 | http://downloads-wilo-select.wilo.com/assets/WIB_WILO26029653.jpg | //cms.media.wilo.com/dcipicxmlfeature/wilo417121/8214995/wilo417121_1.jpg |  |  |  |  | https://wilo.com/quick/PL/pl/articleNumber/2539741
385 | 2539745 | 4048482339153 | MS-L-2x4 kW-DOL urządzenie sterujące | MS-L-2x4 kW-DOL urządzenie sterujące | 1059 | PG14 | 4 | L | 43905 | NIE | 26.51.70 | 85371098 | 0 | 1393 | 911 | MS-L-2x4 kW-DOL | urządzenie sterujące | Akcesoria elektryczne pompowni ścieków | Sterowanie | Wilo | DE | 1 | SZT |  |  |  | szary | Karton | 1 | 1 | 1 | 300 | 110 | 230 | 335 | 350 | 220 | 2 | 3.5 | http://downloads-wilo-select.wilo.com/assets/WIB_WILO26029658.jpg | //cms.media.wilo.com/dcipicxmlfeature/wilo417122/8214405/wilo417122_1.jpg |  |  |  |  | https://wilo.com/quick/PL/pl/articleNumber/2539745
386 | 2524212 | 4016322851394 | Naczynie membranowe DT5 DUO 1000L PN10 DN80 | Naczynie membranowe DT5 DUO 1000L PN10 DN80 | 6491 | PG14 | 28 | K | 43906 | NIE | 28.99.39 | 84798997 | 0 | 1112 | 823 | Naczynie membranowe DT5 DUO 1000L PN10 DN80 | Zestaw zabezpieczenia | Wilo Zestaw zabezpieczenia | Akcesoria | Wilo | PL | 1 | SZT |  |  |  | Zielony | Paleta jednorazowego użytku | 1 | 1 | 1 | 740 | 740 | 2805 | 800 | 3600 | 900 | 264 | 336 | http://downloads-wilo-select.wilo.com/assets/WIB_WILO23436908.jpg | //cms.media.wilo.com/dcipicxmlfeature/wilo354912/8800644/wilo354912_1.jpg |  |  |  |  | https://wilo.com/quick/PL/pl/articleNumber/2524212
387 | 2524221 | 4016322851783 | Naczynie membranowe DT5 DUO 1000L PN16 DN80 | Naczynie membranowe DT5 DUO 1000L PN16 DN80 | 7606 | PG14 | 28 | K | 43906 | NIE | 28.99.39 | 84798997 | 0 | 1112 | 823 | Naczynie membranowe DT5 DUO 1000L PN16 DN80 | Zestaw zabezpieczenia | Wilo Zestaw zabezpieczenia | Akcesoria | Wilo | PL | 1 | SZT |  |  |  | Zielony | Europaleta | 1 | 1 | 1 | 740 | 750 | 2804 | 800 | 3600 | 1000 | 279 | 351 | http://downloads-wilo-select.wilo.com/assets/WIB_WILO23436908.jpg | //cms.media.wilo.com/dcipicxmlfeature/wilo354912/8800644/wilo354912_1.jpg |  |  |  |  | https://wilo.com/quick/PL/pl/articleNumber/2524221
388 | 2528376 | 4016322944546 | Naczynie membranowe DT5 DUO 1001L PN16 DN100 | Naczynie membranowe DT5 DUO 1001L PN16 DN100 | 13881 | PG14 | 14 | C | 43906 | NIE | 28.99.39 | 84798997 | 0 | 1112 | 823 | Naczynie membranowe DT5 DUO 1001L PN16 DN100 | Zestaw zabezpieczenia | Wilo Zestaw zabezpieczenia | Akcesoria | Wilo | DE | 1 | SZT |  |  |  | Zielony | Paleta jednorazowego użytku | 1 | 1 | 1 | 1000 | 1000 | 2001 | 1200 | 2900 | 1300 | 488 | 530 | http://downloads-wilo-select.wilo.com/assets/WIB_WILO23436908.jpg | //cms.media.wilo.com/dcipicxmlfeature/wilo354912/8800644/wilo354912_1.jpg |  |  |  |  | https://wilo.com/quick/PL/pl/articleNumber/2528376
389 | 2521291 | 4016322693895 | Naczynie membranowe DT5 DUO 100L PN10 DN50 | Naczynie membranowe DT5 DUO 100L PN10 DN50 | 1080 | PG14 | 14 | C | 43906 | NIE | 28.99.39 | 84798997 | 0 | 1112 | 823 | Naczynie membranowe DT5 DUO 100L PN10 DN50 | Zestaw zabezpieczenia | Wilo Zestaw zabezpieczenia | Akcesoria | Wilo | PL | 1 | SZT |  |  |  | Zielony | Europaleta | 1 | 1 | 1 | 480 | 480 | 870 | 800 | 1200 | 1020 | 32 | 56 | http://downloads-wilo-select.wilo.com/assets/WIB_WILO23436908.jpg | //cms.media.wilo.com/dcipicxmlfeature/wilo354912/8800644/wilo354912_1.jpg |  |  |  |  | https://wilo.com/quick/PL/pl/articleNumber/2521291
390 | 2524214 | 4016322851417 | Naczynie membranowe DT5 DUO 100L PN16 DN50 | Naczynie membranowe DT5 DUO 100L PN16 DN50 | 1602 | PG14 | 28 | K | 43906 | NIE | 28.99.39 | 84798997 | 0 | 1112 | 823 | Naczynie membranowe DT5 DUO 100L PN16 DN50 | Zestaw zabezpieczenia | Wilo Zestaw zabezpieczenia | Akcesoria | Wilo | PL | 1 | SZT |  |  |  | Zielony | Europaleta | 1 | 1 | 1 | 480 | 500 | 870 | 800 | 1200 | 1020 | 35 | 59 | http://downloads-wilo-select.wilo.com/assets/WIB_WILO23436908.jpg | //cms.media.wilo.com/dcipicxmlfeature/wilo354912/8800644/wilo354912_1.jpg |  |  |  |  | https://wilo.com/quick/PL/pl/articleNumber/2524214
391 | 2521621 | 4016322702801 | Naczynie membranowe DT5 DUO 1500L PN10 DN100 | Naczynie membranowe DT5 DUO 1500L PN10 DN100 | 13629 | PG14 | 28 | K | 43906 | NIE | 28.99.39 | 84798997 | 0 | 1112 | 823 | Naczynie membranowe DT5 DUO 1500L PN10 DN100 | Zestaw zabezpieczenia | Wilo Zestaw zabezpieczenia | Akcesoria | Wilo | DE | 1 | SZT |  |  |  | Zielony | Paleta jednorazowego użytku | 1 | 1 | 1 | 1200 | 1200 | 2001 | 1300 | 2900 | 1500 | 502 | 584 | http://downloads-wilo-select.wilo.com/assets/WIB_WILO23436908.jpg | //cms.media.wilo.com/dcipicxmlfeature/wilo354912/8800644/wilo354912_1.jpg |  |  |  |  | https://wilo.com/quick/PL/pl/articleNumber/2521621
392 | 2525744 | 4016322859949 | Naczynie membranowe DT5 DUO 1500L PN16 DN100 | Naczynie membranowe DT5 DUO 1500L PN16 DN100 | 19801 | PG14 | 28 | K | 43906 | NIE | 28.99.39 | 84798997 | 0 | 1112 | 823 | Naczynie membranowe DT5 DUO 1500L PN16 DN100 | Zestaw zabezpieczenia | Wilo Zestaw zabezpieczenia | Akcesoria | Wilo | DE | 1 | SZT |  |  |  | Zielony | Paleta jednorazowego użytku | 1 | 1 | 1 | 1200 | 1200 | 2220 | 1300 | 2900 | 1500 | 630 | 730 | http://downloads-wilo-select.wilo.com/assets/WIB_WILO23436908.jpg | //cms.media.wilo.com/dcipicxmlfeature/wilo354912/8800644/wilo354912_1.jpg |  |  |  |  | https://wilo.com/quick/PL/pl/articleNumber/2525744
393 | 2518132 | 4016322578680 | Naczynie membranowe DT5 DUO 2000L PN10 DN100 | Naczynie membranowe DT5 DUO 2000L PN10 DN100 | 13632 | PG14 | 28 | K | 43906 | NIE | 28.99.39 | 84798997 | 0 | 1112 | 823 | Naczynie membranowe DT5 DUO 2000L PN10 DN100 | Zestaw zabezpieczenia | Wilo Zestaw zabezpieczenia | Akcesoria | Wilo | PL | 1 | SZT |  |  |  | Zielony | Paleta jednorazowego użytku | 1 | 1 | 1 | 1200 | 1200 | 2461 | 1300 | 2900 | 1500 | 687 | 759 | http://downloads-wilo-select.wilo.com/assets/WIB_WILO23436908.jpg | //cms.media.wilo.com/dcipicxmlfeature/wilo354912/8800644/wilo354912_1.jpg |  |  |  |  | https://wilo.com/quick/PL/pl/articleNumber/2518132
394 | 2528430 | 4016322942047 | Naczynie membranowe DT5 DUO 2000L PN16 D100 | Naczynie membranowe DT5 DUO 2000L PN16 D100 | 24314 | PG14 | 14 | C | 43906 | NIE | 28.99.39 | 84798997 | 0 | 1112 | 823 | Naczynie membranowe DT5 DUO 2000L PN16 D100 | Zestaw zabezpieczenia | Wilo Zestaw zabezpieczenia | Akcesoria | Wilo | DE | 1 | SZT |  |  |  | Zielony | Paleta jednorazowego użytku | 1 | 1 | 1 | 1200 | 1200 | 2480 | 1200 | 2900 | 1500 | 851 | 940 | http://downloads-wilo-select.wilo.com/assets/WIB_WILO23436908.jpg | //cms.media.wilo.com/dcipicxmlfeature/wilo354912/8800644/wilo354912_1.jpg |  |  |  |  | https://wilo.com/quick/PL/pl/articleNumber/2528430
395 | 2521292 | 4016322693901 | Naczynie membranowe DT5 DUO 200L PN10 DN50 | Naczynie membranowe DT5 DUO 200L PN10 DN50 | 1252 | PG14 | 14 | C | 43906 | NIE | 28.99.39 | 84798997 | 0 | 1112 | 823 | Naczynie membranowe DT5 DUO 200L PN10 DN50 | Zestaw zabezpieczenia | Wilo Zestaw zabezpieczenia | Akcesoria | Wilo | PL | 1 | SZT |  |  |  | Zielony | Paleta jednorazowego użytku | 1 | 1 | 1 | 634 | 634 | 975 | 800 | 1200 | 1125 | 54 | 78 | http://downloads-wilo-select.wilo.com/assets/WIB_WILO23436908.jpg | //cms.media.wilo.com/dcipicxmlfeature/wilo354912/8800644/wilo354912_1.jpg |  |  |  |  | https://wilo.com/quick/PL/pl/articleNumber/2521292
396 | 2524215 | 4016322851424 | Naczynie membranowe DT5 DUO 200L PN16 DN50 | Naczynie membranowe DT5 DUO 200L PN16 DN50 | 2118 | PG14 | 28 | K | 43906 | NIE | 28.99.39 | 84798997 | 0 | 1112 | 823 | Naczynie membranowe DT5 DUO 200L PN16 DN50 | Zestaw zabezpieczenia | Wilo Zestaw zabezpieczenia | Akcesoria | Wilo | PL | 1 | SZT |  |  |  | Zielony | Europaleta | 1 | 1 | 1 | 634 | 650 | 975 | 800 | 1200 | 1125 | 61 | 85 | http://downloads-wilo-select.wilo.com/assets/WIB_WILO23436908.jpg | //cms.media.wilo.com/dcipicxmlfeature/wilo354912/8800644/wilo354912_1.jpg |  |  |  |  | https://wilo.com/quick/PL/pl/articleNumber/2524215
397 | 2528374 | 4016322943532 | Naczynie membranowe DT5 DUO 3000L PN10 DN100 | Naczynie membranowe DT5 DUO 3000L PN10 DN100 | 20408 | PG14 | 28 | K | 43906 | NIE | 28.99.39 | 84798997 | 0 | 1112 | 823 | Naczynie membranowe DT5 DUO 3000L PN10 DN100 | Zestaw zabezpieczenia | Wilo Zestaw zabezpieczenia | Akcesoria | Wilo | DE | 1 | SZT |  |  |  | Zielony | Paleta jednorazowego użytku | 1 | 1 | 1 | 1500 | 1500 | 2520 | 1600 | 2900 | 1800 | 1057 | 1099 | http://downloads-wilo-select.wilo.com/assets/WIB_WILO23436908.jpg | //cms.media.wilo.com/dcipicxmlfeature/wilo354912/8800644/wilo354912_1.jpg |  |  |  |  | https://wilo.com/quick/PL/pl/articleNumber/2528374
398 | 2528375 | 4016322944577 | Naczynie membranowe DT5 DUO 3000L PN16 DN100 | Naczynie membranowe DT5 DUO 3000L PN16 DN100 | 27704 | PG14 | 14 | C | 43906 | NIE | 28.99.39 | 84798997 | 0 | 1112 | 823 | Naczynie membranowe DT5 DUO 3000L PN16 DN100 | Zestaw zabezpieczenia | Wilo Zestaw zabezpieczenia | Akcesoria | Wilo | DE | 1 | SZT |  |  |  | Zielony | Paleta jednorazowego użytku | 1 | 1 | 1 | 1500 | 1500 | 2580 | 1600 | 2900 | 1800 | 1200 | 1285 | http://downloads-wilo-select.wilo.com/assets/WIB_WILO23436908.jpg | //cms.media.wilo.com/dcipicxmlfeature/wilo354912/8800644/wilo354912_1.jpg |  |  |  |  | https://wilo.com/quick/PL/pl/articleNumber/2528375
399 | 2521293 | 4016322693918 | Naczynie membranowe DT5 DUO 300L PN10 DN50 | Naczynie membranowe DT5 DUO 300L PN10 DN50 | 1948 | PG14 | 14 | C | 43906 | NIE | 28.99.39 | 84798997 | 0 | 1112 | 823 | Naczynie membranowe DT5 DUO 300L PN10 DN50 | Zestaw zabezpieczenia | Wilo Zestaw zabezpieczenia | Akcesoria | Wilo | PL | 1 | SZT |  |  |  | Zielony | Paleta jednorazowego użytku | 1 | 1 | 1 | 634 | 634 | 1275 | 800 | 1200 | 1425 | 59 | 83 | http://downloads-wilo-select.wilo.com/assets/WIB_WILO23436908.jpg | //cms.media.wilo.com/dcipicxmlfeature/wilo354912/8800644/wilo354912_1.jpg |  |  |  |  | https://wilo.com/quick/PL/pl/articleNumber/2521293
400 | 2524216 | 4016322851431 | Naczynie membranowe DT5 DUO 300L PN16 DN50 | Naczynie membranowe DT5 DUO 300L PN16 DN50 | 2490 | PG14 | 14 | C | 43906 | NIE | 28.99.39 | 84798997 | 0 | 1112 | 823 | Naczynie membranowe DT5 DUO 300L PN16 DN50 | Zestaw zabezpieczenia | Wilo Zestaw zabezpieczenia | Akcesoria | Wilo | PL | 1 | SZT |  |  |  | Zielony | Europaleta | 1 | 1 | 1 | 634 | 650 | 1275 | 800 | 1200 | 1425 | 70 | 94 | http://downloads-wilo-select.wilo.com/assets/WIB_WILO23436908.jpg | //cms.media.wilo.com/dcipicxmlfeature/wilo354912/8800644/wilo354912_1.jpg |  |  |  |  | https://wilo.com/quick/PL/pl/articleNumber/2524216
401 | 2524222 | 4016322851363 | Naczynie membranowe DT5 DUO 400L PN10 DN80 | Naczynie membranowe DT5 DUO 400L PN10 DN80 | 2196 | PG14 | 14 | C | 43906 | NIE | 28.99.39 | 84798997 | 0 | 1112 | 823 | Naczynie membranowe DT5 DUO 400L PN10 DN80 | Zestaw zabezpieczenia | Wilo Zestaw zabezpieczenia | Akcesoria | Wilo | DE | 1 | SZT |  |  |  | Zielony | Paleta jednorazowego użytku | 1 | 1 | 1 | 740 | 740 | 1256 | 800 | 1200 | 1410 | 84 | 108 | http://downloads-wilo-select.wilo.com/assets/WIB_WILO23436908.jpg | //cms.media.wilo.com/dcipicxmlfeature/wilo354912/8800644/wilo354912_1.jpg |  |  |  |  | https://wilo.com/quick/PL/pl/articleNumber/2524222
402 | 2524217 | 4016322851745 | Naczynie membranowe DT5 DUO 400L PN16 DN80 | Naczynie membranowe DT5 DUO 400L PN16 DN80 | 3455 | PG14 | 14 | C | 43906 | NIE | 28.99.39 | 84798997 | 0 | 1112 | 823 | Naczynie membranowe DT5 DUO 400L PN16 DN80 | Zestaw zabezpieczenia | Wilo Zestaw zabezpieczenia | Akcesoria | Wilo | PL | 1 | SZT |  |  |  | Zielony | Europaleta | 1 | 1 | 1 | 740 | 750 | 1394 | 800 | 1200 | 1545 | 124 | 148 | http://downloads-wilo-select.wilo.com/assets/WIB_WILO23436908.jpg | //cms.media.wilo.com/dcipicxmlfeature/wilo354912/8800644/wilo354912_1.jpg |  |  |  |  | https://wilo.com/quick/PL/pl/articleNumber/2524217
403 | 2521294 | 4016322693925 | Naczynie membranowe DT5 DUO 500L PN10 DN80 | Naczynie membranowe DT5 DUO 500L PN10 DN80 | 2304 | PG14 | 14 | C | 43906 | NIE | 28.99.39 | 84798997 | 0 | 1112 | 823 | Naczynie membranowe DT5 DUO 500L PN10 DN80 | Zestaw zabezpieczenia | Wilo Zestaw zabezpieczenia | Akcesoria | Wilo | PL | 1 | SZT |  |  |  | Zielony | Paleta jednorazowego użytku | 1 | 1 | 1 | 740 | 740 | 1490 | 800 | 1200 | 1640 | 92 | 116 | http://downloads-wilo-select.wilo.com/assets/WIB_WILO23436908.jpg | //cms.media.wilo.com/dcipicxmlfeature/wilo354912/8800644/wilo354912_1.jpg |  |  |  |  | https://wilo.com/quick/PL/pl/articleNumber/2521294
404 | 2524218 | 4016322851752 | Naczynie membranowe DT5 DUO 500L PN16 DN80 | Naczynie membranowe DT5 DUO 500L PN16 DN80 | 3607 | PG14 | 14 | C | 43906 | NIE | 28.99.39 | 84798997 | 0 | 1112 | 823 | Naczynie membranowe DT5 DUO 500L PN16 DN80 | Zestaw zabezpieczenia | Wilo Zestaw zabezpieczenia | Akcesoria | Wilo | PL | 1 | SZT |  |  |  | Zielony | Europaleta | 1 | 1 | 1 | 740 | 750 | 1394 | 800 | 1200 | 1765 | 140 | 164 | http://downloads-wilo-select.wilo.com/assets/WIB_WILO23436908.jpg | //cms.media.wilo.com/dcipicxmlfeature/wilo354912/8800644/wilo354912_1.jpg |  |  |  |  | https://wilo.com/quick/PL/pl/articleNumber/2524218
405 | 2524210 | 4016322851370 | Naczynie membranowe DT5 DUO 600L PN10 DN80 | Naczynie membranowe DT5 DUO 600L PN10 DN80 | 5013 | PG14 | 14 | C | 43906 | NIE | 28.99.39 | 84798997 | 0 | 1112 | 823 | Naczynie membranowe DT5 DUO 600L PN10 DN80 | Zestaw zabezpieczenia | Wilo Zestaw zabezpieczenia | Akcesoria | Wilo | PL | 1 | SZT |  |  |  | Zielony | Paleta jednorazowego użytku | 1 | 1 | 1 | 740 | 740 | 1860 | 800 | 2400 | 900 | 168 | 216 | http://downloads-wilo-select.wilo.com/assets/WIB_WILO23436908.jpg | //cms.media.wilo.com/dcipicxmlfeature/wilo354912/8800644/wilo354912_1.jpg |  |  |  |  | https://wilo.com/quick/PL/pl/articleNumber/2524210
406 | 2524219 | 4016322851769 | Naczynie membranowe DT5 DUO 600L PN16 DN80 | Naczynie membranowe DT5 DUO 600L PN16 DN80 | 5337 | PG14 | 28 | K | 43906 | NIE | 28.99.39 | 84798997 | 0 | 1112 | 823 | Naczynie membranowe DT5 DUO 600L PN16 DN80 | Zestaw zabezpieczenia | Wilo Zestaw zabezpieczenia | Akcesoria | Wilo | PL | 1 | SZT |  |  |  | Zielony | Paleta jednorazowego użytku | 1 | 1 | 1 | 740 | 750 | 1860 | 800 | 1200 | 900 | 178 | 226 | http://downloads-wilo-select.wilo.com/assets/WIB_WILO23436908.jpg | //cms.media.wilo.com/dcipicxmlfeature/wilo354912/8800644/wilo354912_1.jpg |  |  |  |  | https://wilo.com/quick/PL/pl/articleNumber/2524219
407 | 2524211 | 4016322851387 | Naczynie membranowe DT5 DUO 800L PN10 DN80 | Naczynie membranowe DT5 DUO 800L PN10 DN80 | 5745 | PG14 | 28 | K | 43906 | NIE | 28.99.39 | 84798997 | 0 | 1112 | 823 | Naczynie membranowe DT5 DUO 800L PN10 DN80 | Zestaw zabezpieczenia | Wilo Zestaw zabezpieczenia | Akcesoria | Wilo | PL | 1 | SZT |  |  |  | Zielony | Paleta jednorazowego użytku | 1 | 1 | 1 | 740 | 740 | 2324 | 800 | 2400 | 900 | 216 | 264 | http://downloads-wilo-select.wilo.com/assets/WIB_WILO23436908.jpg | //cms.media.wilo.com/dcipicxmlfeature/wilo354912/8800644/wilo354912_1.jpg |  |  |  |  | https://wilo.com/quick/PL/pl/articleNumber/2524211
408 | 2524220 | 4016322851776 | Naczynie membranowe DT5 DUO 800L PN16 DN80 | Naczynie membranowe DT5 DUO 800L PN16 DN80 | 6550 | PG14 | 14 | C | 43906 | NIE | 28.99.39 | 84798997 | 0 | 1112 | 823 | Naczynie membranowe DT5 DUO 800L PN16 DN80 | Zestaw zabezpieczenia | Wilo Zestaw zabezpieczenia | Akcesoria | Wilo | PL | 1 | SZT |  |  |  | Zielony | Europaleta | 1 | 1 | 1 | 740 | 750 | 2324 | 800 | 2400 | 1000 | 228 | 276 | http://downloads-wilo-select.wilo.com/assets/WIB_WILO23436908.jpg | //cms.media.wilo.com/dcipicxmlfeature/wilo354912/8800644/wilo354912_1.jpg |  |  |  |  | https://wilo.com/quick/PL/pl/articleNumber/2524220
409 | 2521290 | 4016322693888 | Naczynie membranowe DT5 DUO 80L PN10 DN50 | Naczynie membranowe DT5 DUO 80L PN10 DN50 | 1024 | PG14 | 14 | C | 43906 | NIE | 28.99.39 | 84798997 | 0 | 1112 | 823 | Naczynie membranowe DT5 DUO 80L PN10 DN50 | Zestaw zabezpieczenia | Wilo Zestaw zabezpieczenia | Akcesoria | Wilo | PL | 1 | SZT |  |  |  | Zielony | Europaleta | 1 | 1 | 1 | 480 | 480 | 765 | 800 | 1200 | 915 | 23 | 47 | http://downloads-wilo-select.wilo.com/assets/WIB_WILO23436908.jpg | //cms.media.wilo.com/dcipicxmlfeature/wilo354912/8800644/wilo354912_1.jpg |  |  |  |  | https://wilo.com/quick/PL/pl/articleNumber/2521290
410 | 2524213 | 4016322851400 | Naczynie membranowe DT5 DUO 80L PN16 | Naczynie membranowe DT5 DUO 80L PN16 | 1472 | PG14 | 28 | K | 43906 | NIE | 28.99.39 | 84798997 | 0 | 1112 | 823 | Naczynie membranowe DT5 DUO 80L PN16 | Zestaw zabezpieczenia | Wilo Zestaw zabezpieczenia | Akcesoria | Wilo | PL | 1 | SZT |  |  |  | Zielony | Europaleta | 1 | 1 | 1 | 480 | 500 | 765 | 800 | 1200 | 915 | 33 | 57 | http://downloads-wilo-select.wilo.com/assets/WIB_WILO23436908.jpg | //cms.media.wilo.com/dcipicxmlfeature/wilo354912/8800644/wilo354912_1.jpg |  |  |  |  | https://wilo.com/quick/PL/pl/articleNumber/2524213
411 | 2515529 | 4016322484967 | Naczynie membranowe DT5 JUNIOR 100l PN10 R 1¼" | Naczynie membranowe DT5 JUNIOR 100l PN10 R 1¼" | 1067 | PG14 | 14 | C | 43906 | NIE | 28.99.39 | 84798997 | 0 | 1166 | 823 | Naczynie membranowe DT5 JUNIOR 100l PN10 R 1¼" | Zestaw zabezpieczenia | Wilo Zestaw zabezpieczenia | Akcesoria | Wilo | PL | 1 | SZT |  |  |  | Zielony | Europaleta | 1 | 1 | 1 | 480 | 480 | 870 | 800 | 1200 | 1020 | 19 | 43 | http://downloads-wilo-select.wilo.com/assets/WIB_WILO312368.jpg | //cms.media.wilo.com/dcipicxmlfeature/wilo42598/8800684/wilo42598_1.jpg |  |  |  |  | https://wilo.com/quick/PL/pl/articleNumber/2515529
412 | 2515530 | 4016322484974 | Naczynie membranowe DT5 JUNIOR 200l PN10 R 1¼" | Naczynie membranowe DT5 JUNIOR 200l PN10 R 1¼" | 1765 | PG14 | 14 | C | 43906 | NIE | 28.99.39 | 84798997 | 0 | 1166 | 823 | Naczynie membranowe DT5 JUNIOR 200l PN10 R 1¼" | Zestaw zabezpieczenia | Wilo Zestaw zabezpieczenia | Akcesoria | Wilo | DE | 1 | SZT |  |  |  | Zielony | Paleta jednorazowego użytku | 1 | 1 | 1 | 634 | 634 | 975 | 800 | 1200 | 1125 | 37 | 61 | http://downloads-wilo-select.wilo.com/assets/WIB_WILO312368.jpg | //cms.media.wilo.com/dcipicxmlfeature/wilo42598/8800684/wilo42598_1.jpg |  |  |  |  | https://wilo.com/quick/PL/pl/articleNumber/2515530
413 | 2524232 | 4016322851356 | Naczynie membranowe DT5 JUNIOR 400l PN10 R 1¼" | Naczynie membranowe DT5 JUNIOR 400l PN10 R 1¼" | 2065 | PG14 | 14 | C | 43906 | NIE | 28.99.39 | 84798997 | 0 | 1166 | 823 | Naczynie membranowe DT5 JUNIOR 400l PN10 R 1¼" | Zestaw zabezpieczenia | Wilo Zestaw zabezpieczenia | Akcesoria | Wilo | DE | 1 | SZT |  |  |  | Zielony | Paleta jednorazowego użytku | 1 | 1 | 1 | 750 | 740 | 1256 | 800 | 1200 | 1410 | 69 | 94 | http://downloads-wilo-select.wilo.com/assets/WIB_WILO312368.jpg | //cms.media.wilo.com/dcipicxmlfeature/wilo42598/8800684/wilo42598_1.jpg |  |  |  |  | https://wilo.com/quick/PL/pl/articleNumber/2524232
414 | 2515532 | 4016322484998 | Naczynie membranowe DT5 JUNIOR 500l PN10 R 1¼" | Naczynie membranowe DT5 JUNIOR 500l PN10 R 1¼" | 3096 | PG14 | 14 | C | 43906 | NIE | 28.99.39 | 84798997 | 0 | 1166 | 823 | Naczynie membranowe DT5 JUNIOR 500l PN10 R 1¼" | Zestaw zabezpieczenia | Wilo Zestaw zabezpieczenia | Akcesoria | Wilo | PL | 1 | SZT |  |  |  | Zielony | Paleta jednorazowego użytku | 1 | 1 | 1 | 740 | 740 | 1490 | 800 | 1200 | 1640 | 73 | 97 | http://downloads-wilo-select.wilo.com/assets/WIB_WILO312368.jpg | //cms.media.wilo.com/dcipicxmlfeature/wilo42598/8800684/wilo42598_1.jpg |  |  |  |  | https://wilo.com/quick/PL/pl/articleNumber/2515532
415 | 2515527 | 4016322484943 | Naczynie membranowe DT5 JUNIOR 60l PN10 R 1¼" | Naczynie membranowe DT5 JUNIOR 60l PN10 R 1¼" | 887 | PG14 | 14 | C | 43906 | NIE | 28.99.39 | 84798997 | 0 | 1166 | 823 | Naczynie membranowe DT5 JUNIOR 60l PN10 R 1¼" | Zestaw zabezpieczenia | Wilo Zestaw zabezpieczenia | Akcesoria | Wilo | PL | 1 | SZT |  |  |  | Zielony | Europaleta | 1 | 1 | 1 | 409 | 409 | 766 | 800 | 1200 | 920 | 15 | 39 | http://downloads-wilo-select.wilo.com/assets/WIB_WILO312368.jpg | //cms.media.wilo.com/dcipicxmlfeature/wilo42598/8800684/wilo42598_1.jpg |  |  |  |  | https://wilo.com/quick/PL/pl/articleNumber/2515527
416 | 2515528 | 4016322484950 | Naczynie membranowe DT5 JUNIOR 80l PN10 R 1¼" | Naczynie membranowe DT5 JUNIOR 80l PN10 R 1¼" | 1065 | PG14 | 14 | C | 43906 | NIE | 28.99.39 | 84798997 | 0 | 1166 | 823 | Naczynie membranowe DT5 JUNIOR 80l PN10 R 1¼" | Zestaw zabezpieczenia | Wilo Zestaw zabezpieczenia | Akcesoria | Wilo | PL | 1 | SZT |  |  |  | Zielony | Europaleta | 1 | 1 | 1 | 480 | 480 | 765 | 800 | 1200 | 915 | 17 | 41 | http://downloads-wilo-select.wilo.com/assets/WIB_WILO312368.jpg | //cms.media.wilo.com/dcipicxmlfeature/wilo42598/8800684/wilo42598_1.jpg |  |  |  |  | https://wilo.com/quick/PL/pl/articleNumber/2515528
417 | 2515531 | 4016322484981 | Naczynie membranowe DT5JUNIOR 300l PN10 R 1¼" | Naczynie membranowe DT5JUNIOR 300l PN10 R 1¼" | 1824 | PG14 | 14 | C | 43906 | NIE | 28.99.39 | 84798997 | 0 | 1166 | 823 | Naczynie membranowe DT5JUNIOR 300l PN10 R 1¼" | Zestaw zabezpieczenia | Wilo Zestaw zabezpieczenia | Akcesoria | Wilo | PL | 1 | SZT |  |  |  | Zielony | Paleta jednorazowego użytku | 1 | 1 | 1 | 634 | 634 | 1275 | 800 | 1200 | 1425 | 43 | 67 | http://downloads-wilo-select.wilo.com/assets/WIB_WILO312368.jpg | //cms.media.wilo.com/dcipicxmlfeature/wilo42598/8800684/wilo42598_1.jpg |  |  |  |  | https://wilo.com/quick/PL/pl/articleNumber/2515531
418 | 2198933 | 4048482838502 | Odpowietrznik automatyczny Carus Airvet R 3/8"M | Odpowietrznik automatyczny Carus Airvet R 3/8"M | 17 | PG6 | 14 | C | 43802 | NIE | 28.29.12 | 84212100 | 0 | 1451 | 360 | Odpowietrznik automatyczny Carus Airvet R 3/8"M | Odpowietrznik automatyczny Carus Airvet R 3/8"M | Akcesoria | Akcesoria | Wilo | DE | 1 | SZT |  |  |  | Mosiądz | Karton | 1000 | 1 | 5000 | 36 | 36 | 73 | 38 | 80 | 38 | 0.1 | 0.104 |  | https://wilo.com/quick/PL/pl/articleNumber/2198933 |  |  |  |  | https://wilo.com/quick/PL/pl/articleNumber/2198933
419 | 2198934 | 4048482838519 | Odpowietrznik automatyczny Carus Airvet R½" M | Odpowietrznik automatyczny Carus Airvet R½" M | 19 | PG6 | 14 | C | 43802 | NIE | 28.14.11 | 84212100 | 0 | 1451 | 360 | Odpowietrznik automatyczny Carus Airvet R½" M | Odpowietrznik automatyczny Carus Airvet R½" M | Akcesoria | Akcesoria | Wilo | DE | 1 | SZT |  |  |  | Mosiądz | Karton | 10000 | 1 | 5000 | 36 | 36 | 73 | 38 | 80 | 38 | 0.107 | 0.111 |  | https://wilo.com/quick/PL/pl/articleNumber/2198934 |  |  |  |  | https://wilo.com/quick/PL/pl/articleNumber/2198934
420 | 2198935 | 4048482838526 | Odpowietrznik automatyczny Carus Super ½" | Odpowietrznik automatyczny Carus Super ½" | 103 | PG6 | 14 | C | 43802 | NIE | 25.30.12 | 84212100 | 0 | 1476 | 360 | Odpowietrznik automatyczny Carus Super ½" | Odpowietrznik automatyczny Carus Super ½" | Akcesoria | Akcesoria | Wilo | ZZ | 1 | SZT |  |  |  | Mosiądz | Karton | 120 | 1 | 720 | 72 | 72 | 120 | 79 | 141 | 86 | 0.55 | 0.63 |  | https://wilo.com/quick/PL/pl/articleNumber/2198935 |  |  |  |  | https://wilo.com/quick/PL/pl/articleNumber/2198935
421 | 2198829 | 4048482837468 | Odpowietrznik zapasowy Airvent L | Odpowietrznik zapasowy Airvent L | 128 | PG15 | 14 | C | 43901 | NIE | 25.30.12 | 84139100 | 0 | 1466 | 360 | Odpowietrznik zapasowy Airvent L | Odpowietrznik zapasowy Airvent L | Akcesoria | Akcesoria | Wilo |  | 1 | SZT |  |  |  | Mosiądz | Karton | 1 | 1 | 1 | 0.6 | 90 | 155 | 0.7 | 78 | 195 | 0.9 | 75 |  | https://wilo.com/quick/PL/pl/articleNumber/2198829 |  |  |  |  | https://wilo.com/quick/PL/pl/articleNumber/2198829
422 | 2198830 | 4048482837475 | Odpowietrznik zapasowy Airvent S | Odpowietrznik zapasowy Airvent S | 74 | PG15 | 14 | C | 43901 | NIE | 25.30.12 | 84139100 | 0 | 1466 | 360 | Odpowietrznik zapasowy Airvent S | Odpowietrznik zapasowy Airvent S | Akcesoria | Akcesoria | Wilo |  | 1 | SZT |  |  |  | Mosiądz | Karton | 1 | 1 | 1 | 0.6 | 90 | 94 | 0.7 | 78 | 195 | 90 | 75 |  | https://wilo.com/quick/PL/pl/articleNumber/2198830 |  |  |  |  | https://wilo.com/quick/PL/pl/articleNumber/2198830
423 | 6032495 | 4044966284896 | Odsysanie płytkie KS 8/KS 9, do 10mm | Odsysanie płytkie KS 8/KS 9, do 10mm | 104 | PG14 | 28 | K | 45806 | NIE | 28.13.31 | 84139100 | 0 | 1205 | 911 | Odsysanie płytkie KS 8/KS 9, do 10mm | Akcesoria | Akcesoria mechaniczne pompowni ścieków | Akcesoria | Wilo | DE | 1 | SZT |  |  |  | szary / czarny | Karton | 1 | 1 | 1 | 160 | 160 | 35 | 220 | 215 | 85 | 1 | 1.5 | http://downloads-wilo-select.wilo.com/assets/WIB_WILO116683.jpg | //cms.media.wilo.com/dcipicxmlfeature/wilo_f_020000280001e65200010092/8799620/wilo_f_020000280001e65200010092_1.jpg |  |  |  |  | https://wilo.com/quick/PL/pl/articleNumber/6032495
424 | 2193424 | 4048482791043 | Osłona czujnika PT 1000 G½, 100mm | Osłona czujnika PT1000 G½, 100mm | 38 | PG14 | 28 | K | 22702 | NIE | 26.51.82 | 90259000 | 0 | 1423 | 130 | Osłona czujnika PT 1000 G½, 100mm | Akcesoria | Akcesoria dla pomp cyrkulacyjnych | Akcesoria | Wilo | DE | 1 | SZT |  |  |  | Srebrny | Worek/Torba | 1 | 1 | 1 | 22 | 115 | 22 | 120 | 210 | 25 | 0.085 | 0.085 | http://downloads-wilo-select.wilo.com/assets/WIB_WILO55563.jpg | //cms.media.wilo.com/dcipicxmlfeature/wilo_f_020000120000c01800020092/8339876/wilo_f_020000120000c01800020092_1.jpg |  |  |  |  | https://wilo.com/quick/PL/pl/articleNumber/2193424
425 | 2193423 | 4048482791036 | Osłona czujnika PT 1000 G½, 45mm | Osłona czujnika PT1000 G½, 45mm | 33 | PG14 | 4 | L | 22702 | NIE | 26.51.82 | 90259000 | 0 | 1423 | 130 | Osłona czujnika PT 1000 G½, 45mm | Akcesoria | Akcesoria dla pomp cyrkulacyjnych | Akcesoria | Wilo | DE | 1 | SZT |  |  |  | Srebrny | Worek/Torba | 1 | 1 | 1 | 23 | 54 | 23 | 120 | 220 | 25 | 0.086 | 0.086 | http://downloads-wilo-select.wilo.com/assets/WIB_WILO55563.jpg | //cms.media.wilo.com/dcipicxmlfeature/wilo_f_020000120000c01800020092/8339876/wilo_f_020000120000c01800020092_1.jpg |  |  |  |  | https://wilo.com/quick/PL/pl/articleNumber/2193423
426 | 2390488 | 4016322527206 | Osprzęt montażowy DN 150 | Osprzęt montażowy DN 150 | 58 | PG14 | 14 | C | 45806 | NIE | 25.94.11 | 84139100 | 0 | 1183 | 911 | Osprzęt montażowy DN 150 | Akcesoria | Akcesoria mechaniczne pompowni ścieków | Akcesoria | Wilo | DE | 1 | SZT |  |  |  | szary / czarny | Worek/Torba | 1 | 1 | 1 | 210 | 280 | 60 | 210 | 280 | 60 | 2.6 | 2.6 | http://downloads-wilo-select.wilo.com/assets/WIB_WILO116697.jpg | //cms.media.wilo.com/dcipicxmlfeature/wilo_f_020000280001ef2200010092/8340016/wilo_f_020000280001ef2200010092_1.jpg |  |  |  |  | https://wilo.com/quick/PL/pl/articleNumber/2390488
427 | 2012067 | 4016322310266 | Osprzęt montażowy DN 80 | Osprzęt montażowy DN 80 | 48 | PG14 | 14 | C | 45806 | NIE | 28.13.31 | 84139100 | 0 | 1183 | 911 | Osprzęt montażowy DN 80 | Akcesoria | Akcesoria mechaniczne pompowni ścieków | Akcesoria | Wilo | DE | 1 | SZT |  |  |  | szary / czarny | Worek/Torba | 1 | 1 | 1 | 260 | 180 | 40 | 260 | 180 | 40 | 1.5 | 1.5 | http://downloads-wilo-select.wilo.com/assets/WIB_WILO116695.jpg | //cms.media.wilo.com/dcipicxmlfeature/wilo_f_020000280001ee0800010092/8339976/wilo_f_020000280001ee0800010092_1.jpg |  |  |  |  | https://wilo.com/quick/PL/pl/articleNumber/2012067
428 | 6037936 | 4044966371558 | Płaszcz chłodzący do pomp TWI 41-28-C dla instalacji poziomej | Rura chłodząca dla TWI 41-28-C z silnikiem EM, w poziomie | 888 | PG14 | 28 | K | 45806 | NIE | 1961-11-27 | 85030098 | 0 | 1115 | 711 | Płaszcz chłodzący do pomp TWI 41-28-C | dla instalacji poziomej | Pompy głębinowe, akcesoria | Akcesoria | Wilo | FR | 1 | SZT |  |  |  | Srebrny | Karton | 1 | 1 | 1 | 180 | 750 | 180 | 200 | 1150 | 200 | 6 | 7 | http://downloads-wilo-select.wilo.com/assets/WIB_WILO116738.jpg | //cms.media.wilo.com/dcipicxmlfeature/wilo_f_020000000002273e00020092/7886520/wilo_f_020000000002273e00020092_1.jpg |  |  |  |  | https://wilo.com/quick/PL/pl/articleNumber/6037936
429 | 6037937 | 4044966371565 | Płaszcz chłodzący do pomp TWI 43-12-C dla instalacji poziomej | Rura chłodząca dla TWI 43-12-C z silnikiem EM, w poziomie | 824 | PG14 | 28 | K | 45806 | NIE | 1961-11-27 | 85030099 | 0 | 1115 | 711 | Płaszcz chłodzący do pomp TWI 43-12-C | dla instalacji poziomej | Pompy głębinowe, akcesoria | Akcesoria | Wilo | FR | 1 | SZT |  |  |  | Srebrny | Karton | 1 | 1 | 1 | 180 | 750 | 180 | 200 | 1150 | 200 | 6 | 7 | http://downloads-wilo-select.wilo.com/assets/WIB_WILO116738.jpg | //cms.media.wilo.com/dcipicxmlfeature/wilo_f_020000000002273e00020092/7886520/wilo_f_020000000002273e00020092_1.jpg |  |  |  |  | https://wilo.com/quick/PL/pl/articleNumber/6037937
430 | 4064432 | 3517280259259 | Płaszcz chłodzący do pomp TWI 49-21-C dla instalacji pionowej | Rura chłodząca dla TWI 49-21-C z silnikiem DM, w pionie | 535 | PG14 | 14 | C | 45806 | NIE | 1961-11-27 | 85030098 | 0 | 1116 | 711 | Płaszcz chłodzący do pomp TWI 49-21-C | dla instalacji pionowej | Pompy głębinowe, akcesoria | Akcesoria | Wilo | FR | 1 | SZT |  |  |  | Srebrny | Karton | 1 | 1 | 1 | 130 | 1000 | 130 | 155 | 1010 | 155 | 3 | 4 | http://downloads-wilo-select.wilo.com/assets/WIB_WILO7641501.jpg | //cms.media.wilo.com/dcipicxmlfeature/wilo174514/7886546/wilo174514_1.jpg |  |  |  |  | https://wilo.com/quick/PL/pl/articleNumber/4064432
431 | 6038903 | 4044966384848 | Płaszcz chłodzący do pomp TWI 49-21-C dla instalacji poziomej | Rura chłodząca dla TWI 49-21-C z silnikiem DM, w poziomie | 966 | PG14 | 28 | K | 45806 | NIE | 1961-11-27 | 85030098 | 0 | 1115 | 711 | Płaszcz chłodzący do pomp TWI 49-21-C | dla instalacji poziomej | Pompy głębinowe, akcesoria | Akcesoria | Wilo | FR | 1 | SZT |  |  |  | Srebrny | Karton | 1 | 1 | 1 | 180 | 1000 | 180 | 200 | 1150 | 200 | 8 | 9 | http://downloads-wilo-select.wilo.com/assets/WIB_WILO116738.jpg | //cms.media.wilo.com/dcipicxmlfeature/wilo_f_020000000002273e00020092/7886520/wilo_f_020000000002273e00020092_1.jpg |  |  |  |  | https://wilo.com/quick/PL/pl/articleNumber/6038903
432 | 6038904 | 4044966384855 | Płaszcz chłodzący do pomp TWI 49-30-C dla instalacji poziomej | Rura chłodząca dla TWI 49-30-C z silnikiem DM, w poziomie | 1070 | PG14 | 28 | K | 45806 | NIE | 1961-11-27 | 85030098 | 0 | 1115 | 711 | Płaszcz chłodzący do pomp TWI 49-30-C | dla instalacji poziomej | Pompy głębinowe, akcesoria | Akcesoria | Wilo | FR | 1 | SZT |  |  |  | Srebrny | Karton | 1 | 1 | 1 | 180 | 1000 | 180 | 200 | 1150 | 200 | 8 | 9 | http://downloads-wilo-select.wilo.com/assets/WIB_WILO116738.jpg | //cms.media.wilo.com/dcipicxmlfeature/wilo_f_020000000002273e00020092/7886520/wilo_f_020000000002273e00020092_1.jpg |  |  |  |  | https://wilo.com/quick/PL/pl/articleNumber/6038904
433 | 6041871 | 4044966436172 | Płaszcz chłodzący do pomp TWI 6,18-01-C dla instalacji pionowej | Rura chłodząca dla TWI 6,18-01-C w pionie | 647 | PG14 | 28 | K | 45806 | NIE | 1961-11-27 | 85030098 | 0 | 1116 | 711 | Płaszcz chłodzący do pomp TWI 6,18-01-C | dla instalacji pionowej | Pompy głębinowe, akcesoria | Akcesoria | Wilo | DE | 1 | SZT |  |  |  | Srebrny | Karton | 1 | 1 | 1 | 230 | 350 | 230 | 250 | 560 | 400 | 6 | 7 | http://downloads-wilo-select.wilo.com/assets/WIB_WILO116654.jpg | //cms.media.wilo.com/dcipicxmlfeature/wilo_f_020000010001aad300010092/7886566/wilo_f_020000010001aad300010092_1.jpg |  |  |  |  | https://wilo.com/quick/PL/pl/articleNumber/6041871
434 | 6042336 | 4044966437490 | Płaszcz chłodzący do pomp TWI 6,18-01-C dla instalacji poziomej | Rura chłodząca dla TWI 6,18-01-C w poziomie | 1535 | PG14 | 28 | K | 45806 | NIE | 1961-11-27 | 85030098 | 0 | 1115 | 711 | Płaszcz chłodzący do pomp TWI 6,18-01-C | dla instalacji poziomej | Pompy głębinowe, akcesoria | Akcesoria | Wilo | DE | 1 | SZT |  |  |  | Srebrny | Karton | 1 | 1 | 1 | 230 | 350 | 230 | 250 | 560 | 400 | 8 | 9 | http://downloads-wilo-select.wilo.com/assets/WIB_WILO116738.jpg | //cms.media.wilo.com/dcipicxmlfeature/wilo_f_020000000002273e00020092/7886520/wilo_f_020000000002273e00020092_1.jpg |  |  |  |  | https://wilo.com/quick/PL/pl/articleNumber/6042336
435 | 6041873 | 4044966436196 | Płaszcz chłodzący do pomp TWI 6,18-02-C dla instalacji pionowej | Rura chłodząca dla TWI 6,18-02-C w pionie | 675 | PG14 | 28 | K | 45806 | NIE | 1961-11-27 | 85030098 | 0 | 1116 | 711 | Płaszcz chłodzący do pomp TWI 6,18-02-C | dla instalacji pionowej | Pompy głębinowe, akcesoria | Akcesoria | Wilo | DE | 1 | SZT |  |  |  | Srebrny | Karton | 1 | 1 | 1 | 230 | 425 | 230 | 250 | 560 | 400 | 6 | 7 | http://downloads-wilo-select.wilo.com/assets/WIB_WILO7641501.jpg | //cms.media.wilo.com/dcipicxmlfeature/wilo174514/7886546/wilo174514_1.jpg |  |  |  |  | https://wilo.com/quick/PL/pl/articleNumber/6041873
436 | 6042338 | 4044966437513 | Płaszcz chłodzący do pomp TWI 6,18-02-C dla instalacji poziomej | Rura chłodząca dla TWI 6,18-02-C w poziomie | 1549 | PG14 | 28 | K | 45806 | NIE | 1961-11-27 | 85030098 | 0 | 1115 | 711 | Płaszcz chłodzący do pomp TWI 6,18-02-C | dla instalacji poziomej | Pompy głębinowe, akcesoria | Akcesoria | Wilo | DE | 1 | SZT |  |  |  | Srebrny | Karton | 1 | 1 | 1 | 230 | 425 | 230 | 250 | 560 | 400 | 10 | 11 | http://downloads-wilo-select.wilo.com/assets/WIB_WILO116738.jpg | //cms.media.wilo.com/dcipicxmlfeature/wilo_f_020000000002273e00020092/7886520/wilo_f_020000000002273e00020092_1.jpg |  |  |  |  | https://wilo.com/quick/PL/pl/articleNumber/6042338
437 | 6041894 | 4044966436806 | Płaszcz chłodzący do pomp TWI 6,18-05-C dla instalacji pionowej | Rura chłodząca dla TWI 6,18-05-C w pionie | 688 | PG14 | 28 | K | 45806 | NIE | 1961-11-27 | 85030098 | 0 | 1116 | 711 | Płaszcz chłodzący do pomp TWI 6,18-05-C | dla instalacji pionowej | Pompy głębinowe, akcesoria | Akcesoria | Wilo | DE | 1 | SZT |  |  |  | Srebrny | Karton | 1 | 1 | 1 | 230 | 650 | 230 | 370 | 965 | 375 | 6 | 7 | http://downloads-wilo-select.wilo.com/assets/WIB_WILO7641501.jpg | //cms.media.wilo.com/dcipicxmlfeature/wilo174514/7886546/wilo174514_1.jpg |  |  |  |  | https://wilo.com/quick/PL/pl/articleNumber/6041894
438 | 6042357 | 4044966437704 | Płaszcz chłodzący do pomp TWI 6,18-05-C dla instalacji poziomej | Rura chłodząca dla TWI 6,18-05-C w poziomie | 1549 | PG14 | 28 | K | 45806 | NIE | 1961-11-27 | 85030098 | 0 | 1115 | 711 | Płaszcz chłodzący do pomp TWI 6,18-05-C | dla instalacji poziomej | Pompy głębinowe, akcesoria | Akcesoria | Wilo | DE | 1 | SZT |  |  |  | Srebrny | Karton | 1 | 1 | 1 | 230 | 650 | 230 | 370 | 965 | 375 | 12 | 13 | http://downloads-wilo-select.wilo.com/assets/WIB_WILO116738.jpg | //cms.media.wilo.com/dcipicxmlfeature/wilo_f_020000000002273e00020092/7886520/wilo_f_020000000002273e00020092_1.jpg |  |  |  |  | https://wilo.com/quick/PL/pl/articleNumber/6042357
439 | 6042353 | 4044966437667 | Płaszcz chłodzący do pomp TWI 6,18-10-C dla instalacji poziomej | Rura chłodząca dla TWI 6,18-10-C w poziomie | 1594 | PG14 | 28 | K | 45806 | NIE | 1961-11-27 | 85030098 | 0 | 1115 | 711 | Płaszcz chłodzący do pomp TWI 6,18-10-C | dla instalacji poziomej | Pompy głębinowe, akcesoria | Akcesoria | Wilo | DE | 1 | SZT |  |  |  | Srebrny | Karton | 1 | 1 | 1 | 230 | 815 | 230 | 370 | 965 | 375 | 13 | 14 | http://downloads-wilo-select.wilo.com/assets/WIB_WILO116738.jpg | //cms.media.wilo.com/dcipicxmlfeature/wilo_f_020000000002273e00020092/7886520/wilo_f_020000000002273e00020092_1.jpg |  |  |  |  | https://wilo.com/quick/PL/pl/articleNumber/6042353
440 | 6041891 | 4044966436776 | Płaszcz chłodzący do pomp TWI 6,18-13-C dla instalacji pionowej | Rura chłodząca dla TWI 6,18-13-C w pionie | 697 | PG14 | 28 | K | 45806 | NIE | 1961-11-27 | 85030098 | 0 | 1116 | 711 | Płaszcz chłodzący do pomp TWI 6,18-13-C | dla instalacji pionowej | Pompy głębinowe, akcesoria | Akcesoria | Wilo | DE | 1 | SZT |  |  |  | Srebrny | Karton | 1 | 1 | 1 | 230 | 815 | 230 | 370 | 965 | 375 | 9 | 10 | http://downloads-wilo-select.wilo.com/assets/WIB_WILO7641501.jpg | //cms.media.wilo.com/dcipicxmlfeature/wilo174514/7886546/wilo174514_1.jpg |  |  |  |  | https://wilo.com/quick/PL/pl/articleNumber/6041891
441 | 6042354 | 4044966437674 | Płaszcz chłodzący do pomp TWI 6,18-13-C dla instalacji poziomej | Rura chłodząca dla TWI 6,18-13-C w poziomie | 1594 | PG14 | 28 | K | 45806 | NIE | 1961-11-27 | 85030098 | 0 | 1115 | 711 | Płaszcz chłodzący do pomp TWI 6,18-13-C | dla instalacji poziomej | Pompy głębinowe, akcesoria | Akcesoria | Wilo | DE | 1 | SZT |  |  |  | Srebrny | Karton | 1 | 1 | 1 | 230 | 815 | 230 | 370 | 965 | 375 | 10 | 11 | http://downloads-wilo-select.wilo.com/assets/WIB_WILO116738.jpg | //cms.media.wilo.com/dcipicxmlfeature/wilo_f_020000000002273e00020092/7886520/wilo_f_020000000002273e00020092_1.jpg |  |  |  |  | https://wilo.com/quick/PL/pl/articleNumber/6042354
442 | 6041883 | 4044966436691 | Płaszcz chłodzący do pomp TWI 6,18-29-C dla instalacji pionowej | Rura chłodząca dla TWI 6,18-29-C z silnikiem DM/SD, w pionie | 723 | PG14 | 28 | K | 45806 | NIE | 1961-11-27 | 85030099 | 0 | 1116 | 711 | Płaszcz chłodzący do pomp TWI 6,18-29-C | dla instalacji pionowej | Pompy głębinowe, akcesoria | Akcesoria | Wilo | DE | 1 | SZT |  |  |  | Srebrny | Karton | 1 | 1 | 1 | 230 | 925 | 230 | 370 | 965 | 375 | 9 | 10 | http://downloads-wilo-select.wilo.com/assets/WIB_WILO7641501.jpg | //cms.media.wilo.com/dcipicxmlfeature/wilo174514/7886546/wilo174514_1.jpg |  |  |  |  | https://wilo.com/quick/PL/pl/articleNumber/6041883
443 | 6042347 | 4044966437605 | Płaszcz chłodzący do pomp TWI 6,18-29-C dla instalacji poziomej | Rura chłodząca dla TWI 6,18-29-C w poziomie | 1594 | PG14 | 28 | K | 45806 | NIE | 1961-11-27 | 85030098 | 0 | 1115 | 711 | Płaszcz chłodzący do pomp TWI 6,18-29-C | dla instalacji poziomej | Pompy głębinowe, akcesoria | Akcesoria | Wilo | DE | 1 | SZT |  |  |  | Srebrny | Karton | 1 | 1 | 1 | 230 | 925 | 230 | 370 | 965 | 375 | 14 | 15 | http://downloads-wilo-select.wilo.com/assets/WIB_WILO116738.jpg | //cms.media.wilo.com/dcipicxmlfeature/wilo_f_020000000002273e00020092/7886520/wilo_f_020000000002273e00020092_1.jpg |  |  |  |  | https://wilo.com/quick/PL/pl/articleNumber/6042347
444 | 6041886 | 4044966436721 | Płaszcz chłodzący do pomp TWI 6,18-36-C dla instalacji pionowej | Rura chłodząca dla TWI 6,18-36-C w pionie | 723 | PG14 | 28 | K | 45806 | NIE | 1961-11-27 | 85030098 | 0 | 1116 | 711 | Płaszcz chłodzący do pomp TWI 6,18-36-C | dla instalacji pionowej | Pompy głębinowe, akcesoria | Akcesoria | Wilo | DE | 1 | SZT |  |  |  | Srebrny | Karton | 1 | 1 | 1 | 230 | 1000 | 230 | 370 | 1165 | 375 | 14 | 15 | http://downloads-wilo-select.wilo.com/assets/WIB_WILO7641501.jpg | //cms.media.wilo.com/dcipicxmlfeature/wilo174514/7886546/wilo174514_1.jpg |  |  |  |  | https://wilo.com/quick/PL/pl/articleNumber/6041886
445 | 6042349 | 4044966437629 | Płaszcz chłodzący do pomp TWI 6,18-36-C dla instalacji poziomej | Rura chłodząca dla TWI 6,18-36-C z silnikiem w poziomie | 1594 | PG14 | 28 | K | 45806 | NIE | 1961-11-27 | 85030098 | 0 | 1115 | 711 | Płaszcz chłodzący do pomp TWI 6,18-36-C | dla instalacji poziomej | Pompy głębinowe, akcesoria | Akcesoria | Wilo | DE | 1 | SZT |  |  |  | Srebrny | Karton | 1 | 1 | 1 | 230 | 1000 | 230 | 370 | 1165 | 375 | 15 | 16 | http://downloads-wilo-select.wilo.com/assets/WIB_WILO116738.jpg | //cms.media.wilo.com/dcipicxmlfeature/wilo_f_020000000002273e00020092/7886520/wilo_f_020000000002273e00020092_1.jpg |  |  |  |  | https://wilo.com/quick/PL/pl/articleNumber/6042349
446 | 6041890 | 4044966436769 | Płaszcz chłodzący do pomp TWI 6,30-06-C dla instalacji pionowej | Rura chłodząca dla TWI 6,30-06-C z silnikiem w pionie | 697 | PG14 | 28 | K | 45806 | NIE | 1961-11-27 | 85030098 | 0 | 1116 | 711 | Płaszcz chłodzący do pomp TWI 6,30-06-C | dla instalacji pionowej | Pompy głębinowe, akcesoria | Akcesoria | Wilo | DE | 1 | SZT |  |  |  | Srebrny | Karton | 1 | 1 | 1 | 230 | 815 | 230 | 370 | 965 | 375 | 10 | 11 | http://downloads-wilo-select.wilo.com/assets/WIB_WILO7641501.jpg | //cms.media.wilo.com/dcipicxmlfeature/wilo174514/7886546/wilo174514_1.jpg |  |  |  |  | https://wilo.com/quick/PL/pl/articleNumber/6041890
447 | 6041875 | 4044966436615 | Płaszcz chłodzący do pomp TWI 6,30-26-C dla instalacji pionowej | Rura chłodząca dla TWI 6,30-26-C z silnikiem w pionie | 1168 | PG14 | 28 | K | 45806 | NIE | 1961-11-27 | 85030098 | 0 | 1116 | 711 | Płaszcz chłodzący do pomp TWI 6,30-26-C | dla instalacji pionowej | Pompy głębinowe, akcesoria | Akcesoria | Wilo | DE | 1 | SZT |  |  |  | Srebrny | Karton | 1 | 1 | 1 | 230 | 650 | 230 | 370 | 965 | 375 | 13 | 14 | http://downloads-wilo-select.wilo.com/assets/WIB_WILO7641501.jpg | //cms.media.wilo.com/dcipicxmlfeature/wilo174514/7886546/wilo174514_1.jpg |  |  |  |  | https://wilo.com/quick/PL/pl/articleNumber/6041875
448 | 6042339 | 4044966437520 | Płaszcz chłodzący do pomp TWI 6,30-26-C dla instalacji poziomej | Rura chłodząca dla TWI 6,30-26-C z silnikiem w poziomie | 2094 | PG14 | 28 | K | 45806 | NIE | 1961-11-27 | 85030098 | 0 | 1115 | 711 | Płaszcz chłodzący do pomp TWI 6,30-26-C | dla instalacji poziomej | Pompy głębinowe, akcesoria | Akcesoria | Wilo | DE | 1 | SZT |  |  |  | Srebrny | Karton | 1 | 1 | 1 | 230 | 650 | 230 | 370 | 965 | 375 | 17 | 18 | http://downloads-wilo-select.wilo.com/assets/WIB_WILO116738.jpg | //cms.media.wilo.com/dcipicxmlfeature/wilo_f_020000000002273e00020092/7886520/wilo_f_020000000002273e00020092_1.jpg |  |  |  |  | https://wilo.com/quick/PL/pl/articleNumber/6042339
449 | 6041896 | 4044966436820 | Płaszcz chłodzący do pomp TWI 6,50-02-C dla instalacji pionowej | Rura chłodząca dla TWI 6,50-02-C z silnikiem w pionie | 688 | PG14 | 28 | K | 45806 | NIE | 1961-11-27 | 85030098 | 0 | 1116 | 711 | Płaszcz chłodzący do pomp TWI 6,50-02-C | dla instalacji pionowej | Pompy głębinowe, akcesoria | Akcesoria | Wilo | DE | 1 | SZT |  |  |  | Srebrny | Karton | 1 | 1 | 1 | 230 | 650 | 230 | 370 | 965 | 375 | 10 | 11 | http://downloads-wilo-select.wilo.com/assets/WIB_WILO7641501.jpg | //cms.media.wilo.com/dcipicxmlfeature/wilo174514/7886546/wilo174514_1.jpg |  |  |  |  | https://wilo.com/quick/PL/pl/articleNumber/6041896
450 | 6042359 | 4044966437728 | Płaszcz chłodzący do pomp TWI 6,50-02-C dla instalacji poziomej | Rura chłodząca dla TWI 6,50-02-C z silnikiem w poziomie | 1549 | PG14 | 28 | K | 45806 | NIE | 1961-11-27 | 85030098 | 0 | 1115 | 711 | Płaszcz chłodzący do pomp TWI 6,50-02-C | dla instalacji poziomej | Pompy głębinowe, akcesoria | Akcesoria | Wilo | DE | 1 | SZT |  |  |  | Srebrny | Karton | 1 | 1 | 1 | 230 | 650 | 230 | 370 | 965 | 375 | 12 | 13 | http://downloads-wilo-select.wilo.com/assets/WIB_WILO116738.jpg | //cms.media.wilo.com/dcipicxmlfeature/wilo_f_020000000002273e00020092/7886520/wilo_f_020000000002273e00020092_1.jpg |  |  |  |  | https://wilo.com/quick/PL/pl/articleNumber/6042359
451 | 6041892 | 4044966436783 | Płaszcz chłodzący do pomp TWI 6,50-03-C dla instalacji pionowej | Rura chłodząca dla TWI 6,50-03-C z silnikiem w pionie | 697 | PG14 | 28 | K | 45806 | NIE | 1961-11-27 | 85030098 | 0 | 1116 | 711 | Płaszcz chłodzący do pomp TWI 6,50-03-C | dla instalacji pionowej | Pompy głębinowe, akcesoria | Akcesoria | Wilo | DE | 1 | SZT |  |  |  | Srebrny | Karton | 1 | 1 | 1 | 230 | 815 | 230 | 370 | 965 | 375 | 9 | 10 | http://downloads-wilo-select.wilo.com/assets/WIB_WILO7641501.jpg | //cms.media.wilo.com/dcipicxmlfeature/wilo174514/7886546/wilo174514_1.jpg |  |  |  |  | https://wilo.com/quick/PL/pl/articleNumber/6041892
452 | 6042355 | 4044966437681 | Płaszcz chłodzący do pomp TWI 6,50-03-C dla instalacji poziomej | Rura chłodząca dla TWI 6,50-03-C z silnikiem w poziomie | 1594 | PG14 | 28 | K | 45806 | NIE | 1961-11-27 | 85030098 | 0 | 1115 | 711 | Płaszcz chłodzący do pomp TWI 6,50-03-C | dla instalacji poziomej | Pompy głębinowe, akcesoria | Akcesoria | Wilo | DE | 1 | SZT |  |  |  | Srebrny | Karton | 1 | 1 | 1 | 230 | 815 | 230 | 370 | 965 | 375 | 14 | 15 | http://downloads-wilo-select.wilo.com/assets/WIB_WILO116738.jpg | //cms.media.wilo.com/dcipicxmlfeature/wilo_f_020000000002273e00020092/7886520/wilo_f_020000000002273e00020092_1.jpg |  |  |  |  | https://wilo.com/quick/PL/pl/articleNumber/6042355
453 | 6041879 | 4044966436653 | Płaszcz chłodzący do pomp TWI 6,50-05-C dla instalacji pionowej | Rura chłodząca dla TWI 6,50-05-C z silnikiem w pionie | 697 | PG14 | 28 | K | 45806 | NIE | 1961-11-27 | 85030098 | 0 | 1116 | 711 | Płaszcz chłodzący do pomp TWI 6,50-05-C | dla instalacji pionowej | Pompy głębinowe, akcesoria | Akcesoria | Wilo | DE | 1 | SZT |  |  |  | Srebrny | Karton | 1 | 1 | 1 | 230 | 815 | 230 | 370 | 965 | 375 | 9 | 10 | http://downloads-wilo-select.wilo.com/assets/WIB_WILO7641501.jpg | //cms.media.wilo.com/dcipicxmlfeature/wilo174514/7886546/wilo174514_1.jpg |  |  |  |  | https://wilo.com/quick/PL/pl/articleNumber/6041879
454 | 6042343 | 4044966437568 | Płaszcz chłodzący do pomp TWI 6,50-05-C dla instalacji poziomej | Rura chłodząca dla TWI 6,50-05-C z silnikiem w poziomie | 1594 | PG14 | 28 | K | 45806 | NIE | 1961-11-27 | 85030098 | 0 | 1115 | 711 | Płaszcz chłodzący do pomp TWI 6,50-05-C | dla instalacji poziomej | Pompy głębinowe, akcesoria | Akcesoria | Wilo | DE | 1 | SZT |  |  |  | Srebrny | Karton | 1 | 1 | 1 | 230 | 815 | 230 | 370 | 965 | 375 | 13 | 14 | http://downloads-wilo-select.wilo.com/assets/WIB_WILO116738.jpg | //cms.media.wilo.com/dcipicxmlfeature/wilo_f_020000000002273e00020092/7886520/wilo_f_020000000002273e00020092_1.jpg |  |  |  |  | https://wilo.com/quick/PL/pl/articleNumber/6042343
455 | 6041884 | 4044966436707 | Płaszcz chłodzący do pomp TWI 6,50-10-C dla instalacji pionowej | Rura chłodząca dla TWI 6,50-10-C z silnikiem w pionie | 723 | PG14 | 28 | K | 45806 | NIE | 1961-11-27 | 85030098 | 0 | 1116 | 711 | Płaszcz chłodzący do pomp TWI 6,50-10-C | dla instalacji pionowej | Pompy głębinowe, akcesoria | Akcesoria | Wilo | DE | 1 | SZT |  |  |  | Srebrny | Karton | 1 | 1 | 1 | 230 | 925 | 230 | 370 | 965 | 375 | 9 | 10 | http://downloads-wilo-select.wilo.com/assets/WIB_WILO7641501.jpg | //cms.media.wilo.com/dcipicxmlfeature/wilo174514/7886546/wilo174514_1.jpg |  |  |  |  | https://wilo.com/quick/PL/pl/articleNumber/6041884
456 | 6042348 | 4044966437612 | Płaszcz chłodzący do pomp TWI 6,50-10-C dla instalacji poziomej | Rura chłodząca dla TWI 6,50-10-C z silnikiem w poziomie | 1594 | PG14 | 28 | K | 45806 | NIE | 1961-11-27 | 85030098 | 0 | 1115 | 711 | Płaszcz chłodzący do pomp TWI 6,50-10-C | dla instalacji poziomej | Pompy głębinowe, akcesoria | Akcesoria | Wilo | DE | 1 | SZT |  |  |  | Srebrny | Karton | 1 | 1 | 1 | 230 | 925 | 230 | 370 | 965 | 375 | 14 | 15 | http://downloads-wilo-select.wilo.com/assets/WIB_WILO116738.jpg | //cms.media.wilo.com/dcipicxmlfeature/wilo_f_020000000002273e00020092/7886520/wilo_f_020000000002273e00020092_1.jpg |  |  |  |  | https://wilo.com/quick/PL/pl/articleNumber/6042348
457 | 6041887 | 4044966436738 | Płaszcz chłodzący do pomp TWI 6,50-12-C dla instalacji pionowej | Rura chłodząca dla TWI 6,50-12-C z silnikiem w pionie | 570 | PG14 | 28 | K | 45806 | NIE | 1961-11-27 | 85030098 | 0 | 1116 | 711 | Płaszcz chłodzący do pomp TWI 6,50-12-C | dla instalacji pionowej | Pompy głębinowe, akcesoria | Akcesoria | Wilo | DE | 1 | SZT |  |  |  | Srebrny | Karton | 1 | 1 | 1 | 230 | 1000 | 230 | 370 | 1165 | 375 | 10 | 11 | http://downloads-wilo-select.wilo.com/assets/WIB_WILO7641501.jpg | //cms.media.wilo.com/dcipicxmlfeature/wilo174514/7886546/wilo174514_1.jpg |  |  |  |  | https://wilo.com/quick/PL/pl/articleNumber/6041887
458 | 6042350 | 4044966437636 | Płaszcz chłodzący do pomp TWI 6,50-12-C dla instalacji poziomej | Rura chłodząca dla TWI 6,50-12-C z silnikiem w poziomie | 1594 | PG14 | 28 | K | 45806 | NIE | 1961-11-27 | 85030098 | 0 | 1115 | 711 | Płaszcz chłodzący do pomp TWI 6,50-12-C | dla instalacji poziomej | Pompy głębinowe, akcesoria | Akcesoria | Wilo | DE | 1 | SZT |  |  |  | Srebrny | Karton | 1 | 1 | 1 | 230 | 1000 | 230 | 370 | 1165 | 375 | 15 | 16 | http://downloads-wilo-select.wilo.com/assets/WIB_WILO116738.jpg | //cms.media.wilo.com/dcipicxmlfeature/wilo_f_020000000002273e00020092/7886520/wilo_f_020000000002273e00020092_1.jpg |  |  |  |  | https://wilo.com/quick/PL/pl/articleNumber/6042350
459 | 6041876 | 4044966436622 | Płaszcz chłodzący do pomp TWI 6,50-17-C dla instalacji pionowej | Rura chłodząca dla TWI 6,50-17-C z silnikiem w pionie | 1168 | PG14 | 28 | K | 45806 | NIE | 1961-11-27 | 85030098 | 0 | 1116 | 711 | Płaszcz chłodzący do pomp TWI 6,50-17-C | dla instalacji pionowej | Pompy głębinowe, akcesoria | Akcesoria | Wilo | DE | 1 | SZT |  |  |  | Srebrny | Karton | 1 | 1 | 1 | 230 | 650 | 230 | 370 | 965 | 375 | 11 | 12 | http://downloads-wilo-select.wilo.com/assets/WIB_WILO7641501.jpg | //cms.media.wilo.com/dcipicxmlfeature/wilo174514/7886546/wilo174514_1.jpg |  |  |  |  | https://wilo.com/quick/PL/pl/articleNumber/6041876
460 | 6042340 | 4044966437537 | Płaszcz chłodzący do pomp TWI 6,50-17-C dla instalacji poziomej | Rura chłodząca dla TWI 6,50-17-C z silnikiem w poziomie | 2094 | PG14 | 28 | K | 45806 | NIE | 1961-11-27 | 85030098 | 0 | 1115 | 711 | Płaszcz chłodzący do pomp TWI 6,50-17-C | dla instalacji poziomej | Pompy głębinowe, akcesoria | Akcesoria | Wilo | DE | 1 | SZT |  |  |  | Srebrny | Karton | 1 | 1 | 1 | 230 | 650 | 230 | 370 | 965 | 375 | 17 | 18 | http://downloads-wilo-select.wilo.com/assets/WIB_WILO116738.jpg | //cms.media.wilo.com/dcipicxmlfeature/wilo_f_020000000002273e00020092/7886520/wilo_f_020000000002273e00020092_1.jpg |  |  |  |  | https://wilo.com/quick/PL/pl/articleNumber/6042340
461 | 6041878 | 4044966436646 | Płaszcz chłodzący do pomp TWI 6,50-22-C dla instalacji pionowej | Rura chłodząca dla TWI 6,50-22-C z silnikiem w pionie | 1202 | PG14 | 28 | K | 45806 | NIE | 1961-11-27 | 85030098 | 0 | 1116 | 711 | Płaszcz chłodzący do pomp TWI 6,50-22-C | dla instalacji pionowej | Pompy głębinowe, akcesoria | Akcesoria | Wilo | DE | 1 | SZT |  |  |  | Srebrny | Karton | 1 | 1 | 1 | 230 | 925 | 230 | 370 | 965 | 375 | 20 | 21 | http://downloads-wilo-select.wilo.com/assets/WIB_WILO7641501.jpg | //cms.media.wilo.com/dcipicxmlfeature/wilo174514/7886546/wilo174514_1.jpg |  |  |  |  | https://wilo.com/quick/PL/pl/articleNumber/6041878
462 | 6042342 | 4044966437551 | Płaszcz chłodzący do pomp TWI 6,50-22-C dla instalacji poziomej | Rura chłodząca dla TWI 6,50-22-C z silnikiem w poziomie | 2094 | PG14 | 28 | K | 45806 | NIE | 1961-11-27 | 85030098 | 0 | 1115 | 711 | Płaszcz chłodzący do pomp TWI 6,50-22-C | dla instalacji poziomej | Pompy głębinowe, akcesoria | Akcesoria | Wilo | DE | 1 | SZT |  |  |  | Srebrny | Karton | 1 | 1 | 1 | 230 | 925 | 230 | 370 | 965 | 375 | 17 | 18 | http://downloads-wilo-select.wilo.com/assets/WIB_WILO116738.jpg | //cms.media.wilo.com/dcipicxmlfeature/wilo_f_020000000002273e00020092/7886520/wilo_f_020000000002273e00020092_1.jpg |  |  |  |  | https://wilo.com/quick/PL/pl/articleNumber/6042342
463 | 6043167 | 4044966448830 | Płaszcz chłodzący do pomp TWI 8,80-01-C dla instalacji pionowej | Rura chłodząca dla TWI 8,80-01-C z silnikiem w pionie | 994 | PG14 | 28 | K | 45806 | NIE | 1961-11-27 | 85030098 | 0 | 1116 | 711 | Płaszcz chłodzący do pomp TWI 8,80-01-C | dla instalacji pionowej | Pompy głębinowe, akcesoria | Akcesoria | Wilo | DE | 1 | SZT |  |  |  | Srebrny | Karton | 1 | 1 | 1 | 300 | 750 | 300 | 375 | 965 | 370 | 9 | 10 | http://downloads-wilo-select.wilo.com/assets/WIB_WILO116654.jpg | //cms.media.wilo.com/dcipicxmlfeature/wilo_f_020000010001aad300010092/7886566/wilo_f_020000010001aad300010092_1.jpg |  |  |  |  | https://wilo.com/quick/PL/pl/articleNumber/6043167
464 | 6043231 | 4044966449592 | Płaszcz chłodzący do pomp TWI 8,80-01-C dla instalacji poziomej | Rura chłodząca dla TWI 8,80-01-C,z silnikiem w poziomie | 1888 | PG14 | 28 | K | 45806 | NIE | 1961-11-27 | 85030098 | 0 | 1115 | 711 | Płaszcz chłodzący do pomp TWI 8,80-01-C | dla instalacji poziomej | Pompy głębinowe, akcesoria | Akcesoria | Wilo | DE | 1 | SZT |  |  |  | Srebrny | Karton | 1 | 1 | 1 | 300 | 750 | 300 | 375 | 965 | 370 | 14 | 15 | http://downloads-wilo-select.wilo.com/assets/WIB_WILO116738.jpg | //cms.media.wilo.com/dcipicxmlfeature/wilo_f_020000000002273e00020092/7886520/wilo_f_020000000002273e00020092_1.jpg |  |  |  |  | https://wilo.com/quick/PL/pl/articleNumber/6043231
465 | 6043124 | 4044966448342 | Płaszcz chłodzący do pomp TWI 8,80-02-C-SD dla instalacji pionowej | Rura chłodząca dla TWI 8,80-02-C-SD, z silnikiem w pionie | 1529 | PG14 | 28 | K | 45806 | NIE | 1961-11-27 | 85030098 | 0 | 1116 | 711 | Płaszcz chłodzący do pomp TWI 8,80-02-C-SD | dla instalacji pionowej | Pompy głębinowe, akcesoria | Akcesoria | Wilo | DE | 1 | SZT |  |  |  | Srebrny | Karton | 1 | 1 | 1 | 300 | 600 | 300 | 375 | 965 | 370 | 13 | 14 | http://downloads-wilo-select.wilo.com/assets/WIB_WILO7641501.jpg | //cms.media.wilo.com/dcipicxmlfeature/wilo174514/7886546/wilo174514_1.jpg |  |  |  |  | https://wilo.com/quick/PL/pl/articleNumber/6043124
466 | 6043199 | 4044966449134 | Płaszcz chłodzący do pomp TWI 8,80-02-C-SD dla instalacji poziomej | Rura chłodząca dla TWI 8,80-02-C-SD, z silnikiem w poziomie | 2413 | PG14 | 28 | K | 45806 | NIE | 1961-11-27 | 85030098 | 0 | 1115 | 711 | Płaszcz chłodzący do pomp TWI 8,80-02-C-SD | dla instalacji poziomej | Pompy głębinowe, akcesoria | Akcesoria | Wilo | DE | 1 | SZT |  |  |  | Srebrny | Karton | 1 | 1 | 1 | 300 | 600 | 300 | 375 | 965 | 370 | 19 | 20 | http://downloads-wilo-select.wilo.com/assets/WIB_WILO116738.jpg | //cms.media.wilo.com/dcipicxmlfeature/wilo_f_020000000002273e00020092/7886520/wilo_f_020000000002273e00020092_1.jpg |  |  |  |  | https://wilo.com/quick/PL/pl/articleNumber/6043199
467 | 6043191 | 4044966449059 | Płaszcz chłodzący do pomp TWI 8,80-04-C-SD dla instalacji pionowej | Rura chłodząca dla TWI 8,80-04-C-SD, z silnikiem w pionie | 1093 | PG14 | 28 | K | 45806 | NIE | 1961-11-27 | 85030098 | 0 | 1116 | 711 | Płaszcz chłodzący do pomp TWI 8,80-04-C-SD | dla instalacji pionowej | Pompy głębinowe, akcesoria | Akcesoria | Wilo | DE | 1 | SZT |  |  |  | Srebrny | Karton | 1 | 1 | 1 | 300 | 1000 | 300 | 375 | 1165 | 370 | 11 | 12 | http://downloads-wilo-select.wilo.com/assets/WIB_WILO7641501.jpg | //cms.media.wilo.com/dcipicxmlfeature/wilo174514/7886546/wilo174514_1.jpg |  |  |  |  | https://wilo.com/quick/PL/pl/articleNumber/6043191
468 | 6043242 | 4044966449707 | Płaszcz chłodzący do pomp TWI 8,80-04-C-SD dla instalacji poziomej | Rura chłodząca dla TWI 8,80-04-C-SD, z silnikiem w poziomie | 1970 | PG14 | 28 | K | 45806 | NIE | 1961-11-27 | 85030098 | 0 | 1115 | 711 | Płaszcz chłodzący do pomp TWI 8,80-04-C-SD | dla instalacji poziomej | Pompy głębinowe, akcesoria | Akcesoria | Wilo | DE | 1 | SZT |  |  |  | Srebrny | Karton | 1 | 1 | 1 | 300 | 1000 | 300 | 375 | 1165 | 370 | 15 | 16 | http://downloads-wilo-select.wilo.com/assets/WIB_WILO116738.jpg | //cms.media.wilo.com/dcipicxmlfeature/wilo_f_020000000002273e00020092/7886520/wilo_f_020000000002273e00020092_1.jpg |  |  |  |  | https://wilo.com/quick/PL/pl/articleNumber/6043242
469 | 6043141 | 4044966448571 | Płaszcz chłodzący do pomp TWI 8,80-07-C-SD dla instalacji pionowej | Rura chłodząca dla TWI 8,80-07-C-SD, z silnikiem w pionie | 1641 | PG14 | 28 | K | 45806 | NIE | 1961-11-27 | 85030098 | 0 | 1116 | 711 | Płaszcz chłodzący do pomp TWI 8,80-07-C-SD | dla instalacji pionowej | Pompy głębinowe, akcesoria | Akcesoria | Wilo | DE | 1 | SZT |  |  |  | Srebrny | Karton | 1 | 1 | 1 | 300 | 750 | 300 | 375 | 965 | 370 | 15 | 16 | http://downloads-wilo-select.wilo.com/assets/WIB_WILO7641501.jpg | //cms.media.wilo.com/dcipicxmlfeature/wilo174514/7886546/wilo174514_1.jpg |  |  |  |  | https://wilo.com/quick/PL/pl/articleNumber/6043141
470 | 6043212 | 4044966449264 | Płaszcz chłodzący do pomp TWI 8,80-07-C-SD dla instalacji poziomej | Rura chłodząca dla TWI 8,80-07-C-SD, z silnikiem w poziomie | 2404 | PG14 | 28 | K | 45806 | NIE | 1961-11-27 | 85030098 | 0 | 1115 | 711 | Płaszcz chłodzący do pomp TWI 8,80-07-C-SD | dla instalacji poziomej | Pompy głębinowe, akcesoria | Akcesoria | Wilo | DE | 1 | SZT |  |  |  | Srebrny | Karton | 1 | 1 | 1 | 300 | 750 | 300 | 375 | 965 | 370 | 20 | 21 | http://downloads-wilo-select.wilo.com/assets/WIB_WILO116738.jpg | //cms.media.wilo.com/dcipicxmlfeature/wilo_f_020000000002273e00020092/7886520/wilo_f_020000000002273e00020092_1.jpg |  |  |  |  | https://wilo.com/quick/PL/pl/articleNumber/6043212
471 | 6043171 | 4044966448878 | Płaszcz chłodzący do pomp TWI 8,80-10-C-SD dla instalacji pionowej | Rura chłodząca dla TWI 8,80-10-C-SD, z silnikiem w pionie | 1729 | PG14 | 28 | K | 45806 | NIE | 1961-11-27 | 85030098 | 0 | 1116 | 711 | Płaszcz chłodzący do pomp TWI 8,80-10-C-SD | dla instalacji pionowej | Pompy głębinowe, akcesoria | Akcesoria | Wilo | DE | 1 | SZT |  |  |  | Srebrny | Karton | 1 | 1 | 1 | 300 | 1000 | 300 | 375 | 1165 | 370 | 18 | 19 | http://downloads-wilo-select.wilo.com/assets/WIB_WILO7641501.jpg | //cms.media.wilo.com/dcipicxmlfeature/wilo174514/7886546/wilo174514_1.jpg |  |  |  |  | https://wilo.com/quick/PL/pl/articleNumber/6043171
472 | 6043235 | 4044966449639 | Płaszcz chłodzący do pomp TWI 8,80-10-C-SD dla instalacji poziomej | Rura chłodząca dla TWI 8,80-10-C-SD, z silnikiem w poziomie | 2648 | PG14 | 28 | K | 45806 | NIE | 1961-11-27 | 85030098 | 0 | 1115 | 711 | Płaszcz chłodzący do pomp TWI 8,80-10-C-SD | dla instalacji poziomej | Pompy głębinowe, akcesoria | Akcesoria | Wilo | DE | 1 | SZT |  |  |  | Srebrny | Karton | 1 | 1 | 1 | 300 | 1000 | 300 | 375 | 1165 | 370 | 22 | 23 | http://downloads-wilo-select.wilo.com/assets/WIB_WILO116738.jpg | //cms.media.wilo.com/dcipicxmlfeature/wilo_f_020000000002273e00020092/7886520/wilo_f_020000000002273e00020092_1.jpg |  |  |  |  | https://wilo.com/quick/PL/pl/articleNumber/6043235
473 | 6043184 | 4044966448281 | Płaszcz chłodzący do pomp TWI 8,80-11-C-SD dla instalacji pionowej | Rura chłodząca dla TWI 8,80-11-C-SD, z silnikiem w pionie | 1829 | PG14 | 28 | K | 45806 | NIE | 1961-11-27 | 85030098 | 0 | 1116 | 711 | Płaszcz chłodzący do pomp TWI 8,80-11-C-SD | dla instalacji pionowej | Pompy głębinowe, akcesoria | Akcesoria | Wilo | DE | 1 | SZT |  |  |  | Srebrny | Karton | 1 | 1 | 1 | 300 | 1000 | 300 | 375 | 1165 | 370 | 19 | 20 | http://downloads-wilo-select.wilo.com/assets/WIB_WILO7641501.jpg | //cms.media.wilo.com/dcipicxmlfeature/wilo174514/7886546/wilo174514_1.jpg |  |  |  |  | https://wilo.com/quick/PL/pl/articleNumber/6043184
474 | 6043239 | 4044966449677 | Płaszcz chłodzący do pomp TWI 8,80-11-C-SD dla instalacji poziomej | Rura chłodząca dla TWI 8,80-11-C-SD, z silnikiem w poziomie | 2733 | PG14 | 28 | K | 45806 | NIE | 1961-11-27 | 85030098 | 0 | 1115 | 711 | Płaszcz chłodzący do pomp TWI 8,80-11-C-SD | dla instalacji poziomej | Pompy głębinowe, akcesoria | Akcesoria | Wilo | DE | 1 | SZT |  |  |  | Srebrny | Karton | 1 | 1 | 1 | 300 | 1000 | 300 | 375 | 1165 | 370 | 24 | 25 | http://downloads-wilo-select.wilo.com/assets/WIB_WILO116738.jpg | //cms.media.wilo.com/dcipicxmlfeature/wilo_f_020000000002273e00020092/7886520/wilo_f_020000000002273e00020092_1.jpg |  |  |  |  | https://wilo.com/quick/PL/pl/articleNumber/6043239
475 | 6043156 | 4044966448724 | Płaszcz chłodzący do pomp TWI 8,80-12-C-SD dla instalacji pionowej | Rura chłodząca dla TWI 8,80-12-C-SD, z silnikiem w pionie | 1729 | PG14 | 28 | K | 45806 | NIE | 1961-11-27 | 85030098 | 0 | 1116 | 711 | Płaszcz chłodzący do pomp TWI 8,80-12-C-SD | dla instalacji pionowej | Pompy głębinowe, akcesoria | Akcesoria | Wilo | DE | 1 | SZT |  |  |  | Srebrny | Karton | 1 | 1 | 1 | 300 | 1000 | 300 | 375 | 1165 | 370 | 16 | 17 | http://downloads-wilo-select.wilo.com/assets/WIB_WILO7641501.jpg | //cms.media.wilo.com/dcipicxmlfeature/wilo174514/7886546/wilo174514_1.jpg |  |  |  |  | https://wilo.com/quick/PL/pl/articleNumber/6043156
476 | 6043180 | 4044966448960 | Płaszcz chłodzący do pomp TWI 8,80-15-C-SD dla instalacji pionowej | Rura chłodząca dla TWI 8,80-15-C-SD, z silnikiem w pionie | 1729 | PG14 | 28 | K | 45806 | NIE | 1961-11-27 | 85030098 | 0 | 1116 | 711 | Płaszcz chłodzący do pomp TWI 8,80-15-C-SD | dla instalacji pionowej | Pompy głębinowe, akcesoria | Akcesoria | Wilo | DE | 1 | SZT |  |  |  | Srebrny | Karton | 1 | 1 | 1 | 300 | 1000 | 300 | 375 | 1165 | 370 | 17 | 18 | http://downloads-wilo-select.wilo.com/assets/WIB_WILO7641501.jpg | //cms.media.wilo.com/dcipicxmlfeature/wilo174514/7886546/wilo174514_1.jpg |  |  |  |  | https://wilo.com/quick/PL/pl/articleNumber/6043180
477 | 6043188 | 4044966449028 | Płaszcz chłodzący do pomp TWI 8,90-17-C-SD dla instalacji pionowej | Rura chłodząca dla TWI 8,90-17-C-SD, z silnikiem w pionie | 1829 | PG14 | 28 | K | 45806 | NIE | 1961-11-27 | 85030098 | 0 | 1116 | 711 | Płaszcz chłodzący do pomp TWI 8,90-17-C-SD | dla instalacji pionowej | Pompy głębinowe, akcesoria | Akcesoria | Wilo | DE | 1 | SZT |  |  |  | Srebrny | Karton | 1 | 1 | 1 | 300 | 1000 | 300 | 375 | 1165 | 370 | 19 | 20 | http://downloads-wilo-select.wilo.com/assets/WIB_WILO7641501.jpg | //cms.media.wilo.com/dcipicxmlfeature/wilo174514/7886546/wilo174514_1.jpg |  |  |  |  | https://wilo.com/quick/PL/pl/articleNumber/6043188
478 | 6043253 | 4044966449813 | Płaszcz chłodzący do pomp TWI 8,90-17-C-SD dla instalacji poziomej | Rura chłodząca dla TWI 8,90-17-C-SD, z silnikiem w poziomie | 3071 | PG14 | 14 | C | 45806 | NIE | 1961-11-27 | 85030098 | 0 | 1115 | 711 | Płaszcz chłodzący do pomp TWI 8,90-17-C-SD | dla instalacji poziomej | Pompy głębinowe, akcesoria | Akcesoria | Wilo | DE | 1 | SZT |  |  |  | Srebrny | Karton | 1 | 1 | 1 | 300 | 1000 | 300 | 375 | 1165 | 370 | 25 | 26 | http://downloads-wilo-select.wilo.com/assets/WIB_WILO116738.jpg | //cms.media.wilo.com/dcipicxmlfeature/wilo_f_020000000002273e00020092/7886520/wilo_f_020000000002273e00020092_1.jpg |  |  |  |  | https://wilo.com/quick/PL/pl/articleNumber/6043253
479 | 4064430 | 3517280259228 | Płaszcz chłodzący do pomp TWU 4-0207-C dla instalacji pionowej | Rura chłodząca dla pompy TWU 4-0207-C dla instalacji pionowej | 441 | PG14 | 14 | C | 45806 | NIE | 1961-11-27 | 85030098 | 0 | 1116 | 711 | Płaszcz chłodzący do pomp TWU 4-0207-C | dla instalacji pionowej | Pompy głębinowe, akcesoria | Akcesoria | Wilo | FR | 1 | SZT |  |  |  | Srebrny | Karton | 1 | 1 | 1 | 130 | 500 | 130 | 155 | 510 | 155 | 2 | 3 | http://downloads-wilo-select.wilo.com/assets/WIB_WILO7641501.jpg | //cms.media.wilo.com/dcipicxmlfeature/wilo174514/7886546/wilo174514_1.jpg |  |  |  |  | https://wilo.com/quick/PL/pl/articleNumber/4064430
480 | 6037935 | 4044966371541 | Płaszcz chłodzący do pomp TWU 4-0207-C dla instalacji poziomej | Rura chłodząca dla pompy TWU 4-0207-C dla instalacji poziomej | 777 | PG14 | 28 | K | 45806 | NIE | 1961-11-27 | 85030098 | 0 | 1115 | 711 | Płaszcz chłodzący do pomp TWU 4-0207-C | dla instalacji poziomej | Pompy głębinowe, akcesoria | Akcesoria | Wilo | FR | 1 | SZT |  |  |  | Srebrny | Karton | 1 | 1 | 1 | 180 | 500 | 180 | 200 | 550 | 200 | 4 | 5 | http://downloads-wilo-select.wilo.com/assets/WIB_WILO116738.jpg | //cms.media.wilo.com/dcipicxmlfeature/wilo_f_020000000002273e00020092/7886520/wilo_f_020000000002273e00020092_1.jpg |  |  |  |  | https://wilo.com/quick/PL/pl/articleNumber/6037935
481 | 4064431 | 3517280259242 | Płaszcz chłodzący do pomp TWU 4-0435-C dla instalacji pionowej | Rura chłodząca dla pompy TWU 4-0435-C dla instalacji pionowej | 481 | PG14 | 14 | C | 45806 | NIE | 1961-11-27 | 85030098 | 0 | 1116 | 711 | Płaszcz chłodzący do pomp TWU 4-0435-C | dla instalacji pionowej | Pompy głębinowe, akcesoria | Akcesoria | Wilo | FR | 1 | SZT |  |  |  | Srebrny | Karton | 1 | 1 | 1 | 130 | 760 | 130 | 155 | 810 | 155 | 3 | 4 | http://downloads-wilo-select.wilo.com/assets/WIB_WILO7641501.jpg | //cms.media.wilo.com/dcipicxmlfeature/wilo174514/7886546/wilo174514_1.jpg |  |  |  |  | https://wilo.com/quick/PL/pl/articleNumber/4064431
482 | 6038901 | 4044966384824 | Płaszcz chłodzący do pomp TWU 4-0435-C dla instalacji poziomej | Rura chłodząca dla pompy TWU 4-0435-C dla instalacji poziomej | 875 | PG14 | 28 | K | 45806 | NIE | 1961-11-27 | 85030098 | 0 | 1115 | 711 | Płaszcz chłodzący do pomp TWU 4-0435-C | dla instalacji poziomej | Pompy głębinowe, akcesoria | Akcesoria | Wilo | FR | 1 | SZT |  |  |  | Srebrny | Karton | 1 | 1 | 1 | 180 | 500 | 180 | 200 | 550 | 200 | 5 | 6 | http://downloads-wilo-select.wilo.com/assets/WIB_WILO116738.jpg | //cms.media.wilo.com/dcipicxmlfeature/wilo_f_020000000002273e00020092/7886520/wilo_f_020000000002273e00020092_1.jpg |  |  |  |  | https://wilo.com/quick/PL/pl/articleNumber/6038901
483 | 4157154 | 4048482174228 | Płyta podstawy dla Helix V/VE/EXCEL do 5,5 kW | Płyta podstawy dla Helix V/VE/EXCEL do 5,5 kW | 517 | PG14 | 28 | K | 41606 | NIE | 28.13.14 | 84137075 | 0 | 1363 | 811 | Płyta podstawy dla Helix V/VE/EXCEL do 5,5 kW | Wilo Zestaw zabezpieczenia | Wilo Zestaw zabezpieczenia | Akcesoria | Wilo | ZZ | 1 | SZT |  |  |  | Srebrny | Karton | 1 | 1 | 1 | 405 | 405 | 210 | 405 | 405 | 210 | 10 | 11 | http://downloads-wilo-select.wilo.com/assets/WIB_WILO116719.jpg | //cms.media.wilo.com/dcipicxmlfeature/wilo_f_0200001b0002270500010092/8800864/wilo_f_0200001b0002270500010092_1.jpg |  |  |  |  | https://wilo.com/quick/PL/pl/articleNumber/4157154
484 | 2516976 | 4016322648727 | Pneumatyczny dzwon pomiarowy z kablem 10m | Pneumatyczny dzwon pomiarowy z kablem 10m (bez wzmocnienia sygnału) | 164 | PG14 | 14 | C | 43903 | NIE | 26.51.82 | 90269000 | 0 | 1160 | 911 | Pneumatyczny dzwon pomiarowy z kablem 10m | Akcesoria elektryczne pompowni ścieków | Akcesoria elektryczne pompowni ścieków | Akcesoria | Wilo | DE | 1 | SZT |  |  |  | biały | Karton | 1 | 1 | 1 | 130 | 130 | 130 | 242 | 282 | 192 | 1.5 | 1.5 | http://downloads-wilo-select.wilo.com/assets/WIB_WILO27918335.jpg | //cms.media.wilo.com/dcipicxmlfeature/wilo445321/8801500/wilo445321_1.jpg |  |  |  |  | https://wilo.com/quick/PL/pl/articleNumber/2516976
485 | 4213059 | 4048482762982 | Podkładka MOT H25 BG315-KTL | Podkładka MOT H25 BG315-KTL | 1001 | PG14 | 14 | C | 47606 | NIE |  | 84139100 | 0 | 1406 | 340 | Podkładka MOT H25 BG315-KTL | Podkładka | Akcesoria | Akcesoria | Wilo | ZZ | 1 | SZT |  |  |  | Czarny | Karton | 1 | 1 | 1 | 120 | 120 | 25 | 204 | 204 | 120 | 11.2 | 11.3 | http://downloads-wilo-select.wilo.com/assets/WIB_WILO1321029.jpg | //cms.media.wilo.com/dcipicxmlfeature/wilo54524/8339926/wilo54524_1.jpg |  |  |  |  | https://wilo.com/quick/PL/pl/articleNumber/4213059
486 | 4213077 | 4048482762999 | Podkładka Motor H20 BG315 | Podkładka Motor H20 BG315 | 944 | PG14 | 14 | C | 47606 | NIE |  | 84139100 | 0 | 1406 | 340 | Podkładka Motor H20 BG315 | Podkładka | Akcesoria | Akcesoria | Wilo | ZZ | 1 | SZT |  |  |  | Czarny | Karton | 1 | 1 | 1 | 120 | 120 | 20 | 204 | 204 | 120 | 9.2 | 9.3 | http://downloads-wilo-select.wilo.com/assets/WIB_WILO1321029.jpg | //cms.media.wilo.com/dcipicxmlfeature/wilo54524/8339926/wilo54524_1.jpg |  |  |  |  | https://wilo.com/quick/PL/pl/articleNumber/4213077
487 | 4213040 | 4048482762951 | Podkładka pompy H55-KTL (100/400-150/200) | Podkładka pompy H55-KTL (100/400-150/200) | 781 | PG14 | 14 | C | 47606 | NIE |  | 84139100 | 0 | 1408 | 340 | Podkładka pompy H55-KTL (100/400-150/200) | Podkładka | Akcesoria | Akcesoria | Wilo | ZZ | 1 | SZT |  |  |  | Czarny | Karton | 1 | 1 | 1 | 100 | 200 | 55 | 204 | 204 | 120 | 9.7 | 9.8 | http://downloads-wilo-select.wilo.com/assets/WIB_WILO23437578.jpg | //cms.media.wilo.com/dcipicxmlfeature/wilo355076/8339896/wilo355076_1.jpg |  |  |  |  | https://wilo.com/quick/PL/pl/articleNumber/4213040
488 | 4213038 | 4048482762937 | Podkładka pompy H85 (80/315-100/315) | Podkładka pompy H85 (80/315-100/315) | 802 | PG14 | 14 | C | 47606 | NIE |  | 84139100 | 0 | 1408 | 340 | Podkładka pompy H85 (80/315-100/315) | Podkładka | Akcesoria | Akcesoria | Wilo | ZZ | 1 | SZT |  |  |  | Czarny | Karton | 1 | 1 | 1 | 90 | 170 | 85 | 204 | 204 | 120 | 20.3 | 20.4 | http://downloads-wilo-select.wilo.com/assets/WIB_WILO23437578.jpg | //cms.media.wilo.com/dcipicxmlfeature/wilo355076/8339896/wilo355076_1.jpg |  |  |  |  | https://wilo.com/quick/PL/pl/articleNumber/4213038
489 | 4027335 | 4016322342779 | Podłączenie węża Ø40mm | Akcesoria Podłączenie węża DN 40 | 59 | PG14 | 14 | C | 45806 | NIE | 22.21.29 | 39174000 | 0 | 1128 | 911 | Podłączenie węża Ø40mm | Akcesoria elektryczne pompowni ścieków | Akcesoria elektryczne pompowni ścieków | Akcesoria | Wilo | DE | 1 | SZT |  |  |  | szary / czarny | Karton | 1 | 1 | 1 | 100 | 70 | 60 | 200 | 155 | 145 | 0.5 | 1 | http://downloads-wilo-select.wilo.com/assets/WIB_WILO23437298.jpg | //cms.media.wilo.com/dcipicxmlfeature/wilo354965/8798952/wilo354965_1.jpg |  |  |  |  | https://wilo.com/quick/PL/pl/articleNumber/4027335
490 | 4027334 | 4016322342663 | Podłączenie węża Ø50mm | Akcesoria Podłączenie węża DN 50 | 59 | PG14 | 28 | K | 45806 | NIE | 22.21.29 | 39174000 | 0 | 1128 | 911 | Podłączenie węża Ø50mm | Akcesoria elektryczne pompowni ścieków | Akcesoria elektryczne pompowni ścieków | Akcesoria | Wilo | DE | 1 | SZT |  |  |  | szary / czarny | Karton | 1 | 1 | 1 | 100 | 100 | 115 | 150 | 200 | 155 | 0.5 | 1 | http://downloads-wilo-select.wilo.com/assets/WIB_WILO23437298.jpg | //cms.media.wilo.com/dcipicxmlfeature/wilo354965/8798952/wilo354965_1.jpg |  |  |  |  | https://wilo.com/quick/PL/pl/articleNumber/4027334
491 | 2543021 | 4048482480015 | Pokrywa dla Wilo-Port 600/800 kl A15 | Pokrywa dla Wilo-Port 600/800 kl A15 | 151 | PG14 | 28 | K | 43904 | NIE | 23.61.12 | 68109100 | 0 | 1225 | 922 | Pokrywa dla Wilo-Port 600/800 kl A15 | Akcesoria mechaniczne pompowni ścieków | Akcesoria mechaniczne pompowni ścieków | Akcesoria | Wilo | DE | 1 | SZT |  |  |  | szary / czarny | Paleta jednorazowego użytku | 1 | 1 | 1 | 785 | 785 | 80 | 785 | 785 | 80 | 40 | 40 | http://downloads-wilo-select.wilo.com/assets/WIB_WILO7641611.jpg | //cms.media.wilo.com/dcipicxmlfeature/wilo656367/8400044/wilo656367_1.jpg |  |  |  |  | https://wilo.com/quick/PL/pl/articleNumber/2543021
492 | 2543022 | 4048482482125 | Pokrywa dla Wilo-Port 600/800 kl B125 | Pokrywa dla Wilo-Port 600/800 kl B125 | 337 | PG14 | 28 | K | 43904 | NIE | 23.61.12 | 68109100 | 0 | 1225 | 922 | Pokrywa dla Wilo-Port 600/800 kl B125 | Akcesoria mechaniczne pompowni ścieków | Akcesoria mechaniczne pompowni ścieków | Akcesoria | Wilo | DE | 1 | SZT |  |  |  | szary / czarny | Paleta jednorazowego użytku | 1 | 1 | 1 | 750 | 750 | 125 | 750 | 750 | 125 | 110 | 110 | http://downloads-wilo-select.wilo.com/assets/WIB_WILO7641532.jpg | //cms.media.wilo.com/dcipicxmlfeature/wilo524314/8400074/wilo524314_1.jpg |  |  |  |  | https://wilo.com/quick/PL/pl/articleNumber/2543022
493 | 2543023 | 4048482482118 | Pokrywa dla Wilo-Port 600/800 kl D400 | Pokrywa dla Wilo-Port 600/800 kl D400 | 601 | PG14 | 28 | K | 43904 | NIE | 23.61.12 | 68109100 | 0 | 1225 | 922 | Pokrywa dla Wilo-Port 600/800 kl D400 | Akcesoria mechaniczne pompowni ścieków | Akcesoria mechaniczne pompowni ścieków | Akcesoria | Wilo | ZZ | 1 | SZT |  |  |  | szary / czarny | Paleta jednorazowego użytku | 1 | 1 | 1 | 785 | 785 | 160 | 785 | 785 | 160 | 120 | 120 | http://downloads-wilo-select.wilo.com/assets/WIB_WILO31890662.jpg | //cms.media.wilo.com/dcipicxmlfeature/wilo656366/8400064/wilo656366_1.jpg |  |  |  |  | https://wilo.com/quick/PL/pl/articleNumber/2543023
494 | 2194871 | 4048482812489 | Pokrywa izoL. term, MG,45(32/0,5-16)KIT | Pokrywa izoL. term, MG,45(32/0,5-16)KIT Yonos MAXO-Z 32/0,5-16 | 32 | PG14 | 4 | L | 22701 | NIE | 28.13.31 | 84139100 | 0 | 1430 | 130 | Pokrywa izolacji term, Yonos MAXO-Z 32/0,5-16 | Akcesoria pomp cyrkulacyjnych | Akcesoria dla pomp cyrkulacyjnych | Akcesoria | Wilo |  | 1 | SZT |  |  |  | szary | Worek/Torba | 1 | 1 | 1 | 207 | 180 | 186 | 240 | 180 | 200 | 0.1 | 0.1 |  | https://wilo.com/quick/PL/pl/articleNumber/2194871 |  |  |  |  | https://wilo.com/quick/PL/pl/articleNumber/2194871
495 | 2153140 | 4048482506005 | Pokrywa izoL. term, MG,63(50/1-16)KIT | Pokrywa izoL. term, MG,63(50/1-16)KIT dla Yonos MAXO-Z 50/0,5-16 | 50 | PG14 | 4 | L | 22701 | NIE | 28.13.31 | 84139100 | 0 | 1430 | 130 | Pokrywa izolacji term, Yonos MAXO-Z 65/0,5-12/16 | Akcesoria pomp cyrkulacyjnych | Akcesoria dla pomp cyrkulacyjnych | Akcesoria | Wilo | DE | 1 | SZT |  |  |  | szary | Worek/Torba | 1 | 1 | 1 | 285 | 215 | 187.5 | 400 | 320 | 190 | 0.3 | 0.3 |  | https://wilo.com/quick/PL/pl/articleNumber/2153140 |  |  |  |  | https://wilo.com/quick/PL/pl/articleNumber/2153140
496 | 2153139 | 4048482505992 | Pokrywa izoL. term, MG,63(65/1-16)KIT | Pokrywa izoL. term, MG,63(65/1-16)KIT dla Yonos MAXO-Z 65/0,5-12; Yonos MAXO-Z 65/0,5-16 | 50 | PG14 | 4 | L | 22701 | NIE | 28.13.31 | 84139100 | 0 | 1430 | 130 | Pokrywa izolacji term, Yonos MAXO-Z 65/0,5-12/16 | Akcesoria pomp cyrkulacyjnych | Akcesoria dla pomp cyrkulacyjnych | Akcesoria | Wilo | DE | 1 | SZT |  |  |  | szary | Worek/Torba | 1 | 1 | 1 | 285 | 215 | 187.5 | 400 | 320 | 190 | 0.3 | 0.3 |  | https://wilo.com/quick/PL/pl/articleNumber/2153139 |  |  |  |  | https://wilo.com/quick/PL/pl/articleNumber/2153139
497 | 4206066 | 4048482640501 | Pokrywa izolacji cieplnej do pomp PICO Size 14 | Pokrywa izolacji cieplnej do pomp PICO Size 14 | 39 | PG14 | 4 | L | 24502 | NIE | 28.13.31 | 84139100 | 0 | 1232 | 130 | Pokrywa izolacji cieplnej do pomp PICO Size 14 | Akcesoria pomp cyrkulacyjnych | Akcesoria dla pomp cyrkulacyjnych | Akcesoria | Wilo | FR | 1 | SZT |  |  |  | szary | Karton | 28 | 1 | 140 | 166 | 168 | 112 | 166 | 168 | 112 | 0.1 | 0.2 | http://downloads-wilo-select.wilo.com/assets/WIB_WILO101030.jpg | //cms.media.wilo.com/dcipicxmlfeature/wilo_f_020000020001855200010092/7212427/wilo_f_020000020001855200010092_1.jpg |  |  |  |  | https://wilo.com/quick/PL/pl/articleNumber/4206066
498 | 4046444 | 3517280010188 | Pokrywa izolacji cieplnej do Star-Z 20/1-140 | Pokrywa izolacji cieplnej do Star-Z 20/1-140 | 39 | PG14 | 14 | C | 24502 | NIE | 28.13.31 | 84139100 | 0 | 1231 | 130 | Pokrywa izolacji cieplnej do Star-Z 20/1-140 | Akcesoria pomp cyrkulacyjnych | Akcesoria dla pomp cyrkulacyjnych | Akcesoria | Wilo | FR | 1 | SZT |  |  |  | szary | Karton | 28 | 1 | 140 | 156 | 93 | 134 | 166 | 112 | 168 | 0.1 | 0.2 | http://downloads-wilo-select.wilo.com/assets/WIB_WILO101030.jpg | //cms.media.wilo.com/dcipicxmlfeature/wilo_f_020000020001855200010092/7212427/wilo_f_020000020001855200010092_1.jpg |  |  |  |  | https://wilo.com/quick/PL/pl/articleNumber/4046444
499 | 2152297 | 4048482481098 | Pokrywa izolacji term, Yonos MAXO DN100-64 | Pokrywa izolacji termincznej Yonos MAXO DN100-64 KIT | 85 | PG14 | 4 | L | 22702 | NIE | 28.13.31 | 84139100 | 0 | 1369 | 130 | Pokrywa izolacji term, Yonos MAXO DN100-64 | Akcesoria pomp cyrkulacyjnych | Akcesoria dla pomp cyrkulacyjnych | Akcesoria | Wilo | DE | 1 | SZT |  |  |  | szary | Karton | 16 | 1 | 80 | 222 | 325 | 230 | 262 | 296 | 191 | 0.232 | 0.417 | http://downloads-wilo-select.wilo.com/assets/WIB_WILO100377.jpg | //cms.media.wilo.com/dcipicxmlfeature/wilo_f_020000270000b62c00010092/7212287/wilo_f_020000270000b62c00010092_1.jpg |  |  |  |  | https://wilo.com/quick/PL/pl/articleNumber/2152297
500 | 2123369 | 4048482337395 | Pokrywa izolacji term, Yonos MAXO DN25/30-24 | Pokrywa izolacji termincznej Yonos MAXO DN25/30-24 KIT | 33 | PG14 | 4 | L | 22702 | NIE | 28.13.31 | 84139100 | 0 | 1369 | 130 | Pokrywa izolacji term, Yonos MAXO DN25/30-24 | Akcesoria pomp cyrkulacyjnych | Akcesoria dla pomp cyrkulacyjnych | Akcesoria | Wilo | DE | 1 | SZT |  |  |  | szary | Karton | 32 | 1 | 288 | 112 | 144 | 133 | 165 | 180 | 135 | 0.06 | 0.141 | http://downloads-wilo-select.wilo.com/assets/WIB_WILO100377.jpg | //cms.media.wilo.com/dcipicxmlfeature/wilo_f_020000270000b62c00010092/7212287/wilo_f_020000270000b62c00010092_1.jpg |  |  |  |  | https://wilo.com/quick/PL/pl/articleNumber/2123369
501 | 2123370 | 4048482337388 | Pokrywa izolacji term, Yonos MAXO DN25/30-34 | Pokrywa izolacji termincznej Yonos MAXO DN25/30-34 KIT | 33 | PG14 | 4 | L | 22702 | NIE | 28.13.31 | 84139100 | 0 | 1369 | 130 | Pokrywa izolacji term, Yonos MAXO DN25/30-34 | Akcesoria pomp cyrkulacyjnych | Akcesoria dla pomp cyrkulacyjnych | Akcesoria | Wilo | DE | 1 | SZT |  |  |  | szary | Karton | 32 | 1 | 288 | 112 | 156 | 150 | 165 | 180 | 135 | 0.06 | 0.149 | http://downloads-wilo-select.wilo.com/assets/WIB_WILO100377.jpg | //cms.media.wilo.com/dcipicxmlfeature/wilo_f_020000270000b62c00010092/7212287/wilo_f_020000270000b62c00010092_1.jpg |  |  |  |  | https://wilo.com/quick/PL/pl/articleNumber/2123370
502 | 2123371 | 4048482337401 | Pokrywa izolacji term, Yonos MAXO DN40-24 | Pokrywa izolacji termincznej Yonos MAXO DN40-24 KIT | 47 | PG14 | 4 | L | 22702 | NIE | 28.13.31 | 84139100 | 0 | 1369 | 130 | Pokrywa izolacji term, Yonos MAXO DN40-24 | Akcesoria pomp cyrkulacyjnych | Akcesoria dla pomp cyrkulacyjnych | Akcesoria | Wilo | DE | 1 | SZT |  |  |  | szary | Karton | 32 | 1 | 288 | 120 | 144 | 140 | 165 | 180 | 135 | 0.07 | 0.154 | http://downloads-wilo-select.wilo.com/assets/WIB_WILO100377.jpg | //cms.media.wilo.com/dcipicxmlfeature/wilo_f_020000270000b62c00010092/7212287/wilo_f_020000270000b62c00010092_1.jpg |  |  |  |  | https://wilo.com/quick/PL/pl/articleNumber/2123371
503 | 2123372 | 4048482337418 | Pokrywa izolacji term, Yonos MAXO DN40-34 | Pokrywa izolacji termincznej Yonos MAXO DN40-34 KIT | 47 | PG14 | 4 | L | 22702 | NIE | 28.13.31 | 84139100 | 0 | 1369 | 130 | Pokrywa izolacji term, Yonos MAXO DN40-34 | Akcesoria pomp cyrkulacyjnych | Akcesoria dla pomp cyrkulacyjnych | Akcesoria | Wilo | DE | 1 | SZT |  |  |  | szary | Karton | 32 | 1 | 288 | 126 | 172 | 140 | 165 | 180 | 135 | 0.06 | 0.147 | http://downloads-wilo-select.wilo.com/assets/WIB_WILO100377.jpg | //cms.media.wilo.com/dcipicxmlfeature/wilo_f_020000270000b62c00010092/7212287/wilo_f_020000270000b62c00010092_1.jpg |  |  |  |  | https://wilo.com/quick/PL/pl/articleNumber/2123372
504 | 2123373 | 4048482337425 | Pokrywa izolacji term, Yonos MAXO DN40-44 | Pokrywa izolacji termincznej Yonos MAXO DN40-44 KIT | 47 | PG14 | 4 | L | 22702 | NIE | 28.13.31 | 84139100 | 0 | 1369 | 130 | Pokrywa izolacji term, Yonos MAXO DN40-44 | Akcesoria pomp cyrkulacyjnych | Akcesoria dla pomp cyrkulacyjnych | Akcesoria | Wilo | DE | 1 | SZT |  |  |  | szary | Karton | 28 | 1 | 168 | 153 | 204 | 174 | 234 | 176 | 162 | 0.11 | 0.194 | http://downloads-wilo-select.wilo.com/assets/WIB_WILO100377.jpg | //cms.media.wilo.com/dcipicxmlfeature/wilo_f_020000270000b62c00010092/7212287/wilo_f_020000270000b62c00010092_1.jpg |  |  |  |  | https://wilo.com/quick/PL/pl/articleNumber/2123373
505 | 2123374 | 4048482481043 | Pokrywa izolacji term, Yonos MAXO DN40-54 | Pokrywa izolacji termincznej Yonos MAXO DN40-54 KIT | 47 | PG14 | 4 | L | 22702 | NIE | 28.13.31 | 84139100 | 0 | 1369 | 130 | Pokrywa izolacji term, Yonos MAXO DN40-54 | Akcesoria pomp cyrkulacyjnych | Akcesoria dla pomp cyrkulacyjnych | Akcesoria | Wilo | DE | 1 | SZT |  |  |  | szary | Karton | 16 | 1 | 96 | 168 | 240 | 208 | 212 | 276 | 174 | 0.093 | 0.249 | http://downloads-wilo-select.wilo.com/assets/WIB_WILO100377.jpg | //cms.media.wilo.com/dcipicxmlfeature/wilo_f_020000270000b62c00010092/7212287/wilo_f_020000270000b62c00010092_1.jpg |  |  |  |  | https://wilo.com/quick/PL/pl/articleNumber/2123374
506 | 2123375 | 4048482337432 | Pokrywa izolacji term, Yonos MAXO DN50-34 | Pokrywa izolacji termincznej Yonos MAXO DN50-34 KIT | 58 | PG14 | 4 | L | 22702 | NIE | 28.13.31 | 84139100 | 0 | 1369 | 130 | Pokrywa izolacji term, Yonos MAXO DN50-34 | Akcesoria pomp cyrkulacyjnych | Akcesoria dla pomp cyrkulacyjnych | Akcesoria | Wilo | DE | 1 | SZT |  |  |  | szary | Karton | 32 | 1 | 288 | 132 | 172 | 160 | 165 | 180 | 135 | 0.07 | 0.154 | http://downloads-wilo-select.wilo.com/assets/WIB_WILO100377.jpg | //cms.media.wilo.com/dcipicxmlfeature/wilo_f_020000270000b62c00010092/7212287/wilo_f_020000270000b62c00010092_1.jpg |  |  |  |  | https://wilo.com/quick/PL/pl/articleNumber/2123375
507 | 2123376 | 4048482337449 | Pokrywa izolacji term, Yonos MAXO DN50-44 | Pokrywa izolacji termincznej Yonos MAXO DN50-44 KIT | 58 | PG14 | 4 | L | 22702 | NIE | 28.13.31 | 84139100 | 0 | 1369 | 130 | Pokrywa izolacji term, Yonos MAXO DN50-44 | Akcesoria pomp cyrkulacyjnych | Akcesoria dla pomp cyrkulacyjnych | Akcesoria | Wilo | DE | 1 | SZT |  |  |  | szary | Karton | 28 | 1 | 168 | 153 | 204 | 174 | 234 | 176 | 162 | 0.11 | 0.197 | http://downloads-wilo-select.wilo.com/assets/WIB_WILO100377.jpg | //cms.media.wilo.com/dcipicxmlfeature/wilo_f_020000270000b62c00010092/7212287/wilo_f_020000270000b62c00010092_1.jpg |  |  |  |  | https://wilo.com/quick/PL/pl/articleNumber/2123376
508 | 2123377 | 4048482481050 | Pokrywa izolacji term, Yonos MAXO DN50-64 | Pokrywa izolacji termincznej Yonos MAXO DN50-64 KIT | 58 | PG14 | 4 | L | 22702 | NIE | 28.13.31 | 84139100 | 0 | 1369 | 130 | Pokrywa izolacji term, Yonos MAXO DN50-64 | Akcesoria pomp cyrkulacyjnych | Akcesoria dla pomp cyrkulacyjnych | Akcesoria | Wilo | DE | 1 | SZT |  |  |  | szary | Karton | 16 | 1 | 80 | 188 | 295 | 215 | 262 | 296 | 191 | 0.178 | 0.362 | http://downloads-wilo-select.wilo.com/assets/WIB_WILO100377.jpg | //cms.media.wilo.com/dcipicxmlfeature/wilo_f_020000270000b62c00010092/7212287/wilo_f_020000270000b62c00010092_1.jpg |  |  |  |  | https://wilo.com/quick/PL/pl/articleNumber/2123377
509 | 2123378 | 4048482337456 | Pokrywa izolacji term, Yonos MAXO DN65-44 | Pokrywa izolacji termincznej Yonos MAXO DN65-44 KIT | 67 | PG14 | 4 | L | 22702 | NIE | 28.13.31 | 84139100 | 0 | 1369 | 130 | Pokrywa izolacji term, Yonos MAXO DN65-44 | Akcesoria pomp cyrkulacyjnych | Akcesoria dla pomp cyrkulacyjnych | Akcesoria | Wilo | DE | 1 | SZT |  |  |  | szary | Karton | 28 | 1 | 168 | 160 | 224 | 174 | 234 | 176 | 162 | 0.11 | 0.197 | http://downloads-wilo-select.wilo.com/assets/WIB_WILO100377.jpg | //cms.media.wilo.com/dcipicxmlfeature/wilo_f_020000270000b62c00010092/7212287/wilo_f_020000270000b62c00010092_1.jpg |  |  |  |  | https://wilo.com/quick/PL/pl/articleNumber/2123378
510 | 2123379 | 4048482481067 | Pokrywa izolacji term, Yonos MAXO DN65-54 | Pokrywa izolacji termincznej Yonos MAXO DN65-54 KIT | 67 | PG14 | 4 | L | 22702 | NIE | 28.13.31 | 84139100 | 0 | 1369 | 130 | Pokrywa izolacji term, Yonos MAXO DN65-54 | Akcesoria pomp cyrkulacyjnych | Akcesoria dla pomp cyrkulacyjnych | Akcesoria | Wilo | DE | 1 | SZT |  |  |  | szary | Karton | 16 | 1 | 80 | 188 | 295 | 215 | 262 | 296 | 191 | 0.172 | 0.357 | http://downloads-wilo-select.wilo.com/assets/WIB_WILO100377.jpg | //cms.media.wilo.com/dcipicxmlfeature/wilo_f_020000270000b62c00010092/7212287/wilo_f_020000270000b62c00010092_1.jpg |  |  |  |  | https://wilo.com/quick/PL/pl/articleNumber/2123379
511 | 2123380 | 4048482481074 | Pokrywa izolacji term, Yonos MAXO DN65-64 | Pokrywa izolacji termincznej Yonos MAXO DN65-64 KIT | 67 | PG14 | 4 | L | 22702 | NIE | 28.13.31 | 84139100 | 0 | 1369 | 130 | Pokrywa izolacji term, Yonos MAXO DN65-64 | Akcesoria pomp cyrkulacyjnych | Akcesoria dla pomp cyrkulacyjnych | Akcesoria | Wilo | DE | 1 | SZT |  |  |  | szary | Karton | 16 | 1 | 80 | 188 | 295 | 215 | 262 | 296 | 191 | 0.17 | 0.355 | http://downloads-wilo-select.wilo.com/assets/WIB_WILO100377.jpg | //cms.media.wilo.com/dcipicxmlfeature/wilo_f_020000270000b62c00010092/7212287/wilo_f_020000270000b62c00010092_1.jpg |  |  |  |  | https://wilo.com/quick/PL/pl/articleNumber/2123380
512 | 2123381 | 4048482481081 | Pokrywa izolacji term, Yonos MAXO DN80-54/64 | Pokrywa izolacji termincznej Yonos MAXO DN80-54/64 KIT | 77 | PG14 | 4 | L | 22702 | NIE | 28.13.31 | 84139100 | 0 | 1369 | 130 | Pokrywa izolacji term, Yonos MAXO DN80-54/64 | Akcesoria pomp cyrkulacyjnych | Akcesoria dla pomp cyrkulacyjnych | Akcesoria | Wilo | DE | 1 | SZT |  |  |  | szary | Karton | 16 | 1 | 80 | 212 | 325 | 230 | 262 | 296 | 191 | 0.244 | 0.429 | http://downloads-wilo-select.wilo.com/assets/WIB_WILO100377.jpg | //cms.media.wilo.com/dcipicxmlfeature/wilo_f_020000270000b62c00010092/7212287/wilo_f_020000270000b62c00010092_1.jpg |  |  |  |  | https://wilo.com/quick/PL/pl/articleNumber/2123381
513 | 2506478 | 4016322406372 | Pokrywa studzienki WS 900/1000 Odporna na zalanie | Pokrywa studzienki WS 900/1000 Odporna na zalanie | 754 | PG14 | 14 | C | 43904 | NIE | 22.23.19 | 39259080 | 0 | 1225 | 922 | Pokrywa studzienki WS 900/1000 Odporna na zalanie | Akcesoria mechaniczne | Akcesoria mechaniczne pompowni ścieków | Akcesoria | Wilo | DE | 1 | SZT |  |  |  | szary / czarny | Paleta jednorazowego użytku | 1 | 1 | 1 | 960 | 960 | 140 | 960 | 960 | 140 | 9 | 9 | http://downloads-wilo-select.wilo.com/assets/WIB_WILO7641611.jpg | //cms.media.wilo.com/dcipicxmlfeature/wilo174549/8400034/wilo174549_1.jpg |  |  |  |  | https://wilo.com/quick/PL/pl/articleNumber/2506478
514 | 2506477 | 4016322406365 | Pokrywa studzienki WS 900/1000 Standard | Pokrywa studzienki WS 900/1000 Standard | 377 | PG14 | 4 | L | 43904 | NIE | 22.23.19 | 39259080 | 0 | 1225 | 922 | Pokrywa studzienki WS 900/1000 Standard | Akcesoria mechaniczne pompowni ścieków | Akcesoria mechaniczne pompowni ścieków | Akcesoria | Wilo | DE | 1 | SZT |  |  |  | szary / czarny | Paleta jednorazowego użytku | 1 | 1 | 1 | 840 | 840 | 100 | 840 | 840 | 100 | 9 | 9 | http://downloads-wilo-select.wilo.com/assets/WIB_WILO7641532.jpg | //cms.media.wilo.com/dcipicxmlfeature/wilo174523/8400054/wilo174523_1.jpg |  |  |  |  | https://wilo.com/quick/PL/pl/articleNumber/2506477
515 | 2505046 | 4016322528586 | Połączenie gwintowe zaciskowe R2" -63mm | Połączenie gwintowe zaciskowe R2" -63mm | 72 | PG14 | 14 | C | 45806 | NIE | 28.13.31 | 84139100 | 0 | 1220 | 911 | Połączenie gwintowe zaciskowe R2" -63mm | Akcesoria mechaniczne pompowni ścieków | Akcesoria mechaniczne pompowni ścieków | Akcesoria | Wilo | DE | 1 | SZT |  |  |  | szary / czarny | Karton | 1 | 1 | 1 | 115 | 115 | 160 | 115 | 115 | 160 | 0.5 | 0.5 | http://downloads-wilo-select.wilo.com/assets/WIB_WILO7641500.jpg | //cms.media.wilo.com/dcipicxmlfeature/wilo174513/8799600/wilo174513_1.jpg |  |  |  |  | https://wilo.com/quick/PL/pl/articleNumber/2505046
516 | 2525181 | 4016322850397 | Połączenie gwintowe zaciskowe R2”/75 mm | Połączenie gwintowe zaciskowe R2”/75 mm | 180 | PG14 | 28 | K | 45806 | NIE | 28.13.31 | 84139100 | 0 | 1220 | 911 | Połączenie gwintowe zaciskowe R2”/75 mm | Akcesoria mechaniczne pompowni ścieków | Akcesoria mechaniczne pompowni ścieków | Akcesoria | Wilo | DE | 1 | SZT |  |  |  | szary / czarny | Karton | 1 | 1 | 1 | 155 | 195 | 155 | 155 | 195 | 155 | 0.5 | 0.5 | http://downloads-wilo-select.wilo.com/assets/WIB_WILO7641500.jpg | //cms.media.wilo.com/dcipicxmlfeature/wilo174513/8799600/wilo174513_1.jpg |  |  |  |  | https://wilo.com/quick/PL/pl/articleNumber/2525181
517 | 2505044 | 4016322528562 | Połączenie gwintowe zaciskowe Rp 1½”/50 mm | Połączenie gwintowe zaciskowe Rp 1½”/50 mm | 57 | PG14 | 14 | C | 45806 | NIE | 28.13.31 | 84139100 | 0 | 1220 | 922 | Połączenie gwintowe zaciskowe Rp 1½”/50 mm | Akcesoria mechaniczne pompowni ścieków | Akcesoria mechaniczne pompowni ścieków | Akcesoria | Wilo | DE | 1 | SZT |  |  |  | szary / czarny | Karton | 1 | 1 | 1 | 100 | 100 | 135 | 100 | 100 | 135 | 0.5 | 0.5 | http://downloads-wilo-select.wilo.com/assets/WIB_WILO7641500.jpg | //cms.media.wilo.com/dcipicxmlfeature/wilo174513/8799600/wilo174513_1.jpg |  |  |  |  | https://wilo.com/quick/PL/pl/articleNumber/2505044
518 | 2505045 | 4016322528579 | Połączenie gwintowe zaciskowe Rp 1½”/63 mm | Połączenie gwintowe zaciskowe Rp 1½”/63 mm | 67 | PG14 | 14 | C | 45806 | NIE | 28.13.31 | 84139100 | 0 | 1220 | 922 | Połączenie gwintowe zaciskowe Rp 1½”/63 mm | Akcesoria mechaniczne pompowni ścieków | Akcesoria mechaniczne pompowni ścieków | Akcesoria | Wilo | DE | 1 | SZT |  |  |  | szary / czarny | Karton | 1 | 1 | 1 | 115 | 115 | 155 | 115 | 115 | 155 | 0.5 | 0.5 | http://downloads-wilo-select.wilo.com/assets/WIB_WILO7641500.jpg | //cms.media.wilo.com/dcipicxmlfeature/wilo174513/8799600/wilo174513_1.jpg |  |  |  |  | https://wilo.com/quick/PL/pl/articleNumber/2505045
519 | 4029677 | 3517280199326 | Połączenie termokurczliwe 4x1,5 mm² i 2,5 mm² | Połączenie termokurczliwe 4x1,5 mm² i 2,5 mm² | 73 | PG14 | 4 | L | 41605 | NIE | 22.29.29 | 39269097 | 0 | 1070 | 711 | Połączenie termokurczliwe 4x1,5 mm² i 2,5 mm² | Pompy głębinowe, akcesoria | Pompy głębinowe, akcesoria | Akcesoria | Wilo | FR | 1 | SZT |  |  |  | Czarny | Worek/Torba | 1 | 1 | 1 | 20 | 300 | 25 | 45 | 375 | 45 | 0.25 | 0.25 | http://downloads-wilo-select.wilo.com/assets/WIB_WILO117018.jpg | //cms.media.wilo.com/dcipicxmlfeature/wilo_f_02000011000340d900010092/8801050/wilo_f_02000011000340d900010092_1.jpg |  |  |  |  | https://wilo.com/quick/PL/pl/articleNumber/4029677
520 | 4029678 | 3517280042929 | Połączenie termokurczliwe 4x10 mm² i 16 mm² | Połączenie termokurczliwe 4x10 mm² i 16 mm² | 126 | PG14 | 14 | C | 41605 | NIE | 28.13.31 | 84139100 | 0 | 1070 | 711 | Połączenie termokurczliwe 4x10 mm² i 16 mm² | Pompy głębinowe, akcesoria | Pompy głębinowe, akcesoria | Akcesoria | Wilo | FR | 1 | SZT |  |  |  | Czarny | Worek/Torba | 1 | 1 | 1 | 90 | 490 | 40 | 360 | 360 | 220 | 0.5 | 0.5 | http://downloads-wilo-select.wilo.com/assets/WIB_WILO117018.jpg | //cms.media.wilo.com/dcipicxmlfeature/wilo_f_02000011000340d900010092/8801050/wilo_f_02000011000340d900010092_1.jpg |  |  |  |  | https://wilo.com/quick/PL/pl/articleNumber/4029678
521 | 4059213 | 3517280374099 | Połączenie termokurczliwe 4x4,0 mm² i 6,0 mm² | Połączenie termokurczliwe 4x4,0 mm² i 6,0 mm² | 150 | PG14 | 28 | K | 41605 | NIE | 28.13.31 | 84139100 | 0 | 1070 | 711 | Połączenie termokurczliwe 4x4,0 mm² i 6,0 mm² | Pompy głębinowe, akcesoria | Pompy głębinowe, akcesoria | Akcesoria | Wilo | FR | 1 | SZT |  |  |  | Czarny | Worek/Torba | 1 | 1 | 1 | 90 | 310 | 60 | 355 | 355 | 225 | 0.5 | 0.5 | http://downloads-wilo-select.wilo.com/assets/WIB_WILO117018.jpg | //cms.media.wilo.com/dcipicxmlfeature/wilo_f_02000011000340d900010092/8801050/wilo_f_02000011000340d900010092_1.jpg |  |  |  |  | https://wilo.com/quick/PL/pl/articleNumber/4059213
522 | 2525183 | 4016322850403 | Połączenie zaciskowe rury 50MM-50MM | Połączenie zaciskowe rury 50MM-50MM | 92 | PG14 | 28 | K | 45806 | NIE | 28.13.31 | 84139100 | 0 | 1220 | 922 | Połączenie zaciskowe rury 50MM-50MM | Akcesoria mechaniczne | Akcesoria mechaniczne pompowni ścieków | Akcesoria | Wilo | DE | 1 | SZT |  |  |  | szary / czarny | Wiązka | 1 | 1 | 1 | 90 | 195 | 150 | 90 | 195 | 150 | 0.5 | 0.5 | http://downloads-wilo-select.wilo.com/assets/WIB_WILO7641500.jpg | //cms.media.wilo.com/dcipicxmlfeature/wilo174513/8799600/wilo174513_1.jpg |  |  |  |  | https://wilo.com/quick/PL/pl/articleNumber/2525183
523 | 2525184 | 4016322850410 | Połączenie zaciskowe rury 50MM-63MM | Połączenie zaciskowe rury 50MM-63MM | 128 | PG14 | 28 | K | 45806 | NIE | 28.13.31 | 84139100 | 0 | 1220 | 922 | Połączenie zaciskowe rury 50MM-63MM | Akcesoria mechaniczne | Akcesoria mechaniczne pompowni ścieków | Akcesoria | Wilo | DE | 1 | SZT |  |  |  | szary / czarny | Wiązka | 1 | 1 | 1 | 145 | 200 | 150 | 145 | 200 | 150 | 0.5 | 0.5 | http://downloads-wilo-select.wilo.com/assets/WIB_WILO7641500.jpg | //cms.media.wilo.com/dcipicxmlfeature/wilo174513/8799600/wilo174513_1.jpg |  |  |  |  | https://wilo.com/quick/PL/pl/articleNumber/2525184
524 | 4092486 | 3517280274436 | Poziome mocowania do płaszcza chłodzącego pomp 3" | Mocowanie poziome 3" | 219 | PG14 | 14 | C | 45806 | NIE | 24.20.40 | 73079290 | 0 | 1115 | 711 | Poziome mocowania do płaszcza chłodzącego pomp 3" | Pompy głębinowe, akcesoria | Pompy głębinowe, akcesoria | Akcesoria | Wilo | FR | 1 | SZT |  |  |  | Srebrny | Karton | 1 | 1 | 1 | 200 | 180 | 135 | 220 | 260 | 180 | 2 | 3 | http://downloads-wilo-select.wilo.com/assets/WIB_WILO116738.jpg | //cms.media.wilo.com/dcipicxmlfeature/wilo_f_020000000002273e00020092/7886520/wilo_f_020000000002273e00020092_1.jpg |  |  |  |  | https://wilo.com/quick/PL/pl/articleNumber/4092486
525 | 4230571 | 4048482888682 | PRESS Helix 6" AISI304/316L | PRESS Helix 6" AISI304/316L | 773 | PG14 | 28 | K | 41606 | NIE | 28.13.31 | 84139100 | 0 | 1121 | 811 | PRESS Helix 6" AISI304/316L | Akcesoria do zaopatrzenia w wodę | Akcesoria do zaopatrzenia w wodę | Akcesoria | Wilo | FR | 1 | SZT |  |  |  | Srebrny | Opakowanie Skin | 1 | 1 | 1 | 345 | 495 | 20 | 428 | 578 | 25 | 1.5 | 1.7 | http://downloads-wilo-select.wilo.com/assets/WIB_WILO116721.jpg | //cms.media.wilo.com/dcipicxmlfeature/wilo_f_0200001b0002010e00010092/8798622/wilo_f_0200001b0002010e00010092_1.jpg |  |  |  |  | https://wilo.com/quick/PL/pl/articleNumber/4230571
526 | 4230572 | 4048482888699 | PRESS Helix 6" FONTE BRIDE OVALE 10/16 | PRESS Helix 6" FONTE BRIDE OVALE 10/16 | 690 | PG14 | 28 | K | 41606 | NIE | 28.13.31 | 84139100 | 0 | 1121 | 811 | PRESS Helix 6" FONTE BRIDE OVALE 10/16 | Akcesoria do zaopatrzenia w wodę | Akcesoria do zaopatrzenia w wodę | Akcesoria | Wilo | FR | 1 | SZT |  |  |  | Srebrny | Opakowanie Skin | 1 | 1 | 1 | 345 | 495 | 20 | 428 | 578 | 25 | 1.5 | 1.7 | http://downloads-wilo-select.wilo.com/assets/WIB_WILO116721.jpg | //cms.media.wilo.com/dcipicxmlfeature/wilo_f_0200001b0002010e00010092/8798622/wilo_f_0200001b0002010e00010092_1.jpg |  |  |  |  | https://wilo.com/quick/PL/pl/articleNumber/4230572
527 | 4231008 | 4048482888729 | PRESS Helix 6" FONTE BRIDE OVALE 2/4/6 | PRESS Helix 6" FONTE BRIDE OVALE 2/4/6 | 685 | PG14 | 28 | K | 41606 | NIE | 28.13.31 | 84139100 | 0 | 1121 | 811 | PRESS Helix 6" FONTE BRIDE OVALE 2/4/6 | Akcesoria do zaopatrzenia w wodę | Akcesoria do zaopatrzenia w wodę | Akcesoria | Wilo | FR | 1 | SZT |  |  |  | Srebrny | Opakowanie Skin | 1 | 1 | 1 | 345 | 495 | 20 | 428 | 578 | 25 | 1.5 | 1.7 | http://downloads-wilo-select.wilo.com/assets/WIB_WILO116721.jpg | //cms.media.wilo.com/dcipicxmlfeature/wilo_f_0200001b0002010e00010092/8798622/wilo_f_0200001b0002010e00010092_1.jpg |  |  |  |  | https://wilo.com/quick/PL/pl/articleNumber/4231008
528 | 4230573 | 4048482888705 | PRESS Helix 6" FONTE BRIDE RONDE | PRESS Helix 6" FONTE BRIDE RONDE | 782 | PG14 | 28 | K | 41606 | NIE | 28.13.31 | 84139100 | 0 | 1121 | 811 | PRESS Helix 6" FONTE BRIDE RONDE | Akcesoria do zaopatrzenia w wodę | Akcesoria do zaopatrzenia w wodę | Akcesoria | Wilo | FR | 1 | SZT |  |  |  | Srebrny | Opakowanie Skin | 1 | 1 | 1 | 345 | 495 | 20 | 428 | 578 | 25 | 1.5 | 1.7 | http://downloads-wilo-select.wilo.com/assets/WIB_WILO116721.jpg | //cms.media.wilo.com/dcipicxmlfeature/wilo_f_0200001b0002010e00010092/8798622/wilo_f_0200001b0002010e00010092_1.jpg |  |  |  |  | https://wilo.com/quick/PL/pl/articleNumber/4230573
529 | 2193451 | 4048482791302 | Profibus DP MCA dla Wilo-EFC | Profibus DP MCA Wilo-EFC | 588 | PG14 | 28 | K | 43903 | NIE | 26.51.70 | 90328900 | 0 | 1425 | 411 | Profibus DP MCA dla Wilo-EFC | Akcesoria | Akcesoria | Akcesoria | Wilo | DK | 1 | SZT |  |  |  | szary / czarny | Karton | 1 | 1 | 1 | 213.5 | 213.5 | 95 | 300 | 400 | 260 | 9.6 | 10.3 | http://downloads-wilo-select.wilo.com/assets/WIB_WILO23437295.jpg | //cms.media.wilo.com/dcipicxmlfeature/wilo354964/8719599/wilo354964_1.jpg |  |  |  |  | https://wilo.com/quick/PL/pl/articleNumber/2193451
530 | 2193453 | 4048482791326 | Profinet MCA dla Wilo-EFC | Profinet MCA Wilo-EFC | 871 | PG14 | 14 | C | 43903 | NIE | 26.51.70 | 90328900 | 0 | 1425 | 411 | Profinet MCA dla Wilo-EFC | Akcesoria | Akcesoria | Akcesoria | Wilo | DK | 1 | SZT |  |  |  | szary / czarny | Karton | 1 | 1 | 1 | 213.5 | 213.5 | 95 | 300 | 400 | 260 | 9.6 | 10.3 | http://downloads-wilo-select.wilo.com/assets/WIB_WILO23437295.jpg | //cms.media.wilo.com/dcipicxmlfeature/wilo354964/8719599/wilo354964_1.jpg |  |  |  |  | https://wilo.com/quick/PL/pl/articleNumber/2193453
531 | 6049244 | 4044966509562 | Prowadnica rurowa D,26,9x2 6m A2 kpL. | Prowadnica rurowa D,26,9x2 6m A2 kpL. | 145 | PG14 | 4 | L | 45806 | NIE |  | 73064080 | 0 | 1441 | 911 | Prowadnica rurowa D,26,9x2 6m A2 kpL. | Prowadnica rurowa | Prowadnica | Akcesoria | Wilo | DE | 1 | SZT |  |  |  | Srebrny | Karton | 1 | 1 | 1 | 26.9 | 6000 | 26.9 | 26.9 | 6000 | 26.9 | 7 | 7 | http://downloads-wilo-select.wilo.com/assets/WIB_WILO27269693.jpg | //cms.media.wilo.com/dcipicxmlfeature/wilo435250/8799710/wilo435250_1.jpg |  |  |  |  | https://wilo.com/quick/PL/pl/articleNumber/6049244
532 | 6049245 | 4044966509579 | Prowadnica rurowa D,26,9x2 6m A4 kpL. | Prowadnica rurowa D,26,9x2 6m A4 kpL. | 296 | PG14 | 4 | L | 45806 | NIE |  | 84139100 | 0 | 1441 | 911 | Prowadnica rurowa D,26,9x2 6m A4 kpL. | Prowadnica rurowa | Prowadnica | Akcesoria | Wilo | ZZ | 1 | SZT |  |  |  | Srebrny | Karton | 1 | 1 | 1 | 26.9 | 6000 | 26.9 | 26.9 | 6000 | 26.9 | 7.5 | 7.5 | http://downloads-wilo-select.wilo.com/assets/WIB_WILO27269693.jpg | //cms.media.wilo.com/dcipicxmlfeature/wilo435250/8799710/wilo435250_1.jpg |  |  |  |  | https://wilo.com/quick/PL/pl/articleNumber/6049245
533 | 6031565 | 4044966272831 | Prowadnica rurowa D,42,4x2 6m A2 kpl | Prowadnica rurowa D,42,4x2 6m A2 kpl | 203 | PG14 | 4 | L | 45806 | NIE |  | 73064080 | 0 | 1441 | 911 | Prowadnica rurowa D,42,4x2 6m A2 kpl | Prowadnica rurowa | Prowadnica | Akcesoria | Wilo | DE | 1 | SZT |  |  |  | Srebrny | Karton | 1 | 1 | 1 | 42.4 | 6000 | 42.4 | 42.4 | 6000 | 42.4 | 12 | 12 | http://downloads-wilo-select.wilo.com/assets/WIB_WILO27269693.jpg | //cms.media.wilo.com/dcipicxmlfeature/wilo435250/8799710/wilo435250_1.jpg |  |  |  |  | https://wilo.com/quick/PL/pl/articleNumber/6031565
534 | 6031566 | 4044966272848 | Prowadnica rurowa D,42,4x2 6m A4 kpl | Prowadnica rurowa D,42,4x2 6m A4 kpl | 354 | PG14 | 4 | L | 45806 | NIE |  | 84139100 | 0 | 1441 | 911 | Prowadnica rurowa D,42,4x2 6m A4 kpl | Prowadnica rurowa | Prowadnica | Akcesoria | Wilo | DE | 1 | SZT |  |  |  | Srebrny | Karton | 1 | 1 | 1 | 42.4 | 6000 | 42.4 | 42.4 | 6000 | 42.4 | 11 | 11 | http://downloads-wilo-select.wilo.com/assets/WIB_WILO27269693.jpg | //cms.media.wilo.com/dcipicxmlfeature/wilo435250/8799710/wilo435250_1.jpg |  |  |  |  | https://wilo.com/quick/PL/pl/articleNumber/6031566
535 | 6048988 | 4044966513521 | Prowadnica rurowa D,60,3x3,65 6m Stvz kpl | Prowadnica rurowa D,60,3x3,65 6m Stvz kpl | 247 | PG14 | 28 | A | 45806 | NIE |  | 84139100 | 0 | 1441 | 911 | Prowadnica rurowa D,60,3x3,65 6m Stvz kpl | Prowadnica rurowa | Prowadnica | Akcesoria | Wilo | ZZ | 1 | SZT |  |  |  | Srebrny | Karton | 1 | 1 | 1 | 60.3 | 6000 | 60.3 | 60.3 | 6000 | 60.3 | 31 | 31 | http://downloads-wilo-select.wilo.com/assets/WIB_WILO27269693.jpg | //cms.media.wilo.com/dcipicxmlfeature/wilo435250/8799710/wilo435250_1.jpg |  |  |  |  | https://wilo.com/quick/PL/pl/articleNumber/6048988
536 | 6038805 | 4044966396469 | Prowadnica rurowa D,88,9x2,6 6m A4 kpl | Prowadnica rurowa D,88,9x2,6 6m A4 kpl | 1068 | PG14 | 28 | K | 45806 | NIE |  | 84139100 | 0 | 1441 | 911 | Prowadnica rurowa D,88,9x2,6 6m A4 kpl | Prowadnica rurowa | Prowadnica | Akcesoria | Wilo | ZZ | 1 | SZT |  |  |  | Srebrny | Karton | 1 | 1 | 1 | 88.9 | 6000 | 88.9 | 88.9 | 6000 | 88.9 | 33 | 33 | http://downloads-wilo-select.wilo.com/assets/WIB_WILO27269693.jpg | //cms.media.wilo.com/dcipicxmlfeature/wilo435250/8799710/wilo435250_1.jpg |  |  |  |  | https://wilo.com/quick/PL/pl/articleNumber/6038805
537 | 6038804 | 4044966396452 | Prowadnica rurowa D,88,9x4,05 6m Stvz kpl | Prowadnica rurowa D,88,9x4,05 6m Stvz kpl | 354 | PG14 | 28 | K | 45806 | NIE |  | 84139100 | 0 | 1441 | 911 | Prowadnica rurowa D,88,9x4,05 6m Stvz kpl | Prowadnica rurowa | Prowadnica | Akcesoria | Wilo | DE | 1 | SZT |  |  |  | Srebrny | Karton | 1 | 1 | 1 | 88.9 | 6000 | 88.9 | 88.9 | 6000 | 88.9 | 51.8 | 51.8 | http://downloads-wilo-select.wilo.com/assets/WIB_WILO27269693.jpg | //cms.media.wilo.com/dcipicxmlfeature/wilo435250/8799710/wilo435250_1.jpg |  |  |  |  | https://wilo.com/quick/PL/pl/articleNumber/6038804
538 | 6061084 | 4044966539149 | Prowadnica rury wspornika, rura stalowa DN 50 | Prowadnica rury wspornika, rura stalowa DN 50 | 182 | PG14 | 28 | K | 45806 | NIE | 28.13.31 | 73259990 | 0 | 1193 | 911 | Prowadnica rury wspornika, rura stalowa DN 50 | Akcesoria mechaniczne pompowni ścieków | Akcesoria mechaniczne pompowni ścieków | Akcesoria | Wilo | DE | 1 | SZT |  |  |  | szary / czarny | Karton | 1 | 1 | 1 | 140 | 200 | 50 | 150 | 200 | 150 | 1 | 1.5 | http://downloads-wilo-select.wilo.com/assets/WIB_WILO7641359.jpg | //cms.media.wilo.com/dcipicxmlfeature/wilo174502/8799470/wilo174502_1.jpg |  |  |  |  | https://wilo.com/quick/PL/pl/articleNumber/6061084
539 | 6066848 | 4048482298405 | Prowadnica rury wspornika, rura stalowa DN 65 | Prowadnica rury wspornika, rura stalowa DN 65 | 222 | PG14 | 28 | K | 45806 | NIE | 28.13.31 | 73259990 | 0 | 1193 | 911 | Prowadnica rury wspornika, rura stalowa DN 65 | Akcesoria mechaniczne pompowni ścieków | Akcesoria mechaniczne pompowni ścieków | Akcesoria | Wilo | DE | 1 | SZT |  |  |  | szary / czarny | Karton | 1 | 1 | 1 | 124 | 176 | 50 | 145 | 195 | 135 | 1.5 | 2 | http://downloads-wilo-select.wilo.com/assets/WIB_WILO7641359.jpg | //cms.media.wilo.com/dcipicxmlfeature/wilo174502/8799470/wilo174502_1.jpg |  |  |  |  | https://wilo.com/quick/PL/pl/articleNumber/6066848
540 | 6066851 | 4048482298436 | Prowadnica rury wspornika, rura żeliwna DN 50 | Prowadnica rury wspornika, rura żeliwna DN 50 | 182 | PG14 | 28 | K | 45806 | NIE | 28.13.31 | 73259990 | 0 | 1193 | 911 | Prowadnica rury wspornika, rura żeliwna DN 50 | Akcesoria mechaniczne pompowni ścieków | Akcesoria mechaniczne pompowni ścieków | Akcesoria | Wilo | DE | 1 | SZT |  |  |  | szary / czarny | Karton | 1 | 1 | 1 | 130 | 160 | 50 | 150 | 200 | 150 | 1 | 1.5 | http://downloads-wilo-select.wilo.com/assets/WIB_WILO7641359.jpg | //cms.media.wilo.com/dcipicxmlfeature/wilo174502/8799470/wilo174502_1.jpg |  |  |  |  | https://wilo.com/quick/PL/pl/articleNumber/6066851
541 | 6066847 | 4048482298399 | Prowadnica rury wspornika, rura żeliwna DN 65 | Prowadnica rury wspornika, rura żeliwna DN 65 | 222 | PG14 | 14 | C | 45806 | NIE | 28.13.31 | 73259990 | 0 | 1193 | 911 | Prowadnica rury wspornika, rura żeliwna DN 65 | Akcesoria mechaniczne pompowni ścieków | Akcesoria mechaniczne pompowni ścieków | Akcesoria | Wilo | DE | 1 | SZT |  |  |  | szary / czarny | Karton | 1 | 1 | 1 | 121 | 184 | 50 | 145 | 195 | 135 | 1.5 | 2 | http://downloads-wilo-select.wilo.com/assets/WIB_WILO7641359.jpg | //cms.media.wilo.com/dcipicxmlfeature/wilo174502/8799470/wilo174502_1.jpg |  |  |  |  | https://wilo.com/quick/PL/pl/articleNumber/6066847
542 | 4015204 | 4016322308331 | Przeciwkołnierz DN 65/R2½" | Przeciwkołnierz DN 65/R2½" | 172 | PG14 | 14 | C | 45806 | NIE | 28.13.31 | 84139100 | 0 | 1219 | 911 | Przeciwkołnierz DN 65/R2½" | Akcesoria mechaniczne pompowni ścieków | Akcesoria mechaniczne pompowni ścieków | Akcesoria | Wilo | DE | 1 | SZT |  |  |  | szary / czarny | Karton | 1 | 1 | 1 | 165 | 165 | 55 | 250 | 220 | 190 | 3 | 4 | http://downloads-wilo-select.wilo.com/assets/WIB_WILO116940.jpg | //cms.media.wilo.com/dcipicxmlfeature/wilo_f_020000110003024800010092/8800484/wilo_f_020000110003024800010092_1.jpg |  |  |  |  | https://wilo.com/quick/PL/pl/articleNumber/4015204
543 | 2543035 | 4048482574820 | Przedłużenie do króćca płuczącego Wilo-Port 600 /800 | Przedłużenie do króćca płuczącego Wilo-Port 600/800 | 345 | PG14 | 28 | K | 45806 | NIE | 28.13.31 | 84139100 | 0 | 1330 | 922 | Przedłużenie do króćca płuczącego | dla Wilo-Port 600/800 | Akcesoria mechaniczne pompowni ścieków | Akcesoria | Wilo | ZZ | 1 | SZT |  |  |  | szary / czarny | Karton | 1 | 1 | 1 | 100 | 400 | 100 | 100 | 400 | 100 | 0.7 | 0.7 | http://downloads-wilo-select.wilo.com/assets/WIB_WILO7641582.jpg | //cms.media.wilo.com/dcipicxmlfeature/wilo174535/8798972/wilo174535_1.jpg |  |  |  |  | https://wilo.com/quick/PL/pl/articleNumber/2543035
544 | 2543006 | 4048482572147 | Przedłużenie klucza do zaworu odcinającego dla Wilo-Port 600/800 | Przedłużenie klucza do zaworu odcinającego dla Wilo-Port 600/800 | 67 | PG14 | 28 | K | 45806 | NIE | 28.13.31 | 84139100 | 0 | 1333 | 922 | Przedłużenie klucza do zaworu odcinającego | dla Wilo-Port 600/800 | Akcesoria mechaniczne pompowni ścieków | Akcesoria | Wilo | ZZ | 1 | SZT |  |  |  | szary / czarny | Karton | 1 | 1 | 1 | 160 | 2094 | 10 | 160 | 2094 | 10 | 0.9 | 0.9 | http://downloads-wilo-select.wilo.com/assets/WIB_WILO7640596.jpg | //cms.media.wilo.com/dcipicxmlfeature/wilo174457/8799660/wilo174457_1.jpg |  |  |  |  | https://wilo.com/quick/PL/pl/articleNumber/2543006
545 | 6032496 | 4044966284902 | Przedłużenie kosza ssawnego KS 8/KS 9 | Przedłużenie kosza ssawnego KS 8/KS 9 | 350 | PG14 | 28 | K | 45806 | NIE | 28.13.31 | 84139100 | 0 | 1206 | 911 | Przedłużenie kosza ssawnego KS 8/KS 9 | Akcesoria mechaniczne pompowni ścieków | Akcesoria mechaniczne pompowni ścieków | Akcesoria | Wilo | DE | 1 | SZT |  |  |  | szary / czarny | Karton | 1 | 1 | 1 | 200 | 200 | 90 | 220 | 220 | 140 | 1 | 1.5 | http://downloads-wilo-select.wilo.com/assets/WIB_WILO116711.jpg | //cms.media.wilo.com/dcipicxmlfeature/wilo_f_020000280001f5be00010092/8799610/wilo_f_020000280001f5be00010092_1.jpg |  |  |  |  | https://wilo.com/quick/PL/pl/articleNumber/6032496
546 | 2506431 | 4016322406358 | Przedłużenie studzienki WS900/1000 (Ø 730x800) | Przedłużenie studzienki WS900/1000 (Ø 730x800) | 738 | PG14 | 4 | L | 43904 | NIE | 22.23.19 | 39259080 | 0 | 1228 | 922 | Przedłużenie studzienki WS900/1000 (Ø 730x800) | Akcesoria mechaniczne pompowni ścieków | Akcesoria mechaniczne pompowni ścieków | Akcesoria | Wilo | DE | 1 | SZT |  |  |  | szary / czarny | Paleta jednorazowego użytku | 1 | 1 | 1 | 730 | 730 | 800 | 750 | 750 | 850 | 37.5 | 39 | http://downloads-wilo-select.wilo.com/assets/WIB_WILO116597.jpg | //cms.media.wilo.com/dcipicxmlfeature/wilo_f_020000250002dff600010092/7395817/wilo_f_020000250002dff600010092_1.jpg |  |  |  |  | https://wilo.com/quick/PL/pl/articleNumber/2506431
547 | 2525190 | 4016322850373 | Przedłużka 300 mm kpL. | Przedłużka 300 mm kpL. | 247 | PG14 | 14 | C | 43904 | NIE | 22.23.19 | 39259080 | 0 | 1228 | 922 | Przedłużka 300 mm kpL. | Akcesoria mechaniczne pompowni ścieków | Akcesoria mechaniczne pompowni ścieków | Akcesoria | Wilo | DE | 1 | SZT |  |  |  | szary / czarny | Paleta jednorazowego użytku | 1 | 1 | 1 | 620 | 620 | 405 | 670 | 670 | 425 | 6.5 | 8.5 | http://downloads-wilo-select.wilo.com/assets/WIB_WILO116597.jpg | //cms.media.wilo.com/dcipicxmlfeature/wilo_f_020000250002dff600010092/7395817/wilo_f_020000250002dff600010092_1.jpg |  |  |  |  | https://wilo.com/quick/PL/pl/articleNumber/2525190
548 | 2543003 | 4048482458526 | Przedłużka zbiornika dla Wilo-Port 600/800 | Przedłużka zbiornika dla Wilo-Port 600/800 | 401 | PG8 | 28 | K | 43102 | NIE | 22.23.19 | 39259080 | 0 | 1228 | 922 | Przedłużka zbiornika dla Wilo-Port 600/800 | Przedłużka zbiornika | Akcesoria mechaniczne pompowni ścieków | Akcesoria | Wilo | DE | 1 | SZT |  |  |  | szary / czarny | Paleta jednorazowego użytku | 1 | 1 | 1 | 900 | 900 | 730 | 900 | 900 | 730 | 13 | 15 | http://downloads-wilo-select.wilo.com/assets/WIB_WILO116597.jpg | //cms.media.wilo.com/dcipicxmlfeature/wilo_f_020000250002dff600010092/7395817/wilo_f_020000250002dff600010092_1.jpg |  |  |  |  | https://wilo.com/quick/PL/pl/articleNumber/2543003
549 | 6003270 | 4044966156766 | Przekaźnik NIV 105/S | Przekaźnik NIV 105/S | 314 | PG14 | 28 | A | 45805 | NIE | 2024-12-27 | 85364900 | 0 | 1364 | 911 | Przekaźnik NIV 105/S | Akcesoria elektryczne pompowni ścieków | Akcesoria elektryczne pompowni ścieków | Akcesoria | Wilo | DE | 1 | SZT |  |  |  | biały | Karton | 1 | 1 | 1 | 75 | 110 | 23 | 24 | 120 | 80 | 0.5 | 0.5 | http://downloads-wilo-select.wilo.com/assets/WIB_WILO116703.jpg | //cms.media.wilo.com/dcipicxmlfeature/wilo_f_020000280001f1e300010092/8802082/wilo_f_020000280001f1e300010092_1.jpg |  |  |  |  | https://wilo.com/quick/PL/pl/articleNumber/6003270
550 | 6069164 | 4048482355542 | Przekaźnik separujący XR-415 230V 50/60Hz | Przekaźnik separujący XR-415 230V 50/60Hz | 425 | PG14 | 28 | K | 45805 | NIE | 2024-12-27 | 85364900 | 0 | 1163 | 911 | Przekaźnik separujący XR-415 230V 50/60Hz | Akcesoria elektryczne pompowni ścieków | Akcesoria elektryczne pompowni ścieków | Akcesoria | Wilo | DE | 1 | SZT |  |  |  | biały | Karton | 1 | 1 | 1 | 23 | 115 | 100 | 30 | 125 | 110 | 0.5 | 0.5 | http://downloads-wilo-select.wilo.com/assets/WIB_WILO7641591.jpg | //cms.media.wilo.com/dcipicxmlfeature/wilo174539/8801510/wilo174539_1.jpg |  |  |  |  | https://wilo.com/quick/PL/pl/articleNumber/6069164
551 | 509275993 | 4016322237303 | Przekaźnik termistorowy wyzwalający czujnik PTC | Urządzenie wyzwalające rezystancyjnego czujnika temperatury | 676 | PG14 | 14 | C | 22805 | NIE | 2024-12-27 | 85364900 | 0 | 1004 | 340 | Przekaźnik termistorowy wyzwalający czujnik PTC | Akcesoria, zabezp, przez suchobiegiem | Akcesoria, zabezp, przez suchobiegiem | Akcesoria | Wilo | DE | 1 | SZT |  |  |  | szary | Karton | 1 | 1 | 1 | 30 | 110 | 150 | 30 | 110 | 150 | 0.15 | 0.191 | http://downloads-wilo-select.wilo.com/assets/WIB_WILO293571.jpg | //cms.media.wilo.com/dcipicxmlfeature/wilo40387/8801560/wilo40387_1.jpg |  |  |  |  | https://wilo.com/quick/PL/pl/articleNumber/509275993
552 | 6076739 | 4048482576916 | Przekaźnik zab, silnika CM-MSS,41S 24-240 | Przekaźnik zabezpieczenia silnika CM-MSS,41S 24-240 | 170 | PG14 | 28 | K | 45805 | NIE | 2024-12-27 | 85364900 | 0 | 1359 | 911 | Przekaźnik zab, silnika CM-MSS,41S 24-240 | Akcesoria mechaniczne pompowni ścieków | Akcesoria mechaniczne pompowni ścieków | Akcesoria | Wilo | DE | 1 | SZT |  |  |  | szary / czarny | Karton | 1 | 1 | 1 | 80 | 105 | 25 | 80 | 105 | 30 | 0.1 | 0.15 | http://downloads-wilo-select.wilo.com/assets/WIB_WILO27918499.jpg | //cms.media.wilo.com/dcipicxmlfeature/wilo445324/8801630/wilo445324_1.jpg | 6003277+6049312 |  |  |  | https://wilo.com/quick/PL/pl/articleNumber/6076739
553 | 2040655 | 4016322618751 | Przełącznik wytkowy "N" 3X230V | Przełącznik wtykowy "N" | 15 | PG14 | 14 | C | 22702 | NIE | 27.33.13 | 85366990 | 0 | 1377 | 130 | Przełącznik wtykowy "N" | Akcesoria dla pomp cyrkulacyjnych | Akcesoria dla pomp cyrkulacyjnych | Akcesoria | Wilo | DE | 1 | SZT |  |  |  | Czarny | Karton | 1500 | 1 | 6000 | 47 | 47 | 22 | 320 | 450 | 320 | 0.029 | 0.029 | http://downloads-wilo-select.wilo.com/assets/WIB_WILO7641598.jpg | //cms.media.wilo.com/dcipicxmlfeature/wilo174542/6972703/wilo174542_1.jpg |  |  |  |  | https://wilo.com/quick/PL/pl/articleNumber/2040655
554 | 4177461 | 4048482324401 | Przepustnica DN 300-PN 10 | Przepustnica DN 300-PN 10 | 2214 | PG14 | 28 | K | 43907 | NIE | 28.14.13 | 84818085 | 0 | 1380 | 833 | Przepustnica DN 300-PN 10 | Wilo Zestaw zabezpieczenia | Wilo Zestaw zabezpieczenia | Akcesoria | Wilo | DE | 1 | SZT |  |  |  | szary / czarny | Worek/Torba | 1 | 1 | 1 | 60 | 600 | 600 | 60 | 600 | 600 | 12 | 12 |  | https://wilo.com/quick/PL/pl/articleNumber/4177461 |  |  |  |  | https://wilo.com/quick/PL/pl/articleNumber/4177461
555 | 4177462 | 4048482324418 | Przepustnica DN 350-PN 10 | Przepustnica DN 350-PN 10 | 3230 | PG14 | 28 | K | 43904 | NIE | 28.14.13 | 84818085 | 0 | 1380 | 833 | Przepustnica DN 350-PN 10 | Wilo Zestaw zabezpieczenia | Wilo Zestaw zabezpieczenia | Akcesoria | Wilo | DE | 1 | SZT |  |  |  | szary / czarny | Worek/Torba | 1 | 1 | 1 | 60 | 650 | 650 | 60 | 650 | 650 | 12 | 12 |  | https://wilo.com/quick/PL/pl/articleNumber/4177462 |  |  |  |  | https://wilo.com/quick/PL/pl/articleNumber/4177462
556 | 4177456 | 4048482324357 | Przepustnica PN 10 DN 100 | Przepustnica PN 10 DN 100 | 343 | PG14 | 28 | K | 43907 | NIE | 28.14.13 | 84818085 | 0 | 1380 | 833 | Przepustnica PN 10 DN 100 | Wilo Zestaw zabezpieczenia | Wilo Zestaw zabezpieczenia | Akcesoria | Wilo | DE | 1 | SZT |  |  |  | szary / czarny | Worek/Torba | 1 | 1 | 1 | 60 | 400 | 400 | 60 | 400 | 400 | 12 | 12 |  | https://wilo.com/quick/PL/pl/articleNumber/4177456 |  |  |  |  | https://wilo.com/quick/PL/pl/articleNumber/4177456
557 | 4177457 | 4048482324364 | Przepustnica PN 10 DN 125 | Przepustnica PN 10 DN 125 | 414 | PG14 | 28 | K | 43907 | NIE | 28.14.13 | 84818085 | 0 | 1380 | 833 | Przepustnica PN 10 DN 125 | Wilo Zestaw zabezpieczenia | Wilo Zestaw zabezpieczenia | Akcesoria | Wilo | DE | 1 | SZT |  |  |  | szary / czarny | Worek/Torba | 1 | 1 | 1 | 60 | 400 | 400 | 60 | 400 | 400 | 12 | 12 |  | https://wilo.com/quick/PL/pl/articleNumber/4177457 |  |  |  |  | https://wilo.com/quick/PL/pl/articleNumber/4177457
558 | 4177458 | 4048482324371 | Przepustnica PN 10 DN 150 | Przepustnica PN 10 DN 150 | 498 | PG14 | 28 | K | 43907 | NIE | 28.14.13 | 84818085 | 0 | 1380 | 833 | Przepustnica PN 10 DN 150 | Wilo Zestaw zabezpieczenia | Wilo Zestaw zabezpieczenia | Akcesoria | Wilo | DE | 1 | SZT |  |  |  | szary / czarny | Worek/Torba | 1 | 1 | 1 | 60 | 450 | 450 | 60 | 450 | 450 | 12 | 12 |  | https://wilo.com/quick/PL/pl/articleNumber/4177458 |  |  |  |  | https://wilo.com/quick/PL/pl/articleNumber/4177458
559 | 4177459 | 4048482324388 | Przepustnica PN 10 DN 200 | Przepustnica PN 10 DN 200 | 1242 | PG14 | 28 | K | 43907 | NIE | 28.14.13 | 84818085 | 0 | 1380 | 833 | Przepustnica PN 10 DN 200 | Wilo Zestaw zabezpieczenia | Wilo Zestaw zabezpieczenia | Akcesoria | Wilo | DE | 1 | SZT |  |  |  | szary / czarny | Worek/Torba | 1 | 1 | 1 | 60 | 600 | 600 | 60 | 600 | 600 | 12 | 12 |  | https://wilo.com/quick/PL/pl/articleNumber/4177459 |  |  |  |  | https://wilo.com/quick/PL/pl/articleNumber/4177459
560 | 4177460 | 4048482324395 | Przepustnica PN 10 DN 250 | Przepustnica PN 10 DN 250 | 1790 | PG14 | 28 | K | 43907 | NIE | 28.14.13 | 84818085 | 0 | 1380 | 833 | Przepustnica PN 10 DN 250 | Wilo Zestaw zabezpieczenia | Wilo Zestaw zabezpieczenia | Akcesoria | Wilo | DE | 1 | SZT |  |  |  | szary / czarny | Worek/Torba | 1 | 1 | 1 | 60 | 600 | 600 | 60 | 600 | 600 | 12 | 12 |  | https://wilo.com/quick/PL/pl/articleNumber/4177460 |  |  |  |  | https://wilo.com/quick/PL/pl/articleNumber/4177460
561 | 4177454 | 4048482324333 | Przepustnica PN 10 DN 65 | Przepustnica PN 10 DN 65 | 219 | PG14 | 28 | K | 43907 | NIE | 28.14.13 | 84818085 | 0 | 1380 | 833 | Przepustnica PN 10 DN 65 | Wilo Zestaw zabezpieczenia | Wilo Zestaw zabezpieczenia | Akcesoria | Wilo | DE | 1 | SZT |  |  |  | szary / czarny | Worek/Torba | 1 | 1 | 1 | 60 | 200 | 300 | 60 | 200 | 300 | 12 | 12 |  | https://wilo.com/quick/PL/pl/articleNumber/4177454 |  |  |  |  | https://wilo.com/quick/PL/pl/articleNumber/4177454
562 | 4177455 | 4048482324340 | Przepustnica PN 10 DN 80 | Przepustnica PN 10 DN 80 | 251 | PG14 | 28 | K | 43907 | NIE | 28.14.13 | 84818085 | 0 | 1380 | 833 | Przepustnica PN 10 DN 80 | Wilo Zestaw zabezpieczenia | Wilo Zestaw zabezpieczenia | Akcesoria | Wilo | DE | 1 | SZT |  |  |  | szary / czarny | Worek/Torba | 1 | 1 | 1 | 60 | 300 | 300 | 60 | 300 | 300 | 12 | 12 |  | https://wilo.com/quick/PL/pl/articleNumber/4177455 |  |  |  |  | https://wilo.com/quick/PL/pl/articleNumber/4177455
563 | 4177470 | 4048482324494 | Przepustnica z przekładnią DN 300-PN 10 | Przepustnica z przekładnią DN 300-PN 10 | 3073 | PG14 | 28 | K | 43907 | NIE | 28.14.13 | 84818085 | 0 | 1380 | 833 | Przepustnica z przekładnią DN 300-PN 10 | Wilo Zestaw zabezpieczenia | Wilo Zestaw zabezpieczenia | Akcesoria | Wilo | DE | 1 | SZT |  |  |  | szary / czarny | Worek/Torba | 1 | 1 | 1 | 60 | 600 | 600 | 60 | 600 | 600 | 12 | 12 |  | https://wilo.com/quick/PL/pl/articleNumber/4177470 |  |  |  |  | https://wilo.com/quick/PL/pl/articleNumber/4177470
564 | 4177471 | 4048482324500 | Przepustnica z przekładnią DN 350-PN 10 | Przepustnica z przekładnią DN 350-PN 10 | 3445 | PG14 | 28 | K | 43904 | NIE | 28.14.13 | 84818085 | 0 | 1380 | 833 | Przepustnica z przekładnią DN 350-PN 10 | Wilo Zestaw zabezpieczenia | Wilo Zestaw zabezpieczenia | Akcesoria | Wilo | DE | 1 | SZT |  |  |  | szary / czarny | Worek/Torba | 1 | 1 | 1 | 60 | 650 | 650 | 60 | 650 | 650 | 12 | 12 |  | https://wilo.com/quick/PL/pl/articleNumber/4177471 |  |  |  |  | https://wilo.com/quick/PL/pl/articleNumber/4177471
565 | 4177465 | 4048482324449 | Przepustnica z przekładnią ślimakową PN 10 DN 100 | Przepustnica z przekładnią ślimakową PN 10 DN 100 | 975 | PG14 | 28 | K | 43907 | NIE | 28.14.13 | 84818085 | 0 | 1380 | 833 | Przepustnica z przekładnią ślimakową PN 10 DN 100 | Wilo Zestaw zabezpieczenia | Wilo Zestaw zabezpieczenia | Akcesoria | Wilo | DE | 1 | SZT |  |  |  | szary / czarny | Worek/Torba | 1 | 1 | 1 | 60 | 400 | 400 | 60 | 400 | 400 | 12 | 12 |  | https://wilo.com/quick/PL/pl/articleNumber/4177465 |  |  |  |  | https://wilo.com/quick/PL/pl/articleNumber/4177465
566 | 4177466 | 4048482324456 | Przepustnica z przekładnią ślimakową PN 10 DN 125 | Przepustnica z przekładnią ślimakową PN 10 DN 125 | 1305 | PG14 | 28 | K | 43907 | NIE | 28.14.13 | 84818085 | 0 | 1380 | 833 | Przepustnica z przekładnią ślimakową PN 10 DN 125 | Wilo Zestaw zabezpieczenia | Wilo Zestaw zabezpieczenia | Akcesoria | Wilo | DE | 1 | SZT |  |  |  | szary / czarny | Worek/Torba | 1 | 1 | 1 | 60 | 400 | 400 | 60 | 400 | 400 | 12 | 12 |  | https://wilo.com/quick/PL/pl/articleNumber/4177466 |  |  |  |  | https://wilo.com/quick/PL/pl/articleNumber/4177466
567 | 4177467 | 4048482324463 | Przepustnica z przekładnią ślimakową PN 10 DN 150 | Przepustnica z przekładnią ślimakową PN 10 DN 150 | 1378 | PG14 | 28 | K | 43907 | NIE | 28.14.13 | 84818085 | 0 | 1380 | 833 | Przepustnica z przekładnią ślimakową PN 10 DN 150 | Wilo Zestaw zabezpieczenia | Wilo Zestaw zabezpieczenia | Akcesoria | Wilo | DE | 1 | SZT |  |  |  | szary / czarny | Worek/Torba | 1 | 1 | 1 | 60 | 450 | 450 | 60 | 450 | 450 | 12 | 12 |  | https://wilo.com/quick/PL/pl/articleNumber/4177467 |  |  |  |  | https://wilo.com/quick/PL/pl/articleNumber/4177467
568 | 4177468 | 4048482324470 | Przepustnica z przekładnią ślimakową PN 10 DN 200 | Przepustnica z przekładnią ślimakową PN 10 DN 200 | 2127 | PG14 | 28 | K | 43907 | NIE | 28.14.13 | 84818085 | 0 | 1380 | 833 | Przepustnica z przekładnią ślimakową PN 10 DN 200 | Wilo Zestaw zabezpieczenia | Wilo Zestaw zabezpieczenia | Akcesoria | Wilo | DE | 1 | SZT |  |  |  | szary / czarny | Worek/Torba | 1 | 1 | 1 | 60 | 600 | 600 | 60 | 600 | 600 | 12 | 12 |  | https://wilo.com/quick/PL/pl/articleNumber/4177468 |  |  |  |  | https://wilo.com/quick/PL/pl/articleNumber/4177468
569 | 4177469 | 4048482324487 | Przepustnica z przekładnią ślimakową PN 10 DN 250 | Przepustnica z przekładnią ślimakową PN 10 DN 250 | 2713 | PG14 | 28 | K | 43904 | NIE | 28.14.13 | 84818085 | 0 | 1380 | 833 | Przepustnica z przekładnią ślimakową PN 10 DN 250 | Wilo Zestaw zabezpieczenia | Wilo Zestaw zabezpieczenia | Akcesoria | Wilo | DE | 1 | SZT |  |  |  | szary / czarny | Worek/Torba | 1 | 1 | 1 | 60 | 600 | 600 | 60 | 600 | 600 | 12 | 12 |  | https://wilo.com/quick/PL/pl/articleNumber/4177469 |  |  |  |  | https://wilo.com/quick/PL/pl/articleNumber/4177469
570 | 4177463 | 4048482324425 | Przepustnica z przekładnią ślimakową PN 10 DN 65 | Przepustnica z przekładnią ślimakową PN 10 DN 65 | 852 | PG14 | 28 | K | 43904 | NIE | 28.14.13 | 84818085 | 0 | 1380 | 833 | Przepustnica z przekładnią ślimakową PN 10 DN 65 | Wilo Zestaw zabezpieczenia | Wilo Zestaw zabezpieczenia | Akcesoria | Wilo | DE | 1 | SZT |  |  |  | szary / czarny | Worek/Torba | 1 | 1 | 1 | 60 | 200 | 300 | 60 | 200 | 300 | 12 | 12 |  | https://wilo.com/quick/PL/pl/articleNumber/4177463 |  |  |  |  | https://wilo.com/quick/PL/pl/articleNumber/4177463
571 | 4177464 | 4048482324432 | Przepustnica z przekładnią ślimakową PN 10 DN 80 | Przepustnica z przekładnią ślimakową PN 10 DN 80 | 883 | PG14 | 28 | K | 43904 | NIE | 28.14.13 | 84818085 | 0 | 1380 | 833 | Przepustnica z przekładnią ślimakową PN 10 DN 80 | Wilo Zestaw zabezpieczenia | Wilo Zestaw zabezpieczenia | Akcesoria | Wilo | DE | 1 | SZT |  |  |  | szary / czarny | Worek/Torba | 1 | 1 | 1 | 60 | 300 | 300 | 60 | 300 | 300 | 12 | 12 |  | https://wilo.com/quick/PL/pl/articleNumber/4177464 |  |  |  |  | https://wilo.com/quick/PL/pl/articleNumber/4177464
572 | 6042181 | 4044966440759 | Przesunięcie punktu ciężkości dla MTC 32F49, FF55 | Przedłużka środka ciężkości - uchwyt szekli do pomp MTC 32 | 121 | PG14 | 28 | K | 45806 | NIE | 28.13.31 | 84139100 | 0 | 1192 | 911 | Przesunięcie punktu ciężkości dla MTC 32F49, FF55 | Akcesoria mechaniczne pompowni ścieków | Akcesoria mechaniczne pompowni ścieków | Akcesoria | Wilo | DE | 1 | SZT |  |  |  | szary / czarny | Karton | 1 | 1 | 1 | 235 | 245 | 21 | 235 | 245 | 21 | 0.5 | 1 | http://downloads-wilo-select.wilo.com/assets/WIB_WILO116716.jpg | //cms.media.wilo.com/dcipicxmlfeature/wilo_f_020000280001f87f00010092/8799450/wilo_f_020000280001f87f00010092_1.jpg |  |  |  |  | https://wilo.com/quick/PL/pl/articleNumber/6042181
573 | 2550661 | 4048482918945 | Przetwornik ciśnienia 0-10 Bar 4-20mA M12 VP | Przetwornik ciśnienia 0-10 Bar 4-20mA M12 VP | 212 | PG14 | 28 | K | 43908 | NIE | 26.51.52 | 90262020 | 0 | 1090 | 811 | Przetwornik ciśnienia 0-10 Bar 4-20mA M12 VP | Akcesoria do podwyższania ciśnienia | Akcesoria do podwyższania ciśnienia | Akcesoria | Wilo | CN | 1 | SZT |  |  |  | Srebrny / czarny | Karton | 1 | 1 | 1 | 30 | 79 | 25 | 160 | 170 | 100 | 0.06 | 0.15 | http://downloads-wilo-select.wilo.com/assets/WIB_WILO10249480.jpg | //cms.media.wilo.com/dcipicxmlfeature/wilo200699/8801640/wilo200699_1.jpg | 2541619 |  |  |  | https://wilo.com/quick/PL/pl/articleNumber/2550661
574 | 2550662 | 4048482918938 | Przetwornik ciśnienia 0-16 Bar 4-20mA M12 VP | Przetwornik ciśnienia 0-16 Bar 4-20mA M12 VP | 215 | PG14 | 28 | K | 43908 | NIE | 26.51.52 | 90262020 | 0 | 1090 | 811 | Przetwornik ciśnienia 0-16 Bar 4-20mA M12 VP | Akcesoria do podwyższania ciśnienia | Akcesoria do podwyższania ciśnienia | Akcesoria | Wilo | CN | 1 | SZT |  |  |  | Srebrny / czarny | Karton | 1 | 1 | 1 | 30 | 79 | 25 | 160 | 170 | 100 | 0.06 | 0.15 | http://downloads-wilo-select.wilo.com/assets/WIB_WILO10249480.jpg | //cms.media.wilo.com/dcipicxmlfeature/wilo200699/8801640/wilo200699_1.jpg | 2541620 |  |  |  | https://wilo.com/quick/PL/pl/articleNumber/2550662
575 | 2550663 | 4048482918921 | Przetwornik ciśnienia 0-25 Bar 4-20mA M12 VP | Przetwornik ciśnienia 0-25 Bar 4-20mA M12 VP | 228 | PG14 | 28 | K | 43908 | NIE | 26.51.52 | 90262020 | 0 | 1090 | 811 | Przetwornik ciśnienia 0-25 Bar 4-20mA M12 VP | Akcesoria do podwyższania ciśnienia | Akcesoria do podwyższania ciśnienia | Akcesoria | Wilo | CN | 1 | SZT |  |  |  | Srebrny / czarny | Karton | 1 | 1 | 1 | 30 | 79 | 25 | 160 | 170 | 100 | 0.06 | 0.15 | http://downloads-wilo-select.wilo.com/assets/WIB_WILO10249480.jpg | //cms.media.wilo.com/dcipicxmlfeature/wilo200699/8801640/wilo200699_1.jpg | 2541621 |  |  |  | https://wilo.com/quick/PL/pl/articleNumber/2550663
576 | 2550664 | 4062679246994 | Przetwornik ciśnienia 0-40 Bar 4-20mA M12 VP | Przetwornik ciśnienia 0-40 Bar 4-20mA M12 VP | 246 | PG14 | 28 | K | 43908 | NIE | 26.51.52 | 90262020 | 0 | 1090 | 811 | Przetwornik ciśnienia 0-40 Bar 4-20mA M12 VP | Akcesoria do podwyższania ciśnienia | Akcesoria do podwyższania ciśnienia | Akcesoria | Wilo | CH | 1 | SZT |  |  |  | Srebrny / czarny | Karton | 1 | 1 | 1 | 30 | 79 | 25 | 160 | 170 | 100 | 0.06 | 0.15 | http://downloads-wilo-select.wilo.com/assets/WIB_WILO10249480.jpg | //cms.media.wilo.com/dcipicxmlfeature/wilo200699/8801640/wilo200699_1.jpg | 2541622 |  |  |  | https://wilo.com/quick/PL/pl/articleNumber/2550664
577 | 2550660 | 4062679246987 | Przetwornik ciśnienia 0-6 Bar 4-20mA M12 VP | Przetwornik ciśnienia 0-6 Bar 4-20mA M12 VP | 206 | PG14 | 28 | K | 43908 | NIE | 26.51.52 | 90262020 | 0 | 1090 | 811 | Przetwornik ciśnienia 0-6 Bar 4-20mA M12 VP | Akcesoria do podwyższania ciśnienia | Akcesoria do podwyższania ciśnienia | Akcesoria | Wilo | CH | 1 | SZT |  |  |  | Srebrny / czarny | Karton | 1 | 1 | 1 | 30 | 79 | 25 | 160 | 170 | 100 | 0.06 | 0.15 | http://downloads-wilo-select.wilo.com/assets/WIB_WILO10249480.jpg | //cms.media.wilo.com/dcipicxmlfeature/wilo200699/8801640/wilo200699_1.jpg | 2541618 |  |  |  | https://wilo.com/quick/PL/pl/articleNumber/2550660
578 | 2534992 | 4048482167589 | Przetwornik sygnału dla CC/CCe/SC/Sce | CC - Przetwornik sygnału | 295 | PG14 | 28 | K | 43904 | NIE | 26.51.70 | 90328900 | 0 | 1017 | 411 | Przetwornik sygnału dla CC/CCe/SC/Sce | Akcesoria dla sterowników | Akcesoria dla sterowników | Akcesoria | Wilo | DE | 1 | SZT |  |  |  | zielony / Srebrny | Karton | 1 | 1 | 1 | 24 | 94 | 72 | 215 | 265 | 150 | 0.08 | 0.13 | http://downloads-wilo-select.wilo.com/assets/WIB_WILO312823.jpg | //cms.media.wilo.com/dcipicxmlfeature/wilo43045/7656597/wilo43045_1.jpg |  |  |  |  | https://wilo.com/quick/PL/pl/articleNumber/2534992
579 | 6087992 | 4048482946344 | Przewód 20M S1 pompa obiegowa3 6G1 | Przewód 20M S13 6G1 | 479 | PG14 | 14 | C | 45805 | NIE | 27.90.44 | 85444290 | 0 | 1151 | 711 | Przewód 20M S13 6G1 | Akcesoria do pomp głębinowych | Akcesoria do pomp głębinowych | Akcesoria | Wilo | DE | 1 | SZT |  |  |  | Czarny | Karton | 1 | 1 | 1 | 290 | 290 | 250 | 360 | 360 | 260 | 6 | 6.5 | http://downloads-wilo-select.wilo.com/assets/WIB_WILO116678.jpg | //cms.media.wilo.com/dcipicxmlfeature/wilo_f_020000280001e27700010092/8801164/wilo_f_020000280001e27700010092_1.jpg |  |  |  |  | https://wilo.com/quick/PL/pl/articleNumber/6087992
580 | 6087990 | 4048482946108 | Przewód 30M S1 pompa obiegowa3 3G1 A | Przewód 30M S13 3G1 A | 522 | PG14 | 28 | K | 45805 | NIE | 27.90.44 | 85444290 | 0 | 1151 | 711 | Przewód 30M S13 3G1 A | Akcesoria do pomp głębinowych | Akcesoria do pomp głębinowych | Akcesoria | Wilo | DE | 1 | SZT |  |  |  | Czarny | Karton | 1 | 1 | 1 | 290 | 290 | 310 | 320 | 420 | 320 | 3.5 | 4.3 | http://downloads-wilo-select.wilo.com/assets/WIB_WILO116678.jpg | //cms.media.wilo.com/dcipicxmlfeature/wilo_f_020000280001e27700010092/8801164/wilo_f_020000280001e27700010092_1.jpg |  |  |  |  | https://wilo.com/quick/PL/pl/articleNumber/6087990
581 | 6087991 | 4048482946313 | Przewód 30M S1 pompa obiegowa3 3G1 P | Przewód 30M S13 3G1 P | 476 | PG14 | 28 | K | 45805 | NIE | 27.90.44 | 85444290 | 0 | 1151 | 711 | Przewód 30M S13 3G1 P | Akcesoria do pomp głębinowych | Akcesoria do pomp głębinowych | Akcesoria | Wilo | DE | 1 | SZT |  |  |  | Czarny | Karton | 1 | 1 | 1 | 290 | 290 | 310 | 320 | 420 | 320 | 3.4 | 4.2 | http://downloads-wilo-select.wilo.com/assets/WIB_WILO116678.jpg | //cms.media.wilo.com/dcipicxmlfeature/wilo_f_020000280001e27700010092/8801164/wilo_f_020000280001e27700010092_1.jpg |  |  |  |  | https://wilo.com/quick/PL/pl/articleNumber/6087991
582 | 6087989 | 4048482946092 | Przewód 30M S1 pompa obiegowa3 6G1 | Przewód 30M S13 6G1 | 622 | PG14 | 28 | K | 45805 | NIE | 27.90.44 | 85444290 | 0 | 1151 | 711 | Przewód 30M S13 6G1 | Akcesoria do pomp głębinowych | Akcesoria do pomp głębinowych | Akcesoria | Wilo | DE | 1 | SZT |  |  |  | Czarny | Karton | 1 | 1 | 1 | 290 | 290 | 310 | 320 | 420 | 320 | 9 | 9.8 | http://downloads-wilo-select.wilo.com/assets/WIB_WILO116678.jpg | //cms.media.wilo.com/dcipicxmlfeature/wilo_f_020000280001e27700010092/8801164/wilo_f_020000280001e27700010092_1.jpg |  |  |  |  | https://wilo.com/quick/PL/pl/articleNumber/6087989
583 | 6091143 | 4062679138206 | Przewód 4G1,5 bl fl 1,5m F 304 | Przewód 4G1,5 bl fl 1,5m F 304 | 80 | PG14 | 14 | C | 45805 | NIE |  | 85444290 | 0 | 1412 | 711 | Przewód 4G1,5 bl fl 1,5m F 304 | Akcesoria | Akcesoria | Akcesoria | Wilo |  | 1 | M |  |  |  | Niebieski | Karton | 1 | 1 | 1 | 260 | 295 | 65 | 360 | 360 | 270 | 1 | 1 |  | https://wilo.com/quick/PL/pl/articleNumber/6091143 |  |  |  |  | https://wilo.com/quick/PL/pl/articleNumber/6091143
584 | 6091149 | 4062679138268 | Przewód 4G1,5 bl fl 10m F 304 | Przewód 4G1,5 bl fl 10m F 304 | 348 | PG14 | 4 | L | 45805 | NIE |  | 85444290 | 0 | 1412 | 711 | Przewód 4G1,5 bl fl 10m F 304 | Akcesoria | Akcesoria | Akcesoria | Wilo | CZ | 1 | M |  |  |  | Niebieski | Karton | 1 | 1 | 1 | 260 | 420 | 60 | 330 | 430 | 350 | 1.5 | 1.5 |  | https://wilo.com/quick/PL/pl/articleNumber/6091149 |  |  |  |  | https://wilo.com/quick/PL/pl/articleNumber/6091149
585 | 6091150 | 4062679138275 | Przewód 4G1,5 bl fl 15m F 304 | Przewód 4G1,5 bl fl 15m F 304 | 420 | PG14 | 4 | L | 45805 | NIE |  | 85444290 | 0 | 1412 | 711 | Przewód 4G1,5 bl fl 15m F 304 | Akcesoria | Akcesoria | Akcesoria | Wilo |  | 1 | M |  |  |  | Niebieski | Karton | 1 | 1 | 1 | 280 | 400 | 75 | 330 | 430 | 350 | 2 | 2 |  | https://wilo.com/quick/PL/pl/articleNumber/6091150 |  |  |  |  | https://wilo.com/quick/PL/pl/articleNumber/6091150
586 | 6091142 | 4062679138190 | Przewód 4G1,5 bl fl 2,5m F 304 | Przewód 4G1,5 bl fl 2,5m F 304 | 103 | PG14 | 14 | C | 45805 | NIE |  | 85444290 | 0 | 1412 | 711 | Przewód 4G1,5 bl fl 2,5m F 304 | Akcesoria | Akcesoria | Akcesoria | Wilo |  | 1 | M |  |  |  | Niebieski | Karton | 1 | 1 | 1 | 260 | 295 | 65 | 360 | 360 | 270 | 1 | 1 |  | https://wilo.com/quick/PL/pl/articleNumber/6091142 |  |  |  |  | https://wilo.com/quick/PL/pl/articleNumber/6091142
587 | 6091144 | 4062679138213 | Przewód 4G1,5 bl fl 20m F 304 | Przewód 4G1,5 bl fl 20m F 304 | 476 | PG14 | 4 | L | 45805 | NIE |  | 85444290 | 0 | 1412 | 711 | Przewód 4G1,5 bl fl 20m F 304 | Akcesoria | Akcesoria | Akcesoria | Wilo |  | 1 | M |  |  |  | Niebieski | Karton | 1 | 1 | 1 | 280 | 400 | 75 | 330 | 430 | 350 | 2.5 | 2.5 |  | https://wilo.com/quick/PL/pl/articleNumber/6091144 |  |  |  |  | https://wilo.com/quick/PL/pl/articleNumber/6091144
588 | 6091145 | 4062679138220 | Przewód 4G1,5 bl fl 30m F 304 | Przewód 4G1,5 bl fl 30m F 304 | 641 | PG14 | 4 | L | 45805 | NIE |  | 85444290 | 0 | 1412 | 711 | Przewód 4G1,5 bl fl 30m F 304 | Akcesoria | Akcesoria | Akcesoria | Wilo |  | 1 | M |  |  |  | Niebieski | Karton | 1 | 1 | 1 | 300 | 460 | 70 | 390 | 590 | 420 | 3.5 | 3.5 |  | https://wilo.com/quick/PL/pl/articleNumber/6091145 |  |  |  |  | https://wilo.com/quick/PL/pl/articleNumber/6091145
589 | 6091146 | 4062679138237 | Przewód 4G1,5 bl fl 40m F 304 | Przewód 4G1,5 bl fl 40m F 304 | 793 | PG14 | 4 | L | 45805 | NIE |  | 85444290 | 0 | 1412 | 711 | Przewód 4G1,5 bl fl 40m F 304 | Akcesoria | Akcesoria | Akcesoria | Wilo |  | 1 | M |  |  |  | Niebieski | Karton | 1 | 1 | 1 | 390 | 450 | 80 | 390 | 590 | 420 | 4.5 | 4.5 |  | https://wilo.com/quick/PL/pl/articleNumber/6091146 |  |  |  |  | https://wilo.com/quick/PL/pl/articleNumber/6091146
590 | 6091147 | 4062679138244 | Przewód 4G1,5 bl fl 50m F 304 | Przewód 4G1,5 bl fl 50m F 304 | 940 | PG14 | 4 | L | 45805 | NIE |  | 85444290 | 0 | 1412 | 711 | Przewód 4G1,5 bl fl 50m F 304 | Akcesoria | Akcesoria | Akcesoria | Wilo |  | 1 | M |  |  |  | Niebieski | Karton | 1 | 1 | 1 | 300 | 320 | 80 | 360 | 360 | 270 | 5.5 | 5.5 |  | https://wilo.com/quick/PL/pl/articleNumber/6091147 |  |  |  |  | https://wilo.com/quick/PL/pl/articleNumber/6091147
591 | 6091148 | 4062679138251 | Przewód 4G1,5 bl fl 5m F 304 | Przewód 4G1,5 bl fl 5m F 304 | 272 | PG14 | 4 | L | 45805 | NIE |  | 85444290 | 0 | 1412 | 711 | Przewód 4G1,5 bl fl 5m F 304 | Akcesoria | Akcesoria | Akcesoria | Wilo |  | 1 | M |  |  |  | Niebieski | Karton | 1 | 1 | 1 | 260 | 295 | 65 | 360 | 360 | 270 | 1 | 1 |  | https://wilo.com/quick/PL/pl/articleNumber/6091148 |  |  |  |  | https://wilo.com/quick/PL/pl/articleNumber/6091148
592 | 6087988 | 4048482945798 | Przewód 50M S1 pompa obiegowa3 6G1,5 | Przewód 50M S13 6G1,5 | 1005 | PG14 | 28 | K | 45805 | NIE | 27.90.44 | 85444290 | 0 | 1151 | 711 | Przewód 50M S13 6G1,5 | Akcesoria do pomp głębinowych | Akcesoria do pomp głębinowych | Akcesoria | Wilo | DE | 1 | SZT |  |  |  | Czarny | Karton | 1 | 1 | 1 | 290 | 290 | 310 | 320 | 420 | 320 | 14.9 | 15.7 | http://downloads-wilo-select.wilo.com/assets/WIB_WILO116678.jpg | //cms.media.wilo.com/dcipicxmlfeature/wilo_f_020000280001e27700010092/8801164/wilo_f_020000280001e27700010092_1.jpg |  |  |  |  | https://wilo.com/quick/PL/pl/articleNumber/6087988
593 | 6007592 | 4044966158463 | Przewód czujnika PT 100 -4x1 mm² | Przewód czujnika PT 100 -4x1 mm² | 14 | PG14 | 28 | K | 45805 | NIE | 27.32.13 | 85444995 | 0 | 1096 | 711 | Przewód czujnika PT 100 -4x1 mm² | Akcesoria do pomp głębinowych | Akcesoria do pomp głębinowych | Akcesoria | Wilo | ZZ | 1 | M |  |  |  | Czarny | Karton | 1 | 1 | 1 | 300 | 300 | 70 | 300 | 300 | 70 | 2 | 2 | http://downloads-wilo-select.wilo.com/assets/WIB_WILO23437301.jpg | //cms.media.wilo.com/dcipicxmlfeature/wilo354966/7737433/wilo354966_1.jpg | 4094669 |  |  |  | https://wilo.com/quick/PL/pl/articleNumber/6007592
594 | 6035454 | 4044966329566 | Przewód czujnika PT100 3x0,75 10m dla silników pomp 8" | Przewód czujnika PT100 3x0,75 10m dla silników pomp 8" | 1309 | PG14 | 28 | K | 45805 | NIE | 26.51.82 | 90259000 | 0 | 1094 | 711 | Przewód czujnika PT100 3x0,75 10m | dla silników pomp 8" | Pompy głębinowe, akcesoria | Akcesoria | Wilo | ZZ | 1 | SZT |  |  |  | Srebrny | Karton | 1 | 1 | 1 | 100 | 100 | 100 | 110 | 110 | 110 | 0.5 | 1 | http://downloads-wilo-select.wilo.com/assets/WIB_WILO27268392.jpg | //cms.media.wilo.com/dcipicxmlfeature/wilo434355/8477370/wilo434355_1.jpg |  |  |  |  | https://wilo.com/quick/PL/pl/articleNumber/6035454
595 | 4087131 | 4044966479407 | Przewód dla pomp głębinowych TWU 4,,,,QC 4x1,5 100m | Przewód dla TWU 4,,,,QC 4x1,5 100m | 1189 | PG14 | 14 | C | 45805 | NIE | 27.90.44 | 85444290 | 0 | 1078 | 711 | Przewód dla pomp głębinowych TWU 4 | QC 4x1,5 100m | Pompy głębinowe, akcesoria | Akcesoria | Wilo | FR | 1 | SZT |  |  |  | Niebieski | Karton | 1 | 1 | 1 | 310 | 560 | 320 | 310 | 560 | 320 | 20.5 | 20.5 | http://downloads-wilo-select.wilo.com/assets/WIB_WILO117062.jpg | //cms.media.wilo.com/dcipicxmlfeature/wilo_f_0200002d0003d20400010092/8801124/wilo_f_0200002d0003d20400010092_1.jpg |  |  |  |  | https://wilo.com/quick/PL/pl/articleNumber/4087131
596 | 4087122 | 4044966479377 | Przewód dla pomp głębinowych TWU 4,,,,QC 4x1,5 30m | Przewód dla TWU 4,,,,QC 4x1,5 30m | 699 | PG14 | 14 | C | 45805 | NIE | 27.90.44 | 85444290 | 0 | 1078 | 711 | Przewód dla pomp głębinowych TWU 4 | QC 4x1,5 30m | Pompy głębinowe, akcesoria | Akcesoria | Wilo | FR | 1 | SZT |  |  |  | Niebieski | Karton | 1 | 1 | 1 | 430 | 440 | 80 | 300 | 425 | 340 | 6.5 | 7.5 | http://downloads-wilo-select.wilo.com/assets/WIB_WILO117062.jpg | //cms.media.wilo.com/dcipicxmlfeature/wilo_f_0200002d0003d20400010092/8801124/wilo_f_0200002d0003d20400010092_1.jpg |  |  |  |  | https://wilo.com/quick/PL/pl/articleNumber/4087122
597 | 4087129 | 4044966479384 | Przewód dla pomp głębinowych TWU 4,,,,QC 4x1,5 50m | Przewód dla TWU 4,,,,QC 4x1,5 50m | 838 | PG14 | 28 | K | 45805 | NIE | 27.90.44 | 85444290 | 0 | 1078 | 711 | Przewód dla pomp głębinowych TWU 4 | QC 4x1,5 50m | Pompy głębinowe, akcesoria | Akcesoria | Wilo | DE | 1 | SZT |  |  |  | Niebieski | Karton | 1 | 1 | 1 | 445 | 510 | 150 | 393 | 580 | 420 | 9.5 | 10.5 | http://downloads-wilo-select.wilo.com/assets/WIB_WILO117062.jpg | //cms.media.wilo.com/dcipicxmlfeature/wilo_f_0200002d0003d20400010092/8801124/wilo_f_0200002d0003d20400010092_1.jpg |  |  |  |  | https://wilo.com/quick/PL/pl/articleNumber/4087129
598 | 4087130 | 4044966479391 | Przewód dla pomp głębinowych TWU 4,,,,QC 4x1,5 80m | Przewód dla TWU 4,,,,QC 4x1,5 80m | 1034 | PG14 | 28 | K | 45805 | NIE | 27.90.44 | 85444290 | 0 | 1078 | 711 | Przewód dla pomp głębinowych TWU 4 | QC 4x1,5 80m | Pompy głębinowe, akcesoria | Akcesoria | Wilo | FR | 1 | SZT |  |  |  | Niebieski | Karton | 1 | 1 | 1 | 435 | 480 | 200 | 392 | 588 | 425 | 15 | 16.5 | http://downloads-wilo-select.wilo.com/assets/WIB_WILO117062.jpg | //cms.media.wilo.com/dcipicxmlfeature/wilo_f_0200002d0003d20400010092/8801124/wilo_f_0200002d0003d20400010092_1.jpg |  |  |  |  | https://wilo.com/quick/PL/pl/articleNumber/4087130
599 | 4087121 | 4044966479360 | Przewód dla pomp głębinowych TWU 4,,,,QC 4x1,5 10m | Przewód dla TWU 4,,,,QC 4x1,5 10m | 552 | PG14 | 28 | K | 45805 | NIE | 27.90.44 | 85444290 | 0 | 1078 | 711 | Przewód dla pomp głębinowych TWU 4 | QC 4x1,5 10m | Pompy głębinowe, akcesoria | Akcesoria | Wilo | DE | 1 | SZT |  |  |  | Niebieski | Karton | 1 | 1 | 1 | 370 | 415 | 50 | 300 | 420 | 340 | 2 | 3 | http://downloads-wilo-select.wilo.com/assets/WIB_WILO117062.jpg | //cms.media.wilo.com/dcipicxmlfeature/wilo_f_0200002d0003d20400010092/8801124/wilo_f_0200002d0003d20400010092_1.jpg |  |  |  |  | https://wilo.com/quick/PL/pl/articleNumber/4087121
600 | 4440091 | 4044966479438 | Przewód dla pomp głębinowych TWU 4,,,,QC 4x1,5 20m | Przewód dla TWU 4,,,,QC 4x1,5 20m | 622 | PG14 | 14 | C | 45805 | NIE | 27.90.44 | 85444290 | 0 | 1078 | 711 | Przewód dla pomp głębinowych TWU 4 | QC 4x1,5 20m | Pompy głębinowe, akcesoria | Akcesoria | Wilo | DE | 1 | SZT |  |  |  | Niebieski | Karton | 1 | 1 | 1 | 440 | 450 | 60 | 302 | 430 | 345 | 4 | 5.5 | http://downloads-wilo-select.wilo.com/assets/WIB_WILO117062.jpg | //cms.media.wilo.com/dcipicxmlfeature/wilo_f_0200002d0003d20400010092/8801124/wilo_f_0200002d0003d20400010092_1.jpg |  |  |  |  | https://wilo.com/quick/PL/pl/articleNumber/4440091
601 | 4087137 | 4048482109787 | Przewód dla pomp głębinowych TWU 4,,,,QC 4x2,5 100m | Przewód dla TWU 4,,,,QC 4x2,5 100m | 1739 | PG14 | 28 | K | 45805 | NIE | 27.90.44 | 85444290 | 0 | 1078 | 711 | Przewód dla pomp głębinowych TWU 4 | QC 4x2,5 100m | Pompy głębinowe, akcesoria | Akcesoria | Wilo | FR | 1 | SZT |  |  |  | Niebieski | Karton | 1 | 1 | 1 | 400 | 400 | 300 | 400 | 400 | 300 | 26 | 26 | http://downloads-wilo-select.wilo.com/assets/WIB_WILO117062.jpg | //cms.media.wilo.com/dcipicxmlfeature/wilo_f_0200002d0003d20400010092/8801124/wilo_f_0200002d0003d20400010092_1.jpg |  |  |  |  | https://wilo.com/quick/PL/pl/articleNumber/4087137
602 | 4087132 | 4044966479414 | Przewód dla pomp głębinowych TWU 4,,,,QC 4x2,5 50m | Przewód dla TWU 4,,,,QC 4x2,5 50m | 1122 | PG14 | 28 | K | 45805 | NIE | 27.90.44 | 85444290 | 0 | 1078 | 711 | Przewód dla pomp głębinowych TWU 4 | QC 4x2,5 50m | Pompy głębinowe, akcesoria | Akcesoria | Wilo | FR | 1 | SZT |  |  |  | Niebieski | Karton | 1 | 1 | 1 | 500 | 560 | 140 | 395 | 585 | 420 | 13.5 | 15 | http://downloads-wilo-select.wilo.com/assets/WIB_WILO117062.jpg | //cms.media.wilo.com/dcipicxmlfeature/wilo_f_0200002d0003d20400010092/8801124/wilo_f_0200002d0003d20400010092_1.jpg |  |  |  |  | https://wilo.com/quick/PL/pl/articleNumber/4087132
603 | 4087136 | 4048482109770 | Przewód dla pomp głębinowych TWU 4,,,,QC 4x2,5 80m | Przewód dla TWU 4,,,,QC 4x2,5 80m | 1487 | PG14 | 28 | K | 45805 | NIE | 27.90.44 | 85444290 | 0 | 1078 | 711 | Przewód dla pomp głębinowych TWU 4 | QC 4x2,5 80m | Pompy głębinowe, akcesoria | Akcesoria | Wilo | FR | 1 | SZT |  |  |  | Niebieski | Karton | 1 | 1 | 1 | 400 | 580 | 430 | 400 | 580 | 430 | 19.5 | 19.5 | http://downloads-wilo-select.wilo.com/assets/WIB_WILO117062.jpg | //cms.media.wilo.com/dcipicxmlfeature/wilo_f_0200002d0003d20400010092/8801124/wilo_f_0200002d0003d20400010092_1.jpg |  |  |  |  | https://wilo.com/quick/PL/pl/articleNumber/4087136
604 | 2533790 | 4048482129181 | Przewód połączeniowy modułów ster, dla CC/Cce | CC - Przewód połączeniowy modułów sterujących | 216 | PG14 | 28 | K | 43904 | NIE | 26.51.70 | 90328900 | 0 | 1009 | 411 | Przewód połączeniowy modułów ster, dla CC/Cce | Akcesoria dla sterowników | Akcesoria dla sterowników | Akcesoria | Wilo | DE | 1 | SZT |  |  |  | szary | Karton | 1 | 1 | 1 | 55 | 1000 | 9 | 215 | 265 | 150 | 0.065 | 0.4 | http://downloads-wilo-select.wilo.com/assets/WIB_WILO312519.jpg | //cms.media.wilo.com/dcipicxmlfeature/wilo42743/8801892/wilo42743_1.jpg |  |  |  |  | https://wilo.com/quick/PL/pl/articleNumber/2533790
605 | 2533890 | 4048482129150 | Przewód połączeniowy modułów syg, dla CC/Cce | CC - Przewód połączeniowy modułów sygnalizacyjnych | 216 | PG14 | 28 | K | 43904 | NIE | 28.13.31 | 84139100 | 0 | 1009 | 411 | Przewód połączeniowy modułów syg, dla CC/Cce | Akcesoria dla sterowników | Akcesoria dla sterowników | Akcesoria | Wilo | DE | 1 | SZT |  |  |  | szary | Karton | 1 | 1 | 1 | 55 | 1000 | 9 | 215 | 265 | 150 | 0.065 | 0.4 | http://downloads-wilo-select.wilo.com/assets/WIB_WILO312519.jpg | //cms.media.wilo.com/dcipicxmlfeature/wilo42743/8801892/wilo42743_1.jpg |  |  |  |  | https://wilo.com/quick/PL/pl/articleNumber/2533890
606 | 6045113 | 4044966524459 | Przewód S07BB-F 3G1,5 rund ACS | Przewód S07BB-F 3G1,5 rund ACS | 7 | PG14 | 4 | L | 45805 | NIE |  | 85444290 | 0 | 1374 | 711 | Przewód S07BB-F 3G1,5 rund ACS | Przewód | Akcesoria | Akcesoria | Wilo | DE | 1 | M |  |  |  | Niebieski | Wiązka | 1 | 1 | 1 | 10.6 | 1000 | 10.6 | 10.6 | 1000 | 10.6 | 0.14 | 0.14 | http://downloads-wilo-select.wilo.com/assets/WIB_WILO284609.jpg | https://wilo.com/quick/pl/pl/articleNumber/6045113 |  |  |  |  | https://wilo.com/quick/PL/pl/articleNumber/6045113
607 | 6007626 | 4044966156056 | Przewód S07BB-F 4G4 rund | Przewód S07BB-F 4G4 rund | 13 | PG14 | 4 | L | 45805 | NIE |  | 85444995 | 0 | 1374 | 711 | Przewód S07BB-F 4G4 rund | Przewód | Akcesoria | Akcesoria | Wilo | DE | 1 | M |  |  |  | Niebieski | Wiązka | 1 | 1 | 1 | 16.1 | 1000 | 16.1 | 16.1 | 1000 | 16.1 | 0.355 | 0.355 | http://downloads-wilo-select.wilo.com/assets/WIB_WILO1320872.jpg | https://wilo.com/quick/pl/pl/articleNumber/6007626 |  |  |  |  | https://wilo.com/quick/PL/pl/articleNumber/6007626
608 | 6007624 | 4062679125206 | Przewód S07BBH2-F 4G10 płaski | Przewód S07BBH2-F 4G10 płaski | 40 | PG14 | 28 | A | 45805 | NIE |  | 85444995 | 0 | 1374 | 711 | Przewód S07BBH2-F 4G10 płaski | Przewód | Akcesoria | Akcesoria | Wilo | FR | 1 | M |  |  |  | Niebieski | Wiązka | 1 | 1 | 1 | 36.4 | 1000 | 14.5 | 36.4 | 1000 | 14.5 | 0.81 | 0.81 | http://downloads-wilo-select.wilo.com/assets/WIB_WILO1320872.jpg | https://wilo.com/quick/pl/pl/articleNumber/6007624 |  |  |  |  | https://wilo.com/quick/PL/pl/articleNumber/6007624
609 | 6020318 | 4044966134542 | Przewód S07BBH2-F 4G16 płaski | Przewód S07BBH2-F 4G16 płaski | 71 | PG14 | 28 | A | 45805 | NIE |  | 85444995 | 0 | 1374 | 711 | Przewód S07BBH2-F 4G16 płaski | Przewód | Akcesoria | Akcesoria | Wilo | FR | 1 | M |  |  |  | Niebieski | Wiązka | 1 | 1 | 1 | 44.3 | 1000 | 16.9 | 44.3 | 1000 | 16.9 | 1.21 | 1.21 | http://downloads-wilo-select.wilo.com/assets/WIB_WILO1320872.jpg | https://wilo.com/quick/pl/pl/articleNumber/6020318 |  |  |  |  | https://wilo.com/quick/PL/pl/articleNumber/6020318
610 | 6007636 | 4062679124599 | Przewód S07BBH2-F 4G2,5 płaski | Przewód S07BBH2-F 4G2,5 płaski | 13 | PG14 | 28 | A | 45805 | NIE |  | 85444995 | 0 | 1374 | 711 | Przewód S07BBH2-F 4G2,5 płaski | Przewód | Akcesoria | Akcesoria | Wilo | FR | 1 | M |  |  |  | Niebieski | Wiązka | 1 | 1 | 1 | 21.4 | 1000 | 8.3 | 21.4 | 1000 | 8.3 | 0.25 | 0.25 | http://downloads-wilo-select.wilo.com/assets/WIB_WILO1320872.jpg | https://wilo.com/quick/pl/pl/articleNumber/6007636 |  |  |  |  | https://wilo.com/quick/PL/pl/articleNumber/6007636
611 | 6007547 | 4062679125220 | Przewód S07BBH2-F 4G25 płaski | Przewód S07BBH2-F 4G25 płaski | 80 | PG14 | 28 | A | 45805 | NIE |  | 85444995 | 0 | 1374 | 711 | Przewód S07BBH2-F 4G25 płaski | Przewód | Akcesoria | Akcesoria | Wilo | FR | 1 | M |  |  |  | Niebieski | Wiązka | 1 | 1 | 1 | 50.5 | 1000 | 25.6 | 50.5 | 1000 | 25.6 | 1.7 | 1.7 | http://downloads-wilo-select.wilo.com/assets/WIB_WILO1320872.jpg | https://wilo.com/quick/pl/pl/articleNumber/6007547 |  |  |  |  | https://wilo.com/quick/PL/pl/articleNumber/6007547
612 | 6007618 | 4062679125213 | Przewód S07BBH2-F 4G4 płaski | Przewód S07BBH2-F 4G4 płaski | 19 | PG14 | 28 | A | 45805 | NIE |  | 85444995 | 0 | 1374 | 711 | Przewód S07BBH2-F 4G4 płaski | Przewód | Akcesoria | Akcesoria | Wilo | FR | 1 | M |  |  |  | Niebieski | Wiązka | 1 | 1 | 1 | 25.5 | 1000 | 9.3 | 25.5 | 1000 | 9.3 | 0.345 | 0.345 | http://downloads-wilo-select.wilo.com/assets/WIB_WILO1320872.jpg | https://wilo.com/quick/pl/pl/articleNumber/6007618 |  |  |  |  | https://wilo.com/quick/PL/pl/articleNumber/6007618
613 | 6020298 | 4044966133347 | Przewód S07BBH2-F 4G50 płaski | Przewód S07BBH2-F 4G50 płaski | 145 | PG14 | 28 | A | 45805 | NIE |  | 85444995 | 0 | 1374 | 711 | Przewód S07BBH2-F 4G50 płaski | Przewód | Akcesoria | Akcesoria | Wilo | FR | 1 | M |  |  |  | Niebieski | Wiązka | 1 | 1 | 1 | 66.4 | 1000 | 18.4 | 66.4 | 1000 | 18.4 | 3.05 | 3.05 | http://downloads-wilo-select.wilo.com/assets/WIB_WILO1320872.jpg | https://wilo.com/quick/pl/pl/articleNumber/6020298 |  |  |  |  | https://wilo.com/quick/PL/pl/articleNumber/6020298
614 | 6007614 | 4044966271537 | Przewód S07BBH2-F 4G6 płaski | Przewód S07BBH2-F 4G6 płaski | 23 | PG14 | 28 | K | 45805 | NIE |  | 85444995 | 0 | 1374 | 711 | Przewód S07BBH2-F 4G6 płaski | Przewód | Akcesoria | Akcesoria | Wilo | FR | 1 | M |  |  |  | Niebieski | Wiązka | 1 | 1 | 1 | 33.2 | 1000 | 11.4 | 33.2 | 1000 | 11.4 | 0.48 | 0.48 | http://downloads-wilo-select.wilo.com/assets/WIB_WILO1320872.jpg | https://wilo.com/quick/pl/pl/articleNumber/6007614 |  |  |  |  | https://wilo.com/quick/PL/pl/articleNumber/6007614
615 | 4051974 | 3517280274290 | Przewód silnika do wody 4x50,0 mm² | Przewód silnika 4x50,0 mm² | 151 | PG14 | 28 | K | 45805 | NIE | 27.90.44 | 85444290 | 0 | 1075 | 711 | Przewód silnika do wody 4x50,0 mm² | Pompy głębinowe, akcesoria | Pompy głębinowe, akcesoria | Akcesoria | Wilo | FR | 1 | M |  |  |  | Czarny | Wiązka | 1 | 1 | 1 | 44.6 | 1000 | 44.6 | 44.6 | 1000 | 44.6 | 3.42 | 3.42 | http://downloads-wilo-select.wilo.com/assets/WIB_WILO18965368.jpg | //cms.media.wilo.com/dcipicxmlfeature/wilo264673/7737451/wilo264673_1.jpg |  |  |  |  | https://wilo.com/quick/PL/pl/articleNumber/4051974
616 | 6079029 | 4048482642864 | Przewód silnika do wody pitnej 4G1,5 bl fl 10m F NG 316 | Przewód silnika do wody pitnej 4G1,5 bl fl 10m F NG 316 | 388 | PG14 | 28 | K | 45805 | NIE | 27.90.44 | 85444290 | 0 | 1075 | 711 | Przewód silnika do wody pitnej 4G1,5 bl fl 10m | Akcesoria | Pompy głębinowe, akcesoria | Akcesoria | Wilo | ZZ | 1 | SZT |  |  |  | Niebieski | Wiązka | 1 | 1 | 1 | 270 | 420 | 60 | 330 | 430 | 350 | 1.5 | 1.5 | http://downloads-wilo-select.wilo.com/assets/WIB_WILO920212.jpg | //cms.media.wilo.com/dcipicxmlfeature/wilo49117/8801094/wilo49117_1.jpg |  |  |  |  | https://wilo.com/quick/PL/pl/articleNumber/6079029
617 | 6080529 | 4048482705736 | Przewód silnika do wody pitnej 4G1,5 bl fl 10m S TWU 3HS-B | Przewód silnika do wody pitnej 4G1,5 bl fl 10m S TWU 3HS-B | 99 | PG14 | 28 | K | 45805 | NIE | 27.90.44 | 85444290 | 0 | 1413 | 711 | Przewód silnika do wody pitnej 4G1,5 bl fl 10m | Akcesoria | Pompy głębinowe, akcesoria | Akcesoria | Wilo | DE | 1 | SZT |  |  |  | Niebieski | Karton | 1 | 1 | 1 | 260 | 420 | 60 | 330 | 430 | 350 | 1.5 | 1.5 | http://downloads-wilo-select.wilo.com/assets/WIB_WILO29174174.jpg | //cms.media.wilo.com/dcipicxmlfeature/wilo448440/8801214/wilo448440_1.jpg |  |  |  |  | https://wilo.com/quick/PL/pl/articleNumber/6080529
618 | 6079028 | 4048482642857 | Przewód silnika do wody pitnej 4G1,5 bl fl 15m F NG 316 | Przewód silnika do wody pitnej 4G1,5 bl fl 15m F NG 316 | 456 | PG14 | 28 | K | 45805 | NIE | 27.90.44 | 85444290 | 0 | 1075 | 711 | Przewód silnika do wody pitnej 4G1,5 bl fl 15m | Akcesoria | Pompy głębinowe, akcesoria | Akcesoria | Wilo | ZZ | 1 | SZT |  |  |  | Niebieski | Wiązka | 1 | 1 | 1 | 280 | 400 | 75 | 330 | 430 | 350 | 2 | 2 | http://downloads-wilo-select.wilo.com/assets/WIB_WILO920212.jpg | //cms.media.wilo.com/dcipicxmlfeature/wilo49117/8801094/wilo49117_1.jpg |  |  |  |  | https://wilo.com/quick/PL/pl/articleNumber/6079028
619 | 6079036 | 4048482643144 | Przewód silnika do wody pitnej 4G1,5 bl fl 20m F NG 316 | Przewód silnika do wody pitnej 4G1,5 bl fl 20m F NG 316 | 529 | PG14 | 28 | K | 45805 | NIE | 27.90.44 | 85444290 | 0 | 1075 | 711 | Przewód silnika do wody pitnej 4G1,5 bl fl 20m | Akcesoria | Pompy głębinowe, akcesoria | Akcesoria | Wilo | ZZ | 1 | SZT |  |  |  | Niebieski | Wiązka | 1 | 1 | 1 | 280 | 400 | 75 | 330 | 430 | 350 | 2.5 | 2.5 | http://downloads-wilo-select.wilo.com/assets/WIB_WILO920212.jpg | //cms.media.wilo.com/dcipicxmlfeature/wilo49117/8801094/wilo49117_1.jpg |  |  |  |  | https://wilo.com/quick/PL/pl/articleNumber/6079036
620 | 6080530 | 4048482705743 | Przewód silnika do wody pitnej 4G1,5 bl fl 20m S TWU 3HS-B | Przewód silnika do wody pitnej 4G1,5 bl fl 20m S TWU 3HS-B | 168 | PG14 | 28 | K | 45805 | NIE | 27.90.44 | 85444290 | 0 | 1413 | 711 | Przewód silnika do wody pitnej 4G1,5 bl fl 20m | Akcesoria | Pompy głębinowe, akcesoria | Akcesoria | Wilo | DE | 1 | SZT |  |  |  | Niebieski | Karton | 1 | 1 | 1 | 280 | 400 | 75 | 330 | 430 | 350 | 2.5 | 2.5 | http://downloads-wilo-select.wilo.com/assets/WIB_WILO29174174.jpg | //cms.media.wilo.com/dcipicxmlfeature/wilo448440/8801214/wilo448440_1.jpg |  |  |  |  | https://wilo.com/quick/PL/pl/articleNumber/6080530
621 | 6079035 | 4048482643137 | Przewód silnika do wody pitnej 4G1,5 bl fl 30m F NG 316 | Przewód silnika do wody pitnej 4G1,5 bl fl 30m F NG 316 | 665 | PG14 | 28 | K | 45805 | NIE | 27.90.44 | 85444290 | 0 | 1075 | 711 | Przewód silnika do wody pitnej 4G1,5 bl fl 30m | Akcesoria | Pompy głębinowe, akcesoria | Akcesoria | Wilo | ZZ | 1 | SZT |  |  |  | Niebieski | Wiązka | 1 | 1 | 1 | 300 | 460 | 70 | 390 | 590 | 420 | 3.5 | 3.5 | http://downloads-wilo-select.wilo.com/assets/WIB_WILO920212.jpg | //cms.media.wilo.com/dcipicxmlfeature/wilo49117/8801094/wilo49117_1.jpg |  |  |  |  | https://wilo.com/quick/PL/pl/articleNumber/6079035
622 | 6080525 | 4048482705590 | Przewód silnika do wody pitnej 4G1,5 bl fl 30m S TWU 3HS-B | Przewód silnika do wody pitnej 4G1,5 bl fl 30m S TWU 3HS-B | 236 | PG14 | 28 | K | 45805 | NIE | 27.90.44 | 85444290 | 0 | 1413 | 711 | Przewód silnika do wody pitnej 4G1,5 bl fl 30m | Akcesoria | Pompy głębinowe, akcesoria | Akcesoria | Wilo | DE | 1 | SZT |  |  |  | Niebieski | Karton | 1 | 1 | 1 | 300 | 460 | 70 | 390 | 590 | 420 | 3.5 | 3.5 | http://downloads-wilo-select.wilo.com/assets/WIB_WILO29174174.jpg | //cms.media.wilo.com/dcipicxmlfeature/wilo448440/8801214/wilo448440_1.jpg |  |  |  |  | https://wilo.com/quick/PL/pl/articleNumber/6080525
623 | 6079034 | 4048482643120 | Przewód silnika do wody pitnej 4G1,5 bl fl 40m F NG 316 | Przewód silnika do wody pitnej 4G1,5 bl fl 40m F NG 316 | 803 | PG14 | 28 | K | 45805 | NIE | 27.90.44 | 85444290 | 0 | 1075 | 711 | Przewód silnika do wody pitnej 4G1,5 bl fl 40m | Akcesoria | Pompy głębinowe, akcesoria | Akcesoria | Wilo | ZZ | 1 | SZT |  |  |  | Niebieski | Wiązka | 1 | 1 | 1 | 390 | 450 | 80 | 390 | 590 | 420 | 4.5 | 4.5 | http://downloads-wilo-select.wilo.com/assets/WIB_WILO920212.jpg | //cms.media.wilo.com/dcipicxmlfeature/wilo49117/8801094/wilo49117_1.jpg |  |  |  |  | https://wilo.com/quick/PL/pl/articleNumber/6079034
624 | 6080526 | 4048482705606 | Przewód silnika do wody pitnej 4G1,5 bl fl 40m S TWU 3HS-B | Przewód silnika do wody pitnej 4G1,5 bl fl 40m S TWU 3HS-B | 304 | PG14 | 28 | K | 45805 | NIE | 27.90.44 | 85444290 | 0 | 1413 | 711 | Przewód silnika do wody pitnej 4G1,5 bl fl 40m | Akcesoria | Pompy głębinowe, akcesoria | Akcesoria | Wilo | DE | 1 | SZT |  |  |  | Niebieski | Karton | 1 | 1 | 1 | 390 | 450 | 80 | 390 | 590 | 420 | 4.5 | 4.5 | http://downloads-wilo-select.wilo.com/assets/WIB_WILO29174174.jpg | //cms.media.wilo.com/dcipicxmlfeature/wilo448440/8801214/wilo448440_1.jpg |  |  |  |  | https://wilo.com/quick/PL/pl/articleNumber/6080526
625 | 6079033 | 4048482643113 | Przewód silnika do wody pitnej 4G1,5 bl fl 50m F NG 316 | Przewód silnika do wody pitnej 4G1,5 bl fl 50m F NG 316 | 941 | PG14 | 28 | K | 45805 | NIE | 27.90.44 | 85444290 | 0 | 1075 | 711 | Przewód silnika do wody pitnej 4G1,5 bl fl 50m | Akcesoria | Pompy głębinowe, akcesoria | Akcesoria | Wilo | ZZ | 1 | SZT |  |  |  | Niebieski | Karton | 1 | 1 | 1 | 300 | 320 | 80 | 360 | 360 | 270 | 5.5 | 5.5 | http://downloads-wilo-select.wilo.com/assets/WIB_WILO920212.jpg | //cms.media.wilo.com/dcipicxmlfeature/wilo49117/8801094/wilo49117_1.jpg |  |  |  |  | https://wilo.com/quick/PL/pl/articleNumber/6079033
626 | 6080527 | 4048482705712 | Przewód silnika do wody pitnej 4G1,5 bl fl 50m S TWU 3HS-B | Przewód silnika do wody pitnej 4G1,5 bl fl 50m S TWU 3HS-B | 369 | PG14 | 28 | K | 45805 | NIE | 27.90.44 | 85444290 | 0 | 1413 | 711 | Przewód silnika do wody pitnej 4G1,5 bl fl 50m | Akcesoria | Pompy głębinowe, akcesoria | Akcesoria | Wilo | DE | 1 | SZT |  |  |  | Niebieski | Karton | 1 | 1 | 1 | 300 | 320 | 80 | 360 | 360 | 270 | 5.5 | 5.5 | http://downloads-wilo-select.wilo.com/assets/WIB_WILO29174174.jpg | //cms.media.wilo.com/dcipicxmlfeature/wilo448440/8801214/wilo448440_1.jpg |  |  |  |  | https://wilo.com/quick/PL/pl/articleNumber/6080527
627 | 6079030 | 4048482642888 | Przewód silnika do wody pitnej 4G1,5 bl fl 5m F NG 316 | Przewód silnika do wody pitnej 4G1,5 bl fl 5m F NG 316 | 318 | PG14 | 28 | K | 45805 | NIE | 27.90.44 | 85444290 | 0 | 1075 | 711 | Przewód silnika do wody pitnej 4G1,5 bl fl 5m | Akcesoria | Pompy głębinowe, akcesoria | Akcesoria | Wilo | CZ | 1 | SZT |  |  |  | Niebieski | Wiązka | 1 | 1 | 1 | 260 | 295 | 65 | 360 | 360 | 270 | 1 | 1 | http://downloads-wilo-select.wilo.com/assets/WIB_WILO920212.jpg | //cms.media.wilo.com/dcipicxmlfeature/wilo49117/8801094/wilo49117_1.jpg |  |  |  |  | https://wilo.com/quick/PL/pl/articleNumber/6079030
628 | 6080528 | 4048482705729 | Przewód silnika do wody pitnej 4G1,5 bl fl 60m S TWU 3HS-B | Przewód silnika do wody pitnej 4G1,5 bl fl 60m S TWU 3HS-B | 441 | PG14 | 28 | K | 45805 | NIE | 27.90.44 | 85444290 | 0 | 1413 | 711 | Przewód silnika do wody pitnej 4G1,5 bl fl 60m | Akcesoria | Pompy głębinowe, akcesoria | Akcesoria | Wilo | DE | 1 | SZT |  |  |  | Niebieski | Karton | 1 | 1 | 1 | 300 | 320 | 80 | 360 | 360 | 270 | 6.5 | 6.5 | http://downloads-wilo-select.wilo.com/assets/WIB_WILO29174174.jpg | //cms.media.wilo.com/dcipicxmlfeature/wilo448440/8801214/wilo448440_1.jpg |  |  |  |  | https://wilo.com/quick/PL/pl/articleNumber/6080528
629 | 6045510 | 4044966470367 | Przewód silnika do wody użytkowej 4x1,5 mm² cena za 1 mb | Przewód 4x1,5 mm²; cena za 1 m | 12 | PG14 | 14 | C | 45805 | NIE | 27.32.13 | 85444995 | 0 | 1374 | 711 | Przewód silnika do wody użytkowej 4x1,5 mm² | Cena za 1 mb | Pompy głębinowe, akcesoria | Akcesoria | Wilo | DE | 1 | M |  |  |  | Niebieski | Wiązka | 1 | 1 | 1 | 15.8 | 1000 | 5 | 30 | 1100 | 10 | 0.5 | 0.5 | http://downloads-wilo-select.wilo.com/assets/WIB_WILO1320872.jpg | //cms.media.wilo.com/dcipicxmlfeature/wilo54367/8801184/wilo54367_1.jpg |  |  |  |  | https://wilo.com/quick/PL/pl/articleNumber/6045510
630 | 6019018 | 4044966034309 | Przewód silnika do wody użytkowej 4x10 mm² cena za 1 mb | Przewód 4x10 mm²; cena za 1 m | 45 | PG14 | 28 | K | 45805 | NIE | 27.32.13 | 85444995 | 0 | 1374 | 711 | Przewód silnika do wody użytkowej 4x10 mm² | Cena za 1 mb | Pompy głębinowe, akcesoria | Akcesoria | Wilo | DE | 1 | M |  |  |  | Czarny | Wiązka | 1 | 1 | 1 | 19.5 | 1000 | 5.6 | 200 | 200 | 25 | 1 | 1.3 | http://downloads-wilo-select.wilo.com/assets/WIB_WILO1320872.jpg | //cms.media.wilo.com/dcipicxmlfeature/wilo54367/8801184/wilo54367_1.jpg |  |  |  |  | https://wilo.com/quick/PL/pl/articleNumber/6019018
631 | 6022013 | 4044966156674 | Przewód silnika do wody użytkowej 4x16,0 mm² cena za 1 mb | Przewód 4x16,0 mm²; cena za 1 m | 77 | PG14 | 28 | K | 45805 | NIE | 27.90.44 | 85444290 | 0 | 1374 | 711 | Przewód silnika do wody użytkowej 4x16,0 mm² | Cena za 1 mb | Pompy głębinowe, akcesoria | Akcesoria | Wilo | DE | 1 | M |  |  |  | Czarny | Wiązka | 1 | 1 | 1 | 35.3 | 1000 | 10.4 | 400 | 400 | 40 | 1.5 | 1.95 | http://downloads-wilo-select.wilo.com/assets/WIB_WILO1320872.jpg | //cms.media.wilo.com/dcipicxmlfeature/wilo54367/8801184/wilo54367_1.jpg |  |  |  |  | https://wilo.com/quick/PL/pl/articleNumber/6022013
632 | 6038861 | 4044966411186 | Przewód silnika do wody użytkowej 4x25,0 mm² cena za 1 mb | Przewód 4x25,0 mm²; cena za 1 m | 108 | PG14 | 28 | K | 45805 | NIE | 27.90.44 | 85444290 | 0 | 1374 | 711 | Przewód silnika do wody użytkowej 4x25,0 mm² | Cena za 1 mb | Pompy głębinowe, akcesoria | Akcesoria | Wilo | DE | 1 | M |  |  |  | Czarny | Wiązka | 1 | 1 | 1 | 41.5 | 1000 | 50 | 30 | 1100 | 10 | 2 | 2 | http://downloads-wilo-select.wilo.com/assets/WIB_WILO1320872.jpg | //cms.media.wilo.com/dcipicxmlfeature/wilo54367/8801184/wilo54367_1.jpg |  |  |  |  | https://wilo.com/quick/PL/pl/articleNumber/6038861
633 | 6019995 | 4044966115657 | Przewód silnika do wody użytkowej 4x4,0 mm² cena za 1 mb | Przewód 4x4,0 mm²; cena za 1 m | 35 | PG14 | 28 | K | 45805 | NIE | 27.32.13 | 85444995 | 0 | 1374 | 711 | Przewód silnika do wody użytkowej 4x4,0 mm² | Cena za 1 mb | Pompy głębinowe, akcesoria | Akcesoria | Wilo | DE | 1 | M |  |  |  | Czarny | Wiązka | 1 | 1 | 1 | 23.6 | 1000 | 7.2 | 300 | 300 | 30 | 0.5 | 0.65 | http://downloads-wilo-select.wilo.com/assets/WIB_WILO1320872.jpg | //cms.media.wilo.com/dcipicxmlfeature/wilo54367/8801184/wilo54367_1.jpg |  |  |  |  | https://wilo.com/quick/PL/pl/articleNumber/6019995
634 | 4193901 | 4048482497709 | Przewód sterujący PWM 2-żyłowy, długość 2 m, z wtyczką i wolną końcówką | Akcesoria, przewód sterujący PWM - 2 żyłowy, długość 2 m, np. dla pomp Wilo-Varios PICO STG, z wtyczką oraz wolną końcówką przewodu z końcówkami wtykowymi | 41 | PG14 | 4 | L | 24502 | TAK | 27.90.44 | 85444290 | 0 | 1273 | 130 | Przewód sterujący PWM | 2-żyłowy, długość 2 m, z wtyczką i wolną końcówką | Akcesoria dla pomp Varios | Akcesoria | Wilo | FR | 1 | SZT |  |  |  | Czarny | Karton | 100 | 1 | 100 | 170 | 240 | 40 | 170 | 240 | 40 | 0.16 | 0.18 | http://downloads-wilo-select.wilo.com/assets/WIB_WILO20388485.jpg | //cms.media.wilo.com/dcipicxmlfeature/wilo302847/8801660/wilo302847_1.jpg |  |  |  |  | https://wilo.com/quick/PL/pl/articleNumber/4193901
635 | 6007452 | 4044966023136 | Przewód sygnałowy 2 x 1,0 mm², ekranowany | Przewód sygnałowy 2 x 1,0 mm², ekranowany | 9 | PG14 | 28 | A | 45805 | NIE |  | 85444995 | 0 | 1075 | 711 | Przewód sygnałowy 2 x 1,0 mm², ekranowany | Przewód sygnałowy | Akcesoria | Akcesoria | Wilo |  | 1 | M |  |  |  | bezbarwny | Wiązka | 1 | 1 | 1 | 6.5 | 1000 | 6.5 | 6.5 | 1000 | 6.5 | 0.075 | 0.075 |  | https://wilo.com/quick/PL/pl/articleNumber/6007452 |  |  |  |  | https://wilo.com/quick/PL/pl/articleNumber/6007452
636 | 6007632 | 4044966156179 | Przewód zasilający 4x1,5 mm² | Przewód zasilający 4x1,5 mm² | 18 | PG14 | 28 | K | 45805 | NIE | 27.32.13 | 85444999 | 0 | 1151 | 711 | Przewód zasilający 4x1,5 mm² | Akcesoria | Pompy głębinowe, akcesoria | Akcesoria | Wilo | DE | 1 | M |  |  |  | biały | Wiązka | 1 | 1 | 1 | 13 | 1000 | 13 | 400 | 400 | 200 | 0.25 | 0.25 | http://downloads-wilo-select.wilo.com/assets/WIB_WILO116678.jpg | //cms.media.wilo.com/dcipicxmlfeature/wilo_f_020000280001e27700010092/8801164/wilo_f_020000280001e27700010092_1.jpg |  |  |  |  | https://wilo.com/quick/PL/pl/articleNumber/6007632
637 | 6007639 | 4044966156209 | Przewód zasilający 4x2,5 mm² | Przewód zasilający 4x2,5 mm² | 25 | PG14 | 28 | K | 45805 | NIE | 27.32.13 | 85444999 | 0 | 1151 | 711 | Przewód zasilający 4x2,5 mm² | Akcesoria | Pompy głębinowe, akcesoria | Akcesoria | Wilo | DE | 1 | M |  |  |  | biały | Wiązka | 1 | 1 | 1 | 15 | 1000 | 15 | 400 | 400 | 200 | 0.5 | 0.5 | http://downloads-wilo-select.wilo.com/assets/WIB_WILO116678.jpg | //cms.media.wilo.com/dcipicxmlfeature/wilo_f_020000280001e27700010092/8801164/wilo_f_020000280001e27700010092_1.jpg |  |  |  |  | https://wilo.com/quick/PL/pl/articleNumber/6007639
638 | 64904 | 3517280175580 | Przewód zasilający do elektrody zanurzeniowej | Przewód zasilający do elektrody zanurzeniowej | 10 | PG14 | 14 | C | 45805 | NIE | 27.32.13 | 85444995 | 0 | 1073 | 711 | Przewód zasilający do elektrody zanurzeniowej | Akcesoria | Pompy głębinowe, akcesoria | Akcesoria | Wilo | DE | 1 | M |  |  |  | szary / czarny | Wiązka | 1 | 1 | 1 | 745 | 745 | 490 | 745 | 745 | 490 | 0.25 | 0.25 | http://downloads-wilo-select.wilo.com/assets/WIB_WILO23437914.jpg | //cms.media.wilo.com/dcipicxmlfeature/wilo355097/8801540/wilo355097_1.jpg |  |  |  |  | https://wilo.com/quick/PL/pl/articleNumber/64904
639 | 4015210 | 4016322314479 | Przyłącze węża, mosiądz, Ø 70 mm/G 2½ | Przyłącze węża, mosiądz, Ø 70 mm/G 2½ | 275 | PG14 | 28 | K | 45806 | NIE | 24.44.26 | 74122000 | 0 | 1128 | 911 | Przyłącze węża, mosiądz, Ø 70 mm/G 2½ | Akcesoria mechaniczne pompowni ścieków | Akcesoria mechaniczne pompowni ścieków | Akcesoria | Wilo | FR | 1 | SZT |  |  |  | szary / czarny | Karton | 1 | 1 | 1 | 95 | 95 | 92 | 95 | 95 | 92 | 0.5 | 1 | http://downloads-wilo-select.wilo.com/assets/WIB_WILO23437298.jpg | //cms.media.wilo.com/dcipicxmlfeature/wilo354965/8798952/wilo354965_1.jpg |  |  |  |  | https://wilo.com/quick/PL/pl/articleNumber/4015210
640 | 2083109 | 4016322911494 | Przyłącze z gwinem wew Ø 40 mm/Rp 1½ | Przyłącze z gwinem wew Ø 40 mm/Rp 1½ | 107 | PG14 | 28 | K | 45806 | NIE | 28.13.31 | 84139100 | 0 | 1128 | 911 | Przyłącze z gwinem wew Ø 40 mm/Rp 1½ | Akcesoria mechaniczne pompowni ścieków | Akcesoria mechaniczne pompowni ścieków | Akcesoria | Wilo | DE | 1 | SZT |  |  |  | szary / czarny | Karton | 1 | 1 | 1 | 100 | 100 | 100 | 100 | 100 | 100 | 0.5 | 1 | http://downloads-wilo-select.wilo.com/assets/WIB_WILO23437298.jpg | //cms.media.wilo.com/dcipicxmlfeature/wilo354965/8798952/wilo354965_1.jpg |  |  |  |  | https://wilo.com/quick/PL/pl/articleNumber/2083109
641 | 2083111 | 4016322911500 | Przyłącze z gwinem wew Ø 50 mm/Rp 2 | Przyłącze z gwinem wew Ø 50 mm/Rp 2 | 136 | PG14 | 28 | K | 45806 | NIE | 28.13.31 | 84139100 | 0 | 1128 | 911 | Przyłącze z gwinem wew Ø 50 mm/Rp 2 | Akcesoria mechaniczne pompowni ścieków | Akcesoria mechaniczne pompowni ścieków | Akcesoria | Wilo | DE | 1 | SZT |  |  |  | szary / czarny | Karton | 1 | 1 | 1 | 100 | 100 | 100 | 100 | 100 | 100 | 0.5 | 1 | http://downloads-wilo-select.wilo.com/assets/WIB_WILO23437298.jpg | //cms.media.wilo.com/dcipicxmlfeature/wilo354965/8798952/wilo354965_1.jpg |  |  |  |  | https://wilo.com/quick/PL/pl/articleNumber/2083111
642 | 2083112 | 4016322911517 | Przyłącze z gwinem wew Ø 90 mm/Rp 3 | Przyłącze z gwinem wew Ø 90 mm/Rp 3 | 378 | PG14 | 28 | K | 45806 | NIE | 28.13.31 | 84139100 | 0 | 1128 | 911 | Przyłącze z gwinem wew Ø 90 mm/Rp 3 | Akcesoria mechaniczne pompowni ścieków | Akcesoria mechaniczne pompowni ścieków | Akcesoria | Wilo | DE | 1 | SZT |  |  |  | szary / czarny | Karton | 1 | 1 | 1 | 100 | 100 | 100 | 100 | 100 | 100 | 0.5 | 1 | http://downloads-wilo-select.wilo.com/assets/WIB_WILO23437298.jpg | //cms.media.wilo.com/dcipicxmlfeature/wilo354965/8798952/wilo354965_1.jpg |  |  |  |  | https://wilo.com/quick/PL/pl/articleNumber/2083112
643 | 4177441 | 4048482324203 | Redukcja stożkowa DN 100x125 | Redukcja stożkowa DN 100x125 | 753 | PG14 | 28 | K | 43904 | NIE | 28.13.31 | 84139100 | 0 | 1379 | 833 | Redukcja stożkowa DN 100x125 | Wilo Zestaw zabezpieczenia | Wilo Zestaw zabezpieczenia | Akcesoria | Wilo | DE | 1 | SZT |  |  |  | szary | Paleta specjalna | 1 | 1 | 1 | 200 | 230 | 200 | 230 | 265 | 230 | 25 | 28.75 |  | https://wilo.com/quick/PL/pl/articleNumber/4177441 |  |  |  |  | https://wilo.com/quick/PL/pl/articleNumber/4177441
644 | 4177442 | 4048482324210 | Redukcja stożkowa DN 100x150 | Redukcja stożkowa DN 100x150 | 970 | PG14 | 28 | K | 43904 | NIE | 28.13.31 | 84139100 | 0 | 1379 | 833 | Redukcja stożkowa DN 100x150 | Wilo Zestaw zabezpieczenia | Wilo Zestaw zabezpieczenia | Akcesoria | Wilo | DE | 1 | SZT |  |  |  | szary | Paleta specjalna | 1 | 1 | 1 | 200 | 230 | 200 | 230 | 265 | 230 | 25 | 28.75 |  | https://wilo.com/quick/PL/pl/articleNumber/4177442 |  |  |  |  | https://wilo.com/quick/PL/pl/articleNumber/4177442
645 | 4177443 | 4048482324227 | Redukcja stożkowa DN 100x200 | Redukcja stożkowa DN 100x200 | 1226 | PG14 | 28 | K | 43904 | NIE | 28.13.31 | 84139100 | 0 | 1379 | 833 | Redukcja stożkowa DN 100x200 | Wilo Zestaw zabezpieczenia | Wilo Zestaw zabezpieczenia | Akcesoria | Wilo | DE | 1 | SZT |  |  |  | szary | Paleta specjalna | 1 | 1 | 1 | 300 | 275 | 300 | 345 | 316 | 345 | 32 | 36.8 |  | https://wilo.com/quick/PL/pl/articleNumber/4177443 |  |  |  |  | https://wilo.com/quick/PL/pl/articleNumber/4177443
646 | 4177444 | 4048482324234 | Redukcja stożkowa DN 100x250 | Redukcja stożkowa DN 100x250 | 1413 | PG14 | 28 | K | 43904 | NIE | 28.13.31 | 84139100 | 0 | 1379 | 833 | Redukcja stożkowa DN 100x250 | Wilo Zestaw zabezpieczenia | Wilo Zestaw zabezpieczenia | Akcesoria | Wilo | DE | 1 | SZT |  |  |  | szary | Paleta specjalna | 1 | 1 | 1 | 350 | 300 | 350 | 403 | 345 | 403 | 43 | 49.45 |  | https://wilo.com/quick/PL/pl/articleNumber/4177444 |  |  |  |  | https://wilo.com/quick/PL/pl/articleNumber/4177444
647 | 4177445 | 4048482324241 | Redukcja stożkowa DN 125x150 | Redukcja stożkowa DN 125x150 | 861 | PG14 | 28 | K | 43904 | NIE | 28.13.31 | 84139100 | 0 | 1379 | 833 | Redukcja stożkowa DN 125x150 | Wilo Zestaw zabezpieczenia | Wilo Zestaw zabezpieczenia | Akcesoria | Wilo | DE | 1 | SZT |  |  |  | szary | Paleta specjalna | 1 | 1 | 1 | 200 | 230 | 200 | 230 | 265 | 230 | 25 | 28.75 |  | https://wilo.com/quick/PL/pl/articleNumber/4177445 |  |  |  |  | https://wilo.com/quick/PL/pl/articleNumber/4177445
648 | 4177446 | 4048482324258 | Redukcja stożkowa DN 125x200 | Redukcja stożkowa DN 125x200 | 1164 | PG14 | 28 | K | 43904 | NIE | 28.13.31 | 84139100 | 0 | 1379 | 833 | Redukcja stożkowa DN 125x200 | Wilo Zestaw zabezpieczenia | Wilo Zestaw zabezpieczenia | Akcesoria | Wilo | DE | 1 | SZT |  |  |  | szary | Paleta specjalna | 1 | 1 | 1 | 300 | 275 | 300 | 345 | 316 | 345 | 36 | 41.4 |  | https://wilo.com/quick/PL/pl/articleNumber/4177446 |  |  |  |  | https://wilo.com/quick/PL/pl/articleNumber/4177446
649 | 4177447 | 4048482324265 | Redukcja stożkowa DN 125x250 | Redukcja stożkowa DN 125x250 | 1433 | PG14 | 28 | K | 43904 | NIE | 28.13.31 | 84139100 | 0 | 1379 | 833 | Redukcja stożkowa DN 125x250 | Wilo Zestaw zabezpieczenia | Wilo Zestaw zabezpieczenia | Akcesoria | Wilo | DE | 1 | SZT |  |  |  | szary | Paleta specjalna | 1 | 1 | 1 | 350 | 300 | 350 | 403 | 345 | 403 | 45 | 51.75 |  | https://wilo.com/quick/PL/pl/articleNumber/4177447 |  |  |  |  | https://wilo.com/quick/PL/pl/articleNumber/4177447
650 | 4177449 | 4048482324289 | Redukcja stożkowa DN 150x250 | Redukcja stożkowa DN 150x250 | 1307 | PG14 | 28 | K | 43904 | NIE | 28.13.31 | 84139100 | 0 | 1379 | 833 | Redukcja stożkowa DN 150x250 | Wilo Zestaw zabezpieczenia | Wilo Zestaw zabezpieczenia | Akcesoria | Wilo | DE | 1 | SZT |  |  |  | szary | Paleta specjalna | 1 | 1 | 1 | 350 | 300 | 350 | 403 | 345 | 403 | 45 | 51.75 |  | https://wilo.com/quick/PL/pl/articleNumber/4177449 |  |  |  |  | https://wilo.com/quick/PL/pl/articleNumber/4177449
651 | 4177450 | 4048482324296 | Redukcja stożkowa DN 150x300 | Redukcja stożkowa DN 150x300 | 1373 | PG14 | 28 | K | 43904 | NIE | 28.13.31 | 84137075 | 0 | 1379 | 833 | Redukcja stożkowa DN 150x300 | Wilo Zestaw zabezpieczenia | Wilo Zestaw zabezpieczenia | Akcesoria | Wilo | DE | 1 | SZT |  |  |  | szary | Paleta specjalna | 1 | 1 | 1 | 350 | 350 | 350 | 403 | 403 | 403 | 61 | 70.15 |  | https://wilo.com/quick/PL/pl/articleNumber/4177450 |  |  |  |  | https://wilo.com/quick/PL/pl/articleNumber/4177450
652 | 4177451 | 4048482324302 | Redukcja stożkowa DN 150x350 | Redukcja stożkowa DN 150x350 | 1629 | PG14 | 28 | K | 43904 | NIE | 28.13.31 | 84139100 | 0 | 1379 | 833 | Redukcja stożkowa DN 150x350 | Wilo Zestaw zabezpieczenia | Wilo Zestaw zabezpieczenia | Akcesoria | Wilo | DE | 1 | SZT |  |  |  | szary | Paleta specjalna | 1 | 1 | 1 | 400 | 400 | 400 | 460 | 460 | 460 | 75 | 86.25 |  | https://wilo.com/quick/PL/pl/articleNumber/4177451 |  |  |  |  | https://wilo.com/quick/PL/pl/articleNumber/4177451
653 | 4177452 | 4048482324319 | Redukcja stożkowa DN 200x300 | Redukcja stożkowa DN 200x300 | 1700 | PG14 | 28 | K | 43904 | NIE | 28.13.31 | 84139100 | 0 | 1379 | 833 | Redukcja stożkowa DN 200x300 | Wilo Zestaw zabezpieczenia | Wilo Zestaw zabezpieczenia | Akcesoria | Wilo | DE | 1 | SZT |  |  |  | szary | Paleta specjalna | 1 | 1 | 1 | 400 | 350 | 400 | 460 | 400 | 460 | 68 | 78.2 |  | https://wilo.com/quick/PL/pl/articleNumber/4177452 |  |  |  |  | https://wilo.com/quick/PL/pl/articleNumber/4177452
654 | 4177453 | 4048482324326 | Redukcja stożkowa DN 200x350 | Redukcja stożkowa DN 200x350 | 1847 | PG14 | 28 | K | 43904 | NIE | 28.13.31 | 84139100 | 0 | 1379 | 833 | Redukcja stożkowa DN 200x350 | Wilo Zestaw zabezpieczenia | Wilo Zestaw zabezpieczenia | Akcesoria | Wilo | DE | 1 | SZT |  |  |  | szary | Paleta specjalna | 1 | 1 | 1 | 400 | 400 | 400 | 460 | 460 | 460 | 84 | 96.6 |  | https://wilo.com/quick/PL/pl/articleNumber/4177453 |  |  |  |  | https://wilo.com/quick/PL/pl/articleNumber/4177453
655 | 4177432 | 4048482324111 | Redukcja stożkowa DN 50x100 | Redukcja stożkowa DN 50x100 | 706 | PG14 | 28 | K | 43904 | NIE | 28.13.31 | 84139100 | 0 | 1379 | 833 | Redukcja stożkowa DN 50x100 | Wilo Zestaw zabezpieczenia | Wilo Zestaw zabezpieczenia | Akcesoria | Wilo | DE | 1 | SZT |  |  |  | szary | Paleta specjalna | 1 | 1 | 1 | 200 | 150 | 200 | 230 | 173 | 230 | 13 | 14.95 |  | https://wilo.com/quick/PL/pl/articleNumber/4177432 |  |  |  |  | https://wilo.com/quick/PL/pl/articleNumber/4177432
656 | 4177430 | 4048482324098 | Redukcja stożkowa DN 50x65 | Redukcja stożkowa DN 50x65 | 414 | PG14 | 28 | K | 43904 | NIE | 28.13.31 | 84139100 | 0 | 1379 | 833 | Redukcja stożkowa DN 50x65 | Wilo Zestaw zabezpieczenia | Wilo Zestaw zabezpieczenia | Akcesoria | Wilo | DE | 1 | SZT |  |  |  | szary | Paleta specjalna | 1 | 1 | 1 | 180 | 150 | 180 | 207 | 173 | 207 | 9 | 10.35 |  | https://wilo.com/quick/PL/pl/articleNumber/4177430 |  |  |  |  | https://wilo.com/quick/PL/pl/articleNumber/4177430
657 | 4177431 | 4048482324104 | Redukcja stożkowa DN 50x80 | Redukcja stożkowa DN 50x80 | 692 | PG14 | 28 | K | 43904 | NIE | 28.13.31 | 84139100 | 0 | 1379 | 833 | Redukcja stożkowa DN 50x80 | Wilo Zestaw zabezpieczenia | Wilo Zestaw zabezpieczenia | Akcesoria | Wilo | DE | 1 | SZT |  |  |  | szary | Paleta specjalna | 1 | 1 | 1 | 180 | 150 | 180 | 207 | 173 | 207 | 10 | 11.5 |  | https://wilo.com/quick/PL/pl/articleNumber/4177431 |  |  |  |  | https://wilo.com/quick/PL/pl/articleNumber/4177431
658 | 4177434 | 4048482324135 | Redukcja stożkowa DN 65x100 | Redukcja stożkowa DN 65x100 | 719 | PG14 | 28 | K | 43904 | NIE | 28.13.31 | 84139100 | 0 | 1379 | 833 | Redukcja stożkowa DN 65x100 | Wilo Zestaw zabezpieczenia | Wilo Zestaw zabezpieczenia | Akcesoria | Wilo | DE | 1 | SZT |  |  |  | szary | Paleta specjalna | 1 | 1 | 1 | 200 | 180 | 200 | 230 | 207 | 230 | 12 | 13.8 |  | https://wilo.com/quick/PL/pl/articleNumber/4177434 |  |  |  |  | https://wilo.com/quick/PL/pl/articleNumber/4177434
659 | 4177435 | 4048482324142 | Redukcja stożkowa DN 65x125 | Redukcja stożkowa DN 65x125 | 829 | PG14 | 28 | K | 43904 | NIE | 28.13.31 | 84139100 | 0 | 1379 | 833 | Redukcja stożkowa DN 65x125 | Wilo Zestaw zabezpieczenia | Wilo Zestaw zabezpieczenia | Akcesoria | Wilo | DE | 1 | SZT |  |  |  | szary | Paleta specjalna | 1 | 1 | 1 | 150 | 180 | 150 | 173 | 207 | 173 | 13 | 14.95 |  | https://wilo.com/quick/PL/pl/articleNumber/4177435 |  |  |  |  | https://wilo.com/quick/PL/pl/articleNumber/4177435
660 | 4177436 | 4048482324159 | Redukcja stożkowa DN 65x150 | Redukcja stożkowa DN 65x150 | 909 | PG14 | 28 | K | 43904 | NIE | 28.13.31 | 84139100 | 0 | 1379 | 833 | Redukcja stożkowa DN 65x150 | Wilo Zestaw zabezpieczenia | Wilo Zestaw zabezpieczenia | Akcesoria | Wilo | DE | 1 | SZT |  |  |  | szary | Paleta specjalna | 1 | 1 | 1 | 150 | 180 | 150 | 173 | 207 | 173 | 14 | 16.1 |  | https://wilo.com/quick/PL/pl/articleNumber/4177436 |  |  |  |  | https://wilo.com/quick/PL/pl/articleNumber/4177436
661 | 4177433 | 4048482324128 | Redukcja stożkowa DN 65x80 | Redukcja stożkowa DN 65x80 | 441 | PG14 | 28 | K | 43904 | NIE | 28.13.31 | 84139100 | 0 | 1379 | 833 | Redukcja stożkowa DN 65x80 | Wilo Zestaw zabezpieczenia | Wilo Zestaw zabezpieczenia | Akcesoria | Wilo | DE | 1 | SZT |  |  |  | szary | Paleta specjalna | 1 | 1 | 1 | 150 | 180 | 150 | 173 | 207 | 173 | 15 | 17.25 |  | https://wilo.com/quick/PL/pl/articleNumber/4177433 |  |  |  |  | https://wilo.com/quick/PL/pl/articleNumber/4177433
662 | 4177437 | 4048482324166 | Redukcja stożkowa DN 80x100 | Redukcja stożkowa DN 80x100 | 481 | PG14 | 28 | K | 43904 | NIE | 28.13.31 | 84139100 | 0 | 1379 | 833 | Redukcja stożkowa DN 80x100 | Wilo Zestaw zabezpieczenia | Wilo Zestaw zabezpieczenia | Akcesoria | Wilo | DE | 1 | SZT |  |  |  | szary | Paleta specjalna | 1 | 1 | 1 | 150 | 180 | 150 | 173 | 207 | 173 | 14 | 16.1 |  | https://wilo.com/quick/PL/pl/articleNumber/4177437 |  |  |  |  | https://wilo.com/quick/PL/pl/articleNumber/4177437
663 | 4177438 | 4048482324173 | Redukcja stożkowa DN 80x125 | Redukcja stożkowa DN 80x125 | 882 | PG14 | 28 | K | 43904 | NIE | 28.13.31 | 84139100 | 0 | 1379 | 833 | Redukcja stożkowa DN 80x125 | Wilo Zestaw zabezpieczenia | Wilo Zestaw zabezpieczenia | Akcesoria | Wilo | DE | 1 | SZT |  |  |  | szary | Paleta specjalna | 1 | 1 | 1 | 250 | 230 | 250 | 288 | 265 | 288 | 18 | 20.7 |  | https://wilo.com/quick/PL/pl/articleNumber/4177438 |  |  |  |  | https://wilo.com/quick/PL/pl/articleNumber/4177438
664 | 4177439 | 4048482324180 | Redukcja stożkowa DN 80x150 | Redukcja stożkowa DN 80x150 | 922 | PG14 | 28 | K | 43904 | NIE | 28.13.31 | 84139100 | 0 | 1379 | 833 | Redukcja stożkowa DN 80x150 | Wilo Zestaw zabezpieczenia | Wilo Zestaw zabezpieczenia | Akcesoria | Wilo | DE | 1 | SZT |  |  |  | szary | Paleta specjalna | 1 | 1 | 1 | 200 | 230 | 200 | 230 | 265 | 230 | 20 | 23 |  | https://wilo.com/quick/PL/pl/articleNumber/4177439 |  |  |  |  | https://wilo.com/quick/PL/pl/articleNumber/4177439
665 | 4177440 | 4048482324197 | Redukcja stożkowa DN 80x200 | Redukcja stożkowa DN 80x200 | 1184 | PG14 | 28 | K | 43904 | NIE | 28.13.31 | 84139100 | 0 | 1379 | 833 | Redukcja stożkowa DN 80x200 | Wilo Zestaw zabezpieczenia | Wilo Zestaw zabezpieczenia | Akcesoria | Wilo | DE | 1 | SZT |  |  |  | szary | Paleta specjalna | 1 | 1 | 1 | 300 | 250 | 300 | 345 | 288 | 345 | 30 | 34.5 |  | https://wilo.com/quick/PL/pl/articleNumber/4177440 |  |  |  |  | https://wilo.com/quick/PL/pl/articleNumber/4177440
666 | 2531892 | 4048482082011 | Reduktor ciśnienia Rp ½ | Reduktor ciśnienia Rp ½ | 171 | PG14 | 28 | K | 43904 | NIE | 28.14.13 | 84818079 | 0 | 1119 | 512 | Reduktor ciśnienia Rp ½ | Zaopatrzenie w wodę, akcesoria | Akcesoria | Akcesoria | Wilo | ZZ | 1 | SZT |  |  |  | zielony / czarny / mosiądz | Karton | 1 | 1 | 1 | 55 | 155 | 123 | 70 | 150 | 116 | 0.65 | 0.93 | http://downloads-wilo-select.wilo.com/assets/WIB_WILO117194.jpg | //cms.media.wilo.com/dcipicxmlfeature/wilo709373/9514345/wilo709373_1.jpg |  |  |  |  | https://wilo.com/quick/PL/pl/articleNumber/2531892
667 | 2531893 | 4048482082028 | Reduktor ciśnienia Rp ¾ | Reduktor ciśnienia Rp ¾ | 191 | PG14 | 28 | K | 43904 | NIE | 28.14.13 | 84818079 | 0 | 1119 | 512 | Reduktor ciśnienia Rp ¾ | Zaopatrzenie w wodę, akcesoria | Akcesoria | Akcesoria | Wilo | DE | 1 | SZT |  |  |  | zielony / czarny / mosiądz | Karton | 1 | 1 | 1 | 55 | 163 | 123 | 74 | 150 | 116 | 0.82 | 1.06 | http://downloads-wilo-select.wilo.com/assets/WIB_WILO117194.jpg | //cms.media.wilo.com/dcipicxmlfeature/wilo709373/9514345/wilo709373_1.jpg |  |  |  |  | https://wilo.com/quick/PL/pl/articleNumber/2531893
668 | 2531894 | 4048482082035 | Reduktor ciśnienia Rp 1 | Reduktor ciśnienia Rp 1 | 224 | PG14 | 28 | K | 43904 | NIE | 28.14.13 | 84818079 | 0 | 1119 | 512 | Reduktor ciśnienia Rp 1 | Zaopatrzenie w wodę, akcesoria | Akcesoria | Akcesoria | Wilo | DE | 1 | SZT |  |  |  | zielony / czarny / mosiądz | Karton | 1 | 1 | 1 | 60 | 176 | 124 | 70 | 150 | 130 | 1.35 | 1.6 | http://downloads-wilo-select.wilo.com/assets/WIB_WILO117194.jpg | //cms.media.wilo.com/dcipicxmlfeature/wilo709373/9514345/wilo709373_1.jpg |  |  |  |  | https://wilo.com/quick/PL/pl/articleNumber/2531894
669 | 2531895 | 4048482082042 | Reduktor ciśnienia Rp 1¼ | Reduktor ciśnienia Rp 1¼ | 375 | PG14 | 28 | K | 43904 | NIE | 28.14.13 | 84818079 | 0 | 1119 | 512 | Reduktor ciśnienia Rp 1¼ | Zaopatrzenie w wodę, akcesoria | Akcesoria | Akcesoria | Wilo | DE | 1 | SZT |  |  |  | zielony / czarny / mosiądz | Karton | 1 | 1 | 1 | 60 | 207 | 178 | 104 | 208 | 156 | 2.2 | 2.5 | http://downloads-wilo-select.wilo.com/assets/WIB_WILO117194.jpg | //cms.media.wilo.com/dcipicxmlfeature/wilo709373/9514345/wilo709373_1.jpg |  |  |  |  | https://wilo.com/quick/PL/pl/articleNumber/2531895
670 | 2531896 | 4048482082059 | Reduktor ciśnienia Rp 1½ | Reduktor ciśnienia Rp 1½ | 713 | PG14 | 28 | K | 43904 | NIE | 28.14.13 | 84818079 | 0 | 1119 | 512 | Reduktor ciśnienia Rp 1½ | Zaopatrzenie w wodę, akcesoria | Akcesoria | Akcesoria | Wilo | DE | 1 | SZT |  |  |  | zielony / czarny / mosiądz | Karton | 1 | 1 | 1 | 70 | 216 | 181 | 86 | 222 | 170 | 3.01 | 3.5 | http://downloads-wilo-select.wilo.com/assets/WIB_WILO117194.jpg | //cms.media.wilo.com/dcipicxmlfeature/wilo709373/9514345/wilo709373_1.jpg |  |  |  |  | https://wilo.com/quick/PL/pl/articleNumber/2531896
671 | 2531897 | 4048482082066 | Reduktor ciśnienia Rp 2 | Reduktor ciśnienia Rp 2 | 770 | PG14 | 28 | K | 43904 | NIE | 28.14.13 | 84818079 | 0 | 1119 | 512 | Reduktor ciśnienia Rp 2 | Zaopatrzenie w wodę, akcesoria | Akcesoria | Akcesoria | Wilo | DE | 1 | SZT |  |  |  | zielony / czarny / mosiądz | Karton | 1 | 1 | 1 | 70 | 257 | 178 | 90 | 235 | 210 | 4.46 | 5 | http://downloads-wilo-select.wilo.com/assets/WIB_WILO117194.jpg | //cms.media.wilo.com/dcipicxmlfeature/wilo709373/9514345/wilo709373_1.jpg |  |  |  |  | https://wilo.com/quick/PL/pl/articleNumber/2531897
672 | 2060166 | 4016322801092 | Ręczna pompa membranowa | Ręczna pompa membranowa | 505 | PG14 | 4 | L | 45806 | NIE | 28.13.11 | 84132000 | 0 | 1230 | 922 | Ręczna pompa membranowa | Akcesoria mechaniczne pompowni ścieków | Akcesoria mechaniczne pompowni ścieków | Akcesoria | Wilo | CZ | 1 | SZT |  |  |  | szary / czarny | Karton | 1 | 1 | 1 | 250 | 420 | 160 | 275 | 445 | 200 | 13.5 | 14 | http://downloads-wilo-select.wilo.com/assets/WIB_WILO7641492.jpg | //cms.media.wilo.com/dcipicxmlfeature/wilo174508/8339846/wilo174508_1.jpg |  |  |  |  | https://wilo.com/quick/PL/pl/articleNumber/2060166
673 | 4177476 | 4048482324555 | Rotametr DN 100 | Rotametr DN 100 | 1225 | PG14 | 28 | K | 43904 | NIE | 26.51.52 | 90261081 | 0 | 1381 | 833 | Rotametr DN 100 | Wilo Zestaw zabezpieczenia | Wilo Zestaw zabezpieczenia | Akcesoria | Wilo | IT | 1 | SZT |  |  |  | Czarny | Paleta specjalna | 1 | 1 | 1 | 200 | 155 | 360 | 230 | 178 | 414 | 1.5 | 1.725 |  | https://wilo.com/quick/PL/pl/articleNumber/4177476 |  |  |  |  | https://wilo.com/quick/PL/pl/articleNumber/4177476
674 | 4177477 | 4048482324562 | Rotametr DN 125 | Rotametr DN 125 | 1419 | PG14 | 28 | K | 43904 | NIE | 26.51.52 | 90261081 | 0 | 1381 | 833 | Rotametr DN 125 | Wilo Zestaw zabezpieczenia | Wilo Zestaw zabezpieczenia | Akcesoria | Wilo | IT | 1 | SZT |  |  |  | Czarny | Paleta specjalna | 1 | 1 | 1 | 250 | 170 | 360 | 288 | 196 | 414 | 9 | 10.35 |  | https://wilo.com/quick/PL/pl/articleNumber/4177477 |  |  |  |  | https://wilo.com/quick/PL/pl/articleNumber/4177477
675 | 4177478 | 4048482324579 | Rotametr DN 150 | Rotametr DN 150 | 1560 | PG14 | 28 | K | 43904 | NIE | 26.51.52 | 90261081 | 0 | 1381 | 833 | Rotametr DN 150 | Wilo Zestaw zabezpieczenia | Wilo Zestaw zabezpieczenia | Akcesoria | Wilo | IT | 1 | SZT |  |  |  | Czarny | Paleta specjalna | 1 | 1 | 1 | 300 | 180 | 360 | 345 | 207 | 414 | 11 | 12.65 |  | https://wilo.com/quick/PL/pl/articleNumber/4177478 |  |  |  |  | https://wilo.com/quick/PL/pl/articleNumber/4177478
676 | 4177472 | 4048482324517 | Rotametr DN 40 | Rotametr DN 40 | 1059 | PG14 | 28 | K | 43904 | NIE | 26.51.52 | 90261081 | 0 | 1381 | 833 | Rotametr DN 40 | Wilo Zestaw zabezpieczenia | Wilo Zestaw zabezpieczenia | Akcesoria | Wilo | IT | 1 | SZT |  |  |  | Czarny | Paleta specjalna | 1 | 1 | 1 | 80 | 115 | 360 | 92 | 132 | 414 | 0.5 | 0.575 |  | https://wilo.com/quick/PL/pl/articleNumber/4177472 |  |  |  |  | https://wilo.com/quick/PL/pl/articleNumber/4177472
677 | 4177473 | 4048482324524 | Rotametr DN 50 | Rotametr DN 50 | 1095 | PG14 | 28 | K | 43904 | NIE | 26.51.52 | 90261081 | 0 | 1381 | 833 | Rotametr DN 50 | Wilo Zestaw zabezpieczenia | Wilo Zestaw zabezpieczenia | Akcesoria | Wilo | IT | 1 | SZT |  |  |  | Czarny | Paleta specjalna | 1 | 1 | 1 | 100 | 125 | 360 | 115 | 144 | 414 | 0.5 | 0.575 |  | https://wilo.com/quick/PL/pl/articleNumber/4177473 |  |  |  |  | https://wilo.com/quick/PL/pl/articleNumber/4177473
678 | 4177474 | 4048482324531 | Rotametr DN 65 | Rotametr DN 65 | 1140 | PG14 | 28 | K | 43904 | NIE | 26.51.52 | 90261081 | 0 | 1381 | 833 | Rotametr DN 65 | Wilo Zestaw zabezpieczenia | Wilo Zestaw zabezpieczenia | Akcesoria | Wilo | ZZ | 1 | SZT |  |  |  | Czarny | Paleta specjalna | 1 | 1 | 1 | 130 | 135 | 360 | 150 | 155 | 414 | 0.7 | 0.805 |  | https://wilo.com/quick/PL/pl/articleNumber/4177474 |  |  |  |  | https://wilo.com/quick/PL/pl/articleNumber/4177474
679 | 4177475 | 4048482324548 | Rotametr DN 80 | Rotametr DN 80 | 1211 | PG14 | 28 | K | 43904 | NIE | 26.51.52 | 90261081 | 0 | 1381 | 833 | Rotametr DN 80 | Wilo Zestaw zabezpieczenia | Wilo Zestaw zabezpieczenia | Akcesoria | Wilo | IT | 1 | SZT |  |  |  | Czarny | Paleta specjalna | 1 | 1 | 1 | 160 | 80 | 360 | 184 | 92 | 414 | 1 | 1.15 |  | https://wilo.com/quick/PL/pl/articleNumber/4177475 |  |  |  |  | https://wilo.com/quick/PL/pl/articleNumber/4177475
680 | 4177479 | 4048482324586 | Rotametr DN200 | Rotametr DN200 | 1663 | PG14 | 28 | K | 43904 | NIE | 26.51.52 | 90261081 | 0 | 1381 | 833 | Rotametr DN200 | Wilo Zestaw zabezpieczenia | Wilo Zestaw zabezpieczenia | Akcesoria | Wilo | IT | 1 | SZT |  |  |  | Czarny | Paleta specjalna | 1 | 1 | 1 | 400 | 210 | 360 | 460 | 242 | 414 | 15 | 17.25 |  | https://wilo.com/quick/PL/pl/articleNumber/4177479 |  |  |  |  | https://wilo.com/quick/PL/pl/articleNumber/4177479
681 | 4092485 | 3517280274443 | Rura z płaszczem chłodzącym do pomp głębinowych 3” | Rura z płaszczem chłodzącym do pomp głębinowych 3” | 404 | PG14 | 14 | C | 45806 | NIE | 28.13.31 | 84139100 | 0 | 1116 | 711 | Rura z płaszczem chłodzącym do pomp głębinowych 3” | Pompy głębinowe, akcesoria | Pompy głębinowe, akcesoria | Akcesoria | Wilo | FR | 1 | SZT |  |  |  | Srebrny | Karton | 1 | 1 | 1 | 100 | 500 | 100 | 120 | 700 | 120 | 2 | 3 | http://downloads-wilo-select.wilo.com/assets/WIB_WILO116654.jpg | //cms.media.wilo.com/dcipicxmlfeature/wilo_f_020000010001aad300010092/7886566/wilo_f_020000010001aad300010092_1.jpg |  |  |  |  | https://wilo.com/quick/PL/pl/articleNumber/4092485
682 | 4230352 | 4048482888675 | Rurociąg bypasu do serii Helix 6" | Rurociąg bypasu do serii Helix 6" | 715 | PG14 | 28 | K | 41606 | NIE | 28.13.31 | 84139100 | 0 | 1114 | 811 | Rurociąg bypasu do serii Helix 6" | Akcesoria | Akcesoria | Akcesoria | Wilo | FR | 1 | SZT |  |  |  | Srebrny | Paczka | 1 | 1 | 1 | 345 | 495 | 20 | 428 | 578 | 25 | 1 | 1.2 | http://downloads-wilo-select.wilo.com/assets/WIB_WILO116720.jpg | //cms.media.wilo.com/dcipicxmlfeature/wilo_f_0200001b0002008100010092/8798632/wilo_f_0200001b0002008100010092_1.jpg |  |  |  |  | https://wilo.com/quick/PL/pl/articleNumber/4230352
683 | 4230351 | 4048482888668 | Rurociąg bypasu do serii Helix 6" 10/16 | Rurociąg bypasu do serii Helix 6" 10/16 | 702 | PG14 | 28 | K | 41606 | NIE | 28.13.31 | 84139100 | 0 | 1114 | 811 | Rurociąg bypasu do serii Helix 6" 10/16 | Akcesoria | Akcesoria | Akcesoria | Wilo | FR | 1 | SZT |  |  |  | Srebrny | Paczka | 1 | 1 | 1 | 345 | 495 | 20 | 428 | 578 | 25 | 1 | 1.2 | http://downloads-wilo-select.wilo.com/assets/WIB_WILO116720.jpg | //cms.media.wilo.com/dcipicxmlfeature/wilo_f_0200001b0002008100010092/8798632/wilo_f_0200001b0002008100010092_1.jpg |  |  |  |  | https://wilo.com/quick/PL/pl/articleNumber/4230351
684 | 4231006 | 4048482888712 | Rurociąg bypasu do serii Helix 6" 2/4/6 | Rurociąg bypasu do serii Helix 6" 2/4/6 | 529 | PG14 | 28 | K | 41606 | NIE | 28.13.31 | 84139100 | 0 | 1114 | 811 | Rurociąg bypasu do serii Helix 6" 2/4/6 | Akcesoria | Akcesoria | Akcesoria | Wilo | FR | 1 | SZT |  |  |  | Srebrny | Paczka | 1 | 1 | 1 | 345 | 495 | 20 | 428 | 578 | 25 | 1 | 1.2 | http://downloads-wilo-select.wilo.com/assets/WIB_WILO116720.jpg | //cms.media.wilo.com/dcipicxmlfeature/wilo_f_0200001b0002008100010092/8798632/wilo_f_0200001b0002008100010092_1.jpg |  |  |  |  | https://wilo.com/quick/PL/pl/articleNumber/4231006
685 | 4230350 | 4048482888651 | Rurociąg bypasu do serii Helix 6" AISI304/316L | Rurociąg bypasu do serii Helix 6" AISI304/316L | 639 | PG14 | 28 | K | 41606 | NIE | 28.13.31 | 84139100 | 0 | 1114 | 811 | Rurociąg bypasu do serii Helix 6" AISI304/316L | Akcesoria | Akcesoria | Akcesoria | Wilo | FR | 1 | SZT |  |  |  | Srebrny | Paczka | 1 | 1 | 1 | 345 | 495 | 20 | 428 | 578 | 25 | 1 | 1.2 | http://downloads-wilo-select.wilo.com/assets/WIB_WILO116720.jpg | //cms.media.wilo.com/dcipicxmlfeature/wilo_f_0200001b0002008100010092/8798632/wilo_f_0200001b0002008100010092_1.jpg |  |  |  |  | https://wilo.com/quick/PL/pl/articleNumber/4230350
686 | 4230275 | 4048482888743 | Rurociąg bypasu do serii Helix 8" AISI304 | Rurociąg bypasu do serii Helix 8" AISI304 | 515 | PG14 | 28 | K | 41606 | NIE | 28.13.31 | 84139100 | 0 | 1114 | 811 | Rurociąg bypasu do serii Helix 8" AISI304 | Akcesoria | Akcesoria | Akcesoria | Wilo | FR | 1 | SZT |  |  |  | Srebrny | Paczka | 1 | 1 | 1 | 345 | 495 | 20 | 428 | 578 | 25 | 1 | 1.2 | http://downloads-wilo-select.wilo.com/assets/WIB_WILO116720.jpg | //cms.media.wilo.com/dcipicxmlfeature/wilo_f_0200001b0002008100010092/8798632/wilo_f_0200001b0002008100010092_1.jpg |  |  |  |  | https://wilo.com/quick/PL/pl/articleNumber/4230275
687 | 4230274 | 4048482888736 | Rurociąg bypasu do serii Helix 8" AISI316L | Rurociąg bypasu do serii Helix 8" AISI316L | 543 | PG14 | 28 | K | 41606 | NIE | 28.13.31 | 84139100 | 0 | 1114 | 811 | Rurociąg bypasu do serii Helix 8" AISI316L | Akcesoria | Akcesoria | Akcesoria | Wilo | FR | 1 | SZT |  |  |  | Srebrny | Paczka | 1 | 1 | 1 | 345 | 495 | 20 | 428 | 578 | 25 | 1 | 1.2 | http://downloads-wilo-select.wilo.com/assets/WIB_WILO116720.jpg | //cms.media.wilo.com/dcipicxmlfeature/wilo_f_0200001b0002008100010092/8798632/wilo_f_0200001b0002008100010092_1.jpg |  |  |  |  | https://wilo.com/quick/PL/pl/articleNumber/4230274
688 | 4230276 | 4048482888750 | Rurociąg bypasu do serii Helix 8" FIRST | Rurociąg bypasu do serii Helix 8" FIRST | 798 | PG14 | 28 | K | 41606 | NIE | 28.13.31 | 84139100 | 0 | 1114 | 811 | Rurociąg bypasu do serii Helix 8" FIRST | Akcesoria | Akcesoria | Akcesoria | Wilo | FR | 1 | SZT |  |  |  | Srebrny | Paczka | 1 | 1 | 1 | 345 | 495 | 20 | 428 | 578 | 25 | 1 | 1.2 | http://downloads-wilo-select.wilo.com/assets/WIB_WILO116720.jpg | //cms.media.wilo.com/dcipicxmlfeature/wilo_f_0200001b0002008100010092/8798632/wilo_f_0200001b0002008100010092_1.jpg |  |  |  |  | https://wilo.com/quick/PL/pl/articleNumber/4230276
689 | 6043356 | 4044966451625 | Sekcja ssawna D 50; 8 m | Sekcja ssawna D 50; 8 m | 811 | PG14 | 28 | K | 45806 | NIE | 28.13.31 | 84139100 | 0 | 1217 | 911 | Sekcja ssawna D 50; 8 m | Akcesoria mechaniczne pompowni ścieków | Akcesoria mechaniczne pompowni ścieków | Akcesoria | Wilo | DE | 1 | SZT |  |  |  | szary / czarny | Karton | 1 | 1 | 1 | 720 | 720 | 75 | 720 | 720 | 75 | 4 | 4 | http://downloads-wilo-select.wilo.com/assets/WIB_WILO116713.jpg | //cms.media.wilo.com/dcipicxmlfeature/wilo_f_020000280001f6d800010092/8799192/wilo_f_020000280001f6d800010092_1.jpg |  |  |  |  | https://wilo.com/quick/PL/pl/articleNumber/6043356
690 | 6043355 | 4044966451618 | Sekcja ssawna D 50; 3 m | Sekcja ssawna D 50; 3 m | 673 | PG14 | 28 | K | 45806 | NIE | 28.13.31 | 84139100 | 0 | 1217 | 911 | Sekcja ssawna D 50; 3 m | Akcesoria mechaniczne pompowni ścieków | Akcesoria mechaniczne pompowni ścieków | Akcesoria | Wilo | DE | 1 | SZT |  |  |  | szary / czarny | Karton | 1 | 1 | 1 | 610 | 610 | 60 | 610 | 610 | 60 | 4 | 4 | http://downloads-wilo-select.wilo.com/assets/WIB_WILO116713.jpg | //cms.media.wilo.com/dcipicxmlfeature/wilo_f_020000280001f6d800010092/8799192/wilo_f_020000280001f6d800010092_1.jpg |  |  |  |  | https://wilo.com/quick/PL/pl/articleNumber/6043355
691 | 6043357 | 4044966451632 | Sekcja ssawna D 80; 3 m | Sekcja ssawna D 80; 3 m | 1477 | PG14 | 28 | K | 45806 | NIE | 28.13.31 | 84139100 | 0 | 1217 | 911 | Sekcja ssawna D 80; 3 m | Akcesoria mechaniczne pompowni ścieków | Akcesoria mechaniczne pompowni ścieków | Akcesoria | Wilo | DE | 1 | SZT |  |  |  | szary / czarny | Karton | 1 | 1 | 1 | 585 | 815 | 410 | 585 | 815 | 410 | 8 | 8 | http://downloads-wilo-select.wilo.com/assets/WIB_WILO116713.jpg | //cms.media.wilo.com/dcipicxmlfeature/wilo_f_020000280001f6d800010092/8799192/wilo_f_020000280001f6d800010092_1.jpg |  |  |  |  | https://wilo.com/quick/PL/pl/articleNumber/6043357
692 | 2533770 | 4048482135618 | Selektor sygnałów z DDG dla CC/CCe/SC/Sce | CC - Selektor sygnałów z DDG | 638 | PG14 | 28 | K | 43908 | NIE | 26.51.70 | 90328900 | 0 | 1018 | 411 | Selektor sygnałów z DDG dla CC/CCe/SC/Sce | Akcesoria dla sterowników | Wilo-Selektor DDG | Akcesoria | Wilo | DE | 1 | SZT |  |  |  | szary | Skrzynka | 1 | 1 | 1 | 48 | 94 | 72 | 215 | 265 | 150 | 0.13 | 0.25 | http://downloads-wilo-select.wilo.com/assets/WIB_WILO312626.jpg | //cms.media.wilo.com/dcipicxmlfeature/wilo42850/8801932/wilo42850_1.jpg |  |  |  |  | https://wilo.com/quick/PL/pl/articleNumber/2533770
693 | 6084915 | 4048482859682 | Sensor Input Card MCB dla Wilo-EFC | Sensor Input Card MCB Wilo-EFC | 411 | PG14 | 28 | K | 43903 | NIE | 1962-11-27 | 85045000 | 0 | 1438 | 411 | Sensor Input Card MCB dla Wilo-EFC | Akcesoria | Wilo-Karta czujnika EFC | Akcesoria | Wilo | DK | 1 | SZT |  |  |  | Zielony | Karton | 1 | 1 | 1 | 100 | 140 | 390 | 150 | 200 | 450 | 0.4 | 0.6 | http://downloads-wilo-select.wilo.com/assets/WIB_WILO27266997.jpg | //cms.media.wilo.com/dcipicxmlfeature/wilo434294/8802152/wilo434294_1.jpg |  |  |  |  | https://wilo.com/quick/PL/pl/articleNumber/6084915
694 | 4132763 | 4048482094182 | Silnik serwisowy Star-Z NOVA | Akcesoria Silnik serwisowy do Star-Z NOVA | 227 | PG1 | 4 | L | 24507 | TAK | 28.13.14 | 84137030 | 0 | 1067 | 130 | Silnik serwisowy Star-Z NOVA | Silnik serwisowy | Akcesoria dla pomp cyrkulacyjnych | Akcesoria | Wilo | FR | 1 | SZT |  |  |  | Zielony | Karton | 40 | 1 | 320 | 84 | 94 | 70 | 158 | 134 | 117 | 0.81 | 0.91 | http://downloads-wilo-select.wilo.com/assets/WIB_WILO31004.jpg | //cms.media.wilo.com/dcipicxmlfeature/wilo6951/8008055/wilo6951_1.jpg |  |  |  |  | https://wilo.com/quick/PL/pl/articleNumber/4132763
695 | 2115469 | 4048482153353 | Silnik serwisowy TOP-Z 20/4 DM RMOT | Silnik serwisowy do pompy cyrk, TOP-Z 20/4 DM RMOT | 722 | PG2 | 28 | K | 22706 | NIE | 28.13.14 | 84137030 | 0 | 1058 | 130 | Silnik serwisowy TOP-Z 20/4 DM RMOT, | Silnik serwisowy | Wilo-Rmot Top-Z | Akcesoria | Wilo | DE | 1 | SZT |  |  |  | zielony / czarny | Karton | 16 | 1 | 96 | 178 | 270 | 215 | 178 | 270 | 215 | 3.1 | 3.4 | http://downloads-wilo-select.wilo.com/assets/WIB_WILO101027.jpg | //cms.media.wilo.com/dcipicxmlfeature/wilo_f_0200001b000043c100020092/7212321/wilo_f_0200001b000043c100020092_1.jpg |  |  |  |  | https://wilo.com/quick/PL/pl/articleNumber/2115469
696 | 2115468 | 4048482153346 | Silnik serwisowy TOP-Z 20/4 EM RMOT | Silnik serwisowy do pompy cyrk, TOP-Z 20/4 EM RMOT | 765 | PG2 | 28 | K | 22706 | NIE | 28.13.14 | 84137030 | 0 | 1058 | 130 | Silnik serwisowy TOP-Z 20/4 EM RMOT, | Silnik serwisowy | Wilo-Rmot Top-Z | Akcesoria | Wilo | DE | 1 | SZT |  |  |  | zielony / czarny | Karton | 16 | 1 | 96 | 178 | 270 | 215 | 178 | 270 | 215 | 3.1 | 3.4 | http://downloads-wilo-select.wilo.com/assets/WIB_WILO101027.jpg | //cms.media.wilo.com/dcipicxmlfeature/wilo_f_0200001b000043c100020092/7212321/wilo_f_0200001b000043c100020092_1.jpg |  |  |  |  | https://wilo.com/quick/PL/pl/articleNumber/2115468
697 | 2087600 | 4016322948483 | Silnik serwisowy TOP-Z 25/10 EM PN6/10 RMOT | Silnik serwisowy do pompy cyrk, TOP-Z 25/10 EM PN6/10 RMOT | 1304 | PG2 | 28 | K | 22706 | NIE | 28.13.14 | 84137030 | 0 | 1058 | 130 | Silnik serwisowy TOP-Z 25/10 EM PN6/10 RMOT, | Silnik serwisowy | Wilo-Rmot Top-Z | Akcesoria | Wilo | DE | 1 | SZT |  |  |  | zielony / czarny | Karton | 16 | 1 | 96 | 178 | 270 | 215 | 178 | 270 | 215 | 4.9 | 5.2 | http://downloads-wilo-select.wilo.com/assets/WIB_WILO101027.jpg | //cms.media.wilo.com/dcipicxmlfeature/wilo_f_0200001b000043c100020092/7212321/wilo_f_0200001b000043c100020092_1.jpg |  |  |  |  | https://wilo.com/quick/PL/pl/articleNumber/2087600
698 | 2122051 | 4048482229171 | Silnik serwisowy TOP-Z 25/6 DM RMOT | Silnik serwisowy do pompy cyrk, TOP-Z 25/6 DM RMOT | 756 | PG2 | 28 | K | 22706 | NIE | 28.13.14 | 84137030 | 0 | 1058 | 130 | Silnik serwisowy TOP-Z 25/6 DM RMOT, | Silnik serwisowy | Wilo-Rmot Top-Z | Akcesoria | Wilo | DE | 1 | SZT |  |  |  | zielony / czarny | Karton | 16 | 1 | 96 | 178 | 270 | 215 | 178 | 270 | 215 | 3.2 | 3.5 | http://downloads-wilo-select.wilo.com/assets/WIB_WILO101027.jpg | //cms.media.wilo.com/dcipicxmlfeature/wilo_f_0200001b000043c100020092/7212321/wilo_f_0200001b000043c100020092_1.jpg |  |  |  |  | https://wilo.com/quick/PL/pl/articleNumber/2122051
699 | 2064235 | 4016322854524 | Silnik serwisowy TOP-Z 25/6 EM RMOT | Silnik serwisowy do pompy cyrk, TOP-Z 25/6 EM RMOT | 804 | PG2 | 28 | K | 22706 | NIE | 28.13.14 | 84137030 | 0 | 1058 | 130 | Silnik serwisowy TOP-Z 25/6 EM RMOT, | Silnik serwisowy | Wilo-Rmot Top-Z | Akcesoria | Wilo | DE | 1 | SZT |  |  |  | zielony / czarny | Karton | 16 | 1 | 96 | 178 | 270 | 215 | 178 | 270 | 215 | 3.2 | 3.5 | http://downloads-wilo-select.wilo.com/assets/WIB_WILO101027.jpg | //cms.media.wilo.com/dcipicxmlfeature/wilo_f_0200001b000043c100020092/7212321/wilo_f_0200001b000043c100020092_1.jpg |  |  |  |  | https://wilo.com/quick/PL/pl/articleNumber/2064235
700 | 2090117 | 4016322984610 | Silnik serwisowy TOP-Z 30/10 EM PN6/10 RMOT | Silnik serwisowy do pompy cyrk, TOP-Z 30/10 EM PN6/10 RMOT | 1304 | PG2 | 28 | K | 22706 | NIE | 28.13.14 | 84137030 | 0 | 1058 | 130 | Silnik serwisowy TOP-Z 30/10 EM PN6/10 RMOT, | Silnik serwisowy | Wilo-Rmot Top-Z | Akcesoria | Wilo | DE | 1 | SZT |  |  |  | zielony / czarny | Karton | 16 | 1 | 96 | 178 | 270 | 215 | 178 | 270 | 215 | 4.7 | 5 | http://downloads-wilo-select.wilo.com/assets/WIB_WILO101027.jpg | //cms.media.wilo.com/dcipicxmlfeature/wilo_f_0200001b000043c100020092/7212321/wilo_f_0200001b000043c100020092_1.jpg |  |  |  |  | https://wilo.com/quick/PL/pl/articleNumber/2090117
701 | 2046683 | 4016322696162 | Silnik serwisowy TOP-Z 40/7 EM GG/RG RMOT | Silnik serwisowy do pompy cyrk, TOP-Z 40/7 EM GG/RG RMOT | 1255 | PG2 | 28 | K | 22706 | NIE | 28.13.14 | 84137030 | 0 | 1058 | 130 | Silnik serwisowy TOP-Z 40/7 EM GG/RG RMOT, | Silnik serwisowy | Wilo-Rmot Top-Z | Akcesoria | Wilo | DE | 1 | SZT |  |  |  | zielony / czarny | Karton | 16 | 1 | 96 | 178 | 270 | 215 | 178 | 270 | 215 | 4.5 | 4.8 | http://downloads-wilo-select.wilo.com/assets/WIB_WILO101027.jpg | //cms.media.wilo.com/dcipicxmlfeature/wilo_f_0200001b000043c100020092/7212321/wilo_f_0200001b000043c100020092_1.jpg |  |  |  |  | https://wilo.com/quick/PL/pl/articleNumber/2046683
702 | 2048351 | 4016322709749 | Silnik serwisowy TOP-Z/ZV30/7 DM RMOT | Silnik serwisowy do pompy cyrk, TOP-Z/ZV30/7 DM RMOT | 782 | PG2 | 14 | C | 22706 | NIE | 28.13.14 | 84137030 | 0 | 1058 | 130 | Silnik serwisowy TOP-Z/ZV30/7 DM RMOT, | Silnik serwisowy | Wilo-Rmot Top-Z | Akcesoria | Wilo | DE | 1 | SZT |  |  |  | zielony / czarny | Karton | 16 | 1 | 96 | 178 | 270 | 215 | 178 | 270 | 215 | 3 | 3.3 | http://downloads-wilo-select.wilo.com/assets/WIB_WILO101027.jpg | //cms.media.wilo.com/dcipicxmlfeature/wilo_f_0200001b000043c100020092/7212321/wilo_f_0200001b000043c100020092_1.jpg |  |  |  |  | https://wilo.com/quick/PL/pl/articleNumber/2048351
703 | 2048350 | 4016322709732 | Silnik serwisowy TOP-Z/ZV30/7 EM RMOT | Silnik serwisowy do pompy cyrk, TOP-Z/ZV30/7 EM RMOT | 823 | PG2 | 14 | C | 22706 | NIE | 28.13.14 | 84137030 | 0 | 1058 | 130 | Silnik serwisowy TOP-Z/ZV30/7 EM RMOT, | Silnik serwisowy | Wilo-Rmot Top-Z | Akcesoria | Wilo | DE | 1 | SZT |  |  |  | zielony / czarny | Karton | 16 | 1 | 96 | 178 | 270 | 215 | 178 | 270 | 215 | 3 | 3.3 | http://downloads-wilo-select.wilo.com/assets/WIB_WILO101027.jpg | //cms.media.wilo.com/dcipicxmlfeature/wilo_f_0200001b000043c100020092/7212321/wilo_f_0200001b000043c100020092_1.jpg |  |  |  |  | https://wilo.com/quick/PL/pl/articleNumber/2048350
704 | 2198918 | 4048482838359 | Sinum Zawór antyskażeniowy | Sinum Zawór antyskażeniowy | 982 | PG6 | 14 | C | 43803 | NIE | 28.99.39 | 84139100 | 0 | 1454 | 350 | Sinum Zawór antyskażeniowy | Sinum Zawór antyskażeniowy | Akcesoria | Akcesoria | Wilo | ZZ | 1 | SZT |  |  |  | Mosiądz | Karton | 1 | 1 | 1 | 270 | 270 | 85 | 280 | 285 | 90 | 2.6 | 2.8 | http://downloads-wilo-select.wilo.com/assets/WIB_WILO33027971.jpg | //cms.media.wilo.com/dcipicxmlfeature/wilo572056/7108954/wilo572056_1.jpg |  |  |  |  | https://wilo.com/quick/PL/pl/articleNumber/2198918
705 | 4177484 | 4048482324630 | Skrzynka alarmowa A&B | Skrzynka alarmowa A&B | 1147 | PG14 | 28 | K | 43905 | NIE | 27.90.20 | 85318070 | 0 | 1389 | 833 | Skrzynka alarmowa A&B | Wilo Zestaw zabezpieczenia | Wilo Zestaw zabezpieczenia | Akcesoria | Wilo | DE | 1 | SZT |  |  |  | szary / czarny | Karton | 1 | 1 | 1 | 300 | 500 | 650 | 300 | 500 | 750 | 35 | 45 |  | https://wilo.com/quick/PL/pl/articleNumber/4177484 |  |  |  |  | https://wilo.com/quick/PL/pl/articleNumber/4177484
706 | 6079595 | 4048482668864 | Skrzynka rozruchowa "MP"16MF P2 50Hz 230V 4A | Skrzynka rozruchowa "MP"16MF P2 50Hz 230V 4A | 162 | PG14 | 28 | A | 45805 | NIE |  | 85371098 | 0 | 1673 | 711 | Skrzynka rozruchowa "MP"16MF P2 50Hz 230V 4A | Skrzynka rozruchowa | Wilo-Starting box | Akcesoria | Wilo | DE | 1 | SZT |  |  |  | szary | Skrzynka | 1 | 1 | 1 | 175 | 151 | 95 | 204 | 204 | 120 | 1 | 1 | http://downloads-wilo-select.wilo.com/assets/WIB_WILO27266902.jpg | https://wilo.com/quick/PL/pl/articleNumber/6079595 |  |  |  |  | https://wilo.com/quick/PL/pl/articleNumber/6079595
707 | 6084319 | 4048482836850 | Skrzynka rozruchowa "MP"20MF-P2-50Hz-230V-5A | Skrzynka rozruchowa "MP"20MF-P2-50Hz-230V-5A | 170 | PG14 | 14 | C | 45805 | NIE |  | 85371098 | 0 | 1673 | 711 | Skrzynka rozruchowa "MP"20MF-P2-50Hz-230V-5A | Skrzynka rozruchowa | Wilo-Starting box | Akcesoria | Wilo | DE | 1 | SZT |  |  |  | szary | Skrzynka | 1 | 1 | 1 | 175 | 151 | 95 | 204 | 204 | 120 | 1 | 1 | http://downloads-wilo-select.wilo.com/assets/WIB_WILO27266902.jpg | https://wilo.com/quick/PL/pl/articleNumber/6084319 |  |  |  |  | https://wilo.com/quick/PL/pl/articleNumber/6084319
708 | 6084350 | 4048482845524 | Skrzynka rozruchowa "MP"35MF-P2-50Hz-230V-7A | Skrzynka rozruchowa "MP"35MF-P2-50Hz-230V-7A | 166 | PG14 | 4 | L | 45805 | NIE |  | 85371098 | 0 | 1673 | 711 | Skrzynka rozruchowa "MP"35MF-P2-50Hz-230V-7A | Skrzynka rozruchowa | Wilo-Starting box | Akcesoria | Wilo | DE | 1 | SZT |  |  |  | szary | Skrzynka | 1 | 1 | 1 | 241 | 180 | 95 | 250 | 250 | 140 | 2 | 2 | http://downloads-wilo-select.wilo.com/assets/WIB_WILO27266902.jpg | https://wilo.com/quick/PL/pl/articleNumber/6084350 |  |  |  |  | https://wilo.com/quick/PL/pl/articleNumber/6084350
709 | 6079598 | 4048482668901 | Skrzynka rozruchowa "MP"40MF P2 50Hz 230V 9A | Skrzynka rozruchowa "MP"40MF P2 50Hz 230V 9A | 199 | PG14 | 28 | A | 45805 | NIE |  | 85371098 | 0 | 1673 | 711 | Skrzynka rozruchowa "MP"40MF P2 50Hz 230V 9A | Skrzynka rozruchowa | Wilo-Starting box | Akcesoria | Wilo | DE | 1 | SZT |  |  |  | szary | Skrzynka | 1 | 1 | 1 | 241 | 180 | 95 | 250 | 250 | 140 | 2 | 2 | http://downloads-wilo-select.wilo.com/assets/WIB_WILO27266902.jpg | https://wilo.com/quick/PL/pl/articleNumber/6079598 |  |  |  |  | https://wilo.com/quick/PL/pl/articleNumber/6079598
710 | 6079599 | 4048482669212 | Skrzynka rozruchowa "MP"50MF P2 50Hz 230V 12A | Skrzynka rozruchowa "MP"50MF P2 50Hz 230V 12A | 206 | PG14 | 28 | A | 45805 | NIE |  | 85371098 | 0 | 1673 | 711 | Skrzynka rozruchowa "MP"50MF P2 50Hz 230V 12A | Skrzynka rozruchowa | Wilo-Starting box | Akcesoria | Wilo | DE | 1 | SZT |  |  |  | szary | Skrzynka | 1 | 1 | 1 | 241 | 180 | 95 | 250 | 250 | 140 | 1 | 2 | http://downloads-wilo-select.wilo.com/assets/WIB_WILO27266902.jpg | https://wilo.com/quick/PL/pl/articleNumber/6079599 |  |  |  |  | https://wilo.com/quick/PL/pl/articleNumber/6079599
711 | 6079594 | 4048482668857 | Skrzynka rozruchowa "MP"70MF P2 50Hz 230V 15A | Skrzynka rozruchowa "MP"70MF P2 50Hz 230V 15A | 251 | PG14 | 28 | K | 45805 | NIE |  | 85371098 | 0 | 1673 | 711 | Skrzynka rozruchowa "MP"70MF P2 50Hz 230V 15A | Skrzynka rozruchowa | Wilo-Starting box | Akcesoria | Wilo | DE | 1 | SZT |  |  |  | szary | Skrzynka | 1 | 1 | 1 | 241 | 180 | 95 | 250 | 250 | 140 | 2 | 2 | http://downloads-wilo-select.wilo.com/assets/WIB_WILO27266902.jpg | https://wilo.com/quick/PL/pl/articleNumber/6079594 |  |  |  |  | https://wilo.com/quick/PL/pl/articleNumber/6079594
712 | 6003069 | 4044966440629 | Sprzęgło rurowe Storz B-G2½ AG | Sprzęgło rurowe Storz B-G2½ AG | 39 | PG14 | 28 | K | 45806 | NIE | 24.42.26 | 76090000 | 0 | 1211 | 911 | Sprzęgło rurowe Storz B-G2½ AG | Akcesoria dla pomp ściekowych | Akcesoria dla pomp ściekowych | Akcesoria | Wilo | DE | 1 | SZT |  |  |  | szary / czarny | Karton | 1 | 1 | 1 | 125 | 130 | 75 | 130 | 135 | 80 | 0.5 | 1 | http://downloads-wilo-select.wilo.com/assets/WIB_WILO7641161.jpg | //cms.media.wilo.com/dcipicxmlfeature/wilo174478/8799052/wilo174478_1.jpg |  |  |  |  | https://wilo.com/quick/PL/pl/articleNumber/6003069
713 | 6021799 | 4044966144176 | Sprzęgło rurowe Storz z kolanem 90° C-G2 AG | Sprzęgło rurowe Storz z kolanem 90° C-G2 AG | 102 | PG14 | 28 | K | 45806 | NIE | 24.51.30 | 73071910 | 0 | 1236 | 911 | Sprzęgło rurowe Storz z kolanem 90° | C-G2 AG | Akcesoria dla pomp ściekowych | Akcesoria | Wilo | DE | 1 | SZT |  |  |  | szary / czarny | Karton | 1 | 1 | 1 | 105 | 160 | 100 | 220 | 200 | 105 | 1 | 1.5 | http://downloads-wilo-select.wilo.com/assets/WIB_WILO7641201.jpg | //cms.media.wilo.com/dcipicxmlfeature/wilo174490/8799272/wilo174490_1.jpg |  |  |  |  | https://wilo.com/quick/PL/pl/articleNumber/6021799
714 | 6031671 | 4044966274415 | Sprzęgło rurowe Storz z kolanem 90° C-R2+ Kołnierz DN 50/R2 | Sprzęgło rurowe Storz z kolanem 90° C-R2+ Kołnierz DN 50/R2 | 358 | PG14 | 28 | K | 45806 | NIE | 28.13.31 | 73071190 | 0 | 1236 | 911 | Sprzęgło rurowe Storz z kolanem 90° | C-R2+ Kołnierz DN 50/R2 | Akcesoria dla pomp ściekowych | Akcesoria | Wilo | DE | 1 | SZT |  |  |  | szary / czarny | Karton | 1 | 1 | 1 | 250 | 260 | 150 | 330 | 330 | 220 | 4.5 | 5 | http://downloads-wilo-select.wilo.com/assets/WIB_WILO7641197.jpg | //cms.media.wilo.com/dcipicxmlfeature/wilo174488/7228253/wilo174488_1.jpg |  |  |  |  | https://wilo.com/quick/PL/pl/articleNumber/6031671
715 | 4055279 | 3517280259105 | Sprzęgło Victualic 1"¼ EPDM PW | Sprzęgło Victualic 1"¼ EPDM PW | 374 | PG14 | 14 | C | 41606 | NIE | 28.13.31 | 84139100 | 0 | 1138 | 811 | Sprzęgło Victualic 1"¼ EPDM PW | Wilo Zestaw zabezpieczenia | Wilo Zestaw zabezpieczenia | Akcesoria | Wilo | FR | 1 | SZT |  |  |  | Srebrny | Karton | 1 | 1 | 1 | 210 | 270 | 170 | 210 | 270 | 170 | 1.2 | 1.2 | http://downloads-wilo-select.wilo.com/assets/WIB_WILO116593.jpg | //cms.media.wilo.com/dcipicxmlfeature/wilo_f_0200001b0001ff6700010092/8799964/wilo_f_0200001b0001ff6700010092_1.jpg |  |  |  |  | https://wilo.com/quick/PL/pl/articleNumber/4055279
716 | 4055280 | 3517280259334 | Sprzęgło Victualic 1"¼ VITON PW | Sprzęgło Victualic 1"¼ VITON PW | 869 | PG14 | 28 | K | 41606 | NIE | 28.29.23 | 84139100 | 0 | 1138 | 811 | Sprzęgło Victualic 1"¼ VITON PW | Wilo Zestaw zabezpieczenia | Wilo Zestaw zabezpieczenia | Akcesoria | Wilo | FR | 1 | SZT |  |  |  | Srebrny | Karton | 1 | 1 | 1 | 220 | 260 | 170 | 220 | 260 | 170 | 1.2 | 1.2 | http://downloads-wilo-select.wilo.com/assets/WIB_WILO116593.jpg | //cms.media.wilo.com/dcipicxmlfeature/wilo_f_0200001b0001ff6700010092/8799964/wilo_f_0200001b0001ff6700010092_1.jpg |  |  |  |  | https://wilo.com/quick/PL/pl/articleNumber/4055280
717 | 4055281 | 3517280259129 | Sprzęgło Victualic 2" EPDM PW | Sprzęgło Victualic 2" EPDM PW | 418 | PG14 | 28 | K | 41606 | NIE | 28.13.31 | 84139100 | 0 | 1138 | 811 | Sprzęgło Victualic 2" EPDM PW | Wilo Zestaw zabezpieczenia | Wilo Zestaw zabezpieczenia | Akcesoria | Wilo | FR | 1 | SZT |  |  |  | Srebrny | Karton | 1 | 1 | 1 | 215 | 260 | 180 | 215 | 260 | 180 | 1.6 | 1.6 | http://downloads-wilo-select.wilo.com/assets/WIB_WILO116593.jpg | //cms.media.wilo.com/dcipicxmlfeature/wilo_f_0200001b0001ff6700010092/8799964/wilo_f_0200001b0001ff6700010092_1.jpg |  |  |  |  | https://wilo.com/quick/PL/pl/articleNumber/4055281
718 | 4055282 | 3517280259341 | Sprzęgło Victualic+M3439 2" VITON PW | Sprzęgło Victualic+M3439 2" VITON PW | 1431 | PG14 | 14 | C | 41606 | NIE | 28.29.23 | 84139100 | 0 | 1138 | 811 | Sprzęgło Victualic+M3439 2" VITON PW | Wilo Zestaw zabezpieczenia | Wilo Zestaw zabezpieczenia | Akcesoria | Wilo | FR | 1 | SZT |  |  |  | Srebrny | Karton | 1 | 1 | 1 | 225 | 260 | 170 | 225 | 260 | 170 | 1.6 | 1.6 | http://downloads-wilo-select.wilo.com/assets/WIB_WILO116593.jpg | //cms.media.wilo.com/dcipicxmlfeature/wilo_f_0200001b0001ff6700010092/8799964/wilo_f_0200001b0001ff6700010092_1.jpg |  |  |  |  | https://wilo.com/quick/PL/pl/articleNumber/4055282
719 | 6064666 | 4048482229065 | Stopa podporowa DN 50/65-stal | Stopa podporowa DN 50/65 - stal | 233 | PG14 | 14 | C | 45806 | NIE | 28.13.31 | 84139100 | 0 | 1191 | 911 | Stopa podporowa DN 50/65-stal | Akcesoria mechaniczne pompowni ścieków | Wilo-Stopa pompy | Akcesoria | Wilo | DE | 1 | SZT |  |  |  | szary / czarny | Karton | 1 | 1 | 1 | 297 | 297 | 72 | 317 | 314 | 102 | 2 | 2.5 | http://downloads-wilo-select.wilo.com/assets/WIB_WILO24389958.jpg | //cms.media.wilo.com/dcipicxmlfeature/wilo365786/7142535/wilo365786_1.jpg |  |  |  |  | https://wilo.com/quick/PL/pl/articleNumber/6064666
720 | 4015206 | 4016322308348 | Stopa podporowa DN 65, stal ocynkowana | Stopa podporowa DN 65, stal ocynkowana | 181 | PG14 | 14 | C | 45806 | NIE | 25.99.29 | 73269094 | 0 | 1191 | 911 | Stopa podporowa DN 65, stal ocynkowana | Akcesoria mechaniczne pompowni ścieków | Wilo-Stopa pompy | Akcesoria | Wilo | FR | 1 | SZT |  |  |  | szary / czarny | Karton | 1 | 1 | 1 | 450 | 450 | 5 | 520 | 670 | 5 | 2.5 | 3 | http://downloads-wilo-select.wilo.com/assets/WIB_WILO7179841.jpg | //cms.media.wilo.com/dcipicxmlfeature/wilo171746/7228263/wilo171746_1.jpg |  |  |  |  | https://wilo.com/quick/PL/pl/articleNumber/4015206
721 | 6065949 | 4048482266589 | Stopa podporowa DN 80/100-stal | Stopa podporowa DN 80/100 - stal | 340 | PG14 | 14 | C | 45806 | NIE | 28.13.31 | 84139100 | 0 | 1191 | 911 | Stopa podporowa DN 80/100-stal | Akcesoria mechaniczne pompowni ścieków | Wilo-Stopa pompy | Akcesoria | Wilo | DE | 1 | SZT |  |  |  | szary / czarny | Karton | 1 | 1 | 1 | 345 | 345 | 125 | 400 | 407 | 168 | 6.5 | 7 | http://downloads-wilo-select.wilo.com/assets/WIB_WILO7179841.jpg | //cms.media.wilo.com/dcipicxmlfeature/wilo171746/7228263/wilo171746_1.jpg |  |  |  |  | https://wilo.com/quick/PL/pl/articleNumber/6065949
722 | 6065953 | 4048482266626 | Stopa podporowa DN 80/100-stal nierdzewna 1,4571 | Stopa podporowa DN 80/100 - stal nierdzewna 1,4571 | 1120 | PG14 | 28 | K | 45806 | NIE | 28.13.31 | 84139100 | 0 | 1191 | 911 | Stopa podporowa DN 80/100-stal nierdzewna 1,4571 | Akcesoria mechaniczne pompowni ścieków | Wilo-Stopa pompy | Akcesoria | Wilo | DE | 1 | SZT |  |  |  | szary / czarny | Karton | 1 | 1 | 1 | 334 | 334 | 124 | 350 | 350 | 140 | 7 | 8.5 | http://downloads-wilo-select.wilo.com/assets/WIB_WILO7179841.jpg | //cms.media.wilo.com/dcipicxmlfeature/wilo171746/7228263/wilo171746_1.jpg |  |  |  |  | https://wilo.com/quick/PL/pl/articleNumber/6065953
723 | 6024243 | 4044966173282 | Stopa podporowa FA,,15 | Stopa podporowa FA,,15 | 879 | PG14 | 28 | K | 45806 | NIE | 28.13.31 | 84139100 | 0 | 1191 | 911 | Stopa podporowa FA,,15 | Akcesoria mechaniczne pompowni ścieków | Wilo-Stopa pompy | Akcesoria | Wilo | DE | 1 | SZT |  |  |  | szary / czarny | Karton | 1 | 1 | 1 | 500 | 500 | 200 | 520 | 670 | 300 | 18.5 | 19.5 | http://downloads-wilo-select.wilo.com/assets/WIB_WILO7179841.jpg | //cms.media.wilo.com/dcipicxmlfeature/wilo171746/7228263/wilo171746_1.jpg |  |  |  |  | https://wilo.com/quick/PL/pl/articleNumber/6024243
724 | 2004672 | 4016322290841 | Stopa podporowa TP 80/100 - stal nierdzewna AISI304 | Stopa podporowa TP 80/100 - stal nierdzewna AISI304 | 1020 | PG14 | 28 | A | 45806 | NIE | 28.13.31 | 84139100 | 0 | 1191 | 911 | Stopa podporowa TP 80/100 - stal nierdzewna | Akcesoria mechaniczne pompowni ścieków | Wilo-Stopa pompy | Akcesoria | Wilo | DE | 1 | SZT |  |  |  | szary / czarny | Karton | 1 | 1 | 1 | 500 | 590 | 35 | 520 | 670 | 115 | 5.5 | 6 | http://downloads-wilo-select.wilo.com/assets/WIB_WILO7641588.jpg | //cms.media.wilo.com/dcipicxmlfeature/wilo174536/8799376/wilo174536_1.jpg |  |  |  |  | https://wilo.com/quick/PL/pl/articleNumber/2004672
725 | 6082336 | 4048482763507 | Stopa sprzęgająca DN 100S/2RK - żeliwna | Stopa sprzęgająca DN 100S/2RK - żeliwna | 703 | PG14 | 4 | L | 45806 | NIE | 28.13.31 | 73251000 | 0 | 1193 | 911 | Stopa sprzęgająca DN 100S/2RK - żeliwna | Akcesoria mechaniczne pompowni ścieków | Akcesoria mechaniczne pompowni ścieków | Akcesoria | Wilo | PL | 1 | SZT |  |  |  | szary / czarny | Karton | 1 | 1 | 1 | 271 | 306 | 649 | 300 | 400 | 805 | 26.1 | 28.1 | http://downloads-wilo-select.wilo.com/assets/WIB_WILO7641370.jpg | //cms.media.wilo.com/dcipicxmlfeature/wilo174503/7228273/wilo174503_1.jpg | 6081728 |  |  |  | https://wilo.com/quick/PL/pl/articleNumber/6082336
726 | 2057179 | 4016322770268 | Stopa sprzęgająca DN 40/50 | Stopa sprzęgająca DN 40/50 | 570 | PG14 | 4 | L | 45806 | NIE | 28.13.31 | 73251000 | 0 | 1193 | 911 | Stopa sprzęgająca DN 40/50 | Akcesoria mechaniczne pompowni ścieków | Akcesoria mechaniczne pompowni ścieków | Akcesoria | Wilo | TR | 1 | SZT |  |  |  | szary / czarny | Karton | 1 | 1 | 1 | 260 | 150 | 265 | 360 | 370 | 240 | 14.5 | 15.5 | http://downloads-wilo-select.wilo.com/assets/WIB_WILO7641370.jpg | //cms.media.wilo.com/dcipicxmlfeature/wilo174503/7228273/wilo174503_1.jpg |  |  |  |  | https://wilo.com/quick/PL/pl/articleNumber/2057179
727 | 6070146 | 4048482393247 | Stopa sprzęgająca DN 50/2RK | Stopa sprzęgająca DN 50/2RK | 449 | PG14 | 14 | C | 45806 | NIE | 28.13.31 | 73251000 | 0 | 1193 | 911 | Stopa sprzęgająca DN 50/2RK | Akcesoria mechaniczne pompowni ścieków | Akcesoria mechaniczne pompowni ścieków | Akcesoria | Wilo | PL | 1 | SZT |  |  |  | szary / czarny | Karton | 1 | 1 | 1 | 245 | 145 | 305 | 265 | 385 | 410 | 17 | 18.5 | http://downloads-wilo-select.wilo.com/assets/WIB_WILO7641370.jpg | //cms.media.wilo.com/dcipicxmlfeature/wilo174503/7228273/wilo174503_1.jpg |  |  |  |  | https://wilo.com/quick/PL/pl/articleNumber/6070146
728 | 6070150 | 4048482393087 | Stopa sprzęgająca DN 65/2RK (żeliwo) | Stopa sprzęgająca DN 65/2RK (żeliwo) | 590 | PG14 | 14 | C | 45806 | NIE | 28.13.31 | 73251000 | 0 | 1193 | 911 | Stopa sprzęgająca DN 65/2RK (żeliwo) | Akcesoria mechaniczne pompowni ścieków | Akcesoria mechaniczne pompowni ścieków | Akcesoria | Wilo | PL | 1 | SZT |  |  |  | szary / czarny | Karton | 1 | 1 | 1 | 250 | 370 | 300 | 265 | 390 | 410 | 18.5 | 20 | http://downloads-wilo-select.wilo.com/assets/WIB_WILO7641370.jpg | //cms.media.wilo.com/dcipicxmlfeature/wilo174503/7228273/wilo174503_1.jpg |  |  |  |  | https://wilo.com/quick/PL/pl/articleNumber/6070150
729 | 6082333 | 4048482763491 | Stopa sprzęgająca DN 80/2RK | Stopa sprzęgająca DN 80/2RK | 503 | PG14 | 4 | L | 45806 | NIE | 28.13.31 | 73251000 | 0 | 1193 | 911 | Stopa sprzęgająca DN 80/2RK | Akcesoria mechaniczne pompowni ścieków | Akcesoria mechaniczne pompowni ścieków | Akcesoria | Wilo | PL | 1 | SZT |  |  |  | szary / czarny | Karton | 1 | 1 | 1 | 350 | 250 | 445 | 400 | 265 | 580 | 20 | 22 | http://downloads-wilo-select.wilo.com/assets/WIB_WILO7641370.jpg | //cms.media.wilo.com/dcipicxmlfeature/wilo174503/7228273/wilo174503_1.jpg | 6036888 |  |  |  | https://wilo.com/quick/PL/pl/articleNumber/6082333
730 | 2098295 | 4048482051635 | Stopa wpsorcza MTC 32F 49…55 | Stopa wpsorcza MTC 32F 49…55 | 273 | PG14 | 28 | K | 45806 | NIE | 28.13.31 | 84139100 | 0 | 1191 | 911 | Stopa wpsorcza MTC 32F 49…55 | Akcesoria mechaniczne pompowni ścieków | Akcesoria mechaniczne pompowni ścieków | Akcesoria | Wilo | DE | 1 | SZT |  |  |  | szary / czarny | Karton | 1 | 1 | 1 | 180 | 230 | 30 | 180 | 230 | 30 | 2.5 | 3 | http://downloads-wilo-select.wilo.com/assets/WIB_WILO24389958.jpg | //cms.media.wilo.com/dcipicxmlfeature/wilo365786/7142535/wilo365786_1.jpg |  |  |  |  | https://wilo.com/quick/PL/pl/articleNumber/2098295
731 | 6069669 | 4048482386454 | Stopa wsporcza DN 40 | Stopa wsporcza DN 40 | 138 | PG14 | 14 | C | 45806 | NIE | 28.13.31 | 84139100 | 0 | 1191 | 911 | Stopa wsporcza DN 40 | Akcesoria mechaniczne pompowni ścieków | Akcesoria mechaniczne pompowni ścieków | Akcesoria | Wilo | DE | 1 | SZT |  |  |  | szary / czarny | Karton | 1 | 1 | 1 | 305 | 305 | 90 | 318 | 313 | 98 | 1.5 | 2 | http://downloads-wilo-select.wilo.com/assets/WIB_WILO24389958.jpg | //cms.media.wilo.com/dcipicxmlfeature/wilo365786/7142535/wilo365786_1.jpg |  |  |  |  | https://wilo.com/quick/PL/pl/articleNumber/6069669
732 | 2098296 | 4048482051642 | Stopa wsporcza MTC 32F39 | Stopa wsporcza MTC 32F39 | 993 | PG14 | 28 | K | 45806 | NIE | 28.13.31 | 84139100 | 0 | 1191 | 911 | Stopa wsporcza MTC 32F39 | Akcesoria mechaniczne pompowni ścieków | Akcesoria mechaniczne pompowni ścieków | Akcesoria | Wilo | TR | 1 | SZT |  |  |  | szary / czarny | Karton | 1 | 1 | 1 | 400 | 400 | 150 | 400 | 400 | 150 | 3 | 3.5 | http://downloads-wilo-select.wilo.com/assets/WIB_WILO24389958.jpg | //cms.media.wilo.com/dcipicxmlfeature/wilo365786/7142535/wilo365786_1.jpg |  |  |  |  | https://wilo.com/quick/PL/pl/articleNumber/2098296
733 | 6022279 | 4044966150207 | Storz Adapter | Storz Adapter | 357 | PG14 | 28 | K | 45806 | NIE | 28.13.31 | 76090000 | 0 | 1208 | 911 | Storz Adapter | Akcesoria mechaniczne pompowni ścieków | Akcesoria mechaniczne pompowni ścieków | Akcesoria | Wilo | DE | 1 | SZT |  |  |  | szary / czarny | Karton | 1 | 1 | 1 | 100 | 100 | 100 | 125 | 125 | 125 | 4 | 4.5 | http://downloads-wilo-select.wilo.com/assets/WIB_WILO116690.jpg | //cms.media.wilo.com/dcipicxmlfeature/wilo_f_020000280001eb4700010092/8798512/wilo_f_020000280001eb4700010092_1.jpg |  |  |  |  | https://wilo.com/quick/PL/pl/articleNumber/6022279
734 | 2017208 | 4062679009469 | Sygnalizator dźwiękowy 12-24 VDC | Buczek z lejem sterującym roznoszenie się dźwięku do wewnątrz i na zewnątrz do montażu naściennego | 109 | PG14 | 28 | K | 43903 | NIE |  | 85389091 | 0 | 1158 | 911 | Sygnalizator dźwiękowy 12-24 VDC | Sygnalizator dźwiękowy 12-24 VDC | Sygnalizator dźwiękowy 12-24 VDC | Akcesoria | Wilo | DE | 1 | SZT |  | 0.7 | IE5 | biały | Karton | 1 | 1 | 1 | 74 | 168 | 79 | 100 | 200 | 100 | 0.2 | 1 | http://downloads-wilo-select.wilo.com/assets/WIB_WILO7641499.jpg | //cms.media.wilo.com/dcipicxmlfeature/wilo174512/8801026/wilo174512_1.jpg |  |  |  |  | https://wilo.com/quick/PL/pl/articleNumber/2017208
735 | 2017192 | 4016322316213 | Syntetyczny wąż ciśnieniowy 10m, Ø 52 mm | Syntetyczny wąż ciśnieniowy 10m, Ø 52 mm | 323 | PG14 | 28 | K | 45806 | NIE | 22.21.29 | 39173900 | 0 | 1198 | 911 | Syntetyczny wąż ciśnieniowy 10m, Ø 52 mm | Akcesoria mechaniczne pompowni ścieków | Akcesoria mechaniczne pompowni ścieków | Akcesoria | Wilo | DE | 1 | SZT |  |  |  | szary / czarny | Karton | 1 | 1 | 1 | 250 | 250 | 90 | 360 | 360 | 225 | 2.5 | 2.5 | http://downloads-wilo-select.wilo.com/assets/WIB_WILO7641108.jpg | //cms.media.wilo.com/dcipicxmlfeature/wilo174462/8799002/wilo174462_1.jpg |  |  |  |  | https://wilo.com/quick/PL/pl/articleNumber/2017192
736 | 2017193 | 4016322527053 | Syntetyczny wąż ciśnieniowy 20m, Ø 90 mm | Syntetyczny wąż ciśnieniowy 20m, Ø 90 mm | 778 | PG14 | 28 | K | 45806 | NIE | 22.21.29 | 39173900 | 0 | 1198 | 911 | Syntetyczny wąż ciśnieniowy 20m, Ø 90 mm | Akcesoria mechaniczne pompowni ścieków | Akcesoria mechaniczne pompowni ścieków | Akcesoria | Wilo | DE | 1 | SZT |  |  |  | szary / czarny | Karton | 1 | 1 | 1 | 290 | 290 | 150 | 310 | 310 | 170 | 9 | 9.5 | http://downloads-wilo-select.wilo.com/assets/WIB_WILO7641108.jpg | //cms.media.wilo.com/dcipicxmlfeature/wilo174462/8799002/wilo174462_1.jpg |  |  |  |  | https://wilo.com/quick/PL/pl/articleNumber/2017193
737 | 2017194 | 4016322527060 | Syntetyczny wąż ciśnieniowy 30m, Ø 90 mm | Syntetyczny wąż ciśnieniowy 30m, Ø 90 mm | 1077 | PG14 | 28 | K | 45806 | NIE | 22.21.29 | 39173900 | 0 | 1198 | 911 | Syntetyczny wąż ciśnieniowy 30m, Ø 90 mm | Akcesoria mechaniczne pompowni ścieków | Akcesoria mechaniczne pompowni ścieków | Akcesoria | Wilo | DE | 1 | SZT |  |  |  | szary / czarny | Karton | 1 | 1 | 1 | 400 | 400 | 150 | 420 | 420 | 170 | 18 | 18.5 | http://downloads-wilo-select.wilo.com/assets/WIB_WILO7641108.jpg | //cms.media.wilo.com/dcipicxmlfeature/wilo174462/8799002/wilo174462_1.jpg |  |  |  |  | https://wilo.com/quick/PL/pl/articleNumber/2017194
738 | 2017196 | 4016322316084 | Syntetyczny wąż ciśnieniowy Ø 110 mm, 10m | Syntetyczny wąż ciśnieniowy Ø 110 mm, 10m | 564 | PG14 | 28 | K | 45806 | NIE | 22.21.29 | 39173900 | 0 | 1198 | 911 | Syntetyczny wąż ciśnieniowy Ø 110 mm, 10m | Akcesoria mechaniczne pompowni ścieków | Akcesoria mechaniczne pompowni ścieków | Akcesoria | Wilo | DE | 1 | SZT |  |  |  | szary / czarny | Karton | 1 | 1 | 1 | 160 | 160 | 180 | 180 | 180 | 200 | 6 | 6.5 | http://downloads-wilo-select.wilo.com/assets/WIB_WILO7641108.jpg | //cms.media.wilo.com/dcipicxmlfeature/wilo174462/8799002/wilo174462_1.jpg |  |  |  |  | https://wilo.com/quick/PL/pl/articleNumber/2017196
739 | 2017197 | 4016322316091 | Syntetyczny wąż ciśnieniowy Ø 110 mm, 20m | Syntetyczny wąż ciśnieniowy Ø 110 mm, 20m | 1131 | PG14 | 28 | K | 45806 | NIE | 22.21.29 | 39173900 | 0 | 1198 | 911 | Syntetyczny wąż ciśnieniowy Ø 110 mm, 20m | Akcesoria mechaniczne pompowni ścieków | Akcesoria mechaniczne pompowni ścieków | Akcesoria | Wilo | DE | 1 | SZT |  |  |  | szary / czarny | Karton | 1 | 1 | 1 | 270 | 270 | 180 | 290 | 290 | 200 | 12 | 12.5 | http://downloads-wilo-select.wilo.com/assets/WIB_WILO7641108.jpg | //cms.media.wilo.com/dcipicxmlfeature/wilo174462/8799002/wilo174462_1.jpg |  |  |  |  | https://wilo.com/quick/PL/pl/articleNumber/2017197
740 | 2017198 | 4016322316107 | Syntetyczny wąż ciśnieniowy Ø 110 mm, 30m | Syntetyczny wąż ciśnieniowy Ø 110 mm, 30m | 1696 | PG14 | 28 | K | 45806 | NIE | 22.21.29 | 39173900 | 0 | 1198 | 911 | Syntetyczny wąż ciśnieniowy Ø 110 mm, 30m | Akcesoria mechaniczne pompowni ścieków | Akcesoria mechaniczne pompowni ścieków | Akcesoria | Wilo | DE | 1 | SZT |  |  |  | szary / czarny | Karton | 1 | 1 | 1 | 410 | 410 | 290 | 580 | 400 | 490 | 24 | 24 | http://downloads-wilo-select.wilo.com/assets/WIB_WILO7641108.jpg | //cms.media.wilo.com/dcipicxmlfeature/wilo174462/8799002/wilo174462_1.jpg |  |  |  |  | https://wilo.com/quick/PL/pl/articleNumber/2017198
741 | 2533127 | 4048482113937 | Szafka rozdzielcza kablowa z MS-L 1x4 kW | Szafka rozdzielcza kablowa, jednoczęściowa z MS-L 1x4 kW | 5120 | PG14 | 28 | K | 43905 | NIE | 1940-12-27 | 85381000 | 0 | 1170 | 911 | Szafka rozdzielcza kablowa z MS-L 1x4 kW | Akcesoria elektryczne pompowni ścieków | Akcesoria elektryczne pompowni ścieków | Akcesoria | Wilo | DE | 1 | SZT |  |  |  | biały | Paleta jednorazowego użytku | 1 | 1 | 1 | 400 | 1580 | 245 | 400 | 1700 | 250 | 14 | 14 | http://downloads-wilo-select.wilo.com/assets/WIB_WILO7641494.jpg | //cms.media.wilo.com/dcipicxmlfeature/wilo174510/8801234/wilo174510_1.jpg |  |  |  |  | https://wilo.com/quick/PL/pl/articleNumber/2533127
742 | 2523675 | 4048482136899 | Szafka rozdzielcza przewodów 1115x830(1760)x330 | Szafka rozdzielcza przewodów 1115x830(1760)x330 | 4735 | PG14 | 28 | K | 43904 | NIE | 1931-12-27 | 85371010 | 0 | 1171 | 911 | Szafka rozdzielcza przewodów 1115x830(1760)x330 | Akcesoria elektryczne pompowni ścieków | Akcesoria elektryczne pompowni ścieków | Akcesoria | Wilo | ZZ | 1 | SZT |  |  |  | biały | Paleta jednorazowego użytku | 1 | 1 | 1 | 1115 | 320 | 1760 | 980 | 370 | 1810 | 83 | 83 | http://downloads-wilo-select.wilo.com/assets/WIB_WILO7641494.jpg | //cms.media.wilo.com/dcipicxmlfeature/wilo174510/8801234/wilo174510_1.jpg |  |  |  |  | https://wilo.com/quick/PL/pl/articleNumber/2523675
743 | 2523791 | 4016322787396 | Szafka rozdzielcza przewodów 400x800(1600)x225 | Szafka rozdzielcza przewodów 400x800(1600)x225 | 1891 | PG14 | 28 | K | 45805 | NIE | 1940-12-27 | 85381000 | 0 | 1171 | 911 | Szafka rozdzielcza przewodów 400x800(1600)x225 | Akcesoria elektryczne pompowni ścieków | Akcesoria elektryczne pompowni ścieków | Akcesoria | Wilo | DE | 1 | SZT |  |  |  | biały | Paleta jednorazowego użytku | 1 | 1 | 1 | 400 | 225 | 1600 | 450 | 275 | 1650 | 18 | 18 | http://downloads-wilo-select.wilo.com/assets/WIB_WILO7641494.jpg | //cms.media.wilo.com/dcipicxmlfeature/wilo174510/8801234/wilo174510_1.jpg |  |  |  |  | https://wilo.com/quick/PL/pl/articleNumber/2523791
744 | 2523672 | 4016322851936 | Szafka rozdzielcza przewodów 460x830(1760)x330 | Szafka rozdzielcza przewodów 460x830(1760)x330 | 2177 | PG14 | 28 | K | 43904 | NIE | 1931-12-27 | 85371010 | 0 | 1171 | 911 | Szafka rozdzielcza przewodów 460x830(1760)x330 | Akcesoria elektryczne pompowni ścieków | Akcesoria elektryczne pompowni ścieków | Akcesoria | Wilo | DE | 1 | SZT |  |  |  | biały | Paleta jednorazowego użytku | 1 | 1 | 1 | 460 | 320 | 1760 | 530 | 370 | 1810 | 35 | 35 | http://downloads-wilo-select.wilo.com/assets/WIB_WILO7641494.jpg | //cms.media.wilo.com/dcipicxmlfeature/wilo174510/8801234/wilo174510_1.jpg |  |  |  |  | https://wilo.com/quick/PL/pl/articleNumber/2523672
745 | 2523673 | 4016322852148 | Szafka rozdzielcza przewodów 590x830(1760)x330 | Szafka rozdzielcza przewodów 590x830(1760)x330 | 2229 | PG14 | 14 | C | 43904 | NIE | 1940-12-27 | 85381000 | 0 | 1171 | 922 | Szafka rozdzielcza przewodów 590x830(1760)x330 | Akcesoria elektryczne pompowni ścieków | Akcesoria elektryczne pompowni ścieków | Akcesoria | Wilo | DE | 1 | SZT |  |  |  | biały | Paleta jednorazowego użytku | 1 | 1 | 1 | 590 | 320 | 1760 | 800 | 370 | 1810 | 55.5 | 55.5 | http://downloads-wilo-select.wilo.com/assets/WIB_WILO7641494.jpg | //cms.media.wilo.com/dcipicxmlfeature/wilo174510/8801234/wilo174510_1.jpg |  |  |  |  | https://wilo.com/quick/PL/pl/articleNumber/2523673
746 | 2523674 | 4016322852155 | Szafka rozdzielcza przewodów 785x830(1760)x330 | Szafka rozdzielcza przewodów 785x830(1760)x330 | 3425 | PG14 | 28 | K | 43904 | NIE | 1931-12-27 | 85371010 | 0 | 1171 | 911 | Szafka rozdzielcza przewodów 785x830(1760)x330 | Akcesoria elektryczne pompowni ścieków | Akcesoria elektryczne pompowni ścieków | Akcesoria | Wilo | DE | 1 | SZT |  |  |  | biały | Paleta jednorazowego użytku | 1 | 1 | 1 | 785 | 320 | 1760 | 670 | 370 | 1810 | 66 | 66 | http://downloads-wilo-select.wilo.com/assets/WIB_WILO7641494.jpg | //cms.media.wilo.com/dcipicxmlfeature/wilo174510/8801234/wilo174510_1.jpg |  |  |  |  | https://wilo.com/quick/PL/pl/articleNumber/2523674
747 | 2018102 | 4016322369103 | Sztywne Sprzęgło Storza 52-C/2" AG/66/AL | Sztywne Sprzęgło Storza 52-C/2" AG/66/AL | 41 | PG14 | 14 | C | 45806 | NIE | 28.13.31 | 76090000 | 0 | 1211 | 911 | Sztywne Sprzęgło Storza 52-C/2" AG/66/AL | Akcesoria mechaniczne pompowni ścieków | Akcesoria mechaniczne pompowni ścieków | Akcesoria | Wilo | DE | 1 | SZT |  |  |  | szary / czarny | Karton | 1 | 1 | 1 | 110 | 110 | 55 | 130 | 140 | 60 | 0.5 | 1 | http://downloads-wilo-select.wilo.com/assets/WIB_WILO7641161.jpg | //cms.media.wilo.com/dcipicxmlfeature/wilo174478/8799052/wilo174478_1.jpg |  |  |  |  | https://wilo.com/quick/PL/pl/articleNumber/2018102
748 | 6031385 | 4044966272213 | Sztywne sprzęgło z kolanem 90°+złączką Storz DN 80 | Sztywne sprzęgło z kolanem 90° + złączką Storz DN 80 | 378 | PG14 | 14 | C | 45806 | NIE | 28.13.31 | 73071190 | 0 | 1236 | 911 | Sztywne sprzęgło z kolanem 90°+złączką Storz DN 80 | Akcesoria mechaniczne pompowni ścieków | Akcesoria mechaniczne pompowni ścieków | Akcesoria | Wilo | DE | 1 | SZT |  |  |  | szary / czarny | Karton | 1 | 1 | 1 | 190 | 330 | 180 | 330 | 225 | 220 | 8 | 8.5 | http://downloads-wilo-select.wilo.com/assets/WIB_WILO7641197.jpg | //cms.media.wilo.com/dcipicxmlfeature/wilo174488/7228253/wilo174488_1.jpg |  |  |  |  | https://wilo.com/quick/PL/pl/articleNumber/6031385
749 | 2017203 | 4016322527077 | Sztywne szybkozłącze 90mm/ G3 | Sztywne szybkozłącze 90mm/ G3 | 135 | PG14 | 14 | C | 45806 | NIE | 24.42.26 | 76090000 | 0 | 1211 | 911 | Sztywne szybkozłącze 90mm/ G3 | Akcesoria mechaniczne pompowni ścieków | Akcesoria mechaniczne pompowni ścieków | Akcesoria | Wilo | DE | 1 | SZT |  |  |  | szary / czarny | Karton | 1 | 1 | 1 | 150 | 150 | 60 | 150 | 150 | 60 | 0.5 | 1 | http://downloads-wilo-select.wilo.com/assets/WIB_WILO7641169.jpg | //cms.media.wilo.com/dcipicxmlfeature/wilo174481/8799122/wilo174481_1.jpg |  |  |  |  | https://wilo.com/quick/PL/pl/articleNumber/2017203
750 | 2018100 | 4016322527121 | Sztywne szybkozłącze Geka/R 1½ | Sztywne szybkozłącze Geka/R 1½ | 38 | PG14 | 14 | C | 45806 | NIE | 28.13.31 | 84139100 | 0 | 1210 | 911 | Sztywne szybkozłącze Geka/R 1½ | Akcesoria mechaniczne pompowni ścieków | Akcesoria mechaniczne pompowni ścieków | Akcesoria | Wilo | DE | 1 | SZT |  |  |  | szary / czarny | Karton | 1 | 1 | 1 | 40 | 55 | 35 | 40 | 55 | 35 | 0.5 | 1 | http://downloads-wilo-select.wilo.com/assets/WIB_WILO7641207.jpg | //cms.media.wilo.com/dcipicxmlfeature/wilo174491/8799162/wilo174491_1.jpg |  |  |  |  | https://wilo.com/quick/PL/pl/articleNumber/2018100
751 | 2016161 | 4016322526889 | Sztywne szybkozłącze Storz A/G4 | Sztywne szybkozłącze Storz A/G4 | 109 | PG14 | 14 | C | 45806 | NIE | 28.13.31 | 84139100 | 0 | 1211 | 911 | Sztywne szybkozłącze Storz A/G4 | Akcesoria mechaniczne pompowni ścieków | Akcesoria mechaniczne pompowni ścieków | Akcesoria | Wilo | DE | 1 | SZT |  |  |  | szary / czarny | Karton | 1 | 1 | 1 | 180 | 180 | 65 | 180 | 180 | 65 | 1 | 1.5 | http://downloads-wilo-select.wilo.com/assets/WIB_WILO7641174.jpg | //cms.media.wilo.com/dcipicxmlfeature/wilo174484/8799142/wilo174484_1.jpg |  |  |  |  | https://wilo.com/quick/PL/pl/articleNumber/2016161
752 | 6072745 | 4048482471082 | Sztywne szybkozłącze Storz C/G 1½" | Sztywne szybkozłącze Storz C/G 1½" | 32 | PG14 | 14 | C | 45806 | NIE | 24.42.26 | 76169910 | 0 | 1211 | 911 | Sztywne szybkozłącze Storz C/G 1½" | Akcesoria mechaniczne pompowni ścieków | Akcesoria mechaniczne pompowni ścieków | Akcesoria | Wilo | ZZ | 1 | SZT |  |  |  | szary / czarny | Karton | 1 | 1 | 1 | 170 | 85 | 60 | 100 | 170 | 60 | 0.5 | 1 | http://downloads-wilo-select.wilo.com/assets/WIB_WILO7641161.jpg | //cms.media.wilo.com/dcipicxmlfeature/wilo174478/8799052/wilo174478_1.jpg |  |  |  |  | https://wilo.com/quick/PL/pl/articleNumber/6072745
753 | 2015234 | 4016322310846 | Sztywne szybkozłącze Storz C/G 2½ | Sztywne szybkozłącze Storz C/G 2½ | 73 | PG14 | 14 | C | 45806 | NIE | 28.13.31 | 84139100 | 0 | 1211 | 911 | Sztywne szybkozłącze Storz C/G 2½ | Akcesoria mechaniczne pompowni ścieków | Akcesoria mechaniczne pompowni ścieków | Akcesoria | Wilo | DE | 1 | SZT |  |  |  | szary / czarny | Karton | 1 | 1 | 1 | 95 | 95 | 50 | 95 | 95 | 50 | 0.5 | 1 | http://downloads-wilo-select.wilo.com/assets/WIB_WILO7641161.jpg | //cms.media.wilo.com/dcipicxmlfeature/wilo174478/8799052/wilo174478_1.jpg |  |  |  |  | https://wilo.com/quick/PL/pl/articleNumber/2015234
754 | 4253549 | 4062679228686 | Ścienny uchwyt montażowy do Wilo-Isar BOOST5 | Ścienny uchwyt montażowy do Wilo-Isar BOOST5 | 442 | PG14 | 28 | K | 41606 | NIE |  | #N/A | 0 | 1104 | 0 | Ścienny uchwyt montażowy do Wilo-Isar BOOST5 | Ścienny uchwyt montażowy | Akcesoria | Akcesoria | Wilo |  | 1 | SZT |  |  |  | szary / czarny | N/A | 1 | 1 | 1 | 143 | 300 | 255 | 143 | 300 | 255 | 0.5 | 0.5 |  | https://wilo.com/quick/PL/pl/articleNumber/4253549 |  |  |  |  | https://wilo.com/quick/PL/pl/articleNumber/4253549
755 | 4177504 | 4048482324838 | Tłumik silnika Diesla 100/109 kW | Tłumik silnika Diesla 100/109 kW | 1588 | PG14 | 28 | K | 43904 | NIE | 28.13.31 | 84139100 | 0 | 1382 | 833 | Tłumik silnika Diesla 197/222 kW | Zestaw zabezpieczenia | Wilo Zestaw zabezpieczenia | Akcesoria | Wilo | DE | 1 | SZT |  |  |  | szary | Karton | 1 | 1 | 1 | 135 | 960 | 192 | 140 | 970 | 200 | 9.5 | 10 |  | https://wilo.com/quick/PL/pl/articleNumber/4177504 |  |  |  |  | https://wilo.com/quick/PL/pl/articleNumber/4177504
756 | 4177505 | 4048482324845 | Tłumik silnika Diesla 145 kW | Tłumik silnika Diesla 145 kW | 1962 | PG14 | 28 | K | 43904 | NIE | 28.13.31 | 84139100 | 0 | 1382 | 833 | Tłumik silnika Diesla 145 kW | Zestaw zabezpieczenia | Wilo Zestaw zabezpieczenia | Akcesoria | Wilo | DE | 1 | SZT |  |  |  | szary | Karton | 1 | 1 | 1 | 135 | 960 | 254 | 140 | 970 | 260 | 10.5 | 11 |  | https://wilo.com/quick/PL/pl/articleNumber/4177505 |  |  |  |  | https://wilo.com/quick/PL/pl/articleNumber/4177505
757 | 4177506 | 4048482324852 | Tłumik silnika Diesla 197/222 kW | Tłumik silnika Diesla 197/222 kW | 2887 | PG14 | 28 | K | 43904 | NIE | 28.13.31 | 84139100 | 0 | 1382 | 833 | Tłumik silnika Diesla 100/109 kW | Zestaw zabezpieczenia | Wilo Zestaw zabezpieczenia | Akcesoria | Wilo | DE | 1 | SZT |  |  |  | szary | Karton | 1 | 1 | 1 | 203 | 1090 | 254 | 210 | 1100 | 260 | 20.7 | 21 |  | https://wilo.com/quick/PL/pl/articleNumber/4177506 |  |  |  |  | https://wilo.com/quick/PL/pl/articleNumber/4177506
758 | 4177507 | 4048482324869 | Tłumik silnika Diesla 246 kW | Tłumik silnika Diesla 246 kW | 3342 | PG14 | 28 | K | 43904 | NIE | 28.13.31 | 84139100 | 0 | 1382 | 833 | Tłumik silnika Diesla 66 kW | Zestaw zabezpieczenia | Wilo Zestaw zabezpieczenia | Akcesoria | Wilo | DE | 1 | SZT |  |  |  | szary | Karton | 1 | 1 | 1 | 203 | 1090 | 254 | 210 | 1100 | 260 | 20.7 | 21 |  | https://wilo.com/quick/PL/pl/articleNumber/4177507 |  |  |  |  | https://wilo.com/quick/PL/pl/articleNumber/4177507
759 | 4177502 | 4048482324814 | Tłumik silnika Diesla 31,5/47,7 kW | Tłumik silnika Diesla 31,5/47,7 kW | 642 | PG14 | 28 | K | 43904 | NIE | 28.13.31 | 84139100 | 0 | 1382 | 833 | Tłumik silnika Diesla 31,5/47,7 kW | Zestaw zabezpieczenia | Wilo Zestaw zabezpieczenia | Akcesoria | Wilo | DE | 1 | SZT |  |  |  | szary | Karton | 1 | 1 | 1 | 93 | 685 | 118 | 100 | 700 | 120 | 4.5 | 5 |  | https://wilo.com/quick/PL/pl/articleNumber/4177502 |  |  |  |  | https://wilo.com/quick/PL/pl/articleNumber/4177502
760 | 4177503 | 4048482324821 | Tłumik silnika Diesla 66 kW | Tłumik silnika Diesla 66 kW | 1135 | PG14 | 28 | A | 43904 | NIE | 28.13.31 | 84139100 | 0 | 1382 | 833 | Tłumik silnika Diesla 246 kW | Zestaw zabezpieczenia | Wilo Zestaw zabezpieczenia | Akcesoria | Wilo | DE | 1 | SZT |  |  |  | szary | Karton | 1 | 1 | 1 | 109 | 825 | 134 | 120 | 830 | 140 | 6.3 | 7 |  | https://wilo.com/quick/PL/pl/articleNumber/4177503 |  |  |  |  | https://wilo.com/quick/PL/pl/articleNumber/4177503
761 | 2176070 | 4048482742960 | TOP-Z /ZV65/10 DM RMOT(od 03/2017) Silnik serwisowy | Silnik serwisowy Wilo-TOP-Z /ZV65/10 DM RMOT(od 03/2017) | 3507 | PG2 | 14 | C | 22706 | NIE | 28.13.14 | 84137030 | 0 | 1058 | 130 | TOP-Z /ZV65/10 DM RMOT(od 03/2017) | Silnik serwisowy | Wilo-Rmot Top-Z | Akcesoria | Wilo | DE | 1 | SZT |  |  |  | zielony / czarny | Karton | 7 | 1 | 28 | 230 | 430 | 290 | 230 | 430 | 290 | 12.2 | 13 | http://downloads-wilo-select.wilo.com/assets/WIB_WILO1408100.jpg | //cms.media.wilo.com/dcipicxmlfeature/wilo56609/7212437/wilo56609_1.jpg |  |  |  |  | https://wilo.com/quick/PL/pl/articleNumber/2176070
762 | 2175537 | 4048482742915 | TOP-Z 25/10 DM PN6/10 RMOT(od 03/2017) Silnik serwisowy | Silnik serwisowy Wilo-TOP-Z 25/10 DM PN6/10 RMOT(od 03/2017) | 684 | PG2 | 14 | C | 22706 | NIE | 28.13.14 | 84137030 | 0 | 1058 | 130 | TOP-Z 25/10 DM PN6/10 RMOT(od 03/2017) | Silnik serwisowy | Wilo-Rmot Top-Z | Akcesoria | Wilo | DE | 1 | SZT |  |  |  | zielony / czarny | Karton | 16 | 1 | 96 | 178 | 270 | 215 | 178 | 270 | 215 | 4.9 | 5.2 | http://downloads-wilo-select.wilo.com/assets/WIB_WILO1408100.jpg | //cms.media.wilo.com/dcipicxmlfeature/wilo56609/7212437/wilo56609_1.jpg |  |  |  |  | https://wilo.com/quick/PL/pl/articleNumber/2175537
763 | 2176066 | 4048482742922 | TOP-Z 30/10 DM PN6/10 RMOT(od 03/2017) Silnik serwisowy | Silnik serwisowy Wilo-TOP-Z 30/10 DM PN6/10 RMOT(od 03/2017) | 1525 | PG2 | 14 | C | 22706 | NIE | 28.13.14 | 84137030 | 0 | 1058 | 130 | TOP-Z 30/10 DM PN6/10 RMOT(od 03/2017) | Silnik serwisowy | Wilo-Rmot Top-Z | Akcesoria | Wilo | DE | 1 | SZT |  |  |  | zielony / czarny | Karton | 16 | 1 | 96 | 178 | 270 | 215 | 178 | 270 | 215 | 5 | 5.4 | http://downloads-wilo-select.wilo.com/assets/WIB_WILO1408100.jpg | //cms.media.wilo.com/dcipicxmlfeature/wilo56609/7212437/wilo56609_1.jpg |  |  |  |  | https://wilo.com/quick/PL/pl/articleNumber/2176066
764 | 2176067 | 4048482742939 | TOP-Z 40/7 DM GG/RG RMOT(od 03/2017) Silnik serwisowy | Silnik serwisowy Wilo-TOP-Z 40/7 DM GG/RG RMOT(od 03/2017) | 1429 | PG2 | 14 | C | 22706 | NIE | 28.13.14 | 84137030 | 0 | 1058 | 130 | TOP-Z 40/7 DM GG/RG RMOT(od 03/2017) | Silnik serwisowy | Wilo-Rmot Top-Z | Akcesoria | Wilo | DE | 1 | SZT |  |  |  | zielony / czarny | Karton | 16 | 1 | 96 | 178 | 270 | 215 | 178 | 270 | 215 | 4.5 | 4.8 | http://downloads-wilo-select.wilo.com/assets/WIB_WILO1408100.jpg | //cms.media.wilo.com/dcipicxmlfeature/wilo56609/7212437/wilo56609_1.jpg |  |  |  |  | https://wilo.com/quick/PL/pl/articleNumber/2176067
765 | 2176069 | 4048482742953 | TOP-Z 50/7 DM GG/RG RMOT(od 03/2017) Silnik serwisowy | Silnik serwisowy Wilo-TOP-Z 50/7 DM GG/RG RMOT(od 03/2017) | 2030 | PG2 | 14 | C | 22706 | NIE | 28.13.14 | 84137030 | 0 | 1058 | 130 | TOP-Z 50/7 DM GG/RG RMOT(od 03/2017) | Silnik serwisowy | Wilo-Rmot Top-Z | Akcesoria | Wilo | DE | 1 | SZT |  |  |  | zielony / czarny | Karton | 7 | 1 | 28 | 230 | 430 | 290 | 230 | 430 | 290 | 7.2 | 8 | http://downloads-wilo-select.wilo.com/assets/WIB_WILO1408100.jpg | //cms.media.wilo.com/dcipicxmlfeature/wilo56609/7212437/wilo56609_1.jpg |  |  |  |  | https://wilo.com/quick/PL/pl/articleNumber/2176069
766 | 2176071 | 4048482742977 | TOP-Z 80/10 DM GG/RG RMOT(od 03/2017) Silnik serwisowy | Silnik serwisowy Wilo-TOP-Z 80/10 DM GG/RG RMOT(od 03/2017) | 4221 | PG2 | 14 | C | 22706 | NIE | 28.13.14 | 84137030 | 0 | 1058 | 130 | TOP-Z 80/10 DM GG/RG RMOT(od 03/2017) | Silnik serwisowy | Wilo-Rmot Top-Z | Akcesoria | Wilo | DE | 1 | SZT |  |  |  | zielony / czarny | Karton | 7 | 1 | 28 | 230 | 430 | 290 | 230 | 430 | 290 | 11.7 | 13.5 | http://downloads-wilo-select.wilo.com/assets/WIB_WILO1408100.jpg | //cms.media.wilo.com/dcipicxmlfeature/wilo56609/7212437/wilo56609_1.jpg |  |  |  |  | https://wilo.com/quick/PL/pl/articleNumber/2176071
767 | 2198917 | 4048482838342 | Trójnik Sinum | Trójnik Sinum PN 10 do łatwej instalacji dodatkowego zbiornika Sinum AV- do zastosowań cieplnych i chłodniczych | 327 | PG6 | 14 | C | 43803 | NIE | 28.99.39 | 84798997 | 0 | 1465 | 350 | Trójnik Sinum | Trójnik Sinum | Akcesoria | Akcesoria | Wilo | NL | 1 | SZT |  |  |  | Mosiądz | Karton | 1 | 1 | 1 | 52 | 120 | 105 | 100 | 100 | 230 | 0.6 | 0.7 | http://downloads-wilo-select.wilo.com/assets/WIB_WILO33028464.jpg | //cms.media.wilo.com/dcipicxmlfeature/wilo572080/7108820/wilo572080_1.jpg |  |  |  |  | https://wilo.com/quick/PL/pl/articleNumber/2198917
768 | 6088290 | 4048482990194 | Uchwyt kablowy T DN100 + zacisk A4 | Uchwyt kablowy T DN100 + zacisk A4 | 21 | PG14 | 28 | A | 45806 | NIE |  | 40169997 | 0 | 1583 | 711 | Uchwyt kablowy T DN100 + zacisk A4 | Uchwyt kablowy + zacisk | Akcesoria | Akcesoria | Wilo | DE | 1 | SZT |  |  |  | Srebrny | Karton | 1 | 1 | 1 | 30 | 320 | 18 | 200 | 550 | 200 | 0.08 | 1 | http://downloads-wilo-select.wilo.com/assets/WIB_WILO27266945.jpg | //cms.media.wilo.com/dcipicxmlfeature/wilo434282/8801204/wilo434282_1.jpg |  |  |  |  | https://wilo.com/quick/PL/pl/articleNumber/6088290
769 | 6088291 | 4048482990200 | Uchwyt kablowy T DN125 + zacisk A4 | Uchwyt kablowy T DN125 + zacisk A4 | 21 | PG14 | 28 | A | 45806 | NIE |  | 40169997 | 0 | 1583 | 711 | Uchwyt kablowy T DN125 + zacisk A4 | Uchwyt kablowy + zacisk | Akcesoria | Akcesoria | Wilo | DE | 1 | SZT |  |  |  | Srebrny | Karton | 1 | 1 | 1 | 30 | 390 | 18 | 200 | 550 | 200 | 0.104 | 1 | http://downloads-wilo-select.wilo.com/assets/WIB_WILO27266945.jpg | //cms.media.wilo.com/dcipicxmlfeature/wilo434282/8801204/wilo434282_1.jpg |  |  |  |  | https://wilo.com/quick/PL/pl/articleNumber/6088291
770 | 6088292 | 4048482990217 | Uchwyt kablowy T DN150 + zacisk A4 | Uchwyt kablowy T DN150 + zacisk A4 | 24 | PG14 | 28 | A | 45806 | NIE |  | 40169997 | 0 | 1583 | 711 | Uchwyt kablowy T DN150 + zacisk A4 | Uchwyt kablowy + zacisk | Akcesoria | Akcesoria | Wilo | DE | 1 | SZT |  |  |  | Srebrny | Karton | 1 | 1 | 1 | 30 | 485 | 18 | 200 | 550 | 200 | 0.122 | 1 | http://downloads-wilo-select.wilo.com/assets/WIB_WILO27266945.jpg | //cms.media.wilo.com/dcipicxmlfeature/wilo434282/8801204/wilo434282_1.jpg |  |  |  |  | https://wilo.com/quick/PL/pl/articleNumber/6088292
771 | 6088293 | 4048482990224 | Uchwyt kablowy T DN200 + zacisk A4 | Uchwyt kablowy T DN200 + zacisk A4 | 38 | PG14 | 28 | A | 45806 | NIE |  | 40169997 | 0 | 1583 | 711 | Uchwyt kablowy T DN200 + zacisk A4 | Uchwyt kablowy + zacisk | Akcesoria | Akcesoria | Wilo | DE | 1 | SZT |  |  |  | Srebrny | Karton | 1 | 1 | 1 | 40 | 650 | 22 | 200 | 1150 | 200 | 0.242 | 1 | http://downloads-wilo-select.wilo.com/assets/WIB_WILO27266945.jpg | //cms.media.wilo.com/dcipicxmlfeature/wilo434282/8801204/wilo434282_1.jpg |  |  |  |  | https://wilo.com/quick/PL/pl/articleNumber/6088293
772 | 6088294 | 4048482990231 | Uchwyt kablowy T DN250 + zacisk A4 | Uchwyt kablowy T DN250 + zacisk A4 | 69 | PG14 | 28 | A | 45806 | NIE |  | 40169997 | 0 | 1583 | 711 | Uchwyt kablowy T DN250 + zacisk A4 | Uchwyt kablowy + zacisk | Akcesoria | Akcesoria | Wilo | DE | 1 | SZT |  |  |  | Srebrny | Karton | 1 | 1 | 1 | 40 | 810 | 22 | 200 | 1150 | 200 | 0.29 | 1 | http://downloads-wilo-select.wilo.com/assets/WIB_WILO27266945.jpg | //cms.media.wilo.com/dcipicxmlfeature/wilo434282/8801204/wilo434282_1.jpg |  |  |  |  | https://wilo.com/quick/PL/pl/articleNumber/6088294
773 | 6088295 | 4048482990248 | Uchwyt kablowy T DN300 + zacisk A4 | Uchwyt kablowy T DN300 + zacisk A4 | 82 | PG14 | 28 | A | 45806 | NIE |  | 40169997 | 0 | 1583 | 711 | Uchwyt kablowy T DN300 + zacisk A4 | Uchwyt kablowy + zacisk | Akcesoria | Akcesoria | Wilo | DE | 1 | SZT |  |  |  | Srebrny | Karton | 1 | 1 | 1 | 40 | 650 | 36 | 200 | 1150 | 200 | 0.375 | 1.5 | http://downloads-wilo-select.wilo.com/assets/WIB_WILO27266945.jpg | //cms.media.wilo.com/dcipicxmlfeature/wilo434282/8801204/wilo434282_1.jpg |  |  |  |  | https://wilo.com/quick/PL/pl/articleNumber/6088295
774 | 6088286 | 4048482990156 | Uchwyt kablowy T DN32/40 + zacisk A4 | Uchwyt kablowy T DN32/40 + zacisk A4 | 13 | PG14 | 28 | A | 45806 | NIE |  | 40169997 | 0 | 1583 | 711 | Uchwyt kablowy T DN32/40 + zacisk A4 | Uchwyt kablowy + zacisk | Akcesoria | Akcesoria | Wilo | DE | 1 | SZT |  |  |  | Srebrny | Karton | 1 | 1 | 1 | 21 | 142 | 11 | 200 | 204 | 200 | 0.017 | 1 | http://downloads-wilo-select.wilo.com/assets/WIB_WILO27266945.jpg | //cms.media.wilo.com/dcipicxmlfeature/wilo434282/8801204/wilo434282_1.jpg |  |  |  |  | https://wilo.com/quick/PL/pl/articleNumber/6088286
775 | 6088296 | 4048482990255 | Uchwyt kablowy T DN350 + zacisk A4 | Uchwyt kablowy T DN350 + zacisk A4 | 99 | PG14 | 28 | A | 45806 | NIE |  | 40169997 | 0 | 1583 | 711 | Uchwyt kablowy T DN350 + zacisk A4 | Uchwyt kablowy + zacisk | Akcesoria | Akcesoria | Wilo | DE | 1 | SZT |  |  |  | Srebrny | Karton | 1 | 1 | 1 | 40 | 810 | 36 | 200 | 1150 | 200 | 0.423 | 1.5 | http://downloads-wilo-select.wilo.com/assets/WIB_WILO27266945.jpg | //cms.media.wilo.com/dcipicxmlfeature/wilo434282/8801204/wilo434282_1.jpg |  |  |  |  | https://wilo.com/quick/PL/pl/articleNumber/6088296
776 | 6088297 | 4048482990262 | Uchwyt kablowy T DN400 + zacisk A4 | Uchwyt kablowy T DN400 + zacisk A4 | 114 | PG14 | 28 | A | 45806 | NIE |  | 40169997 | 0 | 1583 | 711 | Uchwyt kablowy T DN400 + zacisk A4 | Uchwyt kablowy + zacisk | Akcesoria | Akcesoria | Wilo | DE | 1 | SZT |  |  |  | Srebrny | Karton | 1 | 1 | 1 | 40 | 650 | 36 | 200 | 1150 | 200 | 0.508 | 1.5 | http://downloads-wilo-select.wilo.com/assets/WIB_WILO27266945.jpg | //cms.media.wilo.com/dcipicxmlfeature/wilo434282/8801204/wilo434282_1.jpg |  |  |  |  | https://wilo.com/quick/PL/pl/articleNumber/6088297
777 | 6088287 | 4048482990163 | Uchwyt kablowy T DN50 + zacisk A4 | Uchwyt kablowy T DN50 + zacisk A4 | 13 | PG14 | 28 | A | 45806 | NIE |  | 40169997 | 0 | 1583 | 711 | Uchwyt kablowy T DN50 + zacisk A4 | Uchwyt kablowy + zacisk | Akcesoria | Akcesoria | Wilo | DE | 1 | SZT |  |  |  | Srebrny | Karton | 1 | 1 | 1 | 21 | 164 | 13 | 200 | 204 | 200 | 0.022 | 1 | http://downloads-wilo-select.wilo.com/assets/WIB_WILO27266945.jpg | //cms.media.wilo.com/dcipicxmlfeature/wilo434282/8801204/wilo434282_1.jpg |  |  |  |  | https://wilo.com/quick/PL/pl/articleNumber/6088287
778 | 6088298 | 4048482990279 | Uchwyt kablowy T DN500 + zacisk A4 | Uchwyt kablowy T DN500 + zacisk A4 | 123 | PG14 | 28 | A | 45806 | NIE |  | 40169997 | 0 | 1583 | 711 | Uchwyt kablowy T DN500 + zacisk A4 | Uchwyt kablowy + zacisk | Akcesoria | Akcesoria | Wilo | DE | 1 | SZT |  |  |  | Srebrny | Karton | 1 | 1 | 1 | 40 | 810 | 36 | 200 | 1150 | 200 | 0.532 | 1.5 | http://downloads-wilo-select.wilo.com/assets/WIB_WILO27266945.jpg | //cms.media.wilo.com/dcipicxmlfeature/wilo434282/8801204/wilo434282_1.jpg |  |  |  |  | https://wilo.com/quick/PL/pl/articleNumber/6088298
779 | 6088288 | 4048482990170 | Uchwyt kablowy T DN65 + zacisk A4 | Uchwyt kablowy T DN65 + zacisk A4 | 13 | PG14 | 28 | A | 45806 | NIE |  | 40169997 | 0 | 1583 | 711 | Uchwyt kablowy T DN65 + zacisk A4 | Uchwyt kablowy + zacisk | Akcesoria | Akcesoria | Wilo | DE | 1 | SZT |  |  |  | Srebrny | Karton | 1 | 1 | 1 | 21 | 210 | 13 | 200 | 550 | 200 | 0.026 | 1 | http://downloads-wilo-select.wilo.com/assets/WIB_WILO27266945.jpg | //cms.media.wilo.com/dcipicxmlfeature/wilo434282/8801204/wilo434282_1.jpg |  |  |  |  | https://wilo.com/quick/PL/pl/articleNumber/6088288
780 | 6088289 | 4048482990187 | Uchwyt kablowy T DN80 + zacisk A4 | Uchwyt kablowy T DN80 + zacisk A4 | 16 | PG14 | 14 | C | 45806 | NIE |  | 40169997 | 0 | 1583 | 711 | Uchwyt kablowy T DN80 + zacisk A4 | Uchwyt kablowy + zacisk | Akcesoria | Akcesoria | Wilo | DE | 1 | SZT |  |  |  | Srebrny | Karton | 1 | 1 | 1 | 21 | 250 | 14 | 200 | 550 | 200 | 0.035 | 1 | http://downloads-wilo-select.wilo.com/assets/WIB_WILO27266945.jpg | //cms.media.wilo.com/dcipicxmlfeature/wilo434282/8801204/wilo434282_1.jpg |  |  |  |  | https://wilo.com/quick/PL/pl/articleNumber/6088289
781 | 4027326 | 4016322321248 | Uchwyt ścienny HiControl 1 | Ścienny uchwyt montażowy z osprzętem montażowym do bezpiecznego mocowania czujnika ciśnienia i przepływu Wilo-HiControl | 169 | PG14 | 4 | L | 41605 | TAK | 25.99.29 | 73269094 | 0 | 1071 | 512 | Uchwyt ścienny HiControl 1 | Zaopatrzenie w wodę, akcesoria | Akcesoria | Akcesoria | Wilo | FR | 1 | SZT |  |  |  | Srebrny | Karton | 1 | 1 | 1 | 100 | 210 | 145 | 200 | 250 | 150 | 1 | 1.46 | http://downloads-wilo-select.wilo.com/assets/WIB_WILO116883.jpg | //cms.media.wilo.com/dcipicxmlfeature/wilo_f_020000000002c65400010092/8800884/wilo_f_020000000002c65400010092_1.jpg |  |  |  |  | https://wilo.com/quick/PL/pl/articleNumber/4027326
782 | 2501639 | 4016322301004 | Układ sterowania ciśnieniem 0-16 Bar | Układ sterowania ciśnieniem 0-16 Bar | 863 | PG14 | 14 | C | 41605 | NIE | 26.51.52 | 90262080 | 0 | 1091 | 711 | Układ sterowania ciśnieniem 0-16 Bar | Pompy głębinowe, akcesoria | Pompy głębinowe, akcesoria | Akcesoria | Wilo | FR | 1 | SZT |  |  |  | zielony / Srebrny / mosiądz | Karton | 10 | 1 | 10 | 206 | 235 | 460 | 210 | 264 | 435 | 4.45 | 5 | http://downloads-wilo-select.wilo.com/assets/WIB_WILO116943.jpg | //cms.media.wilo.com/dcipicxmlfeature/wilo_f_020000250002a19600010092/8801720/wilo_f_020000250002a19600010092_1.jpg |  |  |  |  | https://wilo.com/quick/PL/pl/articleNumber/2501639
783 | 2502050 | 4016322308119 | Układ sterowania ciśnieniem WVA do 10 bar | Akcesoria Wyłącznik ciśnieniowy PN10 składający się z: membranowego zbiornika ciśnieniowego (pojemność 8 l), manometru, zaworu regulacyjnego ze zintegrowanym zabezpieczeniem przed przepływem zwrotnym i przełącznika ciśnieniowego | 701 | PG14 | 4 | L | 43903 | TAK | 26.51.52 | 90261089 | 0 | 1093 | 512 | Układ sterowania ciśnieniem WVA do 10 bar | Zaopatrzenie w wodę, akcesoria | Akcesoria | Akcesoria | Wilo | DE | 1 | SZT |  |  |  | zielony / czarny / mosiądz | Karton | 10 | 1 | 10 | 235 | 275 | 500 | 215 | 264 | 435 | 4.5 | 5 | http://downloads-wilo-select.wilo.com/assets/WIB_WILO288379.jpg | //cms.media.wilo.com/dcipicxmlfeature/wilo35478/8801680/wilo35478_1.jpg |  |  |  |  | https://wilo.com/quick/PL/pl/articleNumber/2502050
784 | 180492096 | 4016322150312 | Układ sterowania ciśnieniem WVA do 6 bar | Akcesoria Wyłącznik ciśnieniowy PN 6 składający się z: membranowego zbiornika ciśnieniowego (pojemność 8 l), manometru, zaworu regulacyjnego ze zintegrowanym zabezpieczeniem przed przepływem zwrotnym i przełącznika ciśnieniowego | 834 | PG14 | 4 | L | 43901 | TAK | 26.51.52 | 90261089 | 0 | 1093 | 512 | Układ sterowania ciśnieniem WVA do 6 bar | Zaopatrzenie w wodę, akcesoria | Akcesoria | Akcesoria | Wilo | DE | 1 | SZT |  |  |  | zielony / czarny / mosiądz | Karton | 10 | 1 | 10 | 235 | 275 | 500 | 215 | 264 | 435 | 4.5 | 5 | http://downloads-wilo-select.wilo.com/assets/WIB_WILO288379.jpg | //cms.media.wilo.com/dcipicxmlfeature/wilo35478/8801680/wilo35478_1.jpg |  |  |  |  | https://wilo.com/quick/PL/pl/articleNumber/180492096
785 | 501534094 | 4016322190974 | Urzadzenie alarmowe KAS | Urzadzenie alarmowe KAS | 550 | PG14 | 14 | C | 43903 | NIE | 26.51.70 | 90328900 | 0 | 1157 | 922 | Urzadzenie alarmowe KAS | Akcesoria elektryczne pompowni ścieków | Akcesoria elektryczne pompowni ścieków | Akcesoria | Wilo | DE | 1 | SZT |  |  |  | biały | Karton | 1 | 1 | 1 | 75 | 195 | 92 | 90 | 200 | 100 | 1 | 1.5 | http://downloads-wilo-select.wilo.com/assets/WIB_WILO7640490.jpg | //cms.media.wilo.com/dcipicxmlfeature/wilo174450/8801070/wilo174450_1.jpg |  |  |  |  | https://wilo.com/quick/PL/pl/articleNumber/501534094
786 | 2543034 | 4048482502557 | Urządzenie płuczące dla Wilo-Port 600/800 | Urządzenie płuczące dla Wilo-Port 600/800 | 441 | PG14 | 28 | K | 45806 | NIE | 28.13.31 | 84139100 | 0 | 1331 | 922 | Urządzenie płuczące dla Wilo-Port 600/800 | Akcesoria mechaniczne pompowni ścieków | Akcesoria mechaniczne pompowni ścieków | Akcesoria | Wilo | ZZ | 1 | SZT |  |  |  | szary / czarny | Karton | 1 | 1 | 1 | 98 | 351 | 98 | 285 | 395 | 95 | 1.3 | 1.4 | http://downloads-wilo-select.wilo.com/assets/WIB_WILO7641577.jpg | //cms.media.wilo.com/dcipicxmlfeature/wilo174534/8798982/wilo174534_1.jpg |  |  |  |  | https://wilo.com/quick/PL/pl/articleNumber/2543034
787 | 2198919 | 4048482838366 | Urządzenie sterujące Sinum Easy 1 | urządzenie sterujące Sinum Easy 1, elektroniczne do wskazywania statusu parametrów roboczych systemu utrzymania ciśnienia | 2673 | PG6 | 14 | C | 43803 | NIE | 28.99.39 | 84139100 | 0 | 1459 | 350 | urządzenie sterujące Sinum Easy 1 | urządzenie sterujące Sinum Easy 1 | Akcesoria | Akcesoria | Wilo | ZZ | 1 | SZT |  |  |  | biały | Karton | 1 | 1 | 1 | 100 | 150 | 50 | 100 | 210 | 100 | 1.3 | 1.3 | http://downloads-wilo-select.wilo.com/assets/WIB_WILO33028293.jpg | //cms.media.wilo.com/dcipicxmlfeature/wilo572070/7108934/wilo572070_1.jpg |  |  |  |  | https://wilo.com/quick/PL/pl/articleNumber/2198919
788 | 2120443 | 4048482220079 | Urządzenie sterujące SK 601N | SK 601N | 234 | PG14 | 14 | C | 22702 | NIE | 26.51.70 | 90328900 | 0 | 1355 | 130 | urządzenie sterujące SK 601N | Akcesoria dla pomp cyrkulacyjnych | Akcesoria dla pomp cyrkulacyjnych | Akcesoria | Wilo | PL | 1 | SZT |  |  |  | szary | Karton | 30 | 1 | 300 | 130 | 130 | 75 | 125 | 165 | 150 | 0.78 | 0.85 | http://downloads-wilo-select.wilo.com/assets/WIB_WILO101021.jpg | //cms.media.wilo.com/dcipicxmlfeature/wilo_f_020000250001201800010092/7212447/wilo_f_020000250001201800010092_1.jpg |  |  |  |  | https://wilo.com/quick/PL/pl/articleNumber/2120443
789 | 2120444 | 4048482220086 | Urządzenie sterujące SK 602N | SK 602N | 293 | PG14 | 14 | C | 22702 | NIE | 26.51.70 | 90328900 | 0 | 1356 | 130 | urządzenie sterujące SK 602N | Akcesoria dla pomp cyrkulacyjnych | Akcesoria dla pomp cyrkulacyjnych | Akcesoria | Wilo | PL | 1 | SZT |  |  |  | szary | Karton | 30 | 1 | 300 | 130 | 130 | 110 | 125 | 165 | 150 | 0.85 | 0.92 | http://downloads-wilo-select.wilo.com/assets/WIB_WILO101746.jpg | //cms.media.wilo.com/dcipicxmlfeature/wilo_f_020000250001209f00010092/7212331/wilo_f_020000250001209f00010092_1.jpg |  |  |  |  | https://wilo.com/quick/PL/pl/articleNumber/2120444
790 | 2120445 | 4048482220093 | Urządzenie sterujące SK 622N | SK 622N | 347 | PG14 | 14 | C | 22702 | NIE | 26.51.70 | 90328900 | 0 | 1357 | 130 | urządzenie sterujące SK 622N | Akcesoria dla pomp cyrkulacyjnych | Akcesoria dla pomp cyrkulacyjnych | Akcesoria | Wilo | PL | 1 | SZT |  |  |  | szary | Karton | 30 | 1 | 300 | 130 | 130 | 115 | 125 | 165 | 150 | 0.85 | 0.92 | http://downloads-wilo-select.wilo.com/assets/WIB_WILO101024.jpg | //cms.media.wilo.com/dcipicxmlfeature/wilo_f_020000250001212600010092/7212417/wilo_f_020000250001212600010092_1.jpg |  |  |  |  | https://wilo.com/quick/PL/pl/articleNumber/2120445
791 | 2552850 | 4062679038827 | Uszczelka dopływu DN 200 | Uszczelka dopływu DN 200 | 120 | PG14 | 14 | C | 45806 | NIE |  | 40169300 | 0 | 1222 | 922 | Uszczelka dopływu DN 200 |  | Akcesoria | Akcesoria | Wilo |  |  | SZT |  |  |  | szary / czarny | Karton | 1 | 1 | 1 | 220 | 220 | 30 | 200 | 250 | 150 | 0.4 | 0.6 |  | https://wilo.com/quick/PL/pl/articleNumber/2552850 |  |  |  |  | https://wilo.com/quick/PL/pl/articleNumber/2552850
792 | 2522672 | 4016322756613 | Uszczelnienie dopływu | Uszczelnienie dopływu | 102 | PG14 | 4 | L | 45806 | NIE | 22.19.73 | 40169300 | 0 | 1222 | 922 | Uszczelnienie dopływu | Akcesoria mechaniczne pompowni ścieków | Akcesoria mechaniczne pompowni ścieków | Akcesoria | Wilo | DE | 1 | SZT |  |  |  | szary / czarny | Karton | 1 | 1 | 1 | 155 | 155 | 58 | 195 | 195 | 135 | 0.3 | 0.5 | http://downloads-wilo-select.wilo.com/assets/WIB_WILO116710.jpg | //cms.media.wilo.com/dcipicxmlfeature/wilo_f_020000280001f53100010092/7230148/wilo_f_020000280001f53100010092_1.jpg |  |  |  |  | https://wilo.com/quick/PL/pl/articleNumber/2522672
793 | 2085857 | 4016322934950 | Uszczelnienie mechaniczne GRD-Grupa 10 Wersja S1 pompa obiegowa dla: IPL 25,,,, IPL 30… | Uszczelnienie mechaniczne GRD-Grupa 10 Wersja S1 dla: IPL 25,,,, IPL 30… | 187 | PG15 | 28 | K | 22803 | NIE | 28.29.23 | 84842000 | 0 | 1048 | 997 | Uszczelnienie GRD-Grupa 10 Wersja S1 | dla: IPL 25,,,, IPL 30… | Akcesoria, zabezp, przez suchobiegiem | Akcesoria | Wilo | DE | 1 | SZT |  |  |  | Czarny | Opakowanie Skin | 1 | 1 | 1 | 165 | 240 | 25 | 165 | 240 | 25 | 0.08 | 0.08 | http://downloads-wilo-select.wilo.com/assets/WIB_WILO287118.jpg | //cms.media.wilo.com/dcipicxmlfeature/wilo34231/8802684/wilo34231_1.jpg |  |  |  |  | https://wilo.com/quick/PL/pl/articleNumber/2085857
794 | 2132518 | 4048482319971 | Uszczelnienie mechaniczne GRD-Grupa 11 Wersja S1 pompa obiegowa dla: Stratos GIGA, Stratos GIGA B | Uszczelnienie mechaniczne GRD-Grupa 11 Wersja S1 dla: Stratos GIGA, Stratos GIGA B | 317 | PG15 | 28 | K | 22803 | NIE | 28.29.23 | 84842000 | 0 | 1048 | 997 | Uszczelnienie GRD-Grupa 11 Wersja S1 | dla: Stratos GIGA, Stratos GIGA B | Akcesoria, zabezp, przez suchobiegiem | Akcesoria | Wilo | DE | 1 | SZT |  |  |  | Czarny | Opakowanie Skin | 1 | 1 | 1 | 240 | 340 | 50 | 150 | 210 | 60 | 0.19 | 0.19 | http://downloads-wilo-select.wilo.com/assets/WIB_WILO27145361.jpg | //cms.media.wilo.com/dcipicxmlfeature/wilo429260/8802714/wilo429260_1.jpg |  |  |  |  | https://wilo.com/quick/PL/pl/articleNumber/2132518
795 | 2062360 | 4016322838562 | Uszczelnienie mechaniczne GRD-Grupa 3 Wersja S1 pompa obiegowa dla: IPL. DPL. IP-E, DP-E | Uszczelnienie mechaniczne GRD-Grupa 3 Wersja S1 dla: IPL. DPL. IP-E, DP-E | 254 | PG15 | 14 | C | 22803 | NIE | 28.29.23 | 84842000 | 0 | 1048 | 997 | Uszczelnienie GRD-Grupa 3 Wersja S1 | dla: IPL. DPL. IP-E, DP-E | Akcesoria, zabezp, przez suchobiegiem | Akcesoria | Wilo | DE | 1 | SZT |  |  |  | Czarny | Opakowanie Skin | 1 | 1 | 1 | 165 | 240 | 35 | 110 | 130 | 40 | 0.1 | 0.1 | http://downloads-wilo-select.wilo.com/assets/WIB_WILO27145314.jpg | //cms.media.wilo.com/dcipicxmlfeature/wilo429229/8802774/wilo429229_1.jpg |  |  |  |  | https://wilo.com/quick/PL/pl/articleNumber/2062360
796 | 2064430 | 4016322861751 | Uszczelnienie mechaniczne GRD-Grupa 4 Wersja S1 pompa obiegowa dla: IL. DL. BL. IL-E, DL-E, IL-E,,,BF, BL-E | Uszczelnienie mechaniczne GRD-Grupa 4 Wersja S1 dla: IL. DL. BL. IL-E, DL-E, IL-E,,,BF, BL-E | 263 | PG15 | 14 | C | 22803 | NIE | 28.29.23 | 84842000 | 0 | 1048 | 997 | Uszczelnienie GRD-Grupa 4 Wersja S1 | dla: IL. DL. BL. IL-E, DL-E, IL-E,,,BF, BL-E | Akcesoria, zabezp, przez suchobiegiem | Akcesoria | Wilo | DE | 1 | SZT |  |  |  | Czarny | Opakowanie Skin | 1 | 1 | 1 | 260 | 340 | 80 | 260 | 340 | 80 | 0.22 | 0.22 | http://downloads-wilo-select.wilo.com/assets/WIB_WILO27145315.jpg | //cms.media.wilo.com/dcipicxmlfeature/wilo429230/8802744/wilo429230_1.jpg |  |  |  |  | https://wilo.com/quick/PL/pl/articleNumber/2064430
797 | 2064431 | 4016322861768 | Uszczelnienie mechaniczne GRD-Grupa 5 Wersja S1 pompa obiegowa dla: IL. DL. BL. IL-E, DL-E, IL-E,,,BF, BL-E | Uszczelnienie mechaniczne GRD-Grupa 5 Wersja S1 dla: IL. DL. BL. IL-E, DL-E, IL-E,,,BF, BL-E | 322 | PG15 | 14 | C | 22803 | NIE | 28.29.23 | 84842000 | 0 | 1048 | 997 | Uszczelnienie GRD-Grupa 5 Wersja S1 | dla: IL. DL. BL. IL-E, DL-E, IL-E,,,BF, BL-E | Akcesoria, zabezp, przez suchobiegiem | Akcesoria | Wilo | DE | 1 | SZT |  |  |  | Czarny | Opakowanie Skin | 1 | 1 | 1 | 100 | 100 | 100 | 100 | 100 | 1 | 0.5 | 0.5 | http://downloads-wilo-select.wilo.com/assets/WIB_WILO27145316.jpg | //cms.media.wilo.com/dcipicxmlfeature/wilo429231/8802734/wilo429231_1.jpg |  |  |  |  | https://wilo.com/quick/PL/pl/articleNumber/2064431
798 | 2064432 | 4016322861775 | Uszczelnienie mechaniczne GRD-Grupa 6 Wersja S1 pompa obiegowa dla: IL. DL. BL. IL-E, DL-E, IL-E,,,BF, BL-E | Uszczelnienie mechaniczne GRD-Grupa 6 Wersja S1 dla: IL. DL. BL. IL-E, DL-E, IL-E,,,BF, BL-E | 355 | PG15 | 14 | C | 22803 | NIE | 28.29.23 | 84842000 | 0 | 1048 | 997 | Uszczelnienie GRD-Grupa 6 Wersja S1 | dla: IL. DL. BL. IL-E, DL-E, IL-E,,,BF, BL-E | Akcesoria, zabezp, przez suchobiegiem | Akcesoria | Wilo | DE | 1 | SZT |  |  |  | Czarny | Opakowanie Skin | 1 | 1 | 1 | 260 | 350 | 80 | 260 | 350 | 80 | 1.2 | 1.2 | http://downloads-wilo-select.wilo.com/assets/WIB_WILO287118.jpg | //cms.media.wilo.com/dcipicxmlfeature/wilo34231/8802684/wilo34231_1.jpg |  |  |  |  | https://wilo.com/quick/PL/pl/articleNumber/2064432
799 | 2064433 | 4016322861782 | Uszczelnienie mechaniczne GRD-Grupa 7 Wersja S1 pompa obiegowa dla: IL. DL. BL. IL-E, DL-E, IL-E,,,BF, BL-E | Uszczelnienie mechaniczne GRD-Grupa 7 Wersja S1 dla: IL. DL. BL. IL-E, DL-E, IL-E,,,BF, BL-E | 492 | PG15 | 14 | C | 22803 | NIE | 28.29.23 | 84842000 | 0 | 1048 | 997 | Uszczelnienie GRD-Grupa 7 Wersja S1 | dla: IL. DL. BL. IL-E, DL-E, IL-E,,,BF, BL-E | Akcesoria, zabezp, przez suchobiegiem | Akcesoria | Wilo | DE | 1 | SZT |  |  |  | Czarny | Opakowanie Skin | 1 | 1 | 1 | 260 | 350 | 80 | 260 | 350 | 80 | 0.42 | 0.42 | http://downloads-wilo-select.wilo.com/assets/WIB_WILO287118.jpg | //cms.media.wilo.com/dcipicxmlfeature/wilo34231/8802684/wilo34231_1.jpg |  |  |  |  | https://wilo.com/quick/PL/pl/articleNumber/2064433
800 | 2064434 | 4016322861799 | Uszczelnienie mechaniczne GRD-Grupa 8 Wersja S1 pompa obiegowa dla: IL. DL. BL. IL-E, DL-E, IL-E,,,BF, BL-E | Uszczelnienie mechaniczne GRD-Grupa 8 Wersja S1 dla: IL. DL. BL. IL-E, DL-E, IL-E,,,BF, BL-E | 743 | PG15 | 28 | K | 22803 | NIE | 28.29.23 | 84842000 | 0 | 1048 | 997 | Uszczelnienie GRD-Grupa 8 Wersja S1 | dla: IL. DL. BL. IL-E, DL-E, IL-E,,,BF, BL-E | Akcesoria, zabezp, przez suchobiegiem | Akcesoria | Wilo | DE | 1 | SZT |  |  |  | Czarny | Opakowanie Skin | 1 | 1 | 1 | 255 | 350 | 90 | 255 | 350 | 90 | 0.5 | 0.5 | http://downloads-wilo-select.wilo.com/assets/WIB_WILO287118.jpg | //cms.media.wilo.com/dcipicxmlfeature/wilo34231/8802684/wilo34231_1.jpg |  |  |  |  | https://wilo.com/quick/PL/pl/articleNumber/2064434
801 | 2064435 | 4016322861805 | Uszczelnienie mechaniczne GRD-Grupa 9 Wersja S1 pompa obiegowa dla: IL. DL. BL. IL-E, DL-E, IL-E,,,BF, BL-E | Uszczelnienie mechaniczne GRD-Grupa 9 Wersja S1 dla: IL. DL. BL. IL-E, DL-E, IL-E,,,BF, BL-E | 4366 | PG15 | 28 | K | 22803 | NIE | 28.29.23 | 84842000 | 0 | 1048 | 997 | Uszczelnienie GRD-Grupa 9 Wersja S1 | dla: IL. DL. BL. IL-E, DL-E, IL-E,,,BF, BL-E | Akcesoria, zabezp, przez suchobiegiem | Akcesoria | Wilo | DE | 1 | SZT |  |  |  | Czarny | Opakowanie Skin | 1 | 1 | 1 | 100 | 100 | 100 | 100 | 100 | 100 | 0.1 | 0.1 | http://downloads-wilo-select.wilo.com/assets/WIB_WILO287118.jpg | //cms.media.wilo.com/dcipicxmlfeature/wilo34231/8802684/wilo34231_1.jpg |  |  |  |  | https://wilo.com/quick/PL/pl/articleNumber/2064435
802 | 4075939 | 3517280274139 | Uzwojenie uziemnienia | Uzwojenie uziemnienia | 21 | PG14 | 28 | K | 45805 | NIE | 27.90.44 | 85444290 | 0 | 1075 | 711 | Uzwojenie uziemnienia | Pompy głębinowe, akcesoria | Pompy głębinowe, akcesoria | Akcesoria | Wilo | FR | 1 | M |  |  |  | Czarny | Wiązka | 1 | 1 | 1 | 6.4 | 1000 | 6.4 | 6.4 | 1000 | 6.4 | 0.23 | 0.23 | http://downloads-wilo-select.wilo.com/assets/WIB_WILO117009.jpg | //cms.media.wilo.com/dcipicxmlfeature/wilo_f_0200001100033a1400010092/7737461/wilo_f_0200001100033a1400010092_1.jpg |  |  |  |  | https://wilo.com/quick/PL/pl/articleNumber/4075939
803 | 2004431 | 4016322266532 | WA 65 z kablem 20 m Wyłącznik pływakowy | Wyłącznik pływakowy WA 65 z kablem 20 m | 113 | PG14 | 14 | C | 45805 | NIE | 26.51.52 | 90261089 | 0 | 1084 | 512 | WA 65 z kablem 20 m | Wyłącznik pływakowy | Akcesoria | Akcesoria | Wilo | DE | 1 | SZT |  |  |  | szary / czarny | Worek/Torba | 1 | 1 | 1 | 250 | 285 | 130 | 250 | 285 | 130 | 2.48 | 2.6 | http://downloads-wilo-select.wilo.com/assets/WIB_WILO7641608.jpg | //cms.media.wilo.com/dcipicxmlfeature/wilo174546/8801410/wilo174546_1.jpg |  |  |  |  | https://wilo.com/quick/PL/pl/articleNumber/2004431
804 | 2027643 | 4016322464587 | Wąż ciśnieniowy ID42 PN 6 SYN 15 m kpL. | Akcesoria Wąż ciśnieniowy ID42 PN 6 SYN 15 m kpL. | 441 | PG14 | 28 | K | 45806 | NIE | 22.21.29 | 39173900 | 0 | 1198 | 911 | Wąż ciśnieniowy ID42 PN 6 SYN 15 m kpL. | Akcesoria mechaniczne pompowni ścieków | Akcesoria mechaniczne pompowni ścieków | Akcesoria | Wilo | DE | 1 | SZT |  |  |  | szary / czarny | Karton | 1 | 1 | 1 | 290 | 290 | 70 | 360 | 360 | 240 | 3.5 | 3.5 | http://downloads-wilo-select.wilo.com/assets/WIB_WILO7641108.jpg | //cms.media.wilo.com/dcipicxmlfeature/wilo174462/8799002/wilo174462_1.jpg |  |  |  |  | https://wilo.com/quick/PL/pl/articleNumber/2027643
805 | 2027641 | 4016322464563 | Wąż ciśnieniowy ID42 PN 6 SYN 3m kpL. | Akcesoria Wąż ciśnieniowy ID42 PN 6 SYN 3m kpL. | 144 | PG14 | 28 | K | 45806 | NIE | 22.21.29 | 39173900 | 0 | 1198 | 911 | Wąż ciśnieniowy ID42 PN 6 SYN 3m kpL. | Akcesoria mechaniczne pompowni ścieków | Akcesoria mechaniczne pompowni ścieków | Akcesoria | Wilo | DE | 1 | SZT |  |  |  | szary / czarny | Karton | 1 | 1 | 1 | 120 | 120 | 100 | 140 | 140 | 120 | 1 | 1.5 | http://downloads-wilo-select.wilo.com/assets/WIB_WILO7641108.jpg | //cms.media.wilo.com/dcipicxmlfeature/wilo174462/8799002/wilo174462_1.jpg |  |  |  |  | https://wilo.com/quick/PL/pl/articleNumber/2027641
806 | 2027642 | 4016322464570 | Wąż ciśnieniowy ID42 PN 6 SYN 5m kpL. | Akcesoria Wąż ciśnieniowy ID42 PN 6 SYN 5m kpL. | 239 | PG14 | 28 | K | 45806 | NIE | 22.21.29 | 39173900 | 0 | 1198 | 911 | Wąż ciśnieniowy ID42 PN 6 SYN 5m kpL. | Akcesoria mechaniczne pompowni ścieków | Akcesoria mechaniczne pompowni ścieków | Akcesoria | Wilo | DE | 1 | SZT |  |  |  | szary / czarny | Karton | 1 | 1 | 1 | 200 | 200 | 85 | 220 | 260 | 190 | 1.5 | 1.5 | http://downloads-wilo-select.wilo.com/assets/WIB_WILO7641108.jpg | //cms.media.wilo.com/dcipicxmlfeature/wilo174462/8799002/wilo174462_1.jpg |  |  |  |  | https://wilo.com/quick/PL/pl/articleNumber/2027642
807 | 6022277 | 4044966150184 | Wąż ciśnieniowy spiralny syntetyczne Ø102 -Storz A, 20m | Wąż ciśnieniowy spiralny syntetyczne Ø102 - Storz A, 20m | 1624 | PG14 | 28 | K | 45806 | NIE | 13.96.16 | 84139100 | 0 | 1199 | 911 | Wąż ciśnieniowy spiralny syntetyczne Ø102 | -Storz A, 20m | Akcesoria mechaniczne pompowni ścieków | Akcesoria | Wilo | DE | 1 | SZT |  |  |  | szary / czarny | Karton | 1 | 1 | 1 | 260 | 410 | 590 | 300 | 1140 | 620 | 30 | 30 | http://downloads-wilo-select.wilo.com/assets/WIB_WILO7641551.jpg | //cms.media.wilo.com/dcipicxmlfeature/wilo174525/8799042/wilo174525_1.jpg |  |  |  |  | https://wilo.com/quick/PL/pl/articleNumber/6022277
808 | 6022276 | 4044966150177 | Wąż ciśnieniowy spiralny syntetyczne Ø102 -Storz A, 10m | Wąż ciśnieniowy spiralny syntetyczne Ø102 - Storz A, 10m | 912 | PG14 | 28 | K | 45806 | NIE | 13.96.16 | 40091200 | 0 | 1199 | 911 | Wąż ciśnieniowy spiralny syntetyczne Ø102 | -Storz A, 10m | Akcesoria mechaniczne pompowni ścieków | Akcesoria | Wilo | DE | 1 | SZT |  |  |  | szary / czarny | Karton | 1 | 1 | 1 | 260 | 410 | 590 | 300 | 1140 | 620 | 30 | 30 | http://downloads-wilo-select.wilo.com/assets/WIB_WILO7641551.jpg | //cms.media.wilo.com/dcipicxmlfeature/wilo174525/8799042/wilo174525_1.jpg |  |  |  |  | https://wilo.com/quick/PL/pl/articleNumber/6022276
809 | 6022275 | 4044966150160 | Wąż ciśnieniowy spiralny syntetyczne Ø102 -Storz A, 5m | Wąż ciśnieniowy spiralny syntetyczne Ø102 - Storz A, 5m | 555 | PG14 | 28 | K | 45806 | NIE | 13.96.16 | 40091200 | 0 | 1199 | 911 | Wąż ciśnieniowy spiralny syntetyczne Ø102 | -Storz A, 5m | Akcesoria mechaniczne pompowni ścieków | Akcesoria | Wilo | DE | 1 | SZT |  |  |  | szary / czarny | Karton | 1 | 1 | 1 | 260 | 410 | 590 | 300 | 750 | 620 | 20 | 20 | http://downloads-wilo-select.wilo.com/assets/WIB_WILO7641551.jpg | //cms.media.wilo.com/dcipicxmlfeature/wilo174525/8799042/wilo174525_1.jpg |  |  |  |  | https://wilo.com/quick/PL/pl/articleNumber/6022275
810 | 6044660 | 4044966467305 | Wąż ciśnieniowy spiralny syntetyczne Ø150 - 8Bar, Storz F, 5m | Wąż ciśnieniowy spiralny syntetyczne Ø150 - 8Bar, Storz F, 5m | 3113 | PG14 | 28 | K | 45806 | NIE | 13.96.16 | 84139100 | 0 | 1199 | 911 | Wąż ciśnieniowy spiralny syntetyczne Ø150 | - 8Bar, Storz F, 5m | Akcesoria mechaniczne pompowni ścieków | Akcesoria | Wilo | DE | 1 | SZT |  |  |  | szary / czarny | Karton | 1 | 1 | 1 | 260 | 410 | 590 | 300 | 750 | 620 | 35 | 35 | http://downloads-wilo-select.wilo.com/assets/WIB_WILO7641551.jpg | //cms.media.wilo.com/dcipicxmlfeature/wilo174525/8799042/wilo174525_1.jpg |  |  |  |  | https://wilo.com/quick/PL/pl/articleNumber/6044660
811 | 6022278 | 4044966150191 | Wąż ciśnieniowy spiralny syntetyczne Ø150 -Storz F, 5m | Wąż ciśnieniowy spiralny syntetyczne Ø150 - Storz F, 5m | 1911 | PG14 | 28 | K | 45806 | NIE | 13.96.16 | 40091200 | 0 | 1199 | 911 | Wąż ciśnieniowy spiralny syntetyczne Ø150 | -Storz F, 5m | Akcesoria mechaniczne pompowni ścieków | Akcesoria | Wilo | DE | 1 | SZT |  |  |  | szary / czarny | Karton | 1 | 1 | 1 | 260 | 410 | 590 | 300 | 750 | 620 | 35 | 35 | http://downloads-wilo-select.wilo.com/assets/WIB_WILO7641551.jpg | //cms.media.wilo.com/dcipicxmlfeature/wilo174525/8799042/wilo174525_1.jpg |  |  |  |  | https://wilo.com/quick/PL/pl/articleNumber/6022278
812 | 6035187 | 4044966325209 | Wąż ciśnieniowy spiralny syntetyczne Ø75 -Storz C, 10m | Wąż ciśnieniowy spiralny syntetyczne Ø75 - Storz C, 10m | 512 | PG14 | 28 | K | 45806 | NIE | 13.96.16 | 40091200 | 0 | 1199 | 911 | Wąż ciśnieniowy spiralny syntetyczne Ø75 | -Storz C, 10m | Akcesoria mechaniczne pompowni ścieków | Akcesoria | Wilo | DE | 1 | SZT |  |  |  | szary / czarny | Karton | 1 | 1 | 1 | 260 | 410 | 590 | 300 | 1140 | 620 | 20 | 20 | http://downloads-wilo-select.wilo.com/assets/WIB_WILO7641551.jpg | //cms.media.wilo.com/dcipicxmlfeature/wilo174525/8799042/wilo174525_1.jpg |  |  |  |  | https://wilo.com/quick/PL/pl/articleNumber/6035187
813 | 6022274 | 4044966150153 | Wąż ciśnieniowy spiralny syntetyczne Ø75 -Storz C, 20m | Wąż ciśnieniowy spiralny syntetyczne Ø75 - Storz C, 20m | 1009 | PG14 | 28 | K | 45806 | NIE | 13.96.16 | 84139100 | 0 | 1199 | 911 | Wąż ciśnieniowy spiralny syntetyczne Ø75 | -Storz C, 20m | Akcesoria mechaniczne pompowni ścieków | Akcesoria | Wilo | DE | 1 | SZT |  |  |  | szary / czarny | Karton | 1 | 1 | 1 | 260 | 410 | 590 | 300 | 1140 | 620 | 25 | 25 | http://downloads-wilo-select.wilo.com/assets/WIB_WILO7641551.jpg | //cms.media.wilo.com/dcipicxmlfeature/wilo174525/8799042/wilo174525_1.jpg |  |  |  |  | https://wilo.com/quick/PL/pl/articleNumber/6022274
814 | 6022393 | 4044966156643 | Wąż ciśnieniowy syntetyczne 102/20m A 8/20 bar | Wąż ciśnieniowy syntetyczne 102/20m A 8/20 bar | 656 | PG14 | 28 | K | 45806 | NIE | 13.96.16 | 59090010 | 0 | 1213 | 911 | Wąż ciśnieniowy syntetyczne | Wąż ciśnieniowy syntetyczne 102/20m A 8/20 bar | Akcesoria mechaniczne pompowni ścieków | Akcesoria | Wilo | DE | 1 | SZT |  |  |  | szary / czarny | Karton | 1 | 1 | 1 | 460 | 444 | 200 | 470 | 455 | 230 | 18.5 | 18.5 | http://downloads-wilo-select.wilo.com/assets/WIB_WILO7641566.jpg | //cms.media.wilo.com/dcipicxmlfeature/wilo174527/8799102/wilo174527_1.jpg |  |  |  |  | https://wilo.com/quick/PL/pl/articleNumber/6022393
815 | 6003050 | 4044966125267 | Wąż ciśnieniowy syntetyczne 75/20m B 12/40 bar | Wąż ciśnieniowy syntetyczne 75/20m B 12/40 bar | 397 | PG14 | 28 | K | 45806 | NIE | 13.96.16 | 59090010 | 0 | 1213 | 911 | Wąż ciśnieniowy syntetyczne | 75/20m B 12/40 bar | Akcesoria mechaniczne pompowni ścieków | Akcesoria | Wilo | DE | 1 | SZT |  |  |  | szary / czarny | Karton | 1 | 1 | 1 | 260 | 410 | 590 | 270 | 420 | 600 | 11 | 11 | http://downloads-wilo-select.wilo.com/assets/WIB_WILO7641566.jpg | //cms.media.wilo.com/dcipicxmlfeature/wilo174527/8799102/wilo174527_1.jpg |  |  |  |  | https://wilo.com/quick/PL/pl/articleNumber/6003050
816 | 6022392 | 4044966156636 | Wąż ciśnieniowy syntetyczne Ø102 - Storz A, 10m | Wąż ciśnieniowy syntetyczne Ø102 - Storz A, 10m | 637 | PG14 | 28 | K | 45806 | NIE | 13.96.16 | 59090010 | 0 | 1213 | 911 | Wąż ciśnieniowy syntetyczne Ø102 - Storz A, 10m | Wąż ciśnieniowy syntetyczne Ø102 - Storz A, 10m | Akcesoria mechaniczne pompowni ścieków | Akcesoria | Wilo | ZZ | 1 | SZT |  |  |  | szary / czarny | Karton | 1 | 1 | 1 | 400 | 270 | 400 | 410 | 270 | 600 | 11.5 | 11.5 | http://downloads-wilo-select.wilo.com/assets/WIB_WILO7641565.jpg | //cms.media.wilo.com/dcipicxmlfeature/wilo174526/8799112/wilo174526_1.jpg |  |  |  |  | https://wilo.com/quick/PL/pl/articleNumber/6022392
817 | 6022391 | 4044966156629 | Wąż ciśnieniowy syntetyczne Ø102 - Storz A, 5m | Wąż ciśnieniowy syntetyczne Ø102 - Storz A, 5m | 324 | PG14 | 28 | K | 45806 | NIE | 13.96.16 | 59090010 | 0 | 1213 | 911 | Wąż ciśnieniowy syntetyczne Ø102 - Storz A, 5m | Wąż ciśnieniowy syntetyczne Ø102 - Storz A, 5m | Akcesoria mechaniczne pompowni ścieków | Akcesoria | Wilo | ZZ | 1 | SZT |  |  |  | szary / czarny | Karton | 1 | 1 | 1 | 260 | 410 | 590 | 270 | 420 | 600 | 40 | 40 | http://downloads-wilo-select.wilo.com/assets/WIB_WILO7641565.jpg | //cms.media.wilo.com/dcipicxmlfeature/wilo174526/8799112/wilo174526_1.jpg |  |  |  |  | https://wilo.com/quick/PL/pl/articleNumber/6022391
818 | 6003051 | 4044966125274 | Wąż ciśnieniowy syntetyczne Ø102 - Storz B, 10m | Wąż ciśnieniowy syntetyczne Ø102 - Storz B, 10m | 226 | PG14 | 28 | K | 45806 | NIE | 13.96.16 | 59090010 | 0 | 1213 | 911 | Wąż ciśnieniowy syntetyczne Ø102 - Storz B, 10m | Wąż ciśnieniowy syntetyczne Ø102 - Storz B, 10m | Akcesoria mechaniczne pompowni ścieków | Akcesoria | Wilo | DE | 1 | SZT |  |  |  | szary / czarny | Karton | 1 | 1 | 1 | 360 | 350 | 270 | 370 | 360 | 280 | 5 | 5 | http://downloads-wilo-select.wilo.com/assets/WIB_WILO7641565.jpg | //cms.media.wilo.com/dcipicxmlfeature/wilo174526/8799112/wilo174526_1.jpg |  |  |  |  | https://wilo.com/quick/PL/pl/articleNumber/6003051
819 | 6003052 | 4044966125281 | Wąż ciśnieniowy syntetyczne Ø102 - Storz B, 5m | Wąż ciśnieniowy syntetyczne Ø102 - Storz B, 5m | 174 | PG14 | 28 | K | 45806 | NIE | 13.96.16 | 59090010 | 0 | 1213 | 911 | Wąż ciśnieniowy syntetyczne Ø102 - Storz B, 5m | Wąż ciśnieniowy syntetyczne Ø102 - Storz B, 5m | Akcesoria mechaniczne pompowni ścieków | Akcesoria | Wilo | ZZ | 1 | SZT |  |  |  | szary / czarny | Karton | 1 | 1 | 1 | 315 | 235 | 100 | 320 | 225 | 220 | 4 | 4 | http://downloads-wilo-select.wilo.com/assets/WIB_WILO7641565.jpg | //cms.media.wilo.com/dcipicxmlfeature/wilo174526/8799112/wilo174526_1.jpg |  |  |  |  | https://wilo.com/quick/PL/pl/articleNumber/6003052
820 | 6003650 | 4044966126264 | Wąż ciśnieniowy syntetyczne Ø52 - Storz C, 10m | Wąż ciśnieniowy syntetyczne Ø52 - Storz C, 10m | 150 | PG14 | 14 | C | 45806 | NIE | 13.96.16 | 59090010 | 0 | 1213 | 911 | Wąż ciśnieniowy syntetyczne Ø52 - Storz C, 10m | Wąż ciśnieniowy syntetyczne Ø52 - Storz C, 10m | Akcesoria mechaniczne pompowni ścieków | Akcesoria | Wilo | DE | 1 | SZT |  |  |  | szary / czarny | Karton | 1 | 1 | 1 | 310 | 250 | 210 | 320 | 250 | 220 | 3.5 | 3.5 | http://downloads-wilo-select.wilo.com/assets/WIB_WILO7641565.jpg | //cms.media.wilo.com/dcipicxmlfeature/wilo174526/8799112/wilo174526_1.jpg |  |  |  |  | https://wilo.com/quick/PL/pl/articleNumber/6003650
821 | 6003649 | 4044966126257 | Wąż ciśnieniowy syntetyczne Ø52 - Storz C, 20 m | Wąż ciśnieniowy syntetyczne Ø52 - Storz C, 20 m | 227 | PG14 | 28 | K | 45806 | NIE | 13.96.16 | 59090010 | 0 | 1213 | 911 | Wąż ciśnieniowy syntetyczne Ø52 - Storz C, 20 m | Wąż ciśnieniowy syntetyczne Ø52 - Storz C, 20m | Akcesoria mechaniczne pompowni ścieków | Akcesoria | Wilo | DE | 1 | SZT |  |  |  | szary / czarny | Karton | 1 | 1 | 1 | 360 | 360 | 120 | 370 | 370 | 140 | 7 | 7 | http://downloads-wilo-select.wilo.com/assets/WIB_WILO7641566.jpg | //cms.media.wilo.com/dcipicxmlfeature/wilo174527/8799102/wilo174527_1.jpg |  |  |  |  | https://wilo.com/quick/PL/pl/articleNumber/6003649
822 | 6003651 | 4044966126271 | Wąż ciśnieniowy syntetyczne Ø52 - Storz C, 5m | Wąż ciśnieniowy syntetyczne Ø52 - Storz C, 5m | 104 | PG14 | 28 | K | 45806 | NIE | 13.96.16 | 39173900 | 0 | 1213 | 911 | Wąż ciśnieniowy syntetyczne Ø52 - Storz C, 5m | Wąż ciśnieniowy syntetyczne Ø52 - Storz C, 5 m | Akcesoria mechaniczne pompowni ścieków | Akcesoria | Wilo | ZZ | 1 | SZT |  |  |  | szary / czarny | Karton | 1 | 1 | 1 | 250 | 250 | 160 | 260 | 260 | 170 | 3 | 3 | http://downloads-wilo-select.wilo.com/assets/WIB_WILO7641565.jpg | //cms.media.wilo.com/dcipicxmlfeature/wilo174526/8799112/wilo174526_1.jpg |  |  |  |  | https://wilo.com/quick/PL/pl/articleNumber/6003651
823 | 2027644 | 4016322464594 | Wąż ciśnieniowy syntetyczne Φ 60 mm, PN 6, 3m | Wąż ciśnieniowy syntetyczne Φ 60 mm, PN 6, 3m | 372 | PG14 | 28 | K | 45806 | NIE | 22.21.29 | 39173900 | 0 | 1198 | 911 | Wąż ciśnieniowy syntetyczne Φ 60 mm, PN 6, 3m | Wąż ciśnieniowy syntetyczne Φ60mm, PN6 3m | Akcesoria mechaniczne pompowni ścieków | Akcesoria | Wilo | DE | 1 | SZT |  |  |  | szary / czarny | Karton | 1 | 1 | 1 | 150 | 150 | 110 | 170 | 170 | 130 | 3 | 3.5 | http://downloads-wilo-select.wilo.com/assets/WIB_WILO7641108.jpg | //cms.media.wilo.com/dcipicxmlfeature/wilo174462/8799002/wilo174462_1.jpg |  |  |  |  | https://wilo.com/quick/PL/pl/articleNumber/2027644
824 | 2027645 | 4016322464600 | Wąż ciśnieniowy syntetyczny Φ 60 mm, PN 6, 5m | Wąż ciśnieniowy syntetyczny Φ 60 mm, PN 6, 5m | 561 | PG14 | 28 | K | 45806 | NIE | 22.21.29 | 39173900 | 0 | 1198 | 911 | Wąż ciśnieniowy syntetyczny Φ 60 mm, PN 6, 5m | Wąż ciśnieniowy syntetyczny Φ60mm, PN6 5m | Akcesoria mechaniczne pompowni ścieków | Akcesoria | Wilo | DE | 1 | SZT |  |  |  | szary / czarny | Karton | 1 | 1 | 1 | 150 | 150 | 110 | 170 | 170 | 130 | 4 | 4.5 | http://downloads-wilo-select.wilo.com/assets/WIB_WILO7641108.jpg | //cms.media.wilo.com/dcipicxmlfeature/wilo174462/8799002/wilo174462_1.jpg |  |  |  |  | https://wilo.com/quick/PL/pl/articleNumber/2027645
825 | 2018106 | 4016322527145 | Wąż ciśnieniowy syntetyczny Φ60mm, PN 6-10m | Wąż ciśnieniowy syntetyczny Φ60mm, PN 6-10m | 954 | PG14 | 28 | K | 45806 | NIE | 22.21.29 | 39173900 | 0 | 1198 | 911 | Wąż ciśnieniowy syntetyczny Φ60mm, PN 6-10m | Wąż ciśnieniowy syntetyczny Φ60mm, PN6 - 10m | Akcesoria mechaniczne pompowni ścieków | Akcesoria | Wilo | FR | 1 | SZT |  |  |  | szary / czarny | Karton | 1 | 1 | 1 | 300 | 300 | 105 | 350 | 360 | 250 | 7 | 7 | http://downloads-wilo-select.wilo.com/assets/WIB_WILO7641108.jpg | //cms.media.wilo.com/dcipicxmlfeature/wilo174462/8799002/wilo174462_1.jpg |  |  |  |  | https://wilo.com/quick/PL/pl/articleNumber/2018106
826 | 6022272 | 4044966150139 | Wąż ciśnieniowy/Storz B tworzywo sztuczne 5m | Wąż ciśnieniowy/Storz B tworzywo sztuczne 5m | 345 | PG14 | 28 | K | 45806 | NIE | 13.96.16 | 40091200 | 0 | 1199 | 911 | Wąż ciśnieniowy/Storz B tworzywo sztuczne 5m | Wąż ciśnieniowy/Storz B tworzywo sztuczne 5m | Akcesoria mechaniczne pompowni ścieków | Akcesoria | Wilo | DE | 1 | SZT |  |  |  | szary / czarny | Karton | 1 | 1 | 1 | 260 | 410 | 590 | 300 | 750 | 620 | 20 | 20 | http://downloads-wilo-select.wilo.com/assets/WIB_WILO7641551.jpg | //cms.media.wilo.com/dcipicxmlfeature/wilo174525/8799042/wilo174525_1.jpg |  |  |  |  | https://wilo.com/quick/PL/pl/articleNumber/6022272
827 | 6022270 | 4044966150115 | Wąż ciśnieniowy/Storz C tworzywo sztuczne 10m | Wąż ciśnieniowy/Storz C tworzywo sztuczne 10m | 965 | PG14 | 28 | K | 45806 | NIE | 13.96.16 | 40091200 | 0 | 1199 | 911 | Wąż ciśnieniowy/Storz C tworzywo sztuczne 10m | Wąż ciśnieniowy/Storz C tworzywo sztuczne 10m | Akcesoria mechaniczne pompowni ścieków | Akcesoria | Wilo | DE | 1 | SZT |  |  |  | szary / czarny | Karton | 1 | 1 | 1 | 930 | 1130 | 240 | 940 | 1140 | 300 | 9 | 9 | http://downloads-wilo-select.wilo.com/assets/WIB_WILO7641551.jpg | //cms.media.wilo.com/dcipicxmlfeature/wilo174525/8799042/wilo174525_1.jpg |  |  |  |  | https://wilo.com/quick/PL/pl/articleNumber/6022270
828 | 6022271 | 4044966150122 | Wąż ciśnieniowy/Storz C tworzywo sztuczne 20m | Wąż ciśnieniowy/Storz C tworzywo sztuczne 20m | 1354 | PG14 | 28 | K | 45806 | NIE | 13.96.16 | 84139100 | 0 | 1199 | 911 | Wąż ciśnieniowy/Storz C tworzywo sztuczne 20m | Wąż ciśnieniowy/Storz C tworzywo sztuczne 20m | Akcesoria mechaniczne pompowni ścieków | Akcesoria | Wilo | DE | 1 | SZT |  |  |  | szary / czarny | Karton | 1 | 1 | 1 | 260 | 410 | 590 | 300 | 1140 | 620 | 35 | 35 | http://downloads-wilo-select.wilo.com/assets/WIB_WILO7641551.jpg | //cms.media.wilo.com/dcipicxmlfeature/wilo174525/8799042/wilo174525_1.jpg |  |  |  |  | https://wilo.com/quick/PL/pl/articleNumber/6022271
829 | 6022269 | 4044966150108 | Wąż ciśnieniowy/Storz C tworzywo sztuczne 5m | Wąż ciśnieniowy/Storz C tworzywo sztuczne 5m | 600 | PG14 | 28 | K | 45806 | NIE | 13.96.16 | 40091200 | 0 | 1199 | 911 | Wąż ciśnieniowy/Storz C tworzywo sztuczne 5m | Wąż ciśnieniowy/Storz C tworzywo sztuczne 5m | Akcesoria mechaniczne pompowni ścieków | Akcesoria | Wilo | DE | 1 | SZT |  |  |  | szary / czarny | Karton | 1 | 1 | 1 | 750 | 740 | 240 | 780 | 750 | 300 | 6 | 6 | http://downloads-wilo-select.wilo.com/assets/WIB_WILO7641551.jpg | //cms.media.wilo.com/dcipicxmlfeature/wilo174525/8799042/wilo174525_1.jpg |  |  |  |  | https://wilo.com/quick/PL/pl/articleNumber/6022269
830 | 6003648 | 4044966126240 | Wąż ciśnieniowy/Storz F syntetyczny 10m | Wąż ciśnieniowy/Storz F syntetyczny 10m | 1108 | PG14 | 28 | K | 45806 | NIE | 13.96.16 | 59090010 | 0 | 1213 | 911 | Wąż ciśnieniowy/Storz F syntetyczny 10m | Wąż ciśnieniowy/Storz F syntetyczny 10m | Akcesoria mechaniczne pompowni ścieków | Akcesoria | Wilo | DE | 1 | SZT |  |  |  | szary / czarny | Karton | 1 | 1 | 1 | 260 | 410 | 590 | 270 | 420 | 600 | 20 | 20 | http://downloads-wilo-select.wilo.com/assets/WIB_WILO7641565.jpg | //cms.media.wilo.com/dcipicxmlfeature/wilo174526/8799112/wilo174526_1.jpg |  |  |  |  | https://wilo.com/quick/PL/pl/articleNumber/6003648
831 | 6003647 | 4044966126233 | Wąż ciśnieniowy/Storz F syntetyczny 20m | Wąż ciśnieniowy/Storz F syntetyczny 20m | 1684 | PG14 | 28 | K | 45806 | NIE | 13.96.16 | 59090010 | 0 | 1213 | 911 | Wąż ciśnieniowy/Storz F syntetyczny 20m | Wąż ciśnieniowy/Storz F syntetyczny 20m | Akcesoria mechaniczne pompowni ścieków | Akcesoria | Wilo | DE | 1 | SZT |  |  |  | szary / czarny | Karton | 1 | 1 | 1 | 260 | 410 | 590 | 270 | 420 | 600 | 35 | 35 | http://downloads-wilo-select.wilo.com/assets/WIB_WILO7641566.jpg | //cms.media.wilo.com/dcipicxmlfeature/wilo174527/8799102/wilo174527_1.jpg |  |  |  |  | https://wilo.com/quick/PL/pl/articleNumber/6003647
832 | 2025973 | 4016322439981 | Wąż ssawny/ ciśnieniowy 1¼ SE PN 10 1,5 kpl | Akcesoria woda deszczowa Wąż ssawny/ ciśnieniowy 1¼ SE PN 10 1,5 kpl | 103 | PG14 | 14 | C | 43904 | TAK | 22.21.29 | 39173900 | 0 | 1129 | 512 | Wąż ssawny/ ciśnieniowy 1¼ SE PN 10 1,5 kpl | Wąż ssawny/ ciśnieniowy 1¼ SE PN 10 1,5 kpl | Akcesoria | Akcesoria | Wilo | IT | 1 | SZT |  |  |  | Czarny | Karton | 6 | 1 | 54 | 60 | 1500 | 60 | 400 | 400 | 110 | 1.5 | 1.8 | http://downloads-wilo-select.wilo.com/assets/WIB_WILO8130333.jpg | //cms.media.wilo.com/dcipicxmlfeature/wilo177951/8799012/wilo177951_1.jpg |  |  |  |  | https://wilo.com/quick/PL/pl/articleNumber/2025973
833 | 2025976 | 4016322440024 | Wąż ssawny/ ciśnieniowy 1¼ SE PN 10 10,0 kpl | Akcesoria woda deszczowa Wąż ssawny/ ciśnieniowy 1¼ SE PN 10 10,0 kpl | 659 | PG14 | 14 | C | 41606 | TAK | 22.21.29 | 39173900 | 0 | 1129 | 512 | Wąż ssawny/ ciśnieniowy 1¼ SE PN 10 10,0 kpl | Wąż ssawny/ ciśnieniowy 1¼ SE PN 10 10,0 kpl | Akcesoria | Akcesoria | Wilo | IT | 1 | SZT |  |  |  | Srebrny | Karton | 6 | 1 | 12 | 60 | 10000 | 60 | 270 | 540 | 600 | 9.2 | 9.9 | http://downloads-wilo-select.wilo.com/assets/WIB_WILO8130333.jpg | //cms.media.wilo.com/dcipicxmlfeature/wilo177951/8799012/wilo177951_1.jpg |  |  |  |  | https://wilo.com/quick/PL/pl/articleNumber/2025976
834 | 2025977 | 4016322440031 | Wąż ssawny/ ciśnieniowy 1¼ SE PN 10 15,0 kpl | Akcesoria woda deszczowa Wąż ssawny/ ciśnieniowy 1¼ SE PN 10 15,0 kpl | 985 | PG14 | 14 | C | 41606 | TAK | 22.21.29 | 39173900 | 0 | 1129 | 512 | Wąż ssawny/ ciśnieniowy 1¼ SE PN 10 15,0 kpl | Wąż ssawny/ ciśnieniowy 1¼ SE PN 10 15,0 kpl | Akcesoria | Akcesoria | Wilo | IT | 1 | SZT |  |  |  | Srebrny | Karton | 6 | 1 | 12 | 60 | 15000 | 60 | 270 | 540 | 600 | 13.8 | 14.5 | http://downloads-wilo-select.wilo.com/assets/WIB_WILO8130333.jpg | //cms.media.wilo.com/dcipicxmlfeature/wilo177951/8799012/wilo177951_1.jpg |  |  |  |  | https://wilo.com/quick/PL/pl/articleNumber/2025977
835 | 2025974 | 4016322439998 | Wąż ssawny/ ciśnieniowy 1¼ SE PN 10 3,0 kpl | Akcesoria woda deszczowa Wąż ssawny/ ciśnieniowy 1¼ SE PN 10 3,0 kpl | 204 | PG14 | 14 | C | 41606 | TAK | 22.21.29 | 39173900 | 0 | 1129 | 512 | Wąż ssawny/ ciśnieniowy 1¼ SE PN 10 3,0 kpl | Wąż ssawny/ ciśnieniowy 1¼ SE PN 10 3,0 kpl | Akcesoria | Akcesoria | Wilo | IT | 1 | SZT |  |  |  | Srebrny | Karton | 10 | 1 | 30 | 60 | 3000 | 60 | 220 | 380 | 340 | 2.7 | 3.2 | http://downloads-wilo-select.wilo.com/assets/WIB_WILO8130333.jpg | //cms.media.wilo.com/dcipicxmlfeature/wilo177951/8799012/wilo177951_1.jpg |  |  |  |  | https://wilo.com/quick/PL/pl/articleNumber/2025974
836 | 2025975 | 4016322440017 | Wąż ssawny/ ciśnieniowy 1¼ SE PN 10 5,0 kpl | Akcesoria woda deszczowa Wąż ssawny/ ciśnieniowy 1¼ SE PN 10 5,0 kpl | 332 | PG14 | 14 | C | 41606 | TAK | 22.21.29 | 39173900 | 0 | 1129 | 512 | Wąż ssawny/ ciśnieniowy 1¼ SE PN 10 5,0 kpl | Wąż ssawny/ ciśnieniowy 1¼ SE PN 10 5,0 kpl | Akcesoria | Akcesoria | Wilo | IT | 1 | SZT |  |  |  | Czarny | Karton | 6 | 1 | 12 | 60 | 5000 | 60 | 290 | 510 | 500 | 4.7 | 5.2 | http://downloads-wilo-select.wilo.com/assets/WIB_WILO8130333.jpg | //cms.media.wilo.com/dcipicxmlfeature/wilo177951/8799012/wilo177951_1.jpg |  |  |  |  | https://wilo.com/quick/PL/pl/articleNumber/2025975
837 | 2547952 | 4048482805955 | Wilo Neutralizator Kondensatu 700g | Akcesoria do Wilo-Plavis Neutralizator Kondensatu 700g | 55 | PG14 | 4 | L | 43904 | TAK | 08.99.29 | 25199090 | 0 | 1436 | 922 | Wilo Neutralizator Kondensatu 700g | Wilo Neutralizator Kondensatu 700g | Akcesoria do neutralizacji skroplin | Akcesoria | Wilo | DE | 1 | SZT |  |  |  | Biały | Karton | 1 | 1 | 1 | 210 | 200 | 20 | 155 | 200 | 150 | 0.7 | 0.99 | http://downloads-wilo-select.wilo.com/assets/WIB_WILO20388480.jpg | //cms.media.wilo.com/dcipicxmlfeature/wilo302842/8800976/wilo302842_1.jpg |  |  |  |  | https://wilo.com/quick/PL/pl/articleNumber/2547952
838 | 9234257 | 4062679422244 | Wilo-Actun INITIAL 3.03-31-230/50 B/P 2 pompa głębinowa 3-calowa, wielostopniowa | Pompa głębinowa Wilo-Actun INITIAL 3.03-31-230/50 B/P 2, do pracy ciągłej, średnica 3” (76 mm). Silnik wypełniony olejem 1100 W, 115,6 mH2O, 4200 l/h. Maks. głębokość zanurzenia 150 m. Odporność na zwiększoną zawartość pasku w wodzie do 150 g/m3 | 402 | PG5 | 14 | C | 45501 | TAK | 28.13.14 | 84137029 | 0 | 565 | 710 | Wilo-Actun INITIAL 3.03-31-230/50 B/P 2 | pompa głębinowa 3-calowa, wielostopniowa | Wilo-Actun INITIAL 3 | Zaopatrzenie w wodę, woda deszczowa | Wilo | CN | 1 | SZT |  |  |  | Srebrny | Karton | 1 | 1 | 1 | 72.4 | 1560 | 72.4 | 180 | 1635 | 120 | 15.9 | 25 |  | //cms.media.wilo.com/dcipicxmlfeature/wilo683525/9120157/wilo683525_1.jpg |  |  |  |  | https://wilo.com/quick/PL/pl/articleNumber/9234257
839 | 9234258 | 4062679422251 | Wilo-Actun INITIAL 3.04-17-230/50 B/P 1.7 pompa głębinowa 3-calowa, wielostopniowa | Pompa głębinowa Wilo-Actun INITIAL 3.04-17-230/50 B/P 1.7, do pracy ciągłej, średnica 3” (76 mm). Silnik wypełniony olejem 750 W, 67,9 mH2O, 5900 l/h. Maks. głębokość zanurzenia 150 m. Odporność na zwiększoną zawartość pasku w wodzie do 150 g/m3 | 368 | PG5 | 14 | C | 45501 | TAK | 28.13.14 | 84137029 | 0 | 565 | 710 | Wilo-Actun INITIAL 3.04-17-230/50 B/P 1.7 | pompa głębinowa 3-calowa, wielostopniowa | Wilo-Actun INITIAL 3 | Zaopatrzenie w wodę, woda deszczowa | Wilo | CN | 1 | SZT |  |  |  | Srebrny | Karton | 1 | 1 | 1 | 72.4 | 1190 | 72.4 | 180 | 1635 | 120 | 12.2 | 19 |  | //cms.media.wilo.com/dcipicxmlfeature/wilo683525/9120157/wilo683525_1.jpg |  |  |  |  | https://wilo.com/quick/PL/pl/articleNumber/9234258
840 | 9234259 | 4062679422268 | Wilo-Actun INITIAL 3.04-25-230/50 B/P 2 pompa głębinowa 3-calowa, wielostopniowa | Pompa głębinowa Wilo-Actun INITIAL 3.04-25-230/50 B/P 2, do pracy ciągłej, średnica 3” (76 mm). Silnik wypełniony olejem 1100 W, 100,3 mH2O, 6000 l/h. Maks. głębokość zanurzenia 150 m. Odporność na zwiększoną zawartość pasku w wodzie do 150 g/m3 | 402 | PG5 | 14 | C | 45501 | TAK | 28.13.14 | 84137029 | 0 | 565 | 710 | Wilo-Actun INITIAL 3.04-25-230/50 B/P 2 | pompa głębinowa 3-calowa, wielostopniowa | Wilo-Actun INITIAL 3 | Zaopatrzenie w wodę, woda deszczowa | Wilo | CN | 1 | SZT |  |  |  | Srebrny | Karton | 1 | 1 | 1 | 72.4 | 1540 | 72.4 | 180 | 1635 | 120 | 15.8 | 23 |  | //cms.media.wilo.com/dcipicxmlfeature/wilo683525/9120157/wilo683525_1.jpg |  |  |  |  | https://wilo.com/quick/PL/pl/articleNumber/9234259
841 | 9234260 | 4062679422275 | Wilo-Actun INITIAL 3.04-30-230/50 B/P 2.4 pompa głębinowa 3-calowa, wielostopniowa | Pompa głębinowa Wilo-Actun INITIAL 3.04-30-230/50 B/P 2.4, do pracy ciągłej, średnica 3” (76 mm). Silnik wypełniony olejem 1500 W, 119,2 mH2O, 6000 l/h. Maks. głębokość zanurzenia 150 m. Odporność na zwiększoną zawartość pasku w wodzie do 150 g/m3 | 409 | PG5 | 14 | C | 45501 | TAK | 28.13.14 | 84137029 | 0 | 565 | 710 | Wilo-Actun INITIAL 3.04-30-230/50 B/P 2.4 | pompa głębinowa 3-calowa, wielostopniowa | Wilo-Actun INITIAL 3 | Zaopatrzenie w wodę, woda deszczowa | Wilo | CN | 1 | SZT |  |  |  | Srebrny | Karton | 1 | 1 | 1 | 72.4 | 1750 | 72.4 | 180 | 1635 | 120 | 18.3 | 25 |  | //cms.media.wilo.com/dcipicxmlfeature/wilo683525/9120157/wilo683525_1.jpg |  |  |  |  | https://wilo.com/quick/PL/pl/articleNumber/9234260
842 | 9187115 | 4062679367484 | Wilo-Atmos BST 25/130-0,55/2-H12-V1 uniwersalna jednostopniowa pompa wirowa | Pompa wirowa jednostopniowa o konstrukcji blokowej zgodnie z EN 733 do ustawienia na fundamencie, wraz ze stopą na korpusie pompy Wilo-Atmos BST 25/130-0,55/2-H12-V1 | 675 | PG3 | 28 | K | 47201 | NIE |  | 84137051 | 0 | 278 | 320 | Wilo-Atmos BST 25/130-0,55/2-H12-V1 | Pompa wirowa jednostopniowa | Wilo-Atmos BST | Tłoczenie wody grzewczej (zgodnie z VDI 2035), wody zimnej i mieszanin woda-glikol | Wilo | CN | 1 | SZT |  | 0.4 | IE3 | zielony / czarny / Srebrny | Karton | 1 | 1 | 1 | 208 | 327 | 229 | 235 | 370 | 270 | 8.2 | 8.8 | http://downloads-wilo-select.wilo.com/assets/WIB_WILO33154311.jpg | //cms.media.wilo.com/dcipicxmlfeature/wilo608238/7369866/wilo608238_1.jpg |  |  |  |  | https://wilo.com/quick/PL/pl/articleNumber/9187115
843 | 9187114 | 4062679367477 | Wilo-Atmos BST 25/130-0,55/2-H12-V4 uniwersalna jednostopniowa pompa wirowa | Pompa wirowa jednostopniowa o konstrukcji blokowej zgodnie z EN 733 do ustawienia na fundamencie, wraz ze stopą na korpusie pompy Wilo-Atmos BST 25/130-0,55/2-H12-V4 | 659 | PG3 | 28 | K | 47201 | NIE |  | 84137051 | 0 | 278 | 320 | Wilo-Atmos BST 25/130-0,55/2-H12-V4 | Pompa wirowa jednostopniowa | Wilo-Atmos BST | Tłoczenie wody grzewczej (zgodnie z VDI 2035), wody zimnej i mieszanin woda-glikol | Wilo |  | 1 | SZT |  | 0.4 | IE3 | zielony / czarny / Srebrny | Karton | 1 | 1 | 1 | 208 | 327 | 229 | 235 | 370 | 270 | 8.9 | 9.5 | http://downloads-wilo-select.wilo.com/assets/WIB_WILO33154311.jpg | //cms.media.wilo.com/dcipicxmlfeature/wilo608238/7369866/wilo608238_1.jpg |  |  |  |  | https://wilo.com/quick/PL/pl/articleNumber/9187114
844 | 9187030 | 4062679366623 | Wilo-Atmos BST 25/130-0,55/2-V1 uniwersalna jednostopniowa pompa wirowa | Pompa wirowa jednostopniowa o konstrukcji blokowej zgodnie z EN 733 do ustawienia na fundamencie, wraz ze stopą na korpusie pompy Wilo-Atmos BST 25/130-0,55/2-V1 | 575 | PG3 | 28 | K | 47201 | NIE |  | 84137051 | 0 | 278 | 320 | Wilo-Atmos BST 25/130-0,55/2-V1 | Pompa wirowa jednostopniowa | Wilo-Atmos BST | Tłoczenie wody grzewczej (zgodnie z VDI 2035), wody zimnej i mieszanin woda-glikol | Wilo |  | 1 | SZT |  | 0.4 | IE3 | zielony / czarny / Srebrny | Karton | 1 | 1 | 1 | 208 | 327 | 229 | 235 | 370 | 270 | 8.2 | 8.8 | http://downloads-wilo-select.wilo.com/assets/WIB_WILO33154311.jpg | //cms.media.wilo.com/dcipicxmlfeature/wilo608238/7369866/wilo608238_1.jpg |  |  |  |  | https://wilo.com/quick/PL/pl/articleNumber/9187030
845 | 9187029 | 4062679366616 | Wilo-Atmos BST 25/130-0,55/2-V4 uniwersalna jednostopniowa pompa wirowa | Pompa wirowa jednostopniowa o konstrukcji blokowej zgodnie z EN 733 do ustawienia na fundamencie, wraz ze stopą na korpusie pompy Wilo-Atmos BST 25/130-0,55/2-V4 | 563 | PG3 | 28 | K | 47201 | NIE |  | 84137051 | 0 | 278 | 320 | Wilo-Atmos BST 25/130-0,55/2-V4 | Pompa wirowa jednostopniowa | Wilo-Atmos BST | Tłoczenie wody grzewczej (zgodnie z VDI 2035), wody zimnej i mieszanin woda-glikol | Wilo |  | 1 | SZT |  | 0.4 | IE3 | zielony / czarny / Srebrny | Karton | 1 | 1 | 1 | 208 | 327 | 229 | 235 | 370 | 270 | 8.9 | 9.5 | http://downloads-wilo-select.wilo.com/assets/WIB_WILO33154311.jpg | //cms.media.wilo.com/dcipicxmlfeature/wilo608238/7369866/wilo608238_1.jpg |  |  |  |  | https://wilo.com/quick/PL/pl/articleNumber/9187029
846 | 9187121 | 4062679367545 | Wilo-Atmos BST 25/130-0,75/2-H12-V1 uniwersalna jednostopniowa pompa wirowa | Pompa wirowa jednostopniowa o konstrukcji blokowej zgodnie z EN 733 do ustawienia na fundamencie, wraz ze stopą na korpusie pompy Wilo-Atmos BST 25/130-0,75/2-H12-V1 | 712 | PG3 | 28 | K | 47201 | NIE |  | 84137051 | 0 | 278 | 320 | Wilo-Atmos BST 25/130-0,75/2-H12-V1 | Pompa wirowa jednostopniowa | Wilo-Atmos BST | Tłoczenie wody grzewczej (zgodnie z VDI 2035), wody zimnej i mieszanin woda-glikol | Wilo | CN | 1 | SZT |  | 0.4 | IE3 | zielony / czarny / Srebrny | Karton | 1 | 1 | 1 | 208 | 327 | 229 | 235 | 370 | 270 | 8.7 | 9.5 | http://downloads-wilo-select.wilo.com/assets/WIB_WILO33154311.jpg | //cms.media.wilo.com/dcipicxmlfeature/wilo608238/7369866/wilo608238_1.jpg |  |  |  |  | https://wilo.com/quick/PL/pl/articleNumber/9187121
847 | 9187120 | 4062679367538 | Wilo-Atmos BST 25/130-0,75/2-H12-V4 uniwersalna jednostopniowa pompa wirowa | Pompa wirowa jednostopniowa o konstrukcji blokowej zgodnie z EN 733 do ustawienia na fundamencie, wraz ze stopą na korpusie pompy Wilo-Atmos BST 25/130-0,75/2-H12-V4 | 696 | PG3 | 28 | K | 47201 | NIE |  | 84137051 | 0 | 278 | 320 | Wilo-Atmos BST 25/130-0,75/2-H12-V4 | Pompa wirowa jednostopniowa | Wilo-Atmos BST | Tłoczenie wody grzewczej (zgodnie z VDI 2035), wody zimnej i mieszanin woda-glikol | Wilo |  | 1 | SZT |  | 0.4 | IE3 | zielony / czarny / Srebrny | Karton | 1 | 1 | 1 | 208 | 327 | 229 | 235 | 370 | 270 | 9.6 | 10.5 | http://downloads-wilo-select.wilo.com/assets/WIB_WILO33154311.jpg | //cms.media.wilo.com/dcipicxmlfeature/wilo608238/7369866/wilo608238_1.jpg |  |  |  |  | https://wilo.com/quick/PL/pl/articleNumber/9187120
848 | 9187036 | 4062679366692 | Wilo-Atmos BST 25/130-0,75/2-V1 uniwersalna jednostopniowa pompa wirowa | Pompa wirowa jednostopniowa o konstrukcji blokowej zgodnie z EN 733 do ustawienia na fundamencie, wraz ze stopą na korpusie pompy Wilo-Atmos BST 25/130-0,75/2-V1 | 609 | PG3 | 28 | K | 47201 | NIE |  | 84137051 | 0 | 278 | 320 | Wilo-Atmos BST 25/130-0,75/2-V1 | Pompa wirowa jednostopniowa | Wilo-Atmos BST | Tłoczenie wody grzewczej (zgodnie z VDI 2035), wody zimnej i mieszanin woda-glikol | Wilo |  | 1 | SZT |  | 0.4 | IE3 | zielony / czarny / Srebrny | Karton | 1 | 1 | 1 | 208 | 327 | 229 | 235 | 370 | 270 | 8.7 | 9.5 | http://downloads-wilo-select.wilo.com/assets/WIB_WILO33154311.jpg | //cms.media.wilo.com/dcipicxmlfeature/wilo608238/7369866/wilo608238_1.jpg |  |  |  |  | https://wilo.com/quick/PL/pl/articleNumber/9187036
849 | 9187035 | 4062679366685 | Wilo-Atmos BST 25/130-0,75/2-V4 uniwersalna jednostopniowa pompa wirowa | Pompa wirowa jednostopniowa o konstrukcji blokowej zgodnie z EN 733 do ustawienia na fundamencie, wraz ze stopą na korpusie pompy Wilo-Atmos BST 25/130-0,75/2-V4 | 594 | PG3 | 28 | K | 47201 | NIE |  | 84137051 | 0 | 278 | 320 | Wilo-Atmos BST 25/130-0,75/2-V4 | Pompa wirowa jednostopniowa | Wilo-Atmos BST | Tłoczenie wody grzewczej (zgodnie z VDI 2035), wody zimnej i mieszanin woda-glikol | Wilo |  | 1 | SZT |  | 0.4 | IE3 | zielony / czarny / Srebrny | Karton | 1 | 1 | 1 | 208 | 327 | 229 | 235 | 370 | 270 | 9.6 | 10.5 | http://downloads-wilo-select.wilo.com/assets/WIB_WILO33154311.jpg | //cms.media.wilo.com/dcipicxmlfeature/wilo608238/7369866/wilo608238_1.jpg |  |  |  |  | https://wilo.com/quick/PL/pl/articleNumber/9187035
850 | 9187127 | 4062679367606 | Wilo-Atmos BST 25/130-1,1/2-H12-V1 uniwersalna jednostopniowa pompa wirowa | Pompa wirowa jednostopniowa o konstrukcji blokowej zgodnie z EN 733 do ustawienia na fundamencie, wraz ze stopą na korpusie pompy Wilo-Atmos BST 25/130-1,1/2-H12-V1 | 780 | PG3 | 28 | K | 47201 | NIE |  | 84137051 | 0 | 278 | 320 | Wilo-Atmos BST 25/130-1,1/2-H12-V1 | Pompa wirowa jednostopniowa | Wilo-Atmos BST | Tłoczenie wody grzewczej (zgodnie z VDI 2035), wody zimnej i mieszanin woda-glikol | Wilo |  | 1 | SZT |  | 0.4 | IE3 | zielony / czarny / Srebrny | Karton | 1 | 1 | 1 | 208 | 327 | 229 | 235 | 395 | 270 | 11 | 11.8 | http://downloads-wilo-select.wilo.com/assets/WIB_WILO33154311.jpg | //cms.media.wilo.com/dcipicxmlfeature/wilo608238/7369866/wilo608238_1.jpg |  |  |  |  | https://wilo.com/quick/PL/pl/articleNumber/9187127
851 | 9187126 | 4062679367590 | Wilo-Atmos BST 25/130-1,1/2-H12-V4 uniwersalna jednostopniowa pompa wirowa | Pompa wirowa jednostopniowa o konstrukcji blokowej zgodnie z EN 733 do ustawienia na fundamencie, wraz ze stopą na korpusie pompy Wilo-Atmos BST 25/130-1,1/2-H12-V4 | 815 | PG3 | 28 | K | 47201 | NIE |  | 84137051 | 0 | 278 | 320 | Wilo-Atmos BST 25/130-1,1/2-H12-V4 | Pompa wirowa jednostopniowa | Wilo-Atmos BST | Tłoczenie wody grzewczej (zgodnie z VDI 2035), wody zimnej i mieszanin woda-glikol | Wilo |  | 1 | SZT |  | 0.4 | IE3 | zielony / czarny / Srebrny | Karton | 1 | 1 | 1 | 208 | 327 | 229 | 235 | 395 | 270 | 12.8 | 13.7 | http://downloads-wilo-select.wilo.com/assets/WIB_WILO33154311.jpg | //cms.media.wilo.com/dcipicxmlfeature/wilo608238/7369866/wilo608238_1.jpg |  |  |  |  | https://wilo.com/quick/PL/pl/articleNumber/9187126
852 | 9187042 | 4062679366753 | Wilo-Atmos BST 25/130-1,1/2-V1 uniwersalna jednostopniowa pompa wirowa | Pompa wirowa jednostopniowa o konstrukcji blokowej zgodnie z EN 733 do ustawienia na fundamencie, wraz ze stopą na korpusie pompy Wilo-Atmos BST 25/130-1,1/2-V1 | 675 | PG3 | 28 | K | 47201 | NIE |  | 84137051 | 0 | 278 | 320 | Wilo-Atmos BST 25/130-1,1/2-V1 | Pompa wirowa jednostopniowa | Wilo-Atmos BST | Tłoczenie wody grzewczej (zgodnie z VDI 2035), wody zimnej i mieszanin woda-glikol | Wilo | CN | 1 | SZT |  | 0.4 | IE3 | zielony / czarny / Srebrny | Karton | 1 | 1 | 1 | 208 | 327 | 229 | 235 | 395 | 270 | 11 | 11.8 | http://downloads-wilo-select.wilo.com/assets/WIB_WILO33154311.jpg | //cms.media.wilo.com/dcipicxmlfeature/wilo608238/7369866/wilo608238_1.jpg |  |  |  |  | https://wilo.com/quick/PL/pl/articleNumber/9187042
853 | 9187041 | 4062679366746 | Wilo-Atmos BST 25/130-1,1/2-V4 uniwersalna jednostopniowa pompa wirowa | Pompa wirowa jednostopniowa o konstrukcji blokowej zgodnie z EN 733 do ustawienia na fundamencie, wraz ze stopą na korpusie pompy Wilo-Atmos BST 25/130-1,1/2-V4 | 707 | PG3 | 28 | K | 47201 | NIE |  | 84137051 | 0 | 278 | 320 | Wilo-Atmos BST 25/130-1,1/2-V4 | Pompa wirowa jednostopniowa | Wilo-Atmos BST | Tłoczenie wody grzewczej (zgodnie z VDI 2035), wody zimnej i mieszanin woda-glikol | Wilo |  | 1 | SZT |  | 0.4 | IE3 | zielony / czarny / Srebrny | Karton | 1 | 1 | 1 | 208 | 327 | 229 | 235 | 395 | 270 | 12.8 | 13.7 | http://downloads-wilo-select.wilo.com/assets/WIB_WILO33154311.jpg | //cms.media.wilo.com/dcipicxmlfeature/wilo608238/7369866/wilo608238_1.jpg |  |  |  |  | https://wilo.com/quick/PL/pl/articleNumber/9187041
854 | 9187117 | 4062679367507 | Wilo-Atmos BST 25/160-0,75/2-H12-V1 uniwersalna jednostopniowa pompa wirowa | Pompa wirowa jednostopniowa o konstrukcji blokowej zgodnie z EN 733 do ustawienia na fundamencie, wraz ze stopą na korpusie pompy Wilo-Atmos BST 25/160-0,75/2-H12-V1 | 712 | PG3 | 28 | K | 47201 | NIE |  | 84137051 | 0 | 278 | 320 | Wilo-Atmos BST 25/160-0,75/2-H12-V1 | Pompa wirowa jednostopniowa | Wilo-Atmos BST | Tłoczenie wody grzewczej (zgodnie z VDI 2035), wody zimnej i mieszanin woda-glikol | Wilo | CN | 1 | SZT |  | 0.4 | IE3 | zielony / czarny / Srebrny | Karton | 1 | 1 | 1 | 208 | 327 | 229 | 235 | 370 | 270 | 8.3 | 9.1 | http://downloads-wilo-select.wilo.com/assets/WIB_WILO33154311.jpg | //cms.media.wilo.com/dcipicxmlfeature/wilo608238/7369866/wilo608238_1.jpg |  |  |  |  | https://wilo.com/quick/PL/pl/articleNumber/9187117
855 | 9187116 | 4062679367491 | Wilo-Atmos BST 25/160-0,75/2-H12-V4 uniwersalna jednostopniowa pompa wirowa | Pompa wirowa jednostopniowa o konstrukcji blokowej zgodnie z EN 733 do ustawienia na fundamencie, wraz ze stopą na korpusie pompy Wilo-Atmos BST 25/160-0,75/2-H12-V4 | 696 | PG3 | 28 | K | 47201 | NIE |  | 84137051 | 0 | 278 | 320 | Wilo-Atmos BST 25/160-0,75/2-H12-V4 | Pompa wirowa jednostopniowa | Wilo-Atmos BST | Tłoczenie wody grzewczej (zgodnie z VDI 2035), wody zimnej i mieszanin woda-glikol | Wilo |  | 1 | SZT |  | 0.4 | IE3 | zielony / czarny / Srebrny | Karton | 1 | 1 | 1 | 208 | 327 | 229 | 235 | 370 | 270 | 9.8 | 10.6 | http://downloads-wilo-select.wilo.com/assets/WIB_WILO33154311.jpg | //cms.media.wilo.com/dcipicxmlfeature/wilo608238/7369866/wilo608238_1.jpg |  |  |  |  | https://wilo.com/quick/PL/pl/articleNumber/9187116
856 | 9187032 | 4062679366654 | Wilo-Atmos BST 25/160-0,75/2-V1 uniwersalna jednostopniowa pompa wirowa | Pompa wirowa jednostopniowa o konstrukcji blokowej zgodnie z EN 733 do ustawienia na fundamencie, wraz ze stopą na korpusie pompy Wilo-Atmos BST 25/160-0,75/2-V1 | 608 | PG3 | 28 | K | 47201 | NIE |  | 84137051 | 0 | 278 | 320 | Wilo-Atmos BST 25/160-0,75/2-V1 | Pompa wirowa jednostopniowa | Wilo-Atmos BST | Tłoczenie wody grzewczej (zgodnie z VDI 2035), wody zimnej i mieszanin woda-glikol | Wilo |  | 1 | SZT |  | 0.4 | IE3 | zielony / czarny / Srebrny | Karton | 1 | 1 | 1 | 208 | 327 | 229 | 235 | 370 | 270 | 8.3 | 9.1 | http://downloads-wilo-select.wilo.com/assets/WIB_WILO33154311.jpg | //cms.media.wilo.com/dcipicxmlfeature/wilo608238/7369866/wilo608238_1.jpg |  |  |  |  | https://wilo.com/quick/PL/pl/articleNumber/9187032
857 | 9187031 | 4062679366647 | Wilo-Atmos BST 25/160-0,75/2-V4 uniwersalna jednostopniowa pompa wirowa | Pompa wirowa jednostopniowa o konstrukcji blokowej zgodnie z EN 733 do ustawienia na fundamencie, wraz ze stopą na korpusie pompy Wilo-Atmos BST 25/160-0,75/2-V4 | 592 | PG3 | 28 | K | 47201 | NIE |  | 84137051 | 0 | 278 | 320 | Wilo-Atmos BST 25/160-0,75/2-V4 | Pompa wirowa jednostopniowa | Wilo-Atmos BST | Tłoczenie wody grzewczej (zgodnie z VDI 2035), wody zimnej i mieszanin woda-glikol | Wilo |  | 1 | SZT |  | 0.4 | IE3 | zielony / czarny / Srebrny | Karton | 1 | 1 | 1 | 208 | 327 | 229 | 235 | 370 | 270 | 9.8 | 10.6 | http://downloads-wilo-select.wilo.com/assets/WIB_WILO33154311.jpg | //cms.media.wilo.com/dcipicxmlfeature/wilo608238/7369866/wilo608238_1.jpg |  |  |  |  | https://wilo.com/quick/PL/pl/articleNumber/9187031
858 | 9187123 | 4062679367569 | Wilo-Atmos BST 25/160-1,1/2-H12-V1 uniwersalna jednostopniowa pompa wirowa | Pompa wirowa jednostopniowa o konstrukcji blokowej zgodnie z EN 733 do ustawienia na fundamencie, wraz ze stopą na korpusie pompy Wilo-Atmos BST 25/160-1,1/2-H12-V1 | 780 | PG3 | 28 | K | 47201 | NIE |  | 84137051 | 0 | 278 | 320 | Wilo-Atmos BST 25/160-1,1/2-H12-V1 | Pompa wirowa jednostopniowa | Wilo-Atmos BST | Tłoczenie wody grzewczej (zgodnie z VDI 2035), wody zimnej i mieszanin woda-glikol | Wilo |  | 1 | SZT |  | 0.4 | IE3 | zielony / czarny / Srebrny | Karton | 1 | 1 | 1 | 208 | 327 | 229 | 235 | 395 | 270 | 9.8 | 10.6 | http://downloads-wilo-select.wilo.com/assets/WIB_WILO33154311.jpg | //cms.media.wilo.com/dcipicxmlfeature/wilo608238/7369866/wilo608238_1.jpg |  |  |  |  | https://wilo.com/quick/PL/pl/articleNumber/9187123
859 | 9187122 | 4062679367552 | Wilo-Atmos BST 25/160-1,1/2-H12-V4 uniwersalna jednostopniowa pompa wirowa | Pompa wirowa jednostopniowa o konstrukcji blokowej zgodnie z EN 733 do ustawienia na fundamencie, wraz ze stopą na korpusie pompy Wilo-Atmos BST 25/160-1,1/2-H12-V4 | 815 | PG3 | 28 | K | 47201 | NIE |  | 84137051 | 0 | 278 | 320 | Wilo-Atmos BST 25/160-1,1/2-H12-V4 | Pompa wirowa jednostopniowa | Wilo-Atmos BST | Tłoczenie wody grzewczej (zgodnie z VDI 2035), wody zimnej i mieszanin woda-glikol | Wilo |  | 1 | SZT |  | 0.4 | IE3 | zielony / czarny / Srebrny | Karton | 1 | 1 | 1 | 208 | 327 | 229 | 235 | 395 | 270 | 13 | 13.8 | http://downloads-wilo-select.wilo.com/assets/WIB_WILO33154311.jpg | //cms.media.wilo.com/dcipicxmlfeature/wilo608238/7369866/wilo608238_1.jpg |  |  |  |  | https://wilo.com/quick/PL/pl/articleNumber/9187122
860 | 9187038 | 4062679366715 | Wilo-Atmos BST 25/160-1,1/2-V1 uniwersalna jednostopniowa pompa wirowa | Pompa wirowa jednostopniowa o konstrukcji blokowej zgodnie z EN 733 do ustawienia na fundamencie, wraz ze stopą na korpusie pompy Wilo-Atmos BST 25/160-1,1/2-V1 | 675 | PG3 | 28 | K | 47201 | NIE |  | 84137051 | 0 | 278 | 320 | Wilo-Atmos BST 25/160-1,1/2-V1 | Pompa wirowa jednostopniowa | Wilo-Atmos BST | Tłoczenie wody grzewczej (zgodnie z VDI 2035), wody zimnej i mieszanin woda-glikol | Wilo |  | 1 | SZT |  | 0.4 | IE3 | zielony / czarny / Srebrny | Karton | 1 | 1 | 1 | 208 | 327 | 229 | 235 | 395 | 270 | 9.8 | 10.6 | http://downloads-wilo-select.wilo.com/assets/WIB_WILO33154311.jpg | //cms.media.wilo.com/dcipicxmlfeature/wilo608238/7369866/wilo608238_1.jpg |  |  |  |  | https://wilo.com/quick/PL/pl/articleNumber/9187038
861 | 9187037 | 4062679366708 | Wilo-Atmos BST 25/160-1,1/2-V4 uniwersalna jednostopniowa pompa wirowa | Pompa wirowa jednostopniowa o konstrukcji blokowej zgodnie z EN 733 do ustawienia na fundamencie, wraz ze stopą na korpusie pompy Wilo-Atmos BST 25/160-1,1/2-V4 | 707 | PG3 | 28 | K | 47201 | NIE |  | 84137051 | 0 | 278 | 320 | Wilo-Atmos BST 25/160-1,1/2-V4 | Pompa wirowa jednostopniowa | Wilo-Atmos BST | Tłoczenie wody grzewczej (zgodnie z VDI 2035), wody zimnej i mieszanin woda-glikol | Wilo |  | 1 | SZT |  | 0.4 | IE3 | zielony / czarny / Srebrny | Karton | 1 | 1 | 1 | 208 | 327 | 229 | 235 | 395 | 270 | 13 | 13.8 | http://downloads-wilo-select.wilo.com/assets/WIB_WILO33154311.jpg | //cms.media.wilo.com/dcipicxmlfeature/wilo608238/7369866/wilo608238_1.jpg |  |  |  |  | https://wilo.com/quick/PL/pl/articleNumber/9187037
862 | 9187129 | 4062679367620 | Wilo-Atmos BST 25/160-1,85/2-H12-V1 uniwersalna jednostopniowa pompa wirowa | Pompa wirowa jednostopniowa o konstrukcji blokowej zgodnie z EN 733 do ustawienia na fundamencie, wraz ze stopą na korpusie pompy Wilo-Atmos BST 25/160-1,85/2-H12-V1 | 1013 | PG3 | 28 | K | 47201 | NIE |  | 84137051 | 0 | 278 | 320 | Wilo-Atmos BST 25/160-1,85/2-H12-V1 | Pompa wirowa jednostopniowa | Wilo-Atmos BST | Tłoczenie wody grzewczej (zgodnie z VDI 2035), wody zimnej i mieszanin woda-glikol | Wilo |  | 1 | SZT |  | 0.4 | IE3 | zielony / czarny / Srebrny | Karton | 1 | 1 | 1 | 208 | 367 | 229 | 235 | 425 | 315 | 14 | 14.8 | http://downloads-wilo-select.wilo.com/assets/WIB_WILO33154311.jpg | //cms.media.wilo.com/dcipicxmlfeature/wilo608238/7369866/wilo608238_1.jpg |  |  |  |  | https://wilo.com/quick/PL/pl/articleNumber/9187129
863 | 9187128 | 4062679367613 | Wilo-Atmos BST 25/160-1,85/2-H12-V4 uniwersalna jednostopniowa pompa wirowa | Pompa wirowa jednostopniowa o konstrukcji blokowej zgodnie z EN 733 do ustawienia na fundamencie, wraz ze stopą na korpusie pompy Wilo-Atmos BST 25/160-1,85/2-H12-V4 | 917 | PG3 | 28 | K | 47201 | NIE |  | 84137051 | 0 | 278 | 320 | Wilo-Atmos BST 25/160-1,85/2-H12-V4 | Pompa wirowa jednostopniowa | Wilo-Atmos BST | Tłoczenie wody grzewczej (zgodnie z VDI 2035), wody zimnej i mieszanin woda-glikol | Wilo |  | 1 | SZT |  | 0.4 | IE3 | zielony / czarny / Srebrny | Karton | 1 | 1 | 1 | 208 | 367 | 229 | 235 | 410 | 270 | 152 | 16 | http://downloads-wilo-select.wilo.com/assets/WIB_WILO33154311.jpg | //cms.media.wilo.com/dcipicxmlfeature/wilo608238/7369866/wilo608238_1.jpg |  |  |  |  | https://wilo.com/quick/PL/pl/articleNumber/9187128
864 | 9187044 | 4062679366777 | Wilo-Atmos BST 25/160-1,85/2-V1 uniwersalna jednostopniowa pompa wirowa | Pompa wirowa jednostopniowa o konstrukcji blokowej zgodnie z EN 733 do ustawienia na fundamencie, wraz ze stopą na korpusie pompy Wilo-Atmos BST 25/160-1,85/2-V1 | 901 | PG3 | 28 | K | 47201 | NIE |  | 84137051 | 0 | 278 | 320 | Wilo-Atmos BST 25/160-1,85/2-V1 | Pompa wirowa jednostopniowa | Wilo-Atmos BST | Tłoczenie wody grzewczej (zgodnie z VDI 2035), wody zimnej i mieszanin woda-glikol | Wilo |  | 1 | SZT |  | 0.4 | IE3 | zielony / czarny / Srebrny | Karton | 1 | 1 | 1 | 208 | 367 | 229 | 235 | 425 | 315 | 14 | 14.8 | http://downloads-wilo-select.wilo.com/assets/WIB_WILO33154311.jpg | //cms.media.wilo.com/dcipicxmlfeature/wilo608238/7369866/wilo608238_1.jpg |  |  |  |  | https://wilo.com/quick/PL/pl/articleNumber/9187044
865 | 9187043 | 4062679366760 | Wilo-Atmos BST 25/160-1,85/2-V4 uniwersalna jednostopniowa pompa wirowa | Pompa wirowa jednostopniowa o konstrukcji blokowej zgodnie z EN 733 do ustawienia na fundamencie, wraz ze stopą na korpusie pompy Wilo-Atmos BST 25/160-1,85/2-V4 | 807 | PG3 | 28 | K | 47201 | NIE |  | 84137051 | 0 | 278 | 320 | Wilo-Atmos BST 25/160-1,85/2-V4 | Pompa wirowa jednostopniowa | Wilo-Atmos BST | Tłoczenie wody grzewczej (zgodnie z VDI 2035), wody zimnej i mieszanin woda-glikol | Wilo |  | 1 | SZT |  | 0.4 | IE3 | zielony / czarny / Srebrny | Karton | 1 | 1 | 1 | 208 | 367 | 229 | 235 | 410 | 270 | 152 | 16 | http://downloads-wilo-select.wilo.com/assets/WIB_WILO33154311.jpg | //cms.media.wilo.com/dcipicxmlfeature/wilo608238/7369866/wilo608238_1.jpg |  |  |  |  | https://wilo.com/quick/PL/pl/articleNumber/9187043
866 | 9187119 | 4062679367521 | Wilo-Atmos BST 25/160-1/2-H12-V1 uniwersalna jednostopniowa pompa wirowa | Pompa wirowa jednostopniowa o konstrukcji blokowej zgodnie z EN 733 do ustawienia na fundamencie, wraz ze stopą na korpusie pompy Wilo-Atmos BST 25/160-1/2-H12-V1 | 734 | PG3 | 28 | K | 47201 | NIE |  | 84137051 | 0 | 278 | 320 | Wilo-Atmos BST 25/160-1/2-H12-V1 | Pompa wirowa jednostopniowa | Wilo-Atmos BST | Tłoczenie wody grzewczej (zgodnie z VDI 2035), wody zimnej i mieszanin woda-glikol | Wilo |  | 1 | SZT |  | 0.4 | IE3 | zielony / czarny / Srebrny | Karton | 1 | 1 | 1 | 208 | 327 | 229 | 235 | 370 | 270 | 98 | 10.7 | http://downloads-wilo-select.wilo.com/assets/WIB_WILO33154311.jpg | //cms.media.wilo.com/dcipicxmlfeature/wilo608238/7369866/wilo608238_1.jpg |  |  |  |  | https://wilo.com/quick/PL/pl/articleNumber/9187119
867 | 9187118 | 4062679367514 | Wilo-Atmos BST 25/160-1/2-H12-V4 uniwersalna jednostopniowa pompa wirowa | Pompa wirowa jednostopniowa o konstrukcji blokowej zgodnie z EN 733 do ustawienia na fundamencie, wraz ze stopą na korpusie pompy Wilo-Atmos BST 25/160-1/2-H12-V4 | 725 | PG3 | 28 | K | 47201 | NIE |  | 84137051 | 0 | 278 | 320 | Wilo-Atmos BST 25/160-1/2-H12-V4 | Pompa wirowa jednostopniowa | Wilo-Atmos BST | Tłoczenie wody grzewczej (zgodnie z VDI 2035), wody zimnej i mieszanin woda-glikol | Wilo |  | 1 | SZT |  | 0.4 | IE3 | zielony / czarny / Srebrny | Karton | 1 | 1 | 1 | 208 | 327 | 229 | 235 | 370 | 270 | 106 | 11.5 | http://downloads-wilo-select.wilo.com/assets/WIB_WILO33154311.jpg | //cms.media.wilo.com/dcipicxmlfeature/wilo608238/7369866/wilo608238_1.jpg |  |  |  |  | https://wilo.com/quick/PL/pl/articleNumber/9187118
868 | 9187034 | 4062679366678 | Wilo-Atmos BST 25/160-1/2-V1 uniwersalna jednostopniowa pompa wirowa | Pompa wirowa jednostopniowa o konstrukcji blokowej zgodnie z EN 733 do ustawienia na fundamencie, wraz ze stopą na korpusie pompy Wilo-Atmos BST 25/160-1/2-V1 | 631 | PG3 | 28 | K | 47201 | NIE |  | 84137051 | 0 | 278 | 320 | Wilo-Atmos BST 25/160-1/2-V1 | Pompa wirowa jednostopniowa | Wilo-Atmos BST | Tłoczenie wody grzewczej (zgodnie z VDI 2035), wody zimnej i mieszanin woda-glikol | Wilo |  | 1 | SZT |  | 0.4 | IE3 | zielony / czarny / Srebrny | Karton | 1 | 1 | 1 | 208 | 327 | 229 | 235 | 370 | 270 | 98 | 10.7 | http://downloads-wilo-select.wilo.com/assets/WIB_WILO33154311.jpg | //cms.media.wilo.com/dcipicxmlfeature/wilo608238/7369866/wilo608238_1.jpg |  |  |  |  | https://wilo.com/quick/PL/pl/articleNumber/9187034
869 | 9187033 | 4062679366661 | Wilo-Atmos BST 25/160-1/2-V4 uniwersalna jednostopniowa pompa wirowa | Pompa wirowa jednostopniowa o konstrukcji blokowej zgodnie z EN 733 do ustawienia na fundamencie, wraz ze stopą na korpusie pompy Wilo-Atmos BST 25/160-1/2-V4 | 621 | PG3 | 28 | K | 47201 | NIE |  | 84137051 | 0 | 278 | 320 | Wilo-Atmos BST 25/160-1/2-V4 | Pompa wirowa jednostopniowa | Wilo-Atmos BST | Tłoczenie wody grzewczej (zgodnie z VDI 2035), wody zimnej i mieszanin woda-glikol | Wilo |  | 1 | SZT |  | 0.4 | IE3 | zielony / czarny / Srebrny | Karton | 1 | 1 | 1 | 208 | 327 | 229 | 235 | 370 | 270 | 106 | 11.5 | http://downloads-wilo-select.wilo.com/assets/WIB_WILO33154311.jpg | //cms.media.wilo.com/dcipicxmlfeature/wilo608238/7369866/wilo608238_1.jpg |  |  |  |  | https://wilo.com/quick/PL/pl/articleNumber/9187033
870 | 9187125 | 4062679367583 | Wilo-Atmos BST 25/180-1,85/2-H12-V1 uniwersalna jednostopniowa pompa wirowa | Pompa wirowa jednostopniowa o konstrukcji blokowej zgodnie z EN 733 do ustawienia na fundamencie, wraz ze stopą na korpusie pompy Wilo-Atmos BST 25/180-1,85/2-H12-V1 | 1045 | PG3 | 28 | K | 47201 | NIE |  | 84137051 | 0 | 278 | 320 | Wilo-Atmos BST 25/180-1,85/2-H12-V1 | Pompa wirowa jednostopniowa | Wilo-Atmos BST | Tłoczenie wody grzewczej (zgodnie z VDI 2035), wody zimnej i mieszanin woda-glikol | Wilo | CN | 1 | SZT |  | 0.4 | IE3 | zielony / czarny / Srebrny | Karton | 1 | 1 | 1 | 232 | 367 | 250 | 255 | 395 | 300 | 146 | 15.5 | http://downloads-wilo-select.wilo.com/assets/WIB_WILO33154311.jpg | //cms.media.wilo.com/dcipicxmlfeature/wilo608238/7369866/wilo608238_1.jpg |  |  |  |  | https://wilo.com/quick/PL/pl/articleNumber/9187125
871 | 9187124 | 4062679367576 | Wilo-Atmos BST 25/180-1,85/2-H12-V4 uniwersalna jednostopniowa pompa wirowa | Pompa wirowa jednostopniowa o konstrukcji blokowej zgodnie z EN 733 do ustawienia na fundamencie, wraz ze stopą na korpusie pompy Wilo-Atmos BST 25/180-1,85/2-H12-V4 | 945 | PG3 | 28 | K | 47201 | NIE |  | 84137051 | 0 | 278 | 320 | Wilo-Atmos BST 25/180-1,85/2-H12-V4 | Pompa wirowa jednostopniowa | Wilo-Atmos BST | Tłoczenie wody grzewczej (zgodnie z VDI 2035), wody zimnej i mieszanin woda-glikol | Wilo |  | 1 | SZT |  | 0.4 | IE3 | zielony / czarny / Srebrny | Karton | 1 | 1 | 1 | 232 | 367 | 250 | 255 | 410 | 300 | 163 | 17.2 | http://downloads-wilo-select.wilo.com/assets/WIB_WILO33154311.jpg | //cms.media.wilo.com/dcipicxmlfeature/wilo608238/7369866/wilo608238_1.jpg |  |  |  |  | https://wilo.com/quick/PL/pl/articleNumber/9187124
872 | 9187040 | 4062679366739 | Wilo-Atmos BST 25/180-1,85/2-V1 uniwersalna jednostopniowa pompa wirowa | Pompa wirowa jednostopniowa o konstrukcji blokowej zgodnie z EN 733 do ustawienia na fundamencie, wraz ze stopą na korpusie pompy Wilo-Atmos BST 25/180-1,85/2-V1 | 923 | PG3 | 28 | K | 47201 | NIE |  | 84137051 | 0 | 278 | 320 | Wilo-Atmos BST 25/180-1,85/2-V1 | Pompa wirowa jednostopniowa | Wilo-Atmos BST | Tłoczenie wody grzewczej (zgodnie z VDI 2035), wody zimnej i mieszanin woda-glikol | Wilo |  | 1 | SZT |  | 0.4 | IE3 | zielony / czarny / Srebrny | Karton | 1 | 1 | 1 | 232 | 367 | 250 | 255 | 395 | 300 | 146 | 15.5 | http://downloads-wilo-select.wilo.com/assets/WIB_WILO33154311.jpg | //cms.media.wilo.com/dcipicxmlfeature/wilo608238/7369866/wilo608238_1.jpg |  |  |  |  | https://wilo.com/quick/PL/pl/articleNumber/9187040
873 | 9187039 | 4062679366722 | Wilo-Atmos BST 25/180-1,85/2-V4 uniwersalna jednostopniowa pompa wirowa | Pompa wirowa jednostopniowa o konstrukcji blokowej zgodnie z EN 733 do ustawienia na fundamencie, wraz ze stopą na korpusie pompy Wilo-Atmos BST 25/180-1,85/2-V4 | 824 | PG3 | 28 | K | 47201 | NIE |  | 84137051 | 0 | 278 | 320 | Wilo-Atmos BST 25/180-1,85/2-V4 | Pompa wirowa jednostopniowa | Wilo-Atmos BST | Tłoczenie wody grzewczej (zgodnie z VDI 2035), wody zimnej i mieszanin woda-glikol | Wilo |  | 1 | SZT |  | 0.4 | IE3 | zielony / czarny / Srebrny | Karton | 1 | 1 | 1 | 232 | 367 | 250 | 255 | 410 | 300 | 163 | 17.2 | http://downloads-wilo-select.wilo.com/assets/WIB_WILO33154311.jpg | //cms.media.wilo.com/dcipicxmlfeature/wilo608238/7369866/wilo608238_1.jpg |  |  |  |  | https://wilo.com/quick/PL/pl/articleNumber/9187039
874 | 9187131 | 4062679367644 | Wilo-Atmos BST 25/180-2,2/2-H12-V1 uniwersalna jednostopniowa pompa wirowa | Pompa wirowa jednostopniowa o konstrukcji blokowej zgodnie z EN 733 do ustawienia na fundamencie, wraz ze stopą na korpusie pompy Wilo-Atmos BST 25/180-2,2/2-H12-V1 | 1048 | PG3 | 28 | K | 47201 | NIE |  | 84137051 | 0 | 278 | 320 | Wilo-Atmos BST 25/180-2,2/2-H12-V1 | Pompa wirowa jednostopniowa | Wilo-Atmos BST | Tłoczenie wody grzewczej (zgodnie z VDI 2035), wody zimnej i mieszanin woda-glikol | Wilo | CN | 1 | SZT |  | 0.4 | IE3 | zielony / czarny / Srebrny | Karton | 1 | 1 | 1 | 232 | 382 | 256 | 255 | 425 | 330 | 202 | 21.2 | http://downloads-wilo-select.wilo.com/assets/WIB_WILO33154311.jpg | //cms.media.wilo.com/dcipicxmlfeature/wilo608238/7369866/wilo608238_1.jpg |  |  |  |  | https://wilo.com/quick/PL/pl/articleNumber/9187131
875 | 9187130 | 4062679367637 | Wilo-Atmos BST 25/180-2,2/2-H12-V4 uniwersalna jednostopniowa pompa wirowa | Pompa wirowa jednostopniowa o konstrukcji blokowej zgodnie z EN 733 do ustawienia na fundamencie, wraz ze stopą na korpusie pompy Wilo-Atmos BST 25/180-2,2/2-H12-V4 | 1150 | PG3 | 28 | K | 47201 | NIE |  | 84137051 | 0 | 278 | 320 | Wilo-Atmos BST 25/180-2,2/2-H12-V4 | Pompa wirowa jednostopniowa | Wilo-Atmos BST | Tłoczenie wody grzewczej (zgodnie z VDI 2035), wody zimnej i mieszanin woda-glikol | Wilo |  | 1 | SZT |  | 0.4 | IE3 | zielony / czarny / Srebrny | Karton | 1 | 1 | 1 | 232 | 382 | 256 | 255 | 425 | 330 | 22 | 22.9 | http://downloads-wilo-select.wilo.com/assets/WIB_WILO33154311.jpg | //cms.media.wilo.com/dcipicxmlfeature/wilo608238/7369866/wilo608238_1.jpg |  |  |  |  | https://wilo.com/quick/PL/pl/articleNumber/9187130
876 | 9187046 | 4062679366791 | Wilo-Atmos BST 25/180-2,2/2-V1 uniwersalna jednostopniowa pompa wirowa | Pompa wirowa jednostopniowa o konstrukcji blokowej zgodnie z EN 733 do ustawienia na fundamencie, wraz ze stopą na korpusie pompy Wilo-Atmos BST 25/180-2,2/2-V1 | 925 | PG3 | 28 | K | 47201 | NIE |  | 84137051 | 0 | 278 | 320 | Wilo-Atmos BST 25/180-2,2/2-V1 | Pompa wirowa jednostopniowa | Wilo-Atmos BST | Tłoczenie wody grzewczej (zgodnie z VDI 2035), wody zimnej i mieszanin woda-glikol | Wilo | CN | 1 | SZT |  | 0.4 | IE3 | zielony / czarny / Srebrny | Karton | 1 | 1 | 1 | 232 | 382 | 256 | 255 | 425 | 330 | 202 | 21.2 | http://downloads-wilo-select.wilo.com/assets/WIB_WILO33154311.jpg | //cms.media.wilo.com/dcipicxmlfeature/wilo608238/7369866/wilo608238_1.jpg |  |  |  |  | https://wilo.com/quick/PL/pl/articleNumber/9187046
877 | 9187045 | 4062679366784 | Wilo-Atmos BST 25/180-2,2/2-V4 uniwersalna jednostopniowa pompa wirowa | Pompa wirowa jednostopniowa o konstrukcji blokowej zgodnie z EN 733 do ustawienia na fundamencie, wraz ze stopą na korpusie pompy Wilo-Atmos BST 25/180-2,2/2-V4 | 1025 | PG3 | 28 | K | 47201 | NIE |  | 84137051 | 0 | 278 | 320 | Wilo-Atmos BST 25/180-2,2/2-V4 | Pompa wirowa jednostopniowa | Wilo-Atmos BST | Tłoczenie wody grzewczej (zgodnie z VDI 2035), wody zimnej i mieszanin woda-glikol | Wilo |  | 1 | SZT |  | 0.4 | IE3 | zielony / czarny / Srebrny | Karton | 1 | 1 | 1 | 232 | 382 | 256 | 255 | 425 | 330 | 22 | 22.9 | http://downloads-wilo-select.wilo.com/assets/WIB_WILO33154311.jpg | //cms.media.wilo.com/dcipicxmlfeature/wilo608238/7369866/wilo608238_1.jpg |  |  |  |  | https://wilo.com/quick/PL/pl/articleNumber/9187045
878 | 9187133 | 4062679367668 | Wilo-Atmos BST 32/160-1,1/2-H12-V1 uniwersalna jednostopniowa pompa wirowa | Pompa wirowa jednostopniowa o konstrukcji blokowej zgodnie z EN 733 do ustawienia na fundamencie, wraz ze stopą na korpusie pompy Wilo-Atmos BST 32/160-1,1/2-H12-V1 | 1316 | PG3 | 28 | K | 47201 | NIE |  | 84137051 | 0 | 278 | 320 | Wilo-Atmos BST 32/160-1,1/2-H12-V1 | Pompa wirowa jednostopniowa | Wilo-Atmos BST | Tłoczenie wody grzewczej (zgodnie z VDI 2035), wody zimnej i mieszanin woda-glikol | Wilo |  | 1 | SZT |  | 0.4 | IE3 | zielony / czarny / Srebrny | Skrzynka drewniana | 1 | 1 | 1 | 215 | 395 | 255 | 260 | 470 | 380 | 21 | 26.5 | http://downloads-wilo-select.wilo.com/assets/WIB_WILO33160247.jpg | //cms.media.wilo.com/dcipicxmlfeature/wilo608653/7395735/wilo608653_1.jpg |  |  |  |  | https://wilo.com/quick/PL/pl/articleNumber/9187133
879 | 9187132 | 4062679367651 | Wilo-Atmos BST 32/160-1,1/2-H12-V4 uniwersalna jednostopniowa pompa wirowa | Pompa wirowa jednostopniowa o konstrukcji blokowej zgodnie z EN 733 do ustawienia na fundamencie, wraz ze stopą na korpusie pompy Wilo-Atmos BST 32/160-1,1/2-H12-V4 | 1491 | PG3 | 28 | K | 47201 | NIE |  | 84137051 | 0 | 278 | 320 | Wilo-Atmos BST 32/160-1,1/2-H12-V4 | Pompa wirowa jednostopniowa | Wilo-Atmos BST | Tłoczenie wody grzewczej (zgodnie z VDI 2035), wody zimnej i mieszanin woda-glikol | Wilo |  | 1 | SZT |  | 0.4 | IE3 | zielony / czarny / Srebrny | Skrzynka drewniana | 1 | 1 | 1 | 215 | 395 | 255 | 260 | 470 | 380 | 21 | 26.5 | http://downloads-wilo-select.wilo.com/assets/WIB_WILO33160247.jpg | //cms.media.wilo.com/dcipicxmlfeature/wilo608653/7395735/wilo608653_1.jpg |  |  |  |  | https://wilo.com/quick/PL/pl/articleNumber/9187132
880 | 9187048 | 4062679366814 | Wilo-Atmos BST 32/160-1,1/2-V1 uniwersalna jednostopniowa pompa wirowa | Pompa wirowa jednostopniowa o konstrukcji blokowej zgodnie z EN 733 do ustawienia na fundamencie, wraz ze stopą na korpusie pompy Wilo-Atmos BST 32/160-1,1/2-V1 | 1107 | PG3 | 28 | K | 47201 | NIE |  | 84137051 | 0 | 278 | 320 | Wilo-Atmos BST 32/160-1,1/2-V1 | Pompa wirowa jednostopniowa | Wilo-Atmos BST | Tłoczenie wody grzewczej (zgodnie z VDI 2035), wody zimnej i mieszanin woda-glikol | Wilo |  | 1 | SZT |  | 0.4 | IE3 | zielony / czarny / Srebrny | Skrzynka drewniana | 1 | 1 | 1 | 215 | 395 | 255 | 260 | 470 | 380 | 21 | 26.5 | http://downloads-wilo-select.wilo.com/assets/WIB_WILO33160247.jpg | //cms.media.wilo.com/dcipicxmlfeature/wilo608653/7395735/wilo608653_1.jpg |  |  |  |  | https://wilo.com/quick/PL/pl/articleNumber/9187048
881 | 9187047 | 4062679366807 | Wilo-Atmos BST 32/160-1,1/2-V4 uniwersalna jednostopniowa pompa wirowa | Pompa wirowa jednostopniowa o konstrukcji blokowej zgodnie z EN 733 do ustawienia na fundamencie, wraz ze stopą na korpusie pompy Wilo-Atmos BST 32/160-1,1/2-V4 | 1260 | PG3 | 28 | K | 47201 | NIE |  | 84137051 | 0 | 278 | 320 | Wilo-Atmos BST 32/160-1,1/2-V4 | Pompa wirowa jednostopniowa | Wilo-Atmos BST | Tłoczenie wody grzewczej (zgodnie z VDI 2035), wody zimnej i mieszanin woda-glikol | Wilo |  | 1 | SZT |  | 0.4 | IE3 | zielony / czarny / Srebrny | Skrzynka drewniana | 1 | 1 | 1 | 215 | 395 | 255 | 260 | 470 | 380 | 21 | 26.5 | http://downloads-wilo-select.wilo.com/assets/WIB_WILO33160247.jpg | //cms.media.wilo.com/dcipicxmlfeature/wilo608653/7395735/wilo608653_1.jpg |  |  |  |  | https://wilo.com/quick/PL/pl/articleNumber/9187047
882 | 9187135 | 4062679367682 | Wilo-Atmos BST 32/160-1,5/2-H12-V1 uniwersalna jednostopniowa pompa wirowa | Pompa wirowa jednostopniowa o konstrukcji blokowej zgodnie z EN 733 do ustawienia na fundamencie, wraz ze stopą na korpusie pompy Wilo-Atmos BST 32/160-1,5/2-H12-V1 | 1533 | PG3 | 28 | K | 47201 | NIE |  | 84137051 | 0 | 278 | 320 | Wilo-Atmos BST 32/160-1,5/2-H12-V1 | Pompa wirowa jednostopniowa | Wilo-Atmos BST | Tłoczenie wody grzewczej (zgodnie z VDI 2035), wody zimnej i mieszanin woda-glikol | Wilo |  | 1 | SZT |  | 0.4 | IE3 | zielony / czarny / Srebrny | Skrzynka drewniana | 1 | 1 | 1 | 215 | 395 | 255 | 260 | 470 | 380 | 225 | 25.5 | http://downloads-wilo-select.wilo.com/assets/WIB_WILO33160247.jpg | //cms.media.wilo.com/dcipicxmlfeature/wilo608653/7395735/wilo608653_1.jpg |  |  |  |  | https://wilo.com/quick/PL/pl/articleNumber/9187135
883 | 9187134 | 4062679367675 | Wilo-Atmos BST 32/160-1,5/2-H12-V4 uniwersalna jednostopniowa pompa wirowa | Pompa wirowa jednostopniowa o konstrukcji blokowej zgodnie z EN 733 do ustawienia na fundamencie, wraz ze stopą na korpusie pompy Wilo-Atmos BST 32/160-1,5/2-H12-V4 | 1575 | PG3 | 28 | K | 47201 | NIE |  | 84137051 | 0 | 278 | 320 | Wilo-Atmos BST 32/160-1,5/2-H12-V4 | Pompa wirowa jednostopniowa | Wilo-Atmos BST | Tłoczenie wody grzewczej (zgodnie z VDI 2035), wody zimnej i mieszanin woda-glikol | Wilo |  | 1 | SZT |  | 0.4 | IE3 | zielony / czarny / Srebrny | Skrzynka drewniana | 1 | 1 | 1 | 215 | 395 | 255 | 260 | 470 | 380 | 187 | 21.7 | http://downloads-wilo-select.wilo.com/assets/WIB_WILO33160247.jpg | //cms.media.wilo.com/dcipicxmlfeature/wilo608653/7395735/wilo608653_1.jpg |  |  |  |  | https://wilo.com/quick/PL/pl/articleNumber/9187134
884 | 9187050 | 4062679366838 | Wilo-Atmos BST 32/160-1,5/2-V1 uniwersalna jednostopniowa pompa wirowa | Pompa wirowa jednostopniowa o konstrukcji blokowej zgodnie z EN 733 do ustawienia na fundamencie, wraz ze stopą na korpusie pompy Wilo-Atmos BST 32/160-1,5/2-V1 | 1298 | PG3 | 28 | K | 47201 | NIE |  | 84137051 | 0 | 278 | 320 | Wilo-Atmos BST 32/160-1,5/2-V1 | Pompa wirowa jednostopniowa | Wilo-Atmos BST | Tłoczenie wody grzewczej (zgodnie z VDI 2035), wody zimnej i mieszanin woda-glikol | Wilo |  | 1 | SZT |  | 0.4 | IE3 | zielony / czarny / Srebrny | Skrzynka drewniana | 1 | 1 | 1 | 215 | 395 | 255 | 260 | 470 | 380 | 225 | 25.5 | http://downloads-wilo-select.wilo.com/assets/WIB_WILO33160247.jpg | //cms.media.wilo.com/dcipicxmlfeature/wilo608653/7395735/wilo608653_1.jpg |  |  |  |  | https://wilo.com/quick/PL/pl/articleNumber/9187050
885 | 9187049 | 4062679366821 | Wilo-Atmos BST 32/160-1,5/2-V4 uniwersalna jednostopniowa pompa wirowa | Pompa wirowa jednostopniowa o konstrukcji blokowej zgodnie z EN 733 do ustawienia na fundamencie, wraz ze stopą na korpusie pompy Wilo-Atmos BST 32/160-1,5/2-V4 | 1340 | PG3 | 28 | K | 47201 | NIE |  | 84137051 | 0 | 278 | 320 | Wilo-Atmos BST 32/160-1,5/2-V4 | Pompa wirowa jednostopniowa | Wilo-Atmos BST | Tłoczenie wody grzewczej (zgodnie z VDI 2035), wody zimnej i mieszanin woda-glikol | Wilo |  | 1 | SZT |  | 0.4 | IE3 | zielony / czarny / Srebrny | Skrzynka drewniana | 1 | 1 | 1 | 215 | 395 | 255 | 260 | 470 | 380 | 187 | 21.7 | http://downloads-wilo-select.wilo.com/assets/WIB_WILO33160247.jpg | //cms.media.wilo.com/dcipicxmlfeature/wilo608653/7395735/wilo608653_1.jpg |  |  |  |  | https://wilo.com/quick/PL/pl/articleNumber/9187049
886 | 9187137 | 4062679367705 | Wilo-Atmos BST 32/160-2,2/2-H12-V1 uniwersalna jednostopniowa pompa wirowa | Pompa wirowa jednostopniowa o konstrukcji blokowej zgodnie z EN 733 do ustawienia na fundamencie, wraz ze stopą na korpusie pompy Wilo-Atmos BST 32/160-2,2/2-H12-V1 | 1691 | PG3 | 28 | K | 47201 | NIE |  | 84137051 | 0 | 278 | 320 | Wilo-Atmos BST 32/160-2,2/2-H12-V1 | Pompa wirowa jednostopniowa | Wilo-Atmos BST | Tłoczenie wody grzewczej (zgodnie z VDI 2035), wody zimnej i mieszanin woda-glikol | Wilo |  | 1 | SZT |  | 0.4 | IE3 | zielony / czarny / Srebrny | Skrzynka drewniana | 1 | 1 | 1 | 215 | 438 | 256 | 260 | 470 | 380 | 28 | 31 | http://downloads-wilo-select.wilo.com/assets/WIB_WILO33160247.jpg | //cms.media.wilo.com/dcipicxmlfeature/wilo608653/7395735/wilo608653_1.jpg |  |  |  |  | https://wilo.com/quick/PL/pl/articleNumber/9187137
887 | 9187136 | 4062679367699 | Wilo-Atmos BST 32/160-2,2/2-H12-V4 uniwersalna jednostopniowa pompa wirowa | Pompa wirowa jednostopniowa o konstrukcji blokowej zgodnie z EN 733 do ustawienia na fundamencie, wraz ze stopą na korpusie pompy Wilo-Atmos BST 32/160-2,2/2-H12-V4 | 1824 | PG3 | 28 | K | 47201 | NIE |  | 84137051 | 0 | 278 | 320 | Wilo-Atmos BST 32/160-2,2/2-H12-V4 | Pompa wirowa jednostopniowa | Wilo-Atmos BST | Tłoczenie wody grzewczej (zgodnie z VDI 2035), wody zimnej i mieszanin woda-glikol | Wilo |  | 1 | SZT |  | 0.4 | IE3 | zielony / czarny / Srebrny | Skrzynka drewniana | 1 | 1 | 1 | 215 | 438 | 256 | 260 | 470 | 380 | 255 | 28.5 | http://downloads-wilo-select.wilo.com/assets/WIB_WILO33160247.jpg | //cms.media.wilo.com/dcipicxmlfeature/wilo608653/7395735/wilo608653_1.jpg |  |  |  |  | https://wilo.com/quick/PL/pl/articleNumber/9187136
888 | 9187052 | 4062679366852 | Wilo-Atmos BST 32/160-2,2/2-V1 uniwersalna jednostopniowa pompa wirowa | Pompa wirowa jednostopniowa o konstrukcji blokowej zgodnie z EN 733 do ustawienia na fundamencie, wraz ze stopą na korpusie pompy Wilo-Atmos BST 32/160-2,2/2-V1 | 1457 | PG3 | 28 | K | 47201 | NIE |  | 84137051 | 0 | 278 | 320 | Wilo-Atmos BST 32/160-2,2/2-V1 | Pompa wirowa jednostopniowa | Wilo-Atmos BST | Tłoczenie wody grzewczej (zgodnie z VDI 2035), wody zimnej i mieszanin woda-glikol | Wilo | CN | 1 | SZT |  | 0.4 | IE3 | zielony / czarny / Srebrny | Skrzynka drewniana | 1 | 1 | 1 | 215 | 438 | 256 | 260 | 470 | 380 | 28 | 31 | http://downloads-wilo-select.wilo.com/assets/WIB_WILO33160247.jpg | //cms.media.wilo.com/dcipicxmlfeature/wilo608653/7395735/wilo608653_1.jpg |  |  |  |  | https://wilo.com/quick/PL/pl/articleNumber/9187052
889 | 9187051 | 4062679366845 | Wilo-Atmos BST 32/160-2,2/2-V4 uniwersalna jednostopniowa pompa wirowa | Pompa wirowa jednostopniowa o konstrukcji blokowej zgodnie z EN 733 do ustawienia na fundamencie, wraz ze stopą na korpusie pompy Wilo-Atmos BST 32/160-2,2/2-V4 | 1589 | PG3 | 28 | K | 47201 | NIE |  | 84137051 | 0 | 278 | 320 | Wilo-Atmos BST 32/160-2,2/2-V4 | Pompa wirowa jednostopniowa | Wilo-Atmos BST | Tłoczenie wody grzewczej (zgodnie z VDI 2035), wody zimnej i mieszanin woda-glikol | Wilo |  | 1 | SZT |  | 0.4 | IE3 | zielony / czarny / Srebrny | Skrzynka drewniana | 1 | 1 | 1 | 215 | 438 | 256 | 260 | 470 | 380 | 255 | 28.5 | http://downloads-wilo-select.wilo.com/assets/WIB_WILO33160247.jpg | //cms.media.wilo.com/dcipicxmlfeature/wilo608653/7395735/wilo608653_1.jpg |  |  |  |  | https://wilo.com/quick/PL/pl/articleNumber/9187051
890 | 9187138 | 4062679367712 | Wilo-Atmos BST 32/200-3/2-H12-V1 uniwersalna jednostopniowa pompa wirowa | Pompa wirowa jednostopniowa o konstrukcji blokowej zgodnie z EN 733 do ustawienia na fundamencie, wraz ze stopą na korpusie pompy Wilo-Atmos BST 32/200-3/2-H12-V1 | 2247 | PG3 | 28 | K | 47201 | NIE |  | 84137051 | 0 | 278 | 320 | Wilo-Atmos BST 32/200-3/2-H12-V1 | Pompa wirowa jednostopniowa | Wilo-Atmos BST | Tłoczenie wody grzewczej (zgodnie z VDI 2035), wody zimnej i mieszanin woda-glikol | Wilo |  | 1 | SZT |  | 0.4 | IE3 | zielony / czarny / Srebrny | Skrzynka drewniana | 1 | 1 | 1 | 300 | 456 | 340 | 350 | 540 | 460 | 30 | 38.1 | http://downloads-wilo-select.wilo.com/assets/WIB_WILO33160247.jpg | //cms.media.wilo.com/dcipicxmlfeature/wilo608653/7395735/wilo608653_1.jpg |  |  |  |  | https://wilo.com/quick/PL/pl/articleNumber/9187138
891 | 9187053 | 4062679366869 | Wilo-Atmos BST 32/200-3/2-V1 uniwersalna jednostopniowa pompa wirowa | Pompa wirowa jednostopniowa o konstrukcji blokowej zgodnie z EN 733 do ustawienia na fundamencie, wraz ze stopą na korpusie pompy Wilo-Atmos BST 32/200-3/2-V1 | 1912 | PG3 | 28 | K | 47201 | NIE |  | 84137051 | 0 | 278 | 320 | Wilo-Atmos BST 32/200-3/2-V1 | Pompa wirowa jednostopniowa | Wilo-Atmos BST | Tłoczenie wody grzewczej (zgodnie z VDI 2035), wody zimnej i mieszanin woda-glikol | Wilo |  | 1 | SZT |  | 0.4 | IE3 | zielony / czarny / Srebrny | Skrzynka drewniana | 1 | 1 | 1 | 300 | 456 | 340 | 350 | 540 | 460 | 30 | 38.1 | http://downloads-wilo-select.wilo.com/assets/WIB_WILO33160247.jpg | //cms.media.wilo.com/dcipicxmlfeature/wilo608653/7395735/wilo608653_1.jpg |  |  |  |  | https://wilo.com/quick/PL/pl/articleNumber/9187053
892 | 9187139 | 4062679367729 | Wilo-Atmos BST 32/200-4/2-H12-V2 uniwersalna jednostopniowa pompa wirowa | Pompa wirowa jednostopniowa o konstrukcji blokowej zgodnie z EN 733 do ustawienia na fundamencie, wraz ze stopą na korpusie pompy Wilo-Atmos BST 32/200-4/2-H12-V2 | 2558 | PG3 | 28 | K | 47201 | NIE |  | 84137051 | 0 | 278 | 320 | Wilo-Atmos BST 32/200-4/2-H12-V2 | Pompa wirowa jednostopniowa | Wilo-Atmos BST | Tłoczenie wody grzewczej (zgodnie z VDI 2035), wody zimnej i mieszanin woda-glikol | Wilo |  | 1 | SZT |  | 0.4 | IE3 | zielony / czarny / Srebrny | Skrzynka drewniana | 1 | 1 | 1 | 300 | 490 | 340 | 350 | 540 | 460 | 405 | 49.3 | http://downloads-wilo-select.wilo.com/assets/WIB_WILO33160247.jpg | //cms.media.wilo.com/dcipicxmlfeature/wilo608653/7395735/wilo608653_1.jpg |  |  |  |  | https://wilo.com/quick/PL/pl/articleNumber/9187139
893 | 9187054 | 4062679366876 | Wilo-Atmos BST 32/200-4/2-V2 uniwersalna jednostopniowa pompa wirowa | Pompa wirowa jednostopniowa o konstrukcji blokowej zgodnie z EN 733 do ustawienia na fundamencie, wraz ze stopą na korpusie pompy Wilo-Atmos BST 32/200-4/2-V2 | 2211 | PG3 | 28 | K | 47201 | NIE |  | 84137051 | 0 | 278 | 320 | Wilo-Atmos BST 32/200-4/2-V2 | Pompa wirowa jednostopniowa | Wilo-Atmos BST | Tłoczenie wody grzewczej (zgodnie z VDI 2035), wody zimnej i mieszanin woda-glikol | Wilo | CN | 1 | SZT |  | 0.4 | IE3 | zielony / czarny / Srebrny | Skrzynka drewniana | 1 | 1 | 1 | 300 | 490 | 340 | 350 | 540 | 460 | 405 | 49.3 | http://downloads-wilo-select.wilo.com/assets/WIB_WILO33160247.jpg | //cms.media.wilo.com/dcipicxmlfeature/wilo608653/7395735/wilo608653_1.jpg |  |  |  |  | https://wilo.com/quick/PL/pl/articleNumber/9187054
894 | 9187140 | 4062679367736 | Wilo-Atmos BST 32/200-5,5/2-H12-V2 uniwersalna jednostopniowa pompa wirowa | Pompa wirowa jednostopniowa o konstrukcji blokowej zgodnie z EN 733 do ustawienia na fundamencie, wraz ze stopą na korpusie pompy Wilo-Atmos BST 32/200-5,5/2-H12-V2 | 2967 | PG3 | 28 | K | 47201 | NIE |  | 84137051 | 0 | 278 | 320 | Wilo-Atmos BST 32/200-5,5/2-H12-V2 | Pompa wirowa jednostopniowa | Wilo-Atmos BST | Tłoczenie wody grzewczej (zgodnie z VDI 2035), wody zimnej i mieszanin woda-glikol | Wilo |  | 1 | SZT |  | 0.4 | IE3 | zielony / czarny / Srebrny | Skrzynka drewniana | 1 | 1 | 1 | 300 | 532 | 340 | 350 | 630 | 480 | 55 | 62.3 | http://downloads-wilo-select.wilo.com/assets/WIB_WILO33160247.jpg | //cms.media.wilo.com/dcipicxmlfeature/wilo608653/7395735/wilo608653_1.jpg |  |  |  |  | https://wilo.com/quick/PL/pl/articleNumber/9187140
895 | 9187055 | 4062679366883 | Wilo-Atmos BST 32/200-5,5/2-V2 uniwersalna jednostopniowa pompa wirowa | Pompa wirowa jednostopniowa o konstrukcji blokowej zgodnie z EN 733 do ustawienia na fundamencie, wraz ze stopą na korpusie pompy Wilo-Atmos BST 32/200-5,5/2-V2 | 2614 | PG3 | 28 | K | 47201 | NIE |  | 84137051 | 0 | 278 | 320 | Wilo-Atmos BST 32/200-5,5/2-V2 | Pompa wirowa jednostopniowa | Wilo-Atmos BST | Tłoczenie wody grzewczej (zgodnie z VDI 2035), wody zimnej i mieszanin woda-glikol | Wilo |  | 1 | SZT |  | 0.4 | IE3 | zielony / czarny / Srebrny | Skrzynka drewniana | 1 | 1 | 1 | 300 | 532 | 340 | 350 | 630 | 480 | 55 | 62.3 | http://downloads-wilo-select.wilo.com/assets/WIB_WILO33160247.jpg | //cms.media.wilo.com/dcipicxmlfeature/wilo608653/7395735/wilo608653_1.jpg |  |  |  |  | https://wilo.com/quick/PL/pl/articleNumber/9187055
896 | 9187141 | 4062679367743 | Wilo-Atmos BST 32/200-7,5/2-H12-V2 uniwersalna jednostopniowa pompa wirowa | Pompa wirowa jednostopniowa o konstrukcji blokowej zgodnie z EN 733 do ustawienia na fundamencie, wraz ze stopą na korpusie pompy Wilo-Atmos BST 32/200-7,5/2-H12-V2 | 3267 | PG3 | 28 | K | 47201 | NIE |  | 84137051 | 0 | 278 | 320 | Wilo-Atmos BST 32/200-7,5/2-H12-V2 | Pompa wirowa jednostopniowa | Wilo-Atmos BST | Tłoczenie wody grzewczej (zgodnie z VDI 2035), wody zimnej i mieszanin woda-glikol | Wilo |  | 1 | SZT |  | 0.4 | IE3 | zielony / czarny / Srebrny | Skrzynka drewniana | 1 | 1 | 1 | 300 | 557 | 340 | 350 | 630 | 480 | 60 | 69 | http://downloads-wilo-select.wilo.com/assets/WIB_WILO33160247.jpg | //cms.media.wilo.com/dcipicxmlfeature/wilo608653/7395735/wilo608653_1.jpg |  |  |  |  | https://wilo.com/quick/PL/pl/articleNumber/9187141
897 | 9187056 | 4062679366890 | Wilo-Atmos BST 32/200-7,5/2-V2 uniwersalna jednostopniowa pompa wirowa | Pompa wirowa jednostopniowa o konstrukcji blokowej zgodnie z EN 733 do ustawienia na fundamencie, wraz ze stopą na korpusie pompy Wilo-Atmos BST 32/200-7,5/2-V2 | 2911 | PG3 | 28 | K | 47201 | NIE |  | 84137051 | 0 | 278 | 320 | Wilo-Atmos BST 32/200-7,5/2-V2 | Pompa wirowa jednostopniowa | Wilo-Atmos BST | Tłoczenie wody grzewczej (zgodnie z VDI 2035), wody zimnej i mieszanin woda-glikol | Wilo | CN | 1 | SZT |  | 0.4 | IE3 | zielony / czarny / Srebrny | Skrzynka drewniana | 1 | 1 | 1 | 300 | 557 | 340 | 350 | 630 | 480 | 60 | 69 | http://downloads-wilo-select.wilo.com/assets/WIB_WILO33160247.jpg | //cms.media.wilo.com/dcipicxmlfeature/wilo608653/7395735/wilo608653_1.jpg |  |  |  |  | https://wilo.com/quick/PL/pl/articleNumber/9187056
898 | 9187143 | 4062679367767 | Wilo-Atmos BST 40/125-1,5/2-H12-V1 uniwersalna jednostopniowa pompa wirowa | Pompa wirowa jednostopniowa o konstrukcji blokowej zgodnie z EN 733 do ustawienia na fundamencie, wraz ze stopą na korpusie pompy Wilo-Atmos BST 40/125-1,5/2-H12-V1 | 1557 | PG3 | 28 | K | 47201 | NIE |  | 84137051 | 0 | 278 | 320 | Wilo-Atmos BST 40/125-1,5/2-H12-V1 | Pompa wirowa jednostopniowa | Wilo-Atmos BST | Tłoczenie wody grzewczej (zgodnie z VDI 2035), wody zimnej i mieszanin woda-glikol | Wilo | CN | 1 | SZT |  | 0.4 | IE3 | zielony / czarny / Srebrny | Skrzynka drewniana | 1 | 1 | 1 | 215 | 395 | 255 | 260 | 470 | 380 | 20 | 21 | http://downloads-wilo-select.wilo.com/assets/WIB_WILO33160247.jpg | //cms.media.wilo.com/dcipicxmlfeature/wilo608653/7395735/wilo608653_1.jpg |  |  |  |  | https://wilo.com/quick/PL/pl/articleNumber/9187143
899 | 9187142 | 4062679367750 | Wilo-Atmos BST 40/125-1,5/2-H12-V4 uniwersalna jednostopniowa pompa wirowa | Pompa wirowa jednostopniowa o konstrukcji blokowej zgodnie z EN 733 do ustawienia na fundamencie, wraz ze stopą na korpusie pompy Wilo-Atmos BST 40/125-1,5/2-H12-V4 | 1598 | PG3 | 28 | K | 47201 | NIE |  | 84137051 | 0 | 278 | 320 | Wilo-Atmos BST 40/125-1,5/2-H12-V4 | Pompa wirowa jednostopniowa | Wilo-Atmos BST | Tłoczenie wody grzewczej (zgodnie z VDI 2035), wody zimnej i mieszanin woda-glikol | Wilo |  | 1 | SZT |  | 0.4 | IE3 | zielony / czarny / Srebrny | Skrzynka drewniana | 1 | 1 | 1 | 215 | 395 | 255 | 260 | 470 | 380 | 20 | 21 | http://downloads-wilo-select.wilo.com/assets/WIB_WILO33160247.jpg | //cms.media.wilo.com/dcipicxmlfeature/wilo608653/7395735/wilo608653_1.jpg |  |  |  |  | https://wilo.com/quick/PL/pl/articleNumber/9187142
900 | 9187058 | 4062679366913 | Wilo-Atmos BST 40/125-1,5/2-V1 uniwersalna jednostopniowa pompa wirowa | Pompa wirowa jednostopniowa o konstrukcji blokowej zgodnie z EN 733 do ustawienia na fundamencie, wraz ze stopą na korpusie pompy Wilo-Atmos BST 40/125-1,5/2-V1 | 1316 | PG3 | 28 | K | 47201 | NIE |  | 84137051 | 0 | 278 | 320 | Wilo-Atmos BST 40/125-1,5/2-V1 | Pompa wirowa jednostopniowa | Wilo-Atmos BST | Tłoczenie wody grzewczej (zgodnie z VDI 2035), wody zimnej i mieszanin woda-glikol | Wilo |  | 1 | SZT |  | 0.4 | IE3 | zielony / czarny / Srebrny | Skrzynka drewniana | 1 | 1 | 1 | 215 | 395 | 255 | 260 | 470 | 380 | 20 | 21 | http://downloads-wilo-select.wilo.com/assets/WIB_WILO33160247.jpg | //cms.media.wilo.com/dcipicxmlfeature/wilo608653/7395735/wilo608653_1.jpg |  |  |  |  | https://wilo.com/quick/PL/pl/articleNumber/9187058
901 | 9187057 | 4062679366906 | Wilo-Atmos BST 40/125-1,5/2-V4 uniwersalna jednostopniowa pompa wirowa | Pompa wirowa jednostopniowa o konstrukcji blokowej zgodnie z EN 733 do ustawienia na fundamencie, wraz ze stopą na korpusie pompy Wilo-Atmos BST 40/125-1,5/2-V4 | 1358 | PG3 | 28 | K | 47201 | NIE |  | 84137051 | 0 | 278 | 320 | Wilo-Atmos BST 40/125-1,5/2-V4 | Pompa wirowa jednostopniowa | Wilo-Atmos BST | Tłoczenie wody grzewczej (zgodnie z VDI 2035), wody zimnej i mieszanin woda-glikol | Wilo |  | 1 | SZT |  | 0.4 | IE3 | zielony / czarny / Srebrny | Skrzynka drewniana | 1 | 1 | 1 | 215 | 395 | 255 | 260 | 470 | 380 | 20 | 21 | http://downloads-wilo-select.wilo.com/assets/WIB_WILO33160247.jpg | //cms.media.wilo.com/dcipicxmlfeature/wilo608653/7395735/wilo608653_1.jpg |  |  |  |  | https://wilo.com/quick/PL/pl/articleNumber/9187057
902 | 9187145 | 4062679367781 | Wilo-Atmos BST 40/125-2,2/2-H12-V1 uniwersalna jednostopniowa pompa wirowa | Pompa wirowa jednostopniowa o konstrukcji blokowej zgodnie z EN 733 do ustawienia na fundamencie, wraz ze stopą na korpusie pompy Wilo-Atmos BST 40/125-2,2/2-H12-V1 | 1722 | PG3 | 28 | K | 47201 | NIE |  | 84137051 | 0 | 278 | 320 | Wilo-Atmos BST 40/125-2,2/2-H12-V1 | Pompa wirowa jednostopniowa | Wilo-Atmos BST | Tłoczenie wody grzewczej (zgodnie z VDI 2035), wody zimnej i mieszanin woda-glikol | Wilo |  | 1 | SZT |  | 0.4 | IE3 | zielony / czarny / Srebrny | Skrzynka drewniana | 1 | 1 | 1 | 215 | 438 | 256 | 260 | 470 | 380 | 30 | 33 | http://downloads-wilo-select.wilo.com/assets/WIB_WILO33160247.jpg | //cms.media.wilo.com/dcipicxmlfeature/wilo608653/7395735/wilo608653_1.jpg |  |  |  |  | https://wilo.com/quick/PL/pl/articleNumber/9187145
903 | 9187144 | 4062679367774 | Wilo-Atmos BST 40/125-2,2/2-H12-V4 uniwersalna jednostopniowa pompa wirowa | Pompa wirowa jednostopniowa o konstrukcji blokowej zgodnie z EN 733 do ustawienia na fundamencie, wraz ze stopą na korpusie pompy Wilo-Atmos BST 40/125-2,2/2-H12-V4 | 1854 | PG3 | 28 | K | 47201 | NIE |  | 84137051 | 0 | 278 | 320 | Wilo-Atmos BST 40/125-2,2/2-H12-V4 | Pompa wirowa jednostopniowa | Wilo-Atmos BST | Tłoczenie wody grzewczej (zgodnie z VDI 2035), wody zimnej i mieszanin woda-glikol | Wilo |  | 1 | SZT |  | 0.4 | IE3 | zielony / czarny / Srebrny | Skrzynka drewniana | 1 | 1 | 1 | 215 | 438 | 256 | 260 | 470 | 380 | 25 | 29 | http://downloads-wilo-select.wilo.com/assets/WIB_WILO33160247.jpg | //cms.media.wilo.com/dcipicxmlfeature/wilo608653/7395735/wilo608653_1.jpg |  |  |  |  | https://wilo.com/quick/PL/pl/articleNumber/9187144
904 | 9187060 | 4062679366937 | Wilo-Atmos BST 40/125-2,2/2-V1 uniwersalna jednostopniowa pompa wirowa | Pompa wirowa jednostopniowa o konstrukcji blokowej zgodnie z EN 733 do ustawienia na fundamencie, wraz ze stopą na korpusie pompy Wilo-Atmos BST 40/125-2,2/2-V1 | 1477 | PG3 | 28 | K | 47201 | NIE |  | 84137051 | 0 | 278 | 320 | Wilo-Atmos BST 40/125-2,2/2-V1 | Pompa wirowa jednostopniowa | Wilo-Atmos BST | Tłoczenie wody grzewczej (zgodnie z VDI 2035), wody zimnej i mieszanin woda-glikol | Wilo |  | 1 | SZT |  | 0.4 | IE3 | zielony / czarny / Srebrny | Skrzynka drewniana | 1 | 1 | 1 | 215 | 438 | 256 | 260 | 470 | 380 | 30 | 33 | http://downloads-wilo-select.wilo.com/assets/WIB_WILO33160247.jpg | //cms.media.wilo.com/dcipicxmlfeature/wilo608653/7395735/wilo608653_1.jpg |  |  |  |  | https://wilo.com/quick/PL/pl/articleNumber/9187060
905 | 9187059 | 4062679366920 | Wilo-Atmos BST 40/125-2,2/2-V4 uniwersalna jednostopniowa pompa wirowa | Pompa wirowa jednostopniowa o konstrukcji blokowej zgodnie z EN 733 do ustawienia na fundamencie, wraz ze stopą na korpusie pompy Wilo-Atmos BST 40/125-2,2/2-V4 | 1608 | PG3 | 28 | K | 47201 | NIE |  | 84137051 | 0 | 278 | 320 | Wilo-Atmos BST 40/125-2,2/2-V4 | Pompa wirowa jednostopniowa | Wilo-Atmos BST | Tłoczenie wody grzewczej (zgodnie z VDI 2035), wody zimnej i mieszanin woda-glikol | Wilo |  | 1 | SZT |  | 0.4 | IE3 | zielony / czarny / Srebrny | Skrzynka drewniana | 1 | 1 | 1 | 215 | 438 | 256 | 260 | 470 | 380 | 25 | 29 | http://downloads-wilo-select.wilo.com/assets/WIB_WILO33160247.jpg | //cms.media.wilo.com/dcipicxmlfeature/wilo608653/7395735/wilo608653_1.jpg |  |  |  |  | https://wilo.com/quick/PL/pl/articleNumber/9187059
906 | 9187146 | 4062679367798 | Wilo-Atmos BST 40/125-3/2-H12-V1 uniwersalna jednostopniowa pompa wirowa | Pompa wirowa jednostopniowa o konstrukcji blokowej zgodnie z EN 733 do ustawienia na fundamencie, wraz ze stopą na korpusie pompy Wilo-Atmos BST 40/125-3/2-H12-V1 | 2068 | PG3 | 28 | K | 47201 | NIE |  | 84137051 | 0 | 278 | 320 | Wilo-Atmos BST 40/125-3/2-H12-V1 | Pompa wirowa jednostopniowa | Wilo-Atmos BST | Tłoczenie wody grzewczej (zgodnie z VDI 2035), wody zimnej i mieszanin woda-glikol | Wilo |  | 1 | SZT |  | 0.4 | IE3 | zielony / czarny / Srebrny | Skrzynka drewniana | 1 | 1 | 1 | 256 | 456 | 292 | 310 | 540 | 410 | 31 | 38 | http://downloads-wilo-select.wilo.com/assets/WIB_WILO33160247.jpg | //cms.media.wilo.com/dcipicxmlfeature/wilo608653/7395735/wilo608653_1.jpg |  |  |  |  | https://wilo.com/quick/PL/pl/articleNumber/9187146
907 | 9187061 | 4062679366944 | Wilo-Atmos BST 40/125-3/2-V1 uniwersalna jednostopniowa pompa wirowa | Pompa wirowa jednostopniowa o konstrukcji blokowej zgodnie z EN 733 do ustawienia na fundamencie, wraz ze stopą na korpusie pompy Wilo-Atmos BST 40/125-3/2-V1 | 1773 | PG3 | 28 | K | 47201 | NIE |  | 84137051 | 0 | 278 | 320 | Wilo-Atmos BST 40/125-3/2-V1 | Pompa wirowa jednostopniowa | Wilo-Atmos BST | Tłoczenie wody grzewczej (zgodnie z VDI 2035), wody zimnej i mieszanin woda-glikol | Wilo | CN | 1 | SZT |  | 0.4 | IE3 | zielony / czarny / Srebrny | Skrzynka drewniana | 1 | 1 | 1 | 256 | 456 | 292 | 310 | 540 | 410 | 31 | 38 | http://downloads-wilo-select.wilo.com/assets/WIB_WILO33160247.jpg | //cms.media.wilo.com/dcipicxmlfeature/wilo608653/7395735/wilo608653_1.jpg |  |  |  |  | https://wilo.com/quick/PL/pl/articleNumber/9187061
908 | 9187148 | 4062679367811 | Wilo-Atmos BST 40/160-2,2/2-H12-V1 uniwersalna jednostopniowa pompa wirowa | Pompa wirowa jednostopniowa o konstrukcji blokowej zgodnie z EN 733 do ustawienia na fundamencie, wraz ze stopą na korpusie pompy Wilo-Atmos BST 40/160-2,2/2-H12-V1 | 1902 | PG3 | 28 | K | 47201 | NIE |  | 84137051 | 0 | 278 | 320 | Wilo-Atmos BST 40/160-2,2/2-H12-V1 | Pompa wirowa jednostopniowa | Wilo-Atmos BST | Tłoczenie wody grzewczej (zgodnie z VDI 2035), wody zimnej i mieszanin woda-glikol | Wilo |  | 1 | SZT |  | 0.4 | IE3 | zielony / czarny / Srebrny | Skrzynka drewniana | 1 | 1 | 1 | 256 | 491 | 292 | 310 | 540 | 410 | 31 | 35 | http://downloads-wilo-select.wilo.com/assets/WIB_WILO33160247.jpg | //cms.media.wilo.com/dcipicxmlfeature/wilo608653/7395735/wilo608653_1.jpg |  |  |  |  | https://wilo.com/quick/PL/pl/articleNumber/9187148
909 | 9187147 | 4062679367804 | Wilo-Atmos BST 40/160-2,2/2-H12-V4 uniwersalna jednostopniowa pompa wirowa | Pompa wirowa jednostopniowa o konstrukcji blokowej zgodnie z EN 733 do ustawienia na fundamencie, wraz ze stopą na korpusie pompy Wilo-Atmos BST 40/160-2,2/2-H12-V4 | 2032 | PG3 | 28 | K | 47201 | NIE |  | 84137051 | 0 | 278 | 320 | Wilo-Atmos BST 40/160-2,2/2-H12-V4 | Pompa wirowa jednostopniowa | Wilo-Atmos BST | Tłoczenie wody grzewczej (zgodnie z VDI 2035), wody zimnej i mieszanin woda-glikol | Wilo |  | 1 | SZT |  | 0.4 | IE3 | zielony / czarny / Srebrny | Skrzynka drewniana | 1 | 1 | 1 | 256 | 491 | 292 | 310 | 540 | 410 | 26 | 31 | http://downloads-wilo-select.wilo.com/assets/WIB_WILO33160247.jpg | //cms.media.wilo.com/dcipicxmlfeature/wilo608653/7395735/wilo608653_1.jpg |  |  |  |  | https://wilo.com/quick/PL/pl/articleNumber/9187147
910 | 9187063 | 4062679366968 | Wilo-Atmos BST 40/160-2,2/2-V1 uniwersalna jednostopniowa pompa wirowa | Pompa wirowa jednostopniowa o konstrukcji blokowej zgodnie z EN 733 do ustawienia na fundamencie, wraz ze stopą na korpusie pompy Wilo-Atmos BST 40/160-2,2/2-V1 | 1609 | PG3 | 28 | K | 47201 | NIE |  | 84137051 | 0 | 278 | 320 | Wilo-Atmos BST 40/160-2,2/2-V1 | Pompa wirowa jednostopniowa | Wilo-Atmos BST | Tłoczenie wody grzewczej (zgodnie z VDI 2035), wody zimnej i mieszanin woda-glikol | Wilo |  | 1 | SZT |  | 0.4 | IE3 | zielony / czarny / Srebrny | Skrzynka drewniana | 1 | 1 | 1 | 256 | 491 | 292 | 310 | 540 | 410 | 31 | 35 | http://downloads-wilo-select.wilo.com/assets/WIB_WILO33160247.jpg | //cms.media.wilo.com/dcipicxmlfeature/wilo608653/7395735/wilo608653_1.jpg |  |  |  |  | https://wilo.com/quick/PL/pl/articleNumber/9187063
911 | 9187062 | 4062679366951 | Wilo-Atmos BST 40/160-2,2/2-V4 uniwersalna jednostopniowa pompa wirowa | Pompa wirowa jednostopniowa o konstrukcji blokowej zgodnie z EN 733 do ustawienia na fundamencie, wraz ze stopą na korpusie pompy Wilo-Atmos BST 40/160-2,2/2-V4 | 1739 | PG3 | 28 | K | 47201 | NIE |  | 84137051 | 0 | 278 | 320 | Wilo-Atmos BST 40/160-2,2/2-V4 | Pompa wirowa jednostopniowa | Wilo-Atmos BST | Tłoczenie wody grzewczej (zgodnie z VDI 2035), wody zimnej i mieszanin woda-glikol | Wilo |  | 1 | SZT |  | 0.4 | IE3 | zielony / czarny / Srebrny | Skrzynka drewniana | 1 | 1 | 1 | 256 | 491 | 292 | 310 | 540 | 410 | 26 | 31 | http://downloads-wilo-select.wilo.com/assets/WIB_WILO33160247.jpg | //cms.media.wilo.com/dcipicxmlfeature/wilo608653/7395735/wilo608653_1.jpg |  |  |  |  | https://wilo.com/quick/PL/pl/articleNumber/9187062
912 | 9187149 | 4062679367828 | Wilo-Atmos BST 40/160-3/2-H12-V1 uniwersalna jednostopniowa pompa wirowa | Pompa wirowa jednostopniowa o konstrukcji blokowej zgodnie z EN 733 do ustawienia na fundamencie, wraz ze stopą na korpusie pompy Wilo-Atmos BST 40/160-3/2-H12-V1 | 2098 | PG3 | 28 | K | 47201 | NIE |  | 84137051 | 0 | 278 | 320 | Wilo-Atmos BST 40/160-3/2-H12-V1 | Pompa wirowa jednostopniowa | Wilo-Atmos BST | Tłoczenie wody grzewczej (zgodnie z VDI 2035), wody zimnej i mieszanin woda-glikol | Wilo |  | 1 | SZT |  | 0.4 | IE3 | zielony / czarny / Srebrny | Skrzynka drewniana | 1 | 1 | 1 | 256 | 491 | 292 | 310 | 540 | 410 | 33 | 39 | http://downloads-wilo-select.wilo.com/assets/WIB_WILO33160247.jpg | //cms.media.wilo.com/dcipicxmlfeature/wilo608653/7395735/wilo608653_1.jpg |  |  |  |  | https://wilo.com/quick/PL/pl/articleNumber/9187149
913 | 9187064 | 4062679366975 | Wilo-Atmos BST 40/160-3/2-V1 uniwersalna jednostopniowa pompa wirowa | Pompa wirowa jednostopniowa o konstrukcji blokowej zgodnie z EN 733 do ustawienia na fundamencie, wraz ze stopą na korpusie pompy Wilo-Atmos BST 40/160-3/2-V1 | 1793 | PG3 | 28 | K | 47201 | NIE |  | 84137051 | 0 | 278 | 320 | Wilo-Atmos BST 40/160-3/2-V1 | Pompa wirowa jednostopniowa | Wilo-Atmos BST | Tłoczenie wody grzewczej (zgodnie z VDI 2035), wody zimnej i mieszanin woda-glikol | Wilo |  | 1 | SZT |  | 0.4 | IE3 | zielony / czarny / Srebrny | Skrzynka drewniana | 1 | 1 | 1 | 256 | 491 | 292 | 310 | 540 | 410 | 33 | 39 | http://downloads-wilo-select.wilo.com/assets/WIB_WILO33160247.jpg | //cms.media.wilo.com/dcipicxmlfeature/wilo608653/7395735/wilo608653_1.jpg |  |  |  |  | https://wilo.com/quick/PL/pl/articleNumber/9187064
914 | 9187150 | 4062679367842 | Wilo-Atmos BST 40/160-4/2-H12-V2 uniwersalna jednostopniowa pompa wirowa | Pompa wirowa jednostopniowa o konstrukcji blokowej zgodnie z EN 733 do ustawienia na fundamencie, wraz ze stopą na korpusie pompy Wilo-Atmos BST 40/160-4/2-H12-V2 | 2396 | PG3 | 28 | K | 47201 | NIE |  | 84137051 | 0 | 278 | 320 | Wilo-Atmos BST 40/160-4/2-H12-V2 | Pompa wirowa jednostopniowa | Wilo-Atmos BST | Tłoczenie wody grzewczej (zgodnie z VDI 2035), wody zimnej i mieszanin woda-glikol | Wilo |  | 1 | SZT |  | 0.4 | IE3 | zielony / czarny / Srebrny | Skrzynka drewniana | 1 | 1 | 1 | 256 | 491 | 292 | 310 | 540 | 410 | 41 | 47.5 | http://downloads-wilo-select.wilo.com/assets/WIB_WILO33160247.jpg | //cms.media.wilo.com/dcipicxmlfeature/wilo608653/7395735/wilo608653_1.jpg |  |  |  |  | https://wilo.com/quick/PL/pl/articleNumber/9187150
915 | 9187065 | 4062679366982 | Wilo-Atmos BST 40/160-4/2-V2 uniwersalna jednostopniowa pompa wirowa | Pompa wirowa jednostopniowa o konstrukcji blokowej zgodnie z EN 733 do ustawienia na fundamencie, wraz ze stopą na korpusie pompy Wilo-Atmos BST 40/160-4/2-V2 | 2096 | PG3 | 28 | K | 47201 | NIE |  | 84137051 | 0 | 278 | 320 | Wilo-Atmos BST 40/160-4/2-V2 | Pompa wirowa jednostopniowa | Wilo-Atmos BST | Tłoczenie wody grzewczej (zgodnie z VDI 2035), wody zimnej i mieszanin woda-glikol | Wilo |  | 1 | SZT |  | 0.4 | IE3 | zielony / czarny / Srebrny | Skrzynka drewniana | 1 | 1 | 1 | 256 | 491 | 292 | 310 | 540 | 410 | 41 | 47.5 | http://downloads-wilo-select.wilo.com/assets/WIB_WILO33160247.jpg | //cms.media.wilo.com/dcipicxmlfeature/wilo608653/7395735/wilo608653_1.jpg |  |  |  |  | https://wilo.com/quick/PL/pl/articleNumber/9187065
916 | 9187153 | 4062679367873 | Wilo-Atmos BST 40/200-11/2-H12-V2 uniwersalna jednostopniowa pompa wirowa | Pompa wirowa jednostopniowa o konstrukcji blokowej zgodnie z EN 733 do ustawienia na fundamencie, wraz ze stopą na korpusie pompy Wilo-Atmos BST 40/200-11/2-H12-V2 | 4102 | PG3 | 28 | K | 47201 | NIE |  | 84137051 | 0 | 278 | 320 | Wilo-Atmos BST 40/200-11/2-H12-V2 | Pompa wirowa jednostopniowa | Wilo-Atmos BST | Tłoczenie wody grzewczej (zgodnie z VDI 2035), wody zimnej i mieszanin woda-glikol | Wilo |  | 1 | SZT |  | 0.4 | IE3 | zielony / czarny / Srebrny | Skrzynka drewniana | 1 | 1 | 1 | 300 | 615 | 360 | 350 | 690 | 480 | 802 | 91.5 | http://downloads-wilo-select.wilo.com/assets/WIB_WILO33160247.jpg | //cms.media.wilo.com/dcipicxmlfeature/wilo608653/7395735/wilo608653_1.jpg |  |  |  |  | https://wilo.com/quick/PL/pl/articleNumber/9187153
917 | 9187068 | 4062679367019 | Wilo-Atmos BST 40/200-11/2-V2 uniwersalna jednostopniowa pompa wirowa | Pompa wirowa jednostopniowa o konstrukcji blokowej zgodnie z EN 733 do ustawienia na fundamencie, wraz ze stopą na korpusie pompy Wilo-Atmos BST 40/200-11/2-V2 | 3708 | PG3 | 28 | K | 47201 | NIE |  | 84137051 | 0 | 278 | 320 | Wilo-Atmos BST 40/200-11/2-V2 | Pompa wirowa jednostopniowa | Wilo-Atmos BST | Tłoczenie wody grzewczej (zgodnie z VDI 2035), wody zimnej i mieszanin woda-glikol | Wilo | CN | 1 | SZT |  | 0.4 | IE3 | zielony / czarny / Srebrny | Skrzynka drewniana | 1 | 1 | 1 | 300 | 615 | 360 | 350 | 690 | 480 | 802 | 91.5 | http://downloads-wilo-select.wilo.com/assets/WIB_WILO33160247.jpg | //cms.media.wilo.com/dcipicxmlfeature/wilo608653/7395735/wilo608653_1.jpg |  |  |  |  | https://wilo.com/quick/PL/pl/articleNumber/9187068
918 | 9187151 | 4062679367859 | Wilo-Atmos BST 40/200-5,5/2-H12-V2 uniwersalna jednostopniowa pompa wirowa | Pompa wirowa jednostopniowa o konstrukcji blokowej zgodnie z EN 733 do ustawienia na fundamencie, wraz ze stopą na korpusie pompy Wilo-Atmos BST 40/200-5,5/2-H12-V2 | 3029 | PG3 | 28 | K | 47201 | NIE |  | 84137051 | 0 | 278 | 320 | Wilo-Atmos BST 40/200-5,5/2-H12-V2 | Pompa wirowa jednostopniowa | Wilo-Atmos BST | Tłoczenie wody grzewczej (zgodnie z VDI 2035), wody zimnej i mieszanin woda-glikol | Wilo |  | 1 | SZT |  | 0.4 | IE3 | zielony / czarny / Srebrny | Skrzynka drewniana | 1 | 1 | 1 | 300 | 554 | 360 | 350 | 630 | 480 | 51 | 61.2 | http://downloads-wilo-select.wilo.com/assets/WIB_WILO33160247.jpg | //cms.media.wilo.com/dcipicxmlfeature/wilo608653/7395735/wilo608653_1.jpg |  |  |  |  | https://wilo.com/quick/PL/pl/articleNumber/9187151
919 | 9187066 | 4062679366999 | Wilo-Atmos BST 40/200-5,5/2-V2 uniwersalna jednostopniowa pompa wirowa | Pompa wirowa jednostopniowa o konstrukcji blokowej zgodnie z EN 733 do ustawienia na fundamencie, wraz ze stopą na korpusie pompy Wilo-Atmos BST 40/200-5,5/2-V2 | 2651 | PG3 | 28 | K | 47201 | NIE |  | 84137051 | 0 | 278 | 320 | Wilo-Atmos BST 40/200-5,5/2-V2 | Pompa wirowa jednostopniowa | Wilo-Atmos BST | Tłoczenie wody grzewczej (zgodnie z VDI 2035), wody zimnej i mieszanin woda-glikol | Wilo | CN | 1 | SZT |  | 0.4 | IE3 | zielony / czarny / Srebrny | Skrzynka drewniana | 1 | 1 | 1 | 300 | 554 | 360 | 350 | 630 | 480 | 51 | 61.2 | http://downloads-wilo-select.wilo.com/assets/WIB_WILO33160247.jpg | //cms.media.wilo.com/dcipicxmlfeature/wilo608653/7395735/wilo608653_1.jpg |  |  |  |  | https://wilo.com/quick/PL/pl/articleNumber/9187066
920 | 9187152 | 4062679367866 | Wilo-Atmos BST 40/200-7,5/2-H12-V2 uniwersalna jednostopniowa pompa wirowa | Pompa wirowa jednostopniowa o konstrukcji blokowej zgodnie z EN 733 do ustawienia na fundamencie, wraz ze stopą na korpusie pompy Wilo-Atmos BST 40/200-7,5/2-H12-V2 | 3329 | PG3 | 28 | K | 47201 | NIE |  | 84137051 | 0 | 278 | 320 | Wilo-Atmos BST 40/200-7,5/2-H12-V2 | Pompa wirowa jednostopniowa | Wilo-Atmos BST | Tłoczenie wody grzewczej (zgodnie z VDI 2035), wody zimnej i mieszanin woda-glikol | Wilo |  | 1 | SZT |  | 0.4 | IE3 | zielony / czarny / Srebrny | Skrzynka drewniana | 1 | 1 | 1 | 300 | 579 | 360 | 350 | 630 | 480 | 62 | 73.7 | http://downloads-wilo-select.wilo.com/assets/WIB_WILO33160247.jpg | //cms.media.wilo.com/dcipicxmlfeature/wilo608653/7395735/wilo608653_1.jpg |  |  |  |  | https://wilo.com/quick/PL/pl/articleNumber/9187152
921 | 9187067 | 4062679367002 | Wilo-Atmos BST 40/200-7,5/2-V2 uniwersalna jednostopniowa pompa wirowa | Pompa wirowa jednostopniowa o konstrukcji blokowej zgodnie z EN 733 do ustawienia na fundamencie, wraz ze stopą na korpusie pompy Wilo-Atmos BST 40/200-7,5/2-V2 | 2947 | PG3 | 28 | K | 47201 | NIE |  | 84137051 | 0 | 278 | 320 | Wilo-Atmos BST 40/200-7,5/2-V2 | Pompa wirowa jednostopniowa | Wilo-Atmos BST | Tłoczenie wody grzewczej (zgodnie z VDI 2035), wody zimnej i mieszanin woda-glikol | Wilo | CN | 1 | SZT |  | 0.4 | IE3 | zielony / czarny / Srebrny | Skrzynka drewniana | 1 | 1 | 1 | 300 | 579 | 360 | 350 | 630 | 480 | 62 | 73.7 | http://downloads-wilo-select.wilo.com/assets/WIB_WILO33160247.jpg | //cms.media.wilo.com/dcipicxmlfeature/wilo608653/7395735/wilo608653_1.jpg |  |  |  |  | https://wilo.com/quick/PL/pl/articleNumber/9187067
922 | 9187155 | 4062679367897 | Wilo-Atmos BST 50/125-2,2/2-H12-V1 uniwersalna jednostopniowa pompa wirowa | Pompa wirowa jednostopniowa o konstrukcji blokowej zgodnie z EN 733 do ustawienia na fundamencie, wraz ze stopą na korpusie pompy Wilo-Atmos BST 50/125-2,2/2-H12-V1 | 1931 | PG3 | 28 | K | 47201 | NIE |  | 84137051 | 0 | 278 | 320 | Wilo-Atmos BST 50/125-2,2/2-H12-V1 | Pompa wirowa jednostopniowa | Wilo-Atmos BST | Tłoczenie wody grzewczej (zgodnie z VDI 2035), wody zimnej i mieszanin woda-glikol | Wilo |  | 1 | SZT |  | 0.4 | IE3 | zielony / czarny / Srebrny | Skrzynka drewniana | 1 | 1 | 1 | 256 | 491 | 292 | 310 | 540 | 410 | 31 | 35 | http://downloads-wilo-select.wilo.com/assets/WIB_WILO33160247.jpg | //cms.media.wilo.com/dcipicxmlfeature/wilo608653/7395735/wilo608653_1.jpg |  |  |  |  | https://wilo.com/quick/PL/pl/articleNumber/9187155
923 | 9187154 | 4062679367880 | Wilo-Atmos BST 50/125-2,2/2-H12-V4 uniwersalna jednostopniowa pompa wirowa | Pompa wirowa jednostopniowa o konstrukcji blokowej zgodnie z EN 733 do ustawienia na fundamencie, wraz ze stopą na korpusie pompy Wilo-Atmos BST 50/125-2,2/2-H12-V4 | 2062 | PG3 | 28 | K | 47201 | NIE |  | 84137051 | 0 | 278 | 320 | Wilo-Atmos BST 50/125-2,2/2-H12-V4 | Pompa wirowa jednostopniowa | Wilo-Atmos BST | Tłoczenie wody grzewczej (zgodnie z VDI 2035), wody zimnej i mieszanin woda-glikol | Wilo |  | 1 | SZT |  | 0.4 | IE3 | zielony / czarny / Srebrny | Skrzynka drewniana | 1 | 1 | 1 | 256 | 491 | 292 | 310 | 540 | 410 | 26 | 31 | http://downloads-wilo-select.wilo.com/assets/WIB_WILO33160247.jpg | //cms.media.wilo.com/dcipicxmlfeature/wilo608653/7395735/wilo608653_1.jpg |  |  |  |  | https://wilo.com/quick/PL/pl/articleNumber/9187154
924 | 9187070 | 4062679367033 | Wilo-Atmos BST 50/125-2,2/2-V1 uniwersalna jednostopniowa pompa wirowa | Pompa wirowa jednostopniowa o konstrukcji blokowej zgodnie z EN 733 do ustawienia na fundamencie, wraz ze stopą na korpusie pompy Wilo-Atmos BST 50/125-2,2/2-V1 | 1620 | PG3 | 28 | K | 47201 | NIE |  | 84137051 | 0 | 278 | 320 | Wilo-Atmos BST 50/125-2,2/2-V1 | Pompa wirowa jednostopniowa | Wilo-Atmos BST | Tłoczenie wody grzewczej (zgodnie z VDI 2035), wody zimnej i mieszanin woda-glikol | Wilo |  | 1 | SZT |  | 0.4 | IE3 | zielony / czarny / Srebrny | Skrzynka drewniana | 1 | 1 | 1 | 256 | 491 | 292 | 310 | 540 | 410 | 31 | 35 | http://downloads-wilo-select.wilo.com/assets/WIB_WILO33160247.jpg | //cms.media.wilo.com/dcipicxmlfeature/wilo608653/7395735/wilo608653_1.jpg |  |  |  |  | https://wilo.com/quick/PL/pl/articleNumber/9187070
925 | 9187069 | 4062679367026 | Wilo-Atmos BST 50/125-2,2/2-V4 uniwersalna jednostopniowa pompa wirowa | Pompa wirowa jednostopniowa o konstrukcji blokowej zgodnie z EN 733 do ustawienia na fundamencie, wraz ze stopą na korpusie pompy Wilo-Atmos BST 50/125-2,2/2-V4 | 1751 | PG3 | 28 | K | 47201 | NIE |  | 84137051 | 0 | 278 | 320 | Wilo-Atmos BST 50/125-2,2/2-V4 | Pompa wirowa jednostopniowa | Wilo-Atmos BST | Tłoczenie wody grzewczej (zgodnie z VDI 2035), wody zimnej i mieszanin woda-glikol | Wilo |  | 1 | SZT |  | 0.4 | IE3 | zielony / czarny / Srebrny | Skrzynka drewniana | 1 | 1 | 1 | 256 | 491 | 292 | 310 | 540 | 410 | 26 | 31 | http://downloads-wilo-select.wilo.com/assets/WIB_WILO33160247.jpg | //cms.media.wilo.com/dcipicxmlfeature/wilo608653/7395735/wilo608653_1.jpg |  |  |  |  | https://wilo.com/quick/PL/pl/articleNumber/9187069
926 | 9187156 | 4062679367903 | Wilo-Atmos BST 50/125-3/2-H12-V1 uniwersalna jednostopniowa pompa wirowa | Pompa wirowa jednostopniowa o konstrukcji blokowej zgodnie z EN 733 do ustawienia na fundamencie, wraz ze stopą na korpusie pompy Wilo-Atmos BST 50/125-3/2-H12-V1 | 2109 | PG3 | 28 | K | 47201 | NIE |  | 84137051 | 0 | 278 | 320 | Wilo-Atmos BST 50/125-3/2-H12-V1 | Pompa wirowa jednostopniowa | Wilo-Atmos BST | Tłoczenie wody grzewczej (zgodnie z VDI 2035), wody zimnej i mieszanin woda-glikol | Wilo |  | 1 | SZT |  | 0.4 | IE3 | zielony / czarny / Srebrny | Skrzynka drewniana | 1 | 1 | 1 | 256 | 455 | 292 | 310 | 540 | 410 | 30 | 37.3 | http://downloads-wilo-select.wilo.com/assets/WIB_WILO33160247.jpg | //cms.media.wilo.com/dcipicxmlfeature/wilo608653/7395735/wilo608653_1.jpg |  |  |  |  | https://wilo.com/quick/PL/pl/articleNumber/9187156
927 | 9187071 | 4062679367040 | Wilo-Atmos BST 50/125-3/2-V1 uniwersalna jednostopniowa pompa wirowa | Pompa wirowa jednostopniowa o konstrukcji blokowej zgodnie z EN 733 do ustawienia na fundamencie, wraz ze stopą na korpusie pompy Wilo-Atmos BST 50/125-3/2-V1 | 1796 | PG3 | 28 | K | 47201 | NIE |  | 84137051 | 0 | 278 | 320 | Wilo-Atmos BST 50/125-3/2-V1 | Pompa wirowa jednostopniowa | Wilo-Atmos BST | Tłoczenie wody grzewczej (zgodnie z VDI 2035), wody zimnej i mieszanin woda-glikol | Wilo |  | 1 | SZT |  | 0.4 | IE3 | zielony / czarny / Srebrny | Skrzynka drewniana | 1 | 1 | 1 | 256 | 455 | 292 | 310 | 540 | 410 | 30 | 37.3 | http://downloads-wilo-select.wilo.com/assets/WIB_WILO33160247.jpg | //cms.media.wilo.com/dcipicxmlfeature/wilo608653/7395735/wilo608653_1.jpg |  |  |  |  | https://wilo.com/quick/PL/pl/articleNumber/9187071
928 | 9187157 | 4062679367910 | Wilo-Atmos BST 50/125-4/2-H12-V2 uniwersalna jednostopniowa pompa wirowa | Pompa wirowa jednostopniowa o konstrukcji blokowej zgodnie z EN 733 do ustawienia na fundamencie, wraz ze stopą na korpusie pompy Wilo-Atmos BST 50/125-4/2-H12-V2 | 2429 | PG3 | 28 | K | 47201 | NIE |  | 84137051 | 0 | 278 | 320 | Wilo-Atmos BST 50/125-4/2-H12-V2 | Pompa wirowa jednostopniowa | Wilo-Atmos BST | Tłoczenie wody grzewczej (zgodnie z VDI 2035), wody zimnej i mieszanin woda-glikol | Wilo | CN | 1 | SZT |  | 0.4 | IE3 | zielony / czarny / Srebrny | Skrzynka drewniana | 1 | 1 | 1 | 256 | 491 | 292 | 310 | 540 | 410 | 43 | 49.2 | http://downloads-wilo-select.wilo.com/assets/WIB_WILO33160247.jpg | //cms.media.wilo.com/dcipicxmlfeature/wilo608653/7395735/wilo608653_1.jpg |  |  |  |  | https://wilo.com/quick/PL/pl/articleNumber/9187157
929 | 9187072 | 4062679367057 | Wilo-Atmos BST 50/125-4/2-V2 uniwersalna jednostopniowa pompa wirowa | Pompa wirowa jednostopniowa o konstrukcji blokowej zgodnie z EN 733 do ustawienia na fundamencie, wraz ze stopą na korpusie pompy Wilo-Atmos BST 50/125-4/2-V2 | 2116 | PG3 | 28 | K | 47201 | NIE |  | 84137051 | 0 | 278 | 320 | Wilo-Atmos BST 50/125-4/2-V2 | Pompa wirowa jednostopniowa | Wilo-Atmos BST | Tłoczenie wody grzewczej (zgodnie z VDI 2035), wody zimnej i mieszanin woda-glikol | Wilo |  | 1 | SZT |  | 0.4 | IE3 | zielony / czarny / Srebrny | Skrzynka drewniana | 1 | 1 | 1 | 256 | 491 | 292 | 310 | 540 | 410 | 43 | 49.2 | http://downloads-wilo-select.wilo.com/assets/WIB_WILO33160247.jpg | //cms.media.wilo.com/dcipicxmlfeature/wilo608653/7395735/wilo608653_1.jpg |  |  |  |  | https://wilo.com/quick/PL/pl/articleNumber/9187072
930 | 9187158 | 4062679367927 | Wilo-Atmos BST 50/160-3/2-H12-V1 uniwersalna jednostopniowa pompa wirowa | Pompa wirowa jednostopniowa o konstrukcji blokowej zgodnie z EN 733 do ustawienia na fundamencie, wraz ze stopą na korpusie pompy Wilo-Atmos BST 50/160-3/2-H12-V1 | 2391 | PG3 | 28 | K | 47201 | NIE |  | 84137051 | 0 | 278 | 320 | Wilo-Atmos BST 50/160-3/2-H12-V1 | Pompa wirowa jednostopniowa | Wilo-Atmos BST | Tłoczenie wody grzewczej (zgodnie z VDI 2035), wody zimnej i mieszanin woda-glikol | Wilo |  | 1 | SZT |  | 0.4 | IE3 | zielony / czarny / Srebrny | Skrzynka drewniana | 1 | 1 | 1 | 300 | 554 | 360 | 350 | 630 | 480 | 32 | 37.8 | http://downloads-wilo-select.wilo.com/assets/WIB_WILO33160247.jpg | //cms.media.wilo.com/dcipicxmlfeature/wilo608653/7395735/wilo608653_1.jpg |  |  |  |  | https://wilo.com/quick/PL/pl/articleNumber/9187158
931 | 9187073 | 4062679367064 | Wilo-Atmos BST 50/160-3/2-V1 uniwersalna jednostopniowa pompa wirowa | Pompa wirowa jednostopniowa o konstrukcji blokowej zgodnie z EN 733 do ustawienia na fundamencie, wraz ze stopą na korpusie pompy Wilo-Atmos BST 50/160-3/2-V1 | 1995 | PG3 | 28 | K | 47201 | NIE |  | 84137051 | 0 | 278 | 320 | Wilo-Atmos BST 50/160-3/2-V1 | Pompa wirowa jednostopniowa | Wilo-Atmos BST | Tłoczenie wody grzewczej (zgodnie z VDI 2035), wody zimnej i mieszanin woda-glikol | Wilo |  | 1 | SZT |  | 0.4 | IE3 | zielony / czarny / Srebrny | Skrzynka drewniana | 1 | 1 | 1 | 300 | 554 | 360 | 350 | 630 | 480 | 32 | 37.8 | http://downloads-wilo-select.wilo.com/assets/WIB_WILO33160247.jpg | //cms.media.wilo.com/dcipicxmlfeature/wilo608653/7395735/wilo608653_1.jpg |  |  |  |  | https://wilo.com/quick/PL/pl/articleNumber/9187073
932 | 9187159 | 4062679367934 | Wilo-Atmos BST 50/160-4/2-H12-V2 uniwersalna jednostopniowa pompa wirowa | Pompa wirowa jednostopniowa o konstrukcji blokowej zgodnie z EN 733 do ustawienia na fundamencie, wraz ze stopą na korpusie pompy Wilo-Atmos BST 50/160-4/2-H12-V2 | 2672 | PG3 | 28 | K | 47201 | NIE |  | 84137051 | 0 | 278 | 320 | Wilo-Atmos BST 50/160-4/2-H12-V2 | Pompa wirowa jednostopniowa | Wilo-Atmos BST | Tłoczenie wody grzewczej (zgodnie z VDI 2035), wody zimnej i mieszanin woda-glikol | Wilo |  | 1 | SZT |  | 0.4 | IE3 | zielony / czarny / Srebrny | Skrzynka drewniana | 1 | 1 | 1 | 300 | 554 | 360 | 310 | 540 | 410 | 44 | 49.3 | http://downloads-wilo-select.wilo.com/assets/WIB_WILO33160247.jpg | //cms.media.wilo.com/dcipicxmlfeature/wilo608653/7395735/wilo608653_1.jpg |  |  |  |  | https://wilo.com/quick/PL/pl/articleNumber/9187159
933 | 9187074 | 4062679367071 | Wilo-Atmos BST 50/160-4/2-V2 uniwersalna jednostopniowa pompa wirowa | Pompa wirowa jednostopniowa o konstrukcji blokowej zgodnie z EN 733 do ustawienia na fundamencie, wraz ze stopą na korpusie pompy Wilo-Atmos BST 50/160-4/2-V2 | 2279 | PG3 | 28 | K | 47201 | NIE |  | 84137051 | 0 | 278 | 320 | Wilo-Atmos BST 50/160-4/2-V2 | Pompa wirowa jednostopniowa | Wilo-Atmos BST | Tłoczenie wody grzewczej (zgodnie z VDI 2035), wody zimnej i mieszanin woda-glikol | Wilo |  | 1 | SZT |  | 0.4 | IE3 | zielony / czarny / Srebrny | Skrzynka drewniana | 1 | 1 | 1 | 300 | 554 | 360 | 310 | 540 | 410 | 44 | 49.3 | http://downloads-wilo-select.wilo.com/assets/WIB_WILO33160247.jpg | //cms.media.wilo.com/dcipicxmlfeature/wilo608653/7395735/wilo608653_1.jpg |  |  |  |  | https://wilo.com/quick/PL/pl/articleNumber/9187074
934 | 9187160 | 4062679367941 | Wilo-Atmos BST 50/160-5,5/2-H12-V2 uniwersalna jednostopniowa pompa wirowa | Pompa wirowa jednostopniowa o konstrukcji blokowej zgodnie z EN 733 do ustawienia na fundamencie, wraz ze stopą na korpusie pompy Wilo-Atmos BST 50/160-5,5/2-H12-V2 | 3054 | PG3 | 28 | K | 47201 | NIE |  | 84137051 | 0 | 278 | 320 | Wilo-Atmos BST 50/160-5,5/2-H12-V2 | Pompa wirowa jednostopniowa | Wilo-Atmos BST | Tłoczenie wody grzewczej (zgodnie z VDI 2035), wody zimnej i mieszanin woda-glikol | Wilo |  | 1 | SZT |  | 0.4 | IE3 | zielony / czarny / Srebrny | Skrzynka drewniana | 1 | 1 | 1 | 300 | 554 | 360 | 350 | 630 | 480 | 50 | 60.5 | http://downloads-wilo-select.wilo.com/assets/WIB_WILO33160247.jpg | //cms.media.wilo.com/dcipicxmlfeature/wilo608653/7395735/wilo608653_1.jpg |  |  |  |  | https://wilo.com/quick/PL/pl/articleNumber/9187160
935 | 9187075 | 4062679367088 | Wilo-Atmos BST 50/160-5,5/2-V2 uniwersalna jednostopniowa pompa wirowa | Pompa wirowa jednostopniowa o konstrukcji blokowej zgodnie z EN 733 do ustawienia na fundamencie, wraz ze stopą na korpusie pompy Wilo-Atmos BST 50/160-5,5/2-V2 | 2665 | PG3 | 28 | K | 47201 | NIE |  | 84137051 | 0 | 278 | 320 | Wilo-Atmos BST 50/160-5,5/2-V2 | Pompa wirowa jednostopniowa | Wilo-Atmos BST | Tłoczenie wody grzewczej (zgodnie z VDI 2035), wody zimnej i mieszanin woda-glikol | Wilo | CN | 1 | SZT |  | 0.4 | IE3 | zielony / czarny / Srebrny | Skrzynka drewniana | 1 | 1 | 1 | 300 | 554 | 360 | 350 | 630 | 480 | 50 | 60.5 | http://downloads-wilo-select.wilo.com/assets/WIB_WILO33160247.jpg | //cms.media.wilo.com/dcipicxmlfeature/wilo608653/7395735/wilo608653_1.jpg |  |  |  |  | https://wilo.com/quick/PL/pl/articleNumber/9187075
936 | 9187163 | 4062679367972 | Wilo-Atmos BST 50/200-11/2-H12-V2 uniwersalna jednostopniowa pompa wirowa | Pompa wirowa jednostopniowa o konstrukcji blokowej zgodnie z EN 733 do ustawienia na fundamencie, wraz ze stopą na korpusie pompy Wilo-Atmos BST 50/200-11/2-H12-V2 | 4127 | PG3 | 28 | K | 47201 | NIE |  | 84137051 | 0 | 278 | 320 | Wilo-Atmos BST 50/200-11/2-H12-V2 | Pompa wirowa jednostopniowa | Wilo-Atmos BST | Tłoczenie wody grzewczej (zgodnie z VDI 2035), wody zimnej i mieszanin woda-glikol | Wilo | CN | 1 | SZT |  | 0.4 | IE3 | zielony / czarny / Srebrny | Skrzynka drewniana | 1 | 1 | 1 | 300 | 615 | 360 | 350 | 690 | 480 | 89 | 92.6 | http://downloads-wilo-select.wilo.com/assets/WIB_WILO33160247.jpg | //cms.media.wilo.com/dcipicxmlfeature/wilo608653/7395735/wilo608653_1.jpg |  |  |  |  | https://wilo.com/quick/PL/pl/articleNumber/9187163
937 | 9187078 | 4062679367118 | Wilo-Atmos BST 50/200-11/2-V2 uniwersalna jednostopniowa pompa wirowa | Pompa wirowa jednostopniowa o konstrukcji blokowej zgodnie z EN 733 do ustawienia na fundamencie, wraz ze stopą na korpusie pompy Wilo-Atmos BST 50/200-11/2-V2 | 3724 | PG3 | 28 | K | 47201 | NIE |  | 84137051 | 0 | 278 | 320 | Wilo-Atmos BST 50/200-11/2-V2 | Pompa wirowa jednostopniowa | Wilo-Atmos BST | Tłoczenie wody grzewczej (zgodnie z VDI 2035), wody zimnej i mieszanin woda-glikol | Wilo | CN | 1 | SZT |  | 0.4 | IE3 | zielony / czarny / Srebrny | Skrzynka drewniana | 1 | 1 | 1 | 300 | 615 | 360 | 350 | 690 | 480 | 89 | 92.6 | http://downloads-wilo-select.wilo.com/assets/WIB_WILO33160247.jpg | //cms.media.wilo.com/dcipicxmlfeature/wilo608653/7395735/wilo608653_1.jpg |  |  |  |  | https://wilo.com/quick/PL/pl/articleNumber/9187078
938 | 9187164 | 4062679367989 | Wilo-Atmos BST 50/200-15/2-H12-V2 uniwersalna jednostopniowa pompa wirowa | Pompa wirowa jednostopniowa o konstrukcji blokowej zgodnie z EN 733 do ustawienia na fundamencie, wraz ze stopą na korpusie pompy Wilo-Atmos BST 50/200-15/2-H12-V2 | 4463 | PG3 | 28 | K | 47201 | NIE |  | 84137051 | 0 | 278 | 320 | Wilo-Atmos BST 50/200-15/2-H12-V2 | Pompa wirowa jednostopniowa | Wilo-Atmos BST | Tłoczenie wody grzewczej (zgodnie z VDI 2035), wody zimnej i mieszanin woda-glikol | Wilo |  | 1 | SZT |  | 0.4 | IE3 | zielony / czarny / Srebrny | Skrzynka drewniana | 1 | 1 | 1 | 300 | 657 | 360 | 350 | 690 | 480 | 90 | 106.6 | http://downloads-wilo-select.wilo.com/assets/WIB_WILO33160247.jpg | //cms.media.wilo.com/dcipicxmlfeature/wilo608653/7395735/wilo608653_1.jpg |  |  |  |  | https://wilo.com/quick/PL/pl/articleNumber/9187164
939 | 9187079 | 4062679367125 | Wilo-Atmos BST 50/200-15/2-V2 uniwersalna jednostopniowa pompa wirowa | Pompa wirowa jednostopniowa o konstrukcji blokowej zgodnie z EN 733 do ustawienia na fundamencie, wraz ze stopą na korpusie pompy Wilo-Atmos BST 50/200-15/2-V2 | 4053 | PG3 | 28 | K | 47201 | NIE |  | 84137051 | 0 | 278 | 320 | Wilo-Atmos BST 50/200-15/2-V2 | Pompa wirowa jednostopniowa | Wilo-Atmos BST | Tłoczenie wody grzewczej (zgodnie z VDI 2035), wody zimnej i mieszanin woda-glikol | Wilo | CN | 1 | SZT |  | 0.4 | IE3 | zielony / czarny / Srebrny | Skrzynka drewniana | 1 | 1 | 1 | 300 | 657 | 360 | 350 | 690 | 480 | 90 | 106.6 | http://downloads-wilo-select.wilo.com/assets/WIB_WILO33160247.jpg | //cms.media.wilo.com/dcipicxmlfeature/wilo608653/7395735/wilo608653_1.jpg |  |  |  |  | https://wilo.com/quick/PL/pl/articleNumber/9187079
940 | 9187165 | 4062679367996 | Wilo-Atmos BST 50/200-18,5/2-H12-V2 uniwersalna jednostopniowa pompa wirowa | Pompa wirowa jednostopniowa o konstrukcji blokowej zgodnie z EN 733 do ustawienia na fundamencie, wraz ze stopą na korpusie pompy Wilo-Atmos BST 50/200-18,5/2-H12-V2 | 5925 | PG3 | 28 | K | 47201 | NIE |  | 84137051 | 0 | 278 | 320 | Wilo-Atmos BST 50/200-18,5/2-H12-V2 | Pompa wirowa jednostopniowa | Wilo-Atmos BST | Tłoczenie wody grzewczej (zgodnie z VDI 2035), wody zimnej i mieszanin woda-glikol | Wilo |  | 1 | SZT |  | 0.4 | IE3 | zielony / czarny / Srebrny | Skrzynka drewniana | 1 | 1 | 1 | 315 | 715 | 415 | 410 | 760 | 560 | 1374 | 158 | http://downloads-wilo-select.wilo.com/assets/WIB_WILO33160247.jpg | //cms.media.wilo.com/dcipicxmlfeature/wilo608653/7395735/wilo608653_1.jpg |  |  |  |  | https://wilo.com/quick/PL/pl/articleNumber/9187165
941 | 9187080 | 4062679367132 | Wilo-Atmos BST 50/200-18,5/2-V2 uniwersalna jednostopniowa pompa wirowa | Pompa wirowa jednostopniowa o konstrukcji blokowej zgodnie z EN 733 do ustawienia na fundamencie, wraz ze stopą na korpusie pompy Wilo-Atmos BST 50/200-18,5/2-V2 | 5513 | PG3 | 28 | K | 47201 | NIE |  | 84137051 | 0 | 278 | 320 | Wilo-Atmos BST 50/200-18,5/2-V2 | Pompa wirowa jednostopniowa | Wilo-Atmos BST | Tłoczenie wody grzewczej (zgodnie z VDI 2035), wody zimnej i mieszanin woda-glikol | Wilo |  | 1 | SZT |  | 0.4 | IE3 | zielony / czarny / Srebrny | Skrzynka drewniana | 1 | 1 | 1 | 315 | 715 | 415 | 410 | 760 | 560 | 1374 | 158 | http://downloads-wilo-select.wilo.com/assets/WIB_WILO33160247.jpg | //cms.media.wilo.com/dcipicxmlfeature/wilo608653/7395735/wilo608653_1.jpg |  |  |  |  | https://wilo.com/quick/PL/pl/articleNumber/9187080
942 | 9187161 | 4062679367958 | Wilo-Atmos BST 50/200-7,5/2-H12-V2 uniwersalna jednostopniowa pompa wirowa | Pompa wirowa jednostopniowa o konstrukcji blokowej zgodnie z EN 733 do ustawienia na fundamencie, wraz ze stopą na korpusie pompy Wilo-Atmos BST 50/200-7,5/2-H12-V2 | 3354 | PG3 | 28 | K | 47201 | NIE |  | 84137051 | 0 | 278 | 320 | Wilo-Atmos BST 50/200-7,5/2-H12-V2 | Pompa wirowa jednostopniowa | Wilo-Atmos BST | Tłoczenie wody grzewczej (zgodnie z VDI 2035), wody zimnej i mieszanin woda-glikol | Wilo |  | 1 | SZT |  | 0.4 | IE3 | zielony / czarny / Srebrny | Skrzynka drewniana | 1 | 1 | 1 | 300 | 579 | 360 | 350 | 630 | 480 | 65 | 73.1 | http://downloads-wilo-select.wilo.com/assets/WIB_WILO33160247.jpg | //cms.media.wilo.com/dcipicxmlfeature/wilo608653/7395735/wilo608653_1.jpg |  |  |  |  | https://wilo.com/quick/PL/pl/articleNumber/9187161
943 | 9187076 | 4062679367095 | Wilo-Atmos BST 50/200-7,5/2-V2 uniwersalna jednostopniowa pompa wirowa | Pompa wirowa jednostopniowa o konstrukcji blokowej zgodnie z EN 733 do ustawienia na fundamencie, wraz ze stopą na korpusie pompy Wilo-Atmos BST 50/200-7,5/2-V2 | 2963 | PG3 | 28 | K | 47201 | NIE |  | 84137051 | 0 | 278 | 320 | Wilo-Atmos BST 50/200-7,5/2-V2 | Pompa wirowa jednostopniowa | Wilo-Atmos BST | Tłoczenie wody grzewczej (zgodnie z VDI 2035), wody zimnej i mieszanin woda-glikol | Wilo | CN | 1 | SZT |  | 0.4 | IE3 | zielony / czarny / Srebrny | Skrzynka drewniana | 1 | 1 | 1 | 300 | 579 | 360 | 350 | 630 | 480 | 65 | 73.1 | http://downloads-wilo-select.wilo.com/assets/WIB_WILO33160247.jpg | //cms.media.wilo.com/dcipicxmlfeature/wilo608653/7395735/wilo608653_1.jpg |  |  |  |  | https://wilo.com/quick/PL/pl/articleNumber/9187076
944 | 9187162 | 4062679367965 | Wilo-Atmos BST 50/200-9,2/2-H12-V2 uniwersalna jednostopniowa pompa wirowa | Pompa wirowa jednostopniowa o konstrukcji blokowej zgodnie z EN 733 do ustawienia na fundamencie, wraz ze stopą na korpusie pompy Wilo-Atmos BST 50/200-9,2/2-H12-V2 | 3720 | PG3 | 28 | K | 47201 | NIE |  | 84137051 | 0 | 278 | 320 | Wilo-Atmos BST 50/200-9,2/2-H12-V2 | Pompa wirowa jednostopniowa | Wilo-Atmos BST | Tłoczenie wody grzewczej (zgodnie z VDI 2035), wody zimnej i mieszanin woda-glikol | Wilo |  | 1 | SZT |  | 0.4 | IE3 | zielony / czarny / Srebrny | Skrzynka drewniana | 1 | 1 | 1 | 300 | 615 | 360 | 350 | 690 | 480 | 73 | 81.9 | http://downloads-wilo-select.wilo.com/assets/WIB_WILO33160247.jpg | //cms.media.wilo.com/dcipicxmlfeature/wilo608653/7395735/wilo608653_1.jpg |  |  |  |  | https://wilo.com/quick/PL/pl/articleNumber/9187162
945 | 9187077 | 4062679367101 | Wilo-Atmos BST 50/200-9,2/2-V2 uniwersalna jednostopniowa pompa wirowa | Pompa wirowa jednostopniowa o konstrukcji blokowej zgodnie z EN 733 do ustawienia na fundamencie, wraz ze stopą na korpusie pompy Wilo-Atmos BST 50/200-9,2/2-V2 | 3321 | PG3 | 28 | K | 47201 | NIE |  | 84137051 | 0 | 278 | 320 | Wilo-Atmos BST 50/200-9,2/2-V2 | Pompa wirowa jednostopniowa | Wilo-Atmos BST | Tłoczenie wody grzewczej (zgodnie z VDI 2035), wody zimnej i mieszanin woda-glikol | Wilo |  | 1 | SZT |  | 0.4 | IE3 | zielony / czarny / Srebrny | Skrzynka drewniana | 1 | 1 | 1 | 300 | 615 | 360 | 350 | 690 | 480 | 73 | 81.9 | http://downloads-wilo-select.wilo.com/assets/WIB_WILO33160247.jpg | //cms.media.wilo.com/dcipicxmlfeature/wilo608653/7395735/wilo608653_1.jpg |  |  |  |  | https://wilo.com/quick/PL/pl/articleNumber/9187077
946 | 9187166 | 4062679368009 | Wilo-Atmos BST 65/125-4/2-H12-V2 uniwersalna jednostopniowa pompa wirowa | Pompa wirowa jednostopniowa o konstrukcji blokowej zgodnie z EN 733 do ustawienia na fundamencie, wraz ze stopą na korpusie pompy Wilo-Atmos BST 65/125-4/2-H12-V2 | 3261 | PG3 | 28 | K | 47201 | NIE |  | 84137051 | 0 | 278 | 320 | Wilo-Atmos BST 65/125-4/2-H12-V2 | Pompa wirowa jednostopniowa | Wilo-Atmos BST | Tłoczenie wody grzewczej (zgodnie z VDI 2035), wody zimnej i mieszanin woda-glikol | Wilo |  | 1 | SZT |  | 0.4 | IE3 | zielony / czarny / Srebrny | Skrzynka drewniana | 1 | 1 | 1 | 256 | 514 | 340 | 310 | 610 | 460 | 43 | 49.3 | http://downloads-wilo-select.wilo.com/assets/WIB_WILO33160247.jpg | //cms.media.wilo.com/dcipicxmlfeature/wilo608653/7395735/wilo608653_1.jpg |  |  |  |  | https://wilo.com/quick/PL/pl/articleNumber/9187166
947 | 9187081 | 4062679367149 | Wilo-Atmos BST 65/125-4/2-V2 uniwersalna jednostopniowa pompa wirowa | Pompa wirowa jednostopniowa o konstrukcji blokowej zgodnie z EN 733 do ustawienia na fundamencie, wraz ze stopą na korpusie pompy Wilo-Atmos BST 65/125-4/2-V2 | 2827 | PG3 | 28 | K | 47201 | NIE |  | 84137051 | 0 | 278 | 320 | Wilo-Atmos BST 65/125-4/2-V2 | Pompa wirowa jednostopniowa | Wilo-Atmos BST | Tłoczenie wody grzewczej (zgodnie z VDI 2035), wody zimnej i mieszanin woda-glikol | Wilo | CN | 1 | SZT |  | 0.4 | IE3 | zielony / czarny / Srebrny | Skrzynka drewniana | 1 | 1 | 1 | 256 | 514 | 340 | 310 | 610 | 460 | 43 | 49.3 | http://downloads-wilo-select.wilo.com/assets/WIB_WILO33160247.jpg | //cms.media.wilo.com/dcipicxmlfeature/wilo608653/7395735/wilo608653_1.jpg |  |  |  |  | https://wilo.com/quick/PL/pl/articleNumber/9187081
948 | 9187167 | 4062679368016 | Wilo-Atmos BST 65/125-5,5/2-H12-V2 uniwersalna jednostopniowa pompa wirowa | Pompa wirowa jednostopniowa o konstrukcji blokowej zgodnie z EN 733 do ustawienia na fundamencie, wraz ze stopą na korpusie pompy Wilo-Atmos BST 65/125-5,5/2-H12-V2 | 3580 | PG3 | 28 | K | 47201 | NIE |  | 84137051 | 0 | 278 | 320 | Wilo-Atmos BST 65/125-5,5/2-H12-V2 | Pompa wirowa jednostopniowa | Wilo-Atmos BST | Tłoczenie wody grzewczej (zgodnie z VDI 2035), wody zimnej i mieszanin woda-glikol | Wilo |  | 1 | SZT |  | 0.4 | IE3 | zielony / czarny / Srebrny | Skrzynka drewniana | 1 | 1 | 1 | 256 | 530 | 340 | 310 | 610 | 460 | 53 | 62.3 | http://downloads-wilo-select.wilo.com/assets/WIB_WILO33160247.jpg | //cms.media.wilo.com/dcipicxmlfeature/wilo608653/7395735/wilo608653_1.jpg |  |  |  |  | https://wilo.com/quick/PL/pl/articleNumber/9187167
949 | 9187082 | 4062679367156 | Wilo-Atmos BST 65/125-5,5/2-V2 uniwersalna jednostopniowa pompa wirowa | Pompa wirowa jednostopniowa o konstrukcji blokowej zgodnie z EN 733 do ustawienia na fundamencie, wraz ze stopą na korpusie pompy Wilo-Atmos BST 65/125-5,5/2-V2 | 3314 | PG3 | 28 | K | 47201 | NIE |  | 84137051 | 0 | 278 | 320 | Wilo-Atmos BST 65/125-5,5/2-V2 | Pompa wirowa jednostopniowa | Wilo-Atmos BST | Tłoczenie wody grzewczej (zgodnie z VDI 2035), wody zimnej i mieszanin woda-glikol | Wilo |  | 1 | SZT |  | 0.4 | IE3 | zielony / czarny / Srebrny | Skrzynka drewniana | 1 | 1 | 1 | 256 | 530 | 340 | 310 | 610 | 460 | 53 | 62.3 | http://downloads-wilo-select.wilo.com/assets/WIB_WILO33160247.jpg | //cms.media.wilo.com/dcipicxmlfeature/wilo608653/7395735/wilo608653_1.jpg |  |  |  |  | https://wilo.com/quick/PL/pl/articleNumber/9187082
950 | 9187168 | 4062679368023 | Wilo-Atmos BST 65/125-7,5/2-H12-V2 uniwersalna jednostopniowa pompa wirowa | Pompa wirowa jednostopniowa o konstrukcji blokowej zgodnie z EN 733 do ustawienia na fundamencie, wraz ze stopą na korpusie pompy Wilo-Atmos BST 65/125-7,5/2-H12-V2 | 3690 | PG3 | 28 | K | 47201 | NIE |  | 84137051 | 0 | 278 | 320 | Wilo-Atmos BST 65/125-7,5/2-H12-V2 | Pompa wirowa jednostopniowa | Wilo-Atmos BST | Tłoczenie wody grzewczej (zgodnie z VDI 2035), wody zimnej i mieszanin woda-glikol | Wilo |  | 1 | SZT |  | 0.4 | IE3 | zielony / czarny / Srebrny | Skrzynka drewniana | 1 | 1 | 1 | 256 | 568 | 340 | 310 | 610 | 460 | 65 | 69.4 | http://downloads-wilo-select.wilo.com/assets/WIB_WILO33160247.jpg | //cms.media.wilo.com/dcipicxmlfeature/wilo608653/7395735/wilo608653_1.jpg |  |  |  |  | https://wilo.com/quick/PL/pl/articleNumber/9187168
951 | 9187083 | 4062679367163 | Wilo-Atmos BST 65/125-7,5/2-V2 uniwersalna jednostopniowa pompa wirowa | Pompa wirowa jednostopniowa o konstrukcji blokowej zgodnie z EN 733 do ustawienia na fundamencie, wraz ze stopą na korpusie pompy Wilo-Atmos BST 65/125-7,5/2-V2 | 3290 | PG3 | 28 | K | 47201 | NIE |  | 84137051 | 0 | 278 | 320 | Wilo-Atmos BST 65/125-7,5/2-V2 | Pompa wirowa jednostopniowa | Wilo-Atmos BST | Tłoczenie wody grzewczej (zgodnie z VDI 2035), wody zimnej i mieszanin woda-glikol | Wilo |  | 1 | SZT |  | 0.4 | IE3 | zielony / czarny / Srebrny | Skrzynka drewniana | 1 | 1 | 1 | 256 | 568 | 340 | 310 | 610 | 460 | 65 | 69.4 | http://downloads-wilo-select.wilo.com/assets/WIB_WILO33160247.jpg | //cms.media.wilo.com/dcipicxmlfeature/wilo608653/7395735/wilo608653_1.jpg |  |  |  |  | https://wilo.com/quick/PL/pl/articleNumber/9187083
952 | 9187169 | 4062679368030 | Wilo-Atmos BST 65/125-9,2/2-H12-V2 uniwersalna jednostopniowa pompa wirowa | Pompa wirowa jednostopniowa o konstrukcji blokowej zgodnie z EN 733 do ustawienia na fundamencie, wraz ze stopą na korpusie pompy Wilo-Atmos BST 65/125-9,2/2-H12-V2 | 4935 | PG3 | 28 | K | 47201 | NIE |  | 84137051 | 0 | 278 | 320 | Wilo-Atmos BST 65/125-9,2/2-H12-V2 | Pompa wirowa jednostopniowa | Wilo-Atmos BST | Tłoczenie wody grzewczej (zgodnie z VDI 2035), wody zimnej i mieszanin woda-glikol | Wilo |  | 1 | SZT |  | 0.4 | IE3 | zielony / czarny / Srebrny | Skrzynka drewniana | 1 | 1 | 1 | 256 | 636 | 340 | 350 | 690 | 480 | 68 | 79.5 | http://downloads-wilo-select.wilo.com/assets/WIB_WILO33160247.jpg | //cms.media.wilo.com/dcipicxmlfeature/wilo608653/7395735/wilo608653_1.jpg |  |  |  |  | https://wilo.com/quick/PL/pl/articleNumber/9187169
953 | 9187084 | 4062679367170 | Wilo-Atmos BST 65/125-9,2/2-V2 uniwersalna jednostopniowa pompa wirowa | Pompa wirowa jednostopniowa o konstrukcji blokowej zgodnie z EN 733 do ustawienia na fundamencie, wraz ze stopą na korpusie pompy Wilo-Atmos BST 65/125-9,2/2-V2 | 4842 | PG3 | 28 | K | 47201 | NIE |  | 84137051 | 0 | 278 | 320 | Wilo-Atmos BST 65/125-9,2/2-V2 | Pompa wirowa jednostopniowa | Wilo-Atmos BST | Tłoczenie wody grzewczej (zgodnie z VDI 2035), wody zimnej i mieszanin woda-glikol | Wilo |  | 1 | SZT |  | 0.4 | IE3 | zielony / czarny / Srebrny | Skrzynka drewniana | 1 | 1 | 1 | 256 | 636 | 340 | 350 | 690 | 480 | 68 | 79.5 | http://downloads-wilo-select.wilo.com/assets/WIB_WILO33160247.jpg | //cms.media.wilo.com/dcipicxmlfeature/wilo608653/7395735/wilo608653_1.jpg |  |  |  |  | https://wilo.com/quick/PL/pl/articleNumber/9187084
954 | 9187170 | 4062679368047 | Wilo-Atmos BST 65/160-11/2-H12-V2 uniwersalna jednostopniowa pompa wirowa | Pompa wirowa jednostopniowa o konstrukcji blokowej zgodnie z EN 733 do ustawienia na fundamencie, wraz ze stopą na korpusie pompy Wilo-Atmos BST 65/160-11/2-H12-V2 | 5145 | PG3 | 28 | K | 47201 | NIE |  | 84137051 | 0 | 278 | 320 | Wilo-Atmos BST 65/160-11/2-H12-V2 | Pompa wirowa jednostopniowa | Wilo-Atmos BST | Tłoczenie wody grzewczej (zgodnie z VDI 2035), wody zimnej i mieszanin woda-glikol | Wilo |  | 1 | SZT |  | 0.4 | IE3 | zielony / czarny / Srebrny | Skrzynka drewniana | 1 | 1 | 1 | 300 | 613 | 360 | 350 | 690 | 480 | 84 | 92.8 | http://downloads-wilo-select.wilo.com/assets/WIB_WILO33160247.jpg | //cms.media.wilo.com/dcipicxmlfeature/wilo608653/7395735/wilo608653_1.jpg |  |  |  |  | https://wilo.com/quick/PL/pl/articleNumber/9187170
955 | 9187085 | 4062679367187 | Wilo-Atmos BST 65/160-11/2-V2 uniwersalna jednostopniowa pompa wirowa | Pompa wirowa jednostopniowa o konstrukcji blokowej zgodnie z EN 733 do ustawienia na fundamencie, wraz ze stopą na korpusie pompy Wilo-Atmos BST 65/160-11/2-V2 | 4871 | PG3 | 28 | K | 47201 | NIE |  | 84137051 | 0 | 278 | 320 | Wilo-Atmos BST 65/160-11/2-V2 | Pompa wirowa jednostopniowa | Wilo-Atmos BST | Tłoczenie wody grzewczej (zgodnie z VDI 2035), wody zimnej i mieszanin woda-glikol | Wilo |  | 1 | SZT |  | 0.4 | IE3 | zielony / czarny / Srebrny | Skrzynka drewniana | 1 | 1 | 1 | 300 | 613 | 360 | 350 | 690 | 480 | 84 | 92.8 | http://downloads-wilo-select.wilo.com/assets/WIB_WILO33160247.jpg | //cms.media.wilo.com/dcipicxmlfeature/wilo608653/7395735/wilo608653_1.jpg |  |  |  |  | https://wilo.com/quick/PL/pl/articleNumber/9187085
956 | 9187171 | 4062679368054 | Wilo-Atmos BST 65/160-15/2-H12-V2 uniwersalna jednostopniowa pompa wirowa | Pompa wirowa jednostopniowa o konstrukcji blokowej zgodnie z EN 733 do ustawienia na fundamencie, wraz ze stopą na korpusie pompy Wilo-Atmos BST 65/160-15/2-H12-V2 | 6656 | PG3 | 28 | K | 47201 | NIE |  | 84137051 | 0 | 278 | 320 | Wilo-Atmos BST 65/160-15/2-H12-V2 | Pompa wirowa jednostopniowa | Wilo-Atmos BST | Tłoczenie wody grzewczej (zgodnie z VDI 2035), wody zimnej i mieszanin woda-glikol | Wilo |  | 1 | SZT |  | 0.4 | IE3 | zielony / czarny / Srebrny | Skrzynka drewniana | 1 | 1 | 1 | 300 | 655 | 360 | 350 | 690 | 480 | 928 | 105 | http://downloads-wilo-select.wilo.com/assets/WIB_WILO33160247.jpg | //cms.media.wilo.com/dcipicxmlfeature/wilo608653/7395735/wilo608653_1.jpg |  |  |  |  | https://wilo.com/quick/PL/pl/articleNumber/9187171
957 | 9187086 | 4062679367194 | Wilo-Atmos BST 65/160-15/2-V2 uniwersalna jednostopniowa pompa wirowa | Pompa wirowa jednostopniowa o konstrukcji blokowej zgodnie z EN 733 do ustawienia na fundamencie, wraz ze stopą na korpusie pompy Wilo-Atmos BST 65/160-15/2-V2 | 6045 | PG3 | 28 | K | 47201 | NIE |  | 84137051 | 0 | 278 | 320 | Wilo-Atmos BST 65/160-15/2-V2 | Pompa wirowa jednostopniowa | Wilo-Atmos BST | Tłoczenie wody grzewczej (zgodnie z VDI 2035), wody zimnej i mieszanin woda-glikol | Wilo | CN | 1 | SZT |  | 0.4 | IE3 | zielony / czarny / Srebrny | Skrzynka drewniana | 1 | 1 | 1 | 300 | 655 | 360 | 350 | 690 | 480 | 928 | 105 | http://downloads-wilo-select.wilo.com/assets/WIB_WILO33160247.jpg | //cms.media.wilo.com/dcipicxmlfeature/wilo608653/7395735/wilo608653_1.jpg |  |  |  |  | https://wilo.com/quick/PL/pl/articleNumber/9187086
958 | 9187172 | 4062679368061 | Wilo-Atmos BST 65/200-18,5/2-H12-V2 uniwersalna jednostopniowa pompa wirowa | Pompa wirowa jednostopniowa o konstrukcji blokowej zgodnie z EN 733 do ustawienia na fundamencie, wraz ze stopą na korpusie pompy Wilo-Atmos BST 65/200-18,5/2-H12-V2 | 7533 | PG3 | 28 | K | 47201 | NIE |  | 84137051 | 0 | 278 | 320 | Wilo-Atmos BST 65/200-18,5/2-H12-V2 | Pompa wirowa jednostopniowa | Wilo-Atmos BST | Tłoczenie wody grzewczej (zgodnie z VDI 2035), wody zimnej i mieszanin woda-glikol | Wilo |  | 1 | SZT |  | 0.4 | IE3 | zielony / czarny / Srebrny | Skrzynka drewniana | 1 | 1 | 1 | 315 | 717 | 435 | 410 | 760 | 560 | 150 | 158 | http://downloads-wilo-select.wilo.com/assets/WIB_WILO33160247.jpg | //cms.media.wilo.com/dcipicxmlfeature/wilo608653/7395735/wilo608653_1.jpg |  |  |  |  | https://wilo.com/quick/PL/pl/articleNumber/9187172
959 | 9187087 | 4062679367200 | Wilo-Atmos BST 65/200-18,5/2-V2 uniwersalna jednostopniowa pompa wirowa | Pompa wirowa jednostopniowa o konstrukcji blokowej zgodnie z EN 733 do ustawienia na fundamencie, wraz ze stopą na korpusie pompy Wilo-Atmos BST 65/200-18,5/2-V2 | 6974 | PG3 | 28 | K | 47201 | NIE |  | 84137051 | 0 | 278 | 320 | Wilo-Atmos BST 65/200-18,5/2-V2 | Pompa wirowa jednostopniowa | Wilo-Atmos BST | Tłoczenie wody grzewczej (zgodnie z VDI 2035), wody zimnej i mieszanin woda-glikol | Wilo |  | 1 | SZT |  | 0.4 | IE3 | zielony / czarny / Srebrny | Skrzynka drewniana | 1 | 1 | 1 | 315 | 717 | 435 | 410 | 760 | 560 | 150 | 158 | http://downloads-wilo-select.wilo.com/assets/WIB_WILO33160247.jpg | //cms.media.wilo.com/dcipicxmlfeature/wilo608653/7395735/wilo608653_1.jpg |  |  |  |  | https://wilo.com/quick/PL/pl/articleNumber/9187087
960 | 9187173 | 4062679368078 | Wilo-Atmos BST 65/200-22/2-H12-V2 uniwersalna jednostopniowa pompa wirowa | Pompa wirowa jednostopniowa o konstrukcji blokowej zgodnie z EN 733 do ustawienia na fundamencie, wraz ze stopą na korpusie pompy Wilo-Atmos BST 65/200-22/2-H12-V2 | 7957 | PG3 | 28 | K | 47201 | NIE |  | 84137051 | 0 | 278 | 320 | Wilo-Atmos BST 65/200-22/2-H12-V2 | Pompa wirowa jednostopniowa | Wilo-Atmos BST | Tłoczenie wody grzewczej (zgodnie z VDI 2035), wody zimnej i mieszanin woda-glikol | Wilo | CN | 1 | SZT |  | 0.4 | IE3 | zielony / czarny / Srebrny | Skrzynka drewniana | 1 | 1 | 1 | 356 | 776 | 455 | 410 | 850 | 585 | 200 | 218 | http://downloads-wilo-select.wilo.com/assets/WIB_WILO33160247.jpg | //cms.media.wilo.com/dcipicxmlfeature/wilo608653/7395735/wilo608653_1.jpg |  |  |  |  | https://wilo.com/quick/PL/pl/articleNumber/9187173
961 | 9187088 | 4062679367217 | Wilo-Atmos BST 65/200-22/2-V2 uniwersalna jednostopniowa pompa wirowa | Pompa wirowa jednostopniowa o konstrukcji blokowej zgodnie z EN 733 do ustawienia na fundamencie, wraz ze stopą na korpusie pompy Wilo-Atmos BST 65/200-22/2-V2 | 7481 | PG3 | 28 | K | 47201 | NIE |  | 84137051 | 0 | 278 | 320 | Wilo-Atmos BST 65/200-22/2-V2 | Pompa wirowa jednostopniowa | Wilo-Atmos BST | Tłoczenie wody grzewczej (zgodnie z VDI 2035), wody zimnej i mieszanin woda-glikol | Wilo | CN | 1 | SZT |  | 0.4 | IE3 | zielony / czarny / Srebrny | Skrzynka drewniana | 1 | 1 | 1 | 356 | 776 | 455 | 410 | 850 | 585 | 200 | 218 | http://downloads-wilo-select.wilo.com/assets/WIB_WILO33160247.jpg | //cms.media.wilo.com/dcipicxmlfeature/wilo608653/7395735/wilo608653_1.jpg |  |  |  |  | https://wilo.com/quick/PL/pl/articleNumber/9187088
962 | 9187174 | 4062679368085 | Wilo-Atmos BST 65/200-30/2-H12-V2 uniwersalna jednostopniowa pompa wirowa | Pompa wirowa jednostopniowa o konstrukcji blokowej zgodnie z EN 733 do ustawienia na fundamencie, wraz ze stopą na korpusie pompy Wilo-Atmos BST 65/200-30/2-H12-V2 | 8662 | PG3 | 28 | K | 47201 | NIE |  | 84137051 | 0 | 278 | 320 | Wilo-Atmos BST 65/200-30/2-H12-V2 | Pompa wirowa jednostopniowa | Wilo-Atmos BST | Tłoczenie wody grzewczej (zgodnie z VDI 2035), wody zimnej i mieszanin woda-glikol | Wilo | CN | 1 | SZT |  | 0.4 | IE3 | zielony / czarny / Srebrny | Skrzynka drewniana | 1 | 1 | 1 | 400 | 844 | 508 | 450 | 920 | 635 | 2436 | 264 | http://downloads-wilo-select.wilo.com/assets/WIB_WILO33160247.jpg | //cms.media.wilo.com/dcipicxmlfeature/wilo608653/7395735/wilo608653_1.jpg |  |  |  |  | https://wilo.com/quick/PL/pl/articleNumber/9187174
963 | 9187089 | 4062679367224 | Wilo-Atmos BST 65/200-30/2-V2 uniwersalna jednostopniowa pompa wirowa | Pompa wirowa jednostopniowa o konstrukcji blokowej zgodnie z EN 733 do ustawienia na fundamencie, wraz ze stopą na korpusie pompy Wilo-Atmos BST 65/200-30/2-V2 | 8215 | PG3 | 28 | K | 47201 | NIE |  | 84137051 | 0 | 278 | 320 | Wilo-Atmos BST 65/200-30/2-V2 | Pompa wirowa jednostopniowa | Wilo-Atmos BST | Tłoczenie wody grzewczej (zgodnie z VDI 2035), wody zimnej i mieszanin woda-glikol | Wilo |  | 1 | SZT |  | 0.4 | IE3 | zielony / czarny / Srebrny | Skrzynka drewniana | 1 | 1 | 1 | 400 | 844 | 508 | 450 | 920 | 635 | 2436 | 264 | http://downloads-wilo-select.wilo.com/assets/WIB_WILO33160247.jpg | //cms.media.wilo.com/dcipicxmlfeature/wilo608653/7395735/wilo608653_1.jpg |  |  |  |  | https://wilo.com/quick/PL/pl/articleNumber/9187089
964 | 9187175 | 4062679368092 | Wilo-Atmos BST 80/160-11/2-H12-V2 uniwersalna jednostopniowa pompa wirowa | Pompa wirowa jednostopniowa o konstrukcji blokowej zgodnie z EN 733 do ustawienia na fundamencie, wraz ze stopą na korpusie pompy Wilo-Atmos BST 80/160-11/2-H12-V2 | 5425 | PG3 | 28 | K | 47201 | NIE |  | 84137051 | 0 | 278 | 320 | Wilo-Atmos BST 80/160-11/2-H12-V2 | Pompa wirowa jednostopniowa | Wilo-Atmos BST | Tłoczenie wody grzewczej (zgodnie z VDI 2035), wody zimnej i mieszanin woda-glikol | Wilo |  | 1 | SZT |  | 0.4 | IE3 | zielony / czarny / Srebrny | Skrzynka drewniana | 1 | 1 | 1 | 256 | 669 | 405 | 340 | 750 | 530 | 83 | 92.2 | http://downloads-wilo-select.wilo.com/assets/WIB_WILO33160247.jpg | //cms.media.wilo.com/dcipicxmlfeature/wilo608653/7395735/wilo608653_1.jpg |  |  |  |  | https://wilo.com/quick/PL/pl/articleNumber/9187175
965 | 9187090 | 4062679367231 | Wilo-Atmos BST 80/160-11/2-V2 uniwersalna jednostopniowa pompa wirowa | Pompa wirowa jednostopniowa o konstrukcji blokowej zgodnie z EN 733 do ustawienia na fundamencie, wraz ze stopą na korpusie pompy Wilo-Atmos BST 80/160-11/2-V2 | 4887 | PG3 | 28 | K | 47201 | NIE |  | 84137051 | 0 | 278 | 320 | Wilo-Atmos BST 80/160-11/2-V2 | Pompa wirowa jednostopniowa | Wilo-Atmos BST | Tłoczenie wody grzewczej (zgodnie z VDI 2035), wody zimnej i mieszanin woda-glikol | Wilo | CN | 1 | SZT |  | 0.4 | IE3 | zielony / czarny / Srebrny | Skrzynka drewniana | 1 | 1 | 1 | 256 | 669 | 405 | 340 | 750 | 530 | 83 | 92.2 | http://downloads-wilo-select.wilo.com/assets/WIB_WILO33160247.jpg | //cms.media.wilo.com/dcipicxmlfeature/wilo608653/7395735/wilo608653_1.jpg |  |  |  |  | https://wilo.com/quick/PL/pl/articleNumber/9187090
966 | 9187176 | 4062679368108 | Wilo-Atmos BST 80/160-15/2-H12-V2 uniwersalna jednostopniowa pompa wirowa | Pompa wirowa jednostopniowa o konstrukcji blokowej zgodnie z EN 733 do ustawienia na fundamencie, wraz ze stopą na korpusie pompy Wilo-Atmos BST 80/160-15/2-H12-V2 | 5871 | PG3 | 28 | K | 47201 | NIE |  | 84137051 | 0 | 278 | 320 | Wilo-Atmos BST 80/160-15/2-H12-V2 | Pompa wirowa jednostopniowa | Wilo-Atmos BST | Tłoczenie wody grzewczej (zgodnie z VDI 2035), wody zimnej i mieszanin woda-glikol | Wilo |  | 1 | SZT |  | 0.4 | IE3 | zielony / czarny / Srebrny | Skrzynka drewniana | 1 | 1 | 1 | 256 | 711 | 405 | 340 | 750 | 530 | 98 | 107 | http://downloads-wilo-select.wilo.com/assets/WIB_WILO33160247.jpg | //cms.media.wilo.com/dcipicxmlfeature/wilo608653/7395735/wilo608653_1.jpg |  |  |  |  | https://wilo.com/quick/PL/pl/articleNumber/9187176
967 | 9187091 | 4062679367248 | Wilo-Atmos BST 80/160-15/2-V2 uniwersalna jednostopniowa pompa wirowa | Pompa wirowa jednostopniowa o konstrukcji blokowej zgodnie z EN 733 do ustawienia na fundamencie, wraz ze stopą na korpusie pompy Wilo-Atmos BST 80/160-15/2-V2 | 5321 | PG3 | 28 | K | 47201 | NIE |  | 84137051 | 0 | 278 | 320 | Wilo-Atmos BST 80/160-15/2-V2 | Pompa wirowa jednostopniowa | Wilo-Atmos BST | Tłoczenie wody grzewczej (zgodnie z VDI 2035), wody zimnej i mieszanin woda-glikol | Wilo |  | 1 | SZT |  | 0.4 | IE3 | zielony / czarny / Srebrny | Skrzynka drewniana | 1 | 1 | 1 | 256 | 711 | 405 | 340 | 750 | 530 | 98 | 107 | http://downloads-wilo-select.wilo.com/assets/WIB_WILO33160247.jpg | //cms.media.wilo.com/dcipicxmlfeature/wilo608653/7395735/wilo608653_1.jpg |  |  |  |  | https://wilo.com/quick/PL/pl/articleNumber/9187091
968 | 9187177 | 4062679368115 | Wilo-Atmos BST 80/160-18,5/2-H12-V2 uniwersalna jednostopniowa pompa wirowa | Pompa wirowa jednostopniowa o konstrukcji blokowej zgodnie z EN 733 do ustawienia na fundamencie, wraz ze stopą na korpusie pompy Wilo-Atmos BST 80/160-18,5/2-H12-V2 | 6900 | PG3 | 28 | K | 47201 | NIE |  | 84137051 | 0 | 278 | 320 | Wilo-Atmos BST 80/160-18,5/2-H12-V2 | Pompa wirowa jednostopniowa | Wilo-Atmos BST | Tłoczenie wody grzewczej (zgodnie z VDI 2035), wody zimnej i mieszanin woda-glikol | Wilo |  | 1 | SZT |  | 0.4 | IE3 | zielony / czarny / Srebrny | Skrzynka drewniana | 1 | 1 | 1 | 315 | 769 | 435 | 410 | 850 | 585 | 1468 | 162.5 | http://downloads-wilo-select.wilo.com/assets/WIB_WILO33160247.jpg | //cms.media.wilo.com/dcipicxmlfeature/wilo608653/7395735/wilo608653_1.jpg |  |  |  |  | https://wilo.com/quick/PL/pl/articleNumber/9187177
969 | 9187092 | 4062679367255 | Wilo-Atmos BST 80/160-18,5/2-V2 uniwersalna jednostopniowa pompa wirowa | Pompa wirowa jednostopniowa o konstrukcji blokowej zgodnie z EN 733 do ustawienia na fundamencie, wraz ze stopą na korpusie pompy Wilo-Atmos BST 80/160-18,5/2-V2 | 6431 | PG3 | 28 | K | 47201 | NIE |  | 84137051 | 0 | 278 | 320 | Wilo-Atmos BST 80/160-18,5/2-V2 | Pompa wirowa jednostopniowa | Wilo-Atmos BST | Tłoczenie wody grzewczej (zgodnie z VDI 2035), wody zimnej i mieszanin woda-glikol | Wilo |  | 1 | SZT |  | 0.4 | IE3 | zielony / czarny / Srebrny | Skrzynka drewniana | 1 | 1 | 1 | 315 | 769 | 435 | 410 | 850 | 585 | 1468 | 162.5 | http://downloads-wilo-select.wilo.com/assets/WIB_WILO33160247.jpg | //cms.media.wilo.com/dcipicxmlfeature/wilo608653/7395735/wilo608653_1.jpg |  |  |  |  | https://wilo.com/quick/PL/pl/articleNumber/9187092
970 | 9187178 | 4062679368122 | Wilo-Atmos BST 80/200-22/2-H12-V2 uniwersalna jednostopniowa pompa wirowa | Pompa wirowa jednostopniowa o konstrukcji blokowej zgodnie z EN 733 do ustawienia na fundamencie, wraz ze stopą na korpusie pompy Wilo-Atmos BST 80/200-22/2-H12-V2 | 8090 | PG3 | 28 | K | 47201 | NIE |  | 84137051 | 0 | 278 | 320 | Wilo-Atmos BST 80/200-22/2-H12-V2 | Pompa wirowa jednostopniowa | Wilo-Atmos BST | Tłoczenie wody grzewczej (zgodnie z VDI 2035), wody zimnej i mieszanin woda-glikol | Wilo |  | 1 | SZT |  | 0.4 | IE3 | zielony / czarny / Srebrny | Skrzynka drewniana | 1 | 1 | 1 | 356 | 811 | 455 | 410 | 850 | 585 | 178 | 192.7 | http://downloads-wilo-select.wilo.com/assets/WIB_WILO33160247.jpg | //cms.media.wilo.com/dcipicxmlfeature/wilo608653/7395735/wilo608653_1.jpg |  |  |  |  | https://wilo.com/quick/PL/pl/articleNumber/9187178
971 | 9187093 | 4062679367262 | Wilo-Atmos BST 80/200-22/2-V2 uniwersalna jednostopniowa pompa wirowa | Pompa wirowa jednostopniowa o konstrukcji blokowej zgodnie z EN 733 do ustawienia na fundamencie, wraz ze stopą na korpusie pompy Wilo-Atmos BST 80/200-22/2-V2 | 7556 | PG3 | 28 | K | 47201 | NIE |  | 84137051 | 0 | 278 | 320 | Wilo-Atmos BST 80/200-22/2-V2 | Pompa wirowa jednostopniowa | Wilo-Atmos BST | Tłoczenie wody grzewczej (zgodnie z VDI 2035), wody zimnej i mieszanin woda-glikol | Wilo |  | 1 | SZT |  | 0.4 | IE3 | zielony / czarny / Srebrny | Skrzynka drewniana | 1 | 1 | 1 | 356 | 811 | 455 | 410 | 850 | 585 | 178 | 192.7 | http://downloads-wilo-select.wilo.com/assets/WIB_WILO33160247.jpg | //cms.media.wilo.com/dcipicxmlfeature/wilo608653/7395735/wilo608653_1.jpg |  |  |  |  | https://wilo.com/quick/PL/pl/articleNumber/9187093
972 | 9187179 | 4062679368139 | Wilo-Atmos BST 80/200-30/2-H12-V2 uniwersalna jednostopniowa pompa wirowa | Pompa wirowa jednostopniowa o konstrukcji blokowej zgodnie z EN 733 do ustawienia na fundamencie, wraz ze stopą na korpusie pompy Wilo-Atmos BST 80/200-30/2-H12-V2 | 9144 | PG3 | 28 | K | 47201 | NIE |  | 84137051 | 0 | 278 | 320 | Wilo-Atmos BST 80/200-30/2-H12-V2 | Pompa wirowa jednostopniowa | Wilo-Atmos BST | Tłoczenie wody grzewczej (zgodnie z VDI 2035), wody zimnej i mieszanin woda-glikol | Wilo | CN | 1 | SZT |  | 0.4 | IE3 | zielony / czarny / Srebrny | Skrzynka drewniana | 1 | 1 | 1 | 400 | 880 | 508 | 450 | 920 | 635 | 222 | 254 | http://downloads-wilo-select.wilo.com/assets/WIB_WILO33160247.jpg | //cms.media.wilo.com/dcipicxmlfeature/wilo608653/7395735/wilo608653_1.jpg |  |  |  |  | https://wilo.com/quick/PL/pl/articleNumber/9187179
973 | 9187094 | 4062679367279 | Wilo-Atmos BST 80/200-30/2-V2 uniwersalna jednostopniowa pompa wirowa | Pompa wirowa jednostopniowa o konstrukcji blokowej zgodnie z EN 733 do ustawienia na fundamencie, wraz ze stopą na korpusie pompy Wilo-Atmos BST 80/200-30/2-V2 | 8621 | PG3 | 28 | K | 47201 | NIE |  | 84137051 | 0 | 278 | 320 | Wilo-Atmos BST 80/200-30/2-V2 | Pompa wirowa jednostopniowa | Wilo-Atmos BST | Tłoczenie wody grzewczej (zgodnie z VDI 2035), wody zimnej i mieszanin woda-glikol | Wilo |  | 1 | SZT |  | 0.4 | IE3 | zielony / czarny / Srebrny | Skrzynka drewniana | 1 | 1 | 1 | 400 | 880 | 508 | 450 | 920 | 635 | 222 | 254 | http://downloads-wilo-select.wilo.com/assets/WIB_WILO33160247.jpg | //cms.media.wilo.com/dcipicxmlfeature/wilo608653/7395735/wilo608653_1.jpg |  |  |  |  | https://wilo.com/quick/PL/pl/articleNumber/9187094
974 | 9187180 | 4062679368146 | Wilo-Atmos BST 80/200-37/2-H12-V2 uniwersalna jednostopniowa pompa wirowa | Pompa wirowa jednostopniowa o konstrukcji blokowej zgodnie z EN 733 do ustawienia na fundamencie, wraz ze stopą na korpusie pompy Wilo-Atmos BST 80/200-37/2-H12-V2Wilo-Atmos BST 80/200-37/2-H12-V2 | 9279 | PG3 | 28 | K | 47201 | NIE |  | 84137051 | 0 | 278 | 320 | Wilo-Atmos BST 80/200-37/2-H12-V2 | Pompa wirowa jednostopniowa | Wilo-Atmos BST | Tłoczenie wody grzewczej (zgodnie z VDI 2035), wody zimnej i mieszanin woda-glikol | Wilo |  | 1 | SZT |  | 0.4 | IE3 | zielony / czarny / Srebrny | Skrzynka drewniana | 1 | 1 | 1 | 400 | 880 | 508 | 450 | 920 | 635 | 267 | 284 | http://downloads-wilo-select.wilo.com/assets/WIB_WILO33160247.jpg | //cms.media.wilo.com/dcipicxmlfeature/wilo608653/7395735/wilo608653_1.jpg |  |  |  |  | https://wilo.com/quick/PL/pl/articleNumber/9187180
975 | 9187095 | 4062679367286 | Wilo-Atmos BST 80/200-37/2-V2 uniwersalna jednostopniowa pompa wirowa | Pompa wirowa jednostopniowa o konstrukcji blokowej zgodnie z EN 733 do ustawienia na fundamencie, wraz ze stopą na korpusie pompy Wilo-Atmos BST 80/200-37/2-V2 | 8781 | PG3 | 28 | K | 47201 | NIE |  | 84137051 | 0 | 278 | 320 | Wilo-Atmos BST 80/200-37/2-V2 | Pompa wirowa jednostopniowa | Wilo-Atmos BST | Tłoczenie wody grzewczej (zgodnie z VDI 2035), wody zimnej i mieszanin woda-glikol | Wilo |  | 1 | SZT |  | 0.4 | IE3 | zielony / czarny / Srebrny | Skrzynka drewniana | 1 | 1 | 1 | 400 | 880 | 508 | 450 | 920 | 635 | 267 | 284 | http://downloads-wilo-select.wilo.com/assets/WIB_WILO33160247.jpg | //cms.media.wilo.com/dcipicxmlfeature/wilo608653/7395735/wilo608653_1.jpg |  |  |  |  | https://wilo.com/quick/PL/pl/articleNumber/9187095
976 | 2227868 | 4062679312521 | Wilo-Atmos GIGA B 32/210-1,5/4 pompa obiegowa blokowa | Pompa obiegowa blokowa Wilo-Atmos GIGA B 32/210-1,5/4 dławnicowa o konstrukcji blokowej z przyłączem kołnierzowym, do zastosowań grzewczych, klimatyzacyjnych i chłodniczych w dużych budynkach | 2453 | PG3 | 28 | K | 47201 | NIE | 28.13.14 | 84137051 | 0 | 213 | 320 | Wilo-Atmos GIGA B 32/210-1,5/4 | Pompa obiegowa blokowa | Wilo-Atmos GIGA-B | Tłoczenie wody grzewczej (zgodnie z VDI 2035), wody zimnej i mieszanin woda-glikol | Wilo | DE | 1 | SZT |  | 0.4 | IE3 | Zielony | Paleta jednorazowego użytku | 1 | 1 | 1 | 298 | 555 | 340 | 600 | 800 | 472 | 68 | 68 | http://downloads-wilo-select.wilo.com/assets/WIB_WILO29972087.jpg | //cms.media.wilo.com/dcipicxmlfeature/wilo458353/6939859/wilo458353_1.jpg |  |  |  |  | https://wilo.com/quick/PL/pl/articleNumber/2227868
977 | 2227871 | 4062679312569 | Wilo-Atmos GIGA B 32/210-1,5/4-S1 pompa obiegowa blokowa | Pompa obiegowa blokowa Wilo-Atmos GIGA B 32/210-1,5/4-S1 dławnicowa o konstrukcji blokowej z przyłączem kołnierzowym, do zastosowań grzewczych, klimatyzacyjnych i chłodniczych w dużych budynkach | 2547 | PG3 | 28 | K | 47201 | NIE | 28.13.14 | 84137051 | 0 | 213 | 320 | Wilo-Atmos GIGA B 32/210-1,5/4-S1 | Pompa obiegowa blokowa | Wilo-Atmos GIGA-B | Tłoczenie wody grzewczej (zgodnie z VDI 2035), wody zimnej i mieszanin woda-glikol | Wilo | DE | 1 | SZT |  | 0.4 | IE3 | Zielony | Paleta jednorazowego użytku | 1 | 1 | 1 | 298 | 555 | 340 | 600 | 800 | 472 | 68 | 68 | http://downloads-wilo-select.wilo.com/assets/WIB_WILO29972087.jpg | //cms.media.wilo.com/dcipicxmlfeature/wilo458353/6939859/wilo458353_1.jpg |  |  |  |  | https://wilo.com/quick/PL/pl/articleNumber/2227871
978 | 2227869 | 4062679312538 | Wilo-Atmos GIGA B 40/85-1,5/2 pompa obiegowa blokowa | Pompa obiegowa blokowa Wilo-Atmos GIGA B 40/85-1,5/2 dławnicowa o konstrukcji blokowej z przyłączem kołnierzowym, do zastosowań grzewczych, klimatyzacyjnych i chłodniczych w dużych budynkach | 2232 | PG3 | 28 | K | 47201 | NIE | 28.13.14 | 84137051 | 0 | 213 | 320 | Wilo-Atmos GIGA B 40/85-1,5/2 | Pompa obiegowa blokowa | Wilo-Atmos GIGA-B | Tłoczenie wody grzewczej (zgodnie z VDI 2035), wody zimnej i mieszanin woda-glikol | Wilo | DE | 1 | SZT |  | 0.4 | IE3 | Zielony | Karton | 2 | 1 | 4 | 219 | 529 | 263 | 600 | 800 | 525 | 68 | 68 | http://downloads-wilo-select.wilo.com/assets/WIB_WILO29972087.jpg | //cms.media.wilo.com/dcipicxmlfeature/wilo458353/6939859/wilo458353_1.jpg |  |  |  |  | https://wilo.com/quick/PL/pl/articleNumber/2227869
979 | 2227872 | 4062679312576 | Wilo-Atmos GIGA B 40/85-1,5/2-S1 pompa obiegowa blokowa | Pompa obiegowa blokowa Wilo-Atmos GIGA B 40/85-1,5/2-S1 dławnicowa o konstrukcji blokowej z przyłączem kołnierzowym, do zastosowań grzewczych, klimatyzacyjnych i chłodniczych w dużych budynkach | 2325 | PG3 | 28 | K | 47201 | NIE | 28.13.14 | 84137051 | 0 | 213 | 320 | Wilo-Atmos GIGA B 40/85-1,5/2-S1 | Pompa obiegowa blokowa | Wilo-Atmos GIGA-B | Tłoczenie wody grzewczej (zgodnie z VDI 2035), wody zimnej i mieszanin woda-glikol | Wilo | DE | 1 | SZT |  | 0.4 | IE3 | Zielony | Karton | 2 | 1 | 4 | 219 | 529 | 263 | 600 | 800 | 525 | 68 | 68 | http://downloads-wilo-select.wilo.com/assets/WIB_WILO29972087.jpg | //cms.media.wilo.com/dcipicxmlfeature/wilo458353/6939859/wilo458353_1.jpg |  |  |  |  | https://wilo.com/quick/PL/pl/articleNumber/2227872
980 | 2227867 | 4062679312514 | Wilo-Atmos GIGA B 65/85-3/2 pompa obiegowa blokowa | Pompa obiegowa blokowa Wilo-Atmos GIGA B 65/85-3/2 dławnicowa o konstrukcji blokowej z przyłączem kołnierzowym, do zastosowań grzewczych, klimatyzacyjnych i chłodniczych w dużych budynkach | 2886 | PG3 | 28 | K | 47201 | NIE | 28.13.14 | 84137051 | 0 | 213 | 320 | Wilo-Atmos GIGA B 65/85-3/2 | Pompa obiegowa blokowa | Wilo-Atmos GIGA-B | Tłoczenie wody grzewczej (zgodnie z VDI 2035), wody zimnej i mieszanin woda-glikol | Wilo | DE | 1 | SZT |  | 0.4 | IE3 | Zielony | Karton | 2 | 1 | 4 | 289 | 593 | 340 | 600 | 800 | 525 | 161 | 161 | http://downloads-wilo-select.wilo.com/assets/WIB_WILO29972087.jpg | //cms.media.wilo.com/dcipicxmlfeature/wilo458353/6939859/wilo458353_1.jpg |  |  |  |  | https://wilo.com/quick/PL/pl/articleNumber/2227867
981 | 2227870 | 4062679312552 | Wilo-Atmos GIGA B 65/85-3/2-S1 pompa obiegowa blokowa | Pompa obiegowa blokowa Wilo-Atmos GIGA B 65/85-3/2-S1 dławnicowa o konstrukcji blokowej z przyłączem kołnierzowym, do zastosowań grzewczych, klimatyzacyjnych i chłodniczych w dużych budynkach | 2980 | PG3 | 28 | K | 47201 | NIE | 28.13.14 | 84137051 | 0 | 213 | 320 | Wilo-Atmos GIGA B 65/85-3/2-S1 | Pompa obiegowa blokowa | Wilo-Atmos GIGA-B | Tłoczenie wody grzewczej (zgodnie z VDI 2035), wody zimnej i mieszanin woda-glikol | Wilo | DE | 1 | SZT |  | 0.4 | IE3 | Zielony | Karton | 2 | 1 | 4 | 289 | 593 | 340 | 600 | 800 | 525 | 68 | 68 | http://downloads-wilo-select.wilo.com/assets/WIB_WILO29972087.jpg | //cms.media.wilo.com/dcipicxmlfeature/wilo458353/6939859/wilo458353_1.jpg |  |  |  |  | https://wilo.com/quick/PL/pl/articleNumber/2227870
982 | 2222636 | 4062679281247 | Wilo-Atmos GIGA-B 100/130-1,5/4 pompa obiegowa blokowa | Pompa obiegowa blokowa Wilo-Atmos GIGA-B 100/130-1,5/4 dławnicowa o konstrukcji blokowej z przyłączem kołnierzowym, do zastosowań grzewczych, klimatyzacyjnych i chłodniczych w dużych budynkach | 3749 | PG3 | 28 | K | 47201 | NIE | 28.13.14 | 84137051 | 0 | 213 | 320 | Wilo-Atmos GIGA-B 100/130-1,5/4 | Pompa obiegowa blokowa | Wilo-Atmos GIGA-B | Tłoczenie wody grzewczej (zgodnie z VDI 2035), wody zimnej i mieszanin woda-glikol | Wilo | DE | 1 | SZT |  | 0.4 | IE3 | Zielony | Paleta jednorazowego użytku | 1 | 1 | 1 | 366 | 707 | 480 | 800 | 1200 | 800 | 106 | 150 |  | //cms.media.wilo.com/dcipicxmlfeature/wilo458353/6939859/wilo458353_1.jpg |  |  |  |  | https://wilo.com/quick/PL/pl/articleNumber/2222636
983 | 2222637 | 4062679283456 | Wilo-Atmos GIGA-B 100/130-1,5/4-S1 pompa obiegowa blokowa | Pompa obiegowa blokowa Wilo-Atmos GIGA-B 100/130-1,5/4 dławnicowa o konstrukcji blokowej z przyłączem kołnierzowym, do zastosowań grzewczych, klimatyzacyjnych i chłodniczych w dużych budynkach | 3936 | PG3 | 28 | K | 47201 | NIE | 28.13.14 | 84137051 | 0 | 213 | 320 | Wilo-Atmos GIGA-B 100/130-1,5/4 | Pompa obiegowa blokowa | Wilo-Atmos GIGA-B | Tłoczenie wody grzewczej (zgodnie z VDI 2035), wody zimnej i mieszanin woda-glikol | Wilo | DE | 1 | SZT |  | 0.4 | IE3 | Zielony | Paleta jednorazowego użytku | 1 | 1 | 1 | 366 | 707 | 480 | 800 | 1200 | 800 | 106 | 150 |  | //cms.media.wilo.com/dcipicxmlfeature/wilo458353/6939859/wilo458353_1.jpg |  |  |  |  | https://wilo.com/quick/PL/pl/articleNumber/2222637
984 | 2216688 | 4062679172293 | Wilo-Atmos GIGA-B 100/130-15/2 pompa obiegowa blokowa | Pompa obiegowa blokowa Wilo-Atmos GIGA-B 100/130-15/2 dławnicowa o konstrukcji blokowej z przyłączem kołnierzowym, do zastosowań grzewczych, klimatyzacyjnych i chłodniczych w dużych budynkach | 8483 | PG3 | 28 | K | 47201 | NIE | 28.13.14 | 84137051 | 0 | 213 | 320 | Wilo-Atmos GIGA-B 100/130-15/2 | Pompa obiegowa blokowa | Wilo-Atmos GIGA-B | Tłoczenie wody grzewczej (zgodnie z VDI 2035), wody zimnej i mieszanin woda-glikol | Wilo | DE | 1 | SZT |  | 0.4 | IE3 | Zielony | Europaleta | 1 | 1 | 1 | 366 | 918 | 480 | 800 | 1200 | 624 | 195 | 227 | http://downloads-wilo-select.wilo.com/assets/WIB_WILO29972087.jpg | //cms.media.wilo.com/dcipicxmlfeature/wilo458353/6939859/wilo458353_1.jpg |  |  |  |  | https://wilo.com/quick/PL/pl/articleNumber/2216688
985 | 2217141 | 4062679181363 | Wilo-Atmos GIGA-B 100/130-15/2 -S1 pompa obiegowa blokowa | Pompa obiegowa blokowa Wilo-Atmos GIGA-B 100/130-15/2 -S1 dławnicowa o konstrukcji blokowej z przyłączem kołnierzowym, do zastosowań grzewczych, klimatyzacyjnych i chłodniczych w dużych budynkach | 8669 | PG3 | 28 | K | 47201 | NIE | 28.13.14 | 84137051 | 0 | 213 | 320 | Wilo-Atmos GIGA-B 100/130-15/2 -S1 | Pompa obiegowa blokowa | Wilo-Atmos GIGA-B | Tłoczenie wody grzewczej (zgodnie z VDI 2035), wody zimnej i mieszanin woda-glikol | Wilo | DE | 1 | SZT |  | 0.4 | IE3 | Zielony | Europaleta | 1 | 1 | 1 | 366 | 918 | 480 | 800 | 1200 | 624 | 195 | 227 | http://downloads-wilo-select.wilo.com/assets/WIB_WILO29972087.jpg | //cms.media.wilo.com/dcipicxmlfeature/wilo458353/6939859/wilo458353_1.jpg |  |  |  |  | https://wilo.com/quick/PL/pl/articleNumber/2217141
986 | 2213931 | 4062679166872 | Wilo-Atmos GIGA-B 100/140-18,5/2 pompa obiegowa blokowa | Pompa obiegowa blokowa Wilo-Atmos GIGA-B 100/140-18,5/2 dławnicowa o konstrukcji blokowej z przyłączem kołnierzowym, do zastosowań grzewczych, klimatyzacyjnych i chłodniczych w dużych budynkach | 10111 | PG3 | 28 | K | 47201 | NIE | 28.13.14 | 84137051 | 0 | 213 | 320 | Wilo-Atmos GIGA-B 100/140-18,5/2 | Pompa obiegowa blokowa | Wilo-Atmos GIGA-B | Tłoczenie wody grzewczej (zgodnie z VDI 2035), wody zimnej i mieszanin woda-glikol | Wilo | DE | 1 | SZT |  | 0.4 | IE3 | Zielony | Europaleta | 1 | 1 | 1 | 366 | 918 | 480 | 800 | 1200 | 624 | 212 | 236 | http://downloads-wilo-select.wilo.com/assets/WIB_WILO29972087.jpg | //cms.media.wilo.com/dcipicxmlfeature/wilo458353/6939859/wilo458353_1.jpg |  |  |  |  | https://wilo.com/quick/PL/pl/articleNumber/2213931
987 | 2217140 | 4062679181356 | Wilo-Atmos GIGA-B 100/140-18,5/2-S1 pompa obiegowa blokowa | Pompa obiegowa blokowa Wilo-Atmos GIGA-B 100/140-18,5/2-S1 dławnicowa o konstrukcji blokowej z przyłączem kołnierzowym, do zastosowań grzewczych, klimatyzacyjnych i chłodniczych w dużych budynkach | 10297 | PG3 | 28 | K | 47201 | NIE | 28.13.14 | 84137051 | 0 | 213 | 320 | Wilo-Atmos GIGA-B 100/140-18,5/2-S1 | Pompa obiegowa blokowa | Wilo-Atmos GIGA-B | Tłoczenie wody grzewczej (zgodnie z VDI 2035), wody zimnej i mieszanin woda-glikol | Wilo | DE | 1 | SZT |  | 0.4 | IE3 | Zielony | Europaleta | 1 | 1 | 1 | 366 | 918 | 480 | 800 | 1200 | 624 | 212 | 236 | http://downloads-wilo-select.wilo.com/assets/WIB_WILO29972087.jpg | //cms.media.wilo.com/dcipicxmlfeature/wilo458353/6939859/wilo458353_1.jpg |  |  |  |  | https://wilo.com/quick/PL/pl/articleNumber/2217140
988 | 2213928 | 4062679166087 | Wilo-Atmos GIGA-B 100/140-2,2/4 pompa obiegowa blokowa | Pompa obiegowa blokowa Wilo-Atmos GIGA-B 100/140-2,2/4 dławnicowa o konstrukcji blokowej z przyłączem kołnierzowym, do zastosowań grzewczych, klimatyzacyjnych i chłodniczych w dużych budynkach | 4188 | PG3 | 28 | K | 47201 | NIE | 28.13.14 | 84137051 | 0 | 213 | 320 | Wilo-Atmos GIGA-B 100/140-2,2/4 | Pompa obiegowa blokowa | Wilo-Atmos GIGA-B | Tłoczenie wody grzewczej (zgodnie z VDI 2035), wody zimnej i mieszanin woda-glikol | Wilo | DE | 1 | SZT |  | 0.4 | IE3 | Zielony | Europaleta | 1 | 1 | 1 | 366 | 675 | 480 | 800 | 1200 | 624 | 103 | 135 | http://downloads-wilo-select.wilo.com/assets/WIB_WILO29972087.jpg | //cms.media.wilo.com/dcipicxmlfeature/wilo458353/6939859/wilo458353_1.jpg |  |  |  |  | https://wilo.com/quick/PL/pl/articleNumber/2213928
989 | 2217137 | 4062679181325 | Wilo-Atmos GIGA-B 100/140-2,2/4-S1 pompa obiegowa blokowa | Pompa obiegowa blokowa Wilo-Atmos GIGA-B 100/140-2,2/4-S1 dławnicowa o konstrukcji blokowej z przyłączem kołnierzowym, do zastosowań grzewczych, klimatyzacyjnych i chłodniczych w dużych budynkach | 4374 | PG3 | 28 | K | 47201 | NIE | 28.13.14 | 84137051 | 0 | 213 | 320 | Wilo-Atmos GIGA-B 100/140-2,2/4-S1 | Pompa obiegowa blokowa | Wilo-Atmos GIGA-B | Tłoczenie wody grzewczej (zgodnie z VDI 2035), wody zimnej i mieszanin woda-glikol | Wilo | DE | 1 | SZT |  | 0.4 | IE3 | Zielony | Europaleta | 1 | 1 | 1 | 366 | 675 | 480 | 800 | 1200 | 624 | 103 | 135 | http://downloads-wilo-select.wilo.com/assets/WIB_WILO29972087.jpg | //cms.media.wilo.com/dcipicxmlfeature/wilo458353/6939859/wilo458353_1.jpg |  |  |  |  | https://wilo.com/quick/PL/pl/articleNumber/2217137
990 | 2213930 | 4062679166865 | Wilo-Atmos GIGA-B 100/150-22/2 pompa obiegowa blokowa | Pompa obiegowa blokowa Wilo-Atmos GIGA-B 100/150-22/2 dławnicowa o konstrukcji blokowej z przyłączem kołnierzowym, do zastosowań grzewczych, klimatyzacyjnych i chłodniczych w dużych budynkach | 11652 | PG3 | 28 | K | 47201 | NIE | 28.13.14 | 84137051 | 0 | 213 | 320 | Wilo-Atmos GIGA-B 100/150-22/2 | Pompa obiegowa blokowa | Wilo-Atmos GIGA-B | Tłoczenie wody grzewczej (zgodnie z VDI 2035), wody zimnej i mieszanin woda-glikol | Wilo | DE | 1 | SZT |  | 0.4 | IE3 | Zielony | Europaleta | 1 | 1 | 1 | 366 | 987 | 480 | 800 | 1200 | 624 | 300 | 324 | http://downloads-wilo-select.wilo.com/assets/WIB_WILO29972087.jpg | //cms.media.wilo.com/dcipicxmlfeature/wilo458353/6939859/wilo458353_1.jpg |  |  |  |  | https://wilo.com/quick/PL/pl/articleNumber/2213930
991 | 2217139 | 4062679181349 | Wilo-Atmos GIGA-B 100/150-22/2-S1 pompa obiegowa blokowa | Pompa obiegowa blokowa Wilo-Atmos GIGA-B 100/150-22/2-S1 dławnicowa o konstrukcji blokowej z przyłączem kołnierzowym, do zastosowań grzewczych, klimatyzacyjnych i chłodniczych w dużych budynkach | 11838 | PG3 | 28 | K | 47201 | NIE | 28.13.14 | 84137051 | 0 | 213 | 320 | Wilo-Atmos GIGA-B 100/150-22/2-S1 | Pompa obiegowa blokowa | Wilo-Atmos GIGA-B | Tłoczenie wody grzewczej (zgodnie z VDI 2035), wody zimnej i mieszanin woda-glikol | Wilo | DE | 1 | SZT |  | 0.4 | IE3 | Zielony | Europaleta | 1 | 1 | 1 | 366 | 987 | 480 | 800 | 1200 | 624 | 300 | 324 | http://downloads-wilo-select.wilo.com/assets/WIB_WILO29972087.jpg | //cms.media.wilo.com/dcipicxmlfeature/wilo458353/6939859/wilo458353_1.jpg |  |  |  |  | https://wilo.com/quick/PL/pl/articleNumber/2217139
992 | 2213927 | 4062679166070 | Wilo-Atmos GIGA-B 100/150-3/4 pompa obiegowa blokowa | Pompa obiegowa blokowa Wilo-Atmos GIGA-B 100/150-3/4 dławnicowa o konstrukcji blokowej z przyłączem kołnierzowym, do zastosowań grzewczych, klimatyzacyjnych i chłodniczych w dużych budynkach | 4424 | PG3 | 28 | K | 47201 | NIE | 28.13.14 | 84137051 | 0 | 213 | 320 | Wilo-Atmos GIGA-B 100/150-3/4 | Pompa obiegowa blokowa | Wilo-Atmos GIGA-B | Tłoczenie wody grzewczej (zgodnie z VDI 2035), wody zimnej i mieszanin woda-glikol | Wilo | DE | 1 | SZT |  | 0.4 | IE3 | Zielony | Europaleta | 1 | 1 | 1 | 366 | 691 | 480 | 800 | 1200 | 624 | 111 | 143 | http://downloads-wilo-select.wilo.com/assets/WIB_WILO29972087.jpg | //cms.media.wilo.com/dcipicxmlfeature/wilo458353/6939859/wilo458353_1.jpg |  |  |  |  | https://wilo.com/quick/PL/pl/articleNumber/2213927
993 | 2217136 | 4062679181318 | Wilo-Atmos GIGA-B 100/150-3/4-S1 pompa obiegowa blokowa | Pompa obiegowa blokowa Wilo-Atmos GIGA-B 100/150-3/4-S1 dławnicowa o konstrukcji blokowej z przyłączem kołnierzowym, do zastosowań grzewczych, klimatyzacyjnych i chłodniczych w dużych budynkach | 4610 | PG3 | 28 | K | 47201 | NIE | 28.13.14 | 84137051 | 0 | 213 | 320 | Wilo-Atmos GIGA-B 100/150-3/4-S1 | Pompa obiegowa blokowa | Wilo-Atmos GIGA-B | Tłoczenie wody grzewczej (zgodnie z VDI 2035), wody zimnej i mieszanin woda-glikol | Wilo | DE | 1 | SZT |  | 0.4 | IE3 | Zielony | Europaleta | 1 | 1 | 1 | 366 | 691 | 480 | 800 | 1200 | 624 | 111 | 143 | http://downloads-wilo-select.wilo.com/assets/WIB_WILO29972087.jpg | //cms.media.wilo.com/dcipicxmlfeature/wilo458353/6939859/wilo458353_1.jpg |  |  |  |  | https://wilo.com/quick/PL/pl/articleNumber/2217136
994 | 2213929 | 4062679166858 | Wilo-Atmos GIGA-B 100/160-30/2 pompa obiegowa blokowa | Pompa obiegowa blokowa Wilo-Atmos GIGA-B 100/160-30/2 dławnicowa o konstrukcji blokowej z przyłączem kołnierzowym, do zastosowań grzewczych, klimatyzacyjnych i chłodniczych w dużych budynkach | 12683 | PG3 | 28 | K | 47201 | NIE | 28.13.14 | 84137051 | 0 | 213 | 320 | Wilo-Atmos GIGA-B 100/160-30/2 | Pompa obiegowa blokowa | Wilo-Atmos GIGA-B | Tłoczenie wody grzewczej (zgodnie z VDI 2035), wody zimnej i mieszanin woda-glikol | Wilo | DE | 1 | SZT |  | 0.4 | IE3 | Zielony | Europaleta | 1 | 1 | 1 | 400 | 1029 | 499 | 800 | 1200 | 643 | 348 | 374 | http://downloads-wilo-select.wilo.com/assets/WIB_WILO29972087.jpg | //cms.media.wilo.com/dcipicxmlfeature/wilo458353/6939859/wilo458353_1.jpg |  |  |  |  | https://wilo.com/quick/PL/pl/articleNumber/2213929
995 | 2217138 | 4062679181332 | Wilo-Atmos GIGA-B 100/160-30/2-S1 pompa obiegowa blokowa | Pompa obiegowa blokowa Wilo-Atmos GIGA-B 100/160-30/2-S1 dławnicowa o konstrukcji blokowej z przyłączem kołnierzowym, do zastosowań grzewczych, klimatyzacyjnych i chłodniczych w dużych budynkach | 12869 | PG3 | 28 | K | 47201 | NIE | 28.13.14 | 84137051 | 0 | 213 | 320 | Wilo-Atmos GIGA-B 100/160-30/2-S1 | Pompa obiegowa blokowa | Wilo-Atmos GIGA-B | Tłoczenie wody grzewczej (zgodnie z VDI 2035), wody zimnej i mieszanin woda-glikol | Wilo | DE | 1 | SZT |  | 0.4 | IE3 | Zielony | Europaleta | 1 | 1 | 1 | 400 | 1029 | 499 | 800 | 1200 | 643 | 348 | 374 | http://downloads-wilo-select.wilo.com/assets/WIB_WILO29972087.jpg | //cms.media.wilo.com/dcipicxmlfeature/wilo458353/6939859/wilo458353_1.jpg |  |  |  |  | https://wilo.com/quick/PL/pl/articleNumber/2217138
996 | 2213926 | 4062679166063 | Wilo-Atmos GIGA-B 100/160-4/4 pompa obiegowa blokowa | Pompa obiegowa blokowa Wilo-Atmos GIGA-B 100/160-4/4 dławnicowa o konstrukcji blokowej z przyłączem kołnierzowym, do zastosowań grzewczych, klimatyzacyjnych i chłodniczych w dużych budynkach | 4793 | PG3 | 28 | K | 47201 | NIE | 28.13.14 | 84137051 | 0 | 213 | 320 | Wilo-Atmos GIGA-B 100/160-4/4 | Pompa obiegowa blokowa | Wilo-Atmos GIGA-B | Tłoczenie wody grzewczej (zgodnie z VDI 2035), wody zimnej i mieszanin woda-glikol | Wilo | DE | 1 | SZT |  | 0.4 | IE3 | Zielony | Europaleta | 1 | 1 | 1 | 366 | 701 | 480 | 800 | 1200 | 624 | 118 | 150 | http://downloads-wilo-select.wilo.com/assets/WIB_WILO29972087.jpg | //cms.media.wilo.com/dcipicxmlfeature/wilo458353/6939859/wilo458353_1.jpg |  |  |  |  | https://wilo.com/quick/PL/pl/articleNumber/2213926
997 | 2217135 | 4062679181301 | Wilo-Atmos GIGA-B 100/160-4/4-S1 pompa obiegowa blokowa | Pompa obiegowa blokowa Wilo-Atmos GIGA-B 100/160-4/4-S1 dławnicowa o konstrukcji blokowej z przyłączem kołnierzowym, do zastosowań grzewczych, klimatyzacyjnych i chłodniczych w dużych budynkach | 4979 | PG3 | 28 | K | 47201 | NIE | 28.13.14 | 84137051 | 0 | 213 | 320 | Wilo-Atmos GIGA-B 100/160-4/4-S1 | Pompa obiegowa blokowa | Wilo-Atmos GIGA-B | Tłoczenie wody grzewczej (zgodnie z VDI 2035), wody zimnej i mieszanin woda-glikol | Wilo | DE | 1 | SZT |  | 0.4 | IE3 | Zielony | Europaleta | 1 | 1 | 1 | 366 | 701 | 480 | 800 | 1200 | 624 | 118 | 150 | http://downloads-wilo-select.wilo.com/assets/WIB_WILO29972087.jpg | //cms.media.wilo.com/dcipicxmlfeature/wilo458353/6939859/wilo458353_1.jpg |  |  |  |  | https://wilo.com/quick/PL/pl/articleNumber/2217135
998 | 2228080 | 4062679336930 | Wilo-Atmos GIGA-B 100/160-45/2/6 pompa obiegowa blokowa | Pompa wirowa jednostopniowa dławnicowa o konstrukcji blokowej do ustawienia na fundamencie wraz ze stopą na korpusie pompy Wilo-Atmos GIGA-B 100/160-45/2/6 | 17256 | PG3 | 28 | K | 47201 | NIE | 28.13.14 | 84137051 | 0 | 213 | 320 | Wilo-Atmos GIGA-B 100/160-45/2/6 | Pompa obiegowa blokowa | Wilo-Atmos GIGA-B | Tłoczenie wody grzewczej (zgodnie z VDI 2035), wody zimnej i mieszanin woda-glikol | Wilo | DE | 1 | SZT |  | 0.4 | IE3 | Zielony | Europaleta | 1 | 1 | 1 | 450 | 1068 | 563 | 800 | 1200 | 707 | 422 | 448 | http://downloads-wilo-select.wilo.com/assets/WIB_WILO29972087.jpg | //cms.media.wilo.com/dcipicxmlfeature/wilo369732/7075171/wilo369732_1.jpg |  |  |  |  | https://wilo.com/quick/PL/pl/articleNumber/2228080
999 | 9139904 | 4048482893297 | Wilo-Atmos GIGA-B 100/165-30/2 pompa obiegowa blokowa | Pompa obiegowa blokowa Wilo-Atmos GIGA-B 100/165-30/2 dławnicowa o konstrukcji blokowej z przyłączem kołnierzowym, do zastosowań grzewczych, klimatyzacyjnych i chłodniczych w dużych budynkach | 12553 | PG3 | 28 | K | 47201 | NIE | 28.13.14 | 84137051 | 0 | 241 | 320 | Wilo-Atmos GIGA-B 100/165-30/2 | Pompa obiegowa blokowa | Wilo-Atmos GIGA-B | Tłoczenie wody grzewczej (zgodnie z VDI 2035), wody zimnej i mieszanin woda-glikol | Wilo | DE | 1 | SZT |  | 0.4 | IE3 | Zielony | Europaleta | 1 | 1 | 1 | 400 | 1029 | 499 | 800 | 1200 | 649 | 357 | 379 | http://downloads-wilo-select.wilo.com/assets/WIB_WILO29972087.jpg | //cms.media.wilo.com/dcipicxmlfeature/wilo_f_020000250000f85f00010092/7069136/wilo_f_020000250000f85f00010092_1.jpg |  |  |  |  | https://wilo.com/quick/PL/pl/articleNumber/9139904
1000 | 2216783 | 4062679177786 | Wilo-Atmos GIGA-B 100/165-30/2-S1 pompa obiegowa blokowa | Pompa obiegowa blokowa Wilo-Atmos GIGA-B 100/165-30/2-S1 dławnicowa o konstrukcji blokowej z przyłączem kołnierzowym, do zastosowań grzewczych, klimatyzacyjnych i chłodniczych w dużych budynkach | 12740 | PG3 | 28 | K | 47201 | NIE | 28.13.14 | 84137051 | 0 | 213 | 320 | Wilo-Atmos GIGA-B 100/165-30/2-S1 | Pompa obiegowa blokowa | Wilo-Atmos GIGA-B | Tłoczenie wody grzewczej (zgodnie z VDI 2035), wody zimnej i mieszanin woda-glikol | Wilo | DE | 1 | SZT |  | 0.4 | IE3 | Zielony | Europaleta | 1 | 1 | 1 | 400 | 1029 | 499 | 800 | 1200 | 643 | 357 | 379 | http://downloads-wilo-select.wilo.com/assets/WIB_WILO29972087.jpg | //cms.media.wilo.com/dcipicxmlfeature/wilo458353/6939859/wilo458353_1.jpg |  |  |  |  | https://wilo.com/quick/PL/pl/articleNumber/2216783
1001 | 9139903 | 4048482893280 | Wilo-Atmos GIGA-B 100/175-37/2 pompa obiegowa blokowa | Pompa obiegowa blokowa Wilo-Atmos GIGA-B 100/175-37/2 dławnicowa o konstrukcji blokowej z przyłączem kołnierzowym, do zastosowań grzewczych, klimatyzacyjnych i chłodniczych w dużych budynkach | 15260 | PG3 | 28 | K | 47201 | NIE | 28.13.14 | 84137051 | 0 | 241 | 320 | Wilo-Atmos GIGA-B 100/175-37/2 | Pompa obiegowa blokowa | Wilo-Atmos GIGA-B | Tłoczenie wody grzewczej (zgodnie z VDI 2035), wody zimnej i mieszanin woda-glikol | Wilo | DE | 1 | SZT |  | 0.4 | IE3 | Zielony | Europaleta | 1 | 1 | 1 | 400 | 1099 | 499 | 800 | 1200 | 649 | 385 | 411 | http://downloads-wilo-select.wilo.com/assets/WIB_WILO29972087.jpg | //cms.media.wilo.com/dcipicxmlfeature/wilo_f_020000250000f85f00010092/7069136/wilo_f_020000250000f85f00010092_1.jpg |  |  |  |  | https://wilo.com/quick/PL/pl/articleNumber/9139903
1002 | 2216782 | 4062679177779 | Wilo-Atmos GIGA-B 100/175-37/2-S1 pompa obiegowa blokowa | Pompa obiegowa blokowa Wilo-Atmos GIGA-B 100/175-37/2-S1 dławnicowa o konstrukcji blokowej z przyłączem kołnierzowym, do zastosowań grzewczych, klimatyzacyjnych i chłodniczych w dużych budynkach | 15446 | PG3 | 28 | K | 47201 | NIE | 28.13.14 | 84137051 | 0 | 213 | 320 | Wilo-Atmos GIGA-B 100/175-37/2-S1 | Pompa obiegowa blokowa | Wilo-Atmos GIGA-B | Tłoczenie wody grzewczej (zgodnie z VDI 2035), wody zimnej i mieszanin woda-glikol | Wilo | DE | 1 | SZT |  | 0.4 | IE3 | Zielony | Europaleta | 1 | 1 | 1 | 400 | 1099 | 499 | 800 | 1200 | 644 | 385 | 411 | http://downloads-wilo-select.wilo.com/assets/WIB_WILO29972087.jpg | //cms.media.wilo.com/dcipicxmlfeature/wilo458353/6939859/wilo458353_1.jpg |  |  |  |  | https://wilo.com/quick/PL/pl/articleNumber/2216782
1003 | 2214168 | 4062679172194 | Wilo-Atmos GIGA-B 100/180-37/2 pompa obiegowa blokowa | Pompa obiegowa blokowa Wilo-Atmos GIGA-B 100/180-37/2 dławnicowa o konstrukcji blokowej z przyłączem kołnierzowym, do zastosowań grzewczych, klimatyzacyjnych i chłodniczych w dużych budynkach | 15260 | PG3 | 28 | K | 47201 | NIE | 28.13.14 | 84137051 | 0 | 213 | 320 | Wilo-Atmos GIGA-B 100/180-37/2 | Pompa obiegowa blokowa | Wilo-Atmos GIGA-B | Tłoczenie wody grzewczej (zgodnie z VDI 2035), wody zimnej i mieszanin woda-glikol | Wilo | DE | 1 | SZT |  | 0.4 | IE3 | Zielony | Europaleta | 1 | 1 | 1 | 400 | 1099 | 499 | 800 | 1200 | 644 | 385 | 407 | http://downloads-wilo-select.wilo.com/assets/WIB_WILO29972087.jpg | //cms.media.wilo.com/dcipicxmlfeature/wilo458353/6939859/wilo458353_1.jpg |  |  |  |  | https://wilo.com/quick/PL/pl/articleNumber/2214168
1004 | 2216781 | 4062679177762 | Wilo-Atmos GIGA-B 100/180-37/2-S1 pompa obiegowa blokowa | Pompa obiegowa blokowa Wilo-Atmos GIGA-B 100/180-37/2-S1 dławnicowa o konstrukcji blokowej z przyłączem kołnierzowym, do zastosowań grzewczych, klimatyzacyjnych i chłodniczych w dużych budynkach | 15446 | PG3 | 28 | K | 47201 | NIE | 28.13.14 | 84137051 | 0 | 213 | 320 | Wilo-Atmos GIGA-B 100/180-37/2-S1 | Pompa obiegowa blokowa | Wilo-Atmos GIGA-B | Tłoczenie wody grzewczej (zgodnie z VDI 2035), wody zimnej i mieszanin woda-glikol | Wilo | DE | 1 | SZT |  | 0.4 | IE3 | Zielony | Europaleta | 1 | 1 | 1 | 400 | 1099 | 499 | 800 | 1200 | 644 | 385 | 407 | http://downloads-wilo-select.wilo.com/assets/WIB_WILO29972087.jpg | //cms.media.wilo.com/dcipicxmlfeature/wilo458353/6939859/wilo458353_1.jpg |  |  |  |  | https://wilo.com/quick/PL/pl/articleNumber/2216781
1005 | 2213934 | 4062679166117 | Wilo-Atmos GIGA-B 100/180-4/4 pompa obiegowa blokowa | Pompa obiegowa blokowa Wilo-Atmos GIGA-B 100/180-4/4 dławnicowa o konstrukcji blokowej z przyłączem kołnierzowym, do zastosowań grzewczych, klimatyzacyjnych i chłodniczych w dużych budynkach | 4910 | PG3 | 28 | K | 47201 | NIE | 28.13.14 | 84137051 | 0 | 213 | 320 | Wilo-Atmos GIGA-B 100/180-4/4 | Pompa obiegowa blokowa | Wilo-Atmos GIGA-B | Tłoczenie wody grzewczej (zgodnie z VDI 2035), wody zimnej i mieszanin woda-glikol | Wilo | DE | 1 | SZT |  | 0.4 | IE3 | Zielony | Europaleta | 1 | 1 | 1 | 391 | 701 | 480 | 800 | 1200 | 624 | 126 | 158 | http://downloads-wilo-select.wilo.com/assets/WIB_WILO29972087.jpg | //cms.media.wilo.com/dcipicxmlfeature/wilo458353/6939859/wilo458353_1.jpg |  |  |  |  | https://wilo.com/quick/PL/pl/articleNumber/2213934
1006 | 2217144 | 4062679181394 | Wilo-Atmos GIGA-B 100/180-4/4-S1 pompa obiegowa blokowa | Pompa obiegowa blokowa Wilo-Atmos GIGA-B 100/180-4/4-S1 pompa obiegowa blokowa dławnicowa o konstrukcji blokowej z przyłączem kołnierzowym, do zastosowań grzewczych, klimatyzacyjnych i chłodniczych w dużych budynkach | 5096 | PG3 | 28 | K | 47201 | NIE | 28.13.14 | 84137051 | 0 | 213 | 320 | Wilo-Atmos GIGA-B 100/180-4/4-S1 | Pompa obiegowa blokowa | Wilo-Atmos GIGA-B | Tłoczenie wody grzewczej (zgodnie z VDI 2035), wody zimnej i mieszanin woda-glikol | Wilo | DE | 1 | SZT |  | 0.4 | IE3 | Zielony | Europaleta | 1 | 1 | 1 | 391 | 701 | 480 | 800 | 1200 | 624 | 126 | 158 | http://downloads-wilo-select.wilo.com/assets/WIB_WILO29972087.jpg | //cms.media.wilo.com/dcipicxmlfeature/wilo458353/6939859/wilo458353_1.jpg |  |  |  |  | https://wilo.com/quick/PL/pl/articleNumber/2217144
1007 | 2228056 | 4062679336855 | Wilo-Atmos GIGA-B 100/180-45/2 pompa obiegowa blokowa | Pompa wirowa jednostopniowa dławnicowa o konstrukcji blokowej do ustawienia na fundamencie wraz ze stopą na korpusie pompy Wilo-Atmos GIGA-B 100/180-45/2 | 16225 | PG3 | 28 | K | 47201 | NIE | 28.13.14 | 84137051 | 0 | 213 | 320 | Wilo-Atmos GIGA-B 100/180-45/2 | Pompa obiegowa blokowa | Wilo-Atmos GIGA-B | Tłoczenie wody grzewczej (zgodnie z VDI 2035), wody zimnej i mieszanin woda-glikol | Wilo | DE | 1 | SZT |  | 0.4 | IE3 | Zielony | Europaleta | 1 | 1 | 1 | 450 | 1069 | 566 | 800 | 1200 | 710 | 432 | 459 | http://downloads-wilo-select.wilo.com/assets/WIB_WILO29972087.jpg | //cms.media.wilo.com/dcipicxmlfeature/wilo458353/6939859/wilo458353_1.jpg |  |  |  |  | https://wilo.com/quick/PL/pl/articleNumber/2228056
1008 | 2228057 | 4062679337418 | Wilo-Atmos GIGA-B 100/180-45/2-S1 pompa obiegowa blokowa | Pompa wirowa jednostopniowa dławnicowa o konstrukcji blokowej do ustawienia na fundamencie wraz ze stopą na korpusie pompy Wilo-Atmos GIGA-B 100/180-45/2-S1 | 16411 | PG3 | 28 | K | 47201 | NIE | 28.13.14 | 84137051 | 0 | 213 | 320 | Wilo-Atmos GIGA-B 100/180-45/2-S1 | Pompa obiegowa blokowa | Wilo-Atmos GIGA-B | Tłoczenie wody grzewczej (zgodnie z VDI 2035), wody zimnej i mieszanin woda-glikol | Wilo | DE | 1 | SZT |  | 0.4 | IE3 | Zielony | Europaleta | 1 | 1 | 1 | 450 | 1069 | 566 | 800 | 1200 | 710 | 432 | 459 | http://downloads-wilo-select.wilo.com/assets/WIB_WILO29972087.jpg | //cms.media.wilo.com/dcipicxmlfeature/wilo458353/6939859/wilo458353_1.jpg |  |  |  |  | https://wilo.com/quick/PL/pl/articleNumber/2228057
1009 | 2213933 | 4062679166100 | Wilo-Atmos GIGA-B 100/190-5,5/4 pompa obiegowa blokowa | Pompa obiegowa blokowa Wilo-Atmos GIGA-B 100/190-5,5/4 dławnicowa o konstrukcji blokowej z przyłączem kołnierzowym, do zastosowań grzewczych, klimatyzacyjnych i chłodniczych w dużych budynkach | 5888 | PG3 | 28 | K | 47201 | NIE | 28.13.14 | 84137051 | 0 | 213 | 320 | Wilo-Atmos GIGA-B 100/190-5,5/4 | Pompa obiegowa blokowa | Wilo-Atmos GIGA-B | Tłoczenie wody grzewczej (zgodnie z VDI 2035), wody zimnej i mieszanin woda-glikol | Wilo | DE | 1 | SZT |  | 0.4 | IE3 | Zielony | Europaleta | 1 | 1 | 1 | 391 | 776 | 480 | 800 | 1200 | 624 | 166 | 190 | http://downloads-wilo-select.wilo.com/assets/WIB_WILO29972087.jpg | //cms.media.wilo.com/dcipicxmlfeature/wilo458353/6939859/wilo458353_1.jpg |  |  |  |  | https://wilo.com/quick/PL/pl/articleNumber/2213933
1010 | 2217143 | 4062679181387 | Wilo-Atmos GIGA-B 100/190-5,5/4-S1 pompa obiegowa blokowa | Pompa obiegowa blokowa Wilo-Atmos GIGA-B 100/190-5,5/4-S1 dławnicowa o konstrukcji blokowej z przyłączem kołnierzowym, do zastosowań grzewczych, klimatyzacyjnych i chłodniczych w dużych budynkach | 6074 | PG3 | 28 | K | 47201 | NIE | 28.13.14 | 84137051 | 0 | 213 | 320 | Wilo-Atmos GIGA-B 100/190-5,5/4-S1 | Pompa obiegowa blokowa | Wilo-Atmos GIGA-B | Tłoczenie wody grzewczej (zgodnie z VDI 2035), wody zimnej i mieszanin woda-glikol | Wilo | DE | 1 | SZT |  | 0.4 | IE3 | Zielony | Europaleta | 1 | 1 | 1 | 391 | 776 | 480 | 800 | 1200 | 624 | 166 | 190 | http://downloads-wilo-select.wilo.com/assets/WIB_WILO29972087.jpg | //cms.media.wilo.com/dcipicxmlfeature/wilo458353/6939859/wilo458353_1.jpg |  |  |  |  | https://wilo.com/quick/PL/pl/articleNumber/2217143
1011 | 2228054 | 4062679336848 | Wilo-Atmos GIGA-B 100/190-55/2 pompa obiegowa blokowa | Pompa wirowa jednostopniowa dławnicowa o konstrukcji blokowej do ustawienia na fundamencie wraz ze stopą na korpusie pompy Wilo-Atmos GIGA-B 100/190-55/2 | 18901 | PG3 | 28 | K | 47201 | NIE | 28.13.14 | 84137051 | 0 | 213 | 320 | Wilo-Atmos GIGA-B 100/190-55/2 | Pompa obiegowa blokowa | Wilo-Atmos GIGA-B | Tłoczenie wody grzewczej (zgodnie z VDI 2035), wody zimnej i mieszanin woda-glikol | Wilo | DE | 1 | SZT |  | 0.4 | IE3 | Zielony | Paleta jednorazowego użytku | 1 | 1 | 1 | 550 | 1154 | 635 | 800 | 1600 | 793 | 489 | 533 | http://downloads-wilo-select.wilo.com/assets/WIB_WILO29972087.jpg | //cms.media.wilo.com/dcipicxmlfeature/wilo458353/6939859/wilo458353_1.jpg |  |  |  |  | https://wilo.com/quick/PL/pl/articleNumber/2228054
1012 | 2228055 | 4062679337401 | Wilo-Atmos GIGA-B 100/190-55/2-S1 pompa obiegowa blokowa | Pompa wirowa jednostopniowa dławnicowa o konstrukcji blokowej do ustawienia na fundamencie wraz ze stopą na korpusie pompy Wilo-Atmos GIGA-B 100/190-55/2-S1 | 19086 | PG3 | 28 | K | 47201 | NIE | 28.13.14 | 84137051 | 0 | 213 | 320 | Wilo-Atmos GIGA-B 100/190-55/2-S1 | Pompa obiegowa blokowa | Wilo-Atmos GIGA-B | Tłoczenie wody grzewczej (zgodnie z VDI 2035), wody zimnej i mieszanin woda-glikol | Wilo | DE | 1 | SZT |  | 0.4 | IE3 | Zielony | Paleta jednorazowego użytku | 1 | 1 | 1 | 550 | 1154 | 635 | 800 | 1600 | 793 | 489 | 533 | http://downloads-wilo-select.wilo.com/assets/WIB_WILO29972087.jpg | //cms.media.wilo.com/dcipicxmlfeature/wilo458353/6939859/wilo458353_1.jpg |  |  |  |  | https://wilo.com/quick/PL/pl/articleNumber/2228055
1013 | 2228052 | 4062679336831 | Wilo-Atmos GIGA-B 100/200-55/2 pompa obiegowa blokowa | Pompa wirowa jednostopniowa dławnicowa o konstrukcji blokowej do ustawienia na fundamencie wraz ze stopą na korpusie pompy Wilo-Atmos GIGA-B 100/200-55/2 | 18901 | PG3 | 28 | K | 47201 | NIE | 28.13.14 | 84137051 | 0 | 213 | 320 | Wilo-Atmos GIGA-B 100/200-55/2 | Pompa obiegowa blokowa | Wilo-Atmos GIGA-B | Tłoczenie wody grzewczej (zgodnie z VDI 2035), wody zimnej i mieszanin woda-glikol | Wilo | DE | 1 | SZT |  | 0.4 | IE3 | Zielony | Paleta jednorazowego użytku | 1 | 1 | 1 | 550 | 1154 | 635 | 800 | 1600 | 793 | 489 | 533 | http://downloads-wilo-select.wilo.com/assets/WIB_WILO29972087.jpg | //cms.media.wilo.com/dcipicxmlfeature/wilo458353/6939859/wilo458353_1.jpg |  |  |  |  | https://wilo.com/quick/PL/pl/articleNumber/2228052
1014 | 2228053 | 4062679337395 | Wilo-Atmos GIGA-B 100/200-55/2-S1 pompa obiegowa blokowa | Pompa wirowa jednostopniowa dławnicowa o konstrukcji blokowej do ustawienia na fundamencie wraz ze stopą na korpusie pompy Wilo-Atmos GIGA-B 100/200-55/2-S1 | 19086 | PG3 | 28 | K | 47201 | NIE | 28.13.14 | 84137051 | 0 | 213 | 320 | Wilo-Atmos GIGA-B 100/200-55/2-S1 | Pompa obiegowa blokowa | Wilo-Atmos GIGA-B | Tłoczenie wody grzewczej (zgodnie z VDI 2035), wody zimnej i mieszanin woda-glikol | Wilo | DE | 1 | SZT |  | 0.4 | IE3 | Zielony | Paleta jednorazowego użytku | 1 | 1 | 1 | 550 | 1154 | 635 | 800 | 1600 | 793 | 489 | 533 | http://downloads-wilo-select.wilo.com/assets/WIB_WILO29972087.jpg | //cms.media.wilo.com/dcipicxmlfeature/wilo458353/6939859/wilo458353_1.jpg |  |  |  |  | https://wilo.com/quick/PL/pl/articleNumber/2228053
1015 | 2213932 | 4062679166094 | Wilo-Atmos GIGA-B 100/200-7,5/4 pompa obiegowa blokowa | Pompa obiegowa blokowa Wilo-Atmos GIGA-B 100/200-7,5/4 dławnicowa o konstrukcji blokowej z przyłączem kołnierzowym, do zastosowań grzewczych, klimatyzacyjnych i chłodniczych w dużych budynkach | 6275 | PG3 | 28 | K | 47201 | NIE | 28.13.14 | 84137051 | 0 | 213 | 320 | Wilo-Atmos GIGA-B 100/200-7,5/4 | Pompa obiegowa blokowa | Wilo-Atmos GIGA-B | Tłoczenie wody grzewczej (zgodnie z VDI 2035), wody zimnej i mieszanin woda-glikol | Wilo | DE | 1 | SZT |  | 0.4 | IE3 | Zielony | Europaleta | 1 | 1 | 1 | 391 | 827 | 480 | 800 | 1200 | 624 | 175 | 199 | http://downloads-wilo-select.wilo.com/assets/WIB_WILO29972087.jpg | //cms.media.wilo.com/dcipicxmlfeature/wilo458353/6939859/wilo458353_1.jpg |  |  |  |  | https://wilo.com/quick/PL/pl/articleNumber/2213932
1016 | 2217142 | 4062679181370 | Wilo-Atmos GIGA-B 100/200-7,5/4-S1 pompa obiegowa blokowa | Pompa obiegowa blokowa Wilo-Atmos GIGA-B 100/200-7,5/4-S1 dławnicowa o konstrukcji blokowej z przyłączem kołnierzowym, do zastosowań grzewczych, klimatyzacyjnych i chłodniczych w dużych budynkach | 6462 | PG3 | 28 | K | 47201 | NIE | 28.13.14 | 84137051 | 0 | 213 | 320 | Wilo-Atmos GIGA-B 100/200-7,5/4-S1 | Pompa obiegowa blokowa | Wilo-Atmos GIGA-B | Tłoczenie wody grzewczej (zgodnie z VDI 2035), wody zimnej i mieszanin woda-glikol | Wilo | DE | 1 | SZT |  | 0.4 | IE3 | Zielony | Europaleta | 1 | 1 | 1 | 391 | 827 | 480 | 800 | 1200 | 624 | 175 | 199 | http://downloads-wilo-select.wilo.com/assets/WIB_WILO29972087.jpg | //cms.media.wilo.com/dcipicxmlfeature/wilo458353/6939859/wilo458353_1.jpg |  |  |  |  | https://wilo.com/quick/PL/pl/articleNumber/2217142
1017 | 2227508 | 4062679315300 | Wilo-Atmos GIGA-B 100/200-75/2 pompa obiegowa blokowa | Pompa wirowa jednostopniowa dławnicowa o konstrukcji blokowej do ustawienia na fundamencie wraz ze stopą na korpusie pompy Wilo-Atmos GIGA-B 100/200-75/2 | 28651 | PG3 | 28 | K | 47201 | NIE | 28.13.14 | 84137051 | 0 | 213 | 320 | Wilo-Atmos GIGA-B 100/200-75/2 | Pompa obiegowa blokowa | Wilo-Atmos GIGA-B | Tłoczenie wody grzewczej (zgodnie z VDI 2035), wody zimnej i mieszanin woda-glikol | Wilo | DE | 1 | SZT |  | 0.4 | IE4 | Zielony | Paleta jednorazowego użytku | 1 | 1 | 1 | 550 | 1284 | 680 | 800 | 1600 | 838 | 775 | 816 | http://downloads-wilo-select.wilo.com/assets/WIB_WILO29972087.jpg | //cms.media.wilo.com/dcipicxmlfeature/wilo458353/6939859/wilo458353_1.jpg |  |  |  |  | https://wilo.com/quick/PL/pl/articleNumber/2227508
1018 | 2227509 | 4062679316093 | Wilo-Atmos GIGA-B 100/200-75/2-S1 pompa obiegowa blokowa | Pompa wirowa jednostopniowa dławnicowa o konstrukcji blokowej do ustawienia na fundamencie wraz ze stopą na korpusie pompy Wilo-Atmos GIGA-B 100/200-75/2-S1 | 24047 | PG3 | 28 | K | 47201 | NIE | 28.13.14 | 84137051 | 0 | 213 | 320 | Wilo-Atmos GIGA-B 100/200-75/2-S1 | Pompa obiegowa blokowa | Wilo-Atmos GIGA-B | Tłoczenie wody grzewczej (zgodnie z VDI 2035), wody zimnej i mieszanin woda-glikol | Wilo | DE | 1 | SZT |  | 0.4 | IE4 | Zielony | Paleta jednorazowego użytku | 1 | 1 | 1 | 550 | 1284 | 680 | 800 | 1600 | 838 | 775 | 816 | http://downloads-wilo-select.wilo.com/assets/WIB_WILO29972087.jpg | //cms.media.wilo.com/dcipicxmlfeature/wilo458353/6939859/wilo458353_1.jpg |  |  |  |  | https://wilo.com/quick/PL/pl/articleNumber/2227509
1019 | 2228058 | 4062679336862 | Wilo-Atmos GIGA-B 100/210-55/2 pompa obiegowa blokowa | Pompa wirowa jednostopniowa dławnicowa o konstrukcji blokowej do ustawienia na fundamencie wraz ze stopą na korpusie pompy Wilo-Atmos GIGA-B 100/210-55/2 | 19241 | PG3 | 28 | K | 47201 | NIE | 28.13.14 | 84137051 | 0 | 213 | 320 | Wilo-Atmos GIGA-B 100/210-55/2 | Pompa obiegowa blokowa | Wilo-Atmos GIGA-B | Tłoczenie wody grzewczej (zgodnie z VDI 2035), wody zimnej i mieszanin woda-glikol | Wilo | DE | 1 | SZT |  | 0.4 | IE3 | Zielony | Paleta jednorazowego użytku | 1 | 1 | 1 | 550 | 1168 | 635 | 800 | 1600 | 793 | 506 | 549 | http://downloads-wilo-select.wilo.com/assets/WIB_WILO29972087.jpg | //cms.media.wilo.com/dcipicxmlfeature/wilo458353/6939859/wilo458353_1.jpg |  |  |  |  | https://wilo.com/quick/PL/pl/articleNumber/2228058
1020 | 2228059 | 4062679337425 | Wilo-Atmos GIGA-B 100/210-55/2-S1 pompa obiegowa blokowa | Pompa wirowa jednostopniowa dławnicowa o konstrukcji blokowej do ustawienia na fundamencie wraz ze stopą na korpusie pompy Wilo-Atmos GIGA-B 100/210-55/2-S1 | 19427 | PG3 | 28 | K | 47201 | NIE | 28.13.14 | 84137051 | 0 | 213 | 320 | Wilo-Atmos GIGA-B 100/210-55/2-S1 | Pompa obiegowa blokowa | Wilo-Atmos GIGA-B | Tłoczenie wody grzewczej (zgodnie z VDI 2035), wody zimnej i mieszanin woda-glikol | Wilo | DE | 1 | SZT |  | 0.4 | IE3 | Zielony | Paleta jednorazowego użytku | 1 | 1 | 1 | 550 | 1168 | 635 | 800 | 1600 | 793 | 506 | 549 | http://downloads-wilo-select.wilo.com/assets/WIB_WILO29972087.jpg | //cms.media.wilo.com/dcipicxmlfeature/wilo458353/6939859/wilo458353_1.jpg |  |  |  |  | https://wilo.com/quick/PL/pl/articleNumber/2228059
1021 | 2227520 | 4062679315362 | Wilo-Atmos GIGA-B 100/220-75/2 pompa obiegowa blokowa | Pompa wirowa jednostopniowa dławnicowa o konstrukcji blokowej do ustawienia na fundamencie wraz ze stopą na korpusie pompy Wilo-Atmos GIGA-B 100/220-75/2 | 29388 | PG3 | 28 | K | 47201 | NIE | 28.13.14 | 84137051 | 0 | 213 | 320 | Wilo-Atmos GIGA-B 100/220-75/2 | Pompa obiegowa blokowa | Wilo-Atmos GIGA-B | Tłoczenie wody grzewczej (zgodnie z VDI 2035), wody zimnej i mieszanin woda-glikol | Wilo | DE | 1 | SZT |  | 0.4 | IE4 | Zielony | Paleta jednorazowego użytku | 1 | 1 | 1 | 550 | 1298 | 680 | 800 | 1600 | 838 | 792 | 835 | http://downloads-wilo-select.wilo.com/assets/WIB_WILO29972087.jpg | //cms.media.wilo.com/dcipicxmlfeature/wilo458353/6939859/wilo458353_1.jpg |  |  |  |  | https://wilo.com/quick/PL/pl/articleNumber/2227520
1022 | 2227521 | 4062679316154 | Wilo-Atmos GIGA-B 100/220-75/2-S1 pompa obiegowa blokowa | Pompa wirowa jednostopniowa dławnicowa o konstrukcji blokowej do ustawienia na fundamencie wraz ze stopą na korpusie pompy Wilo-Atmos GIGA-B 100/220-75/2-S1 | 24661 | PG3 | 28 | K | 47201 | NIE | 28.13.14 | 84137051 | 0 | 213 | 320 | Wilo-Atmos GIGA-B 100/220-75/2-S1 | Pompa obiegowa blokowa | Wilo-Atmos GIGA-B | Tłoczenie wody grzewczej (zgodnie z VDI 2035), wody zimnej i mieszanin woda-glikol | Wilo | DE | 1 | SZT |  | 0.4 | IE4 | Zielony | Paleta jednorazowego użytku | 1 | 1 | 1 | 550 | 1298 | 680 | 800 | 1600 | 838 | 792 | 835 | http://downloads-wilo-select.wilo.com/assets/WIB_WILO29972087.jpg | //cms.media.wilo.com/dcipicxmlfeature/wilo458353/6939859/wilo458353_1.jpg |  |  |  |  | https://wilo.com/quick/PL/pl/articleNumber/2227521
1023 | 2213937 | 4062679166148 | Wilo-Atmos GIGA-B 100/230-7,5/4 pompa obiegowa blokowa | Pompa obiegowa blokowa Wilo-Atmos GIGA-B 100/230-7,5/4 dławnicowa o konstrukcji blokowej z przyłączem kołnierzowym, do zastosowań grzewczych, klimatyzacyjnych i chłodniczych w dużych budynkach | 6567 | PG3 | 28 | K | 47201 | NIE | 28.13.14 | 84137051 | 0 | 213 | 320 | Wilo-Atmos GIGA-B 100/230-7,5/4 | Pompa obiegowa blokowa | Wilo-Atmos GIGA-B | Tłoczenie wody grzewczej (zgodnie z VDI 2035), wody zimnej i mieszanin woda-glikol | Wilo | DE | 1 | SZT |  | 0.4 | IE3 | Zielony | Europaleta | 1 | 1 | 1 | 421 | 841 | 505 | 800 | 1200 | 649 | 192 | 216 | http://downloads-wilo-select.wilo.com/assets/WIB_WILO29972087.jpg | //cms.media.wilo.com/dcipicxmlfeature/wilo458353/6939859/wilo458353_1.jpg |  |  |  |  | https://wilo.com/quick/PL/pl/articleNumber/2213937
1024 | 2217147 | 4062679181424 | Wilo-Atmos GIGA-B 100/230-7,5/4-S1 pompa obiegowa blokowa | Pompa obiegowa blokowa Wilo-Atmos GIGA-B 100/230-7,5/4-S1 dławnicowa o konstrukcji blokowej z przyłączem kołnierzowym, do zastosowań grzewczych, klimatyzacyjnych i chłodniczych w dużych budynkach | 6754 | PG3 | 28 | K | 47201 | NIE | 28.13.14 | 84137051 | 0 | 213 | 320 | Wilo-Atmos GIGA-B 100/230-7,5/4-S1 | Pompa obiegowa blokowa | Wilo-Atmos GIGA-B | Tłoczenie wody grzewczej (zgodnie z VDI 2035), wody zimnej i mieszanin woda-glikol | Wilo | DE | 1 | SZT |  | 0.4 | IE3 | Zielony | Europaleta | 1 | 1 | 1 | 421 | 841 | 505 | 800 | 1200 | 649 | 192 | 216 | http://downloads-wilo-select.wilo.com/assets/WIB_WILO29972087.jpg | //cms.media.wilo.com/dcipicxmlfeature/wilo458353/6939859/wilo458353_1.jpg |  |  |  |  | https://wilo.com/quick/PL/pl/articleNumber/2217147
1025 | 2227518 | 4062679315355 | Wilo-Atmos GIGA-B 100/230-75/2 pompa obiegowa blokowa | Pompa wirowa jednostopniowa dławnicowa o konstrukcji blokowej do ustawienia na fundamencie wraz ze stopą na korpusie pompy Wilo-Atmos GIGA-B 100/230-75/2 | 29388 | PG3 | 28 | K | 47201 | NIE | 28.13.14 | 84137051 | 0 | 213 | 320 | Wilo-Atmos GIGA-B 100/230-75/2 | Pompa obiegowa blokowa | Wilo-Atmos GIGA-B | Tłoczenie wody grzewczej (zgodnie z VDI 2035), wody zimnej i mieszanin woda-glikol | Wilo | DE | 1 | SZT |  | 0.4 | IE4 | Zielony | Paleta jednorazowego użytku | 1 | 1 | 1 | 550 | 1298 | 680 | 800 | 1600 | 838 | 792 | 835 | http://downloads-wilo-select.wilo.com/assets/WIB_WILO29972087.jpg | //cms.media.wilo.com/dcipicxmlfeature/wilo458353/6939859/wilo458353_1.jpg |  |  |  |  | https://wilo.com/quick/PL/pl/articleNumber/2227518
1026 | 2227519 | 4062679316147 | Wilo-Atmos GIGA-B 100/230-75/2-S1 pompa obiegowa blokowa | Pompa wirowa jednostopniowa dławnicowa o konstrukcji blokowej do ustawienia na fundamencie wraz ze stopą na korpusie pompy Wilo-Atmos GIGA-B 100/230-75/2-S1 | 24661 | PG3 | 28 | K | 47201 | NIE | 28.13.14 | 84137051 | 0 | 213 | 320 | Wilo-Atmos GIGA-B 100/230-75/2-S1 | Pompa obiegowa blokowa | Wilo-Atmos GIGA-B | Tłoczenie wody grzewczej (zgodnie z VDI 2035), wody zimnej i mieszanin woda-glikol | Wilo | DE | 1 | SZT |  | 0.4 | IE4 | Zielony | Paleta jednorazowego użytku | 1 | 1 | 1 | 550 | 1298 | 680 | 800 | 1600 | 838 | 792 | 835 | http://downloads-wilo-select.wilo.com/assets/WIB_WILO29972087.jpg | //cms.media.wilo.com/dcipicxmlfeature/wilo458353/6939859/wilo458353_1.jpg |  |  |  |  | https://wilo.com/quick/PL/pl/articleNumber/2227519
1027 | 2227516 | 4062679315348 | Wilo-Atmos GIGA-B 100/230-90/2 pompa obiegowa blokowa | Pompa wirowa jednostopniowa dławnicowa o konstrukcji blokowej do ustawienia na fundamencie wraz ze stopą na korpusie pompy Wilo-Atmos GIGA-B 100/230-90/2 | 33063 | PG3 | 28 | K | 47201 | NIE | 28.13.14 | 84137051 | 0 | 213 | 320 | Wilo-Atmos GIGA-B 100/230-90/2 | Pompa obiegowa blokowa | Wilo-Atmos GIGA-B | Tłoczenie wody grzewczej (zgodnie z VDI 2035), wody zimnej i mieszanin woda-glikol | Wilo | DE | 1 | SZT |  | 0.4 | IE4 | Zielony | Paleta jednorazowego użytku | 1 | 1 | 1 | 550 | 1298 | 680 | 800 | 1600 | 838 | 817 | 860 | http://downloads-wilo-select.wilo.com/assets/WIB_WILO29972087.jpg | //cms.media.wilo.com/dcipicxmlfeature/wilo458353/6939859/wilo458353_1.jpg |  |  |  |  | https://wilo.com/quick/PL/pl/articleNumber/2227516
1028 | 2227517 | 4062679316130 | Wilo-Atmos GIGA-B 100/230-90/2-S1 pompa obiegowa blokowa | Pompa wirowa jednostopniowa dławnicowa o konstrukcji blokowej do ustawienia na fundamencie wraz ze stopą na korpusie pompy Wilo-Atmos GIGA-B 100/230-90/2-S1 | 27721 | PG3 | 28 | K | 47201 | NIE | 28.13.14 | 84137051 | 0 | 213 | 320 | Wilo-Atmos GIGA-B 100/230-90/2-S1 | Pompa obiegowa blokowa | Wilo-Atmos GIGA-B | Tłoczenie wody grzewczej (zgodnie z VDI 2035), wody zimnej i mieszanin woda-glikol | Wilo | DE | 1 | SZT |  | 0.4 | IE4 | Zielony | Paleta jednorazowego użytku | 1 | 1 | 1 | 550 | 1298 | 680 | 800 | 1600 | 838 | 817 | 860 | http://downloads-wilo-select.wilo.com/assets/WIB_WILO29972087.jpg | //cms.media.wilo.com/dcipicxmlfeature/wilo458353/6939859/wilo458353_1.jpg |  |  |  |  | https://wilo.com/quick/PL/pl/articleNumber/2227517
1029 | 2213936 | 4062679166131 | Wilo-Atmos GIGA-B 100/240-11/4 pompa obiegowa blokowa | Pompa obiegowa blokowa Wilo-Atmos GIGA-B 100/240-11/4 dławnicowa o konstrukcji blokowej z przyłączem kołnierzowym, do zastosowań grzewczych, klimatyzacyjnych i chłodniczych w dużych budynkach | 7882 | PG3 | 28 | K | 47201 | NIE | 28.13.14 | 84137051 | 0 | 213 | 320 | Wilo-Atmos GIGA-B 100/240-11/4 | Pompa obiegowa blokowa | Wilo-Atmos GIGA-B | Tłoczenie wody grzewczej (zgodnie z VDI 2035), wody zimnej i mieszanin woda-glikol | Wilo | DE | 1 | SZT |  | 0.4 | IE3 | Zielony | Europaleta | 1 | 1 | 1 | 421 | 885 | 505 | 800 | 1200 | 649 | 208 | 232 | http://downloads-wilo-select.wilo.com/assets/WIB_WILO29972087.jpg | //cms.media.wilo.com/dcipicxmlfeature/wilo458353/6939859/wilo458353_1.jpg |  |  |  |  | https://wilo.com/quick/PL/pl/articleNumber/2213936
1030 | 2217146 | 4062679181417 | Wilo-Atmos GIGA-B 100/240-11/4-S1 pompa obiegowa blokowa | Pompa obiegowa blokowa Wilo-Atmos GIGA-B 100/240-11/4-S1 dławnicowa o konstrukcji blokowej z przyłączem kołnierzowym, do zastosowań grzewczych, klimatyzacyjnych i chłodniczych w dużych budynkach | 8068 | PG3 | 28 | K | 47201 | NIE | 28.13.14 | 84137051 | 0 | 213 | 320 | Wilo-Atmos GIGA-B 100/240-11/4-S1 | Pompa obiegowa blokowa | Wilo-Atmos GIGA-B | Tłoczenie wody grzewczej (zgodnie z VDI 2035), wody zimnej i mieszanin woda-glikol | Wilo | DE | 1 | SZT |  | 0.4 | IE3 | Zielony | Europaleta | 1 | 1 | 1 | 421 | 885 | 505 | 800 | 1200 | 649 | 208 | 232 | http://downloads-wilo-select.wilo.com/assets/WIB_WILO29972087.jpg | //cms.media.wilo.com/dcipicxmlfeature/wilo458353/6939859/wilo458353_1.jpg |  |  |  |  | https://wilo.com/quick/PL/pl/articleNumber/2217146
1031 | 2227514 | 4062679315331 | Wilo-Atmos GIGA-B 100/240-110/2 pompa obiegowa blokowa | Pompa wirowa jednostopniowa dławnicowa o konstrukcji blokowej do ustawienia na fundamencie wraz ze stopą na korpusie pompy Wilo-Atmos GIGA-B 100/240-110/2 | 40362 | PG3 | 28 | K | 47201 | NIE | 28.13.14 | 84137051 | 0 | 213 | 320 | Wilo-Atmos GIGA-B 100/240-110/2 | Pompa obiegowa blokowa | Wilo-Atmos GIGA-B | Tłoczenie wody grzewczej (zgodnie z VDI 2035), wody zimnej i mieszanin woda-glikol | Wilo | DE | 1 | SZT |  | 0.4 | IE4 | Zielony | Paleta jednorazowego użytku | 1 | 1 | 1 | 660 | 1356 | 865 | 800 | 1600 | 1023 | 1066 | 1110 | http://downloads-wilo-select.wilo.com/assets/WIB_WILO29972087.jpg | //cms.media.wilo.com/dcipicxmlfeature/wilo458353/6939859/wilo458353_1.jpg |  |  |  |  | https://wilo.com/quick/PL/pl/articleNumber/2227514
1032 | 2227515 | 4062679316123 | Wilo-Atmos GIGA-B 100/240-110/2-S1 pompa obiegowa blokowa | Pompa wirowa jednostopniowa dławnicowa o konstrukcji blokowej do ustawienia na fundamencie wraz ze stopą na korpusie pompy Wilo-Atmos GIGA-B 100/240-110/2-S1 | 33800 | PG3 | 28 | K | 47201 | NIE | 28.13.14 | 84137051 | 0 | 213 | 320 | Wilo-Atmos GIGA-B 100/240-110/2-S1 | Pompa obiegowa blokowa | Wilo-Atmos GIGA-B | Tłoczenie wody grzewczej (zgodnie z VDI 2035), wody zimnej i mieszanin woda-glikol | Wilo | DE | 1 | SZT |  | 0.4 | IE4 | Zielony | Paleta jednorazowego użytku | 1 | 1 | 1 | 660 | 1356 | 865 | 800 | 1600 | 1023 | 1066 | 1110 | http://downloads-wilo-select.wilo.com/assets/WIB_WILO29972087.jpg | //cms.media.wilo.com/dcipicxmlfeature/wilo458353/6939859/wilo458353_1.jpg |  |  |  |  | https://wilo.com/quick/PL/pl/articleNumber/2227515
1033 | 2227512 | 4062679315324 | Wilo-Atmos GIGA-B 100/250-110/2 pompa obiegowa blokowa | Pompa wirowa jednostopniowa dławnicowa o konstrukcji blokowej do ustawienia na fundamencie wraz ze stopą na korpusie pompy Wilo-Atmos GIGA-B 100/250-110/2 | 40362 | PG3 | 28 | K | 47201 | NIE | 28.13.14 | 84137051 | 0 | 213 | 320 | Wilo-Atmos GIGA-B 100/250-110/2 | Pompa obiegowa blokowa | Wilo-Atmos GIGA-B | Tłoczenie wody grzewczej (zgodnie z VDI 2035), wody zimnej i mieszanin woda-glikol | Wilo | DE | 1 | SZT |  | 0.4 | IE4 | Zielony | Paleta jednorazowego użytku | 1 | 1 | 1 | 660 | 1356 | 865 | 800 | 1600 | 1023 | 1066 | 1110 | http://downloads-wilo-select.wilo.com/assets/WIB_WILO29972087.jpg | //cms.media.wilo.com/dcipicxmlfeature/wilo458353/6939859/wilo458353_1.jpg |  |  |  |  | https://wilo.com/quick/PL/pl/articleNumber/2227512
1034 | 2227513 | 4062679316116 | Wilo-Atmos GIGA-B 100/250-110/2-S1 pompa obiegowa blokowa | Pompa wirowa jednostopniowa dławnicowa o konstrukcji blokowej do ustawienia na fundamencie wraz ze stopą na korpusie pompy Wilo-Atmos GIGA-B 100/250-110/2-S1 | 33800 | PG3 | 28 | K | 47201 | NIE | 28.13.14 | 84137051 | 0 | 213 | 320 | Wilo-Atmos GIGA-B 100/250-110/2-S1 | Pompa obiegowa blokowa | Wilo-Atmos GIGA-B | Tłoczenie wody grzewczej (zgodnie z VDI 2035), wody zimnej i mieszanin woda-glikol | Wilo | DE | 1 | SZT |  | 0.4 | IE4 | Zielony | Paleta jednorazowego użytku | 1 | 1 | 1 | 660 | 1356 | 865 | 800 | 1600 | 1023 | 1066 | 1110 | http://downloads-wilo-select.wilo.com/assets/WIB_WILO29972087.jpg | //cms.media.wilo.com/dcipicxmlfeature/wilo458353/6939859/wilo458353_1.jpg |  |  |  |  | https://wilo.com/quick/PL/pl/articleNumber/2227513
1035 | 2227510 | 4062679315317 | Wilo-Atmos GIGA-B 100/250-132/2 pompa obiegowa blokowa | Pompa wirowa jednostopniowa dławnicowa o konstrukcji blokowej do ustawienia na fundamencie wraz ze stopą na korpusie pompy Wilo-Atmos GIGA-B 100/250-132/2 | 47289 | PG3 | 28 | K | 47201 | NIE | 28.13.14 | 84137051 | 0 | 213 | 320 | Wilo-Atmos GIGA-B 100/250-132/2 | Pompa obiegowa blokowa | Wilo-Atmos GIGA-B | Tłoczenie wody grzewczej (zgodnie z VDI 2035), wody zimnej i mieszanin woda-glikol | Wilo | DE | 1 | SZT |  | 0.4 | IE4 | Zielony | Paleta jednorazowego użytku | 1 | 1 | 1 | 660 | 1411 | 865 | 800 | 1600 | 1023 | 1086 | 1130 | http://downloads-wilo-select.wilo.com/assets/WIB_WILO29972087.jpg | //cms.media.wilo.com/dcipicxmlfeature/wilo458353/6939859/wilo458353_1.jpg |  |  |  |  | https://wilo.com/quick/PL/pl/articleNumber/2227510
1036 | 2227511 | 4062679316109 | Wilo-Atmos GIGA-B 100/250-132/2-S1 pompa obiegowa blokowa | Pompa wirowa jednostopniowa dławnicowa o konstrukcji blokowej do ustawienia na fundamencie wraz ze stopą na korpusie pompy Wilo-Atmos GIGA-B 100/250-132/2-S1 | 39569 | PG3 | 28 | K | 47201 | NIE | 28.13.14 | 84137051 | 0 | 213 | 320 | Wilo-Atmos GIGA-B 100/250-132/2-S1 | Pompa obiegowa blokowa | Wilo-Atmos GIGA-B | Tłoczenie wody grzewczej (zgodnie z VDI 2035), wody zimnej i mieszanin woda-glikol | Wilo | DE | 1 | SZT |  | 0.4 | IE4 | Zielony | Paleta jednorazowego użytku | 1 | 1 | 1 | 660 | 1411 | 865 | 800 | 1600 | 1023 | 1086 | 1130 | http://downloads-wilo-select.wilo.com/assets/WIB_WILO29972087.jpg | //cms.media.wilo.com/dcipicxmlfeature/wilo458353/6939859/wilo458353_1.jpg |  |  |  |  | https://wilo.com/quick/PL/pl/articleNumber/2227511
1037 | 2213935 | 4062679166124 | Wilo-Atmos GIGA-B 100/250-15/4 pompa obiegowa blokowa | Pompa obiegowa blokowa Wilo-Atmos GIGA-B 100/250-15/4 dławnicowa o konstrukcji blokowej z przyłączem kołnierzowym, do zastosowań grzewczych, klimatyzacyjnych i chłodniczych w dużych budynkach | 10044 | PG3 | 28 | K | 47201 | NIE | 28.13.14 | 84137051 | 0 | 213 | 320 | Wilo-Atmos GIGA-B 100/250-15/4 | Pompa obiegowa blokowa | Wilo-Atmos GIGA-B | Tłoczenie wody grzewczej (zgodnie z VDI 2035), wody zimnej i mieszanin woda-glikol | Wilo | DE | 1 | SZT |  | 0.4 | IE3 | Zielony | Europaleta | 1 | 1 | 1 | 421 | 932 | 505 | 800 | 1200 | 649 | 231 | 255 | http://downloads-wilo-select.wilo.com/assets/WIB_WILO29972087.jpg | //cms.media.wilo.com/dcipicxmlfeature/wilo458353/6939859/wilo458353_1.jpg |  |  |  |  | https://wilo.com/quick/PL/pl/articleNumber/2213935
1038 | 2217145 | 4062679181400 | Wilo-Atmos GIGA-B 100/250-15/4-S1 pompa obiegowa blokowa | Pompa obiegowa blokowa Wilo-Atmos GIGA-B 100/250-15/4-S1 dławnicowa o konstrukcji blokowej z przyłączem kołnierzowym, do zastosowań grzewczych, klimatyzacyjnych i chłodniczych w dużych budynkach | 10231 | PG3 | 28 | K | 47201 | NIE | 28.13.14 | 84137051 | 0 | 213 | 320 | Wilo-Atmos GIGA-B 100/250-15/4-S1 | Pompa obiegowa blokowa | Wilo-Atmos GIGA-B | Tłoczenie wody grzewczej (zgodnie z VDI 2035), wody zimnej i mieszanin woda-glikol | Wilo | DE | 1 | SZT |  | 0.4 | IE3 | Zielony | Europaleta | 1 | 1 | 1 | 421 | 932 | 505 | 800 | 1200 | 649 | 231 | 255 | http://downloads-wilo-select.wilo.com/assets/WIB_WILO29972087.jpg | //cms.media.wilo.com/dcipicxmlfeature/wilo458353/6939859/wilo458353_1.jpg |  |  |  |  | https://wilo.com/quick/PL/pl/articleNumber/2217145
1039 | 2213942 | 4062679166186 | Wilo-Atmos GIGA-B 100/285-15/4 pompa obiegowa blokowa | Pompa obiegowa blokowa Wilo-Atmos GIGA-B 100/285-15/4 dławnicowa o konstrukcji blokowej z przyłączem kołnierzowym, do zastosowań grzewczych, klimatyzacyjnych i chłodniczych w dużych budynkach | 10044 | PG3 | 28 | K | 47201 | NIE | 28.13.14 | 84137051 | 0 | 213 | 320 | Wilo-Atmos GIGA-B 100/285-15/4 | Pompa obiegowa blokowa | Wilo-Atmos GIGA-B | Tłoczenie wody grzewczej (zgodnie z VDI 2035), wody zimnej i mieszanin woda-glikol | Wilo | DE | 1 | SZT |  | 0.4 | IE3 | Zielony | Europaleta | 1 | 1 | 1 | 473 | 933 | 565 | 800 | 1200 | 709 | 261 | 285 | http://downloads-wilo-select.wilo.com/assets/WIB_WILO29972087.jpg | //cms.media.wilo.com/dcipicxmlfeature/wilo458353/6939859/wilo458353_1.jpg |  |  |  |  | https://wilo.com/quick/PL/pl/articleNumber/2213942
1040 | 2217152 | 4062679181479 | Wilo-Atmos GIGA-B 100/285-15/4-S1 pompa obiegowa blokowa | Pompa obiegowa blokowa Wilo-Atmos GIGA-B 100/285-15/4-S1 dławnicowa o konstrukcji blokowej z przyłączem kołnierzowym, do zastosowań grzewczych, klimatyzacyjnych i chłodniczych w dużych budynkach | 10231 | PG3 | 28 | K | 47201 | NIE | 28.13.14 | 84137051 | 0 | 213 | 320 | Wilo-Atmos GIGA-B 100/285-15/4-S1 | Pompa obiegowa blokowa | Wilo-Atmos GIGA-B | Tłoczenie wody grzewczej (zgodnie z VDI 2035), wody zimnej i mieszanin woda-glikol | Wilo | DE | 1 | SZT |  | 0.4 | IE3 | Zielony | Europaleta | 1 | 1 | 1 | 473 | 933 | 565 | 800 | 1200 | 709 | 261 | 285 | http://downloads-wilo-select.wilo.com/assets/WIB_WILO29972087.jpg | //cms.media.wilo.com/dcipicxmlfeature/wilo458353/6939859/wilo458353_1.jpg |  |  |  |  | https://wilo.com/quick/PL/pl/articleNumber/2217152
1041 | 2227524 | 4062679315386 | Wilo-Atmos GIGA-B 100/295-110/2 pompa obiegowa blokowa | Pompa wirowa jednostopniowa dławnicowa o konstrukcji blokowej do ustawienia na fundamencie wraz ze stopą na korpusie pompy Wilo-Atmos GIGA-B 100/295-110/2 | 40410 | PG3 | 28 | K | 47201 | NIE | 28.13.14 | 84137051 | 0 | 213 | 320 | Wilo-Atmos GIGA-B 100/295-110/2 | Pompa obiegowa blokowa | Wilo-Atmos GIGA-B | Tłoczenie wody grzewczej (zgodnie z VDI 2035), wody zimnej i mieszanin woda-glikol | Wilo | DE | 1 | SZT |  | 0.4 | IE4 | Zielony | Paleta jednorazowego użytku | 1 | 1 | 1 | 660 | 1357 | 865 | 800 | 1600 | 1023 | 1094 | 1138 | http://downloads-wilo-select.wilo.com/assets/WIB_WILO29972087.jpg | //cms.media.wilo.com/dcipicxmlfeature/wilo458353/6939859/wilo458353_1.jpg |  |  |  |  | https://wilo.com/quick/PL/pl/articleNumber/2227524
1042 | 2227525 | 4062679316178 | Wilo-Atmos GIGA-B 100/295-110/2-S1 pompa obiegowa blokowa | Pompa wirowa jednostopniowa dławnicowa o konstrukcji blokowej do ustawienia na fundamencie wraz ze stopą na korpusie pompy Wilo-Atmos GIGA-B 100/295-110/2-S1 | 33839 | PG3 | 28 | K | 47201 | NIE | 28.13.14 | 84137051 | 0 | 213 | 320 | Wilo-Atmos GIGA-B 100/295-110/2-S1 | Pompa obiegowa blokowa | Wilo-Atmos GIGA-B | Tłoczenie wody grzewczej (zgodnie z VDI 2035), wody zimnej i mieszanin woda-glikol | Wilo | DE | 1 | SZT |  | 0.4 | IE4 | Zielony | Paleta jednorazowego użytku | 1 | 1 | 1 | 660 | 1357 | 865 | 800 | 1600 | 1023 | 1094 | 1138 | http://downloads-wilo-select.wilo.com/assets/WIB_WILO29972087.jpg | //cms.media.wilo.com/dcipicxmlfeature/wilo458353/6939859/wilo458353_1.jpg |  |  |  |  | https://wilo.com/quick/PL/pl/articleNumber/2227525
1043 | 2227522 | 4062679315379 | Wilo-Atmos GIGA-B 100/295-132/2 pompa obiegowa blokowa | Pompa wirowa jednostopniowa dławnicowa o konstrukcji blokowej do ustawienia na fundamencie wraz ze stopą na korpusie pompy Wilo-Atmos GIGA-B 100/295-132/2 | 46467 | PG3 | 28 | K | 47201 | NIE | 28.13.14 | 84137051 | 0 | 213 | 320 | Wilo-Atmos GIGA-B 100/295-132/2 | Pompa obiegowa blokowa | Wilo-Atmos GIGA-B | Tłoczenie wody grzewczej (zgodnie z VDI 2035), wody zimnej i mieszanin woda-glikol | Wilo | DE | 1 | SZT |  | 0.4 | IE4 | Zielony | Paleta jednorazowego użytku | 1 | 1 | 1 | 660 | 1412 | 865 | 800 | 1600 | 1023 | 1114 | 1158 | http://downloads-wilo-select.wilo.com/assets/WIB_WILO29972087.jpg | //cms.media.wilo.com/dcipicxmlfeature/wilo458353/6939859/wilo458353_1.jpg |  |  |  |  | https://wilo.com/quick/PL/pl/articleNumber/2227522
1044 | 2227523 | 4062679316161 | Wilo-Atmos GIGA-B 100/295-132/2-S1 pompa obiegowa blokowa | Pompa wirowa jednostopniowa dławnicowa o konstrukcji blokowej do ustawienia na fundamencie wraz ze stopą na korpusie pompy Wilo-Atmos GIGA-B 100/295-132/2-S1 | 38884 | PG3 | 28 | K | 47201 | NIE | 28.13.14 | 84137051 | 0 | 213 | 320 | Wilo-Atmos GIGA-B 100/295-132/2-S1 | Pompa obiegowa blokowa | Wilo-Atmos GIGA-B | Tłoczenie wody grzewczej (zgodnie z VDI 2035), wody zimnej i mieszanin woda-glikol | Wilo | DE | 1 | SZT |  | 0.4 | IE4 | Zielony | Paleta jednorazowego użytku | 1 | 1 | 1 | 660 | 1412 | 865 | 800 | 1600 | 1023 | 1114 | 1158 | http://downloads-wilo-select.wilo.com/assets/WIB_WILO29972087.jpg | //cms.media.wilo.com/dcipicxmlfeature/wilo458353/6939859/wilo458353_1.jpg |  |  |  |  | https://wilo.com/quick/PL/pl/articleNumber/2227523
1045 | 2213941 | 4062679166179 | Wilo-Atmos GIGA-B 100/295-18,5/4 pompa obiegowa blokowa | Pompa obiegowa blokowa Wilo-Atmos GIGA-B 100/295-18,5/4 dławnicowa o konstrukcji blokowej z przyłączem kołnierzowym, do zastosowań grzewczych, klimatyzacyjnych i chłodniczych w dużych budynkach | 10419 | PG3 | 28 | K | 47201 | NIE | 28.13.14 | 84137051 | 0 | 213 | 320 | Wilo-Atmos GIGA-B 100/295-18,5/4 | Pompa obiegowa blokowa | Wilo-Atmos GIGA-B | Tłoczenie wody grzewczej (zgodnie z VDI 2035), wody zimnej i mieszanin woda-glikol | Wilo | DE | 1 | SZT |  | 0.4 | IE3 | Zielony | Europaleta | 1 | 1 | 1 | 473 | 1002 | 565 | 800 | 1200 | 709 | 323 | 345 | http://downloads-wilo-select.wilo.com/assets/WIB_WILO29972087.jpg | //cms.media.wilo.com/dcipicxmlfeature/wilo458353/6939859/wilo458353_1.jpg |  |  |  |  | https://wilo.com/quick/PL/pl/articleNumber/2213941
1046 | 2217151 | 4062679181462 | Wilo-Atmos GIGA-B 100/295-18,5/4-S1 pompa obiegowa blokowa | Pompa obiegowa blokowa Wilo-Atmos GIGA-B 100/295-18,5/4-S1 dławnicowa o konstrukcji blokowej z przyłączem kołnierzowym, do zastosowań grzewczych, klimatyzacyjnych i chłodniczych w dużych budynkach | 10603 | PG3 | 28 | K | 47201 | NIE | 28.13.14 | 84137051 | 0 | 213 | 320 | Wilo-Atmos GIGA-B 100/295-18,5/4-S1 | Pompa obiegowa blokowa | Wilo-Atmos GIGA-B | Tłoczenie wody grzewczej (zgodnie z VDI 2035), wody zimnej i mieszanin woda-glikol | Wilo | DE | 1 | SZT |  | 0.4 | IE3 | Zielony | Europaleta | 1 | 1 | 1 | 473 | 1002 | 565 | 800 | 1200 | 709 | 323 | 345 | http://downloads-wilo-select.wilo.com/assets/WIB_WILO29972087.jpg | //cms.media.wilo.com/dcipicxmlfeature/wilo458353/6939859/wilo458353_1.jpg |  |  |  |  | https://wilo.com/quick/PL/pl/articleNumber/2217151
1047 | 2227689 | 4062679336626 | Wilo-Atmos GIGA-B 100/295-37/4/6 pompa obiegowa blokowa | Pompa wirowa jednostopniowa dławnicowa o konstrukcji blokowej do ustawienia na fundamencie wraz ze stopą na korpusie pompy Wilo-Atmos GIGA-B 100/295-37/4/6 | 16886 | PG3 | 28 | K | 47201 | NIE | 28.13.14 | 84137051 | 0 | 213 | 320 | Wilo-Atmos GIGA-B 100/295-37/4/6 | Pompa obiegowa blokowa | Wilo-Atmos GIGA-B | Tłoczenie wody grzewczej (zgodnie z VDI 2035), wody zimnej i mieszanin woda-glikol | Wilo | DE | 1 | SZT |  | 0.4 | IE3 | Zielony | Paleta jednorazowego użytku | 1 | 1 | 1 | 473 | 1153 | 565 | 800 | 1600 | 723 | 517 | 556 | http://downloads-wilo-select.wilo.com/assets/WIB_WILO29972087.jpg | //cms.media.wilo.com/dcipicxmlfeature/wilo369732/7075171/wilo369732_1.jpg |  |  |  |  | https://wilo.com/quick/PL/pl/articleNumber/2227689
1048 | 2227532 | 4062679315423 | Wilo-Atmos GIGA-B 100/305-132/2 pompa obiegowa blokowa | Pompa wirowa jednostopniowa dławnicowa o konstrukcji blokowej do ustawienia na fundamencie wraz ze stopą na korpusie pompy Wilo-Atmos GIGA-B 100/305-132/2 | 46467 | PG3 | 28 | K | 47201 | NIE | 28.13.14 | 84137051 | 0 | 213 | 320 | Wilo-Atmos GIGA-B 100/305-132/2 | Pompa obiegowa blokowa | Wilo-Atmos GIGA-B | Tłoczenie wody grzewczej (zgodnie z VDI 2035), wody zimnej i mieszanin woda-glikol | Wilo | DE | 1 | SZT |  | 0.4 | IE4 | Zielony | Paleta jednorazowego użytku | 1 | 1 | 1 | 660 | 1438 | 865 | 800 | 1600 | 1023 | 1117 | 1162 | http://downloads-wilo-select.wilo.com/assets/WIB_WILO29972087.jpg | //cms.media.wilo.com/dcipicxmlfeature/wilo458353/6939859/wilo458353_1.jpg |  |  |  |  | https://wilo.com/quick/PL/pl/articleNumber/2227532
1049 | 2227533 | 4062679316215 | Wilo-Atmos GIGA-B 100/305-132/2-S1 pompa obiegowa blokowa | Pompa wirowa jednostopniowa dławnicowa o konstrukcji blokowej do ustawienia na fundamencie wraz ze stopą na korpusie pompy Wilo-Atmos GIGA-B 100/305-132/2-S1 | 39083 | PG3 | 28 | K | 47201 | NIE | 28.13.14 | 84137051 | 0 | 213 | 320 | Wilo-Atmos GIGA-B 100/305-132/2-S1 | Pompa obiegowa blokowa | Wilo-Atmos GIGA-B | Tłoczenie wody grzewczej (zgodnie z VDI 2035), wody zimnej i mieszanin woda-glikol | Wilo | DE | 1 | SZT |  | 0.4 | IE4 | Zielony | Paleta jednorazowego użytku | 1 | 1 | 1 | 660 | 1438 | 865 | 800 | 1600 | 1023 | 1117 | 1162 | http://downloads-wilo-select.wilo.com/assets/WIB_WILO29972087.jpg | //cms.media.wilo.com/dcipicxmlfeature/wilo458353/6939859/wilo458353_1.jpg |  |  |  |  | https://wilo.com/quick/PL/pl/articleNumber/2227533
1050 | 2227530 | 4062679315416 | Wilo-Atmos GIGA-B 100/305-160/2 pompa obiegowa blokowa | Pompa wirowa jednostopniowa dławnicowa o konstrukcji blokowej do ustawienia na fundamencie wraz ze stopą na korpusie pompy Wilo-Atmos GIGA-B 100/305-160/2 | 56762 | PG3 | 28 | K | 47201 | NIE | 28.13.14 | 84137051 | 0 | 213 | 320 | Wilo-Atmos GIGA-B 100/305-160/2 | Pompa obiegowa blokowa | Wilo-Atmos GIGA-B | Tłoczenie wody grzewczej (zgodnie z VDI 2035), wody zimnej i mieszanin woda-glikol | Wilo | DE | 1 | SZT |  | 0.4 | IE4 | Zielony | Paleta jednorazowego użytku | 1 | 1 | 1 | 660 | 1533 | 865 | 800 | 1800 | 1045 | 1267 | 1312 | http://downloads-wilo-select.wilo.com/assets/WIB_WILO29972087.jpg | //cms.media.wilo.com/dcipicxmlfeature/wilo458353/6939859/wilo458353_1.jpg |  |  |  |  | https://wilo.com/quick/PL/pl/articleNumber/2227530
1051 | 2227531 | 4062679316208 | Wilo-Atmos GIGA-B 100/305-160/2-S1 pompa obiegowa blokowa | Pompa wirowa jednostopniowa dławnicowa o konstrukcji blokowej do ustawienia na fundamencie wraz ze stopą na korpusie pompy Wilo-Atmos GIGA-B 100/305-160/2-S1 | 47656 | PG3 | 28 | K | 47201 | NIE | 28.13.14 | 84137051 | 0 | 213 | 320 | Wilo-Atmos GIGA-B 100/305-160/2-S1 | Pompa obiegowa blokowa | Wilo-Atmos GIGA-B | Tłoczenie wody grzewczej (zgodnie z VDI 2035), wody zimnej i mieszanin woda-glikol | Wilo | DE | 1 | SZT |  | 0.4 | IE4 | Zielony | Paleta jednorazowego użytku | 1 | 1 | 1 | 660 | 1533 | 865 | 800 | 1800 | 1045 | 1267 | 1312 | http://downloads-wilo-select.wilo.com/assets/WIB_WILO29972087.jpg | //cms.media.wilo.com/dcipicxmlfeature/wilo458353/6939859/wilo458353_1.jpg |  |  |  |  | https://wilo.com/quick/PL/pl/articleNumber/2227531
1052 | 2214148 | 4062679171708 | Wilo-Atmos GIGA-B 100/305-18,5/4 pompa obiegowa blokowa | Pompa obiegowa blokowa Wilo-Atmos GIGA-B 100/305-18,5/4 dławnicowa o konstrukcji blokowej z przyłączem kołnierzowym, do zastosowań grzewczych, klimatyzacyjnych i chłodniczych w dużych budynkach | 10419 | PG3 | 28 | K | 47201 | NIE | 28.13.14 | 84137051 | 0 | 213 | 320 | Wilo-Atmos GIGA-B 100/305-18,5/4 | Pompa obiegowa blokowa | Wilo-Atmos GIGA-B | Tłoczenie wody grzewczej (zgodnie z VDI 2035), wody zimnej i mieszanin woda-glikol | Wilo | DE | 1 | SZT |  | 0.4 | IE3 | Zielony | Europaleta | 1 | 1 | 1 | 473 | 1002 | 565 | 800 | 1200 | 709 | 323 | 345 | http://downloads-wilo-select.wilo.com/assets/WIB_WILO29972087.jpg | //cms.media.wilo.com/dcipicxmlfeature/wilo458353/6939859/wilo458353_1.jpg |  |  |  |  | https://wilo.com/quick/PL/pl/articleNumber/2214148
1053 | 2217150 | 4062679181455 | Wilo-Atmos GIGA-B 100/305-18,5/4-S1 pompa obiegowa blokowa | Pompa obiegowa blokowa Wilo-Atmos GIGA-B 100/305-18,5/4-S1 dławnicowa o konstrukcji blokowej z przyłączem kołnierzowym, do zastosowań grzewczych, klimatyzacyjnych i chłodniczych w dużych budynkach | 10603 | PG3 | 28 | K | 47201 | NIE | 28.13.14 | 84137051 | 0 | 213 | 320 | Wilo-Atmos GIGA-B 100/305-18,5/4-S1 | Pompa obiegowa blokowa | Wilo-Atmos GIGA-B | Tłoczenie wody grzewczej (zgodnie z VDI 2035), wody zimnej i mieszanin woda-glikol | Wilo | DE | 1 | SZT |  | 0.4 | IE3 | Zielony | Europaleta | 1 | 1 | 1 | 473 | 1002 | 565 | 800 | 1200 | 709 | 323 | 345 | http://downloads-wilo-select.wilo.com/assets/WIB_WILO29972087.jpg | //cms.media.wilo.com/dcipicxmlfeature/wilo458353/6939859/wilo458353_1.jpg |  |  |  |  | https://wilo.com/quick/PL/pl/articleNumber/2217150
1054 | 2213940 | 4062679166162 | Wilo-Atmos GIGA-B 100/305-22/4 pompa obiegowa blokowa | Pompa obiegowa blokowa Wilo-Atmos GIGA-B 100/305-22/4 dławnicowa o konstrukcji blokowej z przyłączem kołnierzowym, do zastosowań grzewczych, klimatyzacyjnych i chłodniczych w dużych budynkach | 10968 | PG3 | 28 | K | 47201 | NIE | 28.13.14 | 84137051 | 0 | 213 | 320 | Wilo-Atmos GIGA-B 100/305-22/4 | Pompa obiegowa blokowa | Wilo-Atmos GIGA-B | Tłoczenie wody grzewczej (zgodnie z VDI 2035), wody zimnej i mieszanin woda-glikol | Wilo | DE | 1 | SZT |  | 0.4 | IE3 | Zielony | Europaleta | 1 | 1 | 1 | 473 | 1002 | 565 | 800 | 1200 | 709 | 346 | 370 | http://downloads-wilo-select.wilo.com/assets/WIB_WILO29972087.jpg | //cms.media.wilo.com/dcipicxmlfeature/wilo458353/6939859/wilo458353_1.jpg |  |  |  |  | https://wilo.com/quick/PL/pl/articleNumber/2213940
1055 | 2217149 | 4062679181448 | Wilo-Atmos GIGA-B 100/305-22/4-S1 pompa obiegowa blokowa | Pompa obiegowa blokowa Wilo-Atmos GIGA-B 100/305-22/4-S1 dławnicowa o konstrukcji blokowej z przyłączem kołnierzowym, do zastosowań grzewczych, klimatyzacyjnych i chłodniczych w dużych budynkach | 11155 | PG3 | 28 | K | 47201 | NIE | 28.13.14 | 84137051 | 0 | 213 | 320 | Wilo-Atmos GIGA-B 100/305-22/4-S1 | Pompa obiegowa blokowa | Wilo-Atmos GIGA-B | Tłoczenie wody grzewczej (zgodnie z VDI 2035), wody zimnej i mieszanin woda-glikol | Wilo | DE | 1 | SZT |  | 0.4 | IE3 | Zielony | Europaleta | 1 | 1 | 1 | 473 | 1002 | 565 | 800 | 1200 | 709 | 346 | 370 | http://downloads-wilo-select.wilo.com/assets/WIB_WILO29972087.jpg | //cms.media.wilo.com/dcipicxmlfeature/wilo458353/6939859/wilo458353_1.jpg |  |  |  |  | https://wilo.com/quick/PL/pl/articleNumber/2217149
1056 | 2227688 | 4062679336619 | Wilo-Atmos GIGA-B 100/305-45/4/6 pompa obiegowa blokowa | Pompa wirowa jednostopniowa dławnicowa o konstrukcji blokowej do ustawienia na fundamencie wraz ze stopą na korpusie pompy Wilo-Atmos GIGA-B 100/305-45/4/6 | 21360 | PG3 | 28 | K | 47201 | NIE | 28.13.14 | 84137051 | 0 | 213 | 320 | Wilo-Atmos GIGA-B 100/305-45/4/6 | Pompa obiegowa blokowa | Wilo-Atmos GIGA-B | Tłoczenie wody grzewczej (zgodnie z VDI 2035), wody zimnej i mieszanin woda-glikol | Wilo | DE | 1 | SZT |  | 0.4 | IE3 | Zielony | Paleta jednorazowego użytku | 1 | 1 | 1 | 473 | 1171 | 576 | 800 | 1600 | 734 | 525 | 564 | http://downloads-wilo-select.wilo.com/assets/WIB_WILO29972087.jpg | //cms.media.wilo.com/dcipicxmlfeature/wilo369732/7075171/wilo369732_1.jpg |  |  |  |  | https://wilo.com/quick/PL/pl/articleNumber/2227688
1057 | 2227528 | 4062679315409 | Wilo-Atmos GIGA-B 100/315-160/2 pompa obiegowa blokowa | Pompa wirowa jednostopniowa dławnicowa o konstrukcji blokowej do ustawienia na fundamencie wraz ze stopą na korpusie pompy Wilo-Atmos GIGA-B 100/315-160/2 | 56762 | PG3 | 28 | K | 47201 | NIE | 28.13.14 | 84137051 | 0 | 213 | 320 | Wilo-Atmos GIGA-B 100/315-160/2 | Pompa obiegowa blokowa | Wilo-Atmos GIGA-B | Tłoczenie wody grzewczej (zgodnie z VDI 2035), wody zimnej i mieszanin woda-glikol | Wilo | DE | 1 | SZT |  | 0.4 | IE4 | Zielony | Paleta jednorazowego użytku | 1 | 1 | 1 | 660 | 1533 | 865 | 800 | 1800 | 1045 | 1267 | 1312 | http://downloads-wilo-select.wilo.com/assets/WIB_WILO29972087.jpg | //cms.media.wilo.com/dcipicxmlfeature/wilo458353/6939859/wilo458353_1.jpg |  |  |  |  | https://wilo.com/quick/PL/pl/articleNumber/2227528
1058 | 2227529 | 4062679316192 | Wilo-Atmos GIGA-B 100/315-160/2-S1 pompa obiegowa blokowa | Pompa wirowa jednostopniowa dławnicowa o konstrukcji blokowej do ustawienia na fundamencie wraz ze stopą na korpusie pompy Wilo-Atmos GIGA-B 100/315-160/2-S1 | 47656 | PG3 | 28 | K | 47201 | NIE | 28.13.14 | 84137051 | 0 | 213 | 320 | Wilo-Atmos GIGA-B 100/315-160/2-S1 | Pompa obiegowa blokowa | Wilo-Atmos GIGA-B | Tłoczenie wody grzewczej (zgodnie z VDI 2035), wody zimnej i mieszanin woda-glikol | Wilo | DE | 1 | SZT |  | 0.4 | IE4 | Zielony | Paleta jednorazowego użytku | 1 | 1 | 1 | 660 | 1533 | 865 | 800 | 1800 | 1045 | 1267 | 1312 | http://downloads-wilo-select.wilo.com/assets/WIB_WILO29972087.jpg | //cms.media.wilo.com/dcipicxmlfeature/wilo458353/6939859/wilo458353_1.jpg |  |  |  |  | https://wilo.com/quick/PL/pl/articleNumber/2227529
1059 | 2227526 | 4062679315393 | Wilo-Atmos GIGA-B 100/315-200/2 pompa obiegowa blokowa | Pompa wirowa jednostopniowa dławnicowa o konstrukcji blokowej do ustawienia na fundamencie wraz ze stopą na korpusie pompy Wilo-Atmos GIGA-B 100/315-200/2 | 67803 | PG3 | 28 | K | 47201 | NIE | 28.13.14 | 84137051 | 0 | 213 | 320 | Wilo-Atmos GIGA-B 100/315-200/2 | Pompa obiegowa blokowa | Wilo-Atmos GIGA-B | Tłoczenie wody grzewczej (zgodnie z VDI 2035), wody zimnej i mieszanin woda-glikol | Wilo | DE | 1 | SZT |  | 0.4 | IE4 | Zielony | Paleta jednorazowego użytku | 1 | 1 | 1 | 660 | 1603 | 865 | 800 | 1800 | 1045 | 1387 | 1432 | http://downloads-wilo-select.wilo.com/assets/WIB_WILO29972087.jpg | //cms.media.wilo.com/dcipicxmlfeature/wilo458353/6939859/wilo458353_1.jpg |  |  |  |  | https://wilo.com/quick/PL/pl/articleNumber/2227526
1060 | 2227527 | 4062679316185 | Wilo-Atmos GIGA-B 100/315-200/2-S1 pompa obiegowa blokowa | Pompa wirowa jednostopniowa dławnicowa o konstrukcji blokowej do ustawienia na fundamencie wraz ze stopą na korpusie pompy Wilo-Atmos GIGA-B 100/315-200/2-S1 | 56851 | PG3 | 28 | K | 47201 | NIE | 28.13.14 | 84137051 | 0 | 213 | 320 | Wilo-Atmos GIGA-B 100/315-200/2-S1 | Pompa obiegowa blokowa | Wilo-Atmos GIGA-B | Tłoczenie wody grzewczej (zgodnie z VDI 2035), wody zimnej i mieszanin woda-glikol | Wilo | DE | 1 | SZT |  | 0.4 | IE4 | Zielony | Paleta jednorazowego użytku | 1 | 1 | 1 | 660 | 1603 | 865 | 800 | 1800 | 1045 | 1387 | 1432 | http://downloads-wilo-select.wilo.com/assets/WIB_WILO29972087.jpg | //cms.media.wilo.com/dcipicxmlfeature/wilo458353/6939859/wilo458353_1.jpg |  |  |  |  | https://wilo.com/quick/PL/pl/articleNumber/2227527
1061 | 2213939 | 4062679166155 | Wilo-Atmos GIGA-B 100/315-30/4 pompa obiegowa blokowa | Pompa obiegowa blokowa Wilo-Atmos GIGA-B 100/315-30/4 dławnicowa o konstrukcji blokowej z przyłączem kołnierzowym, do zastosowań grzewczych, klimatyzacyjnych i chłodniczych w dużych budynkach | 12536 | PG3 | 28 | K | 47201 | NIE | 28.13.14 | 84137051 | 0 | 213 | 320 | Wilo-Atmos GIGA-B 100/315-30/4 | Pompa obiegowa blokowa | Wilo-Atmos GIGA-B | Tłoczenie wody grzewczej (zgodnie z VDI 2035), wody zimnej i mieszanin woda-glikol | Wilo | DE | 1 | SZT |  | 0.4 | IE3 | Zielony | Europaleta | 1 | 1 | 1 | 473 | 1065 | 565 | 800 | 1200 | 709 | 409 | 433 | http://downloads-wilo-select.wilo.com/assets/WIB_WILO29972087.jpg | //cms.media.wilo.com/dcipicxmlfeature/wilo458353/6939859/wilo458353_1.jpg |  |  |  |  | https://wilo.com/quick/PL/pl/articleNumber/2213939
1062 | 2217148 | 4062679181431 | Wilo-Atmos GIGA-B 100/315-30/4-S1 pompa obiegowa blokowa | Pompa obiegowa blokowa Wilo-Atmos GIGA-B 100/315-30/4-S1 dławnicowa o konstrukcji blokowej z przyłączem kołnierzowym, do zastosowań grzewczych, klimatyzacyjnych i chłodniczych w dużych budynkach | 12721 | PG3 | 28 | K | 47201 | NIE | 28.13.14 | 84137051 | 0 | 213 | 320 | Wilo-Atmos GIGA-B 100/315-30/4-S1 | Pompa obiegowa blokowa | Wilo-Atmos GIGA-B | Tłoczenie wody grzewczej (zgodnie z VDI 2035), wody zimnej i mieszanin woda-glikol | Wilo | DE | 1 | SZT |  | 0.4 | IE3 | Zielony | Europaleta | 1 | 1 | 1 | 473 | 1065 | 565 | 800 | 1200 | 709 | 409 | 433 | http://downloads-wilo-select.wilo.com/assets/WIB_WILO29972087.jpg | //cms.media.wilo.com/dcipicxmlfeature/wilo458353/6939859/wilo458353_1.jpg |  |  |  |  | https://wilo.com/quick/PL/pl/articleNumber/2217148
1063 | 2227687 | 4062679336602 | Wilo-Atmos GIGA-B 100/315-55/4/6 pompa obiegowa blokowa | Pompa wirowa jednostopniowa dławnicowa o konstrukcji blokowej do ustawienia na fundamencie wraz ze stopą na korpusie pompy Wilo-Atmos GIGA-B 100/315-55/4/6 | 23070 | PG3 | 28 | K | 47201 | NIE | 28.13.14 | 84137051 | 0 | 213 | 320 | Wilo-Atmos GIGA-B 100/315-55/4/6 | Pompa obiegowa blokowa | Wilo-Atmos GIGA-B | Tłoczenie wody grzewczej (zgodnie z VDI 2035), wody zimnej i mieszanin woda-glikol | Wilo | DE | 1 | SZT |  | 0.4 | IE3 | Zielony | Paleta jednorazowego użytku | 1 | 1 | 1 | 550 | 1221 | 636 | 800 | 1600 | 794 | 663 | 705 | http://downloads-wilo-select.wilo.com/assets/WIB_WILO29972087.jpg | //cms.media.wilo.com/dcipicxmlfeature/wilo369732/7075171/wilo369732_1.jpg |  |  |  |  | https://wilo.com/quick/PL/pl/articleNumber/2227687
1064 | 2227693 | 4062679336640 | Wilo-Atmos GIGA-B 100/360-45/4/6 pompa obiegowa blokowa | Pompa wirowa jednostopniowa dławnicowa o konstrukcji blokowej do ustawienia na fundamencie wraz ze stopą na korpusie pompy Wilo-Atmos GIGA-B 100/360-45/4/6 | 25343 | PG3 | 28 | K | 47201 | NIE | 28.13.14 | 84137051 | 0 | 213 | 320 | Wilo-Atmos GIGA-B 100/360-45/4/6 | Pompa obiegowa blokowa | Wilo-Atmos GIGA-B | Tłoczenie wody grzewczej (zgodnie z VDI 2035), wody zimnej i mieszanin woda-glikol | Wilo | DE | 1 | SZT |  | 0.4 | IE3 | Zielony | Paleta jednorazowego użytku | 1 | 1 | 1 | 574 | 1197 | 635 | 800 | 1600 | 793 | 586 | 629 | http://downloads-wilo-select.wilo.com/assets/WIB_WILO29972087.jpg | //cms.media.wilo.com/dcipicxmlfeature/wilo369732/7075171/wilo369732_1.jpg |  |  |  |  | https://wilo.com/quick/PL/pl/articleNumber/2227693
1065 | 2227692 | 4062679336633 | Wilo-Atmos GIGA-B 100/370-55/4/6 pompa obiegowa blokowa | Pompa wirowa jednostopniowa dławnicowa o konstrukcji blokowej do ustawienia na fundamencie wraz ze stopą na korpusie pompy Wilo-Atmos GIGA-B 100/370-55/4/6 | 26308 | PG3 | 28 | K | 47201 | NIE | 28.13.14 | 84137051 | 0 | 213 | 320 | Wilo-Atmos GIGA-B 100/370-55/4/6 | Pompa obiegowa blokowa | Wilo-Atmos GIGA-B | Tłoczenie wody grzewczej (zgodnie z VDI 2035), wody zimnej i mieszanin woda-glikol | Wilo | DE | 1 | SZT |  | 0.4 | IE3 | Zielony | Paleta jednorazowego użytku | 1 | 1 | 1 | 574 | 1247 | 641 | 800 | 1600 | 799 | 714 | 757 | http://downloads-wilo-select.wilo.com/assets/WIB_WILO29972087.jpg | //cms.media.wilo.com/dcipicxmlfeature/wilo369732/7075171/wilo369732_1.jpg |  |  |  |  | https://wilo.com/quick/PL/pl/articleNumber/2227692
1066 | 2214198 | 4062679171739 | Wilo-Atmos GIGA-B 100/380-30/4 pompa obiegowa blokowa | Pompa obiegowa blokowa Wilo-Atmos GIGA-B 100/380-30/4 dławnicowa o konstrukcji blokowej z przyłączem kołnierzowym, do zastosowań grzewczych, klimatyzacyjnych i chłodniczych w dużych budynkach | 12860 | PG3 | 28 | K | 47201 | NIE | 28.13.14 | 84137051 | 0 | 213 | 320 | Wilo-Atmos GIGA-B 100/380-30/4 | Pompa obiegowa blokowa | Wilo-Atmos GIGA-B | Tłoczenie wody grzewczej (zgodnie z VDI 2035), wody zimnej i mieszanin woda-glikol | Wilo | DE | 1 | SZT |  | 0.4 | IE3 | Zielony | Europaleta | 1 | 1 | 1 | 576 | 1091 | 635 | 800 | 1200 | 779 | 469 | 493 | http://downloads-wilo-select.wilo.com/assets/WIB_WILO29972087.jpg | //cms.media.wilo.com/dcipicxmlfeature/wilo458353/6939859/wilo458353_1.jpg |  |  |  |  | https://wilo.com/quick/PL/pl/articleNumber/2214198
1067 | 2216898 | 4062679178936 | Wilo-Atmos GIGA-B 100/380-30/4-S1 pompa obiegowa blokowa | Pompa obiegowa blokowa Wilo-Atmos GIGA-B 100/380-30/4-S1 dławnicowa o konstrukcji blokowej z przyłączem kołnierzowym, do zastosowań grzewczych, klimatyzacyjnych i chłodniczych w dużych budynkach | 13245 | PG3 | 28 | K | 47201 | NIE | 28.13.14 | 84137051 | 0 | 213 | 320 | Wilo-Atmos GIGA-B 100/380-30/4-S1 | Pompa obiegowa blokowa | Wilo-Atmos GIGA-B | Tłoczenie wody grzewczej (zgodnie z VDI 2035), wody zimnej i mieszanin woda-glikol | Wilo | DE | 1 | SZT |  | 0.4 | IE3 | Zielony | Europaleta | 1 | 1 | 1 | 576 | 1091 | 635 | 800 | 1200 | 779 | 469 | 493 | http://downloads-wilo-select.wilo.com/assets/WIB_WILO29972087.jpg | //cms.media.wilo.com/dcipicxmlfeature/wilo458353/6939859/wilo458353_1.jpg |  |  |  |  | https://wilo.com/quick/PL/pl/articleNumber/2216898
1068 | 2227634 | 4062679336404 | Wilo-Atmos GIGA-B 100/380-37/4 pompa obiegowa blokowa | Pompa wirowa jednostopniowa dławnicowa o konstrukcji blokowej do ustawienia na fundamencie wraz ze stopą na korpusie pompy Wilo-Atmos GIGA-B 100/380-37/4 | 15146 | PG3 | 28 | K | 47201 | NIE | 28.13.14 | 84137051 | 0 | 213 | 320 | Wilo-Atmos GIGA-B 100/380-37/4 | Pompa obiegowa blokowa | Wilo-Atmos GIGA-B | Tłoczenie wody grzewczej (zgodnie z VDI 2035), wody zimnej i mieszanin woda-glikol | Wilo | DE | 1 | SZT |  | 0.4 | IE3 | Zielony | Paleta jednorazowego użytku | 1 | 1 | 1 | 574 | 1179 | 635 | 800 | 1600 | 793 | 578 | 621 | http://downloads-wilo-select.wilo.com/assets/WIB_WILO29972087.jpg | //cms.media.wilo.com/dcipicxmlfeature/wilo458353/6939859/wilo458353_1.jpg |  |  |  |  | https://wilo.com/quick/PL/pl/articleNumber/2227634
1069 | 9143361 | 4062679033716 | Wilo-Atmos GIGA-B 100/380-37/4-P6 pompa obiegowa blokowa | Pompa obiegowa blokowa Wilo-Atmos GIGA-B 100/380-37/4-P6 dławnicowa o konstrukcji blokowej z przyłączem kołnierzowym, do zastosowań grzewczych, klimatyzacyjnych i chłodniczych w dużych budynkach | 15910 | PG3 | 28 | K | 47201 | NIE | 28.13.14 | 84137051 | 0 | 241 | 320 | Wilo-Atmos GIGA-B 100/380-37/4-P6 | Pompa obiegowa blokowa | Wilo-Atmos GIGA-B | Tłoczenie wody grzewczej (zgodnie z VDI 2035), wody zimnej i mieszanin woda-glikol | Wilo | DE | 1 | SZT |  | 0.4 | IE3 | Zielony | Paleta jednorazowego użytku | 1 | 1 | 1 | 576 | 1261 | 635 | 800 | 1800 | 785 | 605 | 643 | http://downloads-wilo-select.wilo.com/assets/WIB_WILO29972087.jpg | //cms.media.wilo.com/dcipicxmlfeature/wilo_f_020000250000f85f00010092/7069136/wilo_f_020000250000f85f00010092_1.jpg |  |  |  |  | https://wilo.com/quick/PL/pl/articleNumber/9143361
1070 | 2216931 | 4062679179261 | Wilo-Atmos GIGA-B 100/380-37/4-P6-S1 pompa obiegowa blokowa | Pompa obiegowa blokowa Wilo-Atmos GIGA-B 100/380-37/4-P6-S1 dławnicowa o konstrukcji blokowej z przyłączem kołnierzowym, do zastosowań grzewczych, klimatyzacyjnych i chłodniczych w dużych budynkach | 18413 | PG3 | 28 | K | 47201 | NIE | 28.13.14 | 84137051 | 0 | 213 | 320 | Wilo-Atmos GIGA-B 100/380-37/4-P6-S1 | Pompa obiegowa blokowa | Wilo-Atmos GIGA-B | Tłoczenie wody grzewczej (zgodnie z VDI 2035), wody zimnej i mieszanin woda-glikol | Wilo | DE | 1 | SZT |  | 0.4 | IE3 | Zielony | Paleta jednorazowego użytku | 1 | 1 | 1 | 576 | 1261 | 635 | 800 | 1600 | 793 | 605 | 643 | http://downloads-wilo-select.wilo.com/assets/WIB_WILO29972087.jpg | //cms.media.wilo.com/dcipicxmlfeature/wilo458353/6939859/wilo458353_1.jpg |  |  |  |  | https://wilo.com/quick/PL/pl/articleNumber/2216931
1071 | 2227635 | 4062679337081 | Wilo-Atmos GIGA-B 100/380-37/4-S1 pompa obiegowa blokowa | Pompa wirowa jednostopniowa dławnicowa o konstrukcji blokowej do ustawienia na fundamencie wraz ze stopą na korpusie pompy Wilo-Atmos GIGA-B 100/380-37/4-S1 | 15532 | PG3 | 28 | K | 47201 | NIE | 28.13.14 | 84137051 | 0 | 213 | 320 | Wilo-Atmos GIGA-B 100/380-37/4-S1 | Pompa obiegowa blokowa | Wilo-Atmos GIGA-B | Tłoczenie wody grzewczej (zgodnie z VDI 2035), wody zimnej i mieszanin woda-glikol | Wilo | DE | 1 | SZT |  | 0.4 | IE3 | Zielony | Paleta jednorazowego użytku | 1 | 1 | 1 | 574 | 1179 | 635 | 800 | 1600 | 793 | 578 | 621 | http://downloads-wilo-select.wilo.com/assets/WIB_WILO29972087.jpg | //cms.media.wilo.com/dcipicxmlfeature/wilo458353/6939859/wilo458353_1.jpg |  |  |  |  | https://wilo.com/quick/PL/pl/articleNumber/2227635
1072 | 2227632 | 4062679336091 | Wilo-Atmos GIGA-B 100/390-37/4 pompa obiegowa blokowa | Pompa wirowa jednostopniowa dławnicowa o konstrukcji blokowej do ustawienia na fundamencie wraz ze stopą na korpusie pompy Wilo-Atmos GIGA-B 100/390-37/4 | 15146 | PG3 | 28 | K | 47201 | NIE | 28.13.14 | 84137051 | 0 | 213 | 320 | Wilo-Atmos GIGA-B 100/390-37/4 | Pompa obiegowa blokowa | Wilo-Atmos GIGA-B | Tłoczenie wody grzewczej (zgodnie z VDI 2035), wody zimnej i mieszanin woda-glikol | Wilo | DE | 1 | SZT |  | 0.4 | IE3 | Zielony | Paleta jednorazowego użytku | 1 | 1 | 1 | 574 | 1179 | 635 | 800 | 1600 | 793 | 578 | 621 | http://downloads-wilo-select.wilo.com/assets/WIB_WILO29972087.jpg | //cms.media.wilo.com/dcipicxmlfeature/wilo458353/6939859/wilo458353_1.jpg |  |  |  |  | https://wilo.com/quick/PL/pl/articleNumber/2227632
1073 | 2228064 | 4062679336978 | Wilo-Atmos GIGA-B 100/390-37/4-P6 pompa obiegowa blokowa | Pompa wirowa jednostopniowa dławnicowa o konstrukcji blokowej do ustawienia na fundamencie wraz ze stopą na korpusie pompy Wilo-Atmos GIGA-B 100/390-37/4-P6 | 15854 | PG3 | 28 | K | 47201 | NIE | 28.13.14 | 84137051 | 0 | 213 | 320 | Wilo-Atmos GIGA-B 100/390-37/4-P6 | Pompa obiegowa blokowa | Wilo-Atmos GIGA-B | Tłoczenie wody grzewczej (zgodnie z VDI 2035), wody zimnej i mieszanin woda-glikol | Wilo | DE | 1 | SZT |  | 0.4 | IE3 | Zielony | Paleta jednorazowego użytku | 1 | 1 | 1 | 574 | 1309 | 635 | 800 | 1600 | 793 | 605 | 648 | http://downloads-wilo-select.wilo.com/assets/WIB_WILO29972087.jpg | //cms.media.wilo.com/dcipicxmlfeature/wilo458353/6939859/wilo458353_1.jpg |  |  |  |  | https://wilo.com/quick/PL/pl/articleNumber/2228064
1074 | 2228065 | 4062679337487 | Wilo-Atmos GIGA-B 100/390-37/4-P6-S1 pompa obiegowa blokowa | Pompa wirowa jednostopniowa dławnicowa o konstrukcji blokowej do ustawienia na fundamencie wraz ze stopą na korpusie pompy Wilo-Atmos GIGA-B 100/390-37/4-P6-S1 | 18356 | PG3 | 28 | K | 47201 | NIE | 28.13.14 | 84137051 | 0 | 213 | 320 | Wilo-Atmos GIGA-B 100/390-37/4-P6-S1 | Pompa obiegowa blokowa | Wilo-Atmos GIGA-B | Tłoczenie wody grzewczej (zgodnie z VDI 2035), wody zimnej i mieszanin woda-glikol | Wilo | DE | 1 | SZT |  | 0.4 | IE3 | Zielony | Paleta jednorazowego użytku | 1 | 1 | 1 | 574 | 1309 | 635 | 800 | 1600 | 793 | 605 | 648 | http://downloads-wilo-select.wilo.com/assets/WIB_WILO29972087.jpg | //cms.media.wilo.com/dcipicxmlfeature/wilo458353/6939859/wilo458353_1.jpg |  |  |  |  | https://wilo.com/quick/PL/pl/articleNumber/2228065
1075 | 2227633 | 4062679337074 | Wilo-Atmos GIGA-B 100/390-37/4-S1 pompa obiegowa blokowa | Pompa wirowa jednostopniowa dławnicowa o konstrukcji blokowej do ustawienia na fundamencie wraz ze stopą na korpusie pompy Wilo-Atmos GIGA-B 100/390-37/4-S1 | 15532 | PG3 | 28 | K | 47201 | NIE | 28.13.14 | 84137051 | 0 | 213 | 320 | Wilo-Atmos GIGA-B 100/390-37/4-S1 | Pompa obiegowa blokowa | Wilo-Atmos GIGA-B | Tłoczenie wody grzewczej (zgodnie z VDI 2035), wody zimnej i mieszanin woda-glikol | Wilo | DE | 1 | SZT |  | 0.4 | IE3 | Zielony | Paleta jednorazowego użytku | 1 | 1 | 1 | 574 | 1179 | 635 | 800 | 1600 | 793 | 578 | 621 | http://downloads-wilo-select.wilo.com/assets/WIB_WILO29972087.jpg | //cms.media.wilo.com/dcipicxmlfeature/wilo458353/6939859/wilo458353_1.jpg |  |  |  |  | https://wilo.com/quick/PL/pl/articleNumber/2227633
1076 | 2227630 | 4062679336084 | Wilo-Atmos GIGA-B 100/390-45/4 pompa obiegowa blokowa | Pompa wirowa jednostopniowa dławnicowa o konstrukcji blokowej do ustawienia na fundamencie wraz ze stopą na korpusie pompy Wilo-Atmos GIGA-B 100/390-45/4 | 17125 | PG3 | 28 | K | 47201 | NIE | 28.13.14 | 84137051 | 0 | 213 | 320 | Wilo-Atmos GIGA-B 100/390-45/4 | Pompa obiegowa blokowa | Wilo-Atmos GIGA-B | Tłoczenie wody grzewczej (zgodnie z VDI 2035), wody zimnej i mieszanin woda-glikol | Wilo | DE | 1 | SZT |  | 0.4 | IE3 | Zielony | Paleta jednorazowego użytku | 1 | 1 | 1 | 574 | 1197 | 635 | 800 | 1600 | 793 | 586 | 629 | http://downloads-wilo-select.wilo.com/assets/WIB_WILO29972087.jpg | //cms.media.wilo.com/dcipicxmlfeature/wilo458353/6939859/wilo458353_1.jpg |  |  |  |  | https://wilo.com/quick/PL/pl/articleNumber/2227630
1077 | 9143360 | 4062679033709 | Wilo-Atmos GIGA-B 100/390-45/4-P6 pompa obiegowa blokowa | Pompa obiegowa blokowa Wilo-Atmos GIGA-B 100/390-45/4-P6 dławnicowa o konstrukcji blokowej z przyłączem kołnierzowym, do zastosowań grzewczych, klimatyzacyjnych i chłodniczych w dużych budynkach | 17890 | PG3 | 28 | K | 47201 | NIE | 28.13.14 | 84137051 | 0 | 241 | 320 | Wilo-Atmos GIGA-B 100/390-45/4-P6 | Pompa obiegowa blokowa | Wilo-Atmos GIGA-B | Tłoczenie wody grzewczej (zgodnie z VDI 2035), wody zimnej i mieszanin woda-glikol | Wilo | DE | 1 | SZT |  | 0.4 | IE3 | Zielony | Paleta jednorazowego użytku | 1 | 1 | 1 | 576 | 1321 | 635 | 900 | 1500 | 785 | 586 | 622 | http://downloads-wilo-select.wilo.com/assets/WIB_WILO29972087.jpg | //cms.media.wilo.com/dcipicxmlfeature/wilo_f_020000250000f85f00010092/7069136/wilo_f_020000250000f85f00010092_1.jpg |  |  |  |  | https://wilo.com/quick/PL/pl/articleNumber/9143360
1078 | 2216930 | 4062679179254 | Wilo-Atmos GIGA-B 100/390-45/4-P6-S1 pompa obiegowa blokowa | Pompa obiegowa blokowa Wilo-Atmos GIGA-B 100/390-45/4-P6-S1 dławnicowa o konstrukcji blokowej z przyłączem kołnierzowym, do zastosowań grzewczych, klimatyzacyjnych i chłodniczych w dużych budynkach | 20393 | PG3 | 28 | K | 47201 | NIE | 28.13.14 | 84137051 | 0 | 213 | 320 | Wilo-Atmos GIGA-B 100/390-45/4-P6-S1 | Pompa obiegowa blokowa | Wilo-Atmos GIGA-B | Tłoczenie wody grzewczej (zgodnie z VDI 2035), wody zimnej i mieszanin woda-glikol | Wilo | DE | 1 | SZT |  | 0.4 | IE3 | Zielony | Paleta jednorazowego użytku | 1 | 1 | 1 | 576 | 1321 | 635 | 900 | 1600 | 793 | 586 | 622 | http://downloads-wilo-select.wilo.com/assets/WIB_WILO29972087.jpg | //cms.media.wilo.com/dcipicxmlfeature/wilo458353/6939859/wilo458353_1.jpg |  |  |  |  | https://wilo.com/quick/PL/pl/articleNumber/2216930
1079 | 2227631 | 4062679337067 | Wilo-Atmos GIGA-B 100/390-45/4-S1 pompa obiegowa blokowa | Pompa wirowa jednostopniowa dławnicowa o konstrukcji blokowej do ustawienia na fundamencie wraz ze stopą na korpusie pompy Wilo-Atmos GIGA-B 100/390-45/4-S1 | 17510 | PG3 | 28 | K | 47201 | NIE | 28.13.14 | 84137051 | 0 | 213 | 320 | Wilo-Atmos GIGA-B 100/390-45/4-S1 | Pompa obiegowa blokowa | Wilo-Atmos GIGA-B | Tłoczenie wody grzewczej (zgodnie z VDI 2035), wody zimnej i mieszanin woda-glikol | Wilo | DE | 1 | SZT |  | 0.4 | IE3 | Zielony | Paleta jednorazowego użytku | 1 | 1 | 1 | 574 | 1197 | 635 | 800 | 1600 | 793 | 586 | 629 | http://downloads-wilo-select.wilo.com/assets/WIB_WILO29972087.jpg | //cms.media.wilo.com/dcipicxmlfeature/wilo458353/6939859/wilo458353_1.jpg |  |  |  |  | https://wilo.com/quick/PL/pl/articleNumber/2227631
1080 | 2227628 | 4062679336077 | Wilo-Atmos GIGA-B 100/400-45/4 pompa obiegowa blokowa | Pompa wirowa jednostopniowa dławnicowa o konstrukcji blokowej do ustawienia na fundamencie wraz ze stopą na korpusie pompy Wilo-Atmos GIGA-B 100/400-45/4 | 17125 | PG3 | 28 | K | 47201 | NIE | 28.13.14 | 84137051 | 0 | 213 | 320 | Wilo-Atmos GIGA-B 100/400-45/4 | Pompa obiegowa blokowa | Wilo-Atmos GIGA-B | Tłoczenie wody grzewczej (zgodnie z VDI 2035), wody zimnej i mieszanin woda-glikol | Wilo | DE | 1 | SZT |  | 0.4 | IE3 | Zielony | Paleta jednorazowego użytku | 1 | 1 | 1 | 574 | 1197 | 635 | 800 | 1600 | 793 | 586 | 629 | http://downloads-wilo-select.wilo.com/assets/WIB_WILO29972087.jpg | //cms.media.wilo.com/dcipicxmlfeature/wilo458353/6939859/wilo458353_1.jpg |  |  |  |  | https://wilo.com/quick/PL/pl/articleNumber/2227628
1081 | 2216670 | 4062679172309 | Wilo-Atmos GIGA-B 100/400-45/4-P6 pompa obiegowa blokowa | Pompa obiegowa blokowa Wilo-Atmos GIGA-B 100/400-45/4-P6 dławnicowa o konstrukcji blokowej z przyłączem kołnierzowym, do zastosowań grzewczych, klimatyzacyjnych i chłodniczych w dużych budynkach | 17890 | PG3 | 28 | K | 47201 | NIE | 28.13.14 | 84137051 | 0 | 213 | 320 | Wilo-Atmos GIGA-B 100/400-45/4-P6 | Pompa obiegowa blokowa | Wilo-Atmos GIGA-B | Tłoczenie wody grzewczej (zgodnie z VDI 2035), wody zimnej i mieszanin woda-glikol | Wilo | DE | 1 | SZT |  | 0.4 | IE3 | Zielony | Paleta jednorazowego użytku | 1 | 1 | 1 | 576 | 1321 | 635 | 900 | 1600 | 793 | 562 | 586 | http://downloads-wilo-select.wilo.com/assets/WIB_WILO29972087.jpg | //cms.media.wilo.com/dcipicxmlfeature/wilo458353/6939859/wilo458353_1.jpg |  |  |  |  | https://wilo.com/quick/PL/pl/articleNumber/2216670
1082 | 2216929 | 4062679179247 | Wilo-Atmos GIGA-B 100/400-45/4-P6-S1 pompa obiegowa blokowa | Pompa obiegowa blokowa Wilo-Atmos GIGA-B 100/400-45/4-P6-S1 dławnicowa o konstrukcji blokowej z przyłączem kołnierzowym, do zastosowań grzewczych, klimatyzacyjnych i chłodniczych w dużych budynkach | 20393 | PG3 | 28 | K | 47201 | NIE | 28.13.14 | 84137051 | 0 | 213 | 320 | Wilo-Atmos GIGA-B 100/400-45/4-P6-S1 | Pompa obiegowa blokowa | Wilo-Atmos GIGA-B | Tłoczenie wody grzewczej (zgodnie z VDI 2035), wody zimnej i mieszanin woda-glikol | Wilo | DE | 1 | SZT |  | 0.4 | IE3 | Zielony | Paleta jednorazowego użytku | 1 | 1 | 1 | 576 | 1321 | 635 | 900 | 1600 | 793 | 548 | 586 | http://downloads-wilo-select.wilo.com/assets/WIB_WILO29972087.jpg | //cms.media.wilo.com/dcipicxmlfeature/wilo458353/6939859/wilo458353_1.jpg |  |  |  |  | https://wilo.com/quick/PL/pl/articleNumber/2216929
1083 | 2227629 | 4062679337050 | Wilo-Atmos GIGA-B 100/400-45/4-S1 pompa obiegowa blokowa | Pompa wirowa jednostopniowa dławnicowa o konstrukcji blokowej do ustawienia na fundamencie wraz ze stopą na korpusie pompy Wilo-Atmos GIGA-B 100/400-45/4-S1 | 17510 | PG3 | 28 | K | 47201 | NIE | 28.13.14 | 84137051 | 0 | 213 | 320 | Wilo-Atmos GIGA-B 100/400-45/4-S1 | Pompa obiegowa blokowa | Wilo-Atmos GIGA-B | Tłoczenie wody grzewczej (zgodnie z VDI 2035), wody zimnej i mieszanin woda-glikol | Wilo | DE | 1 | SZT |  | 0.4 | IE3 | Zielony | Paleta jednorazowego użytku | 1 | 1 | 1 | 574 | 1197 | 635 | 800 | 1600 | 793 | 586 | 629 | http://downloads-wilo-select.wilo.com/assets/WIB_WILO29972087.jpg | //cms.media.wilo.com/dcipicxmlfeature/wilo458353/6939859/wilo458353_1.jpg |  |  |  |  | https://wilo.com/quick/PL/pl/articleNumber/2227629
1084 | 2227626 | 4062679336060 | Wilo-Atmos GIGA-B 100/400-55/4 pompa obiegowa blokowa | Pompa wirowa jednostopniowa dławnicowa o konstrukcji blokowej do ustawienia na fundamencie wraz ze stopą na korpusie pompy Wilo-Atmos GIGA-B 100/400-55/4 | 19341 | PG3 | 28 | K | 47201 | NIE | 28.13.14 | 84137051 | 0 | 213 | 320 | Wilo-Atmos GIGA-B 100/400-55/4 | Pompa obiegowa blokowa | Wilo-Atmos GIGA-B | Tłoczenie wody grzewczej (zgodnie z VDI 2035), wody zimnej i mieszanin woda-glikol | Wilo | DE | 1 | SZT |  | 0.4 | IE3 | Zielony | Paleta jednorazowego użytku | 1 | 1 | 1 | 574 | 1247 | 641 | 800 | 1600 | 799 | 758 | 801 | http://downloads-wilo-select.wilo.com/assets/WIB_WILO29972087.jpg | //cms.media.wilo.com/dcipicxmlfeature/wilo458353/6939859/wilo458353_1.jpg |  |  |  |  | https://wilo.com/quick/PL/pl/articleNumber/2227626
1085 | 9143359 | 4062679033594 | Wilo-Atmos GIGA-B 100/400-55/4-P6 pompa obiegowa blokowa | Pompa obiegowa blokowa Wilo-Atmos GIGA-B 100/400-55/4-P6 dławnicowa o konstrukcji blokowej z przyłączem kołnierzowym, do zastosowań grzewczych, klimatyzacyjnych i chłodniczych w dużych budynkach | 24142 | PG3 | 28 | K | 47201 | NIE | 28.13.14 | 84137051 | 0 | 241 | 320 | Wilo-Atmos GIGA-B 100/400-55/4-P6 | Pompa obiegowa blokowa | Wilo-Atmos GIGA-B | Tłoczenie wody grzewczej (zgodnie z VDI 2035), wody zimnej i mieszanin woda-glikol | Wilo | DE | 1 | SZT |  | 0.4 | IE3 | Zielony | Paleta jednorazowego użytku | 1 | 1 | 1 | 576 | 1356 | 645 | 800 | 1800 | 795 | 748 | 786 | http://downloads-wilo-select.wilo.com/assets/WIB_WILO29972087.jpg | //cms.media.wilo.com/dcipicxmlfeature/wilo_f_020000250000f85f00010092/7069136/wilo_f_020000250000f85f00010092_1.jpg |  |  |  |  | https://wilo.com/quick/PL/pl/articleNumber/9143359
1086 | 2216928 | 4048482893396 | Wilo-Atmos GIGA-B 100/400-55/4-P6-S1 pompa obiegowa blokowa | Pompa obiegowa blokowa Wilo-Atmos GIGA-B 100/400-55/4-P6-S1 dławnicowa o konstrukcji blokowej z przyłączem kołnierzowym, do zastosowań grzewczych, klimatyzacyjnych i chłodniczych w dużych budynkach | 27147 | PG3 | 28 | K | 47201 | NIE | 28.13.14 | 84137051 | 0 | 213 | 320 | Wilo-Atmos GIGA-B 100/400-55/4-P6-S1 | Pompa obiegowa blokowa | Wilo-Atmos GIGA-B | Tłoczenie wody grzewczej (zgodnie z VDI 2035), wody zimnej i mieszanin woda-glikol | Wilo | DE | 1 | SZT |  | 0.4 | IE3 | Zielony | Paleta jednorazowego użytku | 1 | 1 | 1 | 576 | 1356 | 645 | 800 | 1600 | 799 | 748 | 786 | http://downloads-wilo-select.wilo.com/assets/WIB_WILO29972087.jpg | //cms.media.wilo.com/dcipicxmlfeature/wilo458353/6939859/wilo458353_1.jpg |  |  |  |  | https://wilo.com/quick/PL/pl/articleNumber/2216928
1087 | 2227627 | 4048482893389 | Wilo-Atmos GIGA-B 100/400-55/4-S1 pompa obiegowa blokowa | Pompa wirowa jednostopniowa dławnicowa o konstrukcji blokowej do ustawienia na fundamencie wraz ze stopą na korpusie pompy Wilo-Atmos GIGA-B 100/400-55/4-S1 | 19728 | PG3 | 28 | K | 47201 | NIE | 28.13.14 | 84137051 | 0 | 213 | 320 | Wilo-Atmos GIGA-B 100/400-55/4-S1 | Pompa obiegowa blokowa | Wilo-Atmos GIGA-B | Tłoczenie wody grzewczej (zgodnie z VDI 2035), wody zimnej i mieszanin woda-glikol | Wilo | DE | 1 | SZT |  | 0.4 | IE3 | Zielony | Paleta jednorazowego użytku | 1 | 1 | 1 | 574 | 1247 | 641 | 800 | 1600 | 799 | 758 | 801 | http://downloads-wilo-select.wilo.com/assets/WIB_WILO29972087.jpg | //cms.media.wilo.com/dcipicxmlfeature/wilo458353/6939859/wilo458353_1.jpg |  |  |  |  | https://wilo.com/quick/PL/pl/articleNumber/2227627
1088 | 2228062 | 4062679336886 | Wilo-Atmos GIGA-B 125/170-45/2 pompa obiegowa blokowa | Pompa wirowa jednostopniowa dławnicowa o konstrukcji blokowej do ustawienia na fundamencie wraz ze stopą na korpusie pompy Wilo-Atmos GIGA-B 125/170-45/2 | 15797 | PG3 | 28 | K | 47201 | NIE | 28.13.14 | 84137051 | 0 | 213 | 320 | Wilo-Atmos GIGA-B 125/170-45/2 | Pompa obiegowa blokowa | Wilo-Atmos GIGA-B | Tłoczenie wody grzewczej (zgodnie z VDI 2035), wody zimnej i mieszanin woda-glikol | Wilo | DE | 1 | SZT |  | 0.4 | IE3 | Zielony | Europaleta | 1 | 1 | 1 | 450 | 1083 | 588 | 800 | 1200 | 732 | 452 | 477 | http://downloads-wilo-select.wilo.com/assets/WIB_WILO29972087.jpg | //cms.media.wilo.com/dcipicxmlfeature/wilo458353/6939859/wilo458353_1.jpg |  |  |  |  | https://wilo.com/quick/PL/pl/articleNumber/2228062
1089 | 2228063 | 4062679337449 | Wilo-Atmos GIGA-B 125/170-45/2-S1 pompa obiegowa blokowa | Pompa wirowa jednostopniowa dławnicowa o konstrukcji blokowej do ustawienia na fundamencie wraz ze stopą na korpusie pompy Wilo-Atmos GIGA-B 125/170-45/2-S1 | 15983 | PG3 | 28 | K | 47201 | NIE | 28.13.14 | 84137051 | 0 | 213 | 320 | Wilo-Atmos GIGA-B 125/170-45/2-S1 | Pompa obiegowa blokowa | Wilo-Atmos GIGA-B | Tłoczenie wody grzewczej (zgodnie z VDI 2035), wody zimnej i mieszanin woda-glikol | Wilo | DE | 1 | SZT |  | 0.4 | IE3 | Zielony | Europaleta | 1 | 1 | 1 | 450 | 1083 | 588 | 800 | 1200 | 732 | 452 | 477 | http://downloads-wilo-select.wilo.com/assets/WIB_WILO29972087.jpg | //cms.media.wilo.com/dcipicxmlfeature/wilo458353/6939859/wilo458353_1.jpg |  |  |  |  | https://wilo.com/quick/PL/pl/articleNumber/2228063
1090 | 2213947 | 4062679166223 | Wilo-Atmos GIGA-B 125/170-5,5/4 pompa obiegowa blokowa | Pompa obiegowa blokowa Wilo-Atmos GIGA-B 125/170-5,5/4 dławnicowa o konstrukcji blokowej z przyłączem kołnierzowym, do zastosowań grzewczych, klimatyzacyjnych i chłodniczych w dużych budynkach | 6257 | PG3 | 28 | K | 47201 | NIE | 28.13.14 | 84137051 | 0 | 213 | 320 | Wilo-Atmos GIGA-B 125/170-5,5/4 | Pompa obiegowa blokowa | Wilo-Atmos GIGA-B | Tłoczenie wody grzewczej (zgodnie z VDI 2035), wody zimnej i mieszanin woda-glikol | Wilo | DE | 1 | SZT |  | 0.4 | IE3 | Zielony | Europaleta | 1 | 1 | 1 | 440 | 790 | 565 | 800 | 1200 | 709 | 184 | 208 | http://downloads-wilo-select.wilo.com/assets/WIB_WILO29972087.jpg | //cms.media.wilo.com/dcipicxmlfeature/wilo458353/6939859/wilo458353_1.jpg |  |  |  |  | https://wilo.com/quick/PL/pl/articleNumber/2213947
1091 | 2217157 | 4062679181523 | Wilo-Atmos GIGA-B 125/170-5,5/4-S1 pompa obiegowa blokowa | Pompa obiegowa blokowa Wilo-Atmos GIGA-B 125/170-5,5/4-S1 dławnicowa o konstrukcji blokowej z przyłączem kołnierzowym, do zastosowań grzewczych, klimatyzacyjnych i chłodniczych w dużych budynkach | 6444 | PG3 | 28 | K | 47201 | NIE | 28.13.14 | 84137051 | 0 | 213 | 320 | Wilo-Atmos GIGA-B 125/170-5,5/4-S1 | Pompa obiegowa blokowa | Wilo-Atmos GIGA-B | Tłoczenie wody grzewczej (zgodnie z VDI 2035), wody zimnej i mieszanin woda-glikol | Wilo | DE | 1 | SZT |  | 0.4 | IE3 | Zielony | Europaleta | 1 | 1 | 1 | 440 | 790 | 565 | 800 | 1200 | 709 | 184 | 208 | http://downloads-wilo-select.wilo.com/assets/WIB_WILO29972087.jpg | //cms.media.wilo.com/dcipicxmlfeature/wilo458353/6939859/wilo458353_1.jpg |  |  |  |  | https://wilo.com/quick/PL/pl/articleNumber/2217157
1092 | 2228060 | 4062679336879 | Wilo-Atmos GIGA-B 125/180-55/2 pompa obiegowa blokowa | Pompa wirowa jednostopniowa dławnicowa o konstrukcji blokowej do ustawienia na fundamencie wraz ze stopą na korpusie pompy Wilo-Atmos GIGA-B 125/180-55/2 | 19528 | PG3 | 28 | K | 47201 | NIE | 28.13.14 | 84137051 | 0 | 213 | 320 | Wilo-Atmos GIGA-B 125/180-55/2 | Pompa obiegowa blokowa | Wilo-Atmos GIGA-B | Tłoczenie wody grzewczej (zgodnie z VDI 2035), wody zimnej i mieszanin woda-glikol | Wilo | DE | 1 | SZT |  | 0.4 | IE3 | Zielony | Paleta jednorazowego użytku | 1 | 1 | 1 | 550 | 1168 | 635 | 800 | 1600 | 793 | 507 | 548 | http://downloads-wilo-select.wilo.com/assets/WIB_WILO29972087.jpg | //cms.media.wilo.com/dcipicxmlfeature/wilo458353/6939859/wilo458353_1.jpg |  |  |  |  | https://wilo.com/quick/PL/pl/articleNumber/2228060
1093 | 2228061 | 4062679337432 | Wilo-Atmos GIGA-B 125/180-55/2-S1 pompa obiegowa blokowa | Pompa wirowa jednostopniowa dławnicowa o konstrukcji blokowej do ustawienia na fundamencie wraz ze stopą na korpusie pompy Wilo-Atmos GIGA-B 125/180-55/2-S1 | 19713 | PG3 | 28 | K | 47201 | NIE | 28.13.14 | 84137051 | 0 | 213 | 320 | Wilo-Atmos GIGA-B 125/180-55/2-S1 | Pompa obiegowa blokowa | Wilo-Atmos GIGA-B | Tłoczenie wody grzewczej (zgodnie z VDI 2035), wody zimnej i mieszanin woda-glikol | Wilo | DE | 1 | SZT |  | 0.4 | IE3 | Zielony | Paleta jednorazowego użytku | 1 | 1 | 1 | 550 | 1168 | 635 | 800 | 1600 | 793 | 507 | 548 | http://downloads-wilo-select.wilo.com/assets/WIB_WILO29972087.jpg | //cms.media.wilo.com/dcipicxmlfeature/wilo458353/6939859/wilo458353_1.jpg |  |  |  |  | https://wilo.com/quick/PL/pl/articleNumber/2228061
1094 | 2213946 | 4062679166216 | Wilo-Atmos GIGA-B 125/180-7,5/4 pompa obiegowa blokowa | Pompa obiegowa blokowa Wilo-Atmos GIGA-B 125/180-7,5/4 dławnicowa o konstrukcji blokowej z przyłączem kołnierzowym, do zastosowań grzewczych, klimatyzacyjnych i chłodniczych w dużych budynkach | 6957 | PG3 | 28 | K | 47201 | NIE | 28.13.14 | 84137051 | 0 | 213 | 320 | Wilo-Atmos GIGA-B 125/180-7,5/4 | Pompa obiegowa blokowa | Wilo-Atmos GIGA-B | Tłoczenie wody grzewczej (zgodnie z VDI 2035), wody zimnej i mieszanin woda-glikol | Wilo | DE | 1 | SZT |  | 0.4 | IE3 | Zielony | Europaleta | 1 | 1 | 1 | 440 | 841 | 565 | 800 | 1200 | 709 | 193 | 217 | http://downloads-wilo-select.wilo.com/assets/WIB_WILO29972087.jpg | //cms.media.wilo.com/dcipicxmlfeature/wilo458353/6939859/wilo458353_1.jpg |  |  |  |  | https://wilo.com/quick/PL/pl/articleNumber/2213946
1095 | 2217156 | 4062679181516 | Wilo-Atmos GIGA-B 125/180-7,5/4-S1 pompa obiegowa blokowa | Pompa obiegowa blokowa Wilo-Atmos GIGA-B 125/180-7,5/4-S1 dławnicowa o konstrukcji blokowej z przyłączem kołnierzowym, do zastosowań grzewczych, klimatyzacyjnych i chłodniczych w dużych budynkach | 7143 | PG3 | 28 | K | 47201 | NIE | 28.13.14 | 84137051 | 0 | 213 | 320 | Wilo-Atmos GIGA-B 125/180-7,5/4-S1 | Pompa obiegowa blokowa | Wilo-Atmos GIGA-B | Tłoczenie wody grzewczej (zgodnie z VDI 2035), wody zimnej i mieszanin woda-glikol | Wilo | DE | 1 | SZT |  | 0.4 | IE3 | Zielony | Europaleta | 1 | 1 | 1 | 440 | 841 | 565 | 800 | 1200 | 709 | 193 | 217 | http://downloads-wilo-select.wilo.com/assets/WIB_WILO29972087.jpg | //cms.media.wilo.com/dcipicxmlfeature/wilo458353/6939859/wilo458353_1.jpg |  |  |  |  | https://wilo.com/quick/PL/pl/articleNumber/2217156
1096 | 2213945 | 4062679166209 | Wilo-Atmos GIGA-B 125/190-11/4 pompa obiegowa blokowa | Pompa obiegowa blokowa Wilo-Atmos GIGA-B 125/190-11/4 dławnicowa o konstrukcji blokowej z przyłączem kołnierzowym, do zastosowań grzewczych, klimatyzacyjnych i chłodniczych w dużych budynkach | 8414 | PG3 | 28 | K | 47201 | NIE | 28.13.14 | 84137051 | 0 | 213 | 320 | Wilo-Atmos GIGA-B 125/190-11/4 | Pompa obiegowa blokowa | Wilo-Atmos GIGA-B | Tłoczenie wody grzewczej (zgodnie z VDI 2035), wody zimnej i mieszanin woda-glikol | Wilo | DE | 1 | SZT |  | 0.4 | IE3 | Zielony | Europaleta | 1 | 1 | 1 | 440 | 885 | 565 | 800 | 1200 | 709 | 215 | 239 | http://downloads-wilo-select.wilo.com/assets/WIB_WILO29972087.jpg | //cms.media.wilo.com/dcipicxmlfeature/wilo458353/6939859/wilo458353_1.jpg |  |  |  |  | https://wilo.com/quick/PL/pl/articleNumber/2213945
1097 | 2217155 | 4062679181509 | Wilo-Atmos GIGA-B 125/190-11/4-S1 pompa obiegowa blokowa | Pompa obiegowa blokowa Wilo-Atmos GIGA-B 125/190-11/4-S1 dławnicowa o konstrukcji blokowej z przyłączem kołnierzowym, do zastosowań grzewczych, klimatyzacyjnych i chłodniczych w dużych budynkach | 8601 | PG3 | 28 | K | 47201 | NIE | 28.13.14 | 84137051 | 0 | 213 | 320 | Wilo-Atmos GIGA-B 125/190-11/4-S1 | Pompa obiegowa blokowa | Wilo-Atmos GIGA-B | Tłoczenie wody grzewczej (zgodnie z VDI 2035), wody zimnej i mieszanin woda-glikol | Wilo | DE | 1 | SZT |  | 0.4 | IE3 | Zielony | Europaleta | 1 | 1 | 1 | 440 | 885 | 565 | 800 | 1200 | 709 | 215 | 239 | http://downloads-wilo-select.wilo.com/assets/WIB_WILO29972087.jpg | //cms.media.wilo.com/dcipicxmlfeature/wilo458353/6939859/wilo458353_1.jpg |  |  |  |  | https://wilo.com/quick/PL/pl/articleNumber/2217155
1098 | 2227538 | 4062679315454 | Wilo-Atmos GIGA-B 125/190-75/2 pompa obiegowa blokowa | Pompa wirowa jednostopniowa dławnicowa o konstrukcji blokowej do ustawienia na fundamencie wraz ze stopą na korpusie pompy Wilo-Atmos GIGA-B 125/190-75/2 | 28388 | PG3 | 28 | K | 47201 | NIE | 28.13.14 | 84137051 | 0 | 213 | 320 | Wilo-Atmos GIGA-B 125/190-75/2 | Pompa obiegowa blokowa | Wilo-Atmos GIGA-B | Tłoczenie wody grzewczej (zgodnie z VDI 2035), wody zimnej i mieszanin woda-glikol | Wilo | DE | 1 | SZT |  | 0.4 | IE4 | Zielony | Paleta jednorazowego użytku | 1 | 1 | 1 | 550 | 1298 | 680 | 800 | 1600 | 838 | 793 | 836 | http://downloads-wilo-select.wilo.com/assets/WIB_WILO29972087.jpg | //cms.media.wilo.com/dcipicxmlfeature/wilo458353/6939859/wilo458353_1.jpg |  |  |  |  | https://wilo.com/quick/PL/pl/articleNumber/2227538
1099 | 2227539 | 4062679316246 | Wilo-Atmos GIGA-B 125/190-75/2-S1 pompa obiegowa blokowa | Pompa wirowa jednostopniowa dławnicowa o konstrukcji blokowej do ustawienia na fundamencie wraz ze stopą na korpusie pompy Wilo-Atmos GIGA-B 125/190-75/2-S1 | 23828 | PG3 | 28 | K | 47201 | NIE | 28.13.14 | 84137051 | 0 | 213 | 320 | Wilo-Atmos GIGA-B 125/190-75/2-S1 | Pompa obiegowa blokowa | Wilo-Atmos GIGA-B | Tłoczenie wody grzewczej (zgodnie z VDI 2035), wody zimnej i mieszanin woda-glikol | Wilo | DE | 1 | SZT |  | 0.4 | IE4 | Zielony | Paleta jednorazowego użytku | 1 | 1 | 1 | 550 | 1298 | 680 | 800 | 1600 | 838 | 793 | 836 | http://downloads-wilo-select.wilo.com/assets/WIB_WILO29972087.jpg | //cms.media.wilo.com/dcipicxmlfeature/wilo458353/6939859/wilo458353_1.jpg |  |  |  |  | https://wilo.com/quick/PL/pl/articleNumber/2227539
1100 | 2214130 | 4062679171746 | Wilo-Atmos GIGA-B 125/200-11/4 pompa obiegowa blokowa | Pompa obiegowa blokowa Wilo-Atmos GIGA-B 125/200-11/4 dławnicowa o konstrukcji blokowej z przyłączem kołnierzowym, do zastosowań grzewczych, klimatyzacyjnych i chłodniczych w dużych budynkach | 8414 | PG3 | 28 | K | 47201 | NIE | 28.13.14 | 84137051 | 0 | 213 | 320 | Wilo-Atmos GIGA-B 125/200-11/4 | Pompa obiegowa blokowa | Wilo-Atmos GIGA-B | Tłoczenie wody grzewczej (zgodnie z VDI 2035), wody zimnej i mieszanin woda-glikol | Wilo | DE | 1 | SZT |  | 0.4 | IE3 | Zielony | Europaleta | 1 | 1 | 1 | 440 | 885 | 565 | 800 | 1200 | 709 | 215 | 239 | http://downloads-wilo-select.wilo.com/assets/WIB_WILO29972087.jpg | //cms.media.wilo.com/dcipicxmlfeature/wilo458353/6939859/wilo458353_1.jpg |  |  |  |  | https://wilo.com/quick/PL/pl/articleNumber/2214130
1101 | 2217154 | 4062679181493 | Wilo-Atmos GIGA-B 125/200-11/4-S1 pompa obiegowa blokowa | Pompa obiegowa blokowa Wilo-Atmos GIGA-B 125/200-11/4-S1 dławnicowa o konstrukcji blokowej z przyłączem kołnierzowym, do zastosowań grzewczych, klimatyzacyjnych i chłodniczych w dużych budynkach | 8601 | PG3 | 28 | K | 47201 | NIE | 28.13.14 | 84137051 | 0 | 213 | 320 | Wilo-Atmos GIGA-B 125/200-11/4-S1 | Pompa obiegowa blokowa | Wilo-Atmos GIGA-B | Tłoczenie wody grzewczej (zgodnie z VDI 2035), wody zimnej i mieszanin woda-glikol | Wilo | DE | 1 | SZT |  | 0.4 | IE3 | Zielony | Europaleta | 1 | 1 | 1 | 440 | 885 | 565 | 800 | 1200 | 709 | 215 | 239 | http://downloads-wilo-select.wilo.com/assets/WIB_WILO29972087.jpg | //cms.media.wilo.com/dcipicxmlfeature/wilo458353/6939859/wilo458353_1.jpg |  |  |  |  | https://wilo.com/quick/PL/pl/articleNumber/2217154
1102 | 2213944 | 4062679166193 | Wilo-Atmos GIGA-B 125/200-15/4 pompa obiegowa blokowa | Pompa obiegowa blokowa Wilo-Atmos GIGA-B 125/200-15/4 dławnicowa o konstrukcji blokowej z przyłączem kołnierzowym, do zastosowań grzewczych, klimatyzacyjnych i chłodniczych w dużych budynkach | 9095 | PG3 | 28 | K | 47201 | NIE | 28.13.14 | 84137051 | 0 | 213 | 320 | Wilo-Atmos GIGA-B 125/200-15/4 | Pompa obiegowa blokowa | Wilo-Atmos GIGA-B | Tłoczenie wody grzewczej (zgodnie z VDI 2035), wody zimnej i mieszanin woda-glikol | Wilo | DE | 1 | SZT |  | 0.4 | IE3 | Zielony | Europaleta | 1 | 1 | 1 | 440 | 932 | 565 | 800 | 1200 | 709 | 238 | 262 | http://downloads-wilo-select.wilo.com/assets/WIB_WILO29972087.jpg | //cms.media.wilo.com/dcipicxmlfeature/wilo458353/6939859/wilo458353_1.jpg |  |  |  |  | https://wilo.com/quick/PL/pl/articleNumber/2213944
1103 | 2217153 | 4062679181486 | Wilo-Atmos GIGA-B 125/200-15/4-S1 pompa obiegowa blokowa | Pompa obiegowa blokowa Wilo-Atmos GIGA-B 125/200-15/4-S1 dławnicowa o konstrukcji blokowej z przyłączem kołnierzowym, do zastosowań grzewczych, klimatyzacyjnych i chłodniczych w dużych budynkach | 9282 | PG3 | 28 | K | 47201 | NIE | 28.13.14 | 84137051 | 0 | 213 | 320 | Wilo-Atmos GIGA-B 125/200-15/4-S1 | Pompa obiegowa blokowa | Wilo-Atmos GIGA-B | Tłoczenie wody grzewczej (zgodnie z VDI 2035), wody zimnej i mieszanin woda-glikol | Wilo | DE | 1 | SZT |  | 0.4 | IE3 | Zielony | Europaleta | 1 | 1 | 1 | 440 | 932 | 565 | 800 | 1200 | 709 | 238 | 262 | http://downloads-wilo-select.wilo.com/assets/WIB_WILO29972087.jpg | //cms.media.wilo.com/dcipicxmlfeature/wilo458353/6939859/wilo458353_1.jpg |  |  |  |  | https://wilo.com/quick/PL/pl/articleNumber/2217153
1104 | 2227536 | 4062679315447 | Wilo-Atmos GIGA-B 125/200-75/2 pompa obiegowa blokowa | Pompa wirowa jednostopniowa dławnicowa o konstrukcji blokowej do ustawienia na fundamencie wraz ze stopą na korpusie pompy Wilo-Atmos GIGA-B 125/200-75/2 | 28388 | PG3 | 28 | K | 47201 | NIE | 28.13.14 | 84137051 | 0 | 213 | 320 | Wilo-Atmos GIGA-B 125/200-75/2 | Pompa obiegowa blokowa | Wilo-Atmos GIGA-B | Tłoczenie wody grzewczej (zgodnie z VDI 2035), wody zimnej i mieszanin woda-glikol | Wilo | DE | 1 | SZT |  | 0.4 | IE4 | Zielony | Paleta jednorazowego użytku | 1 | 1 | 1 | 550 | 1298 | 680 | 800 | 1600 | 838 | 793 | 836 | http://downloads-wilo-select.wilo.com/assets/WIB_WILO29972087.jpg | //cms.media.wilo.com/dcipicxmlfeature/wilo458353/6939859/wilo458353_1.jpg |  |  |  |  | https://wilo.com/quick/PL/pl/articleNumber/2227536
1105 | 2227537 | 4062679316239 | Wilo-Atmos GIGA-B 125/200-75/2-S1 pompa obiegowa blokowa | Pompa wirowa jednostopniowa dławnicowa o konstrukcji blokowej do ustawienia na fundamencie wraz ze stopą na korpusie pompy Wilo-Atmos GIGA-B 125/200-75/2-S1 | 23828 | PG3 | 28 | K | 47201 | NIE | 28.13.14 | 84137051 | 0 | 213 | 320 | Wilo-Atmos GIGA-B 125/200-75/2-S1 | Pompa obiegowa blokowa | Wilo-Atmos GIGA-B | Tłoczenie wody grzewczej (zgodnie z VDI 2035), wody zimnej i mieszanin woda-glikol | Wilo | DE | 1 | SZT |  | 0.4 | IE4 | Zielony | Paleta jednorazowego użytku | 1 | 1 | 1 | 550 | 1298 | 680 | 800 | 1600 | 838 | 793 | 836 | http://downloads-wilo-select.wilo.com/assets/WIB_WILO29972087.jpg | //cms.media.wilo.com/dcipicxmlfeature/wilo458353/6939859/wilo458353_1.jpg |  |  |  |  | https://wilo.com/quick/PL/pl/articleNumber/2227537
1106 | 2227534 | 4062679315430 | Wilo-Atmos GIGA-B 125/200-90/2 pompa obiegowa blokowa | Pompa wirowa jednostopniowa dławnicowa o konstrukcji blokowej do ustawienia na fundamencie wraz ze stopą na korpusie pompy Wilo-Atmos GIGA-B 125/200-90/2 | 31839 | PG3 | 28 | K | 47201 | NIE | 28.13.14 | 84137051 | 0 | 213 | 320 | Wilo-Atmos GIGA-B 125/200-90/2 | Pompa obiegowa blokowa | Wilo-Atmos GIGA-B | Tłoczenie wody grzewczej (zgodnie z VDI 2035), wody zimnej i mieszanin woda-glikol | Wilo | DE | 1 | SZT |  | 0.4 | IE4 | Zielony | Paleta jednorazowego użytku | 1 | 1 | 1 | 550 | 1298 | 680 | 800 | 1600 | 838 | 818 | 861 | http://downloads-wilo-select.wilo.com/assets/WIB_WILO29972087.jpg | //cms.media.wilo.com/dcipicxmlfeature/wilo458353/6939859/wilo458353_1.jpg |  |  |  |  | https://wilo.com/quick/PL/pl/articleNumber/2227534
1107 | 2227535 | 4062679316222 | Wilo-Atmos GIGA-B 125/200-90/2-S1 pompa obiegowa blokowa | Pompa wirowa jednostopniowa dławnicowa o konstrukcji blokowej do ustawienia na fundamencie wraz ze stopą na korpusie pompy Wilo-Atmos GIGA-B 125/200-90/2-S1 | 26702 | PG3 | 28 | K | 47201 | NIE | 28.13.14 | 84137051 | 0 | 213 | 320 | Wilo-Atmos GIGA-B 125/200-90/2-S1 | Pompa obiegowa blokowa | Wilo-Atmos GIGA-B | Tłoczenie wody grzewczej (zgodnie z VDI 2035), wody zimnej i mieszanin woda-glikol | Wilo | DE | 1 | SZT |  | 0.4 | IE4 | Zielony | Paleta jednorazowego użytku | 1 | 1 | 1 | 550 | 1298 | 680 | 800 | 1600 | 838 | 818 | 861 | http://downloads-wilo-select.wilo.com/assets/WIB_WILO29972087.jpg | //cms.media.wilo.com/dcipicxmlfeature/wilo458353/6939859/wilo458353_1.jpg |  |  |  |  | https://wilo.com/quick/PL/pl/articleNumber/2227535
1108 | 2227544 | 4062679315485 | Wilo-Atmos GIGA-B 125/210-75/2 pompa obiegowa blokowa | Pompa wirowa jednostopniowa dławnicowa o konstrukcji blokowej do ustawienia na fundamencie wraz ze stopą na korpusie pompy Wilo-Atmos GIGA-B 125/210-75/2 | 28626 | PG3 | 28 | K | 47201 | NIE | 28.13.14 | 84137051 | 0 | 213 | 320 | Wilo-Atmos GIGA-B 125/210-75/2 | Pompa obiegowa blokowa | Wilo-Atmos GIGA-B | Tłoczenie wody grzewczej (zgodnie z VDI 2035), wody zimnej i mieszanin woda-glikol | Wilo | DE | 1 | SZT |  | 0.4 | IE4 | Zielony | Paleta jednorazowego użytku | 1 | 1 | 1 | 550 | 1298 | 680 | 800 | 1600 | 838 | 807 | 849 | http://downloads-wilo-select.wilo.com/assets/WIB_WILO29972087.jpg | //cms.media.wilo.com/dcipicxmlfeature/wilo458353/6939859/wilo458353_1.jpg |  |  |  |  | https://wilo.com/quick/PL/pl/articleNumber/2227544
1109 | 2227545 | 4062679316277 | Wilo-Atmos GIGA-B 125/210-75/2-S1 pompa obiegowa blokowa | Pompa wirowa jednostopniowa dławnicowa o konstrukcji blokowej do ustawienia na fundamencie wraz ze stopą na korpusie pompy Wilo-Atmos GIGA-B 125/210-75/2-S1 | 24026 | PG3 | 28 | K | 47201 | NIE | 28.13.14 | 84137051 | 0 | 213 | 320 | Wilo-Atmos GIGA-B 125/210-75/2-S1 | Pompa obiegowa blokowa | Wilo-Atmos GIGA-B | Tłoczenie wody grzewczej (zgodnie z VDI 2035), wody zimnej i mieszanin woda-glikol | Wilo | DE | 1 | SZT |  | 0.4 | IE4 | Zielony | Paleta jednorazowego użytku | 1 | 1 | 1 | 550 | 1298 | 680 | 800 | 1600 | 838 | 807 | 849 | http://downloads-wilo-select.wilo.com/assets/WIB_WILO29972087.jpg | //cms.media.wilo.com/dcipicxmlfeature/wilo458353/6939859/wilo458353_1.jpg |  |  |  |  | https://wilo.com/quick/PL/pl/articleNumber/2227545
1110 | 2213951 | 4062679166261 | Wilo-Atmos GIGA-B 125/220-11/4 pompa obiegowa blokowa | Pompa obiegowa blokowa Wilo-Atmos GIGA-B 125/220-11/4 dławnicowa o konstrukcji blokowej z przyłączem kołnierzowym, do zastosowań grzewczych, klimatyzacyjnych i chłodniczych w dużych budynkach | 8439 | PG3 | 28 | K | 47201 | NIE | 28.13.14 | 84137051 | 0 | 213 | 320 | Wilo-Atmos GIGA-B 125/220-11/4 | Pompa obiegowa blokowa | Wilo-Atmos GIGA-B | Tłoczenie wody grzewczej (zgodnie z VDI 2035), wody zimnej i mieszanin woda-glikol | Wilo | DE | 1 | SZT |  | 0.4 | IE3 | Zielony | Europaleta | 1 | 1 | 1 | 444 | 885 | 605 | 800 | 1200 | 749 | 220 | 244 | http://downloads-wilo-select.wilo.com/assets/WIB_WILO29972087.jpg | //cms.media.wilo.com/dcipicxmlfeature/wilo458353/6939859/wilo458353_1.jpg |  |  |  |  | https://wilo.com/quick/PL/pl/articleNumber/2213951
1111 | 2217163 | 4062679181585 | Wilo-Atmos GIGA-B 125/220-11/4-S1 pompa obiegowa blokowa | Pompa obiegowa blokowa Wilo-Atmos GIGA-B 125/220-11/4-S1 dławnicowa o konstrukcji blokowej z przyłączem kołnierzowym, do zastosowań grzewczych, klimatyzacyjnych i chłodniczych w dużych budynkach | 8625 | PG3 | 28 | K | 47201 | NIE | 28.13.14 | 84137051 | 0 | 213 | 320 | Wilo-Atmos GIGA-B 125/220-11/4-S1 | Pompa obiegowa blokowa | Wilo-Atmos GIGA-B | Tłoczenie wody grzewczej (zgodnie z VDI 2035), wody zimnej i mieszanin woda-glikol | Wilo | DE | 1 | SZT |  | 0.4 | IE3 | Zielony | Europaleta | 1 | 1 | 1 | 444 | 885 | 605 | 800 | 1200 | 749 | 220 | 244 | http://downloads-wilo-select.wilo.com/assets/WIB_WILO29972087.jpg | //cms.media.wilo.com/dcipicxmlfeature/wilo458353/6939859/wilo458353_1.jpg |  |  |  |  | https://wilo.com/quick/PL/pl/articleNumber/2217163
1112 | 2227542 | 4062679315478 | Wilo-Atmos GIGA-B 125/220-75/2 pompa obiegowa blokowa | Pompa wirowa jednostopniowa dławnicowa o konstrukcji blokowej do ustawienia na fundamencie wraz ze stopą na korpusie pompy Wilo-Atmos GIGA-B 125/220-75/2 | 28626 | PG3 | 28 | K | 47201 | NIE | 28.13.14 | 84137051 | 0 | 213 | 320 | Wilo-Atmos GIGA-B 125/220-75/2 | Pompa obiegowa blokowa | Wilo-Atmos GIGA-B | Tłoczenie wody grzewczej (zgodnie z VDI 2035), wody zimnej i mieszanin woda-glikol | Wilo | DE | 1 | SZT |  | 0.4 | IE4 | Zielony | Paleta jednorazowego użytku | 1 | 1 | 1 | 550 | 1298 | 680 | 800 | 1600 | 838 | 807 | 849 | http://downloads-wilo-select.wilo.com/assets/WIB_WILO29972087.jpg | //cms.media.wilo.com/dcipicxmlfeature/wilo458353/6939859/wilo458353_1.jpg |  |  |  |  | https://wilo.com/quick/PL/pl/articleNumber/2227542
1113 | 2227543 | 4062679316260 | Wilo-Atmos GIGA-B 125/220-75/2-S1 pompa obiegowa blokowa | Pompa wirowa jednostopniowa dławnicowa o konstrukcji blokowej do ustawienia na fundamencie wraz ze stopą na korpusie pompy Wilo-Atmos GIGA-B 125/220-75/2-S1 | 24026 | PG3 | 28 | K | 47201 | NIE | 28.13.14 | 84137051 | 0 | 213 | 320 | Wilo-Atmos GIGA-B 125/220-75/2-S1 | Pompa obiegowa blokowa | Wilo-Atmos GIGA-B | Tłoczenie wody grzewczej (zgodnie z VDI 2035), wody zimnej i mieszanin woda-glikol | Wilo | DE | 1 | SZT |  | 0.4 | IE4 | Zielony | Paleta jednorazowego użytku | 1 | 1 | 1 | 550 | 1298 | 680 | 800 | 1600 | 838 | 807 | 849 | http://downloads-wilo-select.wilo.com/assets/WIB_WILO29972087.jpg | //cms.media.wilo.com/dcipicxmlfeature/wilo458353/6939859/wilo458353_1.jpg |  |  |  |  | https://wilo.com/quick/PL/pl/articleNumber/2227543
1114 | 2227540 | 4062679315461 | Wilo-Atmos GIGA-B 125/220-90/2 pompa obiegowa blokowa | Pompa wirowa jednostopniowa dławnicowa o konstrukcji blokowej do ustawienia na fundamencie wraz ze stopą na korpusie pompy Wilo-Atmos GIGA-B 125/220-90/2 | 32434 | PG3 | 28 | K | 47201 | NIE | 28.13.14 | 84137051 | 0 | 213 | 320 | Wilo-Atmos GIGA-B 125/220-90/2 | Pompa obiegowa blokowa | Wilo-Atmos GIGA-B | Tłoczenie wody grzewczej (zgodnie z VDI 2035), wody zimnej i mieszanin woda-glikol | Wilo | DE | 1 | SZT |  | 0.4 | IE4 | Zielony | Paleta jednorazowego użytku | 1 | 1 | 1 | 550 | 1298 | 680 | 800 | 1600 | 838 | 832 | 874 | http://downloads-wilo-select.wilo.com/assets/WIB_WILO29972087.jpg | //cms.media.wilo.com/dcipicxmlfeature/wilo458353/6939859/wilo458353_1.jpg |  |  |  |  | https://wilo.com/quick/PL/pl/articleNumber/2227540
1115 | 2227541 | 4062679316253 | Wilo-Atmos GIGA-B 125/220-90/2-S1 pompa obiegowa blokowa | Pompa wirowa jednostopniowa dławnicowa o konstrukcji blokowej do ustawienia na fundamencie wraz ze stopą na korpusie pompy Wilo-Atmos GIGA-B 125/220-90/2-S1 | 27197 | PG3 | 28 | K | 47201 | NIE | 28.13.14 | 84137051 | 0 | 213 | 320 | Wilo-Atmos GIGA-B 125/220-90/2-S1 | Pompa obiegowa blokowa | Wilo-Atmos GIGA-B | Tłoczenie wody grzewczej (zgodnie z VDI 2035), wody zimnej i mieszanin woda-glikol | Wilo | DE | 1 | SZT |  | 0.4 | IE4 | Zielony | Paleta jednorazowego użytku | 1 | 1 | 1 | 550 | 1298 | 680 | 800 | 1600 | 838 | 832 | 874 | http://downloads-wilo-select.wilo.com/assets/WIB_WILO29972087.jpg | //cms.media.wilo.com/dcipicxmlfeature/wilo458353/6939859/wilo458353_1.jpg |  |  |  |  | https://wilo.com/quick/PL/pl/articleNumber/2227541
1116 | 2227554 | 4062679315539 | Wilo-Atmos GIGA-B 125/230-110/2 pompa obiegowa blokowa | Pompa wirowa jednostopniowa dławnicowa o konstrukcji blokowej do ustawienia na fundamencie wraz ze stopą na korpusie pompy Wilo-Atmos GIGA-B 125/230-110/2 | 39712 | PG3 | 28 | K | 47201 | NIE | 28.13.14 | 84137051 | 0 | 213 | 320 | Wilo-Atmos GIGA-B 125/230-110/2 | Pompa obiegowa blokowa | Wilo-Atmos GIGA-B | Tłoczenie wody grzewczej (zgodnie z VDI 2035), wody zimnej i mieszanin woda-glikol | Wilo | DE | 1 | SZT |  | 0.4 | IE4 | Zielony | Paleta jednorazowego użytku | 1 | 1 | 1 | 660 | 1383 | 865 | 800 | 1600 | 1023 | 1086 | 1130 | http://downloads-wilo-select.wilo.com/assets/WIB_WILO29972087.jpg | //cms.media.wilo.com/dcipicxmlfeature/wilo458353/6939859/wilo458353_1.jpg |  |  |  |  | https://wilo.com/quick/PL/pl/articleNumber/2227554
1117 | 2227555 | 4062679316321 | Wilo-Atmos GIGA-B 125/230-110/2-S1 pompa obiegowa blokowa | Pompa wirowa jednostopniowa dławnicowa o konstrukcji blokowej do ustawienia na fundamencie wraz ze stopą na korpusie pompy Wilo-Atmos GIGA-B 125/230-110/2-S1 | 33458 | PG3 | 28 | K | 47201 | NIE | 28.13.14 | 84137051 | 0 | 213 | 320 | Wilo-Atmos GIGA-B 125/230-110/2-S1 | Pompa obiegowa blokowa | Wilo-Atmos GIGA-B | Tłoczenie wody grzewczej (zgodnie z VDI 2035), wody zimnej i mieszanin woda-glikol | Wilo | DE | 1 | SZT |  | 0.4 | IE4 | Zielony | Paleta jednorazowego użytku | 1 | 1 | 1 | 660 | 1383 | 865 | 800 | 1600 | 1023 | 1086 | 1130 | http://downloads-wilo-select.wilo.com/assets/WIB_WILO29972087.jpg | //cms.media.wilo.com/dcipicxmlfeature/wilo458353/6939859/wilo458353_1.jpg |  |  |  |  | https://wilo.com/quick/PL/pl/articleNumber/2227555
1118 | 2213950 | 4062679166254 | Wilo-Atmos GIGA-B 125/230-15/4 pompa obiegowa blokowa | Pompa obiegowa blokowa Wilo-Atmos GIGA-B 125/230-15/4 dławnicowa o konstrukcji blokowej z przyłączem kołnierzowym, do zastosowań grzewczych, klimatyzacyjnych i chłodniczych w dużych budynkach | 9273 | PG3 | 28 | K | 47201 | NIE | 28.13.14 | 84137051 | 0 | 213 | 320 | Wilo-Atmos GIGA-B 125/230-15/4 | Pompa obiegowa blokowa | Wilo-Atmos GIGA-B | Tłoczenie wody grzewczej (zgodnie z VDI 2035), wody zimnej i mieszanin woda-glikol | Wilo | DE | 1 | SZT |  | 0.4 | IE3 | Zielony | Europaleta | 1 | 1 | 1 | 444 | 932 | 605 | 800 | 1200 | 749 | 243 | 267 | http://downloads-wilo-select.wilo.com/assets/WIB_WILO29972087.jpg | //cms.media.wilo.com/dcipicxmlfeature/wilo458353/6939859/wilo458353_1.jpg |  |  |  |  | https://wilo.com/quick/PL/pl/articleNumber/2213950
1119 | 2217162 | 4062679181578 | Wilo-Atmos GIGA-B 125/230-15/4-S1 pompa obiegowa blokowa | Pompa obiegowa blokowa Wilo-Atmos GIGA-B 125/230-15/4-S1 dławnicowa o konstrukcji blokowej z przyłączem kołnierzowym, do zastosowań grzewczych, klimatyzacyjnych i chłodniczych w dużych budynkach | 9459 | PG3 | 28 | K | 47201 | NIE | 28.13.14 | 84137051 | 0 | 213 | 320 | Wilo-Atmos GIGA-B 125/230-15/4-S1 | Pompa obiegowa blokowa | Wilo-Atmos GIGA-B | Tłoczenie wody grzewczej (zgodnie z VDI 2035), wody zimnej i mieszanin woda-glikol | Wilo | DE | 1 | SZT |  | 0.4 | IE3 | Zielony | Europaleta | 1 | 1 | 1 | 444 | 932 | 605 | 800 | 1200 | 749 | 243 | 267 | http://downloads-wilo-select.wilo.com/assets/WIB_WILO29972087.jpg | //cms.media.wilo.com/dcipicxmlfeature/wilo458353/6939859/wilo458353_1.jpg |  |  |  |  | https://wilo.com/quick/PL/pl/articleNumber/2217162
1120 | 2227552 | 4062679315522 | Wilo-Atmos GIGA-B 125/240-110/2 pompa obiegowa blokowa | Pompa wirowa jednostopniowa dławnicowa o konstrukcji blokowej do ustawienia na fundamencie wraz ze stopą na korpusie pompy Wilo-Atmos GIGA-B 125/240-110/2 | 39712 | PG3 | 28 | K | 47201 | NIE | 28.13.14 | 84137051 | 0 | 213 | 320 | Wilo-Atmos GIGA-B 125/240-110/2 | Pompa obiegowa blokowa | Wilo-Atmos GIGA-B | Tłoczenie wody grzewczej (zgodnie z VDI 2035), wody zimnej i mieszanin woda-glikol | Wilo | DE | 1 | SZT |  | 0.4 | IE4 | Zielony | Paleta jednorazowego użytku | 1 | 1 | 1 | 660 | 1383 | 865 | 800 | 1600 | 1023 | 1086 | 1130 | http://downloads-wilo-select.wilo.com/assets/WIB_WILO29972087.jpg | //cms.media.wilo.com/dcipicxmlfeature/wilo458353/6939859/wilo458353_1.jpg |  |  |  |  | https://wilo.com/quick/PL/pl/articleNumber/2227552
1121 | 2227553 | 4062679316314 | Wilo-Atmos GIGA-B 125/240-110/2-S1 pompa obiegowa blokowa | Pompa wirowa jednostopniowa dławnicowa o konstrukcji blokowej do ustawienia na fundamencie wraz ze stopą na korpusie pompy Wilo-Atmos GIGA-B 125/240-110/2-S1 | 33458 | PG3 | 28 | K | 47201 | NIE | 28.13.14 | 84137051 | 0 | 213 | 320 | Wilo-Atmos GIGA-B 125/240-110/2-S1 | Pompa obiegowa blokowa | Wilo-Atmos GIGA-B | Tłoczenie wody grzewczej (zgodnie z VDI 2035), wody zimnej i mieszanin woda-glikol | Wilo | DE | 1 | SZT |  | 0.4 | IE4 | Zielony | Paleta jednorazowego użytku | 1 | 1 | 1 | 660 | 1383 | 865 | 800 | 1600 | 1023 | 1086 | 1130 | http://downloads-wilo-select.wilo.com/assets/WIB_WILO29972087.jpg | //cms.media.wilo.com/dcipicxmlfeature/wilo458353/6939859/wilo458353_1.jpg |  |  |  |  | https://wilo.com/quick/PL/pl/articleNumber/2227553
1122 | 2227550 | 4062679315515 | Wilo-Atmos GIGA-B 125/240-132/2 pompa obiegowa blokowa | Pompa wirowa jednostopniowa dławnicowa o konstrukcji blokowej do ustawienia na fundamencie wraz ze stopą na korpusie pompy Wilo-Atmos GIGA-B 125/240-132/2 | 46273 | PG3 | 28 | K | 47201 | NIE | 28.13.14 | 84137051 | 0 | 213 | 320 | Wilo-Atmos GIGA-B 125/240-132/2 | Pompa obiegowa blokowa | Wilo-Atmos GIGA-B | Tłoczenie wody grzewczej (zgodnie z VDI 2035), wody zimnej i mieszanin woda-glikol | Wilo | DE | 1 | SZT |  | 0.4 | IE4 | Zielony | Paleta jednorazowego użytku | 1 | 1 | 1 | 660 | 1438 | 865 | 800 | 1600 | 1023 | 1106 | 1150 | http://downloads-wilo-select.wilo.com/assets/WIB_WILO29972087.jpg | //cms.media.wilo.com/dcipicxmlfeature/wilo458353/6939859/wilo458353_1.jpg |  |  |  |  | https://wilo.com/quick/PL/pl/articleNumber/2227550
1123 | 2227551 | 4062679316307 | Wilo-Atmos GIGA-B 125/240-132/2-S1 pompa obiegowa blokowa | Pompa wirowa jednostopniowa dławnicowa o konstrukcji blokowej do ustawienia na fundamencie wraz ze stopą na korpusie pompy Wilo-Atmos GIGA-B 125/240-132/2-S1 | 38921 | PG3 | 28 | K | 47201 | NIE | 28.13.14 | 84137051 | 0 | 213 | 320 | Wilo-Atmos GIGA-B 125/240-132/2-S1 | Pompa obiegowa blokowa | Wilo-Atmos GIGA-B | Tłoczenie wody grzewczej (zgodnie z VDI 2035), wody zimnej i mieszanin woda-glikol | Wilo | DE | 1 | SZT |  | 0.4 | IE4 | Zielony | Paleta jednorazowego użytku | 1 | 1 | 1 | 660 | 1438 | 865 | 800 | 1600 | 1023 | 1106 | 1150 | http://downloads-wilo-select.wilo.com/assets/WIB_WILO29972087.jpg | //cms.media.wilo.com/dcipicxmlfeature/wilo458353/6939859/wilo458353_1.jpg |  |  |  |  | https://wilo.com/quick/PL/pl/articleNumber/2227551
1124 | 2214129 | 4062679171760 | Wilo-Atmos GIGA-B 125/240-15/4 pompa obiegowa blokowa | Pompa obiegowa blokowa Wilo-Atmos GIGA-B 125/240-15/4 dławnicowa o konstrukcji blokowej z przyłączem kołnierzowym, do zastosowań grzewczych, klimatyzacyjnych i chłodniczych w dużych budynkach | 9273 | PG3 | 28 | K | 47201 | NIE | 28.13.14 | 84137051 | 0 | 213 | 320 | Wilo-Atmos GIGA-B 125/240-15/4 | Pompa obiegowa blokowa | Wilo-Atmos GIGA-B | Tłoczenie wody grzewczej (zgodnie z VDI 2035), wody zimnej i mieszanin woda-glikol | Wilo | DE | 1 | SZT |  | 0.4 | IE3 | Zielony | Europaleta | 1 | 1 | 1 | 444 | 932 | 605 | 800 | 1200 | 749 | 243 | 267 | http://downloads-wilo-select.wilo.com/assets/WIB_WILO29972087.jpg | //cms.media.wilo.com/dcipicxmlfeature/wilo458353/6939859/wilo458353_1.jpg |  |  |  |  | https://wilo.com/quick/PL/pl/articleNumber/2214129
1125 | 2217161 | 4062679181561 | Wilo-Atmos GIGA-B 125/240-15/4-S1 pompa obiegowa blokowa | Pompa obiegowa blokowa Wilo-Atmos GIGA-B 125/240-15/4-S1 dławnicowa o konstrukcji blokowej z przyłączem kołnierzowym, do zastosowań grzewczych, klimatyzacyjnych i chłodniczych w dużych budynkach | 9459 | PG3 | 28 | K | 47201 | NIE | 28.13.14 | 84137051 | 0 | 213 | 320 | Wilo-Atmos GIGA-B 125/240-15/4-S1 | Pompa obiegowa blokowa | Wilo-Atmos GIGA-B | Tłoczenie wody grzewczej (zgodnie z VDI 2035), wody zimnej i mieszanin woda-glikol | Wilo | DE | 1 | SZT |  | 0.4 | IE3 | Zielony | Europaleta | 1 | 1 | 1 | 444 | 932 | 605 | 800 | 1200 | 749 | 243 | 267 | http://downloads-wilo-select.wilo.com/assets/WIB_WILO29972087.jpg | //cms.media.wilo.com/dcipicxmlfeature/wilo458353/6939859/wilo458353_1.jpg |  |  |  |  | https://wilo.com/quick/PL/pl/articleNumber/2217161
1126 | 2213949 | 4062679166247 | Wilo-Atmos GIGA-B 125/240-18,5/4 pompa obiegowa blokowa | Pompa obiegowa blokowa Wilo-Atmos GIGA-B 125/240-18,5/4 dławnicowa o konstrukcji blokowej z przyłączem kołnierzowym, do zastosowań grzewczych, klimatyzacyjnych i chłodniczych w dużych budynkach | 10334 | PG3 | 28 | K | 47201 | NIE | 28.13.14 | 84137051 | 0 | 213 | 320 | Wilo-Atmos GIGA-B 125/240-18,5/4 | Pompa obiegowa blokowa | Wilo-Atmos GIGA-B | Tłoczenie wody grzewczej (zgodnie z VDI 2035), wody zimnej i mieszanin woda-glikol | Wilo | DE | 1 | SZT |  | 0.4 | IE3 | Zielony | Europaleta | 1 | 1 | 1 | 444 | 1001 | 605 | 800 | 1200 | 749 | 304 | 328 | http://downloads-wilo-select.wilo.com/assets/WIB_WILO29972087.jpg | //cms.media.wilo.com/dcipicxmlfeature/wilo458353/6939859/wilo458353_1.jpg |  |  |  |  | https://wilo.com/quick/PL/pl/articleNumber/2213949
1127 | 2217160 | 4062679181554 | Wilo-Atmos GIGA-B 125/240-18,5/4-S1 pompa obiegowa blokowa | Pompa obiegowa blokowa Wilo-Atmos GIGA-B 125/240-18,5/4-S1 dławnicowa o konstrukcji blokowej z przyłączem kołnierzowym, do zastosowań grzewczych, klimatyzacyjnych i chłodniczych w dużych budynkach | 10521 | PG3 | 28 | K | 47201 | NIE | 28.13.14 | 84137051 | 0 | 213 | 320 | Wilo-Atmos GIGA-B 125/240-18,5/4-S1 | Pompa obiegowa blokowa | Wilo-Atmos GIGA-B | Tłoczenie wody grzewczej (zgodnie z VDI 2035), wody zimnej i mieszanin woda-glikol | Wilo | DE | 1 | SZT |  | 0.4 | IE3 | Zielony | Europaleta | 1 | 1 | 1 | 444 | 1001 | 605 | 800 | 1200 | 749 | 304 | 328 | http://downloads-wilo-select.wilo.com/assets/WIB_WILO29972087.jpg | //cms.media.wilo.com/dcipicxmlfeature/wilo458353/6939859/wilo458353_1.jpg |  |  |  |  | https://wilo.com/quick/PL/pl/articleNumber/2217160
1128 | 2227548 | 4062679315508 | Wilo-Atmos GIGA-B 125/250-132/2 pompa obiegowa blokowa | Pompa wirowa jednostopniowa dławnicowa o konstrukcji blokowej do ustawienia na fundamencie wraz ze stopą na korpusie pompy Wilo-Atmos GIGA-B 125/250-132/2 | 46273 | PG3 | 28 | K | 47201 | NIE | 28.13.14 | 84137051 | 0 | 213 | 320 | Wilo-Atmos GIGA-B 125/250-132/2 | Pompa obiegowa blokowa | Wilo-Atmos GIGA-B | Tłoczenie wody grzewczej (zgodnie z VDI 2035), wody zimnej i mieszanin woda-glikol | Wilo | DE | 1 | SZT |  | 0.4 | IE4 | Zielony | Paleta jednorazowego użytku | 1 | 1 | 1 | 660 | 1438 | 865 | 800 | 1600 | 1023 | 1106 | 1150 | http://downloads-wilo-select.wilo.com/assets/WIB_WILO29972087.jpg | //cms.media.wilo.com/dcipicxmlfeature/wilo458353/6939859/wilo458353_1.jpg |  |  |  |  | https://wilo.com/quick/PL/pl/articleNumber/2227548
1129 | 2227549 | 4062679316291 | Wilo-Atmos GIGA-B 125/250-132/2-S1 pompa obiegowa blokowa | Pompa wirowa jednostopniowa dławnicowa o konstrukcji blokowej do ustawienia na fundamencie wraz ze stopą na korpusie pompy Wilo-Atmos GIGA-B 125/250-132/2-S1 | 38921 | PG3 | 28 | K | 47201 | NIE | 28.13.14 | 84137051 | 0 | 213 | 320 | Wilo-Atmos GIGA-B 125/250-132/2-S1 | Pompa obiegowa blokowa | Wilo-Atmos GIGA-B | Tłoczenie wody grzewczej (zgodnie z VDI 2035), wody zimnej i mieszanin woda-glikol | Wilo | DE | 1 | SZT |  | 0.4 | IE4 | Zielony | Paleta jednorazowego użytku | 1 | 1 | 1 | 660 | 1438 | 865 | 800 | 1600 | 1023 | 1106 | 1150 | http://downloads-wilo-select.wilo.com/assets/WIB_WILO29972087.jpg | //cms.media.wilo.com/dcipicxmlfeature/wilo458353/6939859/wilo458353_1.jpg |  |  |  |  | https://wilo.com/quick/PL/pl/articleNumber/2227549
1130 | 2227546 | 4062679315492 | Wilo-Atmos GIGA-B 125/250-160/2 pompa obiegowa blokowa | Pompa wirowa jednostopniowa dławnicowa o konstrukcji blokowej do ustawienia na fundamencie wraz ze stopą na korpusie pompy Wilo-Atmos GIGA-B 125/250-160/2 | 56674 | PG3 | 28 | K | 47201 | NIE | 28.13.14 | 84137051 | 0 | 213 | 320 | Wilo-Atmos GIGA-B 125/250-160/2 | Pompa obiegowa blokowa | Wilo-Atmos GIGA-B | Tłoczenie wody grzewczej (zgodnie z VDI 2035), wody zimnej i mieszanin woda-glikol | Wilo | DE | 1 | SZT |  | 0.4 | IE4 | Zielony | Paleta jednorazowego użytku | 1 | 1 | 1 | 660 | 1533 | 865 | 800 | 1800 | 1045 | 1256 | 1300 | http://downloads-wilo-select.wilo.com/assets/WIB_WILO29972087.jpg | //cms.media.wilo.com/dcipicxmlfeature/wilo458353/6939859/wilo458353_1.jpg |  |  |  |  | https://wilo.com/quick/PL/pl/articleNumber/2227546
1131 | 2227547 | 4062679316284 | Wilo-Atmos GIGA-B 125/250-160/2-S1 pompa obiegowa blokowa | Pompa wirowa jednostopniowa dławnicowa o konstrukcji blokowej do ustawienia na fundamencie wraz ze stopą na korpusie pompy Wilo-Atmos GIGA-B 125/250-160/2-S1 | 47583 | PG3 | 28 | K | 47201 | NIE | 28.13.14 | 84137051 | 0 | 213 | 320 | Wilo-Atmos GIGA-B 125/250-160/2-S1 | Pompa obiegowa blokowa | Wilo-Atmos GIGA-B | Tłoczenie wody grzewczej (zgodnie z VDI 2035), wody zimnej i mieszanin woda-glikol | Wilo | DE | 1 | SZT |  | 0.4 | IE4 | Zielony | Paleta jednorazowego użytku | 1 | 1 | 1 | 660 | 1533 | 865 | 800 | 1800 | 1045 | 1256 | 1300 | http://downloads-wilo-select.wilo.com/assets/WIB_WILO29972087.jpg | //cms.media.wilo.com/dcipicxmlfeature/wilo458353/6939859/wilo458353_1.jpg |  |  |  |  | https://wilo.com/quick/PL/pl/articleNumber/2227547
1132 | 2214132 | 4062679171753 | Wilo-Atmos GIGA-B 125/250-18,5/4 pompa obiegowa blokowa | Pompa obiegowa blokowa Wilo-Atmos GIGA-B 125/250-18,5/4 dławnicowa o konstrukcji blokowej z przyłączem kołnierzowym, do zastosowań grzewczych, klimatyzacyjnych i chłodniczych w dużych budynkach | 10334 | PG3 | 28 | K | 47201 | NIE | 28.13.14 | 84137051 | 0 | 213 | 320 | Wilo-Atmos GIGA-B 125/250-18,5/4 | Pompa obiegowa blokowa | Wilo-Atmos GIGA-B | Tłoczenie wody grzewczej (zgodnie z VDI 2035), wody zimnej i mieszanin woda-glikol | Wilo | DE | 1 | SZT |  | 0.4 | IE3 | Zielony | Europaleta | 1 | 1 | 1 | 444 | 1001 | 605 | 800 | 1200 | 749 | 304 | 328 | http://downloads-wilo-select.wilo.com/assets/WIB_WILO29972087.jpg | //cms.media.wilo.com/dcipicxmlfeature/wilo458353/6939859/wilo458353_1.jpg |  |  |  |  | https://wilo.com/quick/PL/pl/articleNumber/2214132
1133 | 2217159 | 4062679181547 | Wilo-Atmos GIGA-B 125/250-18,5/4-S1 pompa obiegowa blokowa | Pompa obiegowa blokowa Wilo-Atmos GIGA-B 125/250-18,5/4-S1 dławnicowa o konstrukcji blokowej z przyłączem kołnierzowym, do zastosowań grzewczych, klimatyzacyjnych i chłodniczych w dużych budynkach | 10521 | PG3 | 28 | K | 47201 | NIE | 28.13.14 | 84137051 | 0 | 213 | 320 | Wilo-Atmos GIGA-B 125/250-18,5/4-S1 | Pompa obiegowa blokowa | Wilo-Atmos GIGA-B | Tłoczenie wody grzewczej (zgodnie z VDI 2035), wody zimnej i mieszanin woda-glikol | Wilo | DE | 1 | SZT |  | 0.4 | IE3 | Zielony | Europaleta | 1 | 1 | 1 | 444 | 1001 | 605 | 800 | 1200 | 749 | 304 | 328 | http://downloads-wilo-select.wilo.com/assets/WIB_WILO29972087.jpg | //cms.media.wilo.com/dcipicxmlfeature/wilo458353/6939859/wilo458353_1.jpg |  |  |  |  | https://wilo.com/quick/PL/pl/articleNumber/2217159
1134 | 2213948 | 4062679166230 | Wilo-Atmos GIGA-B 125/250-22/4 pompa obiegowa blokowa | Pompa obiegowa blokowa Wilo-Atmos GIGA-B 125/250-22/4 dławnicowa o konstrukcji blokowej z przyłączem kołnierzowym, do zastosowań grzewczych, klimatyzacyjnych i chłodniczych w dużych budynkach | 13112 | PG3 | 28 | K | 47201 | NIE | 28.13.14 | 84137051 | 0 | 213 | 320 | Wilo-Atmos GIGA-B 125/250-22/4 | Pompa obiegowa blokowa | Wilo-Atmos GIGA-B | Tłoczenie wody grzewczej (zgodnie z VDI 2035), wody zimnej i mieszanin woda-glikol | Wilo | DE | 1 | SZT |  | 0.4 | IE3 | Zielony | Europaleta | 1 | 1 | 1 | 444 | 1001 | 605 | 800 | 1200 | 749 | 327 | 351 | http://downloads-wilo-select.wilo.com/assets/WIB_WILO29972087.jpg | //cms.media.wilo.com/dcipicxmlfeature/wilo458353/6939859/wilo458353_1.jpg |  |  |  |  | https://wilo.com/quick/PL/pl/articleNumber/2213948
1135 | 2217158 | 4062679181530 | Wilo-Atmos GIGA-B 125/250-22/4-S1 pompa obiegowa blokowa | Pompa obiegowa blokowa Wilo-Atmos GIGA-B 125/250-22/4-S1 dławnicowa o konstrukcji blokowej z przyłączem kołnierzowym, do zastosowań grzewczych, klimatyzacyjnych i chłodniczych w dużych budynkach | 13298 | PG3 | 28 | K | 47201 | NIE | 28.13.14 | 84137051 | 0 | 213 | 320 | Wilo-Atmos GIGA-B 125/250-22/4-S1 | Pompa obiegowa blokowa | Wilo-Atmos GIGA-B | Tłoczenie wody grzewczej (zgodnie z VDI 2035), wody zimnej i mieszanin woda-glikol | Wilo | DE | 1 | SZT |  | 0.4 | IE3 | Zielony | Europaleta | 1 | 1 | 1 | 444 | 1001 | 605 | 800 | 1200 | 749 | 327 | 351 | http://downloads-wilo-select.wilo.com/assets/WIB_WILO29972087.jpg | //cms.media.wilo.com/dcipicxmlfeature/wilo458353/6939859/wilo458353_1.jpg |  |  |  |  | https://wilo.com/quick/PL/pl/articleNumber/2217158
1136 | 2227694 | 4062679336657 | Wilo-Atmos GIGA-B 125/250-37/4/6 pompa obiegowa blokowa | Pompa wirowa jednostopniowa dławnicowa o konstrukcji blokowej do ustawienia na fundamencie wraz ze stopą na korpusie pompy Wilo-Atmos GIGA-B 125/250-37/4/6 | 15281 | PG3 | 28 | K | 47201 | NIE | 28.13.14 | 84137051 | 0 | 213 | 320 | Wilo-Atmos GIGA-B 125/250-37/4/6 | Pompa obiegowa blokowa | Wilo-Atmos GIGA-B | Tłoczenie wody grzewczej (zgodnie z VDI 2035), wody zimnej i mieszanin woda-glikol | Wilo | DE | 1 | SZT |  | 0.4 | IE3 | Zielony | Paleta jednorazowego użytku | 1 | 1 | 1 | 450 | 1152 | 605 | 800 | 1600 | 763 | 501 | 541 | http://downloads-wilo-select.wilo.com/assets/WIB_WILO29972087.jpg | //cms.media.wilo.com/dcipicxmlfeature/wilo369732/7075171/wilo369732_1.jpg |  |  |  |  | https://wilo.com/quick/PL/pl/articleNumber/2227694
1137 | 2214127 | 4062679171807 | Wilo-Atmos GIGA-B 125/272-15/4 pompa obiegowa blokowa | Pompa obiegowa blokowa Wilo-Atmos GIGA-B 125/272-15/4 dławnicowa o konstrukcji blokowej z przyłączem kołnierzowym, do zastosowań grzewczych, klimatyzacyjnych i chłodniczych w dużych budynkach | 9391 | PG3 | 28 | K | 47201 | NIE | 28.13.14 | 84137051 | 0 | 213 | 320 | Wilo-Atmos GIGA-B 125/272-15/4 | Pompa obiegowa blokowa | Wilo-Atmos GIGA-B | Tłoczenie wody grzewczej (zgodnie z VDI 2035), wody zimnej i mieszanin woda-glikol | Wilo | DE | 1 | SZT |  | 0.4 | IE3 | Zielony | Europaleta | 1 | 1 | 1 | 521 | 959 | 635 | 800 | 1200 | 779 | 290 | 314 | http://downloads-wilo-select.wilo.com/assets/WIB_WILO29972087.jpg | //cms.media.wilo.com/dcipicxmlfeature/wilo458353/6939859/wilo458353_1.jpg |  |  |  |  | https://wilo.com/quick/PL/pl/articleNumber/2214127
1138 | 2216719 | 4062679177144 | Wilo-Atmos GIGA-B 125/272-15/4-S1 pompa obiegowa blokowa | Pompa obiegowa blokowa Wilo-Atmos GIGA-B 125/272-15/4-S1 dławnicowa o konstrukcji blokowej z przyłączem kołnierzowym, do zastosowań grzewczych, klimatyzacyjnych i chłodniczych w dużych budynkach | 9775 | PG3 | 28 | K | 47201 | NIE | 28.13.14 | 84137051 | 0 | 213 | 320 | Wilo-Atmos GIGA-B 125/272-15/4-S1 | Pompa obiegowa blokowa | Wilo-Atmos GIGA-B | Tłoczenie wody grzewczej (zgodnie z VDI 2035), wody zimnej i mieszanin woda-glikol | Wilo | DE | 1 | SZT |  | 0.4 | IE3 | Zielony | Europaleta | 1 | 1 | 1 | 521 | 959 | 635 | 800 | 1200 | 779 | 290 | 314 | http://downloads-wilo-select.wilo.com/assets/WIB_WILO29972087.jpg | //cms.media.wilo.com/dcipicxmlfeature/wilo458353/6939859/wilo458353_1.jpg |  |  |  |  | https://wilo.com/quick/PL/pl/articleNumber/2216719
1139 | 2160681 | 4048482630137 | Wilo-Atmos GIGA-B 125/272-18,5/4 pompa obiegowa blokowa | Pompa obiegowa blokowa Wilo-Atmos GIGA-B 125/272-18,5/4 dławnicowa o konstrukcji blokowej z przyłączem kołnierzowym, do zastosowań grzewczych, klimatyzacyjnych i chłodniczych w dużych budynkach | 11728 | PG3 | 28 | K | 47201 | NIE | 28.13.14 | 84137051 | 0 | 241 | 320 | Wilo-Atmos GIGA-B 125/272-18,5/4 | Pompa obiegowa blokowa | Wilo-Atmos GIGA-B | Tłoczenie wody grzewczej (zgodnie z VDI 2035), wody zimnej i mieszanin woda-glikol | Wilo | DE | 1 | SZT |  | 0.4 | IE3 | Zielony | Europaleta | 1 | 1 | 1 | 521 | 1021 | 635 | 800 | 1200 | 785 | 351 | 375 | http://downloads-wilo-select.wilo.com/assets/WIB_WILO29972087.jpg | //cms.media.wilo.com/dcipicxmlfeature/wilo_f_020000250000f85f00010092/7069136/wilo_f_020000250000f85f00010092_1.jpg |  |  |  |  | https://wilo.com/quick/PL/pl/articleNumber/2160681
1140 | 2216718 | 4062679177137 | Wilo-Atmos GIGA-B 125/272-18,5/4-S1 pompa obiegowa blokowa | Pompa obiegowa blokowa Wilo-Atmos GIGA-B 125/272-18,5/4-S1 dławnicowa o konstrukcji blokowej z przyłączem kołnierzowym, do zastosowań grzewczych, klimatyzacyjnych i chłodniczych w dużych budynkach | 12113 | PG3 | 28 | K | 47201 | NIE | 28.13.14 | 84137051 | 0 | 213 | 320 | Wilo-Atmos GIGA-B 125/272-18,5/4-S1 | Pompa obiegowa blokowa | Wilo-Atmos GIGA-B | Tłoczenie wody grzewczej (zgodnie z VDI 2035), wody zimnej i mieszanin woda-glikol | Wilo | DE | 1 | SZT |  | 0.4 | IE3 | Zielony | Europaleta | 1 | 1 | 1 | 521 | 1028 | 635 | 800 | 1200 | 779 | 351 | 375 | http://downloads-wilo-select.wilo.com/assets/WIB_WILO29972087.jpg | //cms.media.wilo.com/dcipicxmlfeature/wilo458353/6939859/wilo458353_1.jpg |  |  |  |  | https://wilo.com/quick/PL/pl/articleNumber/2216718
1141 | 2214128 | 4062679171791 | Wilo-Atmos GIGA-B 125/285-18,5/4 pompa obiegowa blokowa | Pompa obiegowa blokowa Wilo-Atmos GIGA-B 125/285-18,5/4 dławnicowa o konstrukcji blokowej z przyłączem kołnierzowym, do zastosowań grzewczych, klimatyzacyjnych i chłodniczych w dużych budynkach | 11728 | PG3 | 28 | K | 47201 | NIE | 28.13.14 | 84137051 | 0 | 213 | 320 | Wilo-Atmos GIGA-B 125/285-18,5/4 | Pompa obiegowa blokowa | Wilo-Atmos GIGA-B | Tłoczenie wody grzewczej (zgodnie z VDI 2035), wody zimnej i mieszanin woda-glikol | Wilo | DE | 1 | SZT |  | 0.4 | IE3 | Zielony | Europaleta | 1 | 1 | 1 | 521 | 1028 | 635 | 800 | 1200 | 779 | 351 | 375 | http://downloads-wilo-select.wilo.com/assets/WIB_WILO29972087.jpg | //cms.media.wilo.com/dcipicxmlfeature/wilo458353/6939859/wilo458353_1.jpg |  |  |  |  | https://wilo.com/quick/PL/pl/articleNumber/2214128
1142 | 2216717 | 4062679177120 | Wilo-Atmos GIGA-B 125/285-18,5/4-S1 pompa obiegowa blokowa | Pompa obiegowa blokowa Wilo-Atmos GIGA-B 125/285-18,5/4-S1 dławnicowa o konstrukcji blokowej z przyłączem kołnierzowym, do zastosowań grzewczych, klimatyzacyjnych i chłodniczych w dużych budynkach | 12113 | PG3 | 28 | K | 47201 | NIE | 28.13.14 | 84137051 | 0 | 213 | 320 | Wilo-Atmos GIGA-B 125/285-18,5/4-S1 | Pompa obiegowa blokowa | Wilo-Atmos GIGA-B | Tłoczenie wody grzewczej (zgodnie z VDI 2035), wody zimnej i mieszanin woda-glikol | Wilo | DE | 1 | SZT |  | 0.4 | IE3 | Zielony | Europaleta | 1 | 1 | 1 | 521 | 1028 | 635 | 800 | 1200 | 779 | 351 | 375 | http://downloads-wilo-select.wilo.com/assets/WIB_WILO29972087.jpg | //cms.media.wilo.com/dcipicxmlfeature/wilo458353/6939859/wilo458353_1.jpg |  |  |  |  | https://wilo.com/quick/PL/pl/articleNumber/2216717
1143 | 2160680 | 4048482630120 | Wilo-Atmos GIGA-B 125/285-22/4 pompa obiegowa blokowa | Pompa obiegowa blokowa Wilo-Atmos GIGA-B 125/285-22/4 dławnicowa o konstrukcji blokowej z przyłączem kołnierzowym, do zastosowań grzewczych, klimatyzacyjnych i chłodniczych w dużych budynkach | 14568 | PG3 | 28 | K | 47201 | NIE | 28.13.14 | 84137051 | 0 | 241 | 320 | Wilo-Atmos GIGA-B 125/285-22/4 | Pompa obiegowa blokowa | Wilo-Atmos GIGA-B | Tłoczenie wody grzewczej (zgodnie z VDI 2035), wody zimnej i mieszanin woda-glikol | Wilo | DE | 1 | SZT |  | 0.4 | IE3 | Zielony | Europaleta | 1 | 1 | 1 | 521 | 1021 | 635 | 800 | 1200 | 785 | 374 | 398 | http://downloads-wilo-select.wilo.com/assets/WIB_WILO29972087.jpg | //cms.media.wilo.com/dcipicxmlfeature/wilo_f_020000250000f85f00010092/7069136/wilo_f_020000250000f85f00010092_1.jpg |  |  |  |  | https://wilo.com/quick/PL/pl/articleNumber/2160680
1144 | 2216716 | 4062679177113 | Wilo-Atmos GIGA-B 125/285-22/4-S1 pompa obiegowa blokowa | Pompa obiegowa blokowa Wilo-Atmos GIGA-B 125/285-22/4-S1 dławnicowa o konstrukcji blokowej z przyłączem kołnierzowym, do zastosowań grzewczych, klimatyzacyjnych i chłodniczych w dużych budynkach | 14954 | PG3 | 28 | K | 47201 | NIE | 28.13.14 | 84137051 | 0 | 213 | 320 | Wilo-Atmos GIGA-B 125/285-22/4-S1 | Pompa obiegowa blokowa | Wilo-Atmos GIGA-B | Tłoczenie wody grzewczej (zgodnie z VDI 2035), wody zimnej i mieszanin woda-glikol | Wilo | DE | 1 | SZT |  | 0.4 | IE3 | Zielony | Europaleta | 1 | 1 | 1 | 521 | 1028 | 635 | 800 | 1200 | 779 | 374 | 398 | http://downloads-wilo-select.wilo.com/assets/WIB_WILO29972087.jpg | //cms.media.wilo.com/dcipicxmlfeature/wilo458353/6939859/wilo458353_1.jpg |  |  |  |  | https://wilo.com/quick/PL/pl/articleNumber/2216716
1145 | 2160679 | 4048482630113 | Wilo-Atmos GIGA-B 125/295-30/4 pompa obiegowa blokowa | Pompa obiegowa blokowa Wilo-Atmos GIGA-B 125/295-30/4 dławnicowa o konstrukcji blokowej z przyłączem kołnierzowym, do zastosowań grzewczych, klimatyzacyjnych i chłodniczych w dużych budynkach | 16866 | PG3 | 28 | K | 47201 | NIE | 28.13.14 | 84137051 | 0 | 241 | 320 | Wilo-Atmos GIGA-B 125/295-30/4 | Pompa obiegowa blokowa | Wilo-Atmos GIGA-B | Tłoczenie wody grzewczej (zgodnie z VDI 2035), wody zimnej i mieszanin woda-glikol | Wilo | DE | 1 | SZT |  | 0.4 | IE3 | Zielony | Europaleta | 1 | 1 | 1 | 521 | 1084 | 635 | 800 | 1200 | 785 | 433 | 457 | http://downloads-wilo-select.wilo.com/assets/WIB_WILO29972087.jpg | //cms.media.wilo.com/dcipicxmlfeature/wilo_f_020000250000f85f00010092/7069136/wilo_f_020000250000f85f00010092_1.jpg |  |  |  |  | https://wilo.com/quick/PL/pl/articleNumber/2160679
1146 | 2216715 | 4062679177106 | Wilo-Atmos GIGA-B 125/295-30/4-S1 pompa obiegowa blokowa | Pompa obiegowa blokowa Wilo-Atmos GIGA-B 125/295-30/4-S1 dławnicowa o konstrukcji blokowej z przyłączem kołnierzowym, do zastosowań grzewczych, klimatyzacyjnych i chłodniczych w dużych budynkach | 17251 | PG3 | 28 | K | 47201 | NIE | 28.13.14 | 84137051 | 0 | 213 | 320 | Wilo-Atmos GIGA-B 125/295-30/4-S1 | Pompa obiegowa blokowa | Wilo-Atmos GIGA-B | Tłoczenie wody grzewczej (zgodnie z VDI 2035), wody zimnej i mieszanin woda-glikol | Wilo | DE | 1 | SZT |  | 0.4 | IE3 | Zielony | Europaleta | 1 | 1 | 1 | 521 | 1091 | 635 | 800 | 1200 | 779 | 433 | 457 | http://downloads-wilo-select.wilo.com/assets/WIB_WILO29972087.jpg | //cms.media.wilo.com/dcipicxmlfeature/wilo458353/6939859/wilo458353_1.jpg |  |  |  |  | https://wilo.com/quick/PL/pl/articleNumber/2216715
1147 | 2214159 | 4062679171784 | Wilo-Atmos GIGA-B 125/305-30/4 pompa obiegowa blokowa | Pompa obiegowa blokowa Wilo-Atmos GIGA-B 125/305-30/4 dławnicowa o konstrukcji blokowej z przyłączem kołnierzowym, do zastosowań grzewczych, klimatyzacyjnych i chłodniczych w dużych budynkach | 16866 | PG3 | 28 | K | 47201 | NIE | 28.13.14 | 84137051 | 0 | 213 | 320 | Wilo-Atmos GIGA-B 125/305-30/4 | Pompa obiegowa blokowa | Wilo-Atmos GIGA-B | Tłoczenie wody grzewczej (zgodnie z VDI 2035), wody zimnej i mieszanin woda-glikol | Wilo | DE | 1 | SZT |  | 0.4 | IE3 | Zielony | Europaleta | 1 | 1 | 1 | 521 | 1091 | 635 | 800 | 1200 | 779 | 433 | 457 | http://downloads-wilo-select.wilo.com/assets/WIB_WILO29972087.jpg | //cms.media.wilo.com/dcipicxmlfeature/wilo458353/6939859/wilo458353_1.jpg |  |  |  |  | https://wilo.com/quick/PL/pl/articleNumber/2214159
1148 | 2216760 | 4062679177557 | Wilo-Atmos GIGA-B 125/305-30/4-S1 pompa obiegowa blokowa | Pompa obiegowa blokowa Wilo-Atmos GIGA-B 125/305-30/4-S1 dławnicowa o konstrukcji blokowej z przyłączem kołnierzowym, do zastosowań grzewczych, klimatyzacyjnych i chłodniczych w dużych budynkach | 17251 | PG3 | 28 | K | 47201 | NIE | 28.13.14 | 84137051 | 0 | 213 | 320 | Wilo-Atmos GIGA-B 125/305-30/4-S1 | Pompa obiegowa blokowa | Wilo-Atmos GIGA-B | Tłoczenie wody grzewczej (zgodnie z VDI 2035), wody zimnej i mieszanin woda-glikol | Wilo | DE | 1 | SZT |  | 0.4 | IE3 | Zielony | Europaleta | 1 | 1 | 1 | 521 | 1091 | 635 | 800 | 1200 | 779 | 433 | 457 | http://downloads-wilo-select.wilo.com/assets/WIB_WILO29972087.jpg | //cms.media.wilo.com/dcipicxmlfeature/wilo458353/6939859/wilo458353_1.jpg |  |  |  |  | https://wilo.com/quick/PL/pl/articleNumber/2216760
1149 | 2227640 | 4062679336435 | Wilo-Atmos GIGA-B 125/305-37/4 pompa obiegowa blokowa | Pompa wirowa jednostopniowa dławnicowa o konstrukcji blokowej do ustawienia na fundamencie wraz ze stopą na korpusie pompy Wilo-Atmos GIGA-B 125/305-37/4 | 18013 | PG3 | 28 | K | 47201 | NIE | 28.13.14 | 84137051 | 0 | 213 | 320 | Wilo-Atmos GIGA-B 125/305-37/4 | Pompa obiegowa blokowa | Wilo-Atmos GIGA-B | Tłoczenie wody grzewczej (zgodnie z VDI 2035), wody zimnej i mieszanin woda-glikol | Wilo | DE | 1 | SZT |  | 0.4 | IE3 | Zielony | Paleta jednorazowego użytku | 1 | 1 | 1 | 521 | 1179 | 635 | 800 | 1600 | 793 | 538 | 580 | http://downloads-wilo-select.wilo.com/assets/WIB_WILO29972087.jpg | //cms.media.wilo.com/dcipicxmlfeature/wilo458353/6939859/wilo458353_1.jpg |  |  |  |  | https://wilo.com/quick/PL/pl/articleNumber/2227640
1150 | 2160678 | 4048482630106 | Wilo-Atmos GIGA-B 125/305-37/4-P6 pompa obiegowa blokowa | Pompa obiegowa blokowa Wilo-Atmos GIGA-B 125/305-37/4-P6 dławnicowa o konstrukcji blokowej z przyłączem kołnierzowym, do zastosowań grzewczych, klimatyzacyjnych i chłodniczych w dużych budynkach | 18775 | PG3 | 28 | K | 47201 | NIE | 28.13.14 | 84137051 | 0 | 241 | 320 | Wilo-Atmos GIGA-B 125/305-37/4-P6 | Pompa obiegowa blokowa | Wilo-Atmos GIGA-B | Tłoczenie wody grzewczej (zgodnie z VDI 2035), wody zimnej i mieszanin woda-glikol | Wilo | DE | 1 | SZT |  | 0.4 | IE3 | Zielony | Paleta jednorazowego użytku | 1 | 1 | 1 | 521 | 1261 | 635 | 800 | 1800 | 785 | 560 | 598 | http://downloads-wilo-select.wilo.com/assets/WIB_WILO29972087.jpg | //cms.media.wilo.com/dcipicxmlfeature/wilo_f_020000250000f85f00010092/7069136/wilo_f_020000250000f85f00010092_1.jpg |  |  |  |  | https://wilo.com/quick/PL/pl/articleNumber/2160678
1151 | 2216714 | 4062679177090 | Wilo-Atmos GIGA-B 125/305-37/4-P6-S1 pompa obiegowa blokowa | Pompa obiegowa blokowa Wilo-Atmos GIGA-B 125/305-37/4-P6-S1 dławnicowa o konstrukcji blokowej z przyłączem kołnierzowym, do zastosowań grzewczych, klimatyzacyjnych i chłodniczych w dużych budynkach | 21278 | PG3 | 28 | K | 47201 | NIE | 28.13.14 | 84137051 | 0 | 213 | 320 | Wilo-Atmos GIGA-B 125/305-37/4-P6-S1 | Pompa obiegowa blokowa | Wilo-Atmos GIGA-B | Tłoczenie wody grzewczej (zgodnie z VDI 2035), wody zimnej i mieszanin woda-glikol | Wilo | DE | 1 | SZT |  | 0.4 | IE3 | Zielony | Paleta jednorazowego użytku | 1 | 1 | 1 | 521 | 1261 | 635 | 800 | 1600 | 793 | 560 | 598 | http://downloads-wilo-select.wilo.com/assets/WIB_WILO29972087.jpg | //cms.media.wilo.com/dcipicxmlfeature/wilo458353/6939859/wilo458353_1.jpg |  |  |  |  | https://wilo.com/quick/PL/pl/articleNumber/2216714
1152 | 2227641 | 4062679337111 | Wilo-Atmos GIGA-B 125/305-37/4-S1 pompa obiegowa blokowa | Pompa wirowa jednostopniowa dławnicowa o konstrukcji blokowej do ustawienia na fundamencie wraz ze stopą na korpusie pompy Wilo-Atmos GIGA-B 125/305-37/4-S1 | 18398 | PG3 | 28 | K | 47201 | NIE | 28.13.14 | 84137051 | 0 | 213 | 320 | Wilo-Atmos GIGA-B 125/305-37/4-S1 | Pompa obiegowa blokowa | Wilo-Atmos GIGA-B | Tłoczenie wody grzewczej (zgodnie z VDI 2035), wody zimnej i mieszanin woda-glikol | Wilo | DE | 1 | SZT |  | 0.4 | IE3 | Zielony | Paleta jednorazowego użytku | 1 | 1 | 1 | 521 | 1179 | 635 | 800 | 1600 | 793 | 538 | 580 | http://downloads-wilo-select.wilo.com/assets/WIB_WILO29972087.jpg | //cms.media.wilo.com/dcipicxmlfeature/wilo458353/6939859/wilo458353_1.jpg |  |  |  |  | https://wilo.com/quick/PL/pl/articleNumber/2227641
1153 | 2227638 | 4062679336428 | Wilo-Atmos GIGA-B 125/315-37/4 pompa obiegowa blokowa | Pompa wirowa jednostopniowa dławnicowa o konstrukcji blokowej do ustawienia na fundamencie wraz ze stopą na korpusie pompy Wilo-Atmos GIGA-B 125/315-37/4 | 18013 | PG3 | 28 | K | 47201 | NIE | 28.13.14 | 84137051 | 0 | 213 | 320 | Wilo-Atmos GIGA-B 125/315-37/4 | Pompa obiegowa blokowa | Wilo-Atmos GIGA-B | Tłoczenie wody grzewczej (zgodnie z VDI 2035), wody zimnej i mieszanin woda-glikol | Wilo | DE | 1 | SZT |  | 0.4 | IE3 | Zielony | Paleta jednorazowego użytku | 1 | 1 | 1 | 521 | 1179 | 635 | 800 | 1600 | 793 | 538 | 580 | http://downloads-wilo-select.wilo.com/assets/WIB_WILO29972087.jpg | //cms.media.wilo.com/dcipicxmlfeature/wilo458353/6939859/wilo458353_1.jpg |  |  |  |  | https://wilo.com/quick/PL/pl/articleNumber/2227638
1154 | 2228082 | 4062679336947 | Wilo-Atmos GIGA-B 125/315-37/4-P6 pompa obiegowa blokowa | Pompa wirowa jednostopniowa dławnicowa o konstrukcji blokowej do ustawienia na fundamencie wraz ze stopą na korpusie pompy Wilo-Atmos GIGA-B 125/315-37/4-P6 | 18721 | PG3 | 28 | K | 47201 | NIE | 28.13.14 | 84137051 | 0 | 213 | 320 | Wilo-Atmos GIGA-B 125/315-37/4-P6 | Pompa obiegowa blokowa | Wilo-Atmos GIGA-B | Tłoczenie wody grzewczej (zgodnie z VDI 2035), wody zimnej i mieszanin woda-glikol | Wilo | DE | 1 | SZT |  | 0.4 | IE3 | Zielony | Paleta jednorazowego użytku | 1 | 1 | 1 | 521 | 1309 | 635 | 800 | 1600 | 793 | 560 | 603 | http://downloads-wilo-select.wilo.com/assets/WIB_WILO29972087.jpg | //cms.media.wilo.com/dcipicxmlfeature/wilo458353/6939859/wilo458353_1.jpg |  |  |  |  | https://wilo.com/quick/PL/pl/articleNumber/2228082
1155 | 2228083 | 4062679337456 | Wilo-Atmos GIGA-B 125/315-37/4-P6-S1 pompa obiegowa blokowa | Pompa wirowa jednostopniowa dławnicowa o konstrukcji blokowej do ustawienia na fundamencie wraz ze stopą na korpusie pompy Wilo-Atmos GIGA-B 125/315-37/4-P6-S1 | 21223 | PG3 | 28 | K | 47201 | NIE | 28.13.14 | 84137051 | 0 | 213 | 320 | Wilo-Atmos GIGA-B 125/315-37/4-P6-S1 | Pompa obiegowa blokowa | Wilo-Atmos GIGA-B | Tłoczenie wody grzewczej (zgodnie z VDI 2035), wody zimnej i mieszanin woda-glikol | Wilo | DE | 1 | SZT |  | 0.4 | IE3 | Zielony | Paleta jednorazowego użytku | 1 | 1 | 1 | 521 | 1309 | 635 | 800 | 1600 | 793 | 560 | 603 | http://downloads-wilo-select.wilo.com/assets/WIB_WILO29972087.jpg | //cms.media.wilo.com/dcipicxmlfeature/wilo458353/6939859/wilo458353_1.jpg |  |  |  |  | https://wilo.com/quick/PL/pl/articleNumber/2228083
1156 | 2227639 | 4062679337104 | Wilo-Atmos GIGA-B 125/315-37/4-S1 pompa obiegowa blokowa | Pompa wirowa jednostopniowa dławnicowa o konstrukcji blokowej do ustawienia na fundamencie wraz ze stopą na korpusie pompy Wilo-Atmos GIGA-B 125/315-37/4-S1 | 18398 | PG3 | 28 | K | 47201 | NIE | 28.13.14 | 84137051 | 0 | 213 | 320 | Wilo-Atmos GIGA-B 125/315-37/4-S1 | Pompa obiegowa blokowa | Wilo-Atmos GIGA-B | Tłoczenie wody grzewczej (zgodnie z VDI 2035), wody zimnej i mieszanin woda-glikol | Wilo | DE | 1 | SZT |  | 0.4 | IE3 | Zielony | Paleta jednorazowego użytku | 1 | 1 | 1 | 521 | 1179 | 635 | 800 | 1600 | 793 | 538 | 580 | http://downloads-wilo-select.wilo.com/assets/WIB_WILO29972087.jpg | //cms.media.wilo.com/dcipicxmlfeature/wilo458353/6939859/wilo458353_1.jpg |  |  |  |  | https://wilo.com/quick/PL/pl/articleNumber/2227639
1157 | 2227636 | 4062679336411 | Wilo-Atmos GIGA-B 125/315-45/4 pompa obiegowa blokowa | Pompa wirowa jednostopniowa dławnicowa o konstrukcji blokowej do ustawienia na fundamencie wraz ze stopą na korpusie pompy Wilo-Atmos GIGA-B 125/315-45/4 | 20495 | PG3 | 28 | K | 47201 | NIE | 28.13.14 | 84137051 | 0 | 213 | 320 | Wilo-Atmos GIGA-B 125/315-45/4 | Pompa obiegowa blokowa | Wilo-Atmos GIGA-B | Tłoczenie wody grzewczej (zgodnie z VDI 2035), wody zimnej i mieszanin woda-glikol | Wilo | DE | 1 | SZT |  | 0.4 | IE3 | Zielony | Paleta jednorazowego użytku | 1 | 1 | 1 | 521 | 1197 | 635 | 800 | 1600 | 793 | 546 | 588 | http://downloads-wilo-select.wilo.com/assets/WIB_WILO29972087.jpg | //cms.media.wilo.com/dcipicxmlfeature/wilo458353/6939859/wilo458353_1.jpg |  |  |  |  | https://wilo.com/quick/PL/pl/articleNumber/2227636
1158 | 2160677 | 4048482630090 | Wilo-Atmos GIGA-B 125/315-45/4-P6 pompa obiegowa blokowa | Pompa obiegowa blokowa Wilo-Atmos GIGA-B 125/315-45/4-P6 dławnicowa o konstrukcji blokowej z przyłączem kołnierzowym, do zastosowań grzewczych, klimatyzacyjnych i chłodniczych w dużych budynkach | 21260 | PG3 | 28 | K | 47201 | NIE | 28.13.14 | 84137051 | 0 | 241 | 320 | Wilo-Atmos GIGA-B 125/315-45/4-P6 | Pompa obiegowa blokowa | Wilo-Atmos GIGA-B | Tłoczenie wody grzewczej (zgodnie z VDI 2035), wody zimnej i mieszanin woda-glikol | Wilo | DE | 1 | SZT |  | 0.4 | IE3 | Zielony | Paleta jednorazowego użytku | 1 | 1 | 1 | 521 | 1321 | 635 | 800 | 1800 | 785 | 541 | 579 | http://downloads-wilo-select.wilo.com/assets/WIB_WILO29972087.jpg | //cms.media.wilo.com/dcipicxmlfeature/wilo_f_020000250000f85f00010092/7069136/wilo_f_020000250000f85f00010092_1.jpg |  |  |  |  | https://wilo.com/quick/PL/pl/articleNumber/2160677
1159 | 2216713 | 4062679177083 | Wilo-Atmos GIGA-B 125/315-45/4-P6-S1 pompa obiegowa blokowa | Pompa obiegowa blokowa Wilo-Atmos GIGA-B 125/315-45/4-P6-S1 dławnicowa o konstrukcji blokowej z przyłączem kołnierzowym, do zastosowań grzewczych, klimatyzacyjnych i chłodniczych w dużych budynkach | 23763 | PG3 | 28 | K | 47201 | NIE | 28.13.14 | 84137051 | 0 | 213 | 320 | Wilo-Atmos GIGA-B 125/315-45/4-P6-S1 | Pompa obiegowa blokowa | Wilo-Atmos GIGA-B | Tłoczenie wody grzewczej (zgodnie z VDI 2035), wody zimnej i mieszanin woda-glikol | Wilo | DE | 1 | SZT |  | 0.4 | IE3 | Zielony | Paleta jednorazowego użytku | 1 | 1 | 1 | 521 | 1321 | 635 | 800 | 1600 | 793 | 541 | 579 | http://downloads-wilo-select.wilo.com/assets/WIB_WILO29972087.jpg | //cms.media.wilo.com/dcipicxmlfeature/wilo458353/6939859/wilo458353_1.jpg |  |  |  |  | https://wilo.com/quick/PL/pl/articleNumber/2216713
1160 | 2227637 | 4062679337098 | Wilo-Atmos GIGA-B 125/315-45/4-S1 pompa obiegowa blokowa | Pompa wirowa jednostopniowa dławnicowa o konstrukcji blokowej do ustawienia na fundamencie wraz ze stopą na korpusie pompy Wilo-Atmos GIGA-B 125/315-45/4-S1 | 20881 | PG3 | 28 | K | 47201 | NIE | 28.13.14 | 84137051 | 0 | 213 | 320 | Wilo-Atmos GIGA-B 125/315-45/4-S1 | Pompa obiegowa blokowa | Wilo-Atmos GIGA-B | Tłoczenie wody grzewczej (zgodnie z VDI 2035), wody zimnej i mieszanin woda-glikol | Wilo | DE | 1 | SZT |  | 0.4 | IE3 | Zielony | Paleta jednorazowego użytku | 1 | 1 | 1 | 521 | 1197 | 635 | 800 | 1600 | 793 | 546 | 588 | http://downloads-wilo-select.wilo.com/assets/WIB_WILO29972087.jpg | //cms.media.wilo.com/dcipicxmlfeature/wilo458353/6939859/wilo458353_1.jpg |  |  |  |  | https://wilo.com/quick/PL/pl/articleNumber/2227637
1161 | 2227656 | 4062679336480 | Wilo-Atmos GIGA-B 125/360-37/4 pompa obiegowa blokowa | Pompa wirowa jednostopniowa dławnicowa o konstrukcji blokowej do ustawienia na fundamencie wraz ze stopą na korpusie pompy Wilo-Atmos GIGA-B 125/360-37/4 | 18857 | PG3 | 28 | K | 47201 | NIE | 28.13.14 | 84137051 | 0 | 213 | 320 | Wilo-Atmos GIGA-B 125/360-37/4 | Pompa obiegowa blokowa | Wilo-Atmos GIGA-B | Tłoczenie wody grzewczej (zgodnie z VDI 2035), wody zimnej i mieszanin woda-glikol | Wilo | DE | 1 | SZT |  | 0.4 | IE3 | Zielony | Paleta jednorazowego użytku | 1 | 1 | 1 | 587 | 1179 | 715 | 800 | 1600 | 873 | 603 | 644 | http://downloads-wilo-select.wilo.com/assets/WIB_WILO29972087.jpg | //cms.media.wilo.com/dcipicxmlfeature/wilo458353/6939859/wilo458353_1.jpg |  |  |  |  | https://wilo.com/quick/PL/pl/articleNumber/2227656
1162 | 2160687 | 4048482630205 | Wilo-Atmos GIGA-B 125/360-37/4-P6 pompa obiegowa blokowa | Pompa obiegowa blokowa Wilo-Atmos GIGA-B 125/360-37/4-P6 dławnicowa o konstrukcji blokowej z przyłączem kołnierzowym, do zastosowań grzewczych, klimatyzacyjnych i chłodniczych w dużych budynkach | 19622 | PG3 | 28 | K | 47201 | NIE | 28.13.14 | 84137051 | 0 | 241 | 320 | Wilo-Atmos GIGA-B 125/360-37/4-P6 | Pompa obiegowa blokowa | Wilo-Atmos GIGA-B | Tłoczenie wody grzewczej (zgodnie z VDI 2035), wody zimnej i mieszanin woda-glikol | Wilo | DE | 1 | SZT |  | 0.4 | IE3 | Zielony | Paleta jednorazowego użytku | 1 | 1 | 1 | 587 | 1260 | 715 | 800 | 1800 | 865 | 627 | 665 | http://downloads-wilo-select.wilo.com/assets/WIB_WILO29972087.jpg | //cms.media.wilo.com/dcipicxmlfeature/wilo_f_020000250000f85f00010092/7069136/wilo_f_020000250000f85f00010092_1.jpg |  |  |  |  | https://wilo.com/quick/PL/pl/articleNumber/2160687
1163 | 2216724 | 4062679177199 | Wilo-Atmos GIGA-B 125/360-37/4-P6-S1 pompa obiegowa blokowa | Pompa obiegowa blokowa Wilo-Atmos GIGA-B 125/360-37/4-P6-S1 dławnicowa o konstrukcji blokowej z przyłączem kołnierzowym, do zastosowań grzewczych, klimatyzacyjnych i chłodniczych w dużych budynkach | 22124 | PG3 | 28 | K | 47201 | NIE | 28.13.14 | 84137051 | 0 | 213 | 320 | Wilo-Atmos GIGA-B 125/360-37/4-P6-S1 | Pompa obiegowa blokowa | Wilo-Atmos GIGA-B | Tłoczenie wody grzewczej (zgodnie z VDI 2035), wody zimnej i mieszanin woda-glikol | Wilo | DE | 1 | SZT |  | 0.4 | IE3 | Zielony | Paleta jednorazowego użytku | 1 | 1 | 1 | 587 | 1260 | 715 | 800 | 1600 | 873 | 627 | 665 | http://downloads-wilo-select.wilo.com/assets/WIB_WILO29972087.jpg | //cms.media.wilo.com/dcipicxmlfeature/wilo458353/6939859/wilo458353_1.jpg |  |  |  |  | https://wilo.com/quick/PL/pl/articleNumber/2216724
1164 | 2227657 | 4062679337166 | Wilo-Atmos GIGA-B 125/360-37/4-S1 pompa obiegowa blokowa | Pompa wirowa jednostopniowa dławnicowa o konstrukcji blokowej do ustawienia na fundamencie wraz ze stopą na korpusie pompy Wilo-Atmos GIGA-B 125/360-37/4-S1 | 19242 | PG3 | 28 | K | 47201 | NIE | 28.13.14 | 84137051 | 0 | 213 | 320 | Wilo-Atmos GIGA-B 125/360-37/4-S1 | Pompa obiegowa blokowa | Wilo-Atmos GIGA-B | Tłoczenie wody grzewczej (zgodnie z VDI 2035), wody zimnej i mieszanin woda-glikol | Wilo | DE | 1 | SZT |  | 0.4 | IE3 | Zielony | Paleta jednorazowego użytku | 1 | 1 | 1 | 587 | 1179 | 715 | 800 | 1600 | 873 | 603 | 644 | http://downloads-wilo-select.wilo.com/assets/WIB_WILO29972087.jpg | //cms.media.wilo.com/dcipicxmlfeature/wilo458353/6939859/wilo458353_1.jpg |  |  |  |  | https://wilo.com/quick/PL/pl/articleNumber/2227657
1165 | 2227654 | 4062679336473 | Wilo-Atmos GIGA-B 125/370-37/4 pompa obiegowa blokowa | Pompa wirowa jednostopniowa dławnicowa o konstrukcji blokowej do ustawienia na fundamencie wraz ze stopą na korpusie pompy Wilo-Atmos GIGA-B 125/370-37/4 | 18857 | PG3 | 28 | K | 47201 | NIE | 28.13.14 | 84137051 | 0 | 213 | 320 | Wilo-Atmos GIGA-B 125/370-37/4 | Pompa obiegowa blokowa | Wilo-Atmos GIGA-B | Tłoczenie wody grzewczej (zgodnie z VDI 2035), wody zimnej i mieszanin woda-glikol | Wilo | DE | 1 | SZT |  | 0.4 | IE3 | Zielony | Paleta jednorazowego użytku | 1 | 1 | 1 | 587 | 1179 | 715 | 800 | 1600 | 873 | 603 | 644 | http://downloads-wilo-select.wilo.com/assets/WIB_WILO29972087.jpg | //cms.media.wilo.com/dcipicxmlfeature/wilo458353/6939859/wilo458353_1.jpg |  |  |  |  | https://wilo.com/quick/PL/pl/articleNumber/2227654
1166 | 2228070 | 4062679337005 | Wilo-Atmos GIGA-B 125/370-37/4-P6 pompa obiegowa blokowa | Pompa wirowa jednostopniowa dławnicowa o konstrukcji blokowej do ustawienia na fundamencie wraz ze stopą na korpusie pompy Wilo-Atmos GIGA-B 125/370-37/4-P6 | 19565 | PG3 | 28 | K | 47201 | NIE | 28.13.14 | 84137051 | 0 | 213 | 320 | Wilo-Atmos GIGA-B 125/370-37/4-P6 | Pompa obiegowa blokowa | Wilo-Atmos GIGA-B | Tłoczenie wody grzewczej (zgodnie z VDI 2035), wody zimnej i mieszanin woda-glikol | Wilo | DE | 1 | SZT |  | 0.4 | IE3 | Zielony | Paleta jednorazowego użytku | 1 | 1 | 1 | 587 | 1308 | 715 | 800 | 1600 | 873 | 628 | 669 | http://downloads-wilo-select.wilo.com/assets/WIB_WILO29972087.jpg | //cms.media.wilo.com/dcipicxmlfeature/wilo458353/6939859/wilo458353_1.jpg |  |  |  |  | https://wilo.com/quick/PL/pl/articleNumber/2228070
1167 | 2228071 | 4062679337517 | Wilo-Atmos GIGA-B 125/370-37/4-P6-S1 pompa obiegowa blokowa | Pompa wirowa jednostopniowa dławnicowa o konstrukcji blokowej do ustawienia na fundamencie wraz ze stopą na korpusie pompy Wilo-Atmos GIGA-B 125/370-37/4-P6-S1 | 22068 | PG3 | 28 | K | 47201 | NIE | 28.13.14 | 84137051 | 0 | 213 | 320 | Wilo-Atmos GIGA-B 125/370-37/4-P6-S1 | Pompa obiegowa blokowa | Wilo-Atmos GIGA-B | Tłoczenie wody grzewczej (zgodnie z VDI 2035), wody zimnej i mieszanin woda-glikol | Wilo | DE | 1 | SZT |  | 0.4 | IE3 | Zielony | Paleta jednorazowego użytku | 1 | 1 | 1 | 587 | 1308 | 715 | 800 | 1600 | 873 | 628 | 669 | http://downloads-wilo-select.wilo.com/assets/WIB_WILO29972087.jpg | //cms.media.wilo.com/dcipicxmlfeature/wilo458353/6939859/wilo458353_1.jpg |  |  |  |  | https://wilo.com/quick/PL/pl/articleNumber/2228071
1168 | 2227655 | 4062679337159 | Wilo-Atmos GIGA-B 125/370-37/4-S1 pompa obiegowa blokowa | Pompa wirowa jednostopniowa dławnicowa o konstrukcji blokowej do ustawienia na fundamencie wraz ze stopą na korpusie pompy Wilo-Atmos GIGA-B 125/370-37/4-S1 | 19242 | PG3 | 28 | K | 47201 | NIE | 28.13.14 | 84137051 | 0 | 213 | 320 | Wilo-Atmos GIGA-B 125/370-37/4-S1 | Pompa obiegowa blokowa | Wilo-Atmos GIGA-B | Tłoczenie wody grzewczej (zgodnie z VDI 2035), wody zimnej i mieszanin woda-glikol | Wilo | DE | 1 | SZT |  | 0.4 | IE3 | Zielony | Paleta jednorazowego użytku | 1 | 1 | 1 | 587 | 1179 | 715 | 800 | 1600 | 873 | 603 | 644 | http://downloads-wilo-select.wilo.com/assets/WIB_WILO29972087.jpg | //cms.media.wilo.com/dcipicxmlfeature/wilo458353/6939859/wilo458353_1.jpg |  |  |  |  | https://wilo.com/quick/PL/pl/articleNumber/2227655
1169 | 2227652 | 4062679336466 | Wilo-Atmos GIGA-B 125/370-45/4 pompa obiegowa blokowa | Pompa wirowa jednostopniowa dławnicowa o konstrukcji blokowej do ustawienia na fundamencie wraz ze stopą na korpusie pompy Wilo-Atmos GIGA-B 125/370-45/4 | 21378 | PG3 | 28 | K | 47201 | NIE | 28.13.14 | 84137051 | 0 | 213 | 320 | Wilo-Atmos GIGA-B 125/370-45/4 | Pompa obiegowa blokowa | Wilo-Atmos GIGA-B | Tłoczenie wody grzewczej (zgodnie z VDI 2035), wody zimnej i mieszanin woda-glikol | Wilo | DE | 1 | SZT |  | 0.4 | IE3 | Zielony | Paleta jednorazowego użytku | 1 | 1 | 1 | 587 | 1197 | 715 | 800 | 1600 | 873 | 611 | 652 | http://downloads-wilo-select.wilo.com/assets/WIB_WILO29972087.jpg | //cms.media.wilo.com/dcipicxmlfeature/wilo458353/6939859/wilo458353_1.jpg |  |  |  |  | https://wilo.com/quick/PL/pl/articleNumber/2227652
1170 | 2160686 | 4048482630199 | Wilo-Atmos GIGA-B 125/370-45/4-P6 pompa obiegowa blokowa | Pompa obiegowa blokowa Wilo-Atmos GIGA-B 125/370-45/4-P6 dławnicowa o konstrukcji blokowej z przyłączem kołnierzowym, do zastosowań grzewczych, klimatyzacyjnych i chłodniczych w dużych budynkach | 22142 | PG3 | 28 | K | 47201 | NIE | 28.13.14 | 84137051 | 0 | 241 | 320 | Wilo-Atmos GIGA-B 125/370-45/4-P6 | Pompa obiegowa blokowa | Wilo-Atmos GIGA-B | Tłoczenie wody grzewczej (zgodnie z VDI 2035), wody zimnej i mieszanin woda-glikol | Wilo | DE | 1 | SZT |  | 0.4 | IE3 | Zielony | Paleta jednorazowego użytku | 1 | 1 | 1 | 587 | 1320 | 715 | 800 | 1800 | 865 | 608 | 646 | http://downloads-wilo-select.wilo.com/assets/WIB_WILO29972087.jpg | //cms.media.wilo.com/dcipicxmlfeature/wilo_f_020000250000f85f00010092/7069136/wilo_f_020000250000f85f00010092_1.jpg |  |  |  |  | https://wilo.com/quick/PL/pl/articleNumber/2160686
1171 | 2216723 | 4062679177182 | Wilo-Atmos GIGA-B 125/370-45/4-P6-S1 pompa obiegowa blokowa | Pompa obiegowa blokowa Wilo-Atmos GIGA-B 125/370-45/4-P6-S1 dławnicowa o konstrukcji blokowej z przyłączem kołnierzowym, do zastosowań grzewczych, klimatyzacyjnych i chłodniczych w dużych budynkach | 24645 | PG3 | 28 | K | 47201 | NIE | 28.13.14 | 84137051 | 0 | 213 | 320 | Wilo-Atmos GIGA-B 125/370-45/4-P6-S1 | Pompa obiegowa blokowa | Wilo-Atmos GIGA-B | Tłoczenie wody grzewczej (zgodnie z VDI 2035), wody zimnej i mieszanin woda-glikol | Wilo | DE | 1 | SZT |  | 0.4 | IE3 | Zielony | Paleta jednorazowego użytku | 1 | 1 | 1 | 587 | 1320 | 715 | 800 | 1600 | 873 | 608 | 646 | http://downloads-wilo-select.wilo.com/assets/WIB_WILO29972087.jpg | //cms.media.wilo.com/dcipicxmlfeature/wilo458353/6939859/wilo458353_1.jpg |  |  |  |  | https://wilo.com/quick/PL/pl/articleNumber/2216723
1172 | 2227653 | 4062679337142 | Wilo-Atmos GIGA-B 125/370-45/4-S1 pompa obiegowa blokowa | Pompa wirowa jednostopniowa dławnicowa o konstrukcji blokowej do ustawienia na fundamencie wraz ze stopą na korpusie pompy Wilo-Atmos GIGA-B 125/370-45/4-S1 | 21762 | PG3 | 28 | K | 47201 | NIE | 28.13.14 | 84137051 | 0 | 213 | 320 | Wilo-Atmos GIGA-B 125/370-45/4-S1 | Pompa obiegowa blokowa | Wilo-Atmos GIGA-B | Tłoczenie wody grzewczej (zgodnie z VDI 2035), wody zimnej i mieszanin woda-glikol | Wilo | DE | 1 | SZT |  | 0.4 | IE3 | Zielony | Paleta jednorazowego użytku | 1 | 1 | 1 | 587 | 1197 | 715 | 800 | 1600 | 873 | 611 | 652 | http://downloads-wilo-select.wilo.com/assets/WIB_WILO29972087.jpg | //cms.media.wilo.com/dcipicxmlfeature/wilo458353/6939859/wilo458353_1.jpg |  |  |  |  | https://wilo.com/quick/PL/pl/articleNumber/2227653
1173 | 2227650 | 4062679336459 | Wilo-Atmos GIGA-B 125/380-45/4 pompa obiegowa blokowa | Pompa wirowa jednostopniowa dławnicowa o konstrukcji blokowej do ustawienia na fundamencie wraz ze stopą na korpusie pompy Wilo-Atmos GIGA-B 125/380-45/4 | 21378 | PG3 | 28 | K | 47201 | NIE | 28.13.14 | 84137051 | 0 | 213 | 320 | Wilo-Atmos GIGA-B 125/380-45/4 | Pompa obiegowa blokowa | Wilo-Atmos GIGA-B | Tłoczenie wody grzewczej (zgodnie z VDI 2035), wody zimnej i mieszanin woda-glikol | Wilo | DE | 1 | SZT |  | 0.4 | IE3 | Zielony | Paleta jednorazowego użytku | 1 | 1 | 1 | 587 | 1197 | 715 | 800 | 1600 | 873 | 611 | 652 | http://downloads-wilo-select.wilo.com/assets/WIB_WILO29972087.jpg | //cms.media.wilo.com/dcipicxmlfeature/wilo458353/6939859/wilo458353_1.jpg |  |  |  |  | https://wilo.com/quick/PL/pl/articleNumber/2227650
1174 | 2228068 | 4062679336992 | Wilo-Atmos GIGA-B 125/380-45/4-P6 pompa obiegowa blokowa | Pompa wirowa jednostopniowa dławnicowa o konstrukcji blokowej do ustawienia na fundamencie wraz ze stopą na korpusie pompy Wilo-Atmos GIGA-B 125/380-45/4-P6 | 22085 | PG3 | 28 | K | 47201 | NIE | 28.13.14 | 84137051 | 0 | 213 | 320 | Wilo-Atmos GIGA-B 125/380-45/4-P6 | Pompa obiegowa blokowa | Wilo-Atmos GIGA-B | Tłoczenie wody grzewczej (zgodnie z VDI 2035), wody zimnej i mieszanin woda-glikol | Wilo | DE | 1 | SZT |  | 0.4 | IE3 | Zielony | Paleta jednorazowego użytku | 1 | 1 | 1 | 587 | 1326 | 715 | 800 | 1600 | 873 | 636 | 677 | http://downloads-wilo-select.wilo.com/assets/WIB_WILO29972087.jpg | //cms.media.wilo.com/dcipicxmlfeature/wilo458353/6939859/wilo458353_1.jpg |  |  |  |  | https://wilo.com/quick/PL/pl/articleNumber/2228068
1175 | 2228069 | 4062679337500 | Wilo-Atmos GIGA-B 125/380-45/4-P6-S1 pompa obiegowa blokowa | Pompa wirowa jednostopniowa dławnicowa o konstrukcji blokowej do ustawienia na fundamencie wraz ze stopą na korpusie pompy Wilo-Atmos GIGA-B 125/380-45/4-P6-S1 | 24588 | PG3 | 28 | K | 47201 | NIE | 28.13.14 | 84137051 | 0 | 213 | 320 | Wilo-Atmos GIGA-B 125/380-45/4-P6-S1 | Pompa obiegowa blokowa | Wilo-Atmos GIGA-B | Tłoczenie wody grzewczej (zgodnie z VDI 2035), wody zimnej i mieszanin woda-glikol | Wilo | DE | 1 | SZT |  | 0.4 | IE3 | Zielony | Paleta jednorazowego użytku | 1 | 1 | 1 | 587 | 1326 | 715 | 800 | 1600 | 873 | 636 | 677 | http://downloads-wilo-select.wilo.com/assets/WIB_WILO29972087.jpg | //cms.media.wilo.com/dcipicxmlfeature/wilo458353/6939859/wilo458353_1.jpg |  |  |  |  | https://wilo.com/quick/PL/pl/articleNumber/2228069
1176 | 2227651 | 4062679337135 | Wilo-Atmos GIGA-B 125/380-45/4-S1 pompa obiegowa blokowa | Pompa wirowa jednostopniowa dławnicowa o konstrukcji blokowej do ustawienia na fundamencie wraz ze stopą na korpusie pompy Wilo-Atmos GIGA-B 125/380-45/4-S1 | 21762 | PG3 | 28 | K | 47201 | NIE | 28.13.14 | 84137051 | 0 | 213 | 320 | Wilo-Atmos GIGA-B 125/380-45/4-S1 | Pompa obiegowa blokowa | Wilo-Atmos GIGA-B | Tłoczenie wody grzewczej (zgodnie z VDI 2035), wody zimnej i mieszanin woda-glikol | Wilo | DE | 1 | SZT |  | 0.4 | IE3 | Zielony | Paleta jednorazowego użytku | 1 | 1 | 1 | 587 | 1197 | 715 | 800 | 1600 | 873 | 611 | 652 | http://downloads-wilo-select.wilo.com/assets/WIB_WILO29972087.jpg | //cms.media.wilo.com/dcipicxmlfeature/wilo458353/6939859/wilo458353_1.jpg |  |  |  |  | https://wilo.com/quick/PL/pl/articleNumber/2227651
1177 | 2227648 | 4062679336442 | Wilo-Atmos GIGA-B 125/380-55/4 pompa obiegowa blokowa | Pompa wirowa jednostopniowa dławnicowa o konstrukcji blokowej do ustawienia na fundamencie wraz ze stopą na korpusie pompy Wilo-Atmos GIGA-B 125/380-55/4 | 24891 | PG3 | 28 | K | 47201 | NIE | 28.13.14 | 84137051 | 0 | 213 | 320 | Wilo-Atmos GIGA-B 125/380-55/4 | Pompa obiegowa blokowa | Wilo-Atmos GIGA-B | Tłoczenie wody grzewczej (zgodnie z VDI 2035), wody zimnej i mieszanin woda-glikol | Wilo | DE | 1 | SZT |  | 0.4 | IE3 | Zielony | Paleta jednorazowego użytku | 1 | 1 | 1 | 587 | 1247 | 715 | 800 | 1600 | 873 | 792 | 834 | http://downloads-wilo-select.wilo.com/assets/WIB_WILO29972087.jpg | //cms.media.wilo.com/dcipicxmlfeature/wilo458353/6939859/wilo458353_1.jpg |  |  |  |  | https://wilo.com/quick/PL/pl/articleNumber/2227648
1178 | 2160685 | 4048482630182 | Wilo-Atmos GIGA-B 125/380-55/4-P6 pompa obiegowa blokowa | Pompa obiegowa blokowa Wilo-Atmos GIGA-B 125/380-55/4-P6 dławnicowa o konstrukcji blokowej z przyłączem kołnierzowym, do zastosowań grzewczych, klimatyzacyjnych i chłodniczych w dużych budynkach | 30806 | PG3 | 28 | K | 47201 | NIE | 28.13.14 | 84137051 | 0 | 241 | 320 | Wilo-Atmos GIGA-B 125/380-55/4-P6 | Pompa obiegowa blokowa | Wilo-Atmos GIGA-B | Tłoczenie wody grzewczej (zgodnie z VDI 2035), wody zimnej i mieszanin woda-glikol | Wilo | DE | 1 | SZT |  | 0.4 | IE3 | Zielony | Paleta jednorazowego użytku | 1 | 1 | 1 | 587 | 1355 | 715 | 800 | 1800 | 865 | 783 | 821 | http://downloads-wilo-select.wilo.com/assets/WIB_WILO29972087.jpg | //cms.media.wilo.com/dcipicxmlfeature/wilo_f_020000250000f85f00010092/7069136/wilo_f_020000250000f85f00010092_1.jpg |  |  |  |  | https://wilo.com/quick/PL/pl/articleNumber/2160685
1179 | 2216722 | 4062679177175 | Wilo-Atmos GIGA-B 125/380-55/4-P6-S1 pompa obiegowa blokowa | Pompa obiegowa blokowa Wilo-Atmos GIGA-B 125/380-55/4-P6-S1 dławnicowa o konstrukcji blokowej z przyłączem kołnierzowym, do zastosowań grzewczych, klimatyzacyjnych i chłodniczych w dużych budynkach | 33812 | PG3 | 28 | K | 47201 | NIE | 28.13.14 | 84137051 | 0 | 213 | 320 | Wilo-Atmos GIGA-B 125/380-55/4-P6-S1 | Pompa obiegowa blokowa | Wilo-Atmos GIGA-B | Tłoczenie wody grzewczej (zgodnie z VDI 2035), wody zimnej i mieszanin woda-glikol | Wilo | DE | 1 | SZT |  | 0.4 | IE3 | Zielony | Paleta jednorazowego użytku | 1 | 1 | 1 | 587 | 1355 | 715 | 800 | 1600 | 873 | 783 | 821 | http://downloads-wilo-select.wilo.com/assets/WIB_WILO29972087.jpg | //cms.media.wilo.com/dcipicxmlfeature/wilo458353/6939859/wilo458353_1.jpg |  |  |  |  | https://wilo.com/quick/PL/pl/articleNumber/2216722
1180 | 2227649 | 4062679337128 | Wilo-Atmos GIGA-B 125/380-55/4-S1 pompa obiegowa blokowa | Pompa wirowa jednostopniowa dławnicowa o konstrukcji blokowej do ustawienia na fundamencie wraz ze stopą na korpusie pompy Wilo-Atmos GIGA-B 125/380-55/4-S1 | 25276 | PG3 | 28 | K | 47201 | NIE | 28.13.14 | 84137051 | 0 | 213 | 320 | Wilo-Atmos GIGA-B 125/380-55/4-S1 | Pompa obiegowa blokowa | Wilo-Atmos GIGA-B | Tłoczenie wody grzewczej (zgodnie z VDI 2035), wody zimnej i mieszanin woda-glikol | Wilo | DE | 1 | SZT |  | 0.4 | IE3 | Zielony | Paleta jednorazowego użytku | 1 | 1 | 1 | 587 | 1247 | 715 | 800 | 1600 | 873 | 792 | 834 | http://downloads-wilo-select.wilo.com/assets/WIB_WILO29972087.jpg | //cms.media.wilo.com/dcipicxmlfeature/wilo458353/6939859/wilo458353_1.jpg |  |  |  |  | https://wilo.com/quick/PL/pl/articleNumber/2227649
1181 | 2227564 | 4062679314877 | Wilo-Atmos GIGA-B 125/390-75/4 pompa obiegowa blokowa | Pompa wirowa jednostopniowa dławnicowa o konstrukcji blokowej do ustawienia na fundamencie wraz ze stopą na korpusie pompy Wilo-Atmos GIGA-B 125/390-75/4 | 35698 | PG3 | 28 | K | 47201 | NIE | 28.13.14 | 84137051 | 0 | 213 | 320 | Wilo-Atmos GIGA-B 125/390-75/4 | Pompa obiegowa blokowa | Wilo-Atmos GIGA-B | Tłoczenie wody grzewczej (zgodnie z VDI 2035), wody zimnej i mieszanin woda-glikol | Wilo | DE | 1 | SZT |  | 0.4 | IE4 | Zielony | Paleta jednorazowego użytku | 1 | 1 | 1 | 587 | 1383 | 731 | 800 | 1600 | 889 | 995 | 1038 | http://downloads-wilo-select.wilo.com/assets/WIB_WILO29972087.jpg | //cms.media.wilo.com/dcipicxmlfeature/wilo458353/6939859/wilo458353_1.jpg |  |  |  |  | https://wilo.com/quick/PL/pl/articleNumber/2227564
1182 | 2227558 | 4062679314846 | Wilo-Atmos GIGA-B 125/390-75/4-P6 pompa obiegowa blokowa | Pompa wirowa jednostopniowa dławnicowa o konstrukcji blokowej do ustawienia na fundamencie wraz ze stopą na korpusie pompy Wilo-Atmos GIGA-B 125/390-75/4-P6 | 36591 | PG3 | 28 | K | 47201 | NIE | 28.13.14 | 84137051 | 0 | 213 | 320 | Wilo-Atmos GIGA-B 125/390-75/4-P6 | Pompa obiegowa blokowa | Wilo-Atmos GIGA-B | Tłoczenie wody grzewczej (zgodnie z VDI 2035), wody zimnej i mieszanin woda-glikol | Wilo | DE | 1 | SZT |  | 0.4 | IE4 | Zielony | Paleta jednorazowego użytku | 1 | 1 | 1 | 587 | 1512 | 731 | 800 | 1800 | 911 | 1024 | 1067 | http://downloads-wilo-select.wilo.com/assets/WIB_WILO29972087.jpg | //cms.media.wilo.com/dcipicxmlfeature/wilo458353/6939859/wilo458353_1.jpg |  |  |  |  | https://wilo.com/quick/PL/pl/articleNumber/2227558
1183 | 2227559 | 4062679315638 | Wilo-Atmos GIGA-B 125/390-75/4-P6-S1 pompa obiegowa blokowa | Pompa wirowa jednostopniowa dławnicowa o konstrukcji blokowej do ustawienia na fundamencie wraz ze stopą na korpusie pompy Wilo-Atmos GIGA-B 125/390-75/4-P6-S1 | 32976 | PG3 | 28 | K | 47201 | NIE | 28.13.14 | 84137051 | 0 | 213 | 320 | Wilo-Atmos GIGA-B 125/390-75/4-P6-S1 | Pompa obiegowa blokowa | Wilo-Atmos GIGA-B | Tłoczenie wody grzewczej (zgodnie z VDI 2035), wody zimnej i mieszanin woda-glikol | Wilo | DE | 1 | SZT |  | 0.4 | IE4 | Zielony | Paleta jednorazowego użytku | 1 | 1 | 1 | 587 | 1512 | 731 | 800 | 1800 | 911 | 1024 | 1067 | http://downloads-wilo-select.wilo.com/assets/WIB_WILO29972087.jpg | //cms.media.wilo.com/dcipicxmlfeature/wilo458353/6939859/wilo458353_1.jpg |  |  |  |  | https://wilo.com/quick/PL/pl/articleNumber/2227559
1184 | 2227565 | 4062679315669 | Wilo-Atmos GIGA-B 125/390-75/4-S1 pompa obiegowa blokowa | Pompa wirowa jednostopniowa dławnicowa o konstrukcji blokowej do ustawienia na fundamencie wraz ze stopą na korpusie pompy Wilo-Atmos GIGA-B 125/390-75/4-S1 | 30114 | PG3 | 28 | K | 47201 | NIE | 28.13.14 | 84137051 | 0 | 213 | 320 | Wilo-Atmos GIGA-B 125/390-75/4-S1 | Pompa obiegowa blokowa | Wilo-Atmos GIGA-B | Tłoczenie wody grzewczej (zgodnie z VDI 2035), wody zimnej i mieszanin woda-glikol | Wilo | DE | 1 | SZT |  | 0.4 | IE4 | Zielony | Paleta jednorazowego użytku | 1 | 1 | 1 | 587 | 1383 | 731 | 800 | 1600 | 889 | 995 | 1038 | http://downloads-wilo-select.wilo.com/assets/WIB_WILO29972087.jpg | //cms.media.wilo.com/dcipicxmlfeature/wilo458353/6939859/wilo458353_1.jpg |  |  |  |  | https://wilo.com/quick/PL/pl/articleNumber/2227565
1185 | 2227562 | 4062679314860 | Wilo-Atmos GIGA-B 125/400-75/4 pompa obiegowa blokowa | Pompa wirowa jednostopniowa dławnicowa o konstrukcji blokowej do ustawienia na fundamencie wraz ze stopą na korpusie pompy Wilo-Atmos GIGA-B 125/400-75/4 | 35698 | PG3 | 28 | K | 47201 | NIE | 28.13.14 | 84137051 | 0 | 213 | 320 | Wilo-Atmos GIGA-B 125/400-75/4 | Pompa obiegowa blokowa | Wilo-Atmos GIGA-B | Tłoczenie wody grzewczej (zgodnie z VDI 2035), wody zimnej i mieszanin woda-glikol | Wilo | DE | 1 | SZT |  | 0.4 | IE4 | Zielony | Paleta jednorazowego użytku | 1 | 1 | 1 | 587 | 1383 | 731 | 800 | 1600 | 889 | 995 | 1038 | http://downloads-wilo-select.wilo.com/assets/WIB_WILO29972087.jpg | //cms.media.wilo.com/dcipicxmlfeature/wilo458353/6939859/wilo458353_1.jpg |  |  |  |  | https://wilo.com/quick/PL/pl/articleNumber/2227562
1186 | 2228066 | 4062679336985 | Wilo-Atmos GIGA-B 125/400-75/4-P6 pompa obiegowa blokowa | Pompa wirowa jednostopniowa dławnicowa o konstrukcji blokowej do ustawienia na fundamencie wraz ze stopą na korpusie pompy Wilo-Atmos GIGA-B 125/400-75/4-P6 | 30438 | PG3 | 28 | K | 47201 | NIE | 28.13.14 | 84137051 | 0 | 213 | 320 | Wilo-Atmos GIGA-B 125/400-75/4-P6 | Pompa obiegowa blokowa | Wilo-Atmos GIGA-B | Tłoczenie wody grzewczej (zgodnie z VDI 2035), wody zimnej i mieszanin woda-glikol | Wilo | DE | 1 | SZT |  | 0.4 | IE4 | Zielony | Paleta jednorazowego użytku | 1 | 1 | 1 | 587 | 1512 | 731 | 800 | 1800 | 911 | 1024 | 1067 | http://downloads-wilo-select.wilo.com/assets/WIB_WILO29972087.jpg | //cms.media.wilo.com/dcipicxmlfeature/wilo458353/6939859/wilo458353_1.jpg |  |  |  |  | https://wilo.com/quick/PL/pl/articleNumber/2228066
1187 | 2228067 | 4062679337494 | Wilo-Atmos GIGA-B 125/400-75/4-P6-S1 pompa obiegowa blokowa | Pompa wirowa jednostopniowa dławnicowa o konstrukcji blokowej do ustawienia na fundamencie wraz ze stopą na korpusie pompy Wilo-Atmos GIGA-B 125/400-75/4-P6-S1 | 30812 | PG3 | 28 | K | 47201 | NIE | 28.13.14 | 84137051 | 0 | 213 | 320 | Wilo-Atmos GIGA-B 125/400-75/4-P6-S1 | Pompa obiegowa blokowa | Wilo-Atmos GIGA-B | Tłoczenie wody grzewczej (zgodnie z VDI 2035), wody zimnej i mieszanin woda-glikol | Wilo | DE | 1 | SZT |  | 0.4 | IE4 | Zielony | Paleta jednorazowego użytku | 1 | 1 | 1 | 587 | 1512 | 731 | 800 | 1800 | 911 | 1024 | 1067 | http://downloads-wilo-select.wilo.com/assets/WIB_WILO29972087.jpg | //cms.media.wilo.com/dcipicxmlfeature/wilo458353/6939859/wilo458353_1.jpg |  |  |  |  | https://wilo.com/quick/PL/pl/articleNumber/2228067
1188 | 2227563 | 4062679315652 | Wilo-Atmos GIGA-B 125/400-75/4-S1 pompa obiegowa blokowa | Pompa wirowa jednostopniowa dławnicowa o konstrukcji blokowej do ustawienia na fundamencie wraz ze stopą na korpusie pompy Wilo-Atmos GIGA-B 125/400-75/4-S1 | 30114 | PG3 | 28 | K | 47201 | NIE | 28.13.14 | 84137051 | 0 | 213 | 320 | Wilo-Atmos GIGA-B 125/400-75/4-S1 | Pompa obiegowa blokowa | Wilo-Atmos GIGA-B | Tłoczenie wody grzewczej (zgodnie z VDI 2035), wody zimnej i mieszanin woda-glikol | Wilo | DE | 1 | SZT |  | 0.4 | IE4 | Zielony | Paleta jednorazowego użytku | 1 | 1 | 1 | 587 | 1383 | 731 | 800 | 1600 | 889 | 995 | 1038 | http://downloads-wilo-select.wilo.com/assets/WIB_WILO29972087.jpg | //cms.media.wilo.com/dcipicxmlfeature/wilo458353/6939859/wilo458353_1.jpg |  |  |  |  | https://wilo.com/quick/PL/pl/articleNumber/2227563
1189 | 2227560 | 4062679314853 | Wilo-Atmos GIGA-B 125/400-90/4 pompa obiegowa blokowa | Pompa wirowa jednostopniowa dławnicowa o konstrukcji blokowej do ustawienia na fundamencie wraz ze stopą na korpusie pompy Wilo-Atmos GIGA-B 125/400-90/4 | 38800 | PG3 | 28 | K | 47201 | NIE | 28.13.14 | 84137051 | 0 | 213 | 320 | Wilo-Atmos GIGA-B 125/400-90/4 | Pompa obiegowa blokowa | Wilo-Atmos GIGA-B | Tłoczenie wody grzewczej (zgodnie z VDI 2035), wody zimnej i mieszanin woda-glikol | Wilo | DE | 1 | SZT |  | 0.4 | IE4 | Zielony | Paleta jednorazowego użytku | 1 | 1 | 1 | 587 | 1438 | 731 | 800 | 1600 | 889 | 995 | 1038 | http://downloads-wilo-select.wilo.com/assets/WIB_WILO29972087.jpg | //cms.media.wilo.com/dcipicxmlfeature/wilo458353/6939859/wilo458353_1.jpg |  |  |  |  | https://wilo.com/quick/PL/pl/articleNumber/2227560
1190 | 2227556 | 4062679314839 | Wilo-Atmos GIGA-B 125/400-90/4-P6 pompa obiegowa blokowa | Pompa wirowa jednostopniowa dławnicowa o konstrukcji blokowej do ustawienia na fundamencie wraz ze stopą na korpusie pompy Wilo-Atmos GIGA-B 125/400-90/4-P6 | 39691 | PG3 | 28 | K | 47201 | NIE | 28.13.14 | 84137051 | 0 | 213 | 320 | Wilo-Atmos GIGA-B 125/400-90/4-P6 | Pompa obiegowa blokowa | Wilo-Atmos GIGA-B | Tłoczenie wody grzewczej (zgodnie z VDI 2035), wody zimnej i mieszanin woda-glikol | Wilo | DE | 1 | SZT |  | 0.4 | IE4 | Zielony | Paleta jednorazowego użytku | 1 | 1 | 1 | 587 | 1567 | 731 | 800 | 1800 | 911 | 1024 | 1067 | http://downloads-wilo-select.wilo.com/assets/WIB_WILO29972087.jpg | //cms.media.wilo.com/dcipicxmlfeature/wilo458353/6939859/wilo458353_1.jpg |  |  |  |  | https://wilo.com/quick/PL/pl/articleNumber/2227556
1191 | 2227557 | 4062679315621 | Wilo-Atmos GIGA-B 125/400-90/4-P6-S1 pompa obiegowa blokowa | Pompa wirowa jednostopniowa dławnicowa o konstrukcji blokowej do ustawienia na fundamencie wraz ze stopą na korpusie pompy Wilo-Atmos GIGA-B 125/400-90/4-P6-S1 | 35558 | PG3 | 28 | K | 47201 | NIE | 28.13.14 | 84137051 | 0 | 213 | 320 | Wilo-Atmos GIGA-B 125/400-90/4-P6-S1 | Pompa obiegowa blokowa | Wilo-Atmos GIGA-B | Tłoczenie wody grzewczej (zgodnie z VDI 2035), wody zimnej i mieszanin woda-glikol | Wilo | DE | 1 | SZT |  | 0.4 | IE4 | Zielony | Paleta jednorazowego użytku | 1 | 1 | 1 | 587 | 1567 | 731 | 800 | 1800 | 911 | 1024 | 1067 | http://downloads-wilo-select.wilo.com/assets/WIB_WILO29972087.jpg | //cms.media.wilo.com/dcipicxmlfeature/wilo458353/6939859/wilo458353_1.jpg |  |  |  |  | https://wilo.com/quick/PL/pl/articleNumber/2227557
1192 | 2227561 | 4062679315645 | Wilo-Atmos GIGA-B 125/400-90/4-S1 pompa obiegowa blokowa | Pompa wirowa jednostopniowa dławnicowa o konstrukcji blokowej do ustawienia na fundamencie wraz ze stopą na korpusie pompy Wilo-Atmos GIGA-B 125/400-90/4-S1 | 32696 | PG3 | 28 | K | 47201 | NIE | 28.13.14 | 84137051 | 0 | 213 | 320 | Wilo-Atmos GIGA-B 125/400-90/4-S1 | Pompa obiegowa blokowa | Wilo-Atmos GIGA-B | Tłoczenie wody grzewczej (zgodnie z VDI 2035), wody zimnej i mieszanin woda-glikol | Wilo | DE | 1 | SZT |  | 0.4 | IE4 | Zielony | Paleta jednorazowego użytku | 1 | 1 | 1 | 587 | 1438 | 731 | 800 | 1600 | 889 | 995 | 1038 | http://downloads-wilo-select.wilo.com/assets/WIB_WILO29972087.jpg | //cms.media.wilo.com/dcipicxmlfeature/wilo458353/6939859/wilo458353_1.jpg |  |  |  |  | https://wilo.com/quick/PL/pl/articleNumber/2227561
1193 | 9132653 | 4048482803074 | Wilo-Atmos GIGA-B 150/180-7,5/4 pompa obiegowa blokowa | Pompa obiegowa blokowa Wilo-Atmos GIGA-B 150/180-7,5/4 dławnicowa o konstrukcji blokowej z przyłączem kołnierzowym, do zastosowań grzewczych, klimatyzacyjnych i chłodniczych w dużych budynkach | 10613 | PG3 | 28 | K | 47201 | NIE | 28.13.14 | 84137051 | 0 | 241 | 320 | Wilo-Atmos GIGA-B 150/180-7,5/4 | Pompa obiegowa blokowa | Wilo-Atmos GIGA-B | Tłoczenie wody grzewczej (zgodnie z VDI 2035), wody zimnej i mieszanin woda-glikol | Wilo | DE | 1 | SZT |  | 0.4 | IE3 | Zielony | Europaleta | 1 | 1 | 1 | 550 | 861 | 680 | 800 | 1200 | 830 | 222 | 246 | http://downloads-wilo-select.wilo.com/assets/WIB_WILO29972087.jpg | //cms.media.wilo.com/dcipicxmlfeature/wilo_f_020000250000f85f00010092/7069136/wilo_f_020000250000f85f00010092_1.jpg |  |  |  |  | https://wilo.com/quick/PL/pl/articleNumber/9132653
1194 | 2216742 | 4062679177373 | Wilo-Atmos GIGA-B 150/180-7,5/4-S1 pompa obiegowa blokowa | Pompa obiegowa blokowa Wilo-Atmos GIGA-B 150/180-7,5/4-S1 dławnicowa o konstrukcji blokowej z przyłączem kołnierzowym, do zastosowań grzewczych, klimatyzacyjnych i chłodniczych w dużych budynkach | 10799 | PG3 | 28 | K | 47201 | NIE | 28.13.14 | 84137051 | 0 | 213 | 320 | Wilo-Atmos GIGA-B 150/180-7,5/4-S1 | Pompa obiegowa blokowa | Wilo-Atmos GIGA-B | Tłoczenie wody grzewczej (zgodnie z VDI 2035), wody zimnej i mieszanin woda-glikol | Wilo | DE | 1 | SZT |  | 0.4 | IE3 | Zielony | Europaleta | 1 | 1 | 1 | 550 | 861 | 680 | 800 | 1200 | 824 | 222 | 246 | http://downloads-wilo-select.wilo.com/assets/WIB_WILO29972087.jpg | //cms.media.wilo.com/dcipicxmlfeature/wilo458353/6939859/wilo458353_1.jpg |  |  |  |  | https://wilo.com/quick/PL/pl/articleNumber/2216742
1195 | 2227570 | 4062679315560 | Wilo-Atmos GIGA-B 150/180-75/2 pompa obiegowa blokowa | Pompa wirowa jednostopniowa dławnicowa o konstrukcji blokowej do ustawienia na fundamencie wraz ze stopą na korpusie pompy Wilo-Atmos GIGA-B 150/180-75/2 | 33181 | PG3 | 28 | K | 47201 | NIE | 28.13.14 | 84137051 | 0 | 213 | 320 | Wilo-Atmos GIGA-B 150/180-75/2 | Pompa obiegowa blokowa | Wilo-Atmos GIGA-B | Tłoczenie wody grzewczej (zgodnie z VDI 2035), wody zimnej i mieszanin woda-glikol | Wilo | DE | 1 | SZT |  | 0.4 | IE4 | Zielony | Paleta jednorazowego użytku | 1 | 1 | 1 | 550 | 1318 | 694 | 800 | 1600 | 852 | 822 | 860 | http://downloads-wilo-select.wilo.com/assets/WIB_WILO29972087.jpg | //cms.media.wilo.com/dcipicxmlfeature/wilo458353/6939859/wilo458353_1.jpg |  |  |  |  | https://wilo.com/quick/PL/pl/articleNumber/2227570
1196 | 2227571 | 4062679316352 | Wilo-Atmos GIGA-B 150/180-75/2-S1 pompa obiegowa blokowa | Pompa wirowa jednostopniowa dławnicowa o konstrukcji blokowej do ustawienia na fundamencie wraz ze stopą na korpusie pompy Wilo-Atmos GIGA-B 150/180-75/2-S1 | 27820 | PG3 | 28 | K | 47201 | NIE | 28.13.14 | 84137051 | 0 | 213 | 320 | Wilo-Atmos GIGA-B 150/180-75/2-S1 | Pompa obiegowa blokowa | Wilo-Atmos GIGA-B | Tłoczenie wody grzewczej (zgodnie z VDI 2035), wody zimnej i mieszanin woda-glikol | Wilo | DE | 1 | SZT |  | 0.4 | IE4 | Zielony | Paleta jednorazowego użytku | 1 | 1 | 1 | 550 | 1318 | 694 | 800 | 1600 | 852 | 822 | 860 | http://downloads-wilo-select.wilo.com/assets/WIB_WILO29972087.jpg | //cms.media.wilo.com/dcipicxmlfeature/wilo458353/6939859/wilo458353_1.jpg |  |  |  |  | https://wilo.com/quick/PL/pl/articleNumber/2227571
1197 | 9132652 | 4048482803081 | Wilo-Atmos GIGA-B 150/190-11/4 pompa obiegowa blokowa | Pompa obiegowa blokowa Wilo-Atmos GIGA-B 150/190-11/4 dławnicowa o konstrukcji blokowej z przyłączem kołnierzowym, do zastosowań grzewczych, klimatyzacyjnych i chłodniczych w dużych budynkach | 10995 | PG3 | 28 | K | 47201 | NIE | 28.13.14 | 84137051 | 0 | 241 | 320 | Wilo-Atmos GIGA-B 150/190-11/4 | Pompa obiegowa blokowa | Wilo-Atmos GIGA-B | Tłoczenie wody grzewczej (zgodnie z VDI 2035), wody zimnej i mieszanin woda-glikol | Wilo | DE | 1 | SZT |  | 0.4 | IE3 | Zielony | Europaleta | 1 | 1 | 1 | 550 | 905 | 680 | 800 | 1200 | 830 | 244 | 268 | http://downloads-wilo-select.wilo.com/assets/WIB_WILO29972087.jpg | //cms.media.wilo.com/dcipicxmlfeature/wilo_f_020000250000f85f00010092/7069136/wilo_f_020000250000f85f00010092_1.jpg |  |  |  |  | https://wilo.com/quick/PL/pl/articleNumber/9132652
1198 | 2216741 | 4062679177366 | Wilo-Atmos GIGA-B 150/190-11/4-S1 pompa obiegowa blokowa | Pompa obiegowa blokowa Wilo-Atmos GIGA-B 150/190-11/4-S1 dławnicowa o konstrukcji blokowej z przyłączem kołnierzowym, do zastosowań grzewczych, klimatyzacyjnych i chłodniczych w dużych budynkach | 11182 | PG3 | 28 | K | 47201 | NIE | 28.13.14 | 84137051 | 0 | 213 | 320 | Wilo-Atmos GIGA-B 150/190-11/4-S1 | Pompa obiegowa blokowa | Wilo-Atmos GIGA-B | Tłoczenie wody grzewczej (zgodnie z VDI 2035), wody zimnej i mieszanin woda-glikol | Wilo | DE | 1 | SZT |  | 0.4 | IE3 | Zielony | Europaleta | 1 | 1 | 1 | 550 | 905 | 680 | 800 | 1200 | 824 | 244 | 268 | http://downloads-wilo-select.wilo.com/assets/WIB_WILO29972087.jpg | //cms.media.wilo.com/dcipicxmlfeature/wilo458353/6939859/wilo458353_1.jpg |  |  |  |  | https://wilo.com/quick/PL/pl/articleNumber/2216741
1199 | 2227568 | 4062679315553 | Wilo-Atmos GIGA-B 150/190-90/2 pompa obiegowa blokowa | Pompa wirowa jednostopniowa dławnicowa o konstrukcji blokowej do ustawienia na fundamencie wraz ze stopą na korpusie pompy Wilo-Atmos GIGA-B 150/190-90/2 | 36831 | PG3 | 28 | K | 47201 | NIE | 28.13.14 | 84137051 | 0 | 213 | 320 | Wilo-Atmos GIGA-B 150/190-90/2 | Pompa obiegowa blokowa | Wilo-Atmos GIGA-B | Tłoczenie wody grzewczej (zgodnie z VDI 2035), wody zimnej i mieszanin woda-glikol | Wilo | DE | 1 | SZT |  | 0.4 | IE4 | Zielony | Paleta jednorazowego użytku | 1 | 1 | 1 | 550 | 1318 | 694 | 800 | 1600 | 852 | 847 | 885 | http://downloads-wilo-select.wilo.com/assets/WIB_WILO29972087.jpg | //cms.media.wilo.com/dcipicxmlfeature/wilo458353/6939859/wilo458353_1.jpg |  |  |  |  | https://wilo.com/quick/PL/pl/articleNumber/2227568
1200 | 2227569 | 4062679316345 | Wilo-Atmos GIGA-B 150/190-90/2-S1 pompa obiegowa blokowa | Pompa wirowa jednostopniowa dławnicowa o konstrukcji blokowej do ustawienia na fundamencie wraz ze stopą na korpusie pompy Wilo-Atmos GIGA-B 150/190-90/2-S1 | 30859 | PG3 | 28 | K | 47201 | NIE | 28.13.14 | 84137051 | 0 | 213 | 320 | Wilo-Atmos GIGA-B 150/190-90/2-S1 | Pompa obiegowa blokowa | Wilo-Atmos GIGA-B | Tłoczenie wody grzewczej (zgodnie z VDI 2035), wody zimnej i mieszanin woda-glikol | Wilo | DE | 1 | SZT |  | 0.4 | IE4 | Zielony | Paleta jednorazowego użytku | 1 | 1 | 1 | 550 | 1318 | 694 | 800 | 1600 | 852 | 847 | 885 | http://downloads-wilo-select.wilo.com/assets/WIB_WILO29972087.jpg | //cms.media.wilo.com/dcipicxmlfeature/wilo458353/6939859/wilo458353_1.jpg |  |  |  |  | https://wilo.com/quick/PL/pl/articleNumber/2227569
1201 | 2227566 | 4062679315546 | Wilo-Atmos GIGA-B 150/200-110/2 pompa obiegowa blokowa | Pompa wirowa jednostopniowa dławnicowa o konstrukcji blokowej do ustawienia na fundamencie wraz ze stopą na korpusie pompy Wilo-Atmos GIGA-B 150/200-110/2 | 43901 | PG3 | 28 | K | 47201 | NIE | 28.13.14 | 84137051 | 0 | 213 | 320 | Wilo-Atmos GIGA-B 150/200-110/2 | Pompa obiegowa blokowa | Wilo-Atmos GIGA-B | Tłoczenie wody grzewczej (zgodnie z VDI 2035), wody zimnej i mieszanin woda-glikol | Wilo | DE | 1 | SZT |  | 0.4 | IE4 | Zielony | Paleta jednorazowego użytku | 1 | 1 | 1 | 660 | 1376 | 865 | 800 | 1600 | 1023 | 1094 | 1137 | http://downloads-wilo-select.wilo.com/assets/WIB_WILO29972087.jpg | //cms.media.wilo.com/dcipicxmlfeature/wilo458353/6939859/wilo458353_1.jpg |  |  |  |  | https://wilo.com/quick/PL/pl/articleNumber/2227566
1202 | 2227567 | 4062679316338 | Wilo-Atmos GIGA-B 150/200-110/2-S1 pompa obiegowa blokowa | Pompa wirowa jednostopniowa dławnicowa o konstrukcji blokowej do ustawienia na fundamencie wraz ze stopą na korpusie pompy Wilo-Atmos GIGA-B 150/200-110/2-S1 | 36747 | PG3 | 28 | K | 47201 | NIE | 28.13.14 | 84137051 | 0 | 213 | 320 | Wilo-Atmos GIGA-B 150/200-110/2-S1 | Pompa obiegowa blokowa | Wilo-Atmos GIGA-B | Tłoczenie wody grzewczej (zgodnie z VDI 2035), wody zimnej i mieszanin woda-glikol | Wilo | DE | 1 | SZT |  | 0.4 | IE4 | Zielony | Paleta jednorazowego użytku | 1 | 1 | 1 | 660 | 1376 | 865 | 800 | 1600 | 1023 | 1094 | 1137 | http://downloads-wilo-select.wilo.com/assets/WIB_WILO29972087.jpg | //cms.media.wilo.com/dcipicxmlfeature/wilo458353/6939859/wilo458353_1.jpg |  |  |  |  | https://wilo.com/quick/PL/pl/articleNumber/2227567
1203 | 9132651 | 4048482803098 | Wilo-Atmos GIGA-B 150/200-15/4 pompa obiegowa blokowa | Pompa obiegowa blokowa Wilo-Atmos GIGA-B 150/200-15/4 dławnicowa o konstrukcji blokowej z przyłączem kołnierzowym, do zastosowań grzewczych, klimatyzacyjnych i chłodniczych w dużych budynkach | 12106 | PG3 | 28 | K | 47201 | NIE | 28.13.14 | 84137051 | 0 | 241 | 320 | Wilo-Atmos GIGA-B 150/200-15/4 | Pompa obiegowa blokowa | Wilo-Atmos GIGA-B | Tłoczenie wody grzewczej (zgodnie z VDI 2035), wody zimnej i mieszanin woda-glikol | Wilo | DE | 1 | SZT |  | 0.4 | IE3 | Zielony | Europaleta | 1 | 1 | 1 | 550 | 952 | 680 | 800 | 1200 | 830 | 267 | 291 | http://downloads-wilo-select.wilo.com/assets/WIB_WILO29972087.jpg | //cms.media.wilo.com/dcipicxmlfeature/wilo_f_020000250000f85f00010092/7069136/wilo_f_020000250000f85f00010092_1.jpg |  |  |  |  | https://wilo.com/quick/PL/pl/articleNumber/9132651
1204 | 2216740 | 4062679177359 | Wilo-Atmos GIGA-B 150/200-15/4-S1 pompa obiegowa blokowa | Pompa obiegowa blokowa Wilo-Atmos GIGA-B 150/200-15/4-S1 dławnicowa o konstrukcji blokowej z przyłączem kołnierzowym, do zastosowań grzewczych, klimatyzacyjnych i chłodniczych w dużych budynkach | 12290 | PG3 | 28 | K | 47201 | NIE | 28.13.14 | 84137051 | 0 | 213 | 320 | Wilo-Atmos GIGA-B 150/200-15/4-S1 | Pompa obiegowa blokowa | Wilo-Atmos GIGA-B | Tłoczenie wody grzewczej (zgodnie z VDI 2035), wody zimnej i mieszanin woda-glikol | Wilo | DE | 1 | SZT |  | 0.4 | IE3 | Zielony | Europaleta | 1 | 1 | 1 | 550 | 952 | 680 | 800 | 1200 | 824 | 267 | 291 | http://downloads-wilo-select.wilo.com/assets/WIB_WILO29972087.jpg | //cms.media.wilo.com/dcipicxmlfeature/wilo458353/6939859/wilo458353_1.jpg |  |  |  |  | https://wilo.com/quick/PL/pl/articleNumber/2216740
1205 | 2151506 | 4048482480367 | Wilo-Atmos GIGA-B 150/210-11/4 pompa obiegowa blokowa | Pompa obiegowa blokowa Wilo-Atmos GIGA-B 150/210-11/4 dławnicowa o konstrukcji blokowej z przyłączem kołnierzowym, do zastosowań grzewczych, klimatyzacyjnych i chłodniczych w dużych budynkach | 11121 | PG3 | 28 | K | 47201 | NIE | 28.13.14 | 84137051 | 0 | 241 | 320 | Wilo-Atmos GIGA-B 150/210-11/4 | Pompa obiegowa blokowa | Wilo-Atmos GIGA-B | Tłoczenie wody grzewczej (zgodnie z VDI 2035), wody zimnej i mieszanin woda-glikol | Wilo | DE | 1 | SZT |  | 0.4 | IE3 | Zielony | Europaleta | 1 | 1 | 1 | 540 | 932 | 655 | 800 | 1200 | 805 | 259 | 288 | http://downloads-wilo-select.wilo.com/assets/WIB_WILO29972087.jpg | //cms.media.wilo.com/dcipicxmlfeature/wilo_f_020000250000f85f00010092/7069136/wilo_f_020000250000f85f00010092_1.jpg |  |  |  |  | https://wilo.com/quick/PL/pl/articleNumber/2151506
1206 | 2216734 | 4062679177298 | Wilo-Atmos GIGA-B 150/210-11/4-S1 pompa obiegowa blokowa | Pompa obiegowa blokowa Wilo-Atmos GIGA-B 150/210-11/4-S1 dławnicowa o konstrukcji blokowej z przyłączem kołnierzowym, do zastosowań grzewczych, klimatyzacyjnych i chłodniczych w dużych budynkach | 11507 | PG3 | 28 | K | 47201 | NIE | 28.13.14 | 84137051 | 0 | 213 | 320 | Wilo-Atmos GIGA-B 150/210-11/4-S1 | Pompa obiegowa blokowa | Wilo-Atmos GIGA-B | Tłoczenie wody grzewczej (zgodnie z VDI 2035), wody zimnej i mieszanin woda-glikol | Wilo | DE | 1 | SZT |  | 0.4 | IE3 | Zielony | Europaleta | 1 | 1 | 1 | 540 | 932 | 655 | 800 | 1200 | 799 | 264 | 288 | http://downloads-wilo-select.wilo.com/assets/WIB_WILO29972087.jpg | //cms.media.wilo.com/dcipicxmlfeature/wilo458353/6939859/wilo458353_1.jpg |  |  |  |  | https://wilo.com/quick/PL/pl/articleNumber/2216734
1207 | 2227580 | 4062679315614 | Wilo-Atmos GIGA-B 150/210-90/2 pompa obiegowa blokowa | Pompa wirowa jednostopniowa dławnicowa o konstrukcji blokowej do ustawienia na fundamencie wraz ze stopą na korpusie pompy Wilo-Atmos GIGA-B 150/210-90/2 | 47794 | PG3 | 28 | K | 47201 | NIE | 28.13.14 | 84137051 | 0 | 213 | 320 | Wilo-Atmos GIGA-B 150/210-90/2 | Pompa obiegowa blokowa | Wilo-Atmos GIGA-B | Tłoczenie wody grzewczej (zgodnie z VDI 2035), wody zimnej i mieszanin woda-glikol | Wilo | DE | 1 | SZT |  | 0.4 | IE4 | Zielony | Paleta jednorazowego użytku | 1 | 1 | 1 | 550 | 1345 | 680 | 800 | 1600 | 838 | 868 | 906 | http://downloads-wilo-select.wilo.com/assets/WIB_WILO29972087.jpg | //cms.media.wilo.com/dcipicxmlfeature/wilo458353/6939859/wilo458353_1.jpg |  |  |  |  | https://wilo.com/quick/PL/pl/articleNumber/2227580
1208 | 2227581 | 4062679316406 | Wilo-Atmos GIGA-B 150/210-90/2-S1 pompa obiegowa blokowa | Pompa wirowa jednostopniowa dławnicowa o konstrukcji blokowej do ustawienia na fundamencie wraz ze stopą na korpusie pompy Wilo-Atmos GIGA-B 150/210-90/2-S1 | 40189 | PG3 | 28 | K | 47201 | NIE | 28.13.14 | 84137051 | 0 | 213 | 320 | Wilo-Atmos GIGA-B 150/210-90/2-S1 | Pompa obiegowa blokowa | Wilo-Atmos GIGA-B | Tłoczenie wody grzewczej (zgodnie z VDI 2035), wody zimnej i mieszanin woda-glikol | Wilo | DE | 1 | SZT |  | 0.4 | IE4 | Zielony | Paleta jednorazowego użytku | 1 | 1 | 1 | 550 | 1345 | 680 | 800 | 1600 | 838 | 868 | 906 | http://downloads-wilo-select.wilo.com/assets/WIB_WILO29972087.jpg | //cms.media.wilo.com/dcipicxmlfeature/wilo458353/6939859/wilo458353_1.jpg |  |  |  |  | https://wilo.com/quick/PL/pl/articleNumber/2227581
1209 | 2227578 | 4062679315607 | Wilo-Atmos GIGA-B 150/220-110/2 pompa obiegowa blokowa | Pompa wirowa jednostopniowa dławnicowa o konstrukcji blokowej do ustawienia na fundamencie wraz ze stopą na korpusie pompy Wilo-Atmos GIGA-B 150/220-110/2 | 50977 | PG3 | 28 | K | 47201 | NIE | 28.13.14 | 84137051 | 0 | 213 | 320 | Wilo-Atmos GIGA-B 150/220-110/2 | Pompa obiegowa blokowa | Wilo-Atmos GIGA-B | Tłoczenie wody grzewczej (zgodnie z VDI 2035), wody zimnej i mieszanin woda-glikol | Wilo | DE | 1 | SZT |  | 0.4 | IE4 | Zielony | Paleta jednorazowego użytku | 1 | 1 | 1 | 660 | 1403 | 865 | 800 | 1600 | 1023 | 1115 | 1158 | http://downloads-wilo-select.wilo.com/assets/WIB_WILO29972087.jpg | //cms.media.wilo.com/dcipicxmlfeature/wilo458353/6939859/wilo458353_1.jpg |  |  |  |  | https://wilo.com/quick/PL/pl/articleNumber/2227578
1210 | 2227579 | 4062679316390 | Wilo-Atmos GIGA-B 150/220-110/2-S1 pompa obiegowa blokowa | Pompa wirowa jednostopniowa dławnicowa o konstrukcji blokowej do ustawienia na fundamencie wraz ze stopą na korpusie pompy Wilo-Atmos GIGA-B 150/220-110/2-S1 | 42838 | PG3 | 28 | K | 47201 | NIE | 28.13.14 | 84137051 | 0 | 213 | 320 | Wilo-Atmos GIGA-B 150/220-110/2-S1 | Pompa obiegowa blokowa | Wilo-Atmos GIGA-B | Tłoczenie wody grzewczej (zgodnie z VDI 2035), wody zimnej i mieszanin woda-glikol | Wilo | DE | 1 | SZT |  | 0.4 | IE4 | Zielony | Paleta jednorazowego użytku | 1 | 1 | 1 | 660 | 1403 | 865 | 800 | 1600 | 1023 | 1115 | 1158 | http://downloads-wilo-select.wilo.com/assets/WIB_WILO29972087.jpg | //cms.media.wilo.com/dcipicxmlfeature/wilo458353/6939859/wilo458353_1.jpg |  |  |  |  | https://wilo.com/quick/PL/pl/articleNumber/2227579
1211 | 2151505 | 4048482480350 | Wilo-Atmos GIGA-B 150/220-15/4 pompa obiegowa blokowa | Pompa obiegowa blokowa Wilo-Atmos GIGA-B 150/220-15/4 dławnicowa o konstrukcji blokowej z przyłączem kołnierzowym, do zastosowań grzewczych, klimatyzacyjnych i chłodniczych w dużych budynkach | 12422 | PG3 | 28 | K | 47201 | NIE | 28.13.14 | 84137051 | 0 | 241 | 320 | Wilo-Atmos GIGA-B 150/220-15/4 | Pompa obiegowa blokowa | Wilo-Atmos GIGA-B | Tłoczenie wody grzewczej (zgodnie z VDI 2035), wody zimnej i mieszanin woda-glikol | Wilo | DE | 1 | SZT |  | 0.4 | IE3 | Zielony | Europaleta | 1 | 1 | 1 | 540 | 979 | 655 | 800 | 1200 | 805 | 282 | 311 | http://downloads-wilo-select.wilo.com/assets/WIB_WILO29972087.jpg | //cms.media.wilo.com/dcipicxmlfeature/wilo_f_020000250000f85f00010092/7069136/wilo_f_020000250000f85f00010092_1.jpg |  |  |  |  | https://wilo.com/quick/PL/pl/articleNumber/2151505
1212 | 2216733 | 4062679177281 | Wilo-Atmos GIGA-B 150/220-15/4-S1 pompa obiegowa blokowa | Pompa obiegowa blokowa Wilo-Atmos GIGA-B 150/220-15/4-S1 dławnicowa o konstrukcji blokowej z przyłączem kołnierzowym, do zastosowań grzewczych, klimatyzacyjnych i chłodniczych w dużych budynkach | 12806 | PG3 | 28 | K | 47201 | NIE | 28.13.14 | 84137051 | 0 | 213 | 320 | Wilo-Atmos GIGA-B 150/220-15/4-S1 | Pompa obiegowa blokowa | Wilo-Atmos GIGA-B | Tłoczenie wody grzewczej (zgodnie z VDI 2035), wody zimnej i mieszanin woda-glikol | Wilo | DE | 1 | SZT |  | 0.4 | IE3 | Zielony | Europaleta | 1 | 1 | 1 | 540 | 979 | 655 | 800 | 1200 | 799 | 287 | 311 | http://downloads-wilo-select.wilo.com/assets/WIB_WILO29972087.jpg | //cms.media.wilo.com/dcipicxmlfeature/wilo458353/6939859/wilo458353_1.jpg |  |  |  |  | https://wilo.com/quick/PL/pl/articleNumber/2216733
1213 | 2227576 | 4062679315591 | Wilo-Atmos GIGA-B 150/230-132/2 pompa obiegowa blokowa | Pompa wirowa jednostopniowa dławnicowa o konstrukcji blokowej do ustawienia na fundamencie wraz ze stopą na korpusie pompy Wilo-Atmos GIGA-B 150/230-132/2 | 62155 | PG3 | 28 | K | 47201 | NIE | 28.13.14 | 84137051 | 0 | 213 | 320 | Wilo-Atmos GIGA-B 150/230-132/2 | Pompa obiegowa blokowa | Wilo-Atmos GIGA-B | Tłoczenie wody grzewczej (zgodnie z VDI 2035), wody zimnej i mieszanin woda-glikol | Wilo | DE | 1 | SZT |  | 0.4 | IE4 | Zielony | Paleta jednorazowego użytku | 1 | 1 | 1 | 660 | 1458 | 865 | 800 | 1600 | 1023 | 1135 | 1178 | http://downloads-wilo-select.wilo.com/assets/WIB_WILO29972087.jpg | //cms.media.wilo.com/dcipicxmlfeature/wilo458353/6939859/wilo458353_1.jpg |  |  |  |  | https://wilo.com/quick/PL/pl/articleNumber/2227576
1214 | 2227577 | 4062679316383 | Wilo-Atmos GIGA-B 150/230-132/2-S1 pompa obiegowa blokowa | Pompa wirowa jednostopniowa dławnicowa o konstrukcji blokowej do ustawienia na fundamencie wraz ze stopą na korpusie pompy Wilo-Atmos GIGA-B 150/230-132/2-S1 | 52147 | PG3 | 28 | K | 47201 | NIE | 28.13.14 | 84137051 | 0 | 213 | 320 | Wilo-Atmos GIGA-B 150/230-132/2-S1 | Pompa obiegowa blokowa | Wilo-Atmos GIGA-B | Tłoczenie wody grzewczej (zgodnie z VDI 2035), wody zimnej i mieszanin woda-glikol | Wilo | DE | 1 | SZT |  | 0.4 | IE4 | Zielony | Paleta jednorazowego użytku | 1 | 1 | 1 | 660 | 1458 | 865 | 800 | 1600 | 1023 | 1135 | 1178 | http://downloads-wilo-select.wilo.com/assets/WIB_WILO29972087.jpg | //cms.media.wilo.com/dcipicxmlfeature/wilo458353/6939859/wilo458353_1.jpg |  |  |  |  | https://wilo.com/quick/PL/pl/articleNumber/2227577
1215 | 2151504 | 4048482480343 | Wilo-Atmos GIGA-B 150/230-18,5/4 pompa obiegowa blokowa | Pompa obiegowa blokowa Wilo-Atmos GIGA-B 150/230-18,5/4 dławnicowa o konstrukcji blokowej z przyłączem kołnierzowym, do zastosowań grzewczych, klimatyzacyjnych i chłodniczych w dużych budynkach | 12693 | PG3 | 28 | K | 47201 | NIE | 28.13.14 | 84137051 | 0 | 241 | 320 | Wilo-Atmos GIGA-B 150/230-18,5/4 | Pompa obiegowa blokowa | Wilo-Atmos GIGA-B | Tłoczenie wody grzewczej (zgodnie z VDI 2035), wody zimnej i mieszanin woda-glikol | Wilo | DE | 1 | SZT |  | 0.4 | IE3 | Zielony | Europaleta | 1 | 1 | 1 | 540 | 1041 | 655 | 800 | 1200 | 805 | 344 | 372 | http://downloads-wilo-select.wilo.com/assets/WIB_WILO29972087.jpg | //cms.media.wilo.com/dcipicxmlfeature/wilo_f_020000250000f85f00010092/7069136/wilo_f_020000250000f85f00010092_1.jpg |  |  |  |  | https://wilo.com/quick/PL/pl/articleNumber/2151504
1216 | 2216732 | 4062679177274 | Wilo-Atmos GIGA-B 150/230-18,5/4-S1 pompa obiegowa blokowa | Pompa obiegowa blokowa Wilo-Atmos GIGA-B 150/230-18,5/4-S1 dławnicowa o konstrukcji blokowej z przyłączem kołnierzowym, do zastosowań grzewczych, klimatyzacyjnych i chłodniczych w dużych budynkach | 13078 | PG3 | 28 | K | 47201 | NIE | 28.13.14 | 84137051 | 0 | 213 | 320 | Wilo-Atmos GIGA-B 150/230-18,5/4-S1 | Pompa obiegowa blokowa | Wilo-Atmos GIGA-B | Tłoczenie wody grzewczej (zgodnie z VDI 2035), wody zimnej i mieszanin woda-glikol | Wilo | DE | 1 | SZT |  | 0.4 | IE3 | Zielony | Europaleta | 1 | 1 | 1 | 540 | 1048 | 655 | 800 | 1200 | 799 | 348 | 372 | http://downloads-wilo-select.wilo.com/assets/WIB_WILO29972087.jpg | //cms.media.wilo.com/dcipicxmlfeature/wilo458353/6939859/wilo458353_1.jpg |  |  |  |  | https://wilo.com/quick/PL/pl/articleNumber/2216732
1217 | 2227574 | 4062679315584 | Wilo-Atmos GIGA-B 150/240-160/2 pompa obiegowa blokowa | Pompa wirowa jednostopniowa dławnicowa o konstrukcji blokowej do ustawienia na fundamencie wraz ze stopą na korpusie pompy Wilo-Atmos GIGA-B 150/240-160/2 | 67810 | PG3 | 28 | K | 47201 | NIE | 28.13.14 | 84137051 | 0 | 213 | 320 | Wilo-Atmos GIGA-B 150/240-160/2 | Pompa obiegowa blokowa | Wilo-Atmos GIGA-B | Tłoczenie wody grzewczej (zgodnie z VDI 2035), wody zimnej i mieszanin woda-glikol | Wilo | DE | 1 | SZT |  | 0.4 | IE4 | Zielony | Paleta jednorazowego użytku | 1 | 1 | 1 | 660 | 1553 | 865 | 800 | 1800 | 1045 | 1285 | 1328 | http://downloads-wilo-select.wilo.com/assets/WIB_WILO29972087.jpg | //cms.media.wilo.com/dcipicxmlfeature/wilo458353/6939859/wilo458353_1.jpg |  |  |  |  | https://wilo.com/quick/PL/pl/articleNumber/2227574
1218 | 2227575 | 4062679316376 | Wilo-Atmos GIGA-B 150/240-160/2-S1 pompa obiegowa blokowa | Pompa wirowa jednostopniowa dławnicowa o konstrukcji blokowej do ustawienia na fundamencie wraz ze stopą na korpusie pompy Wilo-Atmos GIGA-B 150/240-160/2-S1 | 56856 | PG3 | 28 | K | 47201 | NIE | 28.13.14 | 84137051 | 0 | 213 | 320 | Wilo-Atmos GIGA-B 150/240-160/2-S1 | Pompa obiegowa blokowa | Wilo-Atmos GIGA-B | Tłoczenie wody grzewczej (zgodnie z VDI 2035), wody zimnej i mieszanin woda-glikol | Wilo | DE | 1 | SZT |  | 0.4 | IE4 | Zielony | Paleta jednorazowego użytku | 1 | 1 | 1 | 660 | 1553 | 865 | 800 | 1800 | 1045 | 1285 | 1328 | http://downloads-wilo-select.wilo.com/assets/WIB_WILO29972087.jpg | //cms.media.wilo.com/dcipicxmlfeature/wilo458353/6939859/wilo458353_1.jpg |  |  |  |  | https://wilo.com/quick/PL/pl/articleNumber/2227575
1219 | 2151503 | 4048482480336 | Wilo-Atmos GIGA-B 150/240-22/4 pompa obiegowa blokowa | Pompa obiegowa blokowa Wilo-Atmos GIGA-B 150/240-22/4 dławnicowa o konstrukcji blokowej z przyłączem kołnierzowym, do zastosowań grzewczych, klimatyzacyjnych i chłodniczych w dużych budynkach | 13858 | PG3 | 28 | K | 47201 | NIE | 28.13.14 | 84137051 | 0 | 241 | 320 | Wilo-Atmos GIGA-B 150/240-22/4 | Pompa obiegowa blokowa | Wilo-Atmos GIGA-B | Tłoczenie wody grzewczej (zgodnie z VDI 2035), wody zimnej i mieszanin woda-glikol | Wilo | DE | 1 | SZT |  | 0.4 | IE3 | Zielony | Europaleta | 1 | 1 | 1 | 540 | 1041 | 655 | 800 | 1200 | 805 | 367 | 395 | http://downloads-wilo-select.wilo.com/assets/WIB_WILO29972087.jpg | //cms.media.wilo.com/dcipicxmlfeature/wilo_f_020000250000f85f00010092/7069136/wilo_f_020000250000f85f00010092_1.jpg |  |  |  |  | https://wilo.com/quick/PL/pl/articleNumber/2151503
1220 | 2216731 | 4062679177267 | Wilo-Atmos GIGA-B 150/240-22/4-S1 pompa obiegowa blokowa | Pompa obiegowa blokowa Wilo-Atmos GIGA-B 150/240-22/4-S1 dławnicowa o konstrukcji blokowej z przyłączem kołnierzowym, do zastosowań grzewczych, klimatyzacyjnych i chłodniczych w dużych budynkach | 14243 | PG3 | 28 | K | 47201 | NIE | 28.13.14 | 84137051 | 0 | 213 | 320 | Wilo-Atmos GIGA-B 150/240-22/4-S1 | Pompa obiegowa blokowa | Wilo-Atmos GIGA-B | Tłoczenie wody grzewczej (zgodnie z VDI 2035), wody zimnej i mieszanin woda-glikol | Wilo | DE | 1 | SZT |  | 0.4 | IE3 | Zielony | Europaleta | 1 | 1 | 1 | 540 | 1048 | 655 | 800 | 1200 | 799 | 371 | 395 | http://downloads-wilo-select.wilo.com/assets/WIB_WILO29972087.jpg | //cms.media.wilo.com/dcipicxmlfeature/wilo458353/6939859/wilo458353_1.jpg |  |  |  |  | https://wilo.com/quick/PL/pl/articleNumber/2216731
1221 | 2227700 | 4062679336671 | Wilo-Atmos GIGA-B 150/240-37/4/6 pompa obiegowa blokowa | Pompa wirowa jednostopniowa dławnicowa o konstrukcji blokowej do ustawienia na fundamencie wraz ze stopą na korpusie pompy Wilo-Atmos GIGA-B 150/240-37/4/6 | 25220 | PG3 | 28 | K | 47201 | NIE | 28.13.14 | 84137051 | 0 | 213 | 320 | Wilo-Atmos GIGA-B 150/240-37/4/6 | Pompa obiegowa blokowa | Wilo-Atmos GIGA-B | Tłoczenie wody grzewczej (zgodnie z VDI 2035), wody zimnej i mieszanin woda-glikol | Wilo | DE | 1 | SZT |  | 0.4 | IE3 | Zielony | Paleta jednorazowego użytku | 1 | 1 | 1 | 540 | 1199 | 655 | 800 | 1600 | 813 | 541 | 584 | http://downloads-wilo-select.wilo.com/assets/WIB_WILO29972087.jpg | //cms.media.wilo.com/dcipicxmlfeature/wilo369732/7075171/wilo369732_1.jpg |  |  |  |  | https://wilo.com/quick/PL/pl/articleNumber/2227700
1222 | 2227572 | 4062679315577 | Wilo-Atmos GIGA-B 150/250-200/2 pompa obiegowa blokowa | Pompa wirowa jednostopniowa dławnicowa o konstrukcji blokowej do ustawienia na fundamencie wraz ze stopą na korpusie pompy Wilo-Atmos GIGA-B 150/250-200/2 | 70652 | PG3 | 28 | K | 47201 | NIE | 28.13.14 | 84137051 | 0 | 213 | 320 | Wilo-Atmos GIGA-B 150/250-200/2 | Pompa obiegowa blokowa | Wilo-Atmos GIGA-B | Tłoczenie wody grzewczej (zgodnie z VDI 2035), wody zimnej i mieszanin woda-glikol | Wilo | DE | 1 | SZT |  | 0.4 | IE4 | Zielony | Paleta jednorazowego użytku | 1 | 1 | 1 | 660 | 1623 | 865 | 800 | 1800 | 1045 | 1405 | 1448 | http://downloads-wilo-select.wilo.com/assets/WIB_WILO29972087.jpg | //cms.media.wilo.com/dcipicxmlfeature/wilo458353/6939859/wilo458353_1.jpg |  |  |  |  | https://wilo.com/quick/PL/pl/articleNumber/2227572
1223 | 2227573 | 4062679316369 | Wilo-Atmos GIGA-B 150/250-200/2-S1 pompa obiegowa blokowa | Pompa wirowa jednostopniowa dławnicowa o konstrukcji blokowej do ustawienia na fundamencie wraz ze stopą na korpusie pompy Wilo-Atmos GIGA-B 150/250-200/2-S1 | 59224 | PG3 | 28 | K | 47201 | NIE | 28.13.14 | 84137051 | 0 | 213 | 320 | Wilo-Atmos GIGA-B 150/250-200/2-S1 | Pompa obiegowa blokowa | Wilo-Atmos GIGA-B | Tłoczenie wody grzewczej (zgodnie z VDI 2035), wody zimnej i mieszanin woda-glikol | Wilo | DE | 1 | SZT |  | 0.4 | IE4 | Zielony | Paleta jednorazowego użytku | 1 | 1 | 1 | 660 | 1623 | 865 | 800 | 1800 | 1045 | 1405 | 1448 | http://downloads-wilo-select.wilo.com/assets/WIB_WILO29972087.jpg | //cms.media.wilo.com/dcipicxmlfeature/wilo458353/6939859/wilo458353_1.jpg |  |  |  |  | https://wilo.com/quick/PL/pl/articleNumber/2227573
1224 | 2214135 | 4062679171845 | Wilo-Atmos GIGA-B 150/250-22/4 pompa obiegowa blokowa | Pompa obiegowa blokowa Wilo-Atmos GIGA-B 150/250-22/4 dławnicowa o konstrukcji blokowej z przyłączem kołnierzowym, do zastosowań grzewczych, klimatyzacyjnych i chłodniczych w dużych budynkach | 13858 | PG3 | 28 | K | 47201 | NIE | 28.13.14 | 84137051 | 0 | 213 | 320 | Wilo-Atmos GIGA-B 150/250-22/4 | Pompa obiegowa blokowa | Wilo-Atmos GIGA-B | Tłoczenie wody grzewczej (zgodnie z VDI 2035), wody zimnej i mieszanin woda-glikol | Wilo | DE | 1 | SZT |  | 0.4 | IE3 | Zielony | Europaleta | 1 | 1 | 1 | 540 | 1048 | 655 | 800 | 1200 | 799 | 371 | 395 | http://downloads-wilo-select.wilo.com/assets/WIB_WILO29972087.jpg | //cms.media.wilo.com/dcipicxmlfeature/wilo458353/6939859/wilo458353_1.jpg |  |  |  |  | https://wilo.com/quick/PL/pl/articleNumber/2214135
1225 | 2216730 | 4062679177250 | Wilo-Atmos GIGA-B 150/250-22/4-S1 pompa obiegowa blokowa | Pompa obiegowa blokowa Wilo-Atmos GIGA-B 150/250-22/4-S1 dławnicowa o konstrukcji blokowej z przyłączem kołnierzowym, do zastosowań grzewczych, klimatyzacyjnych i chłodniczych w dużych budynkach | 14243 | PG3 | 28 | K | 47201 | NIE | 28.13.14 | 84137051 | 0 | 213 | 320 | Wilo-Atmos GIGA-B 150/250-22/4-S1 | Pompa obiegowa blokowa | Wilo-Atmos GIGA-B | Tłoczenie wody grzewczej (zgodnie z VDI 2035), wody zimnej i mieszanin woda-glikol | Wilo | DE | 1 | SZT |  | 0.4 | IE3 | Zielony | Europaleta | 1 | 1 | 1 | 540 | 1048 | 655 | 800 | 1200 | 799 | 371 | 395 | http://downloads-wilo-select.wilo.com/assets/WIB_WILO29972087.jpg | //cms.media.wilo.com/dcipicxmlfeature/wilo458353/6939859/wilo458353_1.jpg |  |  |  |  | https://wilo.com/quick/PL/pl/articleNumber/2216730
1226 | 2151502 | 4048482480329 | Wilo-Atmos GIGA-B 150/250-30/4 pompa obiegowa blokowa | Pompa obiegowa blokowa Wilo-Atmos GIGA-B 150/250-30/4 dławnicowa o konstrukcji blokowej z przyłączem kołnierzowym, do zastosowań grzewczych, klimatyzacyjnych i chłodniczych w dużych budynkach | 16097 | PG3 | 28 | K | 47201 | NIE | 28.13.14 | 84137051 | 0 | 241 | 320 | Wilo-Atmos GIGA-B 150/250-30/4 | Pompa obiegowa blokowa | Wilo-Atmos GIGA-B | Tłoczenie wody grzewczej (zgodnie z VDI 2035), wody zimnej i mieszanin woda-glikol | Wilo | DE | 1 | SZT |  | 0.4 | IE3 | Zielony | Paleta jednorazowego użytku | 1 | 1 | 1 | 540 | 1104 | 655 | 800 | 1800 | 805 | 428 | 470 | http://downloads-wilo-select.wilo.com/assets/WIB_WILO29972087.jpg | //cms.media.wilo.com/dcipicxmlfeature/wilo_f_020000250000f85f00010092/7069136/wilo_f_020000250000f85f00010092_1.jpg |  |  |  |  | https://wilo.com/quick/PL/pl/articleNumber/2151502
1227 | 2216729 | 4062679177243 | Wilo-Atmos GIGA-B 150/250-30/4-S1 pompa obiegowa blokowa | Pompa obiegowa blokowa Wilo-Atmos GIGA-B 150/250-30/4-S1 dławnicowa o konstrukcji blokowej z przyłączem kołnierzowym, do zastosowań grzewczych, klimatyzacyjnych i chłodniczych w dużych budynkach | 16482 | PG3 | 28 | K | 47201 | NIE | 28.13.14 | 84137051 | 0 | 213 | 320 | Wilo-Atmos GIGA-B 150/250-30/4-S1 | Pompa obiegowa blokowa | Wilo-Atmos GIGA-B | Tłoczenie wody grzewczej (zgodnie z VDI 2035), wody zimnej i mieszanin woda-glikol | Wilo | DE | 1 | SZT |  | 0.4 | IE3 | Zielony | Paleta jednorazowego użytku | 1 | 1 | 1 | 540 | 1111 | 655 | 800 | 1600 | 813 | 432 | 470 | http://downloads-wilo-select.wilo.com/assets/WIB_WILO29972087.jpg | //cms.media.wilo.com/dcipicxmlfeature/wilo458353/6939859/wilo458353_1.jpg |  |  |  |  | https://wilo.com/quick/PL/pl/articleNumber/2216729
1228 | 2227699 | 4062679336664 | Wilo-Atmos GIGA-B 150/250-45/4/6 pompa obiegowa blokowa | Pompa wirowa jednostopniowa dławnicowa o konstrukcji blokowej do ustawienia na fundamencie wraz ze stopą na korpusie pompy Wilo-Atmos GIGA-B 150/250-45/4/6 | 25556 | PG3 | 28 | K | 47201 | NIE | 28.13.14 | 84137051 | 0 | 213 | 320 | Wilo-Atmos GIGA-B 150/250-45/4/6 | Pompa obiegowa blokowa | Wilo-Atmos GIGA-B | Tłoczenie wody grzewczej (zgodnie z VDI 2035), wody zimnej i mieszanin woda-glikol | Wilo | DE | 1 | SZT |  | 0.4 | IE3 | Zielony | Paleta jednorazowego użytku | 1 | 1 | 1 | 540 | 1217 | 655 | 800 | 1600 | 813 | 549 | 592 | http://downloads-wilo-select.wilo.com/assets/WIB_WILO29972087.jpg | //cms.media.wilo.com/dcipicxmlfeature/wilo369732/7075171/wilo369732_1.jpg |  |  |  |  | https://wilo.com/quick/PL/pl/articleNumber/2227699
1229 | 2160693 | 4048482630267 | Wilo-Atmos GIGA-B 150/275-22/4 pompa obiegowa blokowa | Pompa obiegowa blokowa Wilo-Atmos GIGA-B 150/315-90/4/6-P6 dławnicowa o konstrukcji blokowej z przyłączem kołnierzowym, do zastosowań grzewczych, klimatyzacyjnych i chłodniczych w dużych budynkach | 15807 | PG3 | 28 | K | 47201 | NIE | 28.13.14 | 84137051 | 0 | 241 | 320 | Wilo-Atmos GIGA-B 150/275-22/4 | Pompa obiegowa blokowa | Wilo-Atmos GIGA-B | Tłoczenie wody grzewczej (zgodnie z VDI 2035), wody zimnej i mieszanin woda-glikol | Wilo | DE | 1 | SZT |  | 0.4 | IE3 | Zielony | Europaleta | 1 | 1 | 1 | 560 | 1041 | 680 | 800 | 1200 | 830 | 397 | 421 | http://downloads-wilo-select.wilo.com/assets/WIB_WILO29972087.jpg | //cms.media.wilo.com/dcipicxmlfeature/wilo_f_020000250000f85f00010092/7069136/wilo_f_020000250000f85f00010092_1.jpg |  |  |  |  | https://wilo.com/quick/PL/pl/articleNumber/2160693
1230 | 2216739 | 4062679177342 | Wilo-Atmos GIGA-B 150/275-22/4-S1 pompa obiegowa blokowa | Pompa obiegowa blokowa Wilo-Atmos GIGA-B 150/275-22/4-S1 dławnicowa o konstrukcji blokowej z przyłączem kołnierzowym, do zastosowań grzewczych, klimatyzacyjnych i chłodniczych w dużych budynkach | 16193 | PG3 | 28 | K | 47201 | NIE | 28.13.14 | 84137051 | 0 | 213 | 320 | Wilo-Atmos GIGA-B 150/275-22/4-S1 | Pompa obiegowa blokowa | Wilo-Atmos GIGA-B | Tłoczenie wody grzewczej (zgodnie z VDI 2035), wody zimnej i mieszanin woda-glikol | Wilo | DE | 1 | SZT |  | 0.4 | IE3 | Zielony | Europaleta | 1 | 1 | 1 | 560 | 1048 | 680 | 800 | 1200 | 824 | 397 | 421 | http://downloads-wilo-select.wilo.com/assets/WIB_WILO29972087.jpg | //cms.media.wilo.com/dcipicxmlfeature/wilo458353/6939859/wilo458353_1.jpg |  |  |  |  | https://wilo.com/quick/PL/pl/articleNumber/2216739
1231 | 2160692 | 4048482630250 | Wilo-Atmos GIGA-B 150/285-30/4 pompa obiegowa blokowa | Pompa obiegowa blokowa Wilo-Atmos GIGA-B 150/275-22/4 dławnicowa o konstrukcji blokowej z przyłączem kołnierzowym, do zastosowań grzewczych, klimatyzacyjnych i chłodniczych w dużych budynkach | 18741 | PG3 | 28 | K | 47201 | NIE | 28.13.14 | 84137051 | 0 | 241 | 320 | Wilo-Atmos GIGA-B 150/285-30/4 | Pompa obiegowa blokowa | Wilo-Atmos GIGA-B | Tłoczenie wody grzewczej (zgodnie z VDI 2035), wody zimnej i mieszanin woda-glikol | Wilo | DE | 1 | SZT |  | 0.4 | IE3 | Zielony | Paleta jednorazowego użytku | 1 | 1 | 1 | 560 | 1104 | 680 | 800 | 1800 | 830 | 457 | 495 | http://downloads-wilo-select.wilo.com/assets/WIB_WILO29972087.jpg | //cms.media.wilo.com/dcipicxmlfeature/wilo_f_020000250000f85f00010092/7069136/wilo_f_020000250000f85f00010092_1.jpg |  |  |  |  | https://wilo.com/quick/PL/pl/articleNumber/2160692
1232 | 2216738 | 4062679177335 | Wilo-Atmos GIGA-B 150/285-30/4-S1 pompa obiegowa blokowa | Pompa obiegowa blokowa Wilo-Atmos GIGA-B 150/285-30/4-S1 dławnicowa o konstrukcji blokowej z przyłączem kołnierzowym, do zastosowań grzewczych, klimatyzacyjnych i chłodniczych w dużych budynkach | 19127 | PG3 | 28 | K | 47201 | NIE | 28.13.14 | 84137051 | 0 | 213 | 320 | Wilo-Atmos GIGA-B 150/285-30/4-S1 | Pompa obiegowa blokowa | Wilo-Atmos GIGA-B | Tłoczenie wody grzewczej (zgodnie z VDI 2035), wody zimnej i mieszanin woda-glikol | Wilo | DE | 1 | SZT |  | 0.4 | IE3 | Zielony | Paleta jednorazowego użytku | 1 | 1 | 1 | 560 | 1111 | 680 | 800 | 1600 | 838 | 457 | 495 | http://downloads-wilo-select.wilo.com/assets/WIB_WILO29972087.jpg | //cms.media.wilo.com/dcipicxmlfeature/wilo458353/6939859/wilo458353_1.jpg |  |  |  |  | https://wilo.com/quick/PL/pl/articleNumber/2216738
1233 | 2227666 | 4062679336534 | Wilo-Atmos GIGA-B 150/295-37/4 pompa obiegowa blokowa | Pompa wirowa jednostopniowa dławnicowa o konstrukcji blokowej do ustawienia na fundamencie wraz ze stopą na korpusie pompy Wilo-Atmos GIGA-B 150/295-37/4 | 20483 | PG3 | 28 | K | 47201 | NIE | 28.13.14 | 84137051 | 0 | 213 | 320 | Wilo-Atmos GIGA-B 150/295-37/4 | Pompa obiegowa blokowa | Wilo-Atmos GIGA-B | Tłoczenie wody grzewczej (zgodnie z VDI 2035), wody zimnej i mieszanin woda-glikol | Wilo | DE | 1 | SZT |  | 0.4 | IE3 | Zielony | Paleta jednorazowego użytku | 1 | 1 | 1 | 560 | 1199 | 680 | 800 | 1600 | 838 | 561 | 604 | http://downloads-wilo-select.wilo.com/assets/WIB_WILO29972087.jpg | //cms.media.wilo.com/dcipicxmlfeature/wilo458353/6939859/wilo458353_1.jpg |  |  |  |  | https://wilo.com/quick/PL/pl/articleNumber/2227666
1234 | 2160691 | 4048482630243 | Wilo-Atmos GIGA-B 150/295-37/4-P6 pompa obiegowa blokowa | Pompa obiegowa blokowa Wilo-Atmos GIGA-B 150/285-30/4 dławnicowa o konstrukcji blokowej z przyłączem kołnierzowym, do zastosowań grzewczych, klimatyzacyjnych i chłodniczych w dużych budynkach | 21246 | PG3 | 28 | K | 47201 | NIE | 28.13.14 | 84137051 | 0 | 241 | 320 | Wilo-Atmos GIGA-B 150/295-37/4-P6 | Pompa obiegowa blokowa | Wilo-Atmos GIGA-B | Tłoczenie wody grzewczej (zgodnie z VDI 2035), wody zimnej i mieszanin woda-glikol | Wilo | DE | 1 | SZT |  | 0.4 | IE3 | Zielony | Paleta jednorazowego użytku | 1 | 1 | 1 | 560 | 1281 | 680 | 800 | 1800 | 830 | 584 | 622 | http://downloads-wilo-select.wilo.com/assets/WIB_WILO29972087.jpg | //cms.media.wilo.com/dcipicxmlfeature/wilo_f_020000250000f85f00010092/7069136/wilo_f_020000250000f85f00010092_1.jpg |  |  |  |  | https://wilo.com/quick/PL/pl/articleNumber/2160691
1235 | 2216737 | 4062679177328 | Wilo-Atmos GIGA-B 150/295-37/4-P6-S1 pompa obiegowa blokowa | Pompa obiegowa blokowa Wilo-Atmos GIGA-B 150/295-37/4-P6-S1 dławnicowa o konstrukcji blokowej z przyłączem kołnierzowym, do zastosowań grzewczych, klimatyzacyjnych i chłodniczych w dużych budynkach | 23749 | PG3 | 28 | K | 47201 | NIE | 28.13.14 | 84137051 | 0 | 213 | 320 | Wilo-Atmos GIGA-B 150/295-37/4-P6-S1 | Pompa obiegowa blokowa | Wilo-Atmos GIGA-B | Tłoczenie wody grzewczej (zgodnie z VDI 2035), wody zimnej i mieszanin woda-glikol | Wilo | DE | 1 | SZT |  | 0.4 | IE3 | Zielony | Paleta jednorazowego użytku | 1 | 1 | 1 | 560 | 1281 | 680 | 800 | 1600 | 838 | 584 | 622 | http://downloads-wilo-select.wilo.com/assets/WIB_WILO29972087.jpg | //cms.media.wilo.com/dcipicxmlfeature/wilo458353/6939859/wilo458353_1.jpg |  |  |  |  | https://wilo.com/quick/PL/pl/articleNumber/2216737
1236 | 2227667 | 4062679337210 | Wilo-Atmos GIGA-B 150/295-37/4-S1 pompa obiegowa blokowa | Pompa wirowa jednostopniowa dławnicowa o konstrukcji blokowej do ustawienia na fundamencie wraz ze stopą na korpusie pompy Wilo-Atmos GIGA-B 150/295-37/4-S1 | 20867 | PG3 | 28 | K | 47201 | NIE | 28.13.14 | 84137051 | 0 | 213 | 320 | Wilo-Atmos GIGA-B 150/295-37/4-S1 | Pompa obiegowa blokowa | Wilo-Atmos GIGA-B | Tłoczenie wody grzewczej (zgodnie z VDI 2035), wody zimnej i mieszanin woda-glikol | Wilo | DE | 1 | SZT |  | 0.4 | IE3 | Zielony | Paleta jednorazowego użytku | 1 | 1 | 1 | 560 | 1199 | 680 | 800 | 1600 | 838 | 561 | 604 | http://downloads-wilo-select.wilo.com/assets/WIB_WILO29972087.jpg | //cms.media.wilo.com/dcipicxmlfeature/wilo458353/6939859/wilo458353_1.jpg |  |  |  |  | https://wilo.com/quick/PL/pl/articleNumber/2227667
1237 | 2227664 | 4062679336527 | Wilo-Atmos GIGA-B 150/305-37/4 pompa obiegowa blokowa | Pompa wirowa jednostopniowa dławnicowa o konstrukcji blokowej do ustawienia na fundamencie wraz ze stopą na korpusie pompy Wilo-Atmos GIGA-B 150/305-37/4 | 20483 | PG3 | 28 | K | 47201 | NIE | 28.13.14 | 84137051 | 0 | 213 | 320 | Wilo-Atmos GIGA-B 150/305-37/4 | Pompa obiegowa blokowa | Wilo-Atmos GIGA-B | Tłoczenie wody grzewczej (zgodnie z VDI 2035), wody zimnej i mieszanin woda-glikol | Wilo | DE | 1 | SZT |  | 0.4 | IE3 | Zielony | Paleta jednorazowego użytku | 1 | 1 | 1 | 560 | 1199 | 680 | 800 | 1600 | 838 | 561 | 604 | http://downloads-wilo-select.wilo.com/assets/WIB_WILO29972087.jpg | //cms.media.wilo.com/dcipicxmlfeature/wilo458353/6939859/wilo458353_1.jpg |  |  |  |  | https://wilo.com/quick/PL/pl/articleNumber/2227664
1238 | 2228086 | 4062679336961 | Wilo-Atmos GIGA-B 150/305-37/4-P6 pompa obiegowa blokowa | Pompa wirowa jednostopniowa dławnicowa o konstrukcji blokowej do ustawienia na fundamencie wraz ze stopą na korpusie pompy Wilo-Atmos GIGA-B 150/305-37/4-P6 | 21191 | PG3 | 28 | K | 47201 | NIE | 28.13.14 | 84137051 | 0 | 213 | 320 | Wilo-Atmos GIGA-B 150/305-37/4-P6 | Pompa obiegowa blokowa | Wilo-Atmos GIGA-B | Tłoczenie wody grzewczej (zgodnie z VDI 2035), wody zimnej i mieszanin woda-glikol | Wilo | DE | 1 | SZT |  | 0.4 | IE3 | Zielony | Paleta jednorazowego użytku | 1 | 1 | 1 | 560 | 1329 | 680 | 800 | 1600 | 838 | 583 | 626 | http://downloads-wilo-select.wilo.com/assets/WIB_WILO29972087.jpg | //cms.media.wilo.com/dcipicxmlfeature/wilo458353/6939859/wilo458353_1.jpg |  |  |  |  | https://wilo.com/quick/PL/pl/articleNumber/2228086
1239 | 2228087 | 4062679337470 | Wilo-Atmos GIGA-B 150/305-37/4-P6-S1 pompa obiegowa blokowa | Pompa wirowa jednostopniowa dławnicowa o konstrukcji blokowej do ustawienia na fundamencie wraz ze stopą na korpusie pompy Wilo-Atmos GIGA-B 150/305-37/4-P6-S1 | 23693 | PG3 | 28 | K | 47201 | NIE | 28.13.14 | 84137051 | 0 | 213 | 320 | Wilo-Atmos GIGA-B 150/305-37/4-P6-S1 | Pompa obiegowa blokowa | Wilo-Atmos GIGA-B | Tłoczenie wody grzewczej (zgodnie z VDI 2035), wody zimnej i mieszanin woda-glikol | Wilo | DE | 1 | SZT |  | 0.4 | IE3 | Zielony | Paleta jednorazowego użytku | 1 | 1 | 1 | 560 | 1329 | 680 | 800 | 1600 | 838 | 583 | 626 | http://downloads-wilo-select.wilo.com/assets/WIB_WILO29972087.jpg | //cms.media.wilo.com/dcipicxmlfeature/wilo458353/6939859/wilo458353_1.jpg |  |  |  |  | https://wilo.com/quick/PL/pl/articleNumber/2228087
1240 | 2227665 | 4062679337203 | Wilo-Atmos GIGA-B 150/305-37/4-S1 pompa obiegowa blokowa | Pompa wirowa jednostopniowa dławnicowa o konstrukcji blokowej do ustawienia na fundamencie wraz ze stopą na korpusie pompy Wilo-Atmos GIGA-B 150/305-37/4-S1 | 20867 | PG3 | 28 | K | 47201 | NIE | 28.13.14 | 84137051 | 0 | 213 | 320 | Wilo-Atmos GIGA-B 150/305-37/4-S1 | Pompa obiegowa blokowa | Wilo-Atmos GIGA-B | Tłoczenie wody grzewczej (zgodnie z VDI 2035), wody zimnej i mieszanin woda-glikol | Wilo | DE | 1 | SZT |  | 0.4 | IE3 | Zielony | Paleta jednorazowego użytku | 1 | 1 | 1 | 560 | 1199 | 680 | 800 | 1600 | 838 | 561 | 604 | http://downloads-wilo-select.wilo.com/assets/WIB_WILO29972087.jpg | //cms.media.wilo.com/dcipicxmlfeature/wilo458353/6939859/wilo458353_1.jpg |  |  |  |  | https://wilo.com/quick/PL/pl/articleNumber/2227665
1241 | 2227662 | 4062679336510 | Wilo-Atmos GIGA-B 150/305-45/4 pompa obiegowa blokowa | Pompa wirowa jednostopniowa dławnicowa o konstrukcji blokowej do ustawienia na fundamencie wraz ze stopą na korpusie pompy Wilo-Atmos GIGA-B 150/305-45/4 | 22310 | PG3 | 28 | K | 47201 | NIE | 28.13.14 | 84137051 | 0 | 213 | 320 | Wilo-Atmos GIGA-B 150/305-45/4 | Pompa obiegowa blokowa | Wilo-Atmos GIGA-B | Tłoczenie wody grzewczej (zgodnie z VDI 2035), wody zimnej i mieszanin woda-glikol | Wilo | DE | 1 | SZT |  | 0.4 | IE3 | Zielony | Paleta jednorazowego użytku | 1 | 1 | 1 | 560 | 1217 | 680 | 800 | 1600 | 838 | 569 | 612 | http://downloads-wilo-select.wilo.com/assets/WIB_WILO29972087.jpg | //cms.media.wilo.com/dcipicxmlfeature/wilo458353/6939859/wilo458353_1.jpg |  |  |  |  | https://wilo.com/quick/PL/pl/articleNumber/2227662
1242 | 2160690 | 4048482630236 | Wilo-Atmos GIGA-B 150/305-45/4-P6 pompa obiegowa blokowa | Pompa obiegowa blokowa Wilo-Atmos GIGA-B 150/295-37/4-P6 dławnicowa o konstrukcji blokowej z przyłączem kołnierzowym, do zastosowań grzewczych, klimatyzacyjnych i chłodniczych w dużych budynkach | 23076 | PG3 | 28 | K | 47201 | NIE | 28.13.14 | 84137051 | 0 | 241 | 320 | Wilo-Atmos GIGA-B 150/305-45/4-P6 | Pompa obiegowa blokowa | Wilo-Atmos GIGA-B | Tłoczenie wody grzewczej (zgodnie z VDI 2035), wody zimnej i mieszanin woda-glikol | Wilo | DE | 1 | SZT |  | 0.4 | IE3 | Zielony | Paleta jednorazowego użytku | 1 | 1 | 1 | 560 | 1341 | 680 | 800 | 1800 | 830 | 565 | 603 | http://downloads-wilo-select.wilo.com/assets/WIB_WILO29972087.jpg | //cms.media.wilo.com/dcipicxmlfeature/wilo_f_020000250000f85f00010092/7069136/wilo_f_020000250000f85f00010092_1.jpg |  |  |  |  | https://wilo.com/quick/PL/pl/articleNumber/2160690
1243 | 2216736 | 4062679177311 | Wilo-Atmos GIGA-B 150/305-45/4-P6-S1 pompa obiegowa blokowa | Pompa obiegowa blokowa Wilo-Atmos GIGA-B 150/305-45/4-P6-S1 dławnicowa o konstrukcji blokowej z przyłączem kołnierzowym, do zastosowań grzewczych, klimatyzacyjnych i chłodniczych w dużych budynkach | 25578 | PG3 | 28 | K | 47201 | NIE | 28.13.14 | 84137051 | 0 | 213 | 320 | Wilo-Atmos GIGA-B 150/305-45/4-P6-S1 | Pompa obiegowa blokowa | Wilo-Atmos GIGA-B | Tłoczenie wody grzewczej (zgodnie z VDI 2035), wody zimnej i mieszanin woda-glikol | Wilo | DE | 1 | SZT |  | 0.4 | IE3 | Zielony | Paleta jednorazowego użytku | 1 | 1 | 1 | 560 | 1341 | 680 | 800 | 1600 | 838 | 565 | 603 | http://downloads-wilo-select.wilo.com/assets/WIB_WILO29972087.jpg | //cms.media.wilo.com/dcipicxmlfeature/wilo458353/6939859/wilo458353_1.jpg |  |  |  |  | https://wilo.com/quick/PL/pl/articleNumber/2216736
1244 | 2227663 | 4062679337197 | Wilo-Atmos GIGA-B 150/305-45/4-S1 pompa obiegowa blokowa | Pompa wirowa jednostopniowa dławnicowa o konstrukcji blokowej do ustawienia na fundamencie wraz ze stopą na korpusie pompy Wilo-Atmos GIGA-B 150/305-45/4-S1 | 22696 | PG3 | 28 | K | 47201 | NIE | 28.13.14 | 84137051 | 0 | 213 | 320 | Wilo-Atmos GIGA-B 150/305-45/4-S1 | Pompa obiegowa blokowa | Wilo-Atmos GIGA-B | Tłoczenie wody grzewczej (zgodnie z VDI 2035), wody zimnej i mieszanin woda-glikol | Wilo | DE | 1 | SZT |  | 0.4 | IE3 | Zielony | Paleta jednorazowego użytku | 1 | 1 | 1 | 560 | 1217 | 680 | 800 | 1600 | 838 | 569 | 612 | http://downloads-wilo-select.wilo.com/assets/WIB_WILO29972087.jpg | //cms.media.wilo.com/dcipicxmlfeature/wilo458353/6939859/wilo458353_1.jpg |  |  |  |  | https://wilo.com/quick/PL/pl/articleNumber/2227663
1245 | 2227660 | 4062679336503 | Wilo-Atmos GIGA-B 150/315-45/4 pompa obiegowa blokowa | Pompa wirowa jednostopniowa dławnicowa o konstrukcji blokowej do ustawienia na fundamencie wraz ze stopą na korpusie pompy Wilo-Atmos GIGA-B 150/315-45/4 | 22310 | PG3 | 28 | K | 47201 | NIE | 28.13.14 | 84137051 | 0 | 213 | 320 | Wilo-Atmos GIGA-B 150/315-45/4 | Pompa obiegowa blokowa | Wilo-Atmos GIGA-B | Tłoczenie wody grzewczej (zgodnie z VDI 2035), wody zimnej i mieszanin woda-glikol | Wilo | DE | 1 | SZT |  | 0.4 | IE3 | Zielony | Paleta jednorazowego użytku | 1 | 1 | 1 | 560 | 1217 | 680 | 800 | 1600 | 838 | 569 | 612 | http://downloads-wilo-select.wilo.com/assets/WIB_WILO29972087.jpg | //cms.media.wilo.com/dcipicxmlfeature/wilo458353/6939859/wilo458353_1.jpg |  |  |  |  | https://wilo.com/quick/PL/pl/articleNumber/2227660
1246 | 2228084 | 4062679336954 | Wilo-Atmos GIGA-B 150/315-45/4-P6 pompa obiegowa blokowa | Pompa wirowa jednostopniowa dławnicowa o konstrukcji blokowej do ustawienia na fundamencie wraz ze stopą na korpusie pompy Wilo-Atmos GIGA-B 150/315-45/4-P6 | 23018 | PG3 | 28 | K | 47201 | NIE | 28.13.14 | 84137051 | 0 | 213 | 320 | Wilo-Atmos GIGA-B 150/315-45/4-P6 | Pompa obiegowa blokowa | Wilo-Atmos GIGA-B | Tłoczenie wody grzewczej (zgodnie z VDI 2035), wody zimnej i mieszanin woda-glikol | Wilo | DE | 1 | SZT |  | 0.4 | IE3 | Zielony | Paleta jednorazowego użytku | 1 | 1 | 1 | 560 | 1347 | 680 | 800 | 1600 | 838 | 591 | 634 | http://downloads-wilo-select.wilo.com/assets/WIB_WILO29972087.jpg | //cms.media.wilo.com/dcipicxmlfeature/wilo458353/6939859/wilo458353_1.jpg |  |  |  |  | https://wilo.com/quick/PL/pl/articleNumber/2228084
1247 | 2228085 | 4062679337463 | Wilo-Atmos GIGA-B 150/315-45/4-P6-S1 pompa obiegowa blokowa | Pompa wirowa jednostopniowa dławnicowa o konstrukcji blokowej do ustawienia na fundamencie wraz ze stopą na korpusie pompy Wilo-Atmos GIGA-B 150/315-45/4-P6-S1 | 25521 | PG3 | 28 | K | 47201 | NIE | 28.13.14 | 84137051 | 0 | 213 | 320 | Wilo-Atmos GIGA-B 150/315-45/4-P6-S1 | Pompa obiegowa blokowa | Wilo-Atmos GIGA-B | Tłoczenie wody grzewczej (zgodnie z VDI 2035), wody zimnej i mieszanin woda-glikol | Wilo | DE | 1 | SZT |  | 0.4 | IE3 | Zielony | Paleta jednorazowego użytku | 1 | 1 | 1 | 560 | 1347 | 680 | 800 | 1600 | 838 | 591 | 634 | http://downloads-wilo-select.wilo.com/assets/WIB_WILO29972087.jpg | //cms.media.wilo.com/dcipicxmlfeature/wilo458353/6939859/wilo458353_1.jpg |  |  |  |  | https://wilo.com/quick/PL/pl/articleNumber/2228085
1248 | 2227661 | 4062679337180 | Wilo-Atmos GIGA-B 150/315-45/4-S1 pompa obiegowa blokowa | Pompa wirowa jednostopniowa dławnicowa o konstrukcji blokowej do ustawienia na fundamencie wraz ze stopą na korpusie pompy Wilo-Atmos GIGA-B 150/315-45/4-S1 | 22696 | PG3 | 28 | K | 47201 | NIE | 28.13.14 | 84137051 | 0 | 213 | 320 | Wilo-Atmos GIGA-B 150/315-45/4-S1 | Pompa obiegowa blokowa | Wilo-Atmos GIGA-B | Tłoczenie wody grzewczej (zgodnie z VDI 2035), wody zimnej i mieszanin woda-glikol | Wilo | DE | 1 | SZT |  | 0.4 | IE3 | Zielony | Paleta jednorazowego użytku | 1 | 1 | 1 | 560 | 1217 | 680 | 800 | 1600 | 838 | 569 | 612 | http://downloads-wilo-select.wilo.com/assets/WIB_WILO29972087.jpg | //cms.media.wilo.com/dcipicxmlfeature/wilo458353/6939859/wilo458353_1.jpg |  |  |  |  | https://wilo.com/quick/PL/pl/articleNumber/2227661
1249 | 2227658 | 4062679336497 | Wilo-Atmos GIGA-B 150/315-55/4 pompa obiegowa blokowa | Pompa wirowa jednostopniowa dławnicowa o konstrukcji blokowej do ustawienia na fundamencie wraz ze stopą na korpusie pompy Wilo-Atmos GIGA-B 150/315-55/4 | 25938 | PG3 | 28 | K | 47201 | NIE | 28.13.14 | 84137051 | 0 | 213 | 320 | Wilo-Atmos GIGA-B 150/315-55/4 | Pompa obiegowa blokowa | Wilo-Atmos GIGA-B | Tłoczenie wody grzewczej (zgodnie z VDI 2035), wody zimnej i mieszanin woda-glikol | Wilo | DE | 1 | SZT |  | 0.4 | IE3 | Zielony | Paleta jednorazowego użytku | 1 | 1 | 1 | 560 | 1267 | 680 | 800 | 1600 | 838 | 752 | 795 | http://downloads-wilo-select.wilo.com/assets/WIB_WILO29972087.jpg | //cms.media.wilo.com/dcipicxmlfeature/wilo458353/6939859/wilo458353_1.jpg |  |  |  |  | https://wilo.com/quick/PL/pl/articleNumber/2227658
1250 | 2160689 | 4048482630229 | Wilo-Atmos GIGA-B 150/315-55/4-P6 pompa obiegowa blokowa | Pompa obiegowa blokowa Wilo-Atmos GIGA-B 150/305-45/4-P6 dławnicowa o konstrukcji blokowej z przyłączem kołnierzowym, do zastosowań grzewczych, klimatyzacyjnych i chłodniczych w dużych budynkach | 32064 | PG3 | 28 | K | 47201 | NIE | 28.13.14 | 84137051 | 0 | 241 | 320 | Wilo-Atmos GIGA-B 150/315-55/4-P6 | Pompa obiegowa blokowa | Wilo-Atmos GIGA-B | Tłoczenie wody grzewczej (zgodnie z VDI 2035), wody zimnej i mieszanin woda-glikol | Wilo | DE | 1 | SZT |  | 0.4 | IE3 | Zielony | Paleta jednorazowego użytku | 1 | 1 | 1 | 560 | 1376 | 680 | 800 | 1800 | 830 | 739 | 777 | http://downloads-wilo-select.wilo.com/assets/WIB_WILO29972087.jpg | //cms.media.wilo.com/dcipicxmlfeature/wilo_f_020000250000f85f00010092/7069136/wilo_f_020000250000f85f00010092_1.jpg |  |  |  |  | https://wilo.com/quick/PL/pl/articleNumber/2160689
1251 | 2216735 | 4062679177304 | Wilo-Atmos GIGA-B 150/315-55/4-P6-S1 pompa obiegowa blkowa | Pompa obiegowa blokowa Wilo-Atmos GIGA-B 150/315-55/4-P6-S1 dławnicowa o konstrukcji blokowej z przyłączem kołnierzowym, do zastosowań grzewczych, klimatyzacyjnych i chłodniczych w dużych budynkach | 35070 | PG3 | 28 | K | 47201 | NIE | 28.13.14 | 84137051 | 0 | 213 | 320 | Wilo-Atmos GIGA-B 150/315-55/4-P6-S1 | Pompa obiegowa blokowa | Wilo-Atmos GIGA-B | Tłoczenie wody grzewczej (zgodnie z VDI 2035), wody zimnej i mieszanin woda-glikol | Wilo | DE | 1 | SZT |  | 0.4 | IE3 | Zielony | Paleta jednorazowego użytku | 1 | 1 | 1 | 560 | 1376 | 680 | 800 | 1600 | 838 | 739 | 777 | http://downloads-wilo-select.wilo.com/assets/WIB_WILO29972087.jpg | //cms.media.wilo.com/dcipicxmlfeature/wilo458353/6939859/wilo458353_1.jpg |  |  |  |  | https://wilo.com/quick/PL/pl/articleNumber/2216735
1252 | 2227659 | 4062679337173 | Wilo-Atmos GIGA-B 150/315-55/4-S1 pompa obiegowa blokowa | Pompa wirowa jednostopniowa dławnicowa o konstrukcji blokowej do ustawienia na fundamencie wraz ze stopą na korpusie pompy Wilo-Atmos GIGA-B 150/315-55/4-S1 | 26324 | PG3 | 28 | K | 47201 | NIE | 28.13.14 | 84137051 | 0 | 213 | 320 | Wilo-Atmos GIGA-B 150/315-55/4-S1 | Pompa obiegowa blokowa | Wilo-Atmos GIGA-B | Tłoczenie wody grzewczej (zgodnie z VDI 2035), wody zimnej i mieszanin woda-glikol | Wilo | DE | 1 | SZT |  | 0.4 | IE3 | Zielony | Paleta jednorazowego użytku | 1 | 1 | 1 | 560 | 1267 | 680 | 800 | 1600 | 838 | 752 | 795 | http://downloads-wilo-select.wilo.com/assets/WIB_WILO29972087.jpg | //cms.media.wilo.com/dcipicxmlfeature/wilo458353/6939859/wilo458353_1.jpg |  |  |  |  | https://wilo.com/quick/PL/pl/articleNumber/2227659
1253 | 2227680 | 4062679336558 | Wilo-Atmos GIGA-B 150/370-55/4 pompa obiegowa blokowa | Pompa wirowa jednostopniowa dławnicowa o konstrukcji blokowej do ustawienia na fundamencie wraz ze stopą na korpusie pompy Wilo-Atmos GIGA-B 150/370-55/4 | 28709 | PG3 | 28 | K | 47201 | NIE | 28.13.14 | 84137051 | 0 | 213 | 320 | Wilo-Atmos GIGA-B 150/370-55/4 | Pompa obiegowa blokowa | Wilo-Atmos GIGA-B | Tłoczenie wody grzewczej (zgodnie z VDI 2035), wody zimnej i mieszanin woda-glikol | Wilo | DE | 1 | SZT |  | 0.4 | IE3 | Zielony | Paleta jednorazowego użytku | 1 | 1 | 1 | 625 | 1267 | 765 | 800 | 1600 | 923 | 803 | 846 | http://downloads-wilo-select.wilo.com/assets/WIB_WILO29972087.jpg | //cms.media.wilo.com/dcipicxmlfeature/wilo458353/6939859/wilo458353_1.jpg |  |  |  |  | https://wilo.com/quick/PL/pl/articleNumber/2227680
1254 | 2214188 | 4062679166308 | Wilo-Atmos GIGA-B 150/370-55/4-P6 pompa obiegowa blokowa | Pompa obiegowa blokowa Wilo-Atmos GIGA-B 150/370-55/4-P6 dławnicowa o konstrukcji blokowej z przyłączem kołnierzowym, do zastosowań grzewczych, klimatyzacyjnych i chłodniczych w dużych budynkach | 35392 | PG3 | 28 | K | 47201 | NIE | 28.13.14 | 84137051 | 0 | 213 | 320 | Wilo-Atmos GIGA-B 150/370-55/4-P6 | Pompa obiegowa blokowa | Wilo-Atmos GIGA-B | Tłoczenie wody grzewczej (zgodnie z VDI 2035), wody zimnej i mieszanin woda-glikol | Wilo | DE | 1 | SZT |  | 0.4 | IE3 | Zielony | Paleta jednorazowego użytku | 1 | 1 | 1 | 625 | 1375 | 765 | 900 | 1600 | 923 | 795 | 831 | http://downloads-wilo-select.wilo.com/assets/WIB_WILO29972087.jpg | //cms.media.wilo.com/dcipicxmlfeature/wilo458353/6939859/wilo458353_1.jpg |  |  |  |  | https://wilo.com/quick/PL/pl/articleNumber/2214188
1255 | 2216846 | 4062679178417 | Wilo-Atmos GIGA-B 150/370-55/4-P6-S1 pompa obiegowa blokowa | Pompa obiegowa blokowa Wilo-Atmos GIGA-B 150/370-55/4-P6-S1 dławnicowa o konstrukcji blokowej z przyłączem kołnierzowym, do zastosowań grzewczych, klimatyzacyjnych i chłodniczych w dużych budynkach | 38397 | PG3 | 28 | K | 47201 | NIE | 28.13.14 | 84137051 | 0 | 213 | 320 | Wilo-Atmos GIGA-B 150/370-55/4-P6-S1 | Pompa obiegowa blokowa | Wilo-Atmos GIGA-B | Tłoczenie wody grzewczej (zgodnie z VDI 2035), wody zimnej i mieszanin woda-glikol | Wilo | DE | 1 | SZT |  | 0.4 | IE3 | Zielony | Paleta jednorazowego użytku | 1 | 1 | 1 | 625 | 1375 | 765 | 900 | 1600 | 923 | 795 | 831 | http://downloads-wilo-select.wilo.com/assets/WIB_WILO29972087.jpg | //cms.media.wilo.com/dcipicxmlfeature/wilo458353/6939859/wilo458353_1.jpg |  |  |  |  | https://wilo.com/quick/PL/pl/articleNumber/2216846
1256 | 2227681 | 4062679337234 | Wilo-Atmos GIGA-B 150/370-55/4-S1 pompa obiegowa blokowa | Pompa wirowa jednostopniowa dławnicowa o konstrukcji blokowej do ustawienia na fundamencie wraz ze stopą na korpusie pompy Wilo-Atmos GIGA-B 150/370-55/4-S1 | 29093 | PG3 | 28 | K | 47201 | NIE | 28.13.14 | 84137051 | 0 | 213 | 320 | Wilo-Atmos GIGA-B 150/370-55/4-S1 | Pompa obiegowa blokowa | Wilo-Atmos GIGA-B | Tłoczenie wody grzewczej (zgodnie z VDI 2035), wody zimnej i mieszanin woda-glikol | Wilo | DE | 1 | SZT |  | 0.4 | IE3 | Zielony | Paleta jednorazowego użytku | 1 | 1 | 1 | 625 | 1267 | 765 | 800 | 1600 | 923 | 803 | 846 | http://downloads-wilo-select.wilo.com/assets/WIB_WILO29972087.jpg | //cms.media.wilo.com/dcipicxmlfeature/wilo458353/6939859/wilo458353_1.jpg |  |  |  |  | https://wilo.com/quick/PL/pl/articleNumber/2227681
1257 | 2227678 | 4062679336541 | Wilo-Atmos GIGA-B 150/380-55/4 pompa obiegowa blokowa | Pompa wirowa jednostopniowa dławnicowa o konstrukcji blokowej do ustawienia na fundamencie wraz ze stopą na korpusie pompy Wilo-Atmos GIGA-B 150/380-55/4 | 28709 | PG3 | 28 | K | 47201 | NIE | 28.13.14 | 84137051 | 0 | 213 | 320 | Wilo-Atmos GIGA-B 150/380-55/4 | Pompa obiegowa blokowa | Wilo-Atmos GIGA-B | Tłoczenie wody grzewczej (zgodnie z VDI 2035), wody zimnej i mieszanin woda-glikol | Wilo | DE | 1 | SZT |  | 0.4 | IE3 | Zielony | Paleta jednorazowego użytku | 1 | 1 | 1 | 625 | 1267 | 765 | 800 | 1600 | 923 | 803 | 846 | http://downloads-wilo-select.wilo.com/assets/WIB_WILO29972087.jpg | //cms.media.wilo.com/dcipicxmlfeature/wilo458353/6939859/wilo458353_1.jpg |  |  |  |  | https://wilo.com/quick/PL/pl/articleNumber/2227678
1258 | 2214172 | 4062679171890 | Wilo-Atmos GIGA-B 150/380-55/4-P6 pompa obiegowa blokowa | Pompa obiegowa blokowa Wilo-Atmos GIGA-B 150/380-55/4-P6 dławnicowa o konstrukcji blokowej z przyłączem kołnierzowym, do zastosowań grzewczych, klimatyzacyjnych i chłodniczych w dużych budynkach | 35392 | PG3 | 28 | K | 47201 | NIE | 28.13.14 | 84137051 | 0 | 213 | 320 | Wilo-Atmos GIGA-B 150/380-55/4-P6 | Pompa obiegowa blokowa | Wilo-Atmos GIGA-B | Tłoczenie wody grzewczej (zgodnie z VDI 2035), wody zimnej i mieszanin woda-glikol | Wilo | DE | 1 | SZT |  | 0.4 | IE3 | Zielony | Paleta jednorazowego użytku | 1 | 1 | 1 | 625 | 1375 | 765 | 900 | 1600 | 923 | 795 | 831 | http://downloads-wilo-select.wilo.com/assets/WIB_WILO29972087.jpg | //cms.media.wilo.com/dcipicxmlfeature/wilo458353/6939859/wilo458353_1.jpg |  |  |  |  | https://wilo.com/quick/PL/pl/articleNumber/2214172
1259 | 2216845 | 4062679178400 | Wilo-Atmos GIGA-B 150/380-55/4-P6-S1 pompa obiegowa blokowa | Pompa obiegowa blokowa Wilo-Atmos GIGA-B 150/380-55/4-P6-S1 dławnicowa o konstrukcji blokowej z przyłączem kołnierzowym, do zastosowań grzewczych, klimatyzacyjnych i chłodniczych w dużych budynkach | 38397 | PG3 | 28 | K | 47201 | NIE | 28.13.14 | 84137051 | 0 | 213 | 320 | Wilo-Atmos GIGA-B 150/380-55/4-P6-S1 | Pompa obiegowa blokowa | Wilo-Atmos GIGA-B | Tłoczenie wody grzewczej (zgodnie z VDI 2035), wody zimnej i mieszanin woda-glikol | Wilo | DE | 1 | SZT |  | 0.4 | IE3 | Zielony | Paleta jednorazowego użytku | 1 | 1 | 1 | 625 | 1375 | 765 | 900 | 1600 | 923 | 795 | 831 | http://downloads-wilo-select.wilo.com/assets/WIB_WILO29972087.jpg | //cms.media.wilo.com/dcipicxmlfeature/wilo458353/6939859/wilo458353_1.jpg |  |  |  |  | https://wilo.com/quick/PL/pl/articleNumber/2216845
1260 | 2227679 | 4062679337227 | Wilo-Atmos GIGA-B 150/380-55/4-S1 pompa obiegowa blokowa | Pompa wirowa jednostopniowa dławnicowa o konstrukcji blokowej do ustawienia na fundamencie wraz ze stopą na korpusie pompy Wilo-Atmos GIGA-B 150/380-55/4-S1 | 29093 | PG3 | 28 | K | 47201 | NIE | 28.13.14 | 84137051 | 0 | 213 | 320 | Wilo-Atmos GIGA-B 150/380-55/4-S1 | Pompa obiegowa blokowa | Wilo-Atmos GIGA-B | Tłoczenie wody grzewczej (zgodnie z VDI 2035), wody zimnej i mieszanin woda-glikol | Wilo | DE | 1 | SZT |  | 0.4 | IE3 | Zielony | Paleta jednorazowego użytku | 1 | 1 | 1 | 625 | 1267 | 765 | 800 | 1600 | 923 | 803 | 846 | http://downloads-wilo-select.wilo.com/assets/WIB_WILO29972087.jpg | //cms.media.wilo.com/dcipicxmlfeature/wilo458353/6939859/wilo458353_1.jpg |  |  |  |  | https://wilo.com/quick/PL/pl/articleNumber/2227679
1261 | 2227590 | 4062679315034 | Wilo-Atmos GIGA-B 150/380-75/4 pompa obiegowa blokowa | Pompa wirowa jednostopniowa dławnicowa o konstrukcji blokowej do ustawienia na fundamencie wraz ze stopą na korpusie pompy Wilo-Atmos GIGA-B 150/380-75/4 | 37744 | PG3 | 28 | K | 47201 | NIE | 28.13.14 | 84137051 | 0 | 213 | 320 | Wilo-Atmos GIGA-B 150/380-75/4 | Pompa obiegowa blokowa | Wilo-Atmos GIGA-B | Tłoczenie wody grzewczej (zgodnie z VDI 2035), wody zimnej i mieszanin woda-glikol | Wilo | DE | 1 | SZT |  | 0.4 | IE4 | Zielony | Paleta jednorazowego użytku | 1 | 1 | 1 | 625 | 1403 | 765 | 800 | 1600 | 923 | 1007 | 1049 | http://downloads-wilo-select.wilo.com/assets/WIB_WILO29972087.jpg | //cms.media.wilo.com/dcipicxmlfeature/wilo458353/6939859/wilo458353_1.jpg |  |  |  |  | https://wilo.com/quick/PL/pl/articleNumber/2227590
1262 | 2227600 | 4062679314983 | Wilo-Atmos GIGA-B 150/380-75/4-P6 pompa obiegowa blokowa | Pompa wirowa jednostopniowa dławnicowa o konstrukcji blokowej do ustawienia na fundamencie wraz ze stopą na korpusie pompy Wilo-Atmos GIGA-B 150/380-75/4-P6 | 38639 | PG3 | 28 | K | 47201 | NIE | 28.13.14 | 84137051 | 0 | 213 | 320 | Wilo-Atmos GIGA-B 150/380-75/4-P6 | Pompa obiegowa blokowa | Wilo-Atmos GIGA-B | Tłoczenie wody grzewczej (zgodnie z VDI 2035), wody zimnej i mieszanin woda-glikol | Wilo | DE | 1 | SZT |  | 0.4 | IE4 | Zielony | Paleta jednorazowego użytku | 1 | 1 | 1 | 625 | 1532 | 765 | 800 | 1800 | 945 | 1036 | 1079 | http://downloads-wilo-select.wilo.com/assets/WIB_WILO29972087.jpg | //cms.media.wilo.com/dcipicxmlfeature/wilo458353/6939859/wilo458353_1.jpg |  |  |  |  | https://wilo.com/quick/PL/pl/articleNumber/2227600
1263 | 2227601 | 4062679315775 | Wilo-Atmos GIGA-B 150/380-75/4-P6-S1 pompa obiegowa blokowa | Pompa wirowa jednostopniowa dławnicowa o konstrukcji blokowej do ustawienia na fundamencie wraz ze stopą na korpusie pompy Wilo-Atmos GIGA-B 150/380-75/4-P6-S1 | 34680 | PG3 | 28 | K | 47201 | NIE | 28.13.14 | 84137051 | 0 | 213 | 320 | Wilo-Atmos GIGA-B 150/380-75/4-P6-S1 | Pompa obiegowa blokowa | Wilo-Atmos GIGA-B | Tłoczenie wody grzewczej (zgodnie z VDI 2035), wody zimnej i mieszanin woda-glikol | Wilo | DE | 1 | SZT |  | 0.4 | IE4 | Zielony | Paleta jednorazowego użytku | 1 | 1 | 1 | 625 | 1532 | 765 | 800 | 1800 | 945 | 1036 | 1079 | http://downloads-wilo-select.wilo.com/assets/WIB_WILO29972087.jpg | //cms.media.wilo.com/dcipicxmlfeature/wilo458353/6939859/wilo458353_1.jpg |  |  |  |  | https://wilo.com/quick/PL/pl/articleNumber/2227601
1264 | 2227591 | 4062679315829 | Wilo-Atmos GIGA-B 150/380-75/4-S1 pompa obiegowa blokowa | Pompa wirowa jednostopniowa dławnicowa o konstrukcji blokowej do ustawienia na fundamencie wraz ze stopą na korpusie pompy Wilo-Atmos GIGA-B 150/380-75/4-S1 | 31819 | PG3 | 28 | K | 47201 | NIE | 28.13.14 | 84137051 | 0 | 213 | 320 | Wilo-Atmos GIGA-B 150/380-75/4-S1 | Pompa obiegowa blokowa | Wilo-Atmos GIGA-B | Tłoczenie wody grzewczej (zgodnie z VDI 2035), wody zimnej i mieszanin woda-glikol | Wilo | DE | 1 | SZT |  | 0.4 | IE4 | Zielony | Paleta jednorazowego użytku | 1 | 1 | 1 | 625 | 1403 | 765 | 800 | 1600 | 923 | 1007 | 1049 | http://downloads-wilo-select.wilo.com/assets/WIB_WILO29972087.jpg | //cms.media.wilo.com/dcipicxmlfeature/wilo458353/6939859/wilo458353_1.jpg |  |  |  |  | https://wilo.com/quick/PL/pl/articleNumber/2227591
1265 | 2227588 | 4062679315027 | Wilo-Atmos GIGA-B 150/390-75/4 pompa obiegowa blokowa | Pompa wirowa jednostopniowa dławnicowa o konstrukcji blokowej do ustawienia na fundamencie wraz ze stopą na korpusie pompy Wilo-Atmos GIGA-B 150/390-75/4 | 37748 | PG3 | 28 | K | 47201 | NIE | 28.13.14 | 84137051 | 0 | 213 | 320 | Wilo-Atmos GIGA-B 150/390-75/4 | Pompa obiegowa blokowa | Wilo-Atmos GIGA-B | Tłoczenie wody grzewczej (zgodnie z VDI 2035), wody zimnej i mieszanin woda-glikol | Wilo | DE | 1 | SZT |  | 0.4 | IE4 | Zielony | Paleta jednorazowego użytku | 1 | 1 | 1 | 625 | 1403 | 765 | 800 | 1600 | 923 | 1007 | 1049 | http://downloads-wilo-select.wilo.com/assets/WIB_WILO29972087.jpg | //cms.media.wilo.com/dcipicxmlfeature/wilo458353/6939859/wilo458353_1.jpg |  |  |  |  | https://wilo.com/quick/PL/pl/articleNumber/2227588
1266 | 2227598 | 4062679314976 | Wilo-Atmos GIGA-B 150/390-75/4-P6 pompa obiegowa blokowa | Pompa wirowa jednostopniowa dławnicowa o konstrukcji blokowej do ustawienia na fundamencie wraz ze stopą na korpusie pompy Wilo-Atmos GIGA-B 150/390-75/4-P6 | 38640 | PG3 | 28 | K | 47201 | NIE | 28.13.14 | 84137051 | 0 | 213 | 320 | Wilo-Atmos GIGA-B 150/390-75/4-P6 | Pompa obiegowa blokowa | Wilo-Atmos GIGA-B | Tłoczenie wody grzewczej (zgodnie z VDI 2035), wody zimnej i mieszanin woda-glikol | Wilo | DE | 1 | SZT |  | 0.4 | IE4 | Zielony | Paleta jednorazowego użytku | 1 | 1 | 1 | 625 | 1532 | 765 | 800 | 1800 | 945 | 1036 | 1079 | http://downloads-wilo-select.wilo.com/assets/WIB_WILO29972087.jpg | //cms.media.wilo.com/dcipicxmlfeature/wilo458353/6939859/wilo458353_1.jpg |  |  |  |  | https://wilo.com/quick/PL/pl/articleNumber/2227598
1267 | 2227599 | 4062679315768 | Wilo-Atmos GIGA-B 150/390-75/4-P6-S1 pompa obiegowa blokowa | Pompa wirowa jednostopniowa dławnicowa o konstrukcji blokowej do ustawienia na fundamencie wraz ze stopą na korpusie pompy Wilo-Atmos GIGA-B 150/390-75/4-P6-S1 | 34681 | PG3 | 28 | K | 47201 | NIE | 28.13.14 | 84137051 | 0 | 213 | 320 | Wilo-Atmos GIGA-B 150/390-75/4-P6-S1 | Pompa obiegowa blokowa | Wilo-Atmos GIGA-B | Tłoczenie wody grzewczej (zgodnie z VDI 2035), wody zimnej i mieszanin woda-glikol | Wilo | DE | 1 | SZT |  | 0.4 | IE4 | Zielony | Paleta jednorazowego użytku | 1 | 1 | 1 | 625 | 1532 | 765 | 800 | 1800 | 945 | 1036 | 1079 | http://downloads-wilo-select.wilo.com/assets/WIB_WILO29972087.jpg | //cms.media.wilo.com/dcipicxmlfeature/wilo458353/6939859/wilo458353_1.jpg |  |  |  |  | https://wilo.com/quick/PL/pl/articleNumber/2227599
1268 | 2227589 | 4062679315812 | Wilo-Atmos GIGA-B 150/390-75/4-S1 pompa obiegowa blokowa | Pompa wirowa jednostopniowa dławnicowa o konstrukcji blokowej do ustawienia na fundamencie wraz ze stopą na korpusie pompy Wilo-Atmos GIGA-B 150/390-75/4-S1 | 31822 | PG3 | 28 | K | 47201 | NIE | 28.13.14 | 84137051 | 0 | 213 | 320 | Wilo-Atmos GIGA-B 150/390-75/4-S1 | Pompa obiegowa blokowa | Wilo-Atmos GIGA-B | Tłoczenie wody grzewczej (zgodnie z VDI 2035), wody zimnej i mieszanin woda-glikol | Wilo | DE | 1 | SZT |  | 0.4 | IE4 | Zielony | Paleta jednorazowego użytku | 1 | 1 | 1 | 625 | 1403 | 765 | 800 | 1600 | 923 | 1007 | 1049 | http://downloads-wilo-select.wilo.com/assets/WIB_WILO29972087.jpg | //cms.media.wilo.com/dcipicxmlfeature/wilo458353/6939859/wilo458353_1.jpg |  |  |  |  | https://wilo.com/quick/PL/pl/articleNumber/2227589
1269 | 2227586 | 4062679315010 | Wilo-Atmos GIGA-B 150/390-90/4 pompa obiegowa blokowa | Pompa wirowa jednostopniowa dławnicowa o konstrukcji blokowej do ustawienia na fundamencie wraz ze stopą na korpusie pompy Wilo-Atmos GIGA-B 150/390-90/4 | 42144 | PG3 | 28 | K | 47201 | NIE | 28.13.14 | 84137051 | 0 | 213 | 320 | Wilo-Atmos GIGA-B 150/390-90/4 | Pompa obiegowa blokowa | Wilo-Atmos GIGA-B | Tłoczenie wody grzewczej (zgodnie z VDI 2035), wody zimnej i mieszanin woda-glikol | Wilo | DE | 1 | SZT |  | 0.4 | IE4 | Zielony | Paleta jednorazowego użytku | 1 | 1 | 1 | 625 | 1458 | 765 | 800 | 1600 | 923 | 1007 | 1049 | http://downloads-wilo-select.wilo.com/assets/WIB_WILO29972087.jpg | //cms.media.wilo.com/dcipicxmlfeature/wilo458353/6939859/wilo458353_1.jpg |  |  |  |  | https://wilo.com/quick/PL/pl/articleNumber/2227586
1270 | 2227596 | 4062679314969 | Wilo-Atmos GIGA-B 150/390-90/4-P6 pompa obiegowa blokowa | Pompa wirowa jednostopniowa dławnicowa o konstrukcji blokowej do ustawienia na fundamencie wraz ze stopą na korpusie pompy Wilo-Atmos GIGA-B 150/390-90/4-P6 | 43036 | PG3 | 28 | K | 47201 | NIE | 28.13.14 | 84137051 | 0 | 213 | 320 | Wilo-Atmos GIGA-B 150/390-90/4-P6 | Pompa obiegowa blokowa | Wilo-Atmos GIGA-B | Tłoczenie wody grzewczej (zgodnie z VDI 2035), wody zimnej i mieszanin woda-glikol | Wilo | DE | 1 | SZT |  | 0.4 | IE4 | Zielony | Paleta jednorazowego użytku | 1 | 1 | 1 | 625 | 1587 | 765 | 800 | 1800 | 945 | 1036 | 1079 | http://downloads-wilo-select.wilo.com/assets/WIB_WILO29972087.jpg | //cms.media.wilo.com/dcipicxmlfeature/wilo458353/6939859/wilo458353_1.jpg |  |  |  |  | https://wilo.com/quick/PL/pl/articleNumber/2227596
1271 | 2227597 | 4062679315751 | Wilo-Atmos GIGA-B 150/390-90/4-P6-S1 pompa obiegowa blokowa | Pompa wirowa jednostopniowa dławnicowa o konstrukcji blokowej do ustawienia na fundamencie wraz ze stopą na korpusie pompy Wilo-Atmos GIGA-B 150/390-90/4-P6-S1 | 38342 | PG3 | 28 | K | 47201 | NIE | 28.13.14 | 84137051 | 0 | 213 | 320 | Wilo-Atmos GIGA-B 150/390-90/4-P6-S1 | Pompa obiegowa blokowa | Wilo-Atmos GIGA-B | Tłoczenie wody grzewczej (zgodnie z VDI 2035), wody zimnej i mieszanin woda-glikol | Wilo | DE | 1 | SZT |  | 0.4 | IE4 | Zielony | Paleta jednorazowego użytku | 1 | 1 | 1 | 625 | 1587 | 765 | 800 | 1800 | 945 | 1036 | 1079 | http://downloads-wilo-select.wilo.com/assets/WIB_WILO29972087.jpg | //cms.media.wilo.com/dcipicxmlfeature/wilo458353/6939859/wilo458353_1.jpg |  |  |  |  | https://wilo.com/quick/PL/pl/articleNumber/2227597
1272 | 2227587 | 4062679315805 | Wilo-Atmos GIGA-B 150/390-90/4-S1 pompa obiegowa blokowa | Pompa wirowa jednostopniowa dławnicowa o konstrukcji blokowej do ustawienia na fundamencie wraz ze stopą na korpusie pompy Wilo-Atmos GIGA-B 150/390-90/4-S1 | 35483 | PG3 | 28 | K | 47201 | NIE | 28.13.14 | 84137051 | 0 | 213 | 320 | Wilo-Atmos GIGA-B 150/390-90/4-S1 | Pompa obiegowa blokowa | Wilo-Atmos GIGA-B | Tłoczenie wody grzewczej (zgodnie z VDI 2035), wody zimnej i mieszanin woda-glikol | Wilo | DE | 1 | SZT |  | 0.4 | IE4 | Zielony | Paleta jednorazowego użytku | 1 | 1 | 1 | 625 | 1458 | 765 | 800 | 1600 | 923 | 1007 | 1049 | http://downloads-wilo-select.wilo.com/assets/WIB_WILO29972087.jpg | //cms.media.wilo.com/dcipicxmlfeature/wilo458353/6939859/wilo458353_1.jpg |  |  |  |  | https://wilo.com/quick/PL/pl/articleNumber/2227587
1273 | 2227582 | 4062679314990 | Wilo-Atmos GIGA-B 150/400-110/4 pompa obiegowa blokowa | Pompa wirowa jednostopniowa dławnicowa o konstrukcji blokowej do ustawienia na fundamencie wraz ze stopą na korpusie pompy Wilo-Atmos GIGA-B 150/400-110/4 | 52923 | PG3 | 28 | K | 47201 | NIE | 28.13.14 | 84137051 | 0 | 213 | 320 | Wilo-Atmos GIGA-B 150/400-110/4 | Pompa obiegowa blokowa | Wilo-Atmos GIGA-B | Tłoczenie wody grzewczej (zgodnie z VDI 2035), wody zimnej i mieszanin woda-glikol | Wilo | DE | 1 | SZT |  | 0.4 | IE4 | Zielony | Paleta jednorazowego użytku | 1 | 1 | 1 | 660 | 1488 | 865 | 800 | 1600 | 1023 | 1299 | 1340 | http://downloads-wilo-select.wilo.com/assets/WIB_WILO29972087.jpg | //cms.media.wilo.com/dcipicxmlfeature/wilo458353/6939859/wilo458353_1.jpg |  |  |  |  | https://wilo.com/quick/PL/pl/articleNumber/2227582
1274 | 2227592 | 4062679314945 | Wilo-Atmos GIGA-B 150/400-110/4-P6 pompa obiegowa blokowa | Pompa wirowa jednostopniowa dławnicowa o konstrukcji blokowej do ustawienia na fundamencie wraz ze stopą na korpusie pompy Wilo-Atmos GIGA-B 150/400-110/4-P6 | 53814 | PG3 | 28 | K | 47201 | NIE | 28.13.14 | 84137051 | 0 | 213 | 320 | Wilo-Atmos GIGA-B 150/400-110/4-P6 | Pompa obiegowa blokowa | Wilo-Atmos GIGA-B | Tłoczenie wody grzewczej (zgodnie z VDI 2035), wody zimnej i mieszanin woda-glikol | Wilo | DE | 1 | SZT |  | 0.4 | IE4 | Zielony | Paleta jednorazowego użytku | 1 | 1 | 1 | 660 | 1617 | 865 | 800 | 1800 | 1045 | 1331 | 1373 | http://downloads-wilo-select.wilo.com/assets/WIB_WILO29972087.jpg | //cms.media.wilo.com/dcipicxmlfeature/wilo458353/6939859/wilo458353_1.jpg |  |  |  |  | https://wilo.com/quick/PL/pl/articleNumber/2227592
1275 | 2227593 | 4062679315737 | Wilo-Atmos GIGA-B 150/400-110/4-P6-S1 pompa obiegowa | Pompa wirowa jednostopniowa dławnicowa o konstrukcji blokowej do ustawienia na fundamencie wraz ze stopą na korpusie pompy Wilo-Atmos GIGA-B 150/400-110/4-P6-S1 | 47319 | PG3 | 28 | K | 47201 | NIE | 28.13.14 | 84137051 | 0 | 213 | 320 | Wilo-Atmos GIGA-B 150/400-110/4-P6-S1 | Pompa obiegowa blokowa | Wilo-Atmos GIGA-B | Tłoczenie wody grzewczej (zgodnie z VDI 2035), wody zimnej i mieszanin woda-glikol | Wilo | DE | 1 | SZT |  | 0.4 | IE4 | Zielony | Paleta jednorazowego użytku | 1 | 1 | 1 | 660 | 1617 | 865 | 800 | 1800 | 1045 | 1331 | 1373 | http://downloads-wilo-select.wilo.com/assets/WIB_WILO29972087.jpg | //cms.media.wilo.com/dcipicxmlfeature/wilo458353/6939859/wilo458353_1.jpg |  |  |  |  | https://wilo.com/quick/PL/pl/articleNumber/2227593
1276 | 2227583 | 4062679315782 | Wilo-Atmos GIGA-B 150/400-110/4-S1 pompa obiegowa blokowa | Pompa wirowa jednostopniowa dławnicowa o konstrukcji blokowej do ustawienia na fundamencie wraz ze stopą na korpusie pompy Wilo-Atmos GIGA-B 150/400-110/4-S1 | 44459 | PG3 | 28 | K | 47201 | NIE | 28.13.14 | 84137051 | 0 | 213 | 320 | Wilo-Atmos GIGA-B 150/400-110/4-S1 | Pompa obiegowa blokowa | Wilo-Atmos GIGA-B | Tłoczenie wody grzewczej (zgodnie z VDI 2035), wody zimnej i mieszanin woda-glikol | Wilo | DE | 1 | SZT |  | 0.4 | IE4 | Zielony | Paleta jednorazowego użytku | 1 | 1 | 1 | 660 | 1488 | 865 | 800 | 1600 | 1023 | 1299 | 1340 | http://downloads-wilo-select.wilo.com/assets/WIB_WILO29972087.jpg | //cms.media.wilo.com/dcipicxmlfeature/wilo458353/6939859/wilo458353_1.jpg |  |  |  |  | https://wilo.com/quick/PL/pl/articleNumber/2227583
1277 | 2227584 | 4062679315003 | Wilo-Atmos GIGA-B 150/400-90/4 pompa obiegowa blokowa | Pompa wirowa jednostopniowa dławnicowa o konstrukcji blokowej do ustawienia na fundamencie wraz ze stopą na korpusie pompy Wilo-Atmos GIGA-B 150/400-90/4 | 42144 | PG3 | 28 | K | 47201 | NIE | 28.13.14 | 84137051 | 0 | 213 | 320 | Wilo-Atmos GIGA-B 150/400-90/4 | Pompa obiegowa blokowa | Wilo-Atmos GIGA-B | Tłoczenie wody grzewczej (zgodnie z VDI 2035), wody zimnej i mieszanin woda-glikol | Wilo | DE | 1 | SZT |  | 0.4 | IE4 | Zielony | Paleta jednorazowego użytku | 1 | 1 | 1 | 625 | 1458 | 765 | 800 | 1600 | 923 | 1007 | 1049 | http://downloads-wilo-select.wilo.com/assets/WIB_WILO29972087.jpg | //cms.media.wilo.com/dcipicxmlfeature/wilo458353/6939859/wilo458353_1.jpg |  |  |  |  | https://wilo.com/quick/PL/pl/articleNumber/2227584
1278 | 2227594 | 4062679314952 | Wilo-Atmos GIGA-B 150/400-90/4-P6 pompa obiegowa blokowa | Pompa wirowa jednostopniowa dławnicowa o konstrukcji blokowej do ustawienia na fundamencie wraz ze stopą na korpusie pompy Wilo-Atmos GIGA-B 150/400-90/4-P6 | 43036 | PG3 | 28 | K | 47201 | NIE | 28.13.14 | 84137051 | 0 | 213 | 320 | Wilo-Atmos GIGA-B 150/400-90/4-P6 | Pompa obiegowa blokowa | Wilo-Atmos GIGA-B | Tłoczenie wody grzewczej (zgodnie z VDI 2035), wody zimnej i mieszanin woda-glikol | Wilo | DE | 1 | SZT |  | 0.4 | IE4 | Zielony | Paleta jednorazowego użytku | 1 | 1 | 1 | 625 | 1587 | 765 | 800 | 1800 | 945 | 1036 | 1079 | http://downloads-wilo-select.wilo.com/assets/WIB_WILO29972087.jpg | //cms.media.wilo.com/dcipicxmlfeature/wilo458353/6939859/wilo458353_1.jpg |  |  |  |  | https://wilo.com/quick/PL/pl/articleNumber/2227594
1279 | 2227595 | 4062679315744 | Wilo-Atmos GIGA-B 150/400-90/4-P6-S1 pompa obiegowa blokowa | Pompa wirowa jednostopniowa dławnicowa o konstrukcji blokowej do ustawienia na fundamencie wraz ze stopą na korpusie pompy Wilo-Atmos GIGA-B 150/400-90/4-P6-S1 | 38342 | PG3 | 28 | K | 47201 | NIE | 28.13.14 | 84137051 | 0 | 213 | 320 | Wilo-Atmos GIGA-B 150/400-90/4-P6-S1 | Pompa obiegowa blokowa | Wilo-Atmos GIGA-B | Tłoczenie wody grzewczej (zgodnie z VDI 2035), wody zimnej i mieszanin woda-glikol | Wilo | DE | 1 | SZT |  | 0.4 | IE4 | Zielony | Paleta jednorazowego użytku | 1 | 1 | 1 | 625 | 1587 | 765 | 800 | 1800 | 945 | 1036 | 1079 | http://downloads-wilo-select.wilo.com/assets/WIB_WILO29972087.jpg | //cms.media.wilo.com/dcipicxmlfeature/wilo458353/6939859/wilo458353_1.jpg |  |  |  |  | https://wilo.com/quick/PL/pl/articleNumber/2227595
1280 | 2227585 | 4062679315799 | Wilo-Atmos GIGA-B 150/400-90/4-S1 pompa obiegowa blokowa | Pompa wirowa jednostopniowa dławnicowa o konstrukcji blokowej do ustawienia na fundamencie wraz ze stopą na korpusie pompy Wilo-Atmos GIGA-B 150/400-90/4-S1 | 35483 | PG3 | 28 | K | 47201 | NIE | 28.13.14 | 84137051 | 0 | 213 | 320 | Wilo-Atmos GIGA-B 150/400-90/4-S1 | Pompa obiegowa blokowa | Wilo-Atmos GIGA-B | Tłoczenie wody grzewczej (zgodnie z VDI 2035), wody zimnej i mieszanin woda-glikol | Wilo | DE | 1 | SZT |  | 0.4 | IE4 | Zielony | Paleta jednorazowego użytku | 1 | 1 | 1 | 625 | 1458 | 765 | 800 | 1600 | 923 | 1007 | 1049 | http://downloads-wilo-select.wilo.com/assets/WIB_WILO29972087.jpg | //cms.media.wilo.com/dcipicxmlfeature/wilo458353/6939859/wilo458353_1.jpg |  |  |  |  | https://wilo.com/quick/PL/pl/articleNumber/2227585
1281 | 9139947 | 4062679002507 | Wilo-Atmos GIGA-B 32/105,1-1,5/2 pompa obiegowa blokowa | Pompa obiegowa blokowa Wilo-Atmos GIGA-B 32/105,1-1,5/2 dławnicowa o konstrukcji blokowej z przyłączem kołnierzowym, do zastosowań grzewczych, klimatyzacyjnych i chłodniczych w dużych budynkach | 2879 | PG3 | 28 | K | 47201 | NIE | 28.13.14 | 84137051 | 0 | 241 | 320 | Wilo-Atmos GIGA-B 32/105,1-1,5/2 | Pompa obiegowa blokowa | Wilo-Atmos GIGA-B | Tłoczenie wody grzewczej (zgodnie z VDI 2035), wody zimnej i mieszanin woda-glikol | Wilo | DE | 1 | SZT |  | 0.4 | IE3 | Zielony | Karton | 2 | 1 | 4 | 216 | 529 | 263 | 800 | 1200 | 1200 | 53 | 56 | http://downloads-wilo-select.wilo.com/assets/WIB_WILO29972087.jpg | //cms.media.wilo.com/dcipicxmlfeature/wilo_f_020000250000f85f00010092/7069136/wilo_f_020000250000f85f00010092_1.jpg |  |  |  |  | https://wilo.com/quick/PL/pl/articleNumber/9139947
1282 | 2216851 | 4062679178462 | Wilo-Atmos GIGA-B 32/105,1-1,5/2-S1 pompa obiegowa blokowa | Pompa obiegowa blokowa Wilo-Atmos GIGA-B 32/105,1-1,5/2-S1 dławnicowa o konstrukcji blokowej z przyłączem kołnierzowym, do zastosowań grzewczych, klimatyzacyjnych i chłodniczych w dużych budynkach | 2992 | PG3 | 28 | K | 47201 | NIE | 28.13.14 | 84137051 | 0 | 213 | 320 | Wilo-Atmos GIGA-B 32/105,1-1,5/2-S1 | Pompa obiegowa blokowa | Wilo-Atmos GIGA-B | Tłoczenie wody grzewczej (zgodnie z VDI 2035), wody zimnej i mieszanin woda-glikol | Wilo | DE | 1 | SZT |  | 0.4 | IE3 | Zielony | Karton | 2 | 1 | 4 | 216 | 529 | 263 | 800 | 800 | 525 | 53 | 56 | http://downloads-wilo-select.wilo.com/assets/WIB_WILO29972087.jpg | //cms.media.wilo.com/dcipicxmlfeature/wilo458353/6939859/wilo458353_1.jpg |  |  |  |  | https://wilo.com/quick/PL/pl/articleNumber/2216851
1283 | 9126708 | 4048482861876 | Wilo-Atmos GIGA-B 32/105-0,25/4 pompa obiegowa blokowa | Pompa obiegowa blokowa Wilo-Atmos GIGA-B 32/105-0,25/4 dławnicowa o konstrukcji blokowej z przyłączem kołnierzowym, do zastosowań grzewczych, klimatyzacyjnych i chłodniczych w dużych budynkach | 1934 | PG3 | 28 | K | 47201 | NIE | 28.13.14 | 84137051 | 0 | 241 | 320 | Wilo-Atmos GIGA-B 32/105-0,25/4 | Pompa obiegowa blokowa | Wilo-Atmos GIGA-B | Tłoczenie wody grzewczej (zgodnie z VDI 2035), wody zimnej i mieszanin woda-glikol | Wilo | DE | 1 | SZT |  | 0.4 | IE3 | Zielony | Karton | 4 | 1 | 8 | 216 | 460 | 252 | 800 | 1200 | 1200 | 36 | 37 | http://downloads-wilo-select.wilo.com/assets/WIB_WILO29972087.jpg | //cms.media.wilo.com/dcipicxmlfeature/wilo_f_020000250000f85f00010092/7069136/wilo_f_020000250000f85f00010092_1.jpg |  |  |  |  | https://wilo.com/quick/PL/pl/articleNumber/9126708
1284 | 2216698 | 4062679176932 | Wilo-Atmos GIGA-B 32/105-0,25/4-S1 pompa obiegowa blokowa | Pompa obiegowa blokowa Wilo-Atmos GIGA-B 32/105-0,25/4-S1 dławnicowa o konstrukcji blokowej z przyłączem kołnierzowym, do zastosowań grzewczych, klimatyzacyjnych i chłodniczych w dużych budynkach | 2049 | PG3 | 28 | K | 47201 | NIE | 28.13.14 | 84137051 | 0 | 213 | 320 | Wilo-Atmos GIGA-B 32/105-0,25/4-S1 | Pompa obiegowa blokowa | Wilo-Atmos GIGA-B | Tłoczenie wody grzewczej (zgodnie z VDI 2035), wody zimnej i mieszanin woda-glikol | Wilo | DE | 1 | SZT |  | 0.4 | IE3 | Zielony | Karton | 4 | 1 | 8 | 216 | 460 | 252 | 800 | 600 | 525 | 36 | 37 | http://downloads-wilo-select.wilo.com/assets/WIB_WILO29972087.jpg | //cms.media.wilo.com/dcipicxmlfeature/wilo458353/6939859/wilo458353_1.jpg |  |  |  |  | https://wilo.com/quick/PL/pl/articleNumber/2216698
1285 | 9126728 | 4048482861883 | Wilo-Atmos GIGA-B 32/105-2,2/2 pompa obiegowa blokowa | Pompa obiegowa blokowa Wilo-Atmos GIGA-B 32/105-2,2/2 dławnicowa o konstrukcji blokowej z przyłączem kołnierzowym, do zastosowań grzewczych, klimatyzacyjnych i chłodniczych w dużych budynkach | 2898 | PG3 | 28 | K | 47201 | NIE | 28.13.14 | 84137051 | 0 | 241 | 320 | Wilo-Atmos GIGA-B 32/105-2,2/2 | Pompa obiegowa blokowa | Wilo-Atmos GIGA-B | Tłoczenie wody grzewczej (zgodnie z VDI 2035), wody zimnej i mieszanin woda-glikol | Wilo | DE | 1 | SZT |  | 0.4 | IE3 | Zielony | Karton | 2 | 1 | 4 | 216 | 539 | 263 | 800 | 1200 | 1200 | 56 | 59 | http://downloads-wilo-select.wilo.com/assets/WIB_WILO29972087.jpg | //cms.media.wilo.com/dcipicxmlfeature/wilo_f_020000250000f85f00010092/7069136/wilo_f_020000250000f85f00010092_1.jpg |  |  |  |  | https://wilo.com/quick/PL/pl/articleNumber/9126728
1286 | 2216702 | 4062679176970 | Wilo-Atmos GIGA-B 32/105-2,2/2-S1 pompa obiegowa blokowa | Pompa obiegowa blokowa Wilo-Atmos GIGA-B 32/105-2,2/2-S1 dławnicowa o konstrukcji blokowej z przyłączem kołnierzowym, do zastosowań grzewczych, klimatyzacyjnych i chłodniczych w dużych budynkach | 3011 | PG3 | 28 | K | 47201 | NIE | 28.13.14 | 84137051 | 0 | 213 | 320 | Wilo-Atmos GIGA-B 32/105-2,2/2-S1 | Pompa obiegowa blokowa | Wilo-Atmos GIGA-B | Tłoczenie wody grzewczej (zgodnie z VDI 2035), wody zimnej i mieszanin woda-glikol | Wilo | DE | 1 | SZT |  | 0.4 | IE3 | Zielony | Karton | 2 | 1 | 4 | 216 | 553 | 263 | 800 | 800 | 525 | 56 | 59 | http://downloads-wilo-select.wilo.com/assets/WIB_WILO29972087.jpg | //cms.media.wilo.com/dcipicxmlfeature/wilo458353/6939859/wilo458353_1.jpg |  |  |  |  | https://wilo.com/quick/PL/pl/articleNumber/2216702
1287 | 9139941 | 4062679002538 | Wilo-Atmos GIGA-B 32/115,1-0,25/4 pompa obiegowa blokowa | Pompa obiegowa blokowa Wilo-Atmos GIGA-B 32/115,1-0,25/4 dławnicowa o konstrukcji blokowej z przyłączem kołnierzowym, do zastosowań grzewczych, klimatyzacyjnych i chłodniczych w dużych budynkach | 1878 | PG3 | 28 | K | 47201 | NIE | 28.13.14 | 84137051 | 0 | 241 | 320 | Wilo-Atmos GIGA-B 32/115,1-0,25/4 | Pompa obiegowa blokowa | Wilo-Atmos GIGA-B | Tłoczenie wody grzewczej (zgodnie z VDI 2035), wody zimnej i mieszanin woda-glikol | Wilo | DE | 1 | SZT |  | 0.4 | IE2 | Zielony | Karton | 4 | 1 | 8 | 216 | 460 | 252 | 800 | 1200 | 1200 | 35 | 37 | http://downloads-wilo-select.wilo.com/assets/WIB_WILO29972087.jpg | //cms.media.wilo.com/dcipicxmlfeature/wilo_f_020000250000f85f00010092/7069136/wilo_f_020000250000f85f00010092_1.jpg |  |  |  |  | https://wilo.com/quick/PL/pl/articleNumber/9139941
1288 | 2216848 | 4062679178431 | Wilo-Atmos GIGA-B 32/115,1-0,25/4-S1 pompa obiegowa blokowa | Pompa obiegowa blokowa Wilo-Atmos GIGA-B 32/115,1-0,25/4-S1 dławnicowa o konstrukcji blokowej z przyłączem kołnierzowym, do zastosowań grzewczych, klimatyzacyjnych i chłodniczych w dużych budynkach | 1991 | PG3 | 28 | K | 47201 | NIE | 28.13.14 | 84137051 | 0 | 213 | 320 | Wilo-Atmos GIGA-B 32/115,1-0,25/4-S1 | Pompa obiegowa blokowa | Wilo-Atmos GIGA-B | Tłoczenie wody grzewczej (zgodnie z VDI 2035), wody zimnej i mieszanin woda-glikol | Wilo | DE | 1 | SZT |  | 0.4 | IE3 | Zielony | Karton | 4 | 1 | 8 | 216 | 460 | 252 | 800 | 600 | 525 | 35 | 37 | http://downloads-wilo-select.wilo.com/assets/WIB_WILO29972087.jpg | //cms.media.wilo.com/dcipicxmlfeature/wilo458353/6939859/wilo458353_1.jpg |  |  |  |  | https://wilo.com/quick/PL/pl/articleNumber/2216848
1289 | 9139946 | 4062679002514 | Wilo-Atmos GIGA-B 32/115,1-2,2/2 pompa obiegowa blokowa | Pompa obiegowa blokowa Wilo-Atmos GIGA-B 32/115,1-2,2/2 dławnicowa o konstrukcji blokowej z przyłączem kołnierzowym, do zastosowań grzewczych, klimatyzacyjnych i chłodniczych w dużych budynkach | 2993 | PG3 | 28 | K | 47201 | NIE | 28.13.14 | 84137051 | 0 | 241 | 320 | Wilo-Atmos GIGA-B 32/115,1-2,2/2 | Pompa obiegowa blokowa | Wilo-Atmos GIGA-B | Tłoczenie wody grzewczej (zgodnie z VDI 2035), wody zimnej i mieszanin woda-glikol | Wilo | DE | 1 | SZT |  | 0.4 | IE3 | Zielony | Karton | 2 | 1 | 4 | 216 | 539 | 263 | 800 | 1200 | 1200 | 55 | 58 | http://downloads-wilo-select.wilo.com/assets/WIB_WILO29972087.jpg | //cms.media.wilo.com/dcipicxmlfeature/wilo_f_020000250000f85f00010092/7069136/wilo_f_020000250000f85f00010092_1.jpg |  |  |  |  | https://wilo.com/quick/PL/pl/articleNumber/9139946
1290 | 2216850 | 4062679178455 | Wilo-Atmos GIGA-B 32/115,1-2,2/2-S1 pompa obiegowa blokowa | Pompa obiegowa blokowa Wilo-Atmos GIGA-B 32/115,1-2,2/2-S1 dławnicowa o konstrukcji blokowej z przyłączem kołnierzowym, do zastosowań grzewczych, klimatyzacyjnych i chłodniczych w dużych budynkach | 3107 | PG3 | 28 | K | 47201 | NIE | 28.13.14 | 84137051 | 0 | 213 | 320 | Wilo-Atmos GIGA-B 32/115,1-2,2/2-S1 | Pompa obiegowa blokowa | Wilo-Atmos GIGA-B | Tłoczenie wody grzewczej (zgodnie z VDI 2035), wody zimnej i mieszanin woda-glikol | Wilo | DE | 1 | SZT |  | 0.4 | IE3 | Zielony | Karton | 2 | 1 | 4 | 216 | 553 | 263 | 800 | 800 | 525 | 55 | 58 | http://downloads-wilo-select.wilo.com/assets/WIB_WILO29972087.jpg | //cms.media.wilo.com/dcipicxmlfeature/wilo458353/6939859/wilo458353_1.jpg |  |  |  |  | https://wilo.com/quick/PL/pl/articleNumber/2216850
1291 | 9126707 | 4048482861890 | Wilo-Atmos GIGA-B 32/115-0,37/4 pompa obiegowa blokowa | Pompa obiegowa blokowa Wilo-Atmos GIGA-B 32/115-0,37/4 dławnicowa o konstrukcji blokowej z przyłączem kołnierzowym, do zastosowań grzewczych, klimatyzacyjnych i chłodniczych w dużych budynkach | 1934 | PG3 | 28 | K | 47201 | NIE | 28.13.14 | 84137051 | 0 | 241 | 320 | Wilo-Atmos GIGA-B 32/115-0,37/4 | Pompa obiegowa blokowa | Wilo-Atmos GIGA-B | Tłoczenie wody grzewczej (zgodnie z VDI 2035), wody zimnej i mieszanin woda-glikol | Wilo | DE | 1 | SZT |  | 0.4 | IE3 | Zielony | Karton | 2 | 1 | 8 | 216 | 460 | 252 | 800 | 1200 | 1200 | 36 | 38 | http://downloads-wilo-select.wilo.com/assets/WIB_WILO29972087.jpg | //cms.media.wilo.com/dcipicxmlfeature/wilo_f_020000250000f85f00010092/7069136/wilo_f_020000250000f85f00010092_1.jpg |  |  |  |  | https://wilo.com/quick/PL/pl/articleNumber/9126707
1292 | 2216697 | 4062679176925 | Wilo-Atmos GIGA-B 32/115-0,37/4-S1 pompa obiegowa blokowa | Pompa obiegowa blokowa Wilo-Atmos GIGA-B 32/115-0,37/4-S1 dławnicowa o konstrukcji blokowej z przyłączem kołnierzowym, do zastosowań grzewczych, klimatyzacyjnych i chłodniczych w dużych budynkach | 2049 | PG3 | 28 | K | 47201 | NIE | 28.13.14 | 84137051 | 0 | 213 | 320 | Wilo-Atmos GIGA-B 32/115-0,37/4-S1 | Pompa obiegowa blokowa | Wilo-Atmos GIGA-B | Tłoczenie wody grzewczej (zgodnie z VDI 2035), wody zimnej i mieszanin woda-glikol | Wilo | DE | 1 | SZT |  | 0.4 | IE3 | Zielony | Karton | 2 | 1 | 4 | 216 | 460 | 252 | 800 | 800 | 525 | 36 | 38 | http://downloads-wilo-select.wilo.com/assets/WIB_WILO29972087.jpg | //cms.media.wilo.com/dcipicxmlfeature/wilo458353/6939859/wilo458353_1.jpg |  |  |  |  | https://wilo.com/quick/PL/pl/articleNumber/2216697
1293 | 9126727 | 4048482861906 | Wilo-Atmos GIGA-B 32/115-3/2 pompa obiegowa blokowa | Pompa obiegowa blokowa Wilo-Atmos GIGA-B 32/115-3/2 dławnicowa o konstrukcji blokowej z przyłączem kołnierzowym, do zastosowań grzewczych, klimatyzacyjnych i chłodniczych w dużych budynkach | 3127 | PG3 | 28 | K | 47201 | NIE | 28.13.14 | 84137051 | 0 | 241 | 320 | Wilo-Atmos GIGA-B 32/115-3/2 | Pompa obiegowa blokowa | Wilo-Atmos GIGA-B | Tłoczenie wody grzewczej (zgodnie z VDI 2035), wody zimnej i mieszanin woda-glikol | Wilo | DE | 1 | SZT |  | 0.4 | IE3 | Zielony | Karton | 2 | 1 | 4 | 250 | 573 | 295 | 800 | 1200 | 1200 | 60 | 65 | http://downloads-wilo-select.wilo.com/assets/WIB_WILO29972087.jpg | //cms.media.wilo.com/dcipicxmlfeature/wilo_f_020000250000f85f00010092/7069136/wilo_f_020000250000f85f00010092_1.jpg |  |  |  |  | https://wilo.com/quick/PL/pl/articleNumber/9126727
1294 | 2216701 | 4062679176963 | Wilo-Atmos GIGA-B 32/115-3/2-S1 pompa obiegowa blokowa | Pompa obiegowa blokowa Wilo-Atmos GIGA-B 32/115-3/2-S1 dławnicowa o konstrukcji blokowej z przyłączem kołnierzowym, do zastosowań grzewczych, klimatyzacyjnych i chłodniczych w dużych budynkach | 3240 | PG3 | 28 | K | 47201 | NIE | 28.13.14 | 84137051 | 0 | 213 | 320 | Wilo-Atmos GIGA-B 32/115-3/2-S1 | Pompa obiegowa blokowa | Wilo-Atmos GIGA-B | Tłoczenie wody grzewczej (zgodnie z VDI 2035), wody zimnej i mieszanin woda-glikol | Wilo | DE | 1 | SZT |  | 0.4 | IE3 | Zielony | Karton | 2 | 1 | 4 | 250 | 573 | 295 | 800 | 800 | 525 | 60 | 65 | http://downloads-wilo-select.wilo.com/assets/WIB_WILO29972087.jpg | //cms.media.wilo.com/dcipicxmlfeature/wilo458353/6939859/wilo458353_1.jpg |  |  |  |  | https://wilo.com/quick/PL/pl/articleNumber/2216701
1295 | 9139940 | 4062679002545 | Wilo-Atmos GIGA-B 32/125,1-0,37/4 pompa obiegowa blokowa | Pompa obiegowa blokowa Wilo-Atmos GIGA-B 32/125,1-0,37/4 dławnicowa o konstrukcji blokowej z przyłączem kołnierzowym, do zastosowań grzewczych, klimatyzacyjnych i chłodniczych w dużych budynkach | 1916 | PG3 | 28 | K | 47201 | NIE | 28.13.14 | 84137051 | 0 | 241 | 320 | Wilo-Atmos GIGA-B 32/125,1-0,37/4 | Pompa obiegowa blokowa | Wilo-Atmos GIGA-B | Tłoczenie wody grzewczej (zgodnie z VDI 2035), wody zimnej i mieszanin woda-glikol | Wilo | DE | 1 | SZT |  | 0.4 | IE2 | Zielony | Karton | 2 | 1 | 8 | 216 | 460 | 252 | 800 | 1200 | 1200 | 36 | 37 | http://downloads-wilo-select.wilo.com/assets/WIB_WILO29972087.jpg | //cms.media.wilo.com/dcipicxmlfeature/wilo_f_020000250000f85f00010092/7069136/wilo_f_020000250000f85f00010092_1.jpg |  |  |  |  | https://wilo.com/quick/PL/pl/articleNumber/9139940
1296 | 2216847 | 4062679178424 | Wilo-Atmos GIGA-B 32/125,1-0,37/4-S1 pompa obiegowa blokowa | Pompa obiegowa blokowa Wilo-Atmos GIGA-B 32/125,1-0,37/4-S1 dławnicowa o konstrukcji blokowej z przyłączem kołnierzowym, do zastosowań grzewczych, klimatyzacyjnych i chłodniczych w dużych budynkach | 2030 | PG3 | 28 | K | 47201 | NIE | 28.13.14 | 84137051 | 0 | 213 | 320 | Wilo-Atmos GIGA-B 32/125,1-0,37/4-S1 | Pompa obiegowa blokowa | Wilo-Atmos GIGA-B | Tłoczenie wody grzewczej (zgodnie z VDI 2035), wody zimnej i mieszanin woda-glikol | Wilo | DE | 1 | SZT |  | 0.4 | IE3 | Zielony | Karton | 2 | 1 | 4 | 216 | 460 | 252 | 800 | 800 | 525 | 36 | 37 | http://downloads-wilo-select.wilo.com/assets/WIB_WILO29972087.jpg | //cms.media.wilo.com/dcipicxmlfeature/wilo458353/6939859/wilo458353_1.jpg |  |  |  |  | https://wilo.com/quick/PL/pl/articleNumber/2216847
1297 | 9139945 | 4062679002521 | Wilo-Atmos GIGA-B 32/125,1-3/2 pompa obiegowa blokowa | Pompa obiegowa blokowa Wilo-Atmos GIGA-B 32/125,1-3/2 dławnicowa o konstrukcji blokowej z przyłączem kołnierzowym, do zastosowań grzewczych, klimatyzacyjnych i chłodniczych w dużych budynkach | 3111 | PG3 | 28 | K | 47201 | NIE | 28.13.14 | 84137051 | 0 | 241 | 320 | Wilo-Atmos GIGA-B 32/125,1-3/2 | Pompa obiegowa blokowa | Wilo-Atmos GIGA-B | Tłoczenie wody grzewczej (zgodnie z VDI 2035), wody zimnej i mieszanin woda-glikol | Wilo | DE | 1 | SZT |  | 0.4 | IE3 | Zielony | Karton | 2 | 1 | 4 | 250 | 573 | 295 | 800 | 1200 | 1200 | 59 | 62 | http://downloads-wilo-select.wilo.com/assets/WIB_WILO29972087.jpg | //cms.media.wilo.com/dcipicxmlfeature/wilo_f_020000250000f85f00010092/7069136/wilo_f_020000250000f85f00010092_1.jpg |  |  |  |  | https://wilo.com/quick/PL/pl/articleNumber/9139945
1298 | 2216849 | 4062679178448 | Wilo-Atmos GIGA-B 32/125,1-3/2-S1 pompa obiegowa blokowa | Pompa obiegowa blokowa Wilo-Atmos GIGA-B 32/125,1-3/2-S1 dławnicowa o konstrukcji blokowej z przyłączem kołnierzowym, do zastosowań grzewczych, klimatyzacyjnych i chłodniczych w dużych budynkach | 3224 | PG3 | 28 | K | 47201 | NIE | 28.13.14 | 84137051 | 0 | 213 | 320 | Wilo-Atmos GIGA-B 32/125,1-3/2-S1 | Pompa obiegowa blokowa | Wilo-Atmos GIGA-B | Tłoczenie wody grzewczej (zgodnie z VDI 2035), wody zimnej i mieszanin woda-glikol | Wilo | DE | 1 | SZT |  | 0.4 | IE3 | Zielony | Karton | 2 | 1 | 4 | 250 | 573 | 295 | 800 | 800 | 525 | 59 | 62 | http://downloads-wilo-select.wilo.com/assets/WIB_WILO29972087.jpg | //cms.media.wilo.com/dcipicxmlfeature/wilo458353/6939859/wilo458353_1.jpg |  |  |  |  | https://wilo.com/quick/PL/pl/articleNumber/2216849
1299 | 9126706 | 4048482861913 | Wilo-Atmos GIGA-B 32/125-0,55/4 pompa obiegowa blokowa | Pompa obiegowa blokowa Wilo-Atmos GIGA-B 32/125-0,55/4 dławnicowa o konstrukcji blokowej z przyłączem kołnierzowym, do zastosowań grzewczych, klimatyzacyjnych i chłodniczych w dużych budynkach | 2267 | PG3 | 28 | K | 47201 | NIE | 28.13.14 | 84137051 | 0 | 241 | 320 | Wilo-Atmos GIGA-B 32/125-0,55/4 | Pompa obiegowa blokowa | Wilo-Atmos GIGA-B | Tłoczenie wody grzewczej (zgodnie z VDI 2035), wody zimnej i mieszanin woda-glikol | Wilo | DE | 1 | SZT |  | 0.4 | IE3 | Zielony | Karton | 2 | 1 | 4 | 216 | 515 | 252 | 800 | 1200 | 1200 | 40 | 43 | http://downloads-wilo-select.wilo.com/assets/WIB_WILO29972087.jpg | //cms.media.wilo.com/dcipicxmlfeature/wilo_f_020000250000f85f00010092/7069136/wilo_f_020000250000f85f00010092_1.jpg |  | 700 |  |  | https://wilo.com/quick/PL/pl/articleNumber/9126706
1300 | 2216696 | 4062679176918 | Wilo-Atmos GIGA-B 32/125-0,55/4-S1 pompa obiegowa blokowa | Pompa obiegowa blokowa Wilo-Atmos GIGA-B 32/125-0,55/4-S1 dławnicowa o konstrukcji blokowej z przyłączem kołnierzowym, do zastosowań grzewczych, klimatyzacyjnych i chłodniczych w dużych budynkach | 2380 | PG3 | 28 | K | 47201 | NIE | 28.13.14 | 84137051 | 0 | 213 | 320 | Wilo-Atmos GIGA-B 32/125-0,55/4-S1 | Pompa obiegowa blokowa | Wilo-Atmos GIGA-B | Tłoczenie wody grzewczej (zgodnie z VDI 2035), wody zimnej i mieszanin woda-glikol | Wilo | DE | 1 | SZT |  | 0.4 | IE3 | Zielony | Karton | 2 | 1 | 4 | 216 | 515 | 252 | 800 | 800 | 525 | 40 | 43 | http://downloads-wilo-select.wilo.com/assets/WIB_WILO29972087.jpg | //cms.media.wilo.com/dcipicxmlfeature/wilo458353/6939859/wilo458353_1.jpg |  |  |  |  | https://wilo.com/quick/PL/pl/articleNumber/2216696
1301 | 2214131 | 4062679166315 | Wilo-Atmos GIGA-B 32/125-3/2 pompa obiegowa blokowa | Pompa obiegowa blokowa Wilo-Atmos GIGA-B 32/125-3/2 dławnicowa o konstrukcji blokowej z przyłączem kołnierzowym, do zastosowań grzewczych, klimatyzacyjnych i chłodniczych w dużych budynkach | 3127 | PG3 | 28 | K | 47201 | NIE | 28.13.14 | 84137051 | 0 | 213 | 320 | Wilo-Atmos GIGA-B 32/125-3/2 | Pompa obiegowa blokowa | Wilo-Atmos GIGA-B | Tłoczenie wody grzewczej (zgodnie z VDI 2035), wody zimnej i mieszanin woda-glikol | Wilo | DE | 1 | SZT |  | 0.4 | IE3 | Zielony | Karton | 2 | 1 | 4 | 250 | 573 | 295 | 800 | 800 | 525 | 60 | 63 | http://downloads-wilo-select.wilo.com/assets/WIB_WILO29972087.jpg | //cms.media.wilo.com/dcipicxmlfeature/wilo458353/6939859/wilo458353_1.jpg |  |  |  |  | https://wilo.com/quick/PL/pl/articleNumber/2214131
1302 | 2216700 | 4062679176956 | Wilo-Atmos GIGA-B 32/125-3/2-S1 pompa obiegowa blokowa | Pompa obiegowa blokowa Wilo-Atmos GIGA-B 32/125-3/2-S1 dławnicowa o konstrukcji blokowej z przyłączem kołnierzowym, do zastosowań grzewczych, klimatyzacyjnych i chłodniczych w dużych budynkach | 3240 | PG3 | 28 | K | 47201 | NIE | 28.13.14 | 84137051 | 0 | 213 | 320 | Wilo-Atmos GIGA-B 32/125-3/2-S1 | Pompa obiegowa blokowa | Wilo-Atmos GIGA-B | Tłoczenie wody grzewczej (zgodnie z VDI 2035), wody zimnej i mieszanin woda-glikol | Wilo | DE | 1 | SZT |  | 0.4 | IE3 | Zielony | Karton | 2 | 1 | 4 | 250 | 573 | 295 | 800 | 800 | 525 | 60 | 63 | http://downloads-wilo-select.wilo.com/assets/WIB_WILO29972087.jpg | //cms.media.wilo.com/dcipicxmlfeature/wilo458353/6939859/wilo458353_1.jpg |  |  |  |  | https://wilo.com/quick/PL/pl/articleNumber/2216700
1303 | 9126726 | 4048482861920 | Wilo-Atmos GIGA-B 32/125-4/2 pompa obiegowa blokowa | Pompa obiegowa blokowa Wilo-Atmos GIGA-B 32/125-4/2 dławnicowa o konstrukcji blokowej z przyłączem kołnierzowym, do zastosowań grzewczych, klimatyzacyjnych i chłodniczych w dużych budynkach | 3446 | PG3 | 28 | K | 47201 | NIE | 28.13.14 | 84137051 | 0 | 241 | 320 | Wilo-Atmos GIGA-B 32/125-4/2 | Pompa obiegowa blokowa | Wilo-Atmos GIGA-B | Tłoczenie wody grzewczej (zgodnie z VDI 2035), wody zimnej i mieszanin woda-glikol | Wilo | DE | 1 | SZT |  | 0.4 | IE3 | Zielony | Karton | 2 | 1 | 4 | 250 | 605 | 300 | 800 | 1200 | 1200 | 67 | 72 | http://downloads-wilo-select.wilo.com/assets/WIB_WILO29972087.jpg | //cms.media.wilo.com/dcipicxmlfeature/wilo_f_020000250000f85f00010092/7069136/wilo_f_020000250000f85f00010092_1.jpg |  |  |  |  | https://wilo.com/quick/PL/pl/articleNumber/9126726
1304 | 2216699 | 4062679176949 | Wilo-Atmos GIGA-B 32/125-4/2-S1 pompa obiegowa blokowa | Pompa obiegowa blokowa Wilo-Atmos GIGA-B 32/125-4/2-S1 dławnicowa o konstrukcji blokowej z przyłączem kołnierzowym, do zastosowań grzewczych, klimatyzacyjnych i chłodniczych w dużych budynkach | 3560 | PG3 | 28 | K | 47201 | NIE | 28.13.14 | 84137051 | 0 | 213 | 320 | Wilo-Atmos GIGA-B 32/125-4/2-S1 | Pompa obiegowa blokowa | Wilo-Atmos GIGA-B | Tłoczenie wody grzewczej (zgodnie z VDI 2035), wody zimnej i mieszanin woda-glikol | Wilo | DE | 1 | SZT |  | 0.4 | IE3 | Zielony | Karton | 2 | 1 | 4 | 250 | 609 | 300 | 800 | 800 | 525 | 67 | 72 | http://downloads-wilo-select.wilo.com/assets/WIB_WILO29972087.jpg | //cms.media.wilo.com/dcipicxmlfeature/wilo458353/6939859/wilo458353_1.jpg |  |  |  |  | https://wilo.com/quick/PL/pl/articleNumber/2216699
1305 | 9139960 | 4062679002415 | Wilo-Atmos GIGA-B 32/130,1-1,5/2 pompa obiegowa blokowa | Pompa obiegowa blokowa Wilo-Atmos GIGA-B 32/130,1-1,5/2 dławnicowa o konstrukcji blokowej z przyłączem kołnierzowym, do zastosowań grzewczych, klimatyzacyjnych i chłodniczych w dużych budynkach | 2782 | PG3 | 28 | K | 47201 | NIE | 28.13.14 | 84137051 | 0 | 241 | 320 | Wilo-Atmos GIGA-B 32/130,1-1,5/2 | Pompa obiegowa blokowa | Wilo-Atmos GIGA-B | Tłoczenie wody grzewczej (zgodnie z VDI 2035), wody zimnej i mieszanin woda-glikol | Wilo | DE | 1 | SZT |  | 0.4 | IE3 | Zielony | Karton | 2 | 1 | 4 | 252 | 529 | 292 | 800 | 1200 | 1200 | 60 | 63 | http://downloads-wilo-select.wilo.com/assets/WIB_WILO29972087.jpg | //cms.media.wilo.com/dcipicxmlfeature/wilo_f_020000250000f85f00010092/7069136/wilo_f_020000250000f85f00010092_1.jpg |  |  |  |  | https://wilo.com/quick/PL/pl/articleNumber/9139960
1306 | 2216860 | 4062679178554 | Wilo-Atmos GIGA-B 32/130,1-1,5/2-S1 pompa obiegowa blokowa | Pompa obiegowa blokowa Wilo-Atmos GIGA-B 32/130,1-1,5/2-S1 dławnicowa o konstrukcji blokowej z przyłączem kołnierzowym, do zastosowań grzewczych, klimatyzacyjnych i chłodniczych w dużych budynkach | 2896 | PG3 | 28 | K | 47201 | NIE | 28.13.14 | 84137051 | 0 | 213 | 320 | Wilo-Atmos GIGA-B 32/130,1-1,5/2-S1 | Pompa obiegowa blokowa | Wilo-Atmos GIGA-B | Tłoczenie wody grzewczej (zgodnie z VDI 2035), wody zimnej i mieszanin woda-glikol | Wilo | DE | 1 | SZT |  | 0.4 | IE3 | Zielony | Karton | 2 | 1 | 4 | 252 | 529 | 292 | 800 | 800 | 525 | 60 | 63 | http://downloads-wilo-select.wilo.com/assets/WIB_WILO29972087.jpg | //cms.media.wilo.com/dcipicxmlfeature/wilo458353/6939859/wilo458353_1.jpg |  |  |  |  | https://wilo.com/quick/PL/pl/articleNumber/2216860
1307 | 9139953 | 4062679002453 | Wilo-Atmos GIGA-B 32/140,1-0,25/4 pompa obiegowa blokowa | Pompa obiegowa blokowa Wilo-Atmos GIGA-B 32/140,1-0,25/4 dławnicowa o konstrukcji blokowej z przyłączem kołnierzowym, do zastosowań grzewczych, klimatyzacyjnych i chłodniczych w dużych budynkach | 1970 | PG3 | 28 | K | 47201 | NIE | 28.13.14 | 84137051 | 0 | 241 | 320 | Wilo-Atmos GIGA-B 32/140,1-0,25/4 | Pompa obiegowa blokowa | Wilo-Atmos GIGA-B | Tłoczenie wody grzewczej (zgodnie z VDI 2035), wody zimnej i mieszanin woda-glikol | Wilo | DE | 1 | SZT |  | 0.4 | IE2 | Zielony | Karton | 4 | 1 | 8 | 252 | 460 | 292 | 800 | 1200 | 1200 | 43 | 44 | http://downloads-wilo-select.wilo.com/assets/WIB_WILO29972087.jpg | //cms.media.wilo.com/dcipicxmlfeature/wilo_f_020000250000f85f00010092/7069136/wilo_f_020000250000f85f00010092_1.jpg |  |  |  |  | https://wilo.com/quick/PL/pl/articleNumber/9139953
1308 | 2216856 | 4062679178516 | Wilo-Atmos GIGA-B 32/140,1-0,25/4-S1 pompa obiegowa blokowa | Pompa obiegowa blokowa Wilo-Atmos GIGA-B 32/140,1-0,25/4-S1 dławnicowa o konstrukcji blokowej z przyłączem kołnierzowym, do zastosowań grzewczych, klimatyzacyjnych i chłodniczych w dużych budynkach | 2084 | PG3 | 28 | K | 47201 | NIE | 28.13.14 | 84137051 | 0 | 213 | 320 | Wilo-Atmos GIGA-B 32/140,1-0,25/4-S1 | Pompa obiegowa blokowa | Wilo-Atmos GIGA-B | Tłoczenie wody grzewczej (zgodnie z VDI 2035), wody zimnej i mieszanin woda-glikol | Wilo | DE | 1 | SZT |  | 0.4 | IE3 | Zielony | Karton | 4 | 1 | 8 | 252 | 460 | 292 | 800 | 600 | 525 | 43 | 44 | http://downloads-wilo-select.wilo.com/assets/WIB_WILO29972087.jpg | //cms.media.wilo.com/dcipicxmlfeature/wilo458353/6939859/wilo458353_1.jpg |  |  |  |  | https://wilo.com/quick/PL/pl/articleNumber/2216856
1309 | 9139959 | 4062679002422 | Wilo-Atmos GIGA-B 32/140,1-2,2/2 pompa obiegowa blokowa | Pompa obiegowa blokowa Wilo-Atmos GIGA-B 32/140,1-2,2/2 dławnicowa o konstrukcji blokowej z przyłączem kołnierzowym, do zastosowań grzewczych, klimatyzacyjnych i chłodniczych w dużych budynkach | 2948 | PG3 | 28 | K | 47201 | NIE | 28.13.14 | 84137051 | 0 | 241 | 320 | Wilo-Atmos GIGA-B 32/140,1-2,2/2 | Pompa obiegowa blokowa | Wilo-Atmos GIGA-B | Tłoczenie wody grzewczej (zgodnie z VDI 2035), wody zimnej i mieszanin woda-glikol | Wilo | DE | 1 | SZT |  | 0.4 | IE3 | Zielony | Karton | 2 | 1 | 4 | 252 | 539 | 292 | 800 | 1200 | 1200 | 63 | 66 | http://downloads-wilo-select.wilo.com/assets/WIB_WILO29972087.jpg | //cms.media.wilo.com/dcipicxmlfeature/wilo_f_020000250000f85f00010092/7069136/wilo_f_020000250000f85f00010092_1.jpg |  |  |  |  | https://wilo.com/quick/PL/pl/articleNumber/9139959
1310 | 2216859 | 4062679178547 | Wilo-Atmos GIGA-B 32/140,1-2,2/2-S1 pompa obiegowa blokowa | Pompa obiegowa blokowa Wilo-Atmos GIGA-B 32/140,1-2,2/2-S1 dławnicowa o konstrukcji blokowej z przyłączem kołnierzowym, do zastosowań grzewczych, klimatyzacyjnych i chłodniczych w dużych budynkach | 3062 | PG3 | 28 | K | 47201 | NIE | 28.13.14 | 84137051 | 0 | 213 | 320 | Wilo-Atmos GIGA-B 32/140,1-2,2/2-S1 | Pompa obiegowa blokowa | Wilo-Atmos GIGA-B | Tłoczenie wody grzewczej (zgodnie z VDI 2035), wody zimnej i mieszanin woda-glikol | Wilo | DE | 1 | SZT |  | 0.4 | IE3 | Zielony | Karton | 2 | 1 | 4 | 252 | 554 | 292 | 800 | 800 | 525 | 63 | 66 | http://downloads-wilo-select.wilo.com/assets/WIB_WILO29972087.jpg | //cms.media.wilo.com/dcipicxmlfeature/wilo458353/6939859/wilo458353_1.jpg |  |  |  |  | https://wilo.com/quick/PL/pl/articleNumber/2216859
1311 | 9139952 | 4062679002460 | Wilo-Atmos GIGA-B 32/150,1-0,37/4 pompa obiegowa blokowa | Pompa obiegowa blokowa Wilo-Atmos GIGA-B 32/150,1-0,37/4 dławnicowa o konstrukcji blokowej z przyłączem kołnierzowym, do zastosowań grzewczych, klimatyzacyjnych i chłodniczych w dużych budynkach | 2049 | PG3 | 28 | K | 47201 | NIE | 28.13.14 | 84137051 | 0 | 241 | 320 | Wilo-Atmos GIGA-B 32/150,1-0,37/4 | Pompa obiegowa blokowa | Wilo-Atmos GIGA-B | Tłoczenie wody grzewczej (zgodnie z VDI 2035), wody zimnej i mieszanin woda-glikol | Wilo | DE | 1 | SZT |  | 0.4 | IE2 | Zielony | Karton | 2 | 1 | 8 | 252 | 460 | 292 | 800 | 1200 | 1200 | 43 | 45 | http://downloads-wilo-select.wilo.com/assets/WIB_WILO29972087.jpg | //cms.media.wilo.com/dcipicxmlfeature/wilo_f_020000250000f85f00010092/7069136/wilo_f_020000250000f85f00010092_1.jpg |  |  |  |  | https://wilo.com/quick/PL/pl/articleNumber/9139952
1312 | 2216855 | 4062679178509 | Wilo-Atmos GIGA-B 32/150,1-0,37/4-S1 pompa obiegowa blokowa | Pompa obiegowa blokowa Wilo-Atmos GIGA-B 32/150,1-0,37/4-S1 dławnicowa o konstrukcji blokowej z przyłączem kołnierzowym, do zastosowań grzewczych, klimatyzacyjnych i chłodniczych w dużych budynkach | 2162 | PG3 | 28 | K | 47201 | NIE | 28.13.14 | 84137051 | 0 | 213 | 320 | Wilo-Atmos GIGA-B 32/150,1-0,37/4-S1 | Pompa obiegowa blokowa | Wilo-Atmos GIGA-B | Tłoczenie wody grzewczej (zgodnie z VDI 2035), wody zimnej i mieszanin woda-glikol | Wilo | DE | 1 | SZT |  | 0.4 | IE3 | Zielony | Karton | 2 | 1 | 4 | 252 | 460 | 292 | 800 | 800 | 525 | 43 | 45 | http://downloads-wilo-select.wilo.com/assets/WIB_WILO29972087.jpg | //cms.media.wilo.com/dcipicxmlfeature/wilo458353/6939859/wilo458353_1.jpg |  |  |  |  | https://wilo.com/quick/PL/pl/articleNumber/2216855
1313 | 9139958 | 4062679002439 | Wilo-Atmos GIGA-B 32/150,1-3/2 pompa obiegowa blokowa | Pompa obiegowa blokowa Wilo-Atmos GIGA-B 32/150,1-3/2 dławnicowa o konstrukcji blokowej z przyłączem kołnierzowym, do zastosowań grzewczych, klimatyzacyjnych i chłodniczych w dużych budynkach | 3126 | PG3 | 28 | K | 47201 | NIE | 28.13.14 | 84137051 | 0 | 241 | 320 | Wilo-Atmos GIGA-B 32/150,1-3/2 | Pompa obiegowa blokowa | Wilo-Atmos GIGA-B | Tłoczenie wody grzewczej (zgodnie z VDI 2035), wody zimnej i mieszanin woda-glikol | Wilo | DE | 1 | SZT |  | 0.4 | IE3 | Zielony | Karton | 2 | 1 | 4 | 252 | 573 | 302 | 800 | 1200 | 1200 | 66 | 69 | http://downloads-wilo-select.wilo.com/assets/WIB_WILO29972087.jpg | //cms.media.wilo.com/dcipicxmlfeature/wilo_f_020000250000f85f00010092/7069136/wilo_f_020000250000f85f00010092_1.jpg |  |  |  |  | https://wilo.com/quick/PL/pl/articleNumber/9139958
1314 | 2216858 | 4062679178530 | Wilo-Atmos GIGA-B 32/150,1-3/2-S1 pompa obiegowa blokowa | Pompa obiegowa blokowa Wilo-Atmos GIGA-B 32/150,1-3/2-S1 dławnicowa o konstrukcji blokowej z przyłączem kołnierzowym, do zastosowań grzewczych, klimatyzacyjnych i chłodniczych w dużych budynkach | 3239 | PG3 | 28 | K | 47201 | NIE | 28.13.14 | 84137051 | 0 | 213 | 320 | Wilo-Atmos GIGA-B 32/150,1-3/2-S1 | Pompa obiegowa blokowa | Wilo-Atmos GIGA-B | Tłoczenie wody grzewczej (zgodnie z VDI 2035), wody zimnej i mieszanin woda-glikol | Wilo | DE | 1 | SZT |  | 0.4 | IE3 | Zielony | Karton | 2 | 1 | 4 | 252 | 573 | 302 | 800 | 800 | 525 | 66 | 69 | http://downloads-wilo-select.wilo.com/assets/WIB_WILO29972087.jpg | //cms.media.wilo.com/dcipicxmlfeature/wilo458353/6939859/wilo458353_1.jpg |  |  |  |  | https://wilo.com/quick/PL/pl/articleNumber/2216858
1315 | 2213831 | 4062679165660 | Wilo-Atmos GIGA-B 32/150-0,37/4 pompa obiegowa blokowa | Pompa obiegowa blokowa Wilo-Atmos GIGA-B 32/150-0,37/4 dławnicowa o konstrukcji blokowej z przyłączem kołnierzowym, do zastosowań grzewczych, klimatyzacyjnych i chłodniczych w dużych budynkach | 2017 | PG3 | 28 | K | 47201 | NIE | 28.13.14 | 84137051 | 0 | 213 | 320 | Wilo-Atmos GIGA-B 32/150-0,37/4 | Pompa obiegowa blokowa | Wilo-Atmos GIGA-B | Tłoczenie wody grzewczej (zgodnie z VDI 2035), wody zimnej i mieszanin woda-glikol | Wilo | DE | 1 | SZT |  | 0.4 | IE3 | Zielony | Karton | 2 | 1 | 4 | 244 | 460 | 292 | 800 | 800 | 525 | 42 | 43 | http://downloads-wilo-select.wilo.com/assets/WIB_WILO29972087.jpg | //cms.media.wilo.com/dcipicxmlfeature/wilo458353/6939859/wilo458353_1.jpg |  |  |  |  | https://wilo.com/quick/PL/pl/articleNumber/2213831
1316 | 2217021 | 4062679180168 | Wilo-Atmos GIGA-B 32/150-0,37/4-S1 pompa obiegowa blokowa | Pompa obiegowa blokowa Wilo-Atmos GIGA-B 32/150-0,37/4-S1 dławnicowa o konstrukcji blokowej z przyłączem kołnierzowym, do zastosowań grzewczych, klimatyzacyjnych i chłodniczych w dużych budynkach | 2130 | PG3 | 28 | K | 47201 | NIE | 28.13.14 | 84137051 | 0 | 213 | 320 | Wilo-Atmos GIGA-B 32/150-0,37/4-S1 | Pompa obiegowa blokowa | Wilo-Atmos GIGA-B | Tłoczenie wody grzewczej (zgodnie z VDI 2035), wody zimnej i mieszanin woda-glikol | Wilo | DE | 1 | SZT |  | 0.4 | IE3 | Zielony | Karton | 2 | 1 | 4 | 244 | 460 | 292 | 800 | 800 | 525 | 42 | 43 | http://downloads-wilo-select.wilo.com/assets/WIB_WILO29972087.jpg | //cms.media.wilo.com/dcipicxmlfeature/wilo458353/6939859/wilo458353_1.jpg |  |  |  |  | https://wilo.com/quick/PL/pl/articleNumber/2217021
1317 | 2213833 | 4062679166339 | Wilo-Atmos GIGA-B 32/150-4/2 pompa obiegowa blokowa | Pompa obiegowa blokowa Wilo-Atmos GIGA-B 32/150-4/2 dławnicowa o konstrukcji blokowej z przyłączem kołnierzowym, do zastosowań grzewczych, klimatyzacyjnych i chłodniczych w dużych budynkach | 3196 | PG3 | 28 | K | 47201 | NIE | 28.13.14 | 84137051 | 0 | 213 | 320 | Wilo-Atmos GIGA-B 32/150-4/2 | Pompa obiegowa blokowa | Wilo-Atmos GIGA-B | Tłoczenie wody grzewczej (zgodnie z VDI 2035), wody zimnej i mieszanin woda-glikol | Wilo | DE | 1 | SZT |  | 0.4 | IE3 | Zielony | Paleta jednorazowego użytku | 1 | 1 | 1 | 250 | 609 | 307 | 800 | 800 | 432 | 73 | 76 | http://downloads-wilo-select.wilo.com/assets/WIB_WILO29972087.jpg | //cms.media.wilo.com/dcipicxmlfeature/wilo458353/6939859/wilo458353_1.jpg |  |  |  |  | https://wilo.com/quick/PL/pl/articleNumber/2213833
1318 | 2217023 | 4062679180182 | Wilo-Atmos GIGA-B 32/150-4/2-S1 pompa obiegowa blokowa | Pompa obiegowa blokowa Wilo-Atmos GIGA-B 32/150-4/2-S1 dławnicowa o konstrukcji blokowej z przyłączem kołnierzowym, do zastosowań grzewczych, klimatyzacyjnych i chłodniczych w dużych budynkach | 3310 | PG3 | 28 | K | 47201 | NIE | 28.13.14 | 84137051 | 0 | 213 | 320 | Wilo-Atmos GIGA-B 32/150-4/2-S1 | Pompa obiegowa blokowa | Wilo-Atmos GIGA-B | Tłoczenie wody grzewczej (zgodnie z VDI 2035), wody zimnej i mieszanin woda-glikol | Wilo | DE | 1 | SZT |  | 0.4 | IE3 | Zielony | Paleta jednorazowego użytku | 1 | 1 | 1 | 250 | 609 | 307 | 800 | 800 | 432 | 73 | 76 | http://downloads-wilo-select.wilo.com/assets/WIB_WILO29972087.jpg | //cms.media.wilo.com/dcipicxmlfeature/wilo458353/6939859/wilo458353_1.jpg |  |  |  |  | https://wilo.com/quick/PL/pl/articleNumber/2217023
1319 | 9139951 | 4062679002477 | Wilo-Atmos GIGA-B 32/160,1-0,55/4 pompa obiegowa blokowa | Pompa obiegowa blokowa Wilo-Atmos GIGA-B 32/160,1-0,55/4 dławnicowa o konstrukcji blokowej z przyłączem kołnierzowym, do zastosowań grzewczych, klimatyzacyjnych i chłodniczych w dużych budynkach | 2280 | PG3 | 28 | K | 47201 | NIE | 28.13.14 | 84137051 | 0 | 241 | 320 | Wilo-Atmos GIGA-B 32/160,1-0,55/4 | Pompa obiegowa blokowa | Wilo-Atmos GIGA-B | Tłoczenie wody grzewczej (zgodnie z VDI 2035), wody zimnej i mieszanin woda-glikol | Wilo | DE | 1 | SZT |  | 0.4 | IE2 | Zielony | Karton | 2 | 1 | 4 | 252 | 515 | 292 | 800 | 1200 | 1200 | 47 | 50 | http://downloads-wilo-select.wilo.com/assets/WIB_WILO29972087.jpg | //cms.media.wilo.com/dcipicxmlfeature/wilo_f_020000250000f85f00010092/7069136/wilo_f_020000250000f85f00010092_1.jpg |  |  |  |  | https://wilo.com/quick/PL/pl/articleNumber/9139951
1320 | 2216854 | 4062679178493 | Wilo-Atmos GIGA-B 32/160,1-0,55/4-S1 pompa obiegowa blokowa | Pompa obiegowa blokowa Wilo-Atmos GIGA-B 32/160,1-0,55/4-S1 dławnicowa o konstrukcji blokowej z przyłączem kołnierzowym, do zastosowań grzewczych, klimatyzacyjnych i chłodniczych w dużych budynkach | 2393 | PG3 | 28 | K | 47201 | NIE | 28.13.14 | 84137051 | 0 | 213 | 320 | Wilo-Atmos GIGA-B 32/160,1-0,55/4-S1 | Pompa obiegowa blokowa | Wilo-Atmos GIGA-B | Tłoczenie wody grzewczej (zgodnie z VDI 2035), wody zimnej i mieszanin woda-glikol | Wilo | DE | 1 | SZT |  | 0.4 | IE3 | Zielony | Karton | 2 | 1 | 4 | 252 | 515 | 292 | 800 | 800 | 525 | 47 | 50 | http://downloads-wilo-select.wilo.com/assets/WIB_WILO29972087.jpg | //cms.media.wilo.com/dcipicxmlfeature/wilo458353/6939859/wilo458353_1.jpg |  |  |  |  | https://wilo.com/quick/PL/pl/articleNumber/2216854
1321 | 9139957 | 4062679002446 | Wilo-Atmos GIGA-B 32/160,1-4/2 pompa obiegowa blokowa | Pompa obiegowa blokowa Wilo-Atmos GIGA-B 32/160,1-4/2 dławnicowa o konstrukcji blokowej z przyłączem kołnierzowym, do zastosowań grzewczych, klimatyzacyjnych i chłodniczych w dużych budynkach | 3313 | PG3 | 28 | K | 47201 | NIE | 28.13.14 | 84137051 | 0 | 241 | 320 | Wilo-Atmos GIGA-B 32/160,1-4/2 | Pompa obiegowa blokowa | Wilo-Atmos GIGA-B | Tłoczenie wody grzewczej (zgodnie z VDI 2035), wody zimnej i mieszanin woda-glikol | Wilo | DE | 1 | SZT |  | 0.4 | IE3 | Zielony | Paleta jednorazowego użytku | 2 | 1 | 4 | 252 | 606 | 307 | 800 | 1200 | 1200 | 74 | 77 | http://downloads-wilo-select.wilo.com/assets/WIB_WILO29972087.jpg | //cms.media.wilo.com/dcipicxmlfeature/wilo_f_020000250000f85f00010092/7069136/wilo_f_020000250000f85f00010092_1.jpg |  |  |  |  | https://wilo.com/quick/PL/pl/articleNumber/9139957
1322 | 2216857 | 4062679178523 | Wilo-Atmos GIGA-B 32/160,1-4/2-S1 pompa obiegowa blokowa | Pompa obiegowa blokowa Wilo-Atmos GIGA-B 32/160,1-4/2-S1 dławnicowa o konstrukcji blokowej z przyłączem kołnierzowym, do zastosowań grzewczych, klimatyzacyjnych i chłodniczych w dużych budynkach | 3426 | PG3 | 28 | K | 47201 | NIE | 28.13.14 | 84137051 | 0 | 213 | 320 | Wilo-Atmos GIGA-B 32/160,1-4/2-S1 | Pompa obiegowa blokowa | Wilo-Atmos GIGA-B | Tłoczenie wody grzewczej (zgodnie z VDI 2035), wody zimnej i mieszanin woda-glikol | Wilo | DE | 1 | SZT |  | 0.4 | IE3 | Zielony | Paleta jednorazowego użytku | 1 | 1 | 1 | 252 | 609 | 307 | 800 | 800 | 432 | 74 | 77 | http://downloads-wilo-select.wilo.com/assets/WIB_WILO29972087.jpg | //cms.media.wilo.com/dcipicxmlfeature/wilo458353/6939859/wilo458353_1.jpg |  |  |  |  | https://wilo.com/quick/PL/pl/articleNumber/2216857
1323 | 2213830 | 4062679165653 | Wilo-Atmos GIGA-B 32/160-0,55/4 pompa obiegowa blokowa | Pompa obiegowa blokowa Wilo-Atmos GIGA-B 32/160-0,55/4 dławnicowa o konstrukcji blokowej z przyłączem kołnierzowym, do zastosowań grzewczych, klimatyzacyjnych i chłodniczych w dużych budynkach | 2405 | PG3 | 28 | K | 47201 | NIE | 28.13.14 | 84137051 | 0 | 213 | 320 | Wilo-Atmos GIGA-B 32/160-0,55/4 | Pompa obiegowa blokowa | Wilo-Atmos GIGA-B | Tłoczenie wody grzewczej (zgodnie z VDI 2035), wody zimnej i mieszanin woda-glikol | Wilo | DE | 1 | SZT |  | 0.4 | IE3 | Zielony | Karton | 2 | 1 | 4 | 244 | 515 | 292 | 800 | 800 | 525 | 46 | 47 | http://downloads-wilo-select.wilo.com/assets/WIB_WILO29972087.jpg | //cms.media.wilo.com/dcipicxmlfeature/wilo458353/6939859/wilo458353_1.jpg |  |  |  |  | https://wilo.com/quick/PL/pl/articleNumber/2213830
1324 | 2217020 | 4062679180151 | Wilo-Atmos GIGA-B 32/160-0,55/4-S1 pompa obiegowa blokowa | Pompa obiegowa blokowa Wilo-Atmos GIGA-B 32/160-0,55/4-S1 dławnicowa o konstrukcji blokowej z przyłączem kołnierzowym, do zastosowań grzewczych, klimatyzacyjnych i chłodniczych w dużych budynkach | 2519 | PG3 | 28 | K | 47201 | NIE | 28.13.14 | 84137051 | 0 | 213 | 320 | Wilo-Atmos GIGA-B 32/160-0,55/4-S1 | Pompa obiegowa blokowa | Wilo-Atmos GIGA-B | Tłoczenie wody grzewczej (zgodnie z VDI 2035), wody zimnej i mieszanin woda-glikol | Wilo | DE | 1 | SZT |  | 0.4 | IE3 | Zielony | Karton | 2 | 1 | 4 | 244 | 515 | 292 | 800 | 800 | 525 | 46 | 47 | http://downloads-wilo-select.wilo.com/assets/WIB_WILO29972087.jpg | //cms.media.wilo.com/dcipicxmlfeature/wilo458353/6939859/wilo458353_1.jpg |  |  |  |  | https://wilo.com/quick/PL/pl/articleNumber/2217020
1325 | 2213832 | 4062679166322 | Wilo-Atmos GIGA-B 32/160-5,5/2 pompa obiegowa blokowa | Pompa obiegowa blokowa Wilo-Atmos GIGA-B 32/160-5,5/2 dławnicowa o konstrukcji blokowej z przyłączem kołnierzowym, do zastosowań grzewczych, klimatyzacyjnych i chłodniczych w dużych budynkach | 4037 | PG3 | 28 | K | 47201 | NIE | 28.13.14 | 84137051 | 0 | 213 | 320 | Wilo-Atmos GIGA-B 32/160-5,5/2 | Pompa obiegowa blokowa | Wilo-Atmos GIGA-B | Tłoczenie wody grzewczej (zgodnie z VDI 2035), wody zimnej i mieszanin woda-glikol | Wilo | DE | 1 | SZT |  | 0.4 | IE3 | Zielony | Paleta jednorazowego użytku | 1 | 1 | 1 | 300 | 695 | 338 | 800 | 800 | 475 | 97 | 127 | http://downloads-wilo-select.wilo.com/assets/WIB_WILO29972087.jpg | //cms.media.wilo.com/dcipicxmlfeature/wilo458353/6939859/wilo458353_1.jpg |  |  |  |  | https://wilo.com/quick/PL/pl/articleNumber/2213832
1326 | 2217022 | 4062679180175 | Wilo-Atmos GIGA-B 32/160-5,5/2-S1 pompa obiegowa blokowa | Pompa obiegowa blokowa Wilo-Atmos GIGA-B 32/160-5,5/2-S1 dławnicowa o konstrukcji blokowej z przyłączem kołnierzowym, do zastosowań grzewczych, klimatyzacyjnych i chłodniczych w dużych budynkach | 4151 | PG3 | 28 | K | 47201 | NIE | 28.13.14 | 84137051 | 0 | 213 | 320 | Wilo-Atmos GIGA-B 32/160-5,5/2-S1 | Pompa obiegowa blokowa | Wilo-Atmos GIGA-B | Tłoczenie wody grzewczej (zgodnie z VDI 2035), wody zimnej i mieszanin woda-glikol | Wilo | DE | 1 | SZT |  | 0.4 | IE3 | Zielony | Paleta jednorazowego użytku | 1 | 1 | 1 | 300 | 695 | 338 | 800 | 800 | 475 | 97 | 127 | http://downloads-wilo-select.wilo.com/assets/WIB_WILO29972087.jpg | //cms.media.wilo.com/dcipicxmlfeature/wilo458353/6939859/wilo458353_1.jpg |  |  |  |  | https://wilo.com/quick/PL/pl/articleNumber/2217022
1327 | 9139965 | 4062679002378 | Wilo-Atmos GIGA-B 32/170,1-0,25/4 pompa obiegowa blokowa | Pompa obiegowa blokowa Wilo-Atmos GIGA-B 32/170,1-0,25/4 dławnicowa o konstrukcji blokowej z przyłączem kołnierzowym, do zastosowań grzewczych, klimatyzacyjnych i chłodniczych w dużych budynkach | 2098 | PG3 | 28 | K | 47201 | NIE | 28.13.14 | 84137051 | 0 | 241 | 320 | Wilo-Atmos GIGA-B 32/170,1-0,25/4 | Pompa obiegowa blokowa | Wilo-Atmos GIGA-B | Tłoczenie wody grzewczej (zgodnie z VDI 2035), wody zimnej i mieszanin woda-glikol | Wilo | DE | 1 | SZT |  | 0.4 | IE2 | Zielony | Karton | 4 | 1 | 8 | 296 | 460 | 340 | 800 | 1200 | 1200 | 50 | 52 | http://downloads-wilo-select.wilo.com/assets/WIB_WILO29972087.jpg | //cms.media.wilo.com/dcipicxmlfeature/wilo_f_020000250000f85f00010092/7069136/wilo_f_020000250000f85f00010092_1.jpg |  |  |  |  | https://wilo.com/quick/PL/pl/articleNumber/9139965
1328 | 2216864 | 4062679178592 | Wilo-Atmos GIGA-B 32/170,1-0,25/4-S1 pompa obiegowa blokowa | Pompa obiegowa blokowa Wilo-Atmos GIGA-B 32/170,1-0,25/4-S1 dławnicowa o konstrukcji blokowej z przyłączem kołnierzowym, do zastosowań grzewczych, klimatyzacyjnych i chłodniczych w dużych budynkach | 2212 | PG3 | 28 | K | 47201 | NIE | 28.13.14 | 84137051 | 0 | 213 | 320 | Wilo-Atmos GIGA-B 32/170,1-0,25/4-S1 | Pompa obiegowa blokowa | Wilo-Atmos GIGA-B | Tłoczenie wody grzewczej (zgodnie z VDI 2035), wody zimnej i mieszanin woda-glikol | Wilo | DE | 1 | SZT |  | 0.4 | IE3 | Zielony | Karton | 4 | 1 | 8 | 296 | 460 | 340 | 800 | 600 | 525 | 50 | 52 | http://downloads-wilo-select.wilo.com/assets/WIB_WILO29972087.jpg | //cms.media.wilo.com/dcipicxmlfeature/wilo458353/6939859/wilo458353_1.jpg |  |  |  |  | https://wilo.com/quick/PL/pl/articleNumber/2216864
1329 | 9139964 | 4062679002385 | Wilo-Atmos GIGA-B 32/180,1-0,37/4 pompa obiegowa blokowa | Pompa obiegowa blokowa Wilo-Atmos GIGA-B 32/180,1-0,37/4 dławnicowa o konstrukcji blokowej z przyłączem kołnierzowym, do zastosowań grzewczych, klimatyzacyjnych i chłodniczych w dużych budynkach | 2279 | PG3 | 28 | K | 47201 | NIE | 28.13.14 | 84137051 | 0 | 241 | 320 | Wilo-Atmos GIGA-B 32/180,1-0,37/4 | Pompa obiegowa blokowa | Wilo-Atmos GIGA-B | Tłoczenie wody grzewczej (zgodnie z VDI 2035), wody zimnej i mieszanin woda-glikol | Wilo | DE | 1 | SZT |  | 0.4 | IE3 | Zielony | Karton | 2 | 1 | 8 | 296 | 460 | 340 | 800 | 1200 | 1200 | 49 | 50 | http://downloads-wilo-select.wilo.com/assets/WIB_WILO29972087.jpg | //cms.media.wilo.com/dcipicxmlfeature/wilo_f_020000250000f85f00010092/7069136/wilo_f_020000250000f85f00010092_1.jpg |  |  |  |  | https://wilo.com/quick/PL/pl/articleNumber/9139964
1330 | 2216863 | 4062679178585 | Wilo-Atmos GIGA-B 32/180,1-0,37/4-S1 pompa obiegowa blokowa | Pompa obiegowa blokowa Wilo-Atmos GIGA-B 32/180,1-0,37/4-S1 dławnicowa o konstrukcji blokowej z przyłączem kołnierzowym, do zastosowań grzewczych, klimatyzacyjnych i chłodniczych w dużych budynkach | 2392 | PG3 | 28 | K | 47201 | NIE | 28.13.14 | 84137051 | 0 | 213 | 320 | Wilo-Atmos GIGA-B 32/180,1-0,37/4-S1 | Pompa obiegowa blokowa | Wilo-Atmos GIGA-B | Tłoczenie wody grzewczej (zgodnie z VDI 2035), wody zimnej i mieszanin woda-glikol | Wilo | DE | 1 | SZT |  | 0.4 | IE3 | Zielony | Karton | 2 | 1 | 4 | 296 | 460 | 340 | 800 | 800 | 525 | 49 | 50 | http://downloads-wilo-select.wilo.com/assets/WIB_WILO29972087.jpg | //cms.media.wilo.com/dcipicxmlfeature/wilo458353/6939859/wilo458353_1.jpg |  |  |  |  | https://wilo.com/quick/PL/pl/articleNumber/2216863
1331 | 9139963 | 4062679002392 | Wilo-Atmos GIGA-B 32/190,1-0,55/4 pompa obiegowa blokowa | Pompa obiegowa blokowa Wilo-Atmos GIGA-B 32/190,1-0,55/4 dławnicowa o konstrukcji blokowej z przyłączem kołnierzowym, do zastosowań grzewczych, klimatyzacyjnych i chłodniczych w dużych budynkach | 2423 | PG3 | 28 | K | 47201 | NIE | 28.13.14 | 84137051 | 0 | 241 | 320 | Wilo-Atmos GIGA-B 32/190,1-0,55/4 | Pompa obiegowa blokowa | Wilo-Atmos GIGA-B | Tłoczenie wody grzewczej (zgodnie z VDI 2035), wody zimnej i mieszanin woda-glikol | Wilo | DE | 1 | SZT |  | 0.4 | IE2 | Zielony | Karton | 2 | 1 | 4 | 296 | 515 | 340 | 800 | 1200 | 1200 | 55 | 58 | http://downloads-wilo-select.wilo.com/assets/WIB_WILO29972087.jpg | //cms.media.wilo.com/dcipicxmlfeature/wilo_f_020000250000f85f00010092/7069136/wilo_f_020000250000f85f00010092_1.jpg |  |  |  |  | https://wilo.com/quick/PL/pl/articleNumber/9139963
1332 | 2216862 | 4062679178578 | Wilo-Atmos GIGA-B 32/190,1-0,55/4-S1 pompa obiegowa blokowa | Pompa obiegowa blokowa Wilo-Atmos GIGA-B 32/190,1-0,55/4-S1 dławnicowa o konstrukcji blokowej z przyłączem kołnierzowym, do zastosowań grzewczych, klimatyzacyjnych i chłodniczych w dużych budynkach | 2536 | PG3 | 28 | K | 47201 | NIE | 28.13.14 | 84137051 | 0 | 213 | 320 | Wilo-Atmos GIGA-B 32/190,1-0,55/4-S1 | Pompa obiegowa blokowa | Wilo-Atmos GIGA-B | Tłoczenie wody grzewczej (zgodnie z VDI 2035), wody zimnej i mieszanin woda-glikol | Wilo | DE | 1 | SZT |  | 0.4 | IE3 | Zielony | Karton | 2 | 1 | 4 | 296 | 515 | 340 | 800 | 800 | 525 | 55 | 58 | http://downloads-wilo-select.wilo.com/assets/WIB_WILO29972087.jpg | //cms.media.wilo.com/dcipicxmlfeature/wilo458353/6939859/wilo458353_1.jpg |  |  |  |  | https://wilo.com/quick/PL/pl/articleNumber/2216862
1333 | 2213837 | 4062679165684 | Wilo-Atmos GIGA-B 32/190-0,75/4 pompa obiegowa blokowa | Pompa obiegowa blokowa Wilo-Atmos GIGA-B 32/190-0,75/4 dławnicowa o konstrukcji blokowej z przyłączem kołnierzowym, do zastosowań grzewczych, klimatyzacyjnych i chłodniczych w dużych budynkach | 2588 | PG3 | 28 | K | 47201 | NIE | 28.13.14 | 84137051 | 0 | 213 | 320 | Wilo-Atmos GIGA-B 32/190-0,75/4 | Pompa obiegowa blokowa | Wilo-Atmos GIGA-B | Tłoczenie wody grzewczej (zgodnie z VDI 2035), wody zimnej i mieszanin woda-glikol | Wilo | DE | 1 | SZT |  | 0.4 | IE3 | Zielony | Karton | 2 | 1 | 4 | 298 | 505 | 340 | 800 | 800 | 525 | 57 | 59 | http://downloads-wilo-select.wilo.com/assets/WIB_WILO29972087.jpg | //cms.media.wilo.com/dcipicxmlfeature/wilo458353/6939859/wilo458353_1.jpg |  |  |  |  | https://wilo.com/quick/PL/pl/articleNumber/2213837
1334 | 2217027 | 4062679180229 | Wilo-Atmos GIGA-B 32/190-0,75/4-S1 pompa obiegowa blokowa | Pompa obiegowa blokowa Wilo-Atmos GIGA-B 32/190-0,75/4-S1 dławnicowa o konstrukcji blokowej z przyłączem kołnierzowym, do zastosowań grzewczych, klimatyzacyjnych i chłodniczych w dużych budynkach | 2702 | PG3 | 28 | K | 47201 | NIE | 28.13.14 | 84137051 | 0 | 213 | 320 | Wilo-Atmos GIGA-B 32/190-0,75/4-S1 | Pompa obiegowa blokowa | Wilo-Atmos GIGA-B | Tłoczenie wody grzewczej (zgodnie z VDI 2035), wody zimnej i mieszanin woda-glikol | Wilo | DE | 1 | SZT |  | 0.4 | IE3 | Zielony | Karton | 2 | 1 | 4 | 298 | 505 | 340 | 800 | 800 | 525 | 57 | 59 | http://downloads-wilo-select.wilo.com/assets/WIB_WILO29972087.jpg | //cms.media.wilo.com/dcipicxmlfeature/wilo458353/6939859/wilo458353_1.jpg |  |  |  |  | https://wilo.com/quick/PL/pl/articleNumber/2217027
1335 | 2213835 | 4062679166353 | Wilo-Atmos GIGA-B 32/190-5,5/2 pompa obiegowa blokowa | Pompa obiegowa blokowa Wilo-Atmos GIGA-B 32/190-5,5/2 dławnicowa o konstrukcji blokowej z przyłączem kołnierzowym, do zastosowań grzewczych, klimatyzacyjnych i chłodniczych w dużych budynkach | 4086 | PG3 | 28 | K | 47201 | NIE | 28.13.14 | 84137051 | 0 | 213 | 320 | Wilo-Atmos GIGA-B 32/190-5,5/2 | Pompa obiegowa blokowa | Wilo-Atmos GIGA-B | Tłoczenie wody grzewczej (zgodnie z VDI 2035), wody zimnej i mieszanin woda-glikol | Wilo | DE | 1 | SZT |  | 0.4 | IE3 | Zielony | Paleta jednorazowego użytku | 1 | 1 | 1 | 300 | 695 | 348 | 800 | 800 | 485 | 104 | 136 | http://downloads-wilo-select.wilo.com/assets/WIB_WILO29972087.jpg | //cms.media.wilo.com/dcipicxmlfeature/wilo458353/6939859/wilo458353_1.jpg |  |  |  |  | https://wilo.com/quick/PL/pl/articleNumber/2213835
1336 | 2217025 | 4062679180205 | Wilo-Atmos GIGA-B 32/190-5,5/2-S1 pompa obiegowa blokowa | Pompa obiegowa blokowa Wilo-Atmos GIGA-B 32/190-5,5/2-S1 dławnicowa o konstrukcji blokowej z przyłączem kołnierzowym, do zastosowań grzewczych, klimatyzacyjnych i chłodniczych w dużych budynkach | 4200 | PG3 | 28 | K | 47201 | NIE | 28.13.14 | 84137051 | 0 | 213 | 320 | Wilo-Atmos GIGA-B 32/190-5,5/2-S1 | Pompa obiegowa blokowa | Wilo-Atmos GIGA-B | Tłoczenie wody grzewczej (zgodnie z VDI 2035), wody zimnej i mieszanin woda-glikol | Wilo | DE | 1 | SZT |  | 0.4 | IE3 | Zielony | Paleta jednorazowego użytku | 1 | 1 | 1 | 300 | 695 | 348 | 800 | 800 | 485 | 104 | 136 | http://downloads-wilo-select.wilo.com/assets/WIB_WILO29972087.jpg | //cms.media.wilo.com/dcipicxmlfeature/wilo458353/6939859/wilo458353_1.jpg |  |  |  |  | https://wilo.com/quick/PL/pl/articleNumber/2217025
1337 | 9139962 | 4062679002408 | Wilo-Atmos GIGA-B 32/200,1-0,75/4 pompa obiegowa blokowa | Pompa obiegowa blokowa Wilo-Atmos GIGA-B 32/200,1-0,75/4 dławnicowa o konstrukcji blokowej z przyłączem kołnierzowym, do zastosowań grzewczych, klimatyzacyjnych i chłodniczych w dużych budynkach | 2488 | PG3 | 28 | K | 47201 | NIE | 28.13.14 | 84137051 | 0 | 241 | 320 | Wilo-Atmos GIGA-B 32/200,1-0,75/4 | Pompa obiegowa blokowa | Wilo-Atmos GIGA-B | Tłoczenie wody grzewczej (zgodnie z VDI 2035), wody zimnej i mieszanin woda-glikol | Wilo | DE | 1 | SZT |  | 0.4 | IE3 | Zielony | Karton | 2 | 1 | 4 | 296 | 515 | 340 | 800 | 1200 | 1200 | 59 | 62 | http://downloads-wilo-select.wilo.com/assets/WIB_WILO29972087.jpg | //cms.media.wilo.com/dcipicxmlfeature/wilo_f_020000250000f85f00010092/7069136/wilo_f_020000250000f85f00010092_1.jpg |  |  |  |  | https://wilo.com/quick/PL/pl/articleNumber/9139962
1338 | 2216861 | 4062679178561 | Wilo-Atmos GIGA-B 32/200,1-0,75/4-S1 pompa obiegowa blokowa | Pompa obiegowa blokowa Wilo-Atmos GIGA-B 32/200,1-0,75/4-S1 dławnicowa o konstrukcji blokowej z przyłączem kołnierzowym, do zastosowań grzewczych, klimatyzacyjnych i chłodniczych w dużych budynkach | 2601 | PG3 | 28 | K | 47201 | NIE | 28.13.14 | 84137051 | 0 | 213 | 320 | Wilo-Atmos GIGA-B 32/200,1-0,75/4-S1 | Pompa obiegowa blokowa | Wilo-Atmos GIGA-B | Tłoczenie wody grzewczej (zgodnie z VDI 2035), wody zimnej i mieszanin woda-glikol | Wilo | DE | 1 | SZT |  | 0.4 | IE3 | Zielony | Karton | 2 | 1 | 4 | 296 | 515 | 340 | 800 | 800 | 525 | 59 | 62 | http://downloads-wilo-select.wilo.com/assets/WIB_WILO29972087.jpg | //cms.media.wilo.com/dcipicxmlfeature/wilo458353/6939859/wilo458353_1.jpg |  |  |  |  | https://wilo.com/quick/PL/pl/articleNumber/2216861
1339 | 2213836 | 4062679165677 | Wilo-Atmos GIGA-B 32/200-1,1/4 pompa obiegowa blokowa | Pompa obiegowa blokowa Wilo-Atmos GIGA-B 32/200-1,1/4 dławnicowa o konstrukcji blokowej z przyłączem kołnierzowym, do zastosowań grzewczych, klimatyzacyjnych i chłodniczych w dużych budynkach | 2685 | PG3 | 28 | K | 47201 | NIE | 28.13.14 | 84137051 | 0 | 213 | 320 | Wilo-Atmos GIGA-B 32/200-1,1/4 | Pompa obiegowa blokowa | Wilo-Atmos GIGA-B | Tłoczenie wody grzewczej (zgodnie z VDI 2035), wody zimnej i mieszanin woda-glikol | Wilo | DE | 1 | SZT |  | 0.4 | IE3 | Zielony | Karton | 2 | 1 | 4 | 298 | 529 | 340 | 800 | 800 | 525 | 65 | 68 | http://downloads-wilo-select.wilo.com/assets/WIB_WILO29972087.jpg | //cms.media.wilo.com/dcipicxmlfeature/wilo458353/6939859/wilo458353_1.jpg |  |  |  |  | https://wilo.com/quick/PL/pl/articleNumber/2213836
1340 | 2217026 | 4062679180212 | Wilo-Atmos GIGA-B 32/200-1,1/4-S1 pompa obiegowa blokowa | Pompa obiegowa blokowa Wilo-Atmos GIGA-B 32/200-1,1/4-S1 dławnicowa o konstrukcji blokowej z przyłączem kołnierzowym, do zastosowań grzewczych, klimatyzacyjnych i chłodniczych w dużych budynkach | 2798 | PG3 | 28 | K | 47201 | NIE | 28.13.14 | 84137051 | 0 | 213 | 320 | Wilo-Atmos GIGA-B 32/200-1,1/4-S1 | Pompa obiegowa blokowa | Wilo-Atmos GIGA-B | Tłoczenie wody grzewczej (zgodnie z VDI 2035), wody zimnej i mieszanin woda-glikol | Wilo | DE | 1 | SZT |  | 0.4 | IE3 | Zielony | Karton | 2 | 1 | 4 | 298 | 529 | 340 | 800 | 800 | 525 | 65 | 68 | http://downloads-wilo-select.wilo.com/assets/WIB_WILO29972087.jpg | //cms.media.wilo.com/dcipicxmlfeature/wilo458353/6939859/wilo458353_1.jpg |  |  |  |  | https://wilo.com/quick/PL/pl/articleNumber/2217026
1341 | 2213834 | 4062679166346 | Wilo-Atmos GIGA-B 32/200-7,5/2 pompa obiegowa blokowa | Pompa obiegowa blokowa Wilo-Atmos GIGA-B 32/200-7,5/2 dławnicowa o konstrukcji blokowej z przyłączem kołnierzowym, do zastosowań grzewczych, klimatyzacyjnych i chłodniczych w dużych budynkach | 4831 | PG3 | 28 | K | 47201 | NIE | 28.13.14 | 84137051 | 0 | 213 | 320 | Wilo-Atmos GIGA-B 32/200-7,5/2 | Pompa obiegowa blokowa | Wilo-Atmos GIGA-B | Tłoczenie wody grzewczej (zgodnie z VDI 2035), wody zimnej i mieszanin woda-glikol | Wilo | DE | 1 | SZT |  | 0.4 | IE3 | Zielony | Europaleta | 1 | 1 | 1 | 300 | 695 | 348 | 800 | 1200 | 497 | 107 | 139 | http://downloads-wilo-select.wilo.com/assets/WIB_WILO29972087.jpg | //cms.media.wilo.com/dcipicxmlfeature/wilo458353/6939859/wilo458353_1.jpg |  |  |  |  | https://wilo.com/quick/PL/pl/articleNumber/2213834
1342 | 2217024 | 4062679180199 | Wilo-Atmos GIGA-B 32/200-7,5/2-S1 pompa obiegowa blokowa | Pompa obiegowa blokowa Wilo-Atmos GIGA-B 32/200-7,5/2-S1 dławnicowa o konstrukcji blokowej z przyłączem kołnierzowym, do zastosowań grzewczych, klimatyzacyjnych i chłodniczych w dużych budynkach | 4945 | PG3 | 28 | K | 47201 | NIE | 28.13.14 | 84137051 | 0 | 213 | 320 | Wilo-Atmos GIGA-B 32/200-7,5/2-S1 | Pompa obiegowa blokowa | Wilo-Atmos GIGA-B | Tłoczenie wody grzewczej (zgodnie z VDI 2035), wody zimnej i mieszanin woda-glikol | Wilo | DE | 1 | SZT |  | 0.4 | IE3 | Zielony | Europaleta | 1 | 1 | 1 | 300 | 695 | 348 | 800 | 1200 | 497 | 107 | 139 | http://downloads-wilo-select.wilo.com/assets/WIB_WILO29972087.jpg | //cms.media.wilo.com/dcipicxmlfeature/wilo458353/6939859/wilo458353_1.jpg |  |  |  |  | https://wilo.com/quick/PL/pl/articleNumber/2217024
1343 | 2222634 | 4062679281292 | Wilo-Atmos GIGA-B 32/210-11/2 pompa obiegowa blokowa | pompa obiegowa blokowa Wilo-Atmos GIGA-B 32/210-11/2 dławnicowa o konstrukcji blokowej z przyłączem kołnierzowym, do zastosowań grzewczych, klimatyzacyjnych i chłodniczych w dużych budynkach | 5633 | PG3 | 28 | K | 47201 | NIE | 28.13.14 | 84137051 | 0 | 213 | 320 | Wilo-Atmos GIGA-B 32/210-11/2 | Pompa obiegowa blokowa | Wilo-Atmos GIGA-B | Tłoczenie wody grzewczej (zgodnie z VDI 2035), wody zimnej i mieszanin woda-glikol | Wilo | DE | 1 | SZT |  | 0.4 | IE3 | Zielony | Europaleta | 1 | 1 | 1 | 350 | 807 | 425 | 800 | 1200 | 569 | 145 | 169 | http://downloads-wilo-select.wilo.com/assets/WIB_WILO29972087.jpg | //cms.media.wilo.com/dcipicxmlfeature/wilo458353/6939859/wilo458353_1.jpg |  |  |  |  | https://wilo.com/quick/PL/pl/articleNumber/2222634
1344 | 2222635 | 4062679283500 | Wilo-Atmos GIGA-B 32/210-11/2-S1 pompa obiegowa blokowa | pompa obiegowa blokowa Wilo-Atmos GIGA-B 32/210-11/2-S1 dławnicowa o konstrukcji blokowej z przyłączem kołnierzowym, do zastosowań grzewczych, klimatyzacyjnych i chłodniczych w dużych budynkach | 5746 | PG3 | 28 | K | 47201 | NIE | 28.13.14 | 84137051 | 0 | 213 | 320 | Wilo-Atmos GIGA-B 32/210-11/2-S1 | Pompa obiegowa blokowa | Wilo-Atmos GIGA-B | Tłoczenie wody grzewczej (zgodnie z VDI 2035), wody zimnej i mieszanin woda-glikol | Wilo | DE | 1 | SZT |  | 0.4 | IE3 | Zielony | Europaleta | 1 | 1 | 1 | 350 | 807 | 425 | 800 | 1200 | 569 | 145 | 169 | http://downloads-wilo-select.wilo.com/assets/WIB_WILO29972087.jpg | //cms.media.wilo.com/dcipicxmlfeature/wilo458353/6939859/wilo458353_1.jpg |  |  |  |  | https://wilo.com/quick/PL/pl/articleNumber/2222635
1345 | 9126704 | 4048482861968 | Wilo-Atmos GIGA-B 32/220,1-0,55/4 pompa obiegowa blokowa | Pompa obiegowa blokowa Wilo-Atmos GIGA-B 32/220,1-0,55/4 dławnicowa o konstrukcji blokowej z przyłączem kołnierzowym, do zastosowań grzewczych, klimatyzacyjnych i chłodniczych w dużych budynkach | 2446 | PG3 | 28 | K | 47201 | NIE | 28.13.14 | 84137051 | 0 | 241 | 320 | Wilo-Atmos GIGA-B 32/220,1-0,55/4 | Pompa obiegowa blokowa | Wilo-Atmos GIGA-B | Tłoczenie wody grzewczej (zgodnie z VDI 2035), wody zimnej i mieszanin woda-glikol | Wilo | DE | 1 | SZT |  | 0.4 | IE3 | Zielony | Karton | 2 | 1 | 4 | 350 | 535 | 405 | 800 | 1200 | 1200 | 67 | 65 | http://downloads-wilo-select.wilo.com/assets/WIB_WILO29972087.jpg | //cms.media.wilo.com/dcipicxmlfeature/wilo_f_020000250000f85f00010092/7069136/wilo_f_020000250000f85f00010092_1.jpg |  | 700 |  |  | https://wilo.com/quick/PL/pl/articleNumber/9126704
1346 | 2216692 | 4062679176871 | Wilo-Atmos GIGA-B 32/220,1-0,55/4-S1 pompa obiegowa blokowa | Pompa obiegowa blokowa Wilo-Atmos GIGA-B 32/220,1-0,55/4-S1 dławnicowa o konstrukcji blokowej z przyłączem kołnierzowym, do zastosowań grzewczych, klimatyzacyjnych i chłodniczych w dużych budynkach | 2559 | PG3 | 28 | K | 47201 | NIE | 28.13.14 | 84137051 | 0 | 213 | 320 | Wilo-Atmos GIGA-B 32/220,1-0,55/4-S1 | Pompa obiegowa blokowa | Wilo-Atmos GIGA-B | Tłoczenie wody grzewczej (zgodnie z VDI 2035), wody zimnej i mieszanin woda-glikol | Wilo | DE | 1 | SZT |  | 0.4 | IE3 | Zielony | Karton | 2 | 1 | 4 | 325 | 535 | 405 | 800 | 800 | 525 | 62 | 65 | http://downloads-wilo-select.wilo.com/assets/WIB_WILO29972087.jpg | //cms.media.wilo.com/dcipicxmlfeature/wilo458353/6939859/wilo458353_1.jpg |  |  |  |  | https://wilo.com/quick/PL/pl/articleNumber/2216692
1347 | 9140066 | 4062679002293 | Wilo-Atmos GIGA-B 32/225-7,5/2 pompa obiegowa blokowa | Pompa obiegowa blokowa Wilo-Atmos GIGA-B 32/225-7,5/2 dławnicowa o konstrukcji blokowej z przyłączem kołnierzowym, do zastosowań grzewczych, klimatyzacyjnych i chłodniczych w dużych budynkach | 5160 | PG3 | 28 | K | 47201 | NIE | 28.13.14 | 84137051 | 0 | 241 | 320 | Wilo-Atmos GIGA-B 32/225-7,5/2 | Pompa obiegowa blokowa | Wilo-Atmos GIGA-B | Tłoczenie wody grzewczej (zgodnie z VDI 2035), wody zimnej i mieszanin woda-glikol | Wilo | DE | 1 | SZT |  | 0.4 | IE3 | Zielony | Europaleta | 1 | 1 | 1 | 350 | 715 | 405 | 800 | 1200 | 555 | 121 | 145 | http://downloads-wilo-select.wilo.com/assets/WIB_WILO29972087.jpg | //cms.media.wilo.com/dcipicxmlfeature/wilo_f_020000250000f85f00010092/7069136/wilo_f_020000250000f85f00010092_1.jpg |  |  |  |  | https://wilo.com/quick/PL/pl/articleNumber/9140066
1348 | 2216885 | 4062679178806 | Wilo-Atmos GIGA-B 32/225-7,5/2-S1 pompa obiegowa blokowa | Pompa obiegowa blokowa Wilo-Atmos GIGA-B 32/225-7,5/2-S1 dławnicowa o konstrukcji blokowej z przyłączem kołnierzowym, do zastosowań grzewczych, klimatyzacyjnych i chłodniczych w dużych budynkach | 5273 | PG3 | 28 | K | 47201 | NIE | 28.13.14 | 84137051 | 0 | 213 | 320 | Wilo-Atmos GIGA-B 32/225-7,5/2-S1 | Pompa obiegowa blokowa | Wilo-Atmos GIGA-B | Tłoczenie wody grzewczej (zgodnie z VDI 2035), wody zimnej i mieszanin woda-glikol | Wilo | DE | 1 | SZT |  | 0.4 | IE3 | Zielony | Europaleta | 1 | 1 | 1 | 350 | 715 | 405 | 800 | 1200 | 549 | 121 | 145 | http://downloads-wilo-select.wilo.com/assets/WIB_WILO29972087.jpg | //cms.media.wilo.com/dcipicxmlfeature/wilo458353/6939859/wilo458353_1.jpg |  |  |  |  | https://wilo.com/quick/PL/pl/articleNumber/2216885
1349 | 9126703 | 4048482861982 | Wilo-Atmos GIGA-B 32/230,1-0,75/4 pompa obiegowa blokowa | Pompa obiegowaWilo-Atmos GIGA-B 32/230,1-0,75/4 dławnicowa o konstrukcji blokowej z przyłączem kołnierzowym, do zastosowań grzewczych, klimatyzacyjnych i chłodniczych w dużych budynkach | 2639 | PG3 | 28 | K | 47201 | NIE | 28.13.14 | 84137051 | 0 | 241 | 320 | Wilo-Atmos GIGA-B 32/230,1-0,75/4 | Pompa obiegowa blokowa | Wilo-Atmos GIGA-B | Tłoczenie wody grzewczej (zgodnie z VDI 2035), wody zimnej i mieszanin woda-glikol | Wilo | DE | 1 | SZT |  | 0.4 | IE3 | Zielony | Karton | 2 | 1 | 4 | 350 | 535 | 405 | 800 | 1200 | 1200 | 71 | 69 | http://downloads-wilo-select.wilo.com/assets/WIB_WILO29972087.jpg | //cms.media.wilo.com/dcipicxmlfeature/wilo_f_020000250000f85f00010092/7069136/wilo_f_020000250000f85f00010092_1.jpg |  | 900 |  |  | https://wilo.com/quick/PL/pl/articleNumber/9126703
1350 | 2216691 | 4062679176864 | Wilo-Atmos GIGA-B 32/230,1-0,75/4-S1 pompa obiegowa blokowa | Pompa obiegowa blokowa Wilo-Atmos GIGA-B 32/230,1-0,75/4-S1 dławnicowa o konstrukcji blokowej z przyłączem kołnierzowym, do zastosowań grzewczych, klimatyzacyjnych i chłodniczych w dużych budynkach | 2752 | PG3 | 28 | K | 47201 | NIE | 28.13.14 | 84137051 | 0 | 213 | 320 | Wilo-Atmos GIGA-B 32/230,1-0,75/4-S1 | Pompa obiegowa blokowa | Wilo-Atmos GIGA-B | Tłoczenie wody grzewczej (zgodnie z VDI 2035), wody zimnej i mieszanin woda-glikol | Wilo | DE | 1 | SZT |  | 0.4 | IE3 | Zielony | Karton | 2 | 1 | 4 | 325 | 535 | 405 | 800 | 800 | 525 | 66 | 69 | http://downloads-wilo-select.wilo.com/assets/WIB_WILO29972087.jpg | //cms.media.wilo.com/dcipicxmlfeature/wilo458353/6939859/wilo458353_1.jpg |  |  |  |  | https://wilo.com/quick/PL/pl/articleNumber/2216691
1351 | 9126724 | 4048482861951 | Wilo-Atmos GIGA-B 32/230,1-5,5/2 pompa obiegowa blokowa | Pompa obiegowa blokowa Wilo-Atmos GIGA-B 32/230,1-5,5/2 dławnicowa o konstrukcji blokowej z przyłączem kołnierzowym, do zastosowań grzewczych, klimatyzacyjnych i chłodniczych w dużych budynkach | 4083 | PG3 | 28 | K | 47201 | NIE | 28.13.14 | 84137051 | 0 | 241 | 320 | Wilo-Atmos GIGA-B 32/230,1-5,5/2 | Pompa obiegowa blokowa | Wilo-Atmos GIGA-B | Tłoczenie wody grzewczej (zgodnie z VDI 2035), wody zimnej i mieszanin woda-glikol | Wilo | DE | 1 | SZT |  | 0.4 | IE3 | Zielony | Europaleta | 1 | 1 | 1 | 350 | 715 | 405 | 800 | 1200 | 555 | 118 | 137 | http://downloads-wilo-select.wilo.com/assets/WIB_WILO29972087.jpg | //cms.media.wilo.com/dcipicxmlfeature/wilo_f_020000250000f85f00010092/7069136/wilo_f_020000250000f85f00010092_1.jpg |  |  |  |  | https://wilo.com/quick/PL/pl/articleNumber/9126724
1352 | 2216695 | 4062679176901 | Wilo-Atmos GIGA-B 32/230,1-5,5/2-S1 pompa obiegowa blokowa | Pompa obiegowa blokowa Wilo-Atmos GIGA-B 32/230,1-5,5/2-S1 dławnicowa o konstrukcji blokowej z przyłączem kołnierzowym, do zastosowań grzewczych, klimatyzacyjnych i chłodniczych w dużych budynkach | 4197 | PG3 | 28 | K | 47201 | NIE | 28.13.14 | 84137051 | 0 | 213 | 320 | Wilo-Atmos GIGA-B 32/230,1-5,5/2-S1 | Pompa obiegowa blokowa | Wilo-Atmos GIGA-B | Tłoczenie wody grzewczej (zgodnie z VDI 2035), wody zimnej i mieszanin woda-glikol | Wilo | DE | 1 | SZT |  | 0.4 | IE3 | Zielony | Europaleta | 1 | 1 | 1 | 325 | 715 | 405 | 800 | 1200 | 549 | 113 | 137 | http://downloads-wilo-select.wilo.com/assets/WIB_WILO29972087.jpg | //cms.media.wilo.com/dcipicxmlfeature/wilo458353/6939859/wilo458353_1.jpg |  |  |  |  | https://wilo.com/quick/PL/pl/articleNumber/2216695
1353 | 9140058 | 4062679002330 | Wilo-Atmos GIGA-B 32/230-1,5/4 pompa obiegowa blokowa | Pompa obiegowa blokowa Wilo-Atmos GIGA-B 32/230-1,5/4 dławnicowa o konstrukcji blokowej z przyłączem kołnierzowym, do zastosowań grzewczych, klimatyzacyjnych i chłodniczych w dużych budynkach | 2975 | PG3 | 28 | K | 47201 | NIE | 28.13.14 | 84137051 | 0 | 241 | 320 | Wilo-Atmos GIGA-B 32/230-1,5/4 | Pompa obiegowa blokowa | Wilo-Atmos GIGA-B | Tłoczenie wody grzewczej (zgodnie z VDI 2035), wody zimnej i mieszanin woda-glikol | Wilo | DE | 1 | SZT |  | 0.4 | IE3 | Zielony | Paleta jednorazowego użytku | 2 | 1 | 4 | 350 | 575 | 405 | 800 | 1200 | 1200 | 81 | 84 | http://downloads-wilo-select.wilo.com/assets/WIB_WILO29972087.jpg | //cms.media.wilo.com/dcipicxmlfeature/wilo_f_020000250000f85f00010092/7069136/wilo_f_020000250000f85f00010092_1.jpg |  |  |  |  | https://wilo.com/quick/PL/pl/articleNumber/9140058
1354 | 2216879 | 4062679178745 | Wilo-Atmos GIGA-B 32/230-1,5/4-S1 pompa obiegowa blokowa | Pompa obiegowa blokowa Wilo-Atmos GIGA-B 32/230-1,5/4-S1 dławnicowa o konstrukcji blokowej z przyłączem kołnierzowym, do zastosowań grzewczych, klimatyzacyjnych i chłodniczych w dużych budynkach | 3090 | PG3 | 28 | K | 47201 | NIE | 28.13.14 | 84137051 | 0 | 213 | 320 | Wilo-Atmos GIGA-B 32/230-1,5/4-S1 | Pompa obiegowa blokowa | Wilo-Atmos GIGA-B | Tłoczenie wody grzewczej (zgodnie z VDI 2035), wody zimnej i mieszanin woda-glikol | Wilo | DE | 1 | SZT |  | 0.4 | IE3 | Zielony | Paleta jednorazowego użytku | 1 | 1 | 1 | 350 | 575 | 405 | 800 | 800 | 537 | 81 | 84 | http://downloads-wilo-select.wilo.com/assets/WIB_WILO29972087.jpg | //cms.media.wilo.com/dcipicxmlfeature/wilo458353/6939859/wilo458353_1.jpg |  |  |  |  | https://wilo.com/quick/PL/pl/articleNumber/2216879
1355 | 9140065 | 4062679002309 | Wilo-Atmos GIGA-B 32/230-11/2 pompa obiegowa blokowa | Pompa obiegowa blokowa Wilo-Atmos GIGA-B 32/230-11/2 dławnicowa o konstrukcji blokowej z przyłączem kołnierzowym, do zastosowań grzewczych, klimatyzacyjnych i chłodniczych w dużych budynkach | 5525 | PG3 | 28 | K | 47201 | NIE | 28.13.14 | 84137051 | 0 | 241 | 320 | Wilo-Atmos GIGA-B 32/230-11/2 | Pompa obiegowa blokowa | Wilo-Atmos GIGA-B | Tłoczenie wody grzewczej (zgodnie z VDI 2035), wody zimnej i mieszanin woda-glikol | Wilo | DE | 1 | SZT |  | 0.4 | IE3 | Zielony | Europaleta | 1 | 1 | 1 | 350 | 857 | 430 | 800 | 1200 | 580 | 165 | 189 | http://downloads-wilo-select.wilo.com/assets/WIB_WILO29972087.jpg | //cms.media.wilo.com/dcipicxmlfeature/wilo_f_020000250000f85f00010092/7069136/wilo_f_020000250000f85f00010092_1.jpg |  |  |  |  | https://wilo.com/quick/PL/pl/articleNumber/9140065
1356 | 2216884 | 4062679178790 | Wilo-Atmos GIGA-B 32/230-11/2-S1 pompa obiegowa blokowa | Pompa obiegowa blokowa Wilo-Atmos GIGA-B 32/230-11/2-S1 dławnicowa o konstrukcji blokowej z przyłączem kołnierzowym, do zastosowań grzewczych, klimatyzacyjnych i chłodniczych w dużych budynkach | 5639 | PG3 | 28 | K | 47201 | NIE | 28.13.14 | 84137051 | 0 | 213 | 320 | Wilo-Atmos GIGA-B 32/230-11/2-S1 | Pompa obiegowa blokowa | Wilo-Atmos GIGA-B | Tłoczenie wody grzewczej (zgodnie z VDI 2035), wody zimnej i mieszanin woda-glikol | Wilo | DE | 1 | SZT |  | 0.4 | IE3 | Zielony | Europaleta | 1 | 1 | 1 | 350 | 857 | 430 | 800 | 1200 | 574 | 165 | 189 | http://downloads-wilo-select.wilo.com/assets/WIB_WILO29972087.jpg | //cms.media.wilo.com/dcipicxmlfeature/wilo458353/6939859/wilo458353_1.jpg |  |  |  |  | https://wilo.com/quick/PL/pl/articleNumber/2216884
1357 | 9126702 | 4048482861999 | Wilo-Atmos GIGA-B 32/240,1-1,1/4 pompa obiegowa blokowa | Pompa obiegowa blokowa Wilo-Atmos GIGA-B 32/240,1-1,1/4 dławnicowa o konstrukcji blokowej z przyłączem kołnierzowym, do zastosowań grzewczych, klimatyzacyjnych i chłodniczych w dużych budynkach | 2851 | PG3 | 28 | K | 47201 | NIE | 28.13.14 | 84137051 | 0 | 241 | 320 | Wilo-Atmos GIGA-B 32/240,1-1,1/4 | Pompa obiegowa blokowa | Wilo-Atmos GIGA-B | Tłoczenie wody grzewczej (zgodnie z VDI 2035), wody zimnej i mieszanin woda-glikol | Wilo | DE | 1 | SZT |  | 0.4 | IE3 | Zielony | Paleta jednorazowego użytku | 2 | 1 | 4 | 325 | 559 | 405 | 800 | 1200 | 1200 | 78 | 77 | http://downloads-wilo-select.wilo.com/assets/WIB_WILO29972087.jpg | //cms.media.wilo.com/dcipicxmlfeature/wilo_f_020000250000f85f00010092/7069136/wilo_f_020000250000f85f00010092_1.jpg |  | 1307.966706 |  |  | https://wilo.com/quick/PL/pl/articleNumber/9126702
1358 | 2216690 | 4062679176857 | Wilo-Atmos GIGA-B 32/240,1-1,1/4-S1 pompa obiegowa blokowa | Pompa obiegowa blokowa Wilo-Atmos GIGA-B 32/240,1-1,1/4-S1 dławnicowa o konstrukcji blokowej z przyłączem kołnierzowym, do zastosowań grzewczych, klimatyzacyjnych i chłodniczych w dużych budynkach | 2964 | PG3 | 28 | K | 47201 | NIE | 28.13.14 | 84137051 | 0 | 213 | 320 | Wilo-Atmos GIGA-B 32/240,1-1,1/4-S1 | Pompa obiegowa blokowa | Wilo-Atmos GIGA-B | Tłoczenie wody grzewczej (zgodnie z VDI 2035), wody zimnej i mieszanin woda-glikol | Wilo | DE | 1 | SZT |  | 0.4 | IE3 | Zielony | Paleta jednorazowego użytku | 1 | 1 | 1 | 325 | 559 | 405 | 800 | 800 | 537 | 74 | 77 | http://downloads-wilo-select.wilo.com/assets/WIB_WILO29972087.jpg | //cms.media.wilo.com/dcipicxmlfeature/wilo458353/6939859/wilo458353_1.jpg |  |  |  |  | https://wilo.com/quick/PL/pl/articleNumber/2216690
1359 | 9126723 | 4048482861975 | Wilo-Atmos GIGA-B 32/240,1-7,5/2 pompa obiegowa blokowa | Pompa obiegowa blokowa Wilo-Atmos GIGA-B 32/240,1-7,5/2 dławnicowa o konstrukcji blokowej z przyłączem kołnierzowym, do zastosowań grzewczych, klimatyzacyjnych i chłodniczych w dużych budynkach | 4966 | PG3 | 28 | K | 47201 | NIE | 28.13.14 | 84137051 | 0 | 241 | 320 | Wilo-Atmos GIGA-B 32/240,1-7,5/2 | Pompa obiegowa blokowa | Wilo-Atmos GIGA-B | Tłoczenie wody grzewczej (zgodnie z VDI 2035), wody zimnej i mieszanin woda-glikol | Wilo | DE | 1 | SZT |  | 0.4 | IE3 | Zielony | Europaleta | 1 | 1 | 1 | 350 | 715 | 405 | 800 | 1200 | 555 | 121 | 140 | http://downloads-wilo-select.wilo.com/assets/WIB_WILO29972087.jpg | //cms.media.wilo.com/dcipicxmlfeature/wilo_f_020000250000f85f00010092/7069136/wilo_f_020000250000f85f00010092_1.jpg |  |  |  |  | https://wilo.com/quick/PL/pl/articleNumber/9126723
1360 | 2216694 | 4062679176895 | Wilo-Atmos GIGA-B 32/240,1-7,5/2-S1 pompa obiegowa blokowa | Pompa obiegowa blokowa Wilo-Atmos GIGA-B 32/240,1-7,5/2-S1 dławnicowa o konstrukcji blokowej z przyłączem kołnierzowym, do zastosowań grzewczych, klimatyzacyjnych i chłodniczych w dużych budynkach | 5080 | PG3 | 28 | K | 47201 | NIE | 28.13.14 | 84137051 | 0 | 213 | 320 | Wilo-Atmos GIGA-B 32/240,1-7,5/2-S1 | Pompa obiegowa blokowa | Wilo-Atmos GIGA-B | Tłoczenie wody grzewczej (zgodnie z VDI 2035), wody zimnej i mieszanin woda-glikol | Wilo | DE | 1 | SZT |  | 0.4 | IE3 | Zielony | Europaleta | 1 | 1 | 1 | 325 | 715 | 405 | 800 | 1200 | 549 | 116 | 140 | http://downloads-wilo-select.wilo.com/assets/WIB_WILO29972087.jpg | //cms.media.wilo.com/dcipicxmlfeature/wilo458353/6939859/wilo458353_1.jpg |  |  |  |  | https://wilo.com/quick/PL/pl/articleNumber/2216694
1361 | 9140064 | 4048482996523 | Wilo-Atmos GIGA-B 32/240-15/2 pompa obiegowa blokowa | Pompa obiegowa blokowa Wilo-Atmos GIGA-B 32/240-15/2 dławnicowa o konstrukcji blokowej z przyłączem kołnierzowym, do zastosowań grzewczych, klimatyzacyjnych i chłodniczych w dużych budynkach | 5962 | PG3 | 28 | K | 47201 | NIE | 28.13.14 | 84137051 | 0 | 241 | 320 | Wilo-Atmos GIGA-B 32/240-15/2 | Pompa obiegowa blokowa | Wilo-Atmos GIGA-B | Tłoczenie wody grzewczej (zgodnie z VDI 2035), wody zimnej i mieszanin woda-glikol | Wilo | DE | 1 | SZT |  | 0.4 | IE3 | Zielony | Europaleta | 1 | 1 | 1 | 350 | 857 | 430 | 800 | 1200 | 580 | 184 | 208 | http://downloads-wilo-select.wilo.com/assets/WIB_WILO29972087.jpg | //cms.media.wilo.com/dcipicxmlfeature/wilo_f_020000250000f85f00010092/7069136/wilo_f_020000250000f85f00010092_1.jpg |  |  |  |  | https://wilo.com/quick/PL/pl/articleNumber/9140064
1362 | 2216883 | 4062679178783 | Wilo-Atmos GIGA-B 32/240-15/2-S1 pompa obiegowa blokowa | Pompa obiegowa blokowa Wilo-Atmos GIGA-B 32/240-15/2-S1 dławnicowa o konstrukcji blokowej z przyłączem kołnierzowym, do zastosowań grzewczych, klimatyzacyjnych i chłodniczych w dużych budynkach | 6076 | PG3 | 28 | K | 47201 | NIE | 28.13.14 | 84137051 | 0 | 213 | 320 | Wilo-Atmos GIGA-B 32/240-15/2-S1 | Pompa obiegowa blokowa | Wilo-Atmos GIGA-B | Tłoczenie wody grzewczej (zgodnie z VDI 2035), wody zimnej i mieszanin woda-glikol | Wilo | DE | 1 | SZT |  | 0.4 | IE3 | Zielony | Europaleta | 1 | 1 | 1 | 350 | 857 | 430 | 800 | 1200 | 574 | 184 | 208 | http://downloads-wilo-select.wilo.com/assets/WIB_WILO29972087.jpg | //cms.media.wilo.com/dcipicxmlfeature/wilo458353/6939859/wilo458353_1.jpg |  |  |  |  | https://wilo.com/quick/PL/pl/articleNumber/2216883
1363 | 9140057 | 4062679002347 | Wilo-Atmos GIGA-B 32/240-2,2/4 pompa obiegowa blokowa | Pompa obiegowa blokowa Wilo-Atmos GIGA-B 32/240-2,2/4 dławnicowa o konstrukcji blokowej z przyłączem kołnierzowym, do zastosowań grzewczych, klimatyzacyjnych i chłodniczych w dużych budynkach | 3158 | PG3 | 28 | K | 47201 | NIE | 28.13.14 | 84137051 | 0 | 241 | 320 | Wilo-Atmos GIGA-B 32/240-2,2/4 | Pompa obiegowa blokowa | Wilo-Atmos GIGA-B | Tłoczenie wody grzewczej (zgodnie z VDI 2035), wody zimnej i mieszanin woda-glikol | Wilo | DE | 1 | SZT |  | 0.4 | IE3 | Zielony | Paleta jednorazowego użytku | 1 | 1 | 1 | 350 | 613 | 405 | 800 | 1200 | 705 | 93 | 125 | http://downloads-wilo-select.wilo.com/assets/WIB_WILO29972087.jpg | //cms.media.wilo.com/dcipicxmlfeature/wilo_f_020000250000f85f00010092/7069136/wilo_f_020000250000f85f00010092_1.jpg |  |  |  |  | https://wilo.com/quick/PL/pl/articleNumber/9140057
1364 | 2216878 | 4062679178738 | Wilo-Atmos GIGA-B 32/240-2,2/4-S1 pompa obiegowa blokowa | Pompa obiegowa blokowa Wilo-Atmos GIGA-B 32/240-2,2/4-S1 dławnicowa o konstrukcji blokowej z przyłączem kołnierzowym, do zastosowań grzewczych, klimatyzacyjnych i chłodniczych w dużych budynkach | 3272 | PG3 | 28 | K | 47201 | NIE | 28.13.14 | 84137051 | 0 | 213 | 320 | Wilo-Atmos GIGA-B 32/240-2,2/4-S1 | Pompa obiegowa blokowa | Wilo-Atmos GIGA-B | Tłoczenie wody grzewczej (zgodnie z VDI 2035), wody zimnej i mieszanin woda-glikol | Wilo | DE | 1 | SZT |  | 0.4 | IE3 | Zielony | Paleta jednorazowego użytku | 1 | 1 | 1 | 350 | 614 | 405 | 800 | 800 | 537 | 93 | 125 | http://downloads-wilo-select.wilo.com/assets/WIB_WILO29972087.jpg | //cms.media.wilo.com/dcipicxmlfeature/wilo458353/6939859/wilo458353_1.jpg |  |  |  |  | https://wilo.com/quick/PL/pl/articleNumber/2216878
1365 | 9126701 | 4048482862019 | Wilo-Atmos GIGA-B 32/250,1-1,5/4 pompa obiegowa blokowa | Pompa obiegowa blokowa Wilo-Atmos GIGA-B 32/250,1-1,5/4 dławnicowa o konstrukcji blokowej z przyłączem kołnierzowym, do zastosowań grzewczych, klimatyzacyjnych i chłodniczych w dużych budynkach | 2955 | PG3 | 28 | K | 47201 | NIE | 28.13.14 | 84137051 | 0 | 241 | 320 | Wilo-Atmos GIGA-B 32/250,1-1,5/4 | Pompa obiegowa blokowa | Wilo-Atmos GIGA-B | Tłoczenie wody grzewczej (zgodnie z VDI 2035), wody zimnej i mieszanin woda-glikol | Wilo | DE | 1 | SZT |  | 0.4 | IE3 | Zielony | Paleta jednorazowego użytku | 2 | 1 | 4 | 325 | 574 | 405 | 800 | 1200 | 1200 | 80 | 79 | http://downloads-wilo-select.wilo.com/assets/WIB_WILO29972087.jpg | //cms.media.wilo.com/dcipicxmlfeature/wilo_f_020000250000f85f00010092/7069136/wilo_f_020000250000f85f00010092_1.jpg |  |  |  |  | https://wilo.com/quick/PL/pl/articleNumber/9126701
1366 | 2216689 | 4062679176840 | Wilo-Atmos GIGA-B 32/250,1-1,5/4-S1 pompa obiegowa blokowa | Pompa obiegowa blokowa Wilo-Atmos GIGA-B 32/250,1-1,5/4-S1 dławnicowa o konstrukcji blokowej z przyłączem kołnierzowym, do zastosowań grzewczych, klimatyzacyjnych i chłodniczych w dużych budynkach | 3069 | PG3 | 28 | K | 47201 | NIE | 28.13.14 | 84137051 | 0 | 213 | 320 | Wilo-Atmos GIGA-B 32/250,1-1,5/4-S1 | Pompa obiegowa blokowa | Wilo-Atmos GIGA-B | Tłoczenie wody grzewczej (zgodnie z VDI 2035), wody zimnej i mieszanin woda-glikol | Wilo | DE | 1 | SZT |  | 0.4 | IE3 | Zielony | Paleta jednorazowego użytku | 1 | 1 | 1 | 325 | 575 | 405 | 800 | 800 | 537 | 76 | 79 | http://downloads-wilo-select.wilo.com/assets/WIB_WILO29972087.jpg | //cms.media.wilo.com/dcipicxmlfeature/wilo458353/6939859/wilo458353_1.jpg |  |  |  |  | https://wilo.com/quick/PL/pl/articleNumber/2216689
1367 | 9126721 | 4048482862002 | Wilo-Atmos GIGA-B 32/250,1-11/2 pompa obiegowa blokowa | Pompa obiegowa blokowa Wilo-Atmos GIGA-B 32/250,1-11/2 dławnicowa o konstrukcji blokowej z przyłączem kołnierzowym, do zastosowań grzewczych, klimatyzacyjnych i chłodniczych w dużych budynkach | 5633 | PG3 | 28 | K | 47201 | NIE | 28.13.14 | 84137051 | 0 | 241 | 320 | Wilo-Atmos GIGA-B 32/250,1-11/2 | Pompa obiegowa blokowa | Wilo-Atmos GIGA-B | Tłoczenie wody grzewczej (zgodnie z VDI 2035), wody zimnej i mieszanin woda-glikol | Wilo | DE | 1 | SZT |  | 0.4 | IE3 | Zielony | Europaleta | 1 | 1 | 1 | 350 | 857 | 430 | 800 | 1200 | 580 | 165 | 184 | http://downloads-wilo-select.wilo.com/assets/WIB_WILO29972087.jpg | //cms.media.wilo.com/dcipicxmlfeature/wilo_f_020000250000f85f00010092/7069136/wilo_f_020000250000f85f00010092_1.jpg |  |  |  |  | https://wilo.com/quick/PL/pl/articleNumber/9126721
1368 | 2216693 | 4062679176888 | Wilo-Atmos GIGA-B 32/250,1-11/2-S1 pompa obiegowa blokowa | Pompa obiegowa blokowa Wilo-Atmos GIGA-B 32/250,1-11/2-S1 dławnicowa o konstrukcji blokowej z przyłączem kołnierzowym, do zastosowań grzewczych, klimatyzacyjnych i chłodniczych w dużych budynkach | 5746 | PG3 | 28 | K | 47201 | NIE | 28.13.14 | 84137051 | 0 | 213 | 320 | Wilo-Atmos GIGA-B 32/250,1-11/2-S1 | Pompa obiegowa blokowa | Wilo-Atmos GIGA-B | Tłoczenie wody grzewczej (zgodnie z VDI 2035), wody zimnej i mieszanin woda-glikol | Wilo | DE | 1 | SZT |  | 0.4 | IE3 | Zielony | Europaleta | 1 | 1 | 1 | 350 | 857 | 430 | 800 | 1200 | 574 | 160 | 184 | http://downloads-wilo-select.wilo.com/assets/WIB_WILO29972087.jpg | //cms.media.wilo.com/dcipicxmlfeature/wilo458353/6939859/wilo458353_1.jpg |  |  |  |  | https://wilo.com/quick/PL/pl/articleNumber/2216693
1369 | 9140063 | 4062679002316 | Wilo-Atmos GIGA-B 32/250-18,5/2 pompa obiegowa blokowa | Pompa obiegowa blokowa Wilo-Atmos GIGA-B 32/250-18,5/2 dławnicowa o konstrukcji blokowej z przyłączem kołnierzowym, do zastosowań grzewczych, klimatyzacyjnych i chłodniczych w dużych budynkach | 6571 | PG3 | 28 | K | 47201 | NIE | 28.13.14 | 84137051 | 0 | 241 | 320 | Wilo-Atmos GIGA-B 32/250-18,5/2 | Pompa obiegowa blokowa | Wilo-Atmos GIGA-B | Tłoczenie wody grzewczej (zgodnie z VDI 2035), wody zimnej i mieszanin woda-glikol | Wilo | DE | 1 | SZT |  | 0.4 | IE3 | Zielony | Europaleta | 1 | 1 | 1 | 350 | 857 | 430 | 800 | 1200 | 580 | 201 | 225 | http://downloads-wilo-select.wilo.com/assets/WIB_WILO29972087.jpg | //cms.media.wilo.com/dcipicxmlfeature/wilo_f_020000250000f85f00010092/7069136/wilo_f_020000250000f85f00010092_1.jpg |  |  |  |  | https://wilo.com/quick/PL/pl/articleNumber/9140063
1370 | 2216882 | 4062679178776 | Wilo-Atmos GIGA-B 32/250-18,5/2-S1 pompa obiegowa blokowa | Pompa obiegowa blokowa Wilo-Atmos GIGA-B 32/250-18,5/2-S1 dławnicowa o konstrukcji blokowej z przyłączem kołnierzowym, do zastosowań grzewczych, klimatyzacyjnych i chłodniczych w dużych budynkach | 6685 | PG3 | 28 | K | 47201 | NIE | 28.13.14 | 84137051 | 0 | 213 | 320 | Wilo-Atmos GIGA-B 32/250-18,5/2-S1 | Pompa obiegowa blokowa | Wilo-Atmos GIGA-B | Tłoczenie wody grzewczej (zgodnie z VDI 2035), wody zimnej i mieszanin woda-glikol | Wilo | DE | 1 | SZT |  | 0.4 | IE3 | Zielony | Europaleta | 1 | 1 | 1 | 350 | 857 | 430 | 800 | 1200 | 574 | 201 | 225 | http://downloads-wilo-select.wilo.com/assets/WIB_WILO29972087.jpg | //cms.media.wilo.com/dcipicxmlfeature/wilo458353/6939859/wilo458353_1.jpg |  |  |  |  | https://wilo.com/quick/PL/pl/articleNumber/2216882
1371 | 2214149 | 4062679171616 | Wilo-Atmos GIGA-B 32/250-2,2/4 pompa obiegowa blokowa | Pompa obiegowa blokowa Wilo-Atmos GIGA-B 32/250-2,2/4 dławnicowa o konstrukcji blokowej z przyłączem kołnierzowym, do zastosowań grzewczych, klimatyzacyjnych i chłodniczych w dużych budynkach | 3158 | PG3 | 28 | K | 47201 | NIE | 28.13.14 | 84137051 | 0 | 213 | 320 | Wilo-Atmos GIGA-B 32/250-2,2/4 | Pompa obiegowa blokowa | Wilo-Atmos GIGA-B | Tłoczenie wody grzewczej (zgodnie z VDI 2035), wody zimnej i mieszanin woda-glikol | Wilo | DE | 1 | SZT |  | 0.4 | IE3 | Zielony | Paleta jednorazowego użytku | 1 | 1 | 1 | 350 | 614 | 405 | 800 | 800 | 537 | 93 | 127 | http://downloads-wilo-select.wilo.com/assets/WIB_WILO29972087.jpg | //cms.media.wilo.com/dcipicxmlfeature/wilo458353/6939859/wilo458353_1.jpg |  |  |  |  | https://wilo.com/quick/PL/pl/articleNumber/2214149
1372 | 2216881 | 4062679178769 | Wilo-Atmos GIGA-B 32/250-2,2/4-S1 pompa obiegowa blokowa | Pompa obiegowa blokowa Wilo-Atmos GIGA-B 32/250-2,2/4-S1 dławnicowa o konstrukcji blokowej z przyłączem kołnierzowym, do zastosowań grzewczych, klimatyzacyjnych i chłodniczych w dużych budynkach | 3272 | PG3 | 28 | K | 47201 | NIE | 28.13.14 | 84137051 | 0 | 213 | 320 | Wilo-Atmos GIGA-B 32/250-2,2/4-S1 | Pompa obiegowa blokowa | Wilo-Atmos GIGA-B | Tłoczenie wody grzewczej (zgodnie z VDI 2035), wody zimnej i mieszanin woda-glikol | Wilo | DE | 1 | SZT |  | 0.4 | IE3 | Zielony | Paleta jednorazowego użytku | 1 | 1 | 1 | 350 | 614 | 405 | 800 | 800 | 537 | 93 | 127 | http://downloads-wilo-select.wilo.com/assets/WIB_WILO29972087.jpg | //cms.media.wilo.com/dcipicxmlfeature/wilo458353/6939859/wilo458353_1.jpg |  |  |  |  | https://wilo.com/quick/PL/pl/articleNumber/2216881
1373 | 9140060 | 4062679002323 | Wilo-Atmos GIGA-B 32/250-3/4 pompa obiegowa blokowa | Pompa obiegowa blokowa Wilo-Atmos GIGA-B 32/250-3/4 dławnicowa o konstrukcji blokowej z przyłączem kołnierzowym, do zastosowań grzewczych, klimatyzacyjnych i chłodniczych w dużych budynkach | 3287 | PG3 | 28 | K | 47201 | NIE | 28.13.14 | 84137051 | 0 | 241 | 320 | Wilo-Atmos GIGA-B 32/250-3/4 | Pompa obiegowa blokowa | Wilo-Atmos GIGA-B | Tłoczenie wody grzewczej (zgodnie z VDI 2035), wody zimnej i mieszanin woda-glikol | Wilo | DE | 1 | SZT |  | 0.4 | IE3 | Zielony | Paleta jednorazowego użytku | 1 | 1 | 1 | 350 | 630 | 405 | 800 | 1200 | 705 | 101 | 135 | http://downloads-wilo-select.wilo.com/assets/WIB_WILO29972087.jpg | //cms.media.wilo.com/dcipicxmlfeature/wilo_f_020000250000f85f00010092/7069136/wilo_f_020000250000f85f00010092_1.jpg |  |  |  |  | https://wilo.com/quick/PL/pl/articleNumber/9140060
1374 | 2216880 | 4062679178752 | Wilo-Atmos GIGA-B 32/250-3/4-S1 pompa obiegowa blokowa | Pompa obiegowa blokowa Wilo-Atmos GIGA-B 32/250-3/4-S1 dławnicowa o konstrukcji blokowej z przyłączem kołnierzowym, do zastosowań grzewczych, klimatyzacyjnych i chłodniczych w dużych budynkach | 3401 | PG3 | 28 | K | 47201 | NIE | 28.13.14 | 84137051 | 0 | 213 | 320 | Wilo-Atmos GIGA-B 32/250-3/4-S1 | Pompa obiegowa blokowa | Wilo-Atmos GIGA-B | Tłoczenie wody grzewczej (zgodnie z VDI 2035), wody zimnej i mieszanin woda-glikol | Wilo | DE | 1 | SZT |  | 0.4 | IE3 | Zielony | Paleta jednorazowego użytku | 1 | 1 | 1 | 350 | 630 | 405 | 800 | 800 | 537 | 101 | 135 | http://downloads-wilo-select.wilo.com/assets/WIB_WILO29972087.jpg | //cms.media.wilo.com/dcipicxmlfeature/wilo458353/6939859/wilo458353_1.jpg |  |  |  |  | https://wilo.com/quick/PL/pl/articleNumber/2216880
1375 | 9139949 | 4062679002484 | Wilo-Atmos GIGA-B 32/85,1-0,75/2 pompa obiegowa blokowa | Pompa obiegowa blokowa Wilo-Atmos GIGA-B 32/85,1-0,75/2 dławnicowa o konstrukcji blokowej z przyłączem kołnierzowym, do zastosowań grzewczych, klimatyzacyjnych i chłodniczych w dużych budynkach | 2637 | PG3 | 28 | K | 47201 | NIE | 28.13.14 | 84137051 | 0 | 241 | 320 | Wilo-Atmos GIGA-B 32/85,1-0,75/2 | Pompa obiegowa blokowa | Wilo-Atmos GIGA-B | Tłoczenie wody grzewczej (zgodnie z VDI 2035), wody zimnej i mieszanin woda-glikol | Wilo | DE | 1 | SZT |  | 0.4 | IE3 | Zielony | Karton | 4 | 1 | 8 | 216 | 489 | 252 | 800 | 1200 | 1200 | 41 | 42 | http://downloads-wilo-select.wilo.com/assets/WIB_WILO29972087.jpg | //cms.media.wilo.com/dcipicxmlfeature/wilo_f_020000250000f85f00010092/7069136/wilo_f_020000250000f85f00010092_1.jpg |  |  |  |  | https://wilo.com/quick/PL/pl/articleNumber/9139949
1376 | 2216853 | 4062679178486 | Wilo-Atmos GIGA-B 32/85,1-0,75/2-S1 pompa obiegowa blokowa | Pompa obiegowa blokowa Wilo-Atmos GIGA-B 32/85,1-0,75/2-S1 dławnicowa o konstrukcji blokowej z przyłączem kołnierzowym, do zastosowań grzewczych, klimatyzacyjnych i chłodniczych w dużych budynkach | 2750 | PG3 | 28 | K | 47201 | NIE | 28.13.14 | 84137051 | 0 | 213 | 320 | Wilo-Atmos GIGA-B 32/85,1-0,75/2-S1 | Pompa obiegowa blokowa | Wilo-Atmos GIGA-B | Tłoczenie wody grzewczej (zgodnie z VDI 2035), wody zimnej i mieszanin woda-glikol | Wilo | DE | 1 | SZT |  | 0.4 | IE3 | Zielony | Karton | 4 | 1 | 8 | 216 | 489 | 252 | 800 | 600 | 525 | 41 | 42 | http://downloads-wilo-select.wilo.com/assets/WIB_WILO29972087.jpg | //cms.media.wilo.com/dcipicxmlfeature/wilo458353/6939859/wilo458353_1.jpg |  |  |  |  | https://wilo.com/quick/PL/pl/articleNumber/2216853
1377 | 9126730 | 4048482862057 | Wilo-Atmos GIGA-B 32/85-1,1/2 pompa obiegowa blokowa | Pompa obiegowa blokowa Wilo-Atmos GIGA-B 32/85-1,1/2 dławnicowa o konstrukcji blokowej z przyłączem kołnierzowym, do zastosowań grzewczych, klimatyzacyjnych i chłodniczych w dużych budynkach | 2515 | PG3 | 28 | K | 47201 | NIE | 28.13.14 | 84137051 | 0 | 241 | 320 | Wilo-Atmos GIGA-B 32/85-1,1/2 | Pompa obiegowa blokowa | Wilo-Atmos GIGA-B | Tłoczenie wody grzewczej (zgodnie z VDI 2035), wody zimnej i mieszanin woda-glikol | Wilo | DE | 1 | SZT |  | 0.4 | IE3 | Zielony | Karton | 4 | 1 | 4 | 216 | 503 | 252 | 800 | 1200 | 1200 | 45 | 48 | http://downloads-wilo-select.wilo.com/assets/WIB_WILO29972087.jpg | //cms.media.wilo.com/dcipicxmlfeature/wilo_f_020000250000f85f00010092/7069136/wilo_f_020000250000f85f00010092_1.jpg |  |  |  |  | https://wilo.com/quick/PL/pl/articleNumber/9126730
1378 | 2216704 | 4062679176994 | Wilo-Atmos GIGA-B 32/85-1,1/2-S1 pompa obiegowa blokowa | Pompa obiegowa blokowa Wilo-Atmos GIGA-B 32/85-1,1/2-S1 dławnicowa o konstrukcji blokowej z przyłączem kołnierzowym, do zastosowań grzewczych, klimatyzacyjnych i chłodniczych w dużych budynkach | 2629 | PG3 | 28 | K | 47201 | NIE | 28.13.14 | 84137051 | 0 | 213 | 320 | Wilo-Atmos GIGA-B 32/85-1,1/2-S1 | Pompa obiegowa blokowa | Wilo-Atmos GIGA-B | Tłoczenie wody grzewczej (zgodnie z VDI 2035), wody zimnej i mieszanin woda-glikol | Wilo | DE | 1 | SZT |  | 0.4 | IE3 | Zielony | Karton | 4 | 1 | 8 | 216 | 503 | 252 | 800 | 600 | 525 | 45 | 48 | http://downloads-wilo-select.wilo.com/assets/WIB_WILO29972087.jpg | //cms.media.wilo.com/dcipicxmlfeature/wilo458353/6939859/wilo458353_1.jpg |  |  |  |  | https://wilo.com/quick/PL/pl/articleNumber/2216704
1379 | 9139948 | 4062679002491 | Wilo-Atmos GIGA-B 32/95,1-1,1/2 pompa obiegowa blokowa | Pompa obiegowa blokowa Wilo-Atmos GIGA-B 32/95,1-1,1/2 dławnicowa o konstrukcji blokowej z przyłączem kołnierzowym, do zastosowań grzewczych, klimatyzacyjnych i chłodniczych w dużych budynkach | 2765 | PG3 | 28 | K | 47201 | NIE | 28.13.14 | 84137051 | 0 | 241 | 320 | Wilo-Atmos GIGA-B 32/95,1-1,1/2 | Pompa obiegowa blokowa | Wilo-Atmos GIGA-B | Tłoczenie wody grzewczej (zgodnie z VDI 2035), wody zimnej i mieszanin woda-glikol | Wilo | DE | 1 | SZT |  | 0.4 | IE3 | Zielony | Karton | 4 | 1 | 4 | 216 | 503 | 252 | 800 | 1200 | 1200 | 44 | 47 | http://downloads-wilo-select.wilo.com/assets/WIB_WILO29972087.jpg | //cms.media.wilo.com/dcipicxmlfeature/wilo_f_020000250000f85f00010092/7069136/wilo_f_020000250000f85f00010092_1.jpg |  |  |  |  | https://wilo.com/quick/PL/pl/articleNumber/9139948
1380 | 2216852 | 4062679178479 | Wilo-Atmos GIGA-B 32/95,1-1,1/2-S1 pompa obiegowa blokowa | Pompa obiegowa blokowa Wilo-Atmos GIGA-B 32/95,1-1,1/2-S1 dławnicowa o konstrukcji blokowej z przyłączem kołnierzowym, do zastosowań grzewczych, klimatyzacyjnych i chłodniczych w dużych budynkach | 2880 | PG3 | 28 | K | 47201 | NIE | 28.13.14 | 84137051 | 0 | 213 | 320 | Wilo-Atmos GIGA-B 32/95,1-1,1/2-S1 | Pompa obiegowa blokowa | Wilo-Atmos GIGA-B | Tłoczenie wody grzewczej (zgodnie z VDI 2035), wody zimnej i mieszanin woda-glikol | Wilo | DE | 1 | SZT |  | 0.4 | IE3 | Zielony | Karton | 4 | 1 | 8 | 216 | 503 | 252 | 800 | 600 | 525 | 44 | 47 | http://downloads-wilo-select.wilo.com/assets/WIB_WILO29972087.jpg | //cms.media.wilo.com/dcipicxmlfeature/wilo458353/6939859/wilo458353_1.jpg |  |  |  |  | https://wilo.com/quick/PL/pl/articleNumber/2216852
1381 | 9126729 | 4048482862071 | Wilo-Atmos GIGA-B 32/95-1,5/2 pompa obiegowa blokowa | Pompa obiegowa blokowa Wilo-Atmos GIGA-B 32/95-1,5/2 dławnicowa o konstrukcji blokowej z przyłączem kołnierzowym, do zastosowań grzewczych, klimatyzacyjnych i chłodniczych w dużych budynkach | 2745 | PG3 | 28 | K | 47201 | NIE | 28.13.14 | 84137051 | 0 | 241 | 320 | Wilo-Atmos GIGA-B 32/95-1,5/2 | Pompa obiegowa blokowa | Wilo-Atmos GIGA-B | Tłoczenie wody grzewczej (zgodnie z VDI 2035), wody zimnej i mieszanin woda-glikol | Wilo | DE | 1 | SZT |  | 0.4 | IE3 | Zielony | Karton | 2 | 1 | 4 | 216 | 529 | 263 | 800 | 1200 | 1200 | 53 | 56 | http://downloads-wilo-select.wilo.com/assets/WIB_WILO29972087.jpg | //cms.media.wilo.com/dcipicxmlfeature/wilo_f_020000250000f85f00010092/7069136/wilo_f_020000250000f85f00010092_1.jpg |  |  |  |  | https://wilo.com/quick/PL/pl/articleNumber/9126729
1382 | 2216703 | 4062679176987 | Wilo-Atmos GIGA-B 32/95-1,5/2-S1 pompa obiegowa blokowa | Pompa obiegowa blokowa Wilo-Atmos GIGA-B 32/95-1,5/2-S1 dławnicowa o konstrukcji blokowej z przyłączem kołnierzowym, do zastosowań grzewczych, klimatyzacyjnych i chłodniczych w dużych budynkach | 2859 | PG3 | 28 | K | 47201 | NIE | 28.13.14 | 84137051 | 0 | 213 | 320 | Wilo-Atmos GIGA-B 32/95-1,5/2-S1 | Pompa obiegowa blokowa | Wilo-Atmos GIGA-B | Tłoczenie wody grzewczej (zgodnie z VDI 2035), wody zimnej i mieszanin woda-glikol | Wilo | DE | 1 | SZT |  | 0.4 | IE3 | Zielony | Karton | 2 | 1 | 4 | 216 | 529 | 263 | 800 | 800 | 525 | 53 | 56 | http://downloads-wilo-select.wilo.com/assets/WIB_WILO29972087.jpg | //cms.media.wilo.com/dcipicxmlfeature/wilo458353/6939859/wilo458353_1.jpg |  |  |  |  | https://wilo.com/quick/PL/pl/articleNumber/2216703
1383 | 9126713 | 4048482862088 | Wilo-Atmos GIGA-B 40/105-0,37/4 pompa obiegowa blokowa | Pompa obiegowa blokowa Wilo-Atmos GIGA-B 40/105-0,37/4 dławnicowa o konstrukcji blokowej z przyłączem kołnierzowym, do zastosowań grzewczych, klimatyzacyjnych i chłodniczych w dużych budynkach | 2623 | PG3 | 28 | K | 47201 | NIE | 28.13.14 | 84137051 | 0 | 241 | 320 | Wilo-Atmos GIGA-B 40/105-0,37/4 | Pompa obiegowa blokowa | Wilo-Atmos GIGA-B | Tłoczenie wody grzewczej (zgodnie z VDI 2035), wody zimnej i mieszanin woda-glikol | Wilo | DE | 1 | SZT |  | 0.4 | IE2 | Zielony | Karton | 2 | 1 | 8 | 219 | 460 | 252 | 800 | 1200 | 1200 | 39 | 40 | http://downloads-wilo-select.wilo.com/assets/WIB_WILO29972087.jpg | //cms.media.wilo.com/dcipicxmlfeature/wilo_f_020000250000f85f00010092/7069136/wilo_f_020000250000f85f00010092_1.jpg |  |  |  |  | https://wilo.com/quick/PL/pl/articleNumber/9126713
1384 | 2216707 | 4062679177021 | Wilo-Atmos GIGA-B 40/105-0,37/4-S1 pompa obiegowa blokowa | Pompa obiegowa blokowa Wilo-Atmos GIGA-B 40/105-0,37/4-S1 dławnicowa o konstrukcji blokowej z przyłączem kołnierzowym, do zastosowań grzewczych, klimatyzacyjnych i chłodniczych w dużych budynkach | 2737 | PG3 | 28 | K | 47201 | NIE | 28.13.14 | 84137051 | 0 | 213 | 320 | Wilo-Atmos GIGA-B 40/105-0,37/4-S1 | Pompa obiegowa blokowa | Wilo-Atmos GIGA-B | Tłoczenie wody grzewczej (zgodnie z VDI 2035), wody zimnej i mieszanin woda-glikol | Wilo | DE | 1 | SZT |  | 0.4 | IE3 | Zielony | Karton | 2 | 1 | 4 | 219 | 460 | 252 | 800 | 800 | 525 | 39 | 40 | http://downloads-wilo-select.wilo.com/assets/WIB_WILO29972087.jpg | //cms.media.wilo.com/dcipicxmlfeature/wilo458353/6939859/wilo458353_1.jpg |  |  |  |  | https://wilo.com/quick/PL/pl/articleNumber/2216707
1385 | 2213840 | 4062679166384 | Wilo-Atmos GIGA-B 40/105-3/2 pompa obiegowa blokowa | Pompa obiegowa blokowa Wilo-Atmos GIGA-B 40/105-3/2 dławnicowa o konstrukcji blokowej z przyłączem kołnierzowym, do zastosowań grzewczych, klimatyzacyjnych i chłodniczych w dużych budynkach | 3304 | PG3 | 28 | K | 47201 | NIE | 28.13.14 | 84137051 | 0 | 213 | 320 | Wilo-Atmos GIGA-B 40/105-3/2 | Pompa obiegowa blokowa | Wilo-Atmos GIGA-B | Tłoczenie wody grzewczej (zgodnie z VDI 2035), wody zimnej i mieszanin woda-glikol | Wilo | DE | 1 | SZT |  | 0.4 | IE3 | Zielony | Karton | 2 | 1 | 4 | 250 | 573 | 295 | 800 | 800 | 525 | 62 | 67 | http://downloads-wilo-select.wilo.com/assets/WIB_WILO29972087.jpg | //cms.media.wilo.com/dcipicxmlfeature/wilo458353/6939859/wilo458353_1.jpg |  |  |  |  | https://wilo.com/quick/PL/pl/articleNumber/2213840
1386 | 2217031 | 4062679180267 | Wilo-Atmos GIGA-B 40/105-3/2-S1 pompa obiegowa blokowa | Pompa obiegowa blokowa Wilo-Atmos GIGA-B 40/105-3/2-S1 dławnicowa o konstrukcji blokowej z przyłączem kołnierzowym, do zastosowań grzewczych, klimatyzacyjnych i chłodniczych w dużych budynkach | 3417 | PG3 | 28 | K | 47201 | NIE | 28.13.14 | 84137051 | 0 | 213 | 320 | Wilo-Atmos GIGA-B 40/105-3/2-S1 | Pompa obiegowa blokowa | Wilo-Atmos GIGA-B | Tłoczenie wody grzewczej (zgodnie z VDI 2035), wody zimnej i mieszanin woda-glikol | Wilo | DE | 1 | SZT |  | 0.4 | IE3 | Zielony | Karton | 2 | 1 | 4 | 250 | 573 | 295 | 800 | 800 | 525 | 62 | 67 | http://downloads-wilo-select.wilo.com/assets/WIB_WILO29972087.jpg | //cms.media.wilo.com/dcipicxmlfeature/wilo458353/6939859/wilo458353_1.jpg |  |  |  |  | https://wilo.com/quick/PL/pl/articleNumber/2217031
1387 | 9126712 | 4048482862095 | Wilo-Atmos GIGA-B 40/115-0,55/4 pompa obiegowa blokowa | Pompa obiegowa blokowa Wilo-Atmos GIGA-B 40/115-0,55/4 dławnicowa o konstrukcji blokowej z przyłączem kołnierzowym, do zastosowań grzewczych, klimatyzacyjnych i chłodniczych w dużych budynkach | 2648 | PG3 | 28 | K | 47201 | NIE | 28.13.14 | 84137051 | 0 | 241 | 320 | Wilo-Atmos GIGA-B 40/115-0,55/4 | Pompa obiegowa blokowa | Wilo-Atmos GIGA-B | Tłoczenie wody grzewczej (zgodnie z VDI 2035), wody zimnej i mieszanin woda-glikol | Wilo | DE | 1 | SZT |  | 0.4 | IE2 | Zielony | Karton | 2 | 1 | 4 | 219 | 515 | 252 | 800 | 1200 | 1200 | 43 | 46 | http://downloads-wilo-select.wilo.com/assets/WIB_WILO29972087.jpg | //cms.media.wilo.com/dcipicxmlfeature/wilo_f_020000250000f85f00010092/7069136/wilo_f_020000250000f85f00010092_1.jpg |  |  |  |  | https://wilo.com/quick/PL/pl/articleNumber/9126712
1388 | 2216706 | 4062679177014 | Wilo-Atmos GIGA-B 40/115-0,55/4-S1 pompa obiegowa blokowa | Pompa obiegowa blokowa Wilo-Atmos GIGA-B 40/115-0,55/4-S1 dławnicowa o konstrukcji blokowej z przyłączem kołnierzowym, do zastosowań grzewczych, klimatyzacyjnych i chłodniczych w dużych budynkach | 2761 | PG3 | 28 | K | 47201 | NIE | 28.13.14 | 84137051 | 0 | 213 | 320 | Wilo-Atmos GIGA-B 40/115-0,55/4-S1 | Pompa obiegowa blokowa | Wilo-Atmos GIGA-B | Tłoczenie wody grzewczej (zgodnie z VDI 2035), wody zimnej i mieszanin woda-glikol | Wilo | DE | 1 | SZT |  | 0.4 | IE3 | Zielony | Karton | 2 | 1 | 4 | 219 | 515 | 252 | 800 | 800 | 525 | 43 | 46 | http://downloads-wilo-select.wilo.com/assets/WIB_WILO29972087.jpg | //cms.media.wilo.com/dcipicxmlfeature/wilo458353/6939859/wilo458353_1.jpg |  |  |  |  | https://wilo.com/quick/PL/pl/articleNumber/2216706
1389 | 2213839 | 4062679166377 | Wilo-Atmos GIGA-B 40/115-4/2 pompa obiegowa blokowa | Pompa obiegowa blokowa Wilo-Atmos GIGA-B 40/115-4/2 dławnicowa o konstrukcji blokowej z przyłączem kołnierzowym, do zastosowań grzewczych, klimatyzacyjnych i chłodniczych w dużych budynkach | 3497 | PG3 | 28 | K | 47201 | NIE | 28.13.14 | 84137051 | 0 | 213 | 320 | Wilo-Atmos GIGA-B 40/115-4/2 | Pompa obiegowa blokowa | Wilo-Atmos GIGA-B | Tłoczenie wody grzewczej (zgodnie z VDI 2035), wody zimnej i mieszanin woda-glikol | Wilo | DE | 1 | SZT |  | 0.4 | IE3 | Zielony | Karton | 2 | 1 | 4 | 250 | 609 | 300 | 800 | 800 | 525 | 69 | 74 | http://downloads-wilo-select.wilo.com/assets/WIB_WILO29972087.jpg | //cms.media.wilo.com/dcipicxmlfeature/wilo458353/6939859/wilo458353_1.jpg |  |  |  |  | https://wilo.com/quick/PL/pl/articleNumber/2213839
1390 | 2217030 | 4062679180250 | Wilo-Atmos GIGA-B 40/115-4/2-S1 pompa obiegowa blokowa | Pompa obiegowa blokowa Wilo-Atmos GIGA-B 40/115-4/2-S1 dławnicowa o konstrukcji blokowej z przyłączem kołnierzowym, do zastosowań grzewczych, klimatyzacyjnych i chłodniczych w dużych budynkach | 3610 | PG3 | 28 | K | 47201 | NIE | 28.13.14 | 84137051 | 0 | 213 | 320 | Wilo-Atmos GIGA-B 40/115-4/2-S1 | Pompa obiegowa blokowa | Wilo-Atmos GIGA-B | Tłoczenie wody grzewczej (zgodnie z VDI 2035), wody zimnej i mieszanin woda-glikol | Wilo | DE | 1 | SZT |  | 0.4 | IE3 | Zielony | Karton | 2 | 1 | 4 | 250 | 609 | 300 | 800 | 800 | 525 | 69 | 74 | http://downloads-wilo-select.wilo.com/assets/WIB_WILO29972087.jpg | //cms.media.wilo.com/dcipicxmlfeature/wilo458353/6939859/wilo458353_1.jpg |  |  |  |  | https://wilo.com/quick/PL/pl/articleNumber/2217030
1391 | 9126711 | 4048482862101 | Wilo-Atmos GIGA-B 40/125-0,75/4 pompa obiegowa blokowa | Pompa obiegowa blokowa Wilo-Atmos GIGA-B 40/125-0,75/4 dławnicowa o konstrukcji blokowej z przyłączem kołnierzowym, do zastosowań grzewczych, klimatyzacyjnych i chłodniczych w dużych budynkach | 2713 | PG3 | 28 | K | 47201 | NIE | 28.13.14 | 84137051 | 0 | 241 | 320 | Wilo-Atmos GIGA-B 40/125-0,75/4 | Pompa obiegowa blokowa | Wilo-Atmos GIGA-B | Tłoczenie wody grzewczej (zgodnie z VDI 2035), wody zimnej i mieszanin woda-glikol | Wilo | DE | 1 | SZT |  | 0.4 | IE3 | Zielony | Karton | 2 | 1 | 4 | 219 | 515 | 252 | 800 | 1200 | 1200 | 46 | 49 | http://downloads-wilo-select.wilo.com/assets/WIB_WILO29972087.jpg | //cms.media.wilo.com/dcipicxmlfeature/wilo_f_020000250000f85f00010092/7069136/wilo_f_020000250000f85f00010092_1.jpg |  |  |  |  | https://wilo.com/quick/PL/pl/articleNumber/9126711
1392 | 2216705 | 4062679177007 | Wilo-Atmos GIGA-B 40/125-0,75/4-S1 pompa obiegowa blokowa | Pompa obiegowa blokowa Wilo-Atmos GIGA-B 40/125-0,75/4-S1 dławnicowa o konstrukcji blokowej z przyłączem kołnierzowym, do zastosowań grzewczych, klimatyzacyjnych i chłodniczych w dużych budynkach | 2826 | PG3 | 28 | K | 47201 | NIE | 28.13.14 | 84137051 | 0 | 213 | 320 | Wilo-Atmos GIGA-B 40/125-0,75/4-S1 | Pompa obiegowa blokowa | Wilo-Atmos GIGA-B | Tłoczenie wody grzewczej (zgodnie z VDI 2035), wody zimnej i mieszanin woda-glikol | Wilo | DE | 1 | SZT |  | 0.4 | IE3 | Zielony | Karton | 2 | 1 | 4 | 219 | 515 | 252 | 800 | 800 | 525 | 46 | 49 | http://downloads-wilo-select.wilo.com/assets/WIB_WILO29972087.jpg | //cms.media.wilo.com/dcipicxmlfeature/wilo458353/6939859/wilo458353_1.jpg |  |  |  |  | https://wilo.com/quick/PL/pl/articleNumber/2216705
1393 | 2214124 | 4062679171913 | Wilo-Atmos GIGA-B 40/125-4/2 pompa obiegowa blokowa | Pompa obiegowa blokowa Wilo-Atmos GIGA-B 40/125-4/2 dławnicowa o konstrukcji blokowej z przyłączem kołnierzowym, do zastosowań grzewczych, klimatyzacyjnych i chłodniczych w dużych budynkach | 3497 | PG3 | 28 | K | 47201 | NIE | 28.13.14 | 84137051 | 0 | 213 | 320 | Wilo-Atmos GIGA-B 40/125-4/2 | Pompa obiegowa blokowa | Wilo-Atmos GIGA-B | Tłoczenie wody grzewczej (zgodnie z VDI 2035), wody zimnej i mieszanin woda-glikol | Wilo | DE | 1 | SZT |  | 0.4 | IE3 | Zielony | Karton | 2 | 1 | 4 | 250 | 609 | 300 | 800 | 800 | 525 | 69 | 74 | http://downloads-wilo-select.wilo.com/assets/WIB_WILO29972087.jpg | //cms.media.wilo.com/dcipicxmlfeature/wilo458353/6939859/wilo458353_1.jpg |  |  |  |  | https://wilo.com/quick/PL/pl/articleNumber/2214124
1394 | 2217029 | 4062679180243 | Wilo-Atmos GIGA-B 40/125-4/2-S1 pompa obiegowa blokowa | Pompa obiegowa blokowa Wilo-Atmos GIGA-B 40/125-4/2-S1 dławnicowa o konstrukcji blokowej z przyłączem kołnierzowym, do zastosowań grzewczych, klimatyzacyjnych i chłodniczych w dużych budynkach | 3610 | PG3 | 28 | K | 47201 | NIE | 28.13.14 | 84137051 | 0 | 213 | 320 | Wilo-Atmos GIGA-B 40/125-4/2-S1 | Pompa obiegowa blokowa | Wilo-Atmos GIGA-B | Tłoczenie wody grzewczej (zgodnie z VDI 2035), wody zimnej i mieszanin woda-glikol | Wilo | DE | 1 | SZT |  | 0.4 | IE3 | Zielony | Karton | 2 | 1 | 4 | 250 | 609 | 300 | 800 | 800 | 525 | 69 | 74 | http://downloads-wilo-select.wilo.com/assets/WIB_WILO29972087.jpg | //cms.media.wilo.com/dcipicxmlfeature/wilo458353/6939859/wilo458353_1.jpg |  |  |  |  | https://wilo.com/quick/PL/pl/articleNumber/2217029
1395 | 2213838 | 4062679166360 | Wilo-Atmos GIGA-B 40/125-5,5/2 pompa obiegowa blokowa | Pompa obiegowa blokowa Wilo-Atmos GIGA-B 40/125-5,5/2 dławnicowa o konstrukcji blokowej z przyłączem kołnierzowym, do zastosowań grzewczych, klimatyzacyjnych i chłodniczych w dużych budynkach | 3868 | PG3 | 28 | K | 47201 | NIE | 28.13.14 | 84137051 | 0 | 213 | 320 | Wilo-Atmos GIGA-B 40/125-5,5/2 | Pompa obiegowa blokowa | Wilo-Atmos GIGA-B | Tłoczenie wody grzewczej (zgodnie z VDI 2035), wody zimnej i mieszanin woda-glikol | Wilo | DE | 1 | SZT |  | 0.4 | IE3 | Zielony | Paleta jednorazowego użytku | 1 | 1 | 1 | 300 | 695 | 338 | 800 | 800 | 475 | 95 | 127 | http://downloads-wilo-select.wilo.com/assets/WIB_WILO29972087.jpg | //cms.media.wilo.com/dcipicxmlfeature/wilo458353/6939859/wilo458353_1.jpg |  |  |  |  | https://wilo.com/quick/PL/pl/articleNumber/2213838
1396 | 2217028 | 4062679180236 | Wilo-Atmos GIGA-B 40/125-5,5/2-S1 pompa obiegowa blokowa | Pompa obiegowa blokowa Wilo-Atmos GIGA-B 40/125-5,5/2-S1 dławnicowa o konstrukcji blokowej z przyłączem kołnierzowym, do zastosowań grzewczych, klimatyzacyjnych i chłodniczych w dużych budynkach | 3982 | PG3 | 28 | K | 47201 | NIE | 28.13.14 | 84137051 | 0 | 213 | 320 | Wilo-Atmos GIGA-B 40/125-5,5/2-S1 | Pompa obiegowa blokowa | Wilo-Atmos GIGA-B | Tłoczenie wody grzewczej (zgodnie z VDI 2035), wody zimnej i mieszanin woda-glikol | Wilo | DE | 1 | SZT |  | 0.4 | IE3 | Zielony | Paleta jednorazowego użytku | 1 | 1 | 1 | 300 | 695 | 338 | 800 | 800 | 475 | 95 | 127 | http://downloads-wilo-select.wilo.com/assets/WIB_WILO29972087.jpg | //cms.media.wilo.com/dcipicxmlfeature/wilo458353/6939859/wilo458353_1.jpg |  |  |  |  | https://wilo.com/quick/PL/pl/articleNumber/2217028
1397 | 2213845 | 4062679166438 | Wilo-Atmos GIGA-B 40/130-4/2 pompa obiegowa blokowa | Pompa obiegowa blokowa Wilo-Atmos GIGA-B 40/130-4/2 dławnicowa o konstrukcji blokowej z przyłączem kołnierzowym, do zastosowań grzewczych, klimatyzacyjnych i chłodniczych w dużych budynkach | 3613 | PG3 | 28 | K | 47201 | NIE | 28.13.14 | 84137051 | 0 | 213 | 320 | Wilo-Atmos GIGA-B 40/130-4/2 | Pompa obiegowa blokowa | Wilo-Atmos GIGA-B | Tłoczenie wody grzewczej (zgodnie z VDI 2035), wody zimnej i mieszanin woda-glikol | Wilo | DE | 1 | SZT |  | 0.4 | IE3 | Zielony | Paleta jednorazowego użytku | 1 | 1 | 1 | 250 | 609 | 307 | 800 | 800 | 432 | 76 | 79 | http://downloads-wilo-select.wilo.com/assets/WIB_WILO29972087.jpg | //cms.media.wilo.com/dcipicxmlfeature/wilo458353/6939859/wilo458353_1.jpg |  |  |  |  | https://wilo.com/quick/PL/pl/articleNumber/2213845
1398 | 2217037 | 4062679180328 | Wilo-Atmos GIGA-B 40/130-4/2-S1 pompa obiegowa blokowa | Pompa obiegowa blokowa Wilo-Atmos GIGA-B 40/130-4/2-S1 dławnicowa o konstrukcji blokowej z przyłączem kołnierzowym, do zastosowań grzewczych, klimatyzacyjnych i chłodniczych w dużych budynkach | 3726 | PG3 | 28 | K | 47201 | NIE | 28.13.14 | 84137051 | 0 | 213 | 320 | Wilo-Atmos GIGA-B 40/130-4/2-S1 | Pompa obiegowa blokowa | Wilo-Atmos GIGA-B | Tłoczenie wody grzewczej (zgodnie z VDI 2035), wody zimnej i mieszanin woda-glikol | Wilo | DE | 1 | SZT |  | 0.4 | IE3 | Zielony | Paleta jednorazowego użytku | 1 | 1 | 1 | 250 | 609 | 307 | 800 | 800 | 432 | 76 | 79 | http://downloads-wilo-select.wilo.com/assets/WIB_WILO29972087.jpg | //cms.media.wilo.com/dcipicxmlfeature/wilo458353/6939859/wilo458353_1.jpg |  |  |  |  | https://wilo.com/quick/PL/pl/articleNumber/2217037
1399 | 2213848 | 4062679165714 | Wilo-Atmos GIGA-B 40/140-0,55/4 pompa obiegowa blokowa | Pompa obiegowa blokowa Wilo-Atmos GIGA-B 40/140-0,55/4 dławnicowa o konstrukcji blokowej z przyłączem kołnierzowym, do zastosowań grzewczych, klimatyzacyjnych i chłodniczych w dużych budynkach | 2624 | PG3 | 28 | K | 47201 | NIE | 28.13.14 | 84137051 | 0 | 213 | 320 | Wilo-Atmos GIGA-B 40/140-0,55/4 | Pompa obiegowa blokowa | Wilo-Atmos GIGA-B | Tłoczenie wody grzewczej (zgodnie z VDI 2035), wody zimnej i mieszanin woda-glikol | Wilo | DE | 1 | SZT |  | 0.4 | IE3 | Zielony | Karton | 2 | 1 | 4 | 249 | 515 | 292 | 800 | 800 | 525 | 48 | 50 | http://downloads-wilo-select.wilo.com/assets/WIB_WILO29972087.jpg | //cms.media.wilo.com/dcipicxmlfeature/wilo458353/6939859/wilo458353_1.jpg |  |  |  |  | https://wilo.com/quick/PL/pl/articleNumber/2213848
1400 | 2217040 | 4062679180359 | Wilo-Atmos GIGA-B 40/140-0,55/4-S1 pompa obiegowa blokowa | Pompa obiegowa blokowa Wilo-Atmos GIGA-B 40/140-0,55/4-S1 dławnicowa o konstrukcji blokowej z przyłączem kołnierzowym, do zastosowań grzewczych, klimatyzacyjnych i chłodniczych w dużych budynkach | 2738 | PG3 | 28 | K | 47201 | NIE | 28.13.14 | 84137051 | 0 | 213 | 320 | Wilo-Atmos GIGA-B 40/140-0,55/4-S1 | Pompa obiegowa blokowa | Wilo-Atmos GIGA-B | Tłoczenie wody grzewczej (zgodnie z VDI 2035), wody zimnej i mieszanin woda-glikol | Wilo | DE | 1 | SZT |  | 0.4 | IE3 | Zielony | Karton | 2 | 1 | 4 | 249 | 515 | 292 | 800 | 800 | 525 | 48 | 50 | http://downloads-wilo-select.wilo.com/assets/WIB_WILO29972087.jpg | //cms.media.wilo.com/dcipicxmlfeature/wilo458353/6939859/wilo458353_1.jpg |  |  |  |  | https://wilo.com/quick/PL/pl/articleNumber/2217040
1401 | 2213844 | 4062679166421 | Wilo-Atmos GIGA-B 40/140-5,5/2 pompa obiegowa blokowa | Pompa obiegowa blokowa Wilo-Atmos GIGA-B 40/140-5,5/2 dławnicowa o konstrukcji blokowej z przyłączem kołnierzowym, do zastosowań grzewczych, klimatyzacyjnych i chłodniczych w dużych budynkach | 4093 | PG3 | 28 | K | 47201 | NIE | 28.13.14 | 84137051 | 0 | 213 | 320 | Wilo-Atmos GIGA-B 40/140-5,5/2 | Pompa obiegowa blokowa | Wilo-Atmos GIGA-B | Tłoczenie wody grzewczej (zgodnie z VDI 2035), wody zimnej i mieszanin woda-glikol | Wilo | DE | 1 | SZT |  | 0.4 | IE3 | Zielony | Paleta jednorazowego użytku | 1 | 1 | 1 | 300 | 695 | 338 | 800 | 800 | 475 | 100 | 130 | http://downloads-wilo-select.wilo.com/assets/WIB_WILO29972087.jpg | //cms.media.wilo.com/dcipicxmlfeature/wilo458353/6939859/wilo458353_1.jpg |  |  |  |  | https://wilo.com/quick/PL/pl/articleNumber/2213844
1402 | 2217036 | 4062679180311 | Wilo-Atmos GIGA-B 40/140-5,5/2-S1 pompa obiegowa blokowa | Pompa obiegowa blokowa Wilo-Atmos GIGA-B 40/140-5,5/2-S1 dławnicowa o konstrukcji blokowej z przyłączem kołnierzowym, do zastosowań grzewczych, klimatyzacyjnych i chłodniczych w dużych budynkach | 4207 | PG3 | 28 | K | 47201 | NIE | 28.13.14 | 84137051 | 0 | 213 | 320 | Wilo-Atmos GIGA-B 40/140-5,5/2-S1 | Pompa obiegowa blokowa | Wilo-Atmos GIGA-B | Tłoczenie wody grzewczej (zgodnie z VDI 2035), wody zimnej i mieszanin woda-glikol | Wilo | DE | 1 | SZT |  | 0.4 | IE3 | Zielony | Paleta jednorazowego użytku | 1 | 1 | 1 | 300 | 695 | 338 | 800 | 800 | 475 | 100 | 130 | http://downloads-wilo-select.wilo.com/assets/WIB_WILO29972087.jpg | //cms.media.wilo.com/dcipicxmlfeature/wilo458353/6939859/wilo458353_1.jpg |  |  |  |  | https://wilo.com/quick/PL/pl/articleNumber/2217036
1403 | 2213847 | 4062679165707 | Wilo-Atmos GIGA-B 40/150-0,75/4 pompa obiegowa blokowa | Pompa obiegowa blokowa Wilo-Atmos GIGA-B 40/150-0,75/4 dławnicowa o konstrukcji blokowej z przyłączem kołnierzowym, do zastosowań grzewczych, klimatyzacyjnych i chłodniczych w dużych budynkach | 2708 | PG3 | 28 | K | 47201 | NIE | 28.13.14 | 84137051 | 0 | 213 | 320 | Wilo-Atmos GIGA-B 40/150-0,75/4 | Pompa obiegowa blokowa | Wilo-Atmos GIGA-B | Tłoczenie wody grzewczej (zgodnie z VDI 2035), wody zimnej i mieszanin woda-glikol | Wilo | DE | 1 | SZT |  | 0.4 | IE3 | Zielony | Karton | 2 | 1 | 4 | 249 | 515 | 292 | 800 | 800 | 525 | 52 | 53 | http://downloads-wilo-select.wilo.com/assets/WIB_WILO29972087.jpg | //cms.media.wilo.com/dcipicxmlfeature/wilo458353/6939859/wilo458353_1.jpg |  |  |  |  | https://wilo.com/quick/PL/pl/articleNumber/2213847
1404 | 2217039 | 4062679180342 | Wilo-Atmos GIGA-B 40/150-0,75/4-S1 pompa obiegowa blokowa | Pompa obiegowa blokowa Wilo-Atmos GIGA-B 40/150-0,75/4-S1 dławnicowa o konstrukcji blokowej z przyłączem kołnierzowym, do zastosowań grzewczych, klimatyzacyjnych i chłodniczych w dużych budynkach | 2821 | PG3 | 28 | K | 47201 | NIE | 28.13.14 | 84137051 | 0 | 213 | 320 | Wilo-Atmos GIGA-B 40/150-0,75/4-S1 | Pompa obiegowa blokowa | Wilo-Atmos GIGA-B | Tłoczenie wody grzewczej (zgodnie z VDI 2035), wody zimnej i mieszanin woda-glikol | Wilo | DE | 1 | SZT |  | 0.4 | IE3 | Zielony | Karton | 2 | 1 | 4 | 249 | 515 | 292 | 800 | 800 | 525 | 52 | 53 | http://downloads-wilo-select.wilo.com/assets/WIB_WILO29972087.jpg | //cms.media.wilo.com/dcipicxmlfeature/wilo458353/6939859/wilo458353_1.jpg |  |  |  |  | https://wilo.com/quick/PL/pl/articleNumber/2217039
1405 | 2213843 | 4062679166414 | Wilo-Atmos GIGA-B 40/150-7,5/2 pompa obiegowa blokowa | Pompa obiegowa blokowa Wilo-Atmos GIGA-B 40/150-7,5/2 dławnicowa o konstrukcji blokowej z przyłączem kołnierzowym, do zastosowań grzewczych, klimatyzacyjnych i chłodniczych w dużych budynkach | 4686 | PG3 | 28 | K | 47201 | NIE | 28.13.14 | 84137051 | 0 | 213 | 320 | Wilo-Atmos GIGA-B 40/150-7,5/2 | Pompa obiegowa blokowa | Wilo-Atmos GIGA-B | Tłoczenie wody grzewczej (zgodnie z VDI 2035), wody zimnej i mieszanin woda-glikol | Wilo | DE | 1 | SZT |  | 0.4 | IE3 | Zielony | Europaleta | 1 | 1 | 1 | 300 | 695 | 338 | 800 | 1200 | 487 | 103 | 133 | http://downloads-wilo-select.wilo.com/assets/WIB_WILO29972087.jpg | //cms.media.wilo.com/dcipicxmlfeature/wilo458353/6939859/wilo458353_1.jpg |  |  |  |  | https://wilo.com/quick/PL/pl/articleNumber/2213843
1406 | 2217035 | 4062679180304 | Wilo-Atmos GIGA-B 40/150-7,5/2-S1 pompa obiegowa blokowa | Pompa obiegowa blokowa Wilo-Atmos GIGA-B 40/150-7,5/2-S1 dławnicowa o konstrukcji blokowej z przyłączem kołnierzowym, do zastosowań grzewczych, klimatyzacyjnych i chłodniczych w dużych budynkach | 4800 | PG3 | 28 | K | 47201 | NIE | 28.13.14 | 84137051 | 0 | 213 | 320 | Wilo-Atmos GIGA-B 40/150-7,5/2-S1 | Pompa obiegowa blokowa | Wilo-Atmos GIGA-B | Tłoczenie wody grzewczej (zgodnie z VDI 2035), wody zimnej i mieszanin woda-glikol | Wilo | DE | 1 | SZT |  | 0.4 | IE3 | Zielony | Europaleta | 1 | 1 | 1 | 300 | 695 | 338 | 800 | 1200 | 487 | 103 | 133 | http://downloads-wilo-select.wilo.com/assets/WIB_WILO29972087.jpg | //cms.media.wilo.com/dcipicxmlfeature/wilo458353/6939859/wilo458353_1.jpg |  |  |  |  | https://wilo.com/quick/PL/pl/articleNumber/2217035
1407 | 2213846 | 4062679165691 | Wilo-Atmos GIGA-B 40/160-1,1/4 pompa obiegowa blokowa | Pompa obiegowa blokowa Wilo-Atmos GIGA-B 40/160-1,1/4 dławnicowa o konstrukcji blokowej z przyłączem kołnierzowym, do zastosowań grzewczych, klimatyzacyjnych i chłodniczych w dużych budynkach | 2791 | PG3 | 28 | K | 47201 | NIE | 28.13.14 | 84137051 | 0 | 213 | 320 | Wilo-Atmos GIGA-B 40/160-1,1/4 | Pompa obiegowa blokowa | Wilo-Atmos GIGA-B | Tłoczenie wody grzewczej (zgodnie z VDI 2035), wody zimnej i mieszanin woda-glikol | Wilo | DE | 1 | SZT |  | 0.4 | IE3 | Zielony | Karton | 2 | 1 | 4 | 249 | 539 | 292 | 800 | 800 | 525 | 60 | 63 | http://downloads-wilo-select.wilo.com/assets/WIB_WILO29972087.jpg | //cms.media.wilo.com/dcipicxmlfeature/wilo458353/6939859/wilo458353_1.jpg |  |  |  |  | https://wilo.com/quick/PL/pl/articleNumber/2213846
1408 | 2217038 | 4062679180335 | Wilo-Atmos GIGA-B 40/160-1,1/4-S1 pompa obiegowa blokowa | Pompa obiegowa blokowa Wilo-Atmos GIGA-B 40/160-1,1/4-S1 dławnicowa o konstrukcji blokowej z przyłączem kołnierzowym, do zastosowań grzewczych, klimatyzacyjnych i chłodniczych w dużych budynkach | 2905 | PG3 | 28 | K | 47201 | NIE | 28.13.14 | 84137051 | 0 | 213 | 320 | Wilo-Atmos GIGA-B 40/160-1,1/4-S1 | Pompa obiegowa blokowa | Wilo-Atmos GIGA-B | Tłoczenie wody grzewczej (zgodnie z VDI 2035), wody zimnej i mieszanin woda-glikol | Wilo | DE | 1 | SZT |  | 0.4 | IE3 | Zielony | Karton | 2 | 1 | 4 | 249 | 539 | 292 | 800 | 800 | 525 | 60 | 63 | http://downloads-wilo-select.wilo.com/assets/WIB_WILO29972087.jpg | //cms.media.wilo.com/dcipicxmlfeature/wilo458353/6939859/wilo458353_1.jpg |  |  |  |  | https://wilo.com/quick/PL/pl/articleNumber/2217038
1409 | 2213842 | 4062679166407 | Wilo-Atmos GIGA-B 40/160-11/2 pompa obiegowa blokowa | Pompa obiegowa blokowa Wilo-Atmos GIGA-B 40/160-11/2 dławnicowa o konstrukcji blokowej z przyłączem kołnierzowym, do zastosowań grzewczych, klimatyzacyjnych i chłodniczych w dużych budynkach | 5025 | PG3 | 28 | K | 47201 | NIE | 28.13.14 | 84137051 | 0 | 213 | 320 | Wilo-Atmos GIGA-B 40/160-11/2 | Pompa obiegowa blokowa | Wilo-Atmos GIGA-B | Tłoczenie wody grzewczej (zgodnie z VDI 2035), wody zimnej i mieszanin woda-glikol | Wilo | DE | 1 | SZT |  | 0.4 | IE3 | Zielony | Europaleta | 1 | 1 | 1 | 350 | 837 | 425 | 800 | 1200 | 569 | 145 | 171 | http://downloads-wilo-select.wilo.com/assets/WIB_WILO29972087.jpg | //cms.media.wilo.com/dcipicxmlfeature/wilo458353/6939859/wilo458353_1.jpg |  |  |  |  | https://wilo.com/quick/PL/pl/articleNumber/2213842
1410 | 2217033 | 4062679180281 | Wilo-Atmos GIGA-B 40/160-11/2-S1 pompa obiegowa blokowa | Pompa obiegowa blokowa Wilo-Atmos GIGA-B 40/160-11/2-S1 dławnicowa o konstrukcji blokowej z przyłączem kołnierzowym, do zastosowań grzewczych, klimatyzacyjnych i chłodniczych w dużych budynkach | 5138 | PG3 | 28 | K | 47201 | NIE | 28.13.14 | 84137051 | 0 | 213 | 320 | Wilo-Atmos GIGA-B 40/160-11/2-S1 | Pompa obiegowa blokowa | Wilo-Atmos GIGA-B | Tłoczenie wody grzewczej (zgodnie z VDI 2035), wody zimnej i mieszanin woda-glikol | Wilo | DE | 1 | SZT |  | 0.4 | IE3 | Zielony | Europaleta | 1 | 1 | 1 | 350 | 837 | 425 | 800 | 1200 | 569 | 145 | 171 | http://downloads-wilo-select.wilo.com/assets/WIB_WILO29972087.jpg | //cms.media.wilo.com/dcipicxmlfeature/wilo458353/6939859/wilo458353_1.jpg |  |  |  |  | https://wilo.com/quick/PL/pl/articleNumber/2217033
1411 | 2214139 | 4062679171920 | Wilo-Atmos GIGA-B 40/160-7,5/2 pompa obiegowa blokowa | Pompa obiegowa blokowa Wilo-Atmos GIGA-B 40/160-7,5/2 dławnicowa o konstrukcji blokowej z przyłączem kołnierzowym, do zastosowań grzewczych, klimatyzacyjnych i chłodniczych w dużych budynkach | 4686 | PG3 | 28 | K | 47201 | NIE | 28.13.14 | 84137051 | 0 | 213 | 320 | Wilo-Atmos GIGA-B 40/160-7,5/2 | Pompa obiegowa blokowa | Wilo-Atmos GIGA-B | Tłoczenie wody grzewczej (zgodnie z VDI 2035), wody zimnej i mieszanin woda-glikol | Wilo | DE | 1 | SZT |  | 0.4 | IE3 | Zielony | Europaleta | 1 | 1 | 1 | 300 | 695 | 338 | 800 | 1200 | 487 | 103 | 133 | http://downloads-wilo-select.wilo.com/assets/WIB_WILO29972087.jpg | //cms.media.wilo.com/dcipicxmlfeature/wilo458353/6939859/wilo458353_1.jpg |  |  |  |  | https://wilo.com/quick/PL/pl/articleNumber/2214139
1412 | 2217034 | 4062679180298 | Wilo-Atmos GIGA-B 40/160-7,5/2-S1 pompa obiegowa blokowa | Pompa obiegowa blokowa Wilo-Atmos GIGA-B 40/160-7,5/2-S1 dławnicowa o konstrukcji blokowej z przyłączem kołnierzowym, do zastosowań grzewczych, klimatyzacyjnych i chłodniczych w dużych budynkach | 4800 | PG3 | 28 | K | 47201 | NIE | 28.13.14 | 84137051 | 0 | 213 | 320 | Wilo-Atmos GIGA-B 40/160-7,5/2-S1 | Pompa obiegowa blokowa | Wilo-Atmos GIGA-B | Tłoczenie wody grzewczej (zgodnie z VDI 2035), wody zimnej i mieszanin woda-glikol | Wilo | DE | 1 | SZT |  | 0.4 | IE3 | Zielony | Europaleta | 1 | 1 | 1 | 300 | 695 | 338 | 800 | 1200 | 487 | 103 | 133 | http://downloads-wilo-select.wilo.com/assets/WIB_WILO29972087.jpg | //cms.media.wilo.com/dcipicxmlfeature/wilo458353/6939859/wilo458353_1.jpg |  |  |  |  | https://wilo.com/quick/PL/pl/articleNumber/2217034
1413 | 2213854 | 4062679165745 | Wilo-Atmos GIGA-B 40/180-1,1/4 pompa obiegowa blokowa | Pompa obiegowa blokowa Wilo-Atmos GIGA-B 40/180-1,1/4 dławnicowa o konstrukcji blokowej z przyłączem kołnierzowym, do zastosowań grzewczych, klimatyzacyjnych i chłodniczych w dużych budynkach | 2810 | PG3 | 28 | K | 47201 | NIE | 28.13.14 | 84137051 | 0 | 213 | 320 | Wilo-Atmos GIGA-B 40/180-1,1/4 | Pompa obiegowa blokowa | Wilo-Atmos GIGA-B | Tłoczenie wody grzewczej (zgodnie z VDI 2035), wody zimnej i mieszanin woda-glikol | Wilo | DE | 1 | SZT |  | 0.4 | IE3 | Zielony | Paleta jednorazowego użytku | 1 | 1 | 1 | 299 | 549 | 340 | 800 | 800 | 472 | 69 | 72 | http://downloads-wilo-select.wilo.com/assets/WIB_WILO29972087.jpg | //cms.media.wilo.com/dcipicxmlfeature/wilo458353/6939859/wilo458353_1.jpg |  |  |  |  | https://wilo.com/quick/PL/pl/articleNumber/2213854
1414 | 2217047 | 4062679180427 | Wilo-Atmos GIGA-B 40/180-1,1/4-S1 pompa obiegowa blokowa | Pompa obiegowa blokowa Wilo-Atmos GIGA-B 40/180-1,1/4-S1 dławnicowa o konstrukcji blokowej z przyłączem kołnierzowym, do zastosowań grzewczych, klimatyzacyjnych i chłodniczych w dużych budynkach | 2924 | PG3 | 28 | K | 47201 | NIE | 28.13.14 | 84137051 | 0 | 213 | 320 | Wilo-Atmos GIGA-B 40/180-1,1/4-S1 | Pompa obiegowa blokowa | Wilo-Atmos GIGA-B | Tłoczenie wody grzewczej (zgodnie z VDI 2035), wody zimnej i mieszanin woda-glikol | Wilo | DE | 1 | SZT |  | 0.4 | IE3 | Zielony | Paleta jednorazowego użytku | 1 | 1 | 1 | 299 | 549 | 340 | 800 | 800 | 472 | 69 | 72 | http://downloads-wilo-select.wilo.com/assets/WIB_WILO29972087.jpg | //cms.media.wilo.com/dcipicxmlfeature/wilo458353/6939859/wilo458353_1.jpg |  |  |  |  | https://wilo.com/quick/PL/pl/articleNumber/2217047
1415 | 2213853 | 4062679165738 | Wilo-Atmos GIGA-B 40/190-1,5/4 pompa obiegowa blokowa | Pompa obiegowa blokowa Wilo-Atmos GIGA-B 40/190-1,5/4 dławnicowa o konstrukcji blokowej z przyłączem kołnierzowym, do zastosowań grzewczych, klimatyzacyjnych i chłodniczych w dużych budynkach | 2840 | PG3 | 28 | K | 47201 | NIE | 28.13.14 | 84137051 | 0 | 213 | 320 | Wilo-Atmos GIGA-B 40/190-1,5/4 | Pompa obiegowa blokowa | Wilo-Atmos GIGA-B | Tłoczenie wody grzewczej (zgodnie z VDI 2035), wody zimnej i mieszanin woda-glikol | Wilo | DE | 1 | SZT |  | 0.4 | IE3 | Zielony | Paleta jednorazowego użytku | 1 | 1 | 1 | 299 | 565 | 340 | 800 | 800 | 472 | 71 | 74 | http://downloads-wilo-select.wilo.com/assets/WIB_WILO29972087.jpg | //cms.media.wilo.com/dcipicxmlfeature/wilo458353/6939859/wilo458353_1.jpg |  |  |  |  | https://wilo.com/quick/PL/pl/articleNumber/2213853
1416 | 2217046 | 4062679180410 | Wilo-Atmos GIGA-B 40/190-1,5/4-S1 pompa obiegowa blokowa | Pompa obiegowa blokowa Wilo-Atmos GIGA-B 40/190-1,5/4-S1 dławnicowa o konstrukcji blokowej z przyłączem kołnierzowym, do zastosowań grzewczych, klimatyzacyjnych i chłodniczych w dużych budynkach | 2953 | PG3 | 28 | K | 47201 | NIE | 28.13.14 | 84137051 | 0 | 213 | 320 | Wilo-Atmos GIGA-B 40/190-1,5/4-S1 | Pompa obiegowa blokowa | Wilo-Atmos GIGA-B | Tłoczenie wody grzewczej (zgodnie z VDI 2035), wody zimnej i mieszanin woda-glikol | Wilo | DE | 1 | SZT |  | 0.4 | IE3 | Zielony | Paleta jednorazowego użytku | 1 | 1 | 1 | 299 | 565 | 340 | 800 | 800 | 472 | 71 | 74 | http://downloads-wilo-select.wilo.com/assets/WIB_WILO29972087.jpg | //cms.media.wilo.com/dcipicxmlfeature/wilo458353/6939859/wilo458353_1.jpg |  |  |  |  | https://wilo.com/quick/PL/pl/articleNumber/2217046
1417 | 2213851 | 4062679166452 | Wilo-Atmos GIGA-B 40/190-11/2 pompa obiegowa blokowa | Pompa obiegowa blokowa Wilo-Atmos GIGA-B 40/190-11/2 dławnicowa o konstrukcji blokowej z przyłączem kołnierzowym, do zastosowań grzewczych, klimatyzacyjnych i chłodniczych w dużych budynkach | 5794 | PG3 | 28 | K | 47201 | NIE | 28.13.14 | 84137051 | 0 | 213 | 320 | Wilo-Atmos GIGA-B 40/190-11/2 | Pompa obiegowa blokowa | Wilo-Atmos GIGA-B | Tłoczenie wody grzewczej (zgodnie z VDI 2035), wody zimnej i mieszanin woda-glikol | Wilo | DE | 1 | SZT |  | 0.4 | IE3 | Zielony | Europaleta | 1 | 1 | 1 | 350 | 857 | 425 | 800 | 1200 | 569 | 154 | 180 | http://downloads-wilo-select.wilo.com/assets/WIB_WILO29972087.jpg | //cms.media.wilo.com/dcipicxmlfeature/wilo458353/6939859/wilo458353_1.jpg |  |  |  |  | https://wilo.com/quick/PL/pl/articleNumber/2213851
1418 | 2217043 | 4062679180380 | Wilo-Atmos GIGA-B 40/190-11/2-S1 pompa obiegowa blokowa | Pompa obiegowa blokowa Wilo-Atmos GIGA-B 40/190-11/2-S1 dławnicowa o konstrukcji blokowej z przyłączem kołnierzowym, do zastosowań grzewczych, klimatyzacyjnych i chłodniczych w dużych budynkach | 5907 | PG3 | 28 | K | 47201 | NIE | 28.13.14 | 84137051 | 0 | 213 | 320 | Wilo-Atmos GIGA-B 40/190-11/2-S1 | Pompa obiegowa blokowa | Wilo-Atmos GIGA-B | Tłoczenie wody grzewczej (zgodnie z VDI 2035), wody zimnej i mieszanin woda-glikol | Wilo | DE | 1 | SZT |  | 0.4 | IE3 | Zielony | Europaleta | 1 | 1 | 1 | 350 | 857 | 425 | 800 | 1200 | 569 | 154 | 180 | http://downloads-wilo-select.wilo.com/assets/WIB_WILO29972087.jpg | //cms.media.wilo.com/dcipicxmlfeature/wilo458353/6939859/wilo458353_1.jpg |  |  |  |  | https://wilo.com/quick/PL/pl/articleNumber/2217043
1419 | 2214141 | 4062679171623 | Wilo-Atmos GIGA-B 40/200-1,5/4 pompa obiegowa blokowa | Pompa obiegowa blokowa Wilo-Atmos GIGA-B 40/200-1,5/4 dławnicowa o konstrukcji blokowej z przyłączem kołnierzowym, do zastosowań grzewczych, klimatyzacyjnych i chłodniczych w dużych budynkach | 2840 | PG3 | 28 | K | 47201 | NIE | 28.13.14 | 84137051 | 0 | 213 | 320 | Wilo-Atmos GIGA-B 40/200-1,5/4 | Pompa obiegowa blokowa | Wilo-Atmos GIGA-B | Tłoczenie wody grzewczej (zgodnie z VDI 2035), wody zimnej i mieszanin woda-glikol | Wilo | DE | 1 | SZT |  | 0.4 | IE3 | Zielony | Paleta jednorazowego użytku | 1 | 1 | 1 | 299 | 565 | 340 | 800 | 800 | 472 | 71 | 74 | http://downloads-wilo-select.wilo.com/assets/WIB_WILO29972087.jpg | //cms.media.wilo.com/dcipicxmlfeature/wilo458353/6939859/wilo458353_1.jpg |  |  |  |  | https://wilo.com/quick/PL/pl/articleNumber/2214141
1420 | 2217045 | 4062679180403 | Wilo-Atmos GIGA-B 40/200-1,5/4-S1 pompa obiegowa blokowa | Pompa obiegowa blokowa Wilo-Atmos GIGA-B 40/200-1,5/4-S1 dławnicowa o konstrukcji blokowej z przyłączem kołnierzowym, do zastosowań grzewczych, klimatyzacyjnych i chłodniczych w dużych budynkach | 2953 | PG3 | 28 | K | 47201 | NIE | 28.13.14 | 84137051 | 0 | 213 | 320 | Wilo-Atmos GIGA-B 40/200-1,5/4-S1 | Pompa obiegowa blokowa | Wilo-Atmos GIGA-B | Tłoczenie wody grzewczej (zgodnie z VDI 2035), wody zimnej i mieszanin woda-glikol | Wilo | DE | 1 | SZT |  | 0.4 | IE3 | Zielony | Paleta jednorazowego użytku | 1 | 1 | 1 | 299 | 565 | 340 | 800 | 800 | 472 | 71 | 74 | http://downloads-wilo-select.wilo.com/assets/WIB_WILO29972087.jpg | //cms.media.wilo.com/dcipicxmlfeature/wilo458353/6939859/wilo458353_1.jpg |  |  |  |  | https://wilo.com/quick/PL/pl/articleNumber/2217045
1421 | 2214142 | 4062679171937 | Wilo-Atmos GIGA-B 40/200-11/2 pompa obiegowa blokowa | Pompa obiegowa blokowa Wilo-Atmos GIGA-B 40/200-11/2 dławnicowa o konstrukcji blokowej z przyłączem kołnierzowym, do zastosowań grzewczych, klimatyzacyjnych i chłodniczych w dużych budynkach | 5794 | PG3 | 28 | K | 47201 | NIE | 28.13.14 | 84137051 | 0 | 213 | 320 | Wilo-Atmos GIGA-B 40/200-11/2 | Pompa obiegowa blokowa | Wilo-Atmos GIGA-B | Tłoczenie wody grzewczej (zgodnie z VDI 2035), wody zimnej i mieszanin woda-glikol | Wilo | DE | 1 | SZT |  | 0.4 | IE3 | Zielony | Europaleta | 1 | 1 | 1 | 350 | 857 | 425 | 800 | 1200 | 569 | 154 | 180 | http://downloads-wilo-select.wilo.com/assets/WIB_WILO29972087.jpg | //cms.media.wilo.com/dcipicxmlfeature/wilo458353/6939859/wilo458353_1.jpg |  |  |  |  | https://wilo.com/quick/PL/pl/articleNumber/2214142
1422 | 2217042 | 4062679180373 | Wilo-Atmos GIGA-B 40/200-11/2-S1 pompa obiegowa blokowa | Pompa obiegowa blokowa Wilo-Atmos GIGA-B 40/200-11/2-S1 dławnicowa o konstrukcji blokowej z przyłączem kołnierzowym, do zastosowań grzewczych, klimatyzacyjnych i chłodniczych w dużych budynkach | 5907 | PG3 | 28 | K | 47201 | NIE | 28.13.14 | 84137051 | 0 | 213 | 320 | Wilo-Atmos GIGA-B 40/200-11/2-S1 | Pompa obiegowa blokowa | Wilo-Atmos GIGA-B | Tłoczenie wody grzewczej (zgodnie z VDI 2035), wody zimnej i mieszanin woda-glikol | Wilo | DE | 1 | SZT |  | 0.4 | IE3 | Zielony | Europaleta | 1 | 1 | 1 | 350 | 857 | 425 | 800 | 1200 | 569 | 154 | 180 | http://downloads-wilo-select.wilo.com/assets/WIB_WILO29972087.jpg | //cms.media.wilo.com/dcipicxmlfeature/wilo458353/6939859/wilo458353_1.jpg |  |  |  |  | https://wilo.com/quick/PL/pl/articleNumber/2217042
1423 | 2213850 | 4062679166445 | Wilo-Atmos GIGA-B 40/200-15/2 pompa obiegowa blokowa | Pompa obiegowa blokowa Wilo-Atmos GIGA-B 40/200-15/2 dławnicowa o konstrukcji blokowej z przyłączem kołnierzowym, do zastosowań grzewczych, klimatyzacyjnych i chłodniczych w dużych budynkach | 6498 | PG3 | 28 | K | 47201 | NIE | 28.13.14 | 84137051 | 0 | 213 | 320 | Wilo-Atmos GIGA-B 40/200-15/2 | Pompa obiegowa blokowa | Wilo-Atmos GIGA-B | Tłoczenie wody grzewczej (zgodnie z VDI 2035), wody zimnej i mieszanin woda-glikol | Wilo | DE | 1 | SZT |  | 0.4 | IE3 | Zielony | Europaleta | 1 | 1 | 1 | 350 | 857 | 425 | 800 | 1200 | 569 | 173 | 199 | http://downloads-wilo-select.wilo.com/assets/WIB_WILO29972087.jpg | //cms.media.wilo.com/dcipicxmlfeature/wilo458353/6939859/wilo458353_1.jpg |  |  |  |  | https://wilo.com/quick/PL/pl/articleNumber/2213850
1424 | 2217041 | 4062679180366 | Wilo-Atmos GIGA-B 40/200-15/2-S1 pompa obiegowa blokowa | Pompa obiegowa blokowa Wilo-Atmos GIGA-B 40/200-15/2-S1 dławnicowa o konstrukcji blokowej z przyłączem kołnierzowym, do zastosowań grzewczych, klimatyzacyjnych i chłodniczych w dużych budynkach | 6611 | PG3 | 28 | K | 47201 | NIE | 28.13.14 | 84137051 | 0 | 213 | 320 | Wilo-Atmos GIGA-B 40/200-15/2-S1 | Pompa obiegowa blokowa | Wilo-Atmos GIGA-B | Tłoczenie wody grzewczej (zgodnie z VDI 2035), wody zimnej i mieszanin woda-glikol | Wilo | DE | 1 | SZT |  | 0.4 | IE3 | Zielony | Europaleta | 1 | 1 | 1 | 350 | 857 | 425 | 800 | 1200 | 569 | 173 | 199 | http://downloads-wilo-select.wilo.com/assets/WIB_WILO29972087.jpg | //cms.media.wilo.com/dcipicxmlfeature/wilo458353/6939859/wilo458353_1.jpg |  |  |  |  | https://wilo.com/quick/PL/pl/articleNumber/2217041
1425 | 2213852 | 4062679165721 | Wilo-Atmos GIGA-B 40/200-2,2/4 pompa obiegowa blokowa | Pompa obiegowa blokowa Wilo-Atmos GIGA-B 40/200-2,2/4 dławnicowa o konstrukcji blokowej z przyłączem kołnierzowym, do zastosowań grzewczych, klimatyzacyjnych i chłodniczych w dużych budynkach | 3282 | PG3 | 28 | K | 47201 | NIE | 28.13.14 | 84137051 | 0 | 213 | 320 | Wilo-Atmos GIGA-B 40/200-2,2/4 | Pompa obiegowa blokowa | Wilo-Atmos GIGA-B | Tłoczenie wody grzewczej (zgodnie z VDI 2035), wody zimnej i mieszanin woda-glikol | Wilo | DE | 1 | SZT |  | 0.4 | IE3 | Zielony | Paleta jednorazowego użytku | 1 | 1 | 1 | 299 | 614 | 340 | 800 | 800 | 472 | 79 | 82 | http://downloads-wilo-select.wilo.com/assets/WIB_WILO29972087.jpg | //cms.media.wilo.com/dcipicxmlfeature/wilo458353/6939859/wilo458353_1.jpg |  |  |  |  | https://wilo.com/quick/PL/pl/articleNumber/2213852
1426 | 2217044 | 4062679180397 | Wilo-Atmos GIGA-B 40/200-2,2/4-S1 pompa obiegowa blokowa | Pompa obiegowa blokowa Wilo-Atmos GIGA-B 40/200-2,2/4-S1 dławnicowa o konstrukcji blokowej z przyłączem kołnierzowym, do zastosowań grzewczych, klimatyzacyjnych i chłodniczych w dużych budynkach | 3395 | PG3 | 28 | K | 47201 | NIE | 28.13.14 | 84137051 | 0 | 213 | 320 | Wilo-Atmos GIGA-B 40/200-2,2/4-S1 | Pompa obiegowa blokowa | Wilo-Atmos GIGA-B | Tłoczenie wody grzewczej (zgodnie z VDI 2035), wody zimnej i mieszanin woda-glikol | Wilo | DE | 1 | SZT |  | 0.4 | IE3 | Zielony | Paleta jednorazowego użytku | 1 | 1 | 1 | 299 | 614 | 340 | 800 | 800 | 472 | 79 | 82 | http://downloads-wilo-select.wilo.com/assets/WIB_WILO29972087.jpg | //cms.media.wilo.com/dcipicxmlfeature/wilo458353/6939859/wilo458353_1.jpg |  |  |  |  | https://wilo.com/quick/PL/pl/articleNumber/2217044
1427 | 2213858 | 4062679166490 | Wilo-Atmos GIGA-B 40/220-15/2 pompa obiegowa blokowa | Pompa obiegowa blokowa Wilo-Atmos GIGA-B 40/220-15/2 dławnicowa o konstrukcji blokowej z przyłączem kołnierzowym, do zastosowań grzewczych, klimatyzacyjnych i chłodniczych w dużych budynkach | 6682 | PG3 | 28 | K | 47201 | NIE | 28.13.14 | 84137051 | 0 | 213 | 320 | Wilo-Atmos GIGA-B 40/220-15/2 | Pompa obiegowa blokowa | Wilo-Atmos GIGA-B | Tłoczenie wody grzewczej (zgodnie z VDI 2035), wody zimnej i mieszanin woda-glikol | Wilo | DE | 1 | SZT |  | 0.4 | IE3 | Zielony | Europaleta | 1 | 1 | 1 | 350 | 857 | 430 | 800 | 1200 | 574 | 187 | 211 | http://downloads-wilo-select.wilo.com/assets/WIB_WILO29972087.jpg | //cms.media.wilo.com/dcipicxmlfeature/wilo458353/6939859/wilo458353_1.jpg |  |  |  |  | https://wilo.com/quick/PL/pl/articleNumber/2213858
1428 | 2217053 | 4062679180489 | Wilo-Atmos GIGA-B 40/220-15/2-S1 pompa obiegowa blokowa | Pompa obiegowa blokowa Wilo-Atmos GIGA-B 40/220-15/2-S1 dławnicowa o konstrukcji blokowej z przyłączem kołnierzowym, do zastosowań grzewczych, klimatyzacyjnych i chłodniczych w dużych budynkach | 6795 | PG3 | 28 | K | 47201 | NIE | 28.13.14 | 84137051 | 0 | 213 | 320 | Wilo-Atmos GIGA-B 40/220-15/2-S1 | Pompa obiegowa blokowa | Wilo-Atmos GIGA-B | Tłoczenie wody grzewczej (zgodnie z VDI 2035), wody zimnej i mieszanin woda-glikol | Wilo | DE | 1 | SZT |  | 0.4 | IE3 | Zielony | Europaleta | 1 | 1 | 1 | 350 | 857 | 430 | 800 | 1200 | 574 | 187 | 211 | http://downloads-wilo-select.wilo.com/assets/WIB_WILO29972087.jpg | //cms.media.wilo.com/dcipicxmlfeature/wilo458353/6939859/wilo458353_1.jpg |  |  |  |  | https://wilo.com/quick/PL/pl/articleNumber/2217053
1429 | 2213861 | 4062679165776 | Wilo-Atmos GIGA-B 40/230-1,5/4 pompa obiegowa blokowa | Pompa obiegowa blokowa Wilo-Atmos GIGA-B 40/230-1,5/4 dławnicowa o konstrukcji blokowej z przyłączem kołnierzowym, do zastosowań grzewczych, klimatyzacyjnych i chłodniczych w dużych budynkach | 3114 | PG3 | 28 | K | 47201 | NIE | 28.13.14 | 84137051 | 0 | 213 | 320 | Wilo-Atmos GIGA-B 40/230-1,5/4 | Pompa obiegowa blokowa | Wilo-Atmos GIGA-B | Tłoczenie wody grzewczej (zgodnie z VDI 2035), wody zimnej i mieszanin woda-glikol | Wilo | DE | 1 | SZT |  | 0.4 | IE3 | Zielony | Paleta jednorazowego użytku | 1 | 1 | 1 | 350 | 575 | 405 | 800 | 800 | 537 | 85 | 117 | http://downloads-wilo-select.wilo.com/assets/WIB_WILO29972087.jpg | //cms.media.wilo.com/dcipicxmlfeature/wilo458353/6939859/wilo458353_1.jpg |  |  |  |  | https://wilo.com/quick/PL/pl/articleNumber/2213861
1430 | 2217056 | 4062679180519 | Wilo-Atmos GIGA-B 40/230-1,5/4-S1 pompa obiegowa blokowa | Pompa obiegowa blokowa Wilo-Atmos GIGA-B 40/230-1,5/4-S1 dławnicowa o konstrukcji blokowej z przyłączem kołnierzowym, do zastosowań grzewczych, klimatyzacyjnych i chłodniczych w dużych budynkach | 3227 | PG3 | 28 | K | 47201 | NIE | 28.13.14 | 84137051 | 0 | 213 | 320 | Wilo-Atmos GIGA-B 40/230-1,5/4-S1 | Pompa obiegowa blokowa | Wilo-Atmos GIGA-B | Tłoczenie wody grzewczej (zgodnie z VDI 2035), wody zimnej i mieszanin woda-glikol | Wilo | DE | 1 | SZT |  | 0.4 | IE3 | Zielony | Paleta jednorazowego użytku | 1 | 1 | 1 | 350 | 575 | 405 | 800 | 800 | 537 | 85 | 117 | http://downloads-wilo-select.wilo.com/assets/WIB_WILO29972087.jpg | //cms.media.wilo.com/dcipicxmlfeature/wilo458353/6939859/wilo458353_1.jpg |  |  |  |  | https://wilo.com/quick/PL/pl/articleNumber/2217056
1431 | 2213857 | 4062679166483 | Wilo-Atmos GIGA-B 40/230-18,5/2 pompa obiegowa blokowa | Pompa obiegowa blokowa Wilo-Atmos GIGA-B 40/230-18,5/2 dławnicowa o konstrukcji blokowej z przyłączem kołnierzowym, do zastosowań grzewczych, klimatyzacyjnych i chłodniczych w dużych budynkach | 7116 | PG3 | 28 | K | 47201 | NIE | 28.13.14 | 84137051 | 0 | 213 | 320 | Wilo-Atmos GIGA-B 40/230-18,5/2 | Pompa obiegowa blokowa | Wilo-Atmos GIGA-B | Tłoczenie wody grzewczej (zgodnie z VDI 2035), wody zimnej i mieszanin woda-glikol | Wilo | DE | 1 | SZT |  | 0.4 | IE3 | Zielony | Europaleta | 1 | 1 | 1 | 350 | 857 | 430 | 800 | 1200 | 574 | 204 | 228 | http://downloads-wilo-select.wilo.com/assets/WIB_WILO29972087.jpg | //cms.media.wilo.com/dcipicxmlfeature/wilo458353/6939859/wilo458353_1.jpg |  |  |  |  | https://wilo.com/quick/PL/pl/articleNumber/2213857
1432 | 2217052 | 4062679180472 | Wilo-Atmos GIGA-B 40/230-18,5/2-S1 pompa obiegowa blokowa | Pompa obiegowa blokowa Wilo-Atmos GIGA-B 40/230-18,5/2-S1 dławnicowa o konstrukcji blokowej z przyłączem kołnierzowym, do zastosowań grzewczych, klimatyzacyjnych i chłodniczych w dużych budynkach | 7229 | PG3 | 28 | K | 47201 | NIE | 28.13.14 | 84137051 | 0 | 213 | 320 | Wilo-Atmos GIGA-B 40/230-18,5/2-S1 | Pompa obiegowa blokowa | Wilo-Atmos GIGA-B | Tłoczenie wody grzewczej (zgodnie z VDI 2035), wody zimnej i mieszanin woda-glikol | Wilo | DE | 1 | SZT |  | 0.4 | IE3 | Zielony | Europaleta | 1 | 1 | 1 | 350 | 857 | 430 | 800 | 1200 | 574 | 204 | 228 | http://downloads-wilo-select.wilo.com/assets/WIB_WILO29972087.jpg | //cms.media.wilo.com/dcipicxmlfeature/wilo458353/6939859/wilo458353_1.jpg |  |  |  |  | https://wilo.com/quick/PL/pl/articleNumber/2217052
1433 | 2214144 | 4062679171951 | Wilo-Atmos GIGA-B 40/240-18,5/2 pompa obiegowa blokowa | Pompa obiegowa blokowa Wilo-Atmos GIGA-B 40/240-18,5/2 dławnicowa o konstrukcji blokowej z przyłączem kołnierzowym, do zastosowań grzewczych, klimatyzacyjnych i chłodniczych w dużych budynkach | 7116 | PG3 | 28 | K | 47201 | NIE | 28.13.14 | 84137051 | 0 | 213 | 320 | Wilo-Atmos GIGA-B 40/240-18,5/2 | Pompa obiegowa blokowa | Wilo-Atmos GIGA-B | Tłoczenie wody grzewczej (zgodnie z VDI 2035), wody zimnej i mieszanin woda-glikol | Wilo | DE | 1 | SZT |  | 0.4 | IE3 | Zielony | Europaleta | 1 | 1 | 1 | 350 | 857 | 430 | 800 | 1200 | 574 | 204 | 228 | http://downloads-wilo-select.wilo.com/assets/WIB_WILO29972087.jpg | //cms.media.wilo.com/dcipicxmlfeature/wilo458353/6939859/wilo458353_1.jpg |  |  |  |  | https://wilo.com/quick/PL/pl/articleNumber/2214144
1434 | 2217051 | 4062679180465 | Wilo-Atmos GIGA-B 40/240-18,5/2-S1 pompa obiegowa blokowa | Pompa obiegowa blokowa Wilo-Atmos GIGA-B 40/240-18,5/2-S1 dławnicowa o konstrukcji blokowej z przyłączem kołnierzowym, do zastosowań grzewczych, klimatyzacyjnych i chłodniczych w dużych budynkach | 7229 | PG3 | 28 | K | 47201 | NIE | 28.13.14 | 84137051 | 0 | 213 | 320 | Wilo-Atmos GIGA-B 40/240-18,5/2-S1 | Pompa obiegowa blokowa | Wilo-Atmos GIGA-B | Tłoczenie wody grzewczej (zgodnie z VDI 2035), wody zimnej i mieszanin woda-glikol | Wilo | DE | 1 | SZT |  | 0.4 | IE3 | Zielony | Europaleta | 1 | 1 | 1 | 350 | 857 | 430 | 800 | 1200 | 574 | 204 | 228 | http://downloads-wilo-select.wilo.com/assets/WIB_WILO29972087.jpg | //cms.media.wilo.com/dcipicxmlfeature/wilo458353/6939859/wilo458353_1.jpg |  |  |  |  | https://wilo.com/quick/PL/pl/articleNumber/2217051
1435 | 2213860 | 4062679165769 | Wilo-Atmos GIGA-B 40/240-2,2/4 pompa obiegowa blokowa | Pompa obiegowa blokowa Wilo-Atmos GIGA-B 40/240-2,2/4 dławnicowa o konstrukcji blokowej z przyłączem kołnierzowym, do zastosowań grzewczych, klimatyzacyjnych i chłodniczych w dużych budynkach | 3316 | PG3 | 28 | K | 47201 | NIE | 28.13.14 | 84137051 | 0 | 213 | 320 | Wilo-Atmos GIGA-B 40/240-2,2/4 | Pompa obiegowa blokowa | Wilo-Atmos GIGA-B | Tłoczenie wody grzewczej (zgodnie z VDI 2035), wody zimnej i mieszanin woda-glikol | Wilo | DE | 1 | SZT |  | 0.4 | IE3 | Zielony | Paleta jednorazowego użytku | 1 | 1 | 1 | 350 | 614 | 405 | 800 | 800 | 537 | 96 | 128 | http://downloads-wilo-select.wilo.com/assets/WIB_WILO29972087.jpg | //cms.media.wilo.com/dcipicxmlfeature/wilo458353/6939859/wilo458353_1.jpg |  |  |  |  | https://wilo.com/quick/PL/pl/articleNumber/2213860
1436 | 2217055 | 4062679180502 | Wilo-Atmos GIGA-B 40/240-2,2/4-S1 pompa obiegowa blokowa | Pompa obiegowa blokowa Wilo-Atmos GIGA-B 40/240-2,2/4-S1 dławnicowa o konstrukcji blokowej z przyłączem kołnierzowym, do zastosowań grzewczych, klimatyzacyjnych i chłodniczych w dużych budynkach | 3429 | PG3 | 28 | K | 47201 | NIE | 28.13.14 | 84137051 | 0 | 213 | 320 | Wilo-Atmos GIGA-B 40/240-2,2/4-S1 | Pompa obiegowa blokowa | Wilo-Atmos GIGA-B | Tłoczenie wody grzewczej (zgodnie z VDI 2035), wody zimnej i mieszanin woda-glikol | Wilo | DE | 1 | SZT |  | 0.4 | IE3 | Zielony | Paleta jednorazowego użytku | 1 | 1 | 1 | 350 | 614 | 405 | 800 | 800 | 537 | 96 | 128 | http://downloads-wilo-select.wilo.com/assets/WIB_WILO29972087.jpg | //cms.media.wilo.com/dcipicxmlfeature/wilo458353/6939859/wilo458353_1.jpg |  |  |  |  | https://wilo.com/quick/PL/pl/articleNumber/2217055
1437 | 2213856 | 4062679166476 | Wilo-Atmos GIGA-B 40/240-22/2 pompa obiegowa blokowa | Pompa obiegowa blokowa Wilo-Atmos GIGA-B 40/240-22/2 dławnicowa o konstrukcji blokowej z przyłączem kołnierzowym, do zastosowań grzewczych, klimatyzacyjnych i chłodniczych w dużych budynkach | 8741 | PG3 | 28 | K | 47201 | NIE | 28.13.14 | 84137051 | 0 | 213 | 320 | Wilo-Atmos GIGA-B 40/240-22/2 | Pompa obiegowa blokowa | Wilo-Atmos GIGA-B | Tłoczenie wody grzewczej (zgodnie z VDI 2035), wody zimnej i mieszanin woda-glikol | Wilo | DE | 1 | SZT |  | 0.4 | IE3 | Zielony | Europaleta | 1 | 1 | 1 | 350 | 926 | 452 | 800 | 1200 | 579 | 292 | 314 | http://downloads-wilo-select.wilo.com/assets/WIB_WILO29972087.jpg | //cms.media.wilo.com/dcipicxmlfeature/wilo458353/6939859/wilo458353_1.jpg |  |  |  |  | https://wilo.com/quick/PL/pl/articleNumber/2213856
1438 | 2217050 | 4062679180458 | Wilo-Atmos GIGA-B 40/240-22/2-S1 pompa obiegowa blokowa | Pompa obiegowa blokowa Wilo-Atmos GIGA-B 40/240-22/2-S1 dławnicowa o konstrukcji blokowej z przyłączem kołnierzowym, do zastosowań grzewczych, klimatyzacyjnych i chłodniczych w dużych budynkach | 8854 | PG3 | 28 | K | 47201 | NIE | 28.13.14 | 84137051 | 0 | 213 | 320 | Wilo-Atmos GIGA-B 40/240-22/2-S1 | Pompa obiegowa blokowa | Wilo-Atmos GIGA-B | Tłoczenie wody grzewczej (zgodnie z VDI 2035), wody zimnej i mieszanin woda-glikol | Wilo | DE | 1 | SZT |  | 0.4 | IE3 | Zielony | Europaleta | 1 | 1 | 1 | 350 | 926 | 452 | 800 | 1200 | 579 | 292 | 314 | http://downloads-wilo-select.wilo.com/assets/WIB_WILO29972087.jpg | //cms.media.wilo.com/dcipicxmlfeature/wilo458353/6939859/wilo458353_1.jpg |  |  |  |  | https://wilo.com/quick/PL/pl/articleNumber/2217050
1439 | 2214143 | 4062679171944 | Wilo-Atmos GIGA-B 40/250-22/2 pompa obiegowa blokowa | Pompa obiegowa blokowa Wilo-Atmos GIGA-B 40/250-22/2 dławnicowa o konstrukcji blokowej z przyłączem kołnierzowym, do zastosowań grzewczych, klimatyzacyjnych i chłodniczych w dużych budynkach | 8741 | PG3 | 28 | K | 47201 | NIE | 28.13.14 | 84137051 | 0 | 213 | 320 | Wilo-Atmos GIGA-B 40/250-22/2 | Pompa obiegowa blokowa | Wilo-Atmos GIGA-B | Tłoczenie wody grzewczej (zgodnie z VDI 2035), wody zimnej i mieszanin woda-glikol | Wilo | DE | 1 | SZT |  | 0.4 | IE3 | Zielony | Europaleta | 1 | 1 | 1 | 350 | 926 | 452 | 800 | 1200 | 579 | 292 | 314 | http://downloads-wilo-select.wilo.com/assets/WIB_WILO29972087.jpg | //cms.media.wilo.com/dcipicxmlfeature/wilo458353/6939859/wilo458353_1.jpg |  |  |  |  | https://wilo.com/quick/PL/pl/articleNumber/2214143
1440 | 2217049 | 4062679180441 | Wilo-Atmos GIGA-B 40/250-22/2-S1 pompa obiegowa blokowa | Pompa obiegowa blokowa Wilo-Atmos GIGA-B 40/250-22/2-S1 dławnicowa o konstrukcji blokowej z przyłączem kołnierzowym, do zastosowań grzewczych, klimatyzacyjnych i chłodniczych w dużych budynkach | 8854 | PG3 | 28 | K | 47201 | NIE | 28.13.14 | 84137051 | 0 | 213 | 320 | Wilo-Atmos GIGA-B 40/250-22/2-S1 | Pompa obiegowa blokowa | Wilo-Atmos GIGA-B | Tłoczenie wody grzewczej (zgodnie z VDI 2035), wody zimnej i mieszanin woda-glikol | Wilo | DE | 1 | SZT |  | 0.4 | IE3 | Zielony | Europaleta | 1 | 1 | 1 | 350 | 926 | 452 | 800 | 1200 | 579 | 292 | 314 | http://downloads-wilo-select.wilo.com/assets/WIB_WILO29972087.jpg | //cms.media.wilo.com/dcipicxmlfeature/wilo458353/6939859/wilo458353_1.jpg |  |  |  |  | https://wilo.com/quick/PL/pl/articleNumber/2217049
1441 | 2213859 | 4062679165752 | Wilo-Atmos GIGA-B 40/250-3/4 pompa obiegowa blokowa | Pompa obiegowa blokowa Wilo-Atmos GIGA-B 40/250-3/4 dławnicowa o konstrukcji blokowej z przyłączem kołnierzowym, do zastosowań grzewczych, klimatyzacyjnych i chłodniczych w dużych budynkach | 3316 | PG3 | 28 | K | 47201 | NIE | 28.13.14 | 84137051 | 0 | 213 | 320 | Wilo-Atmos GIGA-B 40/250-3/4 | Pompa obiegowa blokowa | Wilo-Atmos GIGA-B | Tłoczenie wody grzewczej (zgodnie z VDI 2035), wody zimnej i mieszanin woda-glikol | Wilo | DE | 1 | SZT |  | 0.4 | IE3 | Zielony | Paleta jednorazowego użytku | 1 | 1 | 1 | 350 | 630 | 405 | 800 | 800 | 537 | 104 | 136 | http://downloads-wilo-select.wilo.com/assets/WIB_WILO29972087.jpg | //cms.media.wilo.com/dcipicxmlfeature/wilo458353/6939859/wilo458353_1.jpg |  |  |  |  | https://wilo.com/quick/PL/pl/articleNumber/2213859
1442 | 2217054 | 4062679180496 | Wilo-Atmos GIGA-B 40/250-3/4-S1 pompa obiegowa blokowa | Pompa obiegowa blokowa Wilo-Atmos GIGA-B 40/250-3/4-S1 dławnicowa o konstrukcji blokowej z przyłączem kołnierzowym, do zastosowań grzewczych, klimatyzacyjnych i chłodniczych w dużych budynkach | 3429 | PG3 | 28 | K | 47201 | NIE | 28.13.14 | 84137051 | 0 | 213 | 320 | Wilo-Atmos GIGA-B 40/250-3/4-S1 | Pompa obiegowa blokowa | Wilo-Atmos GIGA-B | Tłoczenie wody grzewczej (zgodnie z VDI 2035), wody zimnej i mieszanin woda-glikol | Wilo | DE | 1 | SZT |  | 0.4 | IE3 | Zielony | Paleta jednorazowego użytku | 1 | 1 | 1 | 350 | 630 | 405 | 800 | 800 | 537 | 104 | 136 | http://downloads-wilo-select.wilo.com/assets/WIB_WILO29972087.jpg | //cms.media.wilo.com/dcipicxmlfeature/wilo458353/6939859/wilo458353_1.jpg |  |  |  |  | https://wilo.com/quick/PL/pl/articleNumber/2217054
1443 | 2213855 | 4062679166469 | Wilo-Atmos GIGA-B 40/250-30/2 pompa obiegowa blokowa | Pompa obiegowa blokowa Wilo-Atmos GIGA-B 40/250-30/2 dławnicowa o konstrukcji blokowej z przyłączem kołnierzowym, do zastosowań grzewczych, klimatyzacyjnych i chłodniczych w dużych budynkach | 10800 | PG3 | 28 | K | 47201 | NIE | 28.13.14 | 84137051 | 0 | 213 | 320 | Wilo-Atmos GIGA-B 40/250-30/2 | Pompa obiegowa blokowa | Wilo-Atmos GIGA-B | Tłoczenie wody grzewczej (zgodnie z VDI 2035), wody zimnej i mieszanin woda-glikol | Wilo | DE | 1 | SZT |  | 0.4 | IE3 | Zielony | Europaleta | 1 | 1 | 1 | 400 | 968 | 499 | 800 | 1200 | 643 | 338 | 364 | http://downloads-wilo-select.wilo.com/assets/WIB_WILO29972087.jpg | //cms.media.wilo.com/dcipicxmlfeature/wilo458353/6939859/wilo458353_1.jpg |  |  |  |  | https://wilo.com/quick/PL/pl/articleNumber/2213855
1444 | 2217048 | 4062679180434 | Wilo-Atmos GIGA-B 40/250-30/2-S1 pompa obiegowa blokowa | Pompa obiegowa blokowa Wilo-Atmos GIGA-B 40/250-30/2-S1 dławnicowa o konstrukcji blokowej z przyłączem kołnierzowym, do zastosowań grzewczych, klimatyzacyjnych i chłodniczych w dużych budynkach | 10914 | PG3 | 28 | K | 47201 | NIE | 28.13.14 | 84137051 | 0 | 213 | 320 | Wilo-Atmos GIGA-B 40/250-30/2-S1 | Pompa obiegowa blokowa | Wilo-Atmos GIGA-B | Tłoczenie wody grzewczej (zgodnie z VDI 2035), wody zimnej i mieszanin woda-glikol | Wilo | DE | 1 | SZT |  | 0.4 | IE3 | Zielony | Europaleta | 1 | 1 | 1 | 400 | 968 | 499 | 800 | 1200 | 643 | 338 | 364 | http://downloads-wilo-select.wilo.com/assets/WIB_WILO29972087.jpg | //cms.media.wilo.com/dcipicxmlfeature/wilo458353/6939859/wilo458353_1.jpg |  |  |  |  | https://wilo.com/quick/PL/pl/articleNumber/2217048
1445 | 9140213 | 4062679002224 | Wilo-Atmos GIGA-B 40/285-30/2 pompa obiegowa blokowa | Pompa obiegowa blokowa Wilo-Atmos GIGA-B 40/285-30/2 dławnicowa o konstrukcji blokowej z przyłączem kołnierzowym, do zastosowań grzewczych, klimatyzacyjnych i chłodniczych w dużych budynkach | 12127 | PG3 | 28 | K | 47201 | NIE | 28.13.14 | 84137051 | 0 | 241 | 320 | Wilo-Atmos GIGA-B 40/285-30/2 | Pompa obiegowa blokowa | Wilo-Atmos GIGA-B | Tłoczenie wody grzewczej (zgodnie z VDI 2035), wody zimnej i mieszanin woda-glikol | Wilo | DE | 1 | SZT |  | 0.4 | IE3 | Zielony | Europaleta | 1 | 1 | 1 | 446 | 1029 | 524 | 800 | 1200 | 674 | 379 | 403 | http://downloads-wilo-select.wilo.com/assets/WIB_WILO29972087.jpg | //cms.media.wilo.com/dcipicxmlfeature/wilo_f_020000250000f85f00010092/7069136/wilo_f_020000250000f85f00010092_1.jpg |  |  |  |  | https://wilo.com/quick/PL/pl/articleNumber/9140213
1446 | 2216915 | 4062679179100 | Wilo-Atmos GIGA-B 40/285-30/2-S1 pompa obiegowa blokowa | Pompa obiegowa blokowa Wilo-Atmos GIGA-B 40/285-30/2-S1 dławnicowa o konstrukcji blokowej z przyłączem kołnierzowym, do zastosowań grzewczych, klimatyzacyjnych i chłodniczych w dużych budynkach | 12314 | PG3 | 28 | K | 47201 | NIE | 28.13.14 | 84137051 | 0 | 213 | 320 | Wilo-Atmos GIGA-B 40/285-30/2-S1 | Pompa obiegowa blokowa | Wilo-Atmos GIGA-B | Tłoczenie wody grzewczej (zgodnie z VDI 2035), wody zimnej i mieszanin woda-glikol | Wilo | DE | 1 | SZT |  | 0.4 | IE3 | Zielony | Europaleta | 1 | 1 | 1 | 446 | 1029 | 524 | 800 | 1200 | 668 | 379 | 403 | http://downloads-wilo-select.wilo.com/assets/WIB_WILO29972087.jpg | //cms.media.wilo.com/dcipicxmlfeature/wilo458353/6939859/wilo458353_1.jpg |  |  |  |  | https://wilo.com/quick/PL/pl/articleNumber/2216915
1447 | 9140212 | 4048482991535 | Wilo-Atmos GIGA-B 40/295-37/2 pompa obiegowa blokowa | Pompa obiegowa blokowa Wilo-Atmos GIGA-B 40/295-37/2 dławnicowa o konstrukcji blokowej z przyłączem kołnierzowym, do zastosowań grzewczych, klimatyzacyjnych i chłodniczych w dużych budynkach | 14553 | PG3 | 28 | K | 47201 | NIE | 28.13.14 | 84137051 | 0 | 241 | 320 | Wilo-Atmos GIGA-B 40/295-37/2 | Pompa obiegowa blokowa | Wilo-Atmos GIGA-B | Tłoczenie wody grzewczej (zgodnie z VDI 2035), wody zimnej i mieszanin woda-glikol | Wilo | DE | 1 | SZT |  | 0.4 | IE3 | Zielony | Europaleta | 1 | 1 | 1 | 446 | 1099 | 524 | 800 | 1200 | 674 | 409 | 433 | http://downloads-wilo-select.wilo.com/assets/WIB_WILO29972087.jpg | //cms.media.wilo.com/dcipicxmlfeature/wilo_f_020000250000f85f00010092/7069136/wilo_f_020000250000f85f00010092_1.jpg |  |  |  |  | https://wilo.com/quick/PL/pl/articleNumber/9140212
1448 | 2216914 | 4062679179094 | Wilo-Atmos GIGA-B 40/295-37/2-S1 pompa obiegowa blokowa | Pompa obiegowa blokowa Wilo-Atmos GIGA-B 40/295-37/2-S1 dławnicowa o konstrukcji blokowej z przyłączem kołnierzowym, do zastosowań grzewczych, klimatyzacyjnych i chłodniczych w dużych budynkach | 14739 | PG3 | 28 | K | 47201 | NIE | 28.13.14 | 84137051 | 0 | 213 | 320 | Wilo-Atmos GIGA-B 40/295-37/2-S1 | Pompa obiegowa blokowa | Wilo-Atmos GIGA-B | Tłoczenie wody grzewczej (zgodnie z VDI 2035), wody zimnej i mieszanin woda-glikol | Wilo | DE | 1 | SZT |  | 0.4 | IE3 | Zielony | Europaleta | 1 | 1 | 1 | 446 | 1099 | 524 | 800 | 1200 | 669 | 409 | 433 | http://downloads-wilo-select.wilo.com/assets/WIB_WILO29972087.jpg | //cms.media.wilo.com/dcipicxmlfeature/wilo458353/6939859/wilo458353_1.jpg |  |  |  |  | https://wilo.com/quick/PL/pl/articleNumber/2216914
1449 | 9140207 | 4048482991559 | Wilo-Atmos GIGA-B 40/295-4/4 pompa obiegowa blokowa | Pompa obiegowa blokowa Wilo-Atmos GIGA-B 40/295-4/4 dławnicowa o konstrukcji blokowej z przyłączem kołnierzowym, do zastosowań grzewczych, klimatyzacyjnych i chłodniczych w dużych budynkach | 3904 | PG3 | 28 | K | 47201 | NIE | 28.13.14 | 84137051 | 0 | 241 | 320 | Wilo-Atmos GIGA-B 40/295-4/4 | Pompa obiegowa blokowa | Wilo-Atmos GIGA-B | Tłoczenie wody grzewczej (zgodnie z VDI 2035), wody zimnej i mieszanin woda-glikol | Wilo | DE | 1 | SZT |  | 0.4 | IE3 | Zielony | Europaleta | 1 | 1 | 1 | 446 | 701 | 475 | 800 | 1200 | 775 | 148 | 182 | http://downloads-wilo-select.wilo.com/assets/WIB_WILO29972087.jpg | //cms.media.wilo.com/dcipicxmlfeature/wilo_f_020000250000f85f00010092/7069136/wilo_f_020000250000f85f00010092_1.jpg |  |  |  |  | https://wilo.com/quick/PL/pl/articleNumber/9140207
1450 | 2216909 | 4062679179049 | Wilo-Atmos GIGA-B 40/295-4/4-S1 pompa obiegowa blokowa | Pompa obiegowa blokowa Wilo-Atmos GIGA-B 40/295-4/4-S1 dławnicowa o konstrukcji blokowej z przyłączem kołnierzowym, do zastosowań grzewczych, klimatyzacyjnych i chłodniczych w dużych budynkach,E1950E1939E1943:E1948E1943:E1952E1939E1943:E1948E1943:E1954E1943:E1953E1943:E1952 | 4089 | PG3 | 28 | K | 47201 | NIE | 28.13.14 | 84137051 | 0 | 213 | 320 | Wilo-Atmos GIGA-B 40/295-4/4-S1 | Pompa obiegowa blokowa | Wilo-Atmos GIGA-B | Tłoczenie wody grzewczej (zgodnie z VDI 2035), wody zimnej i mieszanin woda-glikol | Wilo | DE | 1 | SZT |  | 0.4 | IE3 | Zielony | Europaleta | 1 | 1 | 1 | 446 | 701 | 475 | 800 | 1200 | 619 | 148 | 182 | http://downloads-wilo-select.wilo.com/assets/WIB_WILO29972087.jpg | //cms.media.wilo.com/dcipicxmlfeature/wilo458353/6939859/wilo458353_1.jpg |  |  |  |  | https://wilo.com/quick/PL/pl/articleNumber/2216909
1451 | 2214195 | 4062679171975 | Wilo-Atmos GIGA-B 40/305-37/2 pompa obiegowa blokowa | Pompa obiegowa blokowa Wilo-Atmos GIGA-B 40/305-37/2 dławnicowa o konstrukcji blokowej z przyłączem kołnierzowym, do zastosowań grzewczych, klimatyzacyjnych i chłodniczych w dużych budynkach | 14553 | PG3 | 28 | K | 47201 | NIE | 28.13.14 | 84137051 | 0 | 213 | 320 | Wilo-Atmos GIGA-B 40/305-37/2 | Pompa obiegowa blokowa | Wilo-Atmos GIGA-B | Tłoczenie wody grzewczej (zgodnie z VDI 2035), wody zimnej i mieszanin woda-glikol | Wilo | DE | 1 | SZT |  | 0.4 | IE3 | Zielony | Europaleta | 1 | 1 | 1 | 446 | 1099 | 524 | 800 | 1200 | 669 | 409 | 433 | http://downloads-wilo-select.wilo.com/assets/WIB_WILO29972087.jpg | //cms.media.wilo.com/dcipicxmlfeature/wilo458353/6939859/wilo458353_1.jpg |  |  |  |  | https://wilo.com/quick/PL/pl/articleNumber/2214195
1452 | 2216913 | 4062679179087 | Wilo-Atmos GIGA-B 40/305-37/2-S1 pompa obiegowa blokowa | Pompa obiegowa blokowa Wilo-Atmos GIGA-B 40/305-37/2-S1 dławnicowa o konstrukcji blokowej z przyłączem kołnierzowym, do zastosowań grzewczych, klimatyzacyjnych i chłodniczych w dużych budynkach | 14739 | PG3 | 28 | K | 47201 | NIE | 28.13.14 | 84137051 | 0 | 213 | 320 | Wilo-Atmos GIGA-B 40/305-37/2-S1 | Pompa obiegowa blokowa | Wilo-Atmos GIGA-B | Tłoczenie wody grzewczej (zgodnie z VDI 2035), wody zimnej i mieszanin woda-glikol | Wilo | DE | 1 | SZT |  | 0.4 | IE3 | Zielony | Europaleta | 1 | 1 | 1 | 446 | 1099 | 524 | 800 | 1200 | 669 | 409 | 433 | http://downloads-wilo-select.wilo.com/assets/WIB_WILO29972087.jpg | //cms.media.wilo.com/dcipicxmlfeature/wilo458353/6939859/wilo458353_1.jpg |  |  |  |  | https://wilo.com/quick/PL/pl/articleNumber/2216913
1453 | 2228026 | 4062679336701 | Wilo-Atmos GIGA-B 40/305-45/2 pompa obiegowa blokowa | Pompa wirowa jednostopniowa dławnicowa o konstrukcji blokowej do ustawienia na fundamencie wraz ze stopą na korpusie pompy Wilo-Atmos GIGA-B 40/305-45/2 | 17465 | PG3 | 28 | K | 47201 | NIE | 28.13.14 | 84137051 | 0 | 213 | 320 | Wilo-Atmos GIGA-B 40/305-45/2 | Pompa obiegowa blokowa | Wilo-Atmos GIGA-B | Tłoczenie wody grzewczej (zgodnie z VDI 2035), wody zimnej i mieszanin woda-glikol | Wilo | DE | 1 | SZT |  | 0.4 | IE3 | Zielony | Europaleta | 1 | 1 | 1 | 446 | 1100 | 525 | 800 | 1200 | 669 | 418 | 443 | http://downloads-wilo-select.wilo.com/assets/WIB_WILO29972087.jpg | //cms.media.wilo.com/dcipicxmlfeature/wilo458353/6939859/wilo458353_1.jpg |  |  |  |  | https://wilo.com/quick/PL/pl/articleNumber/2228026
1454 | 2228027 | 4062679337265 | Wilo-Atmos GIGA-B 40/305-45/2-S1 pompa obiegowa blokowa | Pompa wirowa jednostopniowa dławnicowa o konstrukcji blokowej do ustawienia na fundamencie wraz ze stopą na korpusie pompy Wilo-Atmos GIGA-B 40/305-45/2-S1 | 17651 | PG3 | 28 | K | 47201 | NIE | 28.13.14 | 84137051 | 0 | 213 | 320 | Wilo-Atmos GIGA-B 40/305-45/2-S1 | Pompa obiegowa blokowa | Wilo-Atmos GIGA-B | Tłoczenie wody grzewczej (zgodnie z VDI 2035), wody zimnej i mieszanin woda-glikol | Wilo | DE | 1 | SZT |  | 0.4 | IE3 | Zielony | Europaleta | 1 | 1 | 1 | 446 | 1100 | 525 | 800 | 1200 | 669 | 418 | 443 | http://downloads-wilo-select.wilo.com/assets/WIB_WILO29972087.jpg | //cms.media.wilo.com/dcipicxmlfeature/wilo458353/6939859/wilo458353_1.jpg |  |  |  |  | https://wilo.com/quick/PL/pl/articleNumber/2228027
1455 | 9140205 | 4048482991566 | Wilo-Atmos GIGA-B 40/305-5,5/4 pompa obiegowa blokowa | Pompa obiegowa blokowa Wilo-Atmos GIGA-B 40/305-5,5/4 dławnicowa o konstrukcji blokowej z przyłączem kołnierzowym, do zastosowań grzewczych, klimatyzacyjnych i chłodniczych w dużych budynkach | 3963 | PG3 | 28 | K | 47201 | NIE | 28.13.14 | 84137051 | 0 | 241 | 320 | Wilo-Atmos GIGA-B 40/305-5,5/4 | Pompa obiegowa blokowa | Wilo-Atmos GIGA-B | Tłoczenie wody grzewczej (zgodnie z VDI 2035), wody zimnej i mieszanin woda-glikol | Wilo | DE | 1 | SZT |  | 0.4 | IE3 | Zielony | Europaleta | 1 | 1 | 1 | 446 | 776 | 475 | 800 | 1200 | 625 | 189 | 213 | http://downloads-wilo-select.wilo.com/assets/WIB_WILO29972087.jpg | //cms.media.wilo.com/dcipicxmlfeature/wilo_f_020000250000f85f00010092/7069136/wilo_f_020000250000f85f00010092_1.jpg |  |  |  |  | https://wilo.com/quick/PL/pl/articleNumber/9140205
1456 | 2216908 | 4062679179032 | Wilo-Atmos GIGA-B 40/305-5,5/4-S1 pompa obiegowa blokowa | Pompa obiegowa blokowa Wilo-Atmos GIGA-B 40/305-5,5/4-S1 dławnicowa o konstrukcji blokowej z przyłączem kołnierzowym, do zastosowań grzewczych, klimatyzacyjnych i chłodniczych w dużych budynkach | 4149 | PG3 | 28 | K | 47201 | NIE | 28.13.14 | 84137051 | 0 | 213 | 320 | Wilo-Atmos GIGA-B 40/305-5,5/4-S1 | Pompa obiegowa blokowa | Wilo-Atmos GIGA-B | Tłoczenie wody grzewczej (zgodnie z VDI 2035), wody zimnej i mieszanin woda-glikol | Wilo | DE | 1 | SZT |  | 0.4 | IE3 | Zielony | Europaleta | 1 | 1 | 1 | 446 | 776 | 475 | 800 | 1200 | 619 | 189 | 213 | http://downloads-wilo-select.wilo.com/assets/WIB_WILO29972087.jpg | //cms.media.wilo.com/dcipicxmlfeature/wilo458353/6939859/wilo458353_1.jpg |  |  |  |  | https://wilo.com/quick/PL/pl/articleNumber/2216908
1457 | 2228024 | 4062679336695 | Wilo-Atmos GIGA-B 40/315-45/2 pompa obiegowa blokowa | Pompa wirowa jednostopniowa dławnicowa o konstrukcji blokowej do ustawienia na fundamencie wraz ze stopą na korpusie pompy Wilo-Atmos GIGA-B 40/315-45/2 | 17465 | PG3 | 28 | K | 47201 | NIE | 28.13.14 | 84137051 | 0 | 213 | 320 | Wilo-Atmos GIGA-B 40/315-45/2 | Pompa obiegowa blokowa | Wilo-Atmos GIGA-B | Tłoczenie wody grzewczej (zgodnie z VDI 2035), wody zimnej i mieszanin woda-glikol | Wilo | DE | 1 | SZT |  | 0.4 | IE3 | Zielony | Europaleta | 1 | 1 | 1 | 450 | 1069 | 566 | 800 | 1200 | 710 | 456 | 482 | http://downloads-wilo-select.wilo.com/assets/WIB_WILO29972087.jpg | //cms.media.wilo.com/dcipicxmlfeature/wilo458353/6939859/wilo458353_1.jpg |  |  |  |  | https://wilo.com/quick/PL/pl/articleNumber/2228024
1458 | 2228025 | 4062679337258 | Wilo-Atmos GIGA-B 40/315-45/2-S1 pompa obiegowa blokowa | Pompa wirowa jednostopniowa dławnicowa o konstrukcji blokowej do ustawienia na fundamencie wraz ze stopą na korpusie pompy Wilo-Atmos GIGA-B 40/315-45/2-S1 | 17651 | PG3 | 28 | K | 47201 | NIE | 28.13.14 | 84137051 | 0 | 213 | 320 | Wilo-Atmos GIGA-B 40/315-45/2-S1 | Pompa obiegowa blokowa | Wilo-Atmos GIGA-B | Tłoczenie wody grzewczej (zgodnie z VDI 2035), wody zimnej i mieszanin woda-glikol | Wilo | DE | 1 | SZT |  | 0.4 | IE3 | Zielony | Europaleta | 1 | 1 | 1 | 450 | 1069 | 566 | 800 | 1200 | 710 | 456 | 482 | http://downloads-wilo-select.wilo.com/assets/WIB_WILO29972087.jpg | //cms.media.wilo.com/dcipicxmlfeature/wilo458353/6939859/wilo458353_1.jpg |  |  |  |  | https://wilo.com/quick/PL/pl/articleNumber/2228025
1459 | 2228022 | 4062679336688 | Wilo-Atmos GIGA-B 40/315-55/2 pompa obiegowa blokowa | Pompa wirowa jednostopniowa dławnicowa o konstrukcji blokowej do ustawienia na fundamencie wraz ze stopą na korpusie pompy Wilo-Atmos GIGA-B 40/315-55/2 | 20958 | PG3 | 28 | K | 47201 | NIE | 28.13.14 | 84137051 | 0 | 213 | 320 | Wilo-Atmos GIGA-B 40/315-55/2 | Pompa obiegowa blokowa | Wilo-Atmos GIGA-B | Tłoczenie wody grzewczej (zgodnie z VDI 2035), wody zimnej i mieszanin woda-glikol | Wilo | DE | 1 | SZT |  | 0.4 | IE3 | Zielony | Paleta jednorazowego użytku | 1 | 1 | 1 | 550 | 1154 | 635 | 800 | 1600 | 793 | 508 | 551 | http://downloads-wilo-select.wilo.com/assets/WIB_WILO29972087.jpg | //cms.media.wilo.com/dcipicxmlfeature/wilo458353/6939859/wilo458353_1.jpg |  |  |  |  | https://wilo.com/quick/PL/pl/articleNumber/2228022
1460 | 2228023 | 4062679337241 | Wilo-Atmos GIGA-B 40/315-55/2-S1 pompa obiegowa blokowa | Pompa wirowa jednostopniowa dławnicowa o konstrukcji blokowej do ustawienia na fundamencie wraz ze stopą na korpusie pompy Wilo-Atmos GIGA-B 40/315-55/2-S1 | 21145 | PG3 | 28 | K | 47201 | NIE | 28.13.14 | 84137051 | 0 | 213 | 320 | Wilo-Atmos GIGA-B 40/315-55/2-S1 | Pompa obiegowa blokowa | Wilo-Atmos GIGA-B | Tłoczenie wody grzewczej (zgodnie z VDI 2035), wody zimnej i mieszanin woda-glikol | Wilo | DE | 1 | SZT |  | 0.4 | IE3 | Zielony | Paleta jednorazowego użytku | 1 | 1 | 1 | 550 | 1154 | 635 | 800 | 1600 | 793 | 508 | 551 | http://downloads-wilo-select.wilo.com/assets/WIB_WILO29972087.jpg | //cms.media.wilo.com/dcipicxmlfeature/wilo458353/6939859/wilo458353_1.jpg |  |  |  |  | https://wilo.com/quick/PL/pl/articleNumber/2228023
1461 | 9140204 | 4048482991580 | Wilo-Atmos GIGA-B 40/315-7,5/4 pompa obiegowa blokowa | Pompa obiegowa blokowa Wilo-Atmos GIGA-B 40/315-7,5/4 dławnicowa o konstrukcji blokowej z przyłączem kołnierzowym, do zastosowań grzewczych, klimatyzacyjnych i chłodniczych w dużych budynkach | 4138 | PG3 | 28 | K | 47201 | NIE | 28.13.14 | 84137051 | 0 | 241 | 320 | Wilo-Atmos GIGA-B 40/315-7,5/4 | Pompa obiegowa blokowa | Wilo-Atmos GIGA-B | Tłoczenie wody grzewczej (zgodnie z VDI 2035), wody zimnej i mieszanin woda-glikol | Wilo | DE | 1 | SZT |  | 0.4 | IE3 | Zielony | Europaleta | 1 | 1 | 1 | 446 | 827 | 475 | 800 | 1200 | 625 | 198 | 222 | http://downloads-wilo-select.wilo.com/assets/WIB_WILO29972087.jpg | //cms.media.wilo.com/dcipicxmlfeature/wilo_f_020000250000f85f00010092/7069136/wilo_f_020000250000f85f00010092_1.jpg |  |  |  |  | https://wilo.com/quick/PL/pl/articleNumber/9140204
1462 | 2216907 | 4062679179025 | Wilo-Atmos GIGA-B 40/315-7,5/4-S1 pompa obiegowa blokowa | Pompa obiegowa blokowa Wilo-Atmos GIGA-B 40/315-7,5/4-S1 dławnicowa o konstrukcji blokowej z przyłączem kołnierzowym, do zastosowań grzewczych, klimatyzacyjnych i chłodniczych w dużych budynkach | 4323 | PG3 | 28 | K | 47201 | NIE | 28.13.14 | 84137051 | 0 | 213 | 320 | Wilo-Atmos GIGA-B 40/315-7,5/4-S1 | Pompa obiegowa blokowa | Wilo-Atmos GIGA-B | Tłoczenie wody grzewczej (zgodnie z VDI 2035), wody zimnej i mieszanin woda-glikol | Wilo | DE | 1 | SZT |  | 0.4 | IE3 | Zielony | Europaleta | 1 | 1 | 1 | 446 | 827 | 475 | 800 | 1200 | 619 | 198 | 222 | http://downloads-wilo-select.wilo.com/assets/WIB_WILO29972087.jpg | //cms.media.wilo.com/dcipicxmlfeature/wilo458353/6939859/wilo458353_1.jpg |  |  |  |  | https://wilo.com/quick/PL/pl/articleNumber/2216907
1463 | 9126714 | 4048482862125 | Wilo-Atmos GIGA-B 40/95-0,25/4 pompa obiegowa blokowa | Pompa obiegowa blokowa Wilo-Atmos GIGA-B 40/95-0,25/4 dławnicowa o konstrukcji blokowej z przyłączem kołnierzowym, do zastosowań grzewczych, klimatyzacyjnych i chłodniczych w dużych budynkach | 2494 | PG3 | 28 | K | 47201 | NIE | 28.13.14 | 84137051 | 0 | 241 | 320 | Wilo-Atmos GIGA-B 40/95-0,25/4 | Pompa obiegowa blokowa | Wilo-Atmos GIGA-B | Tłoczenie wody grzewczej (zgodnie z VDI 2035), wody zimnej i mieszanin woda-glikol | Wilo | DE | 1 | SZT |  | 0.4 | IE2 | Zielony | Karton | 4 | 1 | 8 | 219 | 460 | 252 | 800 | 1200 | 1200 | 38 | 40 | http://downloads-wilo-select.wilo.com/assets/WIB_WILO29972087.jpg | //cms.media.wilo.com/dcipicxmlfeature/wilo_f_020000250000f85f00010092/7069136/wilo_f_020000250000f85f00010092_1.jpg |  |  |  |  | https://wilo.com/quick/PL/pl/articleNumber/9126714
1464 | 2216708 | 4062679177038 | Wilo-Atmos GIGA-B 40/95-0,25/4-S1 pompa obiegowa blokowa | Pompa obiegowa blokowa Wilo-Atmos GIGA-B 40/95-0,25/4-S1 dławnicowa o konstrukcji blokowej z przyłączem kołnierzowym, do zastosowań grzewczych, klimatyzacyjnych i chłodniczych w dużych budynkach | 2607 | PG3 | 28 | K | 47201 | NIE | 28.13.14 | 84137051 | 0 | 213 | 320 | Wilo-Atmos GIGA-B 40/95-0,25/4-S1 | Pompa obiegowa blokowa | Wilo-Atmos GIGA-B | Tłoczenie wody grzewczej (zgodnie z VDI 2035), wody zimnej i mieszanin woda-glikol | Wilo | DE | 1 | SZT |  | 0.4 | IE3 | Zielony | Karton | 4 | 1 | 8 | 219 | 460 | 252 | 800 | 600 | 525 | 38 | 40 | http://downloads-wilo-select.wilo.com/assets/WIB_WILO29972087.jpg | //cms.media.wilo.com/dcipicxmlfeature/wilo458353/6939859/wilo458353_1.jpg |  |  |  |  | https://wilo.com/quick/PL/pl/articleNumber/2216708
1465 | 2213841 | 4062679166391 | Wilo-Atmos GIGA-B 40/95-2,2/2 pompa obiegowa blokowa | Pompa obiegowa blokowa Wilo-Atmos GIGA-B 40/95-2,2/2 dławnicowa o konstrukcji blokowej z przyłączem kołnierzowym, do zastosowań grzewczych, klimatyzacyjnych i chłodniczych w dużych budynkach | 2724 | PG3 | 28 | K | 47201 | NIE | 28.13.14 | 84137051 | 0 | 213 | 320 | Wilo-Atmos GIGA-B 40/95-2,2/2 | Pompa obiegowa blokowa | Wilo-Atmos GIGA-B | Tłoczenie wody grzewczej (zgodnie z VDI 2035), wody zimnej i mieszanin woda-glikol | Wilo | DE | 1 | SZT |  | 0.4 | IE3 | Zielony | Karton | 2 | 1 | 4 | 219 | 554 | 263 | 800 | 800 | 525 | 58 | 61 | http://downloads-wilo-select.wilo.com/assets/WIB_WILO29972087.jpg | //cms.media.wilo.com/dcipicxmlfeature/wilo458353/6939859/wilo458353_1.jpg |  |  |  |  | https://wilo.com/quick/PL/pl/articleNumber/2213841
1466 | 2217032 | 4062679180274 | Wilo-Atmos GIGA-B 40/95-2,2/2-S1 pompa obiegowa blokowa | Pompa obiegowa blokowa Wilo-Atmos GIGA-B 40/95-2,2/2-S1 dławnicowa o konstrukcji blokowej z przyłączem kołnierzowym, do zastosowań grzewczych, klimatyzacyjnych i chłodniczych w dużych budynkach | 2837 | PG3 | 28 | K | 47201 | NIE | 28.13.14 | 84137051 | 0 | 213 | 320 | Wilo-Atmos GIGA-B 40/95-2,2/2-S1 | Pompa obiegowa blokowa | Wilo-Atmos GIGA-B | Tłoczenie wody grzewczej (zgodnie z VDI 2035), wody zimnej i mieszanin woda-glikol | Wilo | DE | 1 | SZT |  | 0.4 | IE3 | Zielony | Karton | 2 | 1 | 4 | 219 | 554 | 263 | 800 | 800 | 525 | 58 | 61 | http://downloads-wilo-select.wilo.com/assets/WIB_WILO29972087.jpg | //cms.media.wilo.com/dcipicxmlfeature/wilo458353/6939859/wilo458353_1.jpg |  |  |  |  | https://wilo.com/quick/PL/pl/articleNumber/2217032
1467 | 9126718 | 4048482862132 | Wilo-Atmos GIGA-B 50/105-0,55/4 pompa obiegowa blokowa | Pompa obiegowa blokowa Wilo-Atmos GIGA-B 50/105-0,55/4 dławnicowa o konstrukcji blokowej z przyłączem kołnierzowym, do zastosowań grzewczych, klimatyzacyjnych i chłodniczych w dużych budynkach | 2654 | PG3 | 28 | K | 47201 | NIE | 28.13.14 | 84137051 | 0 | 241 | 320 | Wilo-Atmos GIGA-B 50/105-0,55/4 | Pompa obiegowa blokowa | Wilo-Atmos GIGA-B | Tłoczenie wody grzewczej (zgodnie z VDI 2035), wody zimnej i mieszanin woda-glikol | Wilo | DE | 1 | SZT |  | 0.4 | IE3 | Zielony | Karton | 2 | 1 | 4 | 240 | 535 | 292 | 800 | 1200 | 1200 | 45 | 48 | http://downloads-wilo-select.wilo.com/assets/WIB_WILO29972087.jpg | //cms.media.wilo.com/dcipicxmlfeature/wilo_f_020000250000f85f00010092/7069136/wilo_f_020000250000f85f00010092_1.jpg |  |  |  |  | https://wilo.com/quick/PL/pl/articleNumber/9126718
1468 | 2216711 | 4062679177069 | Wilo-Atmos GIGA-B 50/105-0,55/4-S1 pompa obiegowa blokowa | Pompa obiegowa blokowa Wilo-Atmos GIGA-B 50/105-0,55/4-S1 dławnicowa o konstrukcji blokowej z przyłączem kołnierzowym, do zastosowań grzewczych, klimatyzacyjnych i chłodniczych w dużych budynkach | 2767 | PG3 | 28 | K | 47201 | NIE | 28.13.14 | 84137051 | 0 | 213 | 320 | Wilo-Atmos GIGA-B 50/105-0,55/4-S1 | Pompa obiegowa blokowa | Wilo-Atmos GIGA-B | Tłoczenie wody grzewczej (zgodnie z VDI 2035), wody zimnej i mieszanin woda-glikol | Wilo | DE | 1 | SZT |  | 0.4 | IE3 | Zielony | Karton | 2 | 1 | 4 | 240 | 535 | 292 | 800 | 800 | 525 | 45 | 48 | http://downloads-wilo-select.wilo.com/assets/WIB_WILO29972087.jpg | //cms.media.wilo.com/dcipicxmlfeature/wilo458353/6939859/wilo458353_1.jpg |  |  |  |  | https://wilo.com/quick/PL/pl/articleNumber/2216711
1469 | 2213864 | 4062679166520 | Wilo-Atmos GIGA-B 50/105-4/2 pompa obiegowa blokowa | Pompa obiegowa blokowa Wilo-Atmos GIGA-B 50/105-4/2 dławnicowa o konstrukcji blokowej z przyłączem kołnierzowym, do zastosowań grzewczych, klimatyzacyjnych i chłodniczych w dużych budynkach | 3431 | PG3 | 28 | K | 47201 | NIE | 28.13.14 | 84137051 | 0 | 213 | 320 | Wilo-Atmos GIGA-B 50/105-4/2 | Pompa obiegowa blokowa | Wilo-Atmos GIGA-B | Tłoczenie wody grzewczej (zgodnie z VDI 2035), wody zimnej i mieszanin woda-glikol | Wilo | DE | 1 | SZT |  | 0.4 | IE3 | Zielony | Paleta jednorazowego użytku | 1 | 1 | 1 | 250 | 629 | 307 | 800 | 800 | 432 | 71 | 74 | http://downloads-wilo-select.wilo.com/assets/WIB_WILO29972087.jpg | //cms.media.wilo.com/dcipicxmlfeature/wilo458353/6939859/wilo458353_1.jpg |  |  |  |  | https://wilo.com/quick/PL/pl/articleNumber/2213864
1470 | 2217059 | 4062679180540 | Wilo-Atmos GIGA-B 50/105-4/2-S1 pompa obiegowa blokowa | Pompa obiegowa blokowa Wilo-Atmos GIGA-B 50/105-4/2-S1 dławnicowa o konstrukcji blokowej z przyłączem kołnierzowym, do zastosowań grzewczych, klimatyzacyjnych i chłodniczych w dużych budynkach | 3545 | PG3 | 28 | K | 47201 | NIE | 28.13.14 | 84137051 | 0 | 213 | 320 | Wilo-Atmos GIGA-B 50/105-4/2-S1 | Pompa obiegowa blokowa | Wilo-Atmos GIGA-B | Tłoczenie wody grzewczej (zgodnie z VDI 2035), wody zimnej i mieszanin woda-glikol | Wilo | DE | 1 | SZT |  | 0.4 | IE3 | Zielony | Paleta jednorazowego użytku | 1 | 1 | 1 | 250 | 629 | 307 | 800 | 800 | 432 | 71 | 74 | http://downloads-wilo-select.wilo.com/assets/WIB_WILO29972087.jpg | //cms.media.wilo.com/dcipicxmlfeature/wilo458353/6939859/wilo458353_1.jpg |  |  |  |  | https://wilo.com/quick/PL/pl/articleNumber/2217059
1471 | 9126717 | 4048482862149 | Wilo-Atmos GIGA-B 50/115-0,75/4 pompa obiegowa blokowa | Pompa obiegowa blokowa Wilo-Atmos GIGA-B 50/115-0,75/4 dławnicowa o konstrukcji blokowej z przyłączem kołnierzowym, do zastosowań grzewczych, klimatyzacyjnych i chłodniczych w dużych budynkach | 2724 | PG3 | 28 | K | 47201 | NIE | 28.13.14 | 84137051 | 0 | 241 | 320 | Wilo-Atmos GIGA-B 50/115-0,75/4 | Pompa obiegowa blokowa | Wilo-Atmos GIGA-B | Tłoczenie wody grzewczej (zgodnie z VDI 2035), wody zimnej i mieszanin woda-glikol | Wilo | DE | 1 | SZT |  | 0.4 | IE3 | Zielony | Karton | 2 | 1 | 4 | 240 | 535 | 292 | 800 | 1200 | 1200 | 48 | 51 | http://downloads-wilo-select.wilo.com/assets/WIB_WILO29972087.jpg | //cms.media.wilo.com/dcipicxmlfeature/wilo_f_020000250000f85f00010092/7069136/wilo_f_020000250000f85f00010092_1.jpg |  |  |  |  | https://wilo.com/quick/PL/pl/articleNumber/9126717
1472 | 2216710 | 4062679177052 | Wilo-Atmos GIGA-B 50/115-0,75/4-S1 pompa obiegowa blokowa | Pompa obiegowa blokowa Wilo-Atmos GIGA-B 50/115-0,75/4-S1 dławnicowa o konstrukcji blokowej z przyłączem kołnierzowym, do zastosowań grzewczych, klimatyzacyjnych i chłodniczych w dużych budynkach | 2837 | PG3 | 28 | K | 47201 | NIE | 28.13.14 | 84137051 | 0 | 213 | 320 | Wilo-Atmos GIGA-B 50/115-0,75/4-S1 | Pompa obiegowa blokowa | Wilo-Atmos GIGA-B | Tłoczenie wody grzewczej (zgodnie z VDI 2035), wody zimnej i mieszanin woda-glikol | Wilo | DE | 1 | SZT |  | 0.4 | IE3 | Zielony | Karton | 2 | 1 | 4 | 240 | 535 | 292 | 800 | 800 | 525 | 48 | 51 | http://downloads-wilo-select.wilo.com/assets/WIB_WILO29972087.jpg | //cms.media.wilo.com/dcipicxmlfeature/wilo458353/6939859/wilo458353_1.jpg |  |  |  |  | https://wilo.com/quick/PL/pl/articleNumber/2216710
1473 | 2213863 | 4062679166513 | Wilo-Atmos GIGA-B 50/115-5,5/2 pompa obiegowa blokowa | Pompa obiegowa blokowa Wilo-Atmos GIGA-B 50/115-5,5/2 dławnicowa o konstrukcji blokowej z przyłączem kołnierzowym, do zastosowań grzewczych, klimatyzacyjnych i chłodniczych w dużych budynkach | 4037 | PG3 | 28 | K | 47201 | NIE | 28.13.14 | 84137051 | 0 | 213 | 320 | Wilo-Atmos GIGA-B 50/115-5,5/2 | Pompa obiegowa blokowa | Wilo-Atmos GIGA-B | Tłoczenie wody grzewczej (zgodnie z VDI 2035), wody zimnej i mieszanin woda-glikol | Wilo | DE | 1 | SZT |  | 0.4 | IE3 | Zielony | Europaleta | 1 | 1 | 1 | 300 | 715 | 338 | 800 | 1200 | 487 | 97 | 127 | http://downloads-wilo-select.wilo.com/assets/WIB_WILO29972087.jpg | //cms.media.wilo.com/dcipicxmlfeature/wilo458353/6939859/wilo458353_1.jpg |  |  |  |  | https://wilo.com/quick/PL/pl/articleNumber/2213863
1474 | 2217058 | 4062679180533 | Wilo-Atmos GIGA-B 50/115-5,5/2-S1 pompa obiegowa blokowa | Pompa obiegowa blokowa Wilo-Atmos GIGA-B 50/115-5,5/2-S1 dławnicowa o konstrukcji blokowej z przyłączem kołnierzowym, do zastosowań grzewczych, klimatyzacyjnych i chłodniczych w dużych budynkach | 4151 | PG3 | 28 | K | 47201 | NIE | 28.13.14 | 84137051 | 0 | 213 | 320 | Wilo-Atmos GIGA-B 50/115-5,5/2-S1 | Pompa obiegowa blokowa | Wilo-Atmos GIGA-B | Tłoczenie wody grzewczej (zgodnie z VDI 2035), wody zimnej i mieszanin woda-glikol | Wilo | DE | 1 | SZT |  | 0.4 | IE3 | Zielony | Europaleta | 1 | 1 | 1 | 300 | 715 | 338 | 800 | 1200 | 487 | 97 | 127 | http://downloads-wilo-select.wilo.com/assets/WIB_WILO29972087.jpg | //cms.media.wilo.com/dcipicxmlfeature/wilo458353/6939859/wilo458353_1.jpg |  |  |  |  | https://wilo.com/quick/PL/pl/articleNumber/2217058
1475 | 9126716 | 4048482862156 | Wilo-Atmos GIGA-B 50/125-1,1/4 pompa obiegowa blokowa | Pompa obiegowa blokowa Wilo-Atmos GIGA-B 50/125-1,1/4 dławnicowa o konstrukcji blokowej z przyłączem kołnierzowym, do zastosowań grzewczych, klimatyzacyjnych i chłodniczych w dużych budynkach | 2753 | PG3 | 28 | K | 47201 | NIE | 28.13.14 | 84137051 | 0 | 241 | 320 | Wilo-Atmos GIGA-B 50/125-1,1/4 | Pompa obiegowa blokowa | Wilo-Atmos GIGA-B | Tłoczenie wody grzewczej (zgodnie z VDI 2035), wody zimnej i mieszanin woda-glikol | Wilo | DE | 1 | SZT |  | 0.4 | IE3 | Zielony | Karton | 2 | 1 | 4 | 240 | 559 | 292 | 800 | 1200 | 1200 | 56 | 59 | http://downloads-wilo-select.wilo.com/assets/WIB_WILO29972087.jpg | //cms.media.wilo.com/dcipicxmlfeature/wilo_f_020000250000f85f00010092/7069136/wilo_f_020000250000f85f00010092_1.jpg |  |  |  |  | https://wilo.com/quick/PL/pl/articleNumber/9126716
1476 | 2216709 | 4062679177045 | Wilo-Atmos GIGA-B 50/125-1,1/4-S1 pompa obiegowa blokowa | Pompa obiegowa blokowa Wilo-Atmos GIGA-B 50/125-1,1/4-S1 dławnicowa o konstrukcji blokowej z przyłączem kołnierzowym, do zastosowań grzewczych, klimatyzacyjnych i chłodniczych w dużych budynkach | 2867 | PG3 | 28 | K | 47201 | NIE | 28.13.14 | 84137051 | 0 | 213 | 320 | Wilo-Atmos GIGA-B 50/125-1,1/4-S1 | Pompa obiegowa blokowa | Wilo-Atmos GIGA-B | Tłoczenie wody grzewczej (zgodnie z VDI 2035), wody zimnej i mieszanin woda-glikol | Wilo | DE | 1 | SZT |  | 0.4 | IE3 | Zielony | Karton | 2 | 1 | 4 | 240 | 559 | 292 | 800 | 800 | 525 | 56 | 59 | http://downloads-wilo-select.wilo.com/assets/WIB_WILO29972087.jpg | //cms.media.wilo.com/dcipicxmlfeature/wilo458353/6939859/wilo458353_1.jpg |  |  |  |  | https://wilo.com/quick/PL/pl/articleNumber/2216709
1477 | 2213862 | 4062679166506 | Wilo-Atmos GIGA-B 50/125-7,5/2 pompa obiegowa blokowa | Pompa obiegowa blokowa Wilo-Atmos GIGA-B 50/125-7,5/2 dławnicowa o konstrukcji blokowej z przyłączem kołnierzowym, do zastosowań grzewczych, klimatyzacyjnych i chłodniczych w dużych budynkach | 4248 | PG3 | 28 | K | 47201 | NIE | 28.13.14 | 84137051 | 0 | 213 | 320 | Wilo-Atmos GIGA-B 50/125-7,5/2 | Pompa obiegowa blokowa | Wilo-Atmos GIGA-B | Tłoczenie wody grzewczej (zgodnie z VDI 2035), wody zimnej i mieszanin woda-glikol | Wilo | DE | 1 | SZT |  | 0.4 | IE3 | Zielony | Europaleta | 1 | 1 | 1 | 300 | 715 | 338 | 800 | 1200 | 487 | 100 | 130 | http://downloads-wilo-select.wilo.com/assets/WIB_WILO29972087.jpg | //cms.media.wilo.com/dcipicxmlfeature/wilo458353/6939859/wilo458353_1.jpg |  |  |  |  | https://wilo.com/quick/PL/pl/articleNumber/2213862
1478 | 2217057 | 4062679180526 | Wilo-Atmos GIGA-B 50/125-7,5/2-S1 pompa obiegowa blokowa | Pompa obiegowa blokowa Wilo-Atmos GIGA-B 50/125-7,5/2-S1 dławnicowa o konstrukcji blokowej z przyłączem kołnierzowym, do zastosowań grzewczych, klimatyzacyjnych i chłodniczych w dużych budynkach | 4362 | PG3 | 28 | K | 47201 | NIE | 28.13.14 | 84137051 | 0 | 213 | 320 | Wilo-Atmos GIGA-B 50/125-7,5/2-S1 | Pompa obiegowa blokowa | Wilo-Atmos GIGA-B | Tłoczenie wody grzewczej (zgodnie z VDI 2035), wody zimnej i mieszanin woda-glikol | Wilo | DE | 1 | SZT |  | 0.4 | IE3 | Zielony | Europaleta | 1 | 1 | 1 | 300 | 715 | 338 | 800 | 1200 | 487 | 100 | 130 | http://downloads-wilo-select.wilo.com/assets/WIB_WILO29972087.jpg | //cms.media.wilo.com/dcipicxmlfeature/wilo458353/6939859/wilo458353_1.jpg |  |  |  |  | https://wilo.com/quick/PL/pl/articleNumber/2217057
1479 | 2213868 | 4062679165806 | Wilo-Atmos GIGA-B 50/140-0,75/4 pompa obiegowa blokowa | Pompa obiegowa blokowa Wilo-Atmos GIGA-B 50/140-0,75/4 dławnicowa o konstrukcji blokowej z przyłączem kołnierzowym, do zastosowań grzewczych, klimatyzacyjnych i chłodniczych w dużych budynkach | 2778 | PG3 | 28 | K | 47201 | NIE | 28.13.14 | 84137051 | 0 | 213 | 320 | Wilo-Atmos GIGA-B 50/140-0,75/4 | Pompa obiegowa blokowa | Wilo-Atmos GIGA-B | Tłoczenie wody grzewczej (zgodnie z VDI 2035), wody zimnej i mieszanin woda-glikol | Wilo | DE | 1 | SZT |  | 0.4 | IE3 | Zielony | Karton | 2 | 1 | 4 | 269 | 535 | 340 | 800 | 800 | 525 | 56 | 59 | http://downloads-wilo-select.wilo.com/assets/WIB_WILO29972087.jpg | //cms.media.wilo.com/dcipicxmlfeature/wilo458353/6939859/wilo458353_1.jpg |  |  |  |  | https://wilo.com/quick/PL/pl/articleNumber/2213868
1480 | 2217063 | 4062679180588 | Wilo-Atmos GIGA-B 50/140-0,75/4-S1 pompa obiegowa blokowa | Pompa obiegowa blokowa Wilo-Atmos GIGA-B 50/140-0,75/4-S1 dławnicowa o konstrukcji blokowej z przyłączem kołnierzowym, do zastosowań grzewczych, klimatyzacyjnych i chłodniczych w dużych budynkach | 2891 | PG3 | 28 | K | 47201 | NIE | 28.13.14 | 84137051 | 0 | 213 | 320 | Wilo-Atmos GIGA-B 50/140-0,75/4-S1 | Pompa obiegowa blokowa | Wilo-Atmos GIGA-B | Tłoczenie wody grzewczej (zgodnie z VDI 2035), wody zimnej i mieszanin woda-glikol | Wilo | DE | 1 | SZT |  | 0.4 | IE3 | Zielony | Karton | 2 | 1 | 4 | 269 | 535 | 340 | 800 | 800 | 525 | 56 | 59 | http://downloads-wilo-select.wilo.com/assets/WIB_WILO29972087.jpg | //cms.media.wilo.com/dcipicxmlfeature/wilo458353/6939859/wilo458353_1.jpg |  |  |  |  | https://wilo.com/quick/PL/pl/articleNumber/2217063
1481 | 2213871 | 4062679166568 | Wilo-Atmos GIGA-B 50/140-5,5/2 pompa obiegowa blokowa | Pompa obiegowa blokowa Wilo-Atmos GIGA-B 50/140-5,5/2 dławnicowa o konstrukcji blokowej z przyłączem kołnierzowym, do zastosowań grzewczych, klimatyzacyjnych i chłodniczych w dużych budynkach | 4113 | PG3 | 28 | K | 47201 | NIE | 28.13.14 | 84137051 | 0 | 213 | 320 | Wilo-Atmos GIGA-B 50/140-5,5/2 | Pompa obiegowa blokowa | Wilo-Atmos GIGA-B | Tłoczenie wody grzewczej (zgodnie z VDI 2035), wody zimnej i mieszanin woda-glikol | Wilo | DE | 1 | SZT |  | 0.4 | IE3 | Zielony | Europaleta | 1 | 1 | 1 | 300 | 715 | 348 | 800 | 1200 | 497 | 103 | 135 | http://downloads-wilo-select.wilo.com/assets/WIB_WILO29972087.jpg | //cms.media.wilo.com/dcipicxmlfeature/wilo458353/6939859/wilo458353_1.jpg |  |  |  |  | https://wilo.com/quick/PL/pl/articleNumber/2213871
1482 | 2217066 | 4062679180618 | Wilo-Atmos GIGA-B 50/140-5,5/2-S1 pompa obiegowa blokowa | Pompa obiegowa blokowa Wilo-Atmos GIGA-B 50/140-5,5/2-S1 dławnicowa o konstrukcji blokowej z przyłączem kołnierzowym, do zastosowań grzewczych, klimatyzacyjnych i chłodniczych w dużych budynkach | 4226 | PG3 | 28 | K | 47201 | NIE | 28.13.14 | 84137051 | 0 | 213 | 320 | Wilo-Atmos GIGA-B 50/140-5,5/2-S1 | Pompa obiegowa blokowa | Wilo-Atmos GIGA-B | Tłoczenie wody grzewczej (zgodnie z VDI 2035), wody zimnej i mieszanin woda-glikol | Wilo | DE | 1 | SZT |  | 0.4 | IE3 | Zielony | Europaleta | 1 | 1 | 1 | 300 | 715 | 348 | 800 | 1200 | 497 | 103 | 135 | http://downloads-wilo-select.wilo.com/assets/WIB_WILO29972087.jpg | //cms.media.wilo.com/dcipicxmlfeature/wilo458353/6939859/wilo458353_1.jpg |  |  |  |  | https://wilo.com/quick/PL/pl/articleNumber/2217066
1483 | 2213867 | 4062679165790 | Wilo-Atmos GIGA-B 50/150-1,1/4 pompa obiegowa blokowa | Pompa obiegowa blokowa Wilo-Atmos GIGA-B 50/150-1,1/4 dławnicowa o konstrukcji blokowej z przyłączem kołnierzowym, do zastosowań grzewczych, klimatyzacyjnych i chłodniczych w dużych budynkach | 2783 | PG3 | 28 | K | 47201 | NIE | 28.13.14 | 84137051 | 0 | 213 | 320 | Wilo-Atmos GIGA-B 50/150-1,1/4 | Pompa obiegowa blokowa | Wilo-Atmos GIGA-B | Tłoczenie wody grzewczej (zgodnie z VDI 2035), wody zimnej i mieszanin woda-glikol | Wilo | DE | 1 | SZT |  | 0.4 | IE3 | Zielony | Karton | 2 | 1 | 4 | 269 | 559 | 340 | 800 | 800 | 525 | 63 | 66 | http://downloads-wilo-select.wilo.com/assets/WIB_WILO29972087.jpg | //cms.media.wilo.com/dcipicxmlfeature/wilo458353/6939859/wilo458353_1.jpg |  |  |  |  | https://wilo.com/quick/PL/pl/articleNumber/2213867
1484 | 2217062 | 4062679180571 | Wilo-Atmos GIGA-B 50/150-1,1/4-S1 pompa obiegowa blokowa | Pompa obiegowa blokowa Wilo-Atmos GIGA-B 50/150-1,1/4-S1 dławnicowa o konstrukcji blokowej z przyłączem kołnierzowym, do zastosowań grzewczych, klimatyzacyjnych i chłodniczych w dużych budynkach | 2897 | PG3 | 28 | K | 47201 | NIE | 28.13.14 | 84137051 | 0 | 213 | 320 | Wilo-Atmos GIGA-B 50/150-1,1/4-S1 | Pompa obiegowa blokowa | Wilo-Atmos GIGA-B | Tłoczenie wody grzewczej (zgodnie z VDI 2035), wody zimnej i mieszanin woda-glikol | Wilo | DE | 1 | SZT |  | 0.4 | IE3 | Zielony | Karton | 2 | 1 | 4 | 269 | 559 | 340 | 800 | 800 | 525 | 63 | 66 | http://downloads-wilo-select.wilo.com/assets/WIB_WILO29972087.jpg | //cms.media.wilo.com/dcipicxmlfeature/wilo458353/6939859/wilo458353_1.jpg |  |  |  |  | https://wilo.com/quick/PL/pl/articleNumber/2217062
1485 | 2213870 | 4062679166551 | Wilo-Atmos GIGA-B 50/150-7,5/2 pompa obiegowa blokowa | Pompa obiegowa blokowa Wilo-Atmos GIGA-B 50/150-7,5/2 dławnicowa o konstrukcji blokowej z przyłączem kołnierzowym, do zastosowań grzewczych, klimatyzacyjnych i chłodniczych w dużych budynkach | 4797 | PG3 | 28 | K | 47201 | NIE | 28.13.14 | 84137051 | 0 | 213 | 320 | Wilo-Atmos GIGA-B 50/150-7,5/2 | Pompa obiegowa blokowa | Wilo-Atmos GIGA-B | Tłoczenie wody grzewczej (zgodnie z VDI 2035), wody zimnej i mieszanin woda-glikol | Wilo | DE | 1 | SZT |  | 0.4 | IE3 | Zielony | Europaleta | 1 | 1 | 1 | 300 | 715 | 348 | 800 | 1200 | 497 | 106 | 138 | http://downloads-wilo-select.wilo.com/assets/WIB_WILO29972087.jpg | //cms.media.wilo.com/dcipicxmlfeature/wilo458353/6939859/wilo458353_1.jpg |  |  |  |  | https://wilo.com/quick/PL/pl/articleNumber/2213870
1486 | 2217065 | 4062679180601 | Wilo-Atmos GIGA-B 50/150-7,5/2-S1 pompa obiegowa blokowa | Pompa obiegowa blokowa Wilo-Atmos GIGA-B 50/150-7,5/2-S1 dławnicowa o konstrukcji blokowej z przyłączem kołnierzowym, do zastosowań grzewczych, klimatyzacyjnych i chłodniczych w dużych budynkach | 4910 | PG3 | 28 | K | 47201 | NIE | 28.13.14 | 84137051 | 0 | 213 | 320 | Wilo-Atmos GIGA-B 50/150-7,5/2-S1 | Pompa obiegowa blokowa | Wilo-Atmos GIGA-B | Tłoczenie wody grzewczej (zgodnie z VDI 2035), wody zimnej i mieszanin woda-glikol | Wilo | DE | 1 | SZT |  | 0.4 | IE3 | Zielony | Europaleta | 1 | 1 | 1 | 300 | 715 | 348 | 800 | 1200 | 497 | 106 | 138 | http://downloads-wilo-select.wilo.com/assets/WIB_WILO29972087.jpg | //cms.media.wilo.com/dcipicxmlfeature/wilo458353/6939859/wilo458353_1.jpg |  |  |  |  | https://wilo.com/quick/PL/pl/articleNumber/2217065
1487 | 2213866 | 4062679165783 | Wilo-Atmos GIGA-B 50/160-1,5/4 pompa obiegowa blokowa | Pompa obiegowa blokowa Wilo-Atmos GIGA-B 50/160-1,5/4 dławnicowa o konstrukcji blokowej z przyłączem kołnierzowym, do zastosowań grzewczych, klimatyzacyjnych i chłodniczych w dużych budynkach | 2810 | PG3 | 28 | K | 47201 | NIE | 28.13.14 | 84137051 | 0 | 213 | 320 | Wilo-Atmos GIGA-B 50/160-1,5/4 | Pompa obiegowa blokowa | Wilo-Atmos GIGA-B | Tłoczenie wody grzewczej (zgodnie z VDI 2035), wody zimnej i mieszanin woda-glikol | Wilo | DE | 1 | SZT |  | 0.4 | IE3 | Zielony | Paleta jednorazowego użytku | 1 | 1 | 1 | 269 | 575 | 340 | 800 | 800 | 472 | 65 | 68 | http://downloads-wilo-select.wilo.com/assets/WIB_WILO29972087.jpg | //cms.media.wilo.com/dcipicxmlfeature/wilo458353/6939859/wilo458353_1.jpg |  |  |  |  | https://wilo.com/quick/PL/pl/articleNumber/2213866
1488 | 2217061 | 4062679180564 | Wilo-Atmos GIGA-B 50/160-1,5/4-S1 pompa obiegowa blokowa | Pompa obiegowa blokowa Wilo-Atmos GIGA-B 50/160-1,5/4-S1 dławnicowa o konstrukcji blokowej z przyłączem kołnierzowym, do zastosowań grzewczych, klimatyzacyjnych i chłodniczych w dużych budynkach | 2924 | PG3 | 28 | K | 47201 | NIE | 28.13.14 | 84137051 | 0 | 213 | 320 | Wilo-Atmos GIGA-B 50/160-1,5/4-S1 | Pompa obiegowa blokowa | Wilo-Atmos GIGA-B | Tłoczenie wody grzewczej (zgodnie z VDI 2035), wody zimnej i mieszanin woda-glikol | Wilo | DE | 1 | SZT |  | 0.4 | IE3 | Zielony | Paleta jednorazowego użytku | 1 | 1 | 1 | 269 | 575 | 340 | 800 | 800 | 472 | 65 | 68 | http://downloads-wilo-select.wilo.com/assets/WIB_WILO29972087.jpg | //cms.media.wilo.com/dcipicxmlfeature/wilo458353/6939859/wilo458353_1.jpg |  |  |  |  | https://wilo.com/quick/PL/pl/articleNumber/2217061
1489 | 2213869 | 4062679166544 | Wilo-Atmos GIGA-B 50/160-11/2 pompa obiegowa blokowa | Pompa obiegowa blokowa Wilo-Atmos GIGA-B 50/160-11/2 dławnicowa o konstrukcji blokowej z przyłączem kołnierzowym, do zastosowań grzewczych, klimatyzacyjnych i chłodniczych w dużych budynkach | 5484 | PG3 | 28 | K | 47201 | NIE | 28.13.14 | 84137051 | 0 | 213 | 320 | Wilo-Atmos GIGA-B 50/160-11/2 | Pompa obiegowa blokowa | Wilo-Atmos GIGA-B | Tłoczenie wody grzewczej (zgodnie z VDI 2035), wody zimnej i mieszanin woda-glikol | Wilo | DE | 1 | SZT |  | 0.4 | IE3 | Zielony | Europaleta | 1 | 1 | 1 | 350 | 857 | 425 | 800 | 1200 | 569 | 147 | 173 | http://downloads-wilo-select.wilo.com/assets/WIB_WILO29972087.jpg | //cms.media.wilo.com/dcipicxmlfeature/wilo458353/6939859/wilo458353_1.jpg |  |  |  |  | https://wilo.com/quick/PL/pl/articleNumber/2213869
1490 | 2217064 | 4062679180595 | Wilo-Atmos GIGA-B 50/160-11/2-S1 pompa obiegowa blokowa | Pompa obiegowa blokowa Wilo-Atmos GIGA-B 50/160-11/2-S1 dławnicowa o konstrukcji blokowej z przyłączem kołnierzowym, do zastosowań grzewczych, klimatyzacyjnych i chłodniczych w dużych budynkach | 5599 | PG3 | 28 | K | 47201 | NIE | 28.13.14 | 84137051 | 0 | 213 | 320 | Wilo-Atmos GIGA-B 50/160-11/2-S1 | Pompa obiegowa blokowa | Wilo-Atmos GIGA-B | Tłoczenie wody grzewczej (zgodnie z VDI 2035), wody zimnej i mieszanin woda-glikol | Wilo | DE | 1 | SZT |  | 0.4 | IE3 | Zielony | Europaleta | 1 | 1 | 1 | 350 | 857 | 425 | 800 | 1200 | 569 | 147 | 173 | http://downloads-wilo-select.wilo.com/assets/WIB_WILO29972087.jpg | //cms.media.wilo.com/dcipicxmlfeature/wilo458353/6939859/wilo458353_1.jpg |  |  |  |  | https://wilo.com/quick/PL/pl/articleNumber/2217064
1491 | 2213878 | 4062679166605 | Wilo-Atmos GIGA-B 50/170-11/2 pompa obiegowa blokowa | Pompa obiegowa blokowa Wilo-Atmos GIGA-B 50/170-11/2 dławnicowa o konstrukcji blokowej z przyłączem kołnierzowym, do zastosowań grzewczych, klimatyzacyjnych i chłodniczych w dużych budynkach | 5948 | PG3 | 28 | K | 47201 | NIE | 28.13.14 | 84137051 | 0 | 213 | 320 | Wilo-Atmos GIGA-B 50/170-11/2 | Pompa obiegowa blokowa | Wilo-Atmos GIGA-B | Tłoczenie wody grzewczej (zgodnie z VDI 2035), wody zimnej i mieszanin woda-glikol | Wilo | DE | 1 | SZT |  | 0.4 | IE3 | Zielony | Europaleta | 1 | 1 | 1 | 350 | 857 | 425 | 800 | 1200 | 569 | 160 | 186 | http://downloads-wilo-select.wilo.com/assets/WIB_WILO29972087.jpg | //cms.media.wilo.com/dcipicxmlfeature/wilo458353/6939859/wilo458353_1.jpg |  |  |  |  | https://wilo.com/quick/PL/pl/articleNumber/2213878
1492 | 2217075 | 4062679180700 | Wilo-Atmos GIGA-B 50/170-11/2-S1 pompa obiegowa blokowa | Pompa obiegowa blokowa Wilo-Atmos GIGA-B 50/170-11/2-S1 dławnicowa o konstrukcji blokowej z przyłączem kołnierzowym, do zastosowań grzewczych, klimatyzacyjnych i chłodniczych w dużych budynkach | 6062 | PG3 | 28 | K | 47201 | NIE | 28.13.14 | 84137051 | 0 | 213 | 320 | Wilo-Atmos GIGA-B 50/170-11/2-S1 | Pompa obiegowa blokowa | Wilo-Atmos GIGA-B | Tłoczenie wody grzewczej (zgodnie z VDI 2035), wody zimnej i mieszanin woda-glikol | Wilo | DE | 1 | SZT |  | 0.4 | IE3 | Zielony | Europaleta | 1 | 1 | 1 | 350 | 857 | 425 | 800 | 1200 | 569 | 160 | 186 | http://downloads-wilo-select.wilo.com/assets/WIB_WILO29972087.jpg | //cms.media.wilo.com/dcipicxmlfeature/wilo458353/6939859/wilo458353_1.jpg |  |  |  |  | https://wilo.com/quick/PL/pl/articleNumber/2217075
1493 | 2213874 | 4062679165837 | Wilo-Atmos GIGA-B 50/180-1,5/4 pompa obiegowa blokowa | Pompa obiegowa blokowa Wilo-Atmos GIGA-B 50/180-1,5/4 dławnicowa o konstrukcji blokowej z przyłączem kołnierzowym, do zastosowań grzewczych, klimatyzacyjnych i chłodniczych w dużych budynkach | 2831 | PG3 | 28 | K | 47201 | NIE | 28.13.14 | 84137051 | 0 | 213 | 320 | Wilo-Atmos GIGA-B 50/180-1,5/4 | Pompa obiegowa blokowa | Wilo-Atmos GIGA-B | Tłoczenie wody grzewczej (zgodnie z VDI 2035), wody zimnej i mieszanin woda-glikol | Wilo | DE | 1 | SZT |  | 0.4 | IE3 | Zielony | Paleta jednorazowego użytku | 1 | 1 | 1 | 316 | 573 | 360 | 800 | 800 | 492 | 69 | 72 | http://downloads-wilo-select.wilo.com/assets/WIB_WILO29972087.jpg | //cms.media.wilo.com/dcipicxmlfeature/wilo458353/6939859/wilo458353_1.jpg |  |  |  |  | https://wilo.com/quick/PL/pl/articleNumber/2213874
1494 | 2217070 | 4062679180656 | Wilo-Atmos GIGA-B 50/180-1,5/4-S1 pompa obiegowa blokowa | Pompa obiegowa blokowa Wilo-Atmos GIGA-B 50/180-1,5/4-S1 dławnicowa o konstrukcji blokowej z przyłączem kołnierzowym, do zastosowań grzewczych, klimatyzacyjnych i chłodniczych w dużych budynkach | 2945 | PG3 | 28 | K | 47201 | NIE | 28.13.14 | 84137051 | 0 | 213 | 320 | Wilo-Atmos GIGA-B 50/180-1,5/4-S1 | Pompa obiegowa blokowa | Wilo-Atmos GIGA-B | Tłoczenie wody grzewczej (zgodnie z VDI 2035), wody zimnej i mieszanin woda-glikol | Wilo | DE | 1 | SZT |  | 0.4 | IE3 | Zielony | Paleta jednorazowego użytku | 1 | 1 | 1 | 316 | 573 | 360 | 800 | 800 | 492 | 69 | 72 | http://downloads-wilo-select.wilo.com/assets/WIB_WILO29972087.jpg | //cms.media.wilo.com/dcipicxmlfeature/wilo458353/6939859/wilo458353_1.jpg |  |  |  |  | https://wilo.com/quick/PL/pl/articleNumber/2217070
1495 | 2213877 | 4062679166599 | Wilo-Atmos GIGA-B 50/180-15/2 pompa obiegowa blokowa | Pompa obiegowa blokowa Wilo-Atmos GIGA-B 50/180-15/2 dławnicowa o konstrukcji blokowej z przyłączem kołnierzowym, do zastosowań grzewczych, klimatyzacyjnych i chłodniczych w dużych budynkach | 6682 | PG3 | 28 | K | 47201 | NIE | 28.13.14 | 84137051 | 0 | 213 | 320 | Wilo-Atmos GIGA-B 50/180-15/2 | Pompa obiegowa blokowa | Wilo-Atmos GIGA-B | Tłoczenie wody grzewczej (zgodnie z VDI 2035), wody zimnej i mieszanin woda-glikol | Wilo | DE | 1 | SZT |  | 0.4 | IE3 | Zielony | Europaleta | 1 | 1 | 1 | 350 | 857 | 425 | 800 | 1200 | 569 | 179 | 205 | http://downloads-wilo-select.wilo.com/assets/WIB_WILO29972087.jpg | //cms.media.wilo.com/dcipicxmlfeature/wilo458353/6939859/wilo458353_1.jpg |  |  |  |  | https://wilo.com/quick/PL/pl/articleNumber/2213877
1496 | 2217074 | 4062679180694 | Wilo-Atmos GIGA-B 50/180-15/2-S1 pompa obiegowa blokowa | Pompa obiegowa blokowa Wilo-Atmos GIGA-B 50/180-15/2-S1 dławnicowa o konstrukcji blokowej z przyłączem kołnierzowym, do zastosowań grzewczych, klimatyzacyjnych i chłodniczych w dużych budynkach | 6795 | PG3 | 28 | K | 47201 | NIE | 28.13.14 | 84137051 | 0 | 213 | 320 | Wilo-Atmos GIGA-B 50/180-15/2-S1 | Pompa obiegowa blokowa | Wilo-Atmos GIGA-B | Tłoczenie wody grzewczej (zgodnie z VDI 2035), wody zimnej i mieszanin woda-glikol | Wilo | DE | 1 | SZT |  | 0.4 | IE3 | Zielony | Europaleta | 1 | 1 | 1 | 350 | 857 | 425 | 800 | 1200 | 569 | 179 | 205 | http://downloads-wilo-select.wilo.com/assets/WIB_WILO29972087.jpg | //cms.media.wilo.com/dcipicxmlfeature/wilo458353/6939859/wilo458353_1.jpg |  |  |  |  | https://wilo.com/quick/PL/pl/articleNumber/2217074
1497 | 2213876 | 4062679166582 | Wilo-Atmos GIGA-B 50/190-18,5/2 pompa obiegowa blokowa | Pompa obiegowa blokowa Wilo-Atmos GIGA-B 50/190-18,5/2 dławnicowa o konstrukcji blokowej z przyłączem kołnierzowym, do zastosowań grzewczych, klimatyzacyjnych i chłodniczych w dużych budynkach | 7454 | PG3 | 28 | K | 47201 | NIE | 28.13.14 | 84137051 | 0 | 213 | 320 | Wilo-Atmos GIGA-B 50/190-18,5/2 | Pompa obiegowa blokowa | Wilo-Atmos GIGA-B | Tłoczenie wody grzewczej (zgodnie z VDI 2035), wody zimnej i mieszanin woda-glikol | Wilo | DE | 1 | SZT |  | 0.4 | IE3 | Zielony | Europaleta | 1 | 1 | 1 | 350 | 857 | 425 | 800 | 1200 | 569 | 196 | 220 | http://downloads-wilo-select.wilo.com/assets/WIB_WILO29972087.jpg | //cms.media.wilo.com/dcipicxmlfeature/wilo458353/6939859/wilo458353_1.jpg |  |  |  |  | https://wilo.com/quick/PL/pl/articleNumber/2213876
1498 | 2217073 | 4062679180687 | Wilo-Atmos GIGA-B 50/190-18,5/2-S1 pompa obiegowa blokowa | Pompa obiegowa blokowa Wilo-Atmos GIGA-B 50/190-18,5/2-S1 dławnicowa o konstrukcji blokowej z przyłączem kołnierzowym, do zastosowań grzewczych, klimatyzacyjnych i chłodniczych w dużych budynkach | 7568 | PG3 | 28 | K | 47201 | NIE | 28.13.14 | 84137051 | 0 | 213 | 320 | Wilo-Atmos GIGA-B 50/190-18,5/2-S1 | Pompa obiegowa blokowa | Wilo-Atmos GIGA-B | Tłoczenie wody grzewczej (zgodnie z VDI 2035), wody zimnej i mieszanin woda-glikol | Wilo | DE | 1 | SZT |  | 0.4 | IE3 | Zielony | Europaleta | 1 | 1 | 1 | 350 | 857 | 425 | 800 | 1200 | 569 | 196 | 220 | http://downloads-wilo-select.wilo.com/assets/WIB_WILO29972087.jpg | //cms.media.wilo.com/dcipicxmlfeature/wilo458353/6939859/wilo458353_1.jpg |  |  |  |  | https://wilo.com/quick/PL/pl/articleNumber/2217073
1499 | 2213873 | 4062679165820 | Wilo-Atmos GIGA-B 50/190-2,2/4 pompa obiegowa blokowa | Pompa obiegowa blokowa Wilo-Atmos GIGA-B 50/190-2,2/4 dławnicowa o konstrukcji blokowej z przyłączem kołnierzowym, do zastosowań grzewczych, klimatyzacyjnych i chłodniczych w dużych budynkach | 2922 | PG3 | 28 | K | 47201 | NIE | 28.13.14 | 84137051 | 0 | 213 | 320 | Wilo-Atmos GIGA-B 50/190-2,2/4 | Pompa obiegowa blokowa | Wilo-Atmos GIGA-B | Tłoczenie wody grzewczej (zgodnie z VDI 2035), wody zimnej i mieszanin woda-glikol | Wilo | DE | 1 | SZT |  | 0.4 | IE3 | Zielony | Paleta jednorazowego użytku | 1 | 1 | 1 | 316 | 612 | 360 | 800 | 800 | 492 | 79 | 82 | http://downloads-wilo-select.wilo.com/assets/WIB_WILO29972087.jpg | //cms.media.wilo.com/dcipicxmlfeature/wilo458353/6939859/wilo458353_1.jpg |  |  |  |  | https://wilo.com/quick/PL/pl/articleNumber/2213873
1500 | 2217069 | 4062679180649 | Wilo-Atmos GIGA-B 50/190-2,2/4-S1 pompa obiegowa blokowa | Pompa obiegowa blokowa Wilo-Atmos GIGA-B 50/190-2,2/4-S1 dławnicowa o konstrukcji blokowej z przyłączem kołnierzowym, do zastosowań grzewczych, klimatyzacyjnych i chłodniczych w dużych budynkach | 3034 | PG3 | 28 | K | 47201 | NIE | 28.13.14 | 84137051 | 0 | 213 | 320 | Wilo-Atmos GIGA-B 50/190-2,2/4-S1 | Pompa obiegowa blokowa | Wilo-Atmos GIGA-B | Tłoczenie wody grzewczej (zgodnie z VDI 2035), wody zimnej i mieszanin woda-glikol | Wilo | DE | 1 | SZT |  | 0.4 | IE3 | Zielony | Paleta jednorazowego użytku | 1 | 1 | 1 | 316 | 612 | 360 | 800 | 800 | 492 | 79 | 82 | http://downloads-wilo-select.wilo.com/assets/WIB_WILO29972087.jpg | //cms.media.wilo.com/dcipicxmlfeature/wilo458353/6939859/wilo458353_1.jpg |  |  |  |  | https://wilo.com/quick/PL/pl/articleNumber/2217069
1501 | 2214137 | 4062679171982 | Wilo-Atmos GIGA-B 50/200-18,5/2 pompa obiegowa blokowa | Pompa obiegowa blokowa Wilo-Atmos GIGA-B 50/200-18,5/2 dławnicowa o konstrukcji blokowej z przyłączem kołnierzowym, do zastosowań grzewczych, klimatyzacyjnych i chłodniczych w dużych budynkach | 7454 | PG3 | 28 | K | 47201 | NIE | 28.13.14 | 84137051 | 0 | 213 | 320 | Wilo-Atmos GIGA-B 50/200-18,5/2 | Pompa obiegowa blokowa | Wilo-Atmos GIGA-B | Tłoczenie wody grzewczej (zgodnie z VDI 2035), wody zimnej i mieszanin woda-glikol | Wilo | DE | 1 | SZT |  | 0.4 | IE3 | Zielony | Europaleta | 1 | 1 | 1 | 350 | 857 | 425 | 800 | 1200 | 569 | 196 | 220 | http://downloads-wilo-select.wilo.com/assets/WIB_WILO29972087.jpg | //cms.media.wilo.com/dcipicxmlfeature/wilo458353/6939859/wilo458353_1.jpg |  |  |  |  | https://wilo.com/quick/PL/pl/articleNumber/2214137
1502 | 2217072 | 4062679180670 | Wilo-Atmos GIGA-B 50/200-18,5/2-S1 pompa obiegowa blokowa | Pompa obiegowa blokowa Wilo-Atmos GIGA-B 50/200-18,5/2-S1 dławnicowa o konstrukcji blokowej z przyłączem kołnierzowym, do zastosowań grzewczych, klimatyzacyjnych i chłodniczych w dużych budynkach | 7568 | PG3 | 28 | K | 47201 | NIE | 28.13.14 | 84137051 | 0 | 213 | 320 | Wilo-Atmos GIGA-B 50/200-18,5/2-S1 | Pompa obiegowa blokowa | Wilo-Atmos GIGA-B | Tłoczenie wody grzewczej (zgodnie z VDI 2035), wody zimnej i mieszanin woda-glikol | Wilo | DE | 1 | SZT |  | 0.4 | IE3 | Zielony | Europaleta | 1 | 1 | 1 | 350 | 857 | 425 | 800 | 1200 | 569 | 196 | 220 | http://downloads-wilo-select.wilo.com/assets/WIB_WILO29972087.jpg | //cms.media.wilo.com/dcipicxmlfeature/wilo458353/6939859/wilo458353_1.jpg |  |  |  |  | https://wilo.com/quick/PL/pl/articleNumber/2217072
1503 | 2214136 | 4062679171630 | Wilo-Atmos GIGA-B 50/200-2,2/4 pompa obiegowa blokowa | Pompa obiegowa blokowa Wilo-Atmos GIGA-B 50/200-2,2/4 dławnicowa o konstrukcji blokowej z przyłączem kołnierzowym, do zastosowań grzewczych, klimatyzacyjnych i chłodniczych w dużych budynkach | 2922 | PG3 | 28 | K | 47201 | NIE | 28.13.14 | 84137051 | 0 | 213 | 320 | Wilo-Atmos GIGA-B 50/200-2,2/4 | Pompa obiegowa blokowa | Wilo-Atmos GIGA-B | Tłoczenie wody grzewczej (zgodnie z VDI 2035), wody zimnej i mieszanin woda-glikol | Wilo | DE | 1 | SZT |  | 0.4 | IE3 | Zielony | Paleta jednorazowego użytku | 1 | 1 | 1 | 316 | 612 | 360 | 800 | 800 | 492 | 79 | 82 | http://downloads-wilo-select.wilo.com/assets/WIB_WILO29972087.jpg | //cms.media.wilo.com/dcipicxmlfeature/wilo458353/6939859/wilo458353_1.jpg |  |  |  |  | https://wilo.com/quick/PL/pl/articleNumber/2214136
1504 | 2217068 | 4062679180632 | Wilo-Atmos GIGA-B 50/200-2,2/4-S1 pompa obiegowa blokowa | Pompa obiegowa blokowa Wilo-Atmos GIGA-B 50/200-2,2/4-S1 dławnicowa o konstrukcji blokowej z przyłączem kołnierzowym, do zastosowań grzewczych, klimatyzacyjnych i chłodniczych w dużych budynkach | 3034 | PG3 | 28 | K | 47201 | NIE | 28.13.14 | 84137051 | 0 | 213 | 320 | Wilo-Atmos GIGA-B 50/200-2,2/4-S1 | Pompa obiegowa blokowa | Wilo-Atmos GIGA-B | Tłoczenie wody grzewczej (zgodnie z VDI 2035), wody zimnej i mieszanin woda-glikol | Wilo | DE | 1 | SZT |  | 0.4 | IE3 | Zielony | Paleta jednorazowego użytku | 1 | 1 | 1 | 316 | 612 | 360 | 800 | 800 | 492 | 79 | 82 | http://downloads-wilo-select.wilo.com/assets/WIB_WILO29972087.jpg | //cms.media.wilo.com/dcipicxmlfeature/wilo458353/6939859/wilo458353_1.jpg |  |  |  |  | https://wilo.com/quick/PL/pl/articleNumber/2217068
1505 | 2213875 | 4062679166575 | Wilo-Atmos GIGA-B 50/200-22/2 pompa obiegowa blokowa | Pompa obiegowa blokowa Wilo-Atmos GIGA-B 50/200-22/2 dławnicowa o konstrukcji blokowej z przyłączem kołnierzowym, do zastosowań grzewczych, klimatyzacyjnych i chłodniczych w dużych budynkach | 8741 | PG3 | 28 | K | 47201 | NIE | 28.13.14 | 84137051 | 0 | 213 | 320 | Wilo-Atmos GIGA-B 50/200-22/2 | Pompa obiegowa blokowa | Wilo-Atmos GIGA-B | Tłoczenie wody grzewczej (zgodnie z VDI 2035), wody zimnej i mieszanin woda-glikol | Wilo | DE | 1 | SZT |  | 0.4 | IE3 | Zielony | Europaleta | 1 | 1 | 1 | 350 | 926 | 452 | 800 | 1200 | 579 | 283 | 307 | http://downloads-wilo-select.wilo.com/assets/WIB_WILO29972087.jpg | //cms.media.wilo.com/dcipicxmlfeature/wilo458353/6939859/wilo458353_1.jpg |  |  |  |  | https://wilo.com/quick/PL/pl/articleNumber/2213875
1506 | 2217071 | 4062679180663 | Wilo-Atmos GIGA-B 50/200-22/2-S1 pompa obiegowa blokowa | Pompa obiegowa blokowa Wilo-Atmos GIGA-B 50/200-22/2-S1 dławnicowa o konstrukcji blokowej z przyłączem kołnierzowym, do zastosowań grzewczych, klimatyzacyjnych i chłodniczych w dużych budynkach | 8854 | PG3 | 28 | K | 47201 | NIE | 28.13.14 | 84137051 | 0 | 213 | 320 | Wilo-Atmos GIGA-B 50/200-22/2-S1 | Pompa obiegowa blokowa | Wilo-Atmos GIGA-B | Tłoczenie wody grzewczej (zgodnie z VDI 2035), wody zimnej i mieszanin woda-glikol | Wilo | DE | 1 | SZT |  | 0.4 | IE3 | Zielony | Europaleta | 1 | 1 | 1 | 350 | 926 | 452 | 800 | 1200 | 579 | 283 | 307 | http://downloads-wilo-select.wilo.com/assets/WIB_WILO29972087.jpg | //cms.media.wilo.com/dcipicxmlfeature/wilo458353/6939859/wilo458353_1.jpg |  |  |  |  | https://wilo.com/quick/PL/pl/articleNumber/2217071
1507 | 2213872 | 4062679165813 | Wilo-Atmos GIGA-B 50/200-3/4 pompa obiegowa blokowa | Pompa obiegowa blokowa Wilo-Atmos GIGA-B 50/200-3/4 dławnicowa o konstrukcji blokowej z przyłączem kołnierzowym, do zastosowań grzewczych, klimatyzacyjnych i chłodniczych w dużych budynkach | 3498 | PG3 | 28 | K | 47201 | NIE | 28.13.14 | 84137051 | 0 | 213 | 320 | Wilo-Atmos GIGA-B 50/200-3/4 | Pompa obiegowa blokowa | Wilo-Atmos GIGA-B | Tłoczenie wody grzewczej (zgodnie z VDI 2035), wody zimnej i mieszanin woda-glikol | Wilo | DE | 1 | SZT |  | 0.4 | IE3 | Zielony | Paleta jednorazowego użytku | 1 | 1 | 1 | 316 | 628 | 360 | 800 | 800 | 492 | 87 | 119 | http://downloads-wilo-select.wilo.com/assets/WIB_WILO29972087.jpg | //cms.media.wilo.com/dcipicxmlfeature/wilo458353/6939859/wilo458353_1.jpg |  |  |  |  | https://wilo.com/quick/PL/pl/articleNumber/2213872
1508 | 2217067 | 4062679180625 | Wilo-Atmos GIGA-B 50/200-3/4-S1 pompa obiegowa blokowa | Pompa obiegowa blokowa Wilo-Atmos GIGA-B 50/200-3/4-S1 dławnicowa o konstrukcji blokowej z przyłączem kołnierzowym, do zastosowań grzewczych, klimatyzacyjnych i chłodniczych w dużych budynkach | 3611 | PG3 | 28 | K | 47201 | NIE | 28.13.14 | 84137051 | 0 | 213 | 320 | Wilo-Atmos GIGA-B 50/200-3/4-S1 | Pompa obiegowa blokowa | Wilo-Atmos GIGA-B | Tłoczenie wody grzewczej (zgodnie z VDI 2035), wody zimnej i mieszanin woda-glikol | Wilo | DE | 1 | SZT |  | 0.4 | IE3 | Zielony | Paleta jednorazowego użytku | 1 | 1 | 1 | 316 | 628 | 360 | 800 | 800 | 492 | 87 | 119 | http://downloads-wilo-select.wilo.com/assets/WIB_WILO29972087.jpg | //cms.media.wilo.com/dcipicxmlfeature/wilo458353/6939859/wilo458353_1.jpg |  |  |  |  | https://wilo.com/quick/PL/pl/articleNumber/2217067
1509 | 2214145 | 4062679172002 | Wilo-Atmos GIGA-B 50/230-18,5/2 pompa obiegowa blokowa | Pompa obiegowa blokowa Wilo-Atmos GIGA-B 50/230-18,5/2 dławnicowa o konstrukcji blokowej z przyłączem kołnierzowym, do zastosowań grzewczych, klimatyzacyjnych i chłodniczych w dużych budynkach | 7988 | PG3 | 28 | K | 47201 | NIE | 28.13.14 | 84137051 | 0 | 213 | 320 | Wilo-Atmos GIGA-B 50/230-18,5/2 | Pompa obiegowa blokowa | Wilo-Atmos GIGA-B | Tłoczenie wody grzewczej (zgodnie z VDI 2035), wody zimnej i mieszanin woda-glikol | Wilo | DE | 1 | SZT |  | 0.4 | IE3 | Zielony | Europaleta | 1 | 1 | 1 | 352 | 857 | 430 | 800 | 1200 | 574 | 202 | 226 | http://downloads-wilo-select.wilo.com/assets/WIB_WILO29972087.jpg | //cms.media.wilo.com/dcipicxmlfeature/wilo458353/6939859/wilo458353_1.jpg |  |  |  |  | https://wilo.com/quick/PL/pl/articleNumber/2214145
1510 | 2217080 | 4062679180755 | Wilo-Atmos GIGA-B 50/230-18,5/2-S1 pompa obiegowa blokowa | Pompa obiegowa blokowa Wilo-Atmos GIGA-B 50/230-18,5/2-S1 dławnicowa o konstrukcji blokowej z przyłączem kołnierzowym, do zastosowań grzewczych, klimatyzacyjnych i chłodniczych w dużych budynkach | 8102 | PG3 | 28 | K | 47201 | NIE | 28.13.14 | 84137051 | 0 | 213 | 320 | Wilo-Atmos GIGA-B 50/230-18,5/2-S1 | Pompa obiegowa blokowa | Wilo-Atmos GIGA-B | Tłoczenie wody grzewczej (zgodnie z VDI 2035), wody zimnej i mieszanin woda-glikol | Wilo | DE | 1 | SZT |  | 0.4 | IE3 | Zielony | Europaleta | 1 | 1 | 1 | 352 | 857 | 430 | 800 | 1200 | 574 | 202 | 226 | http://downloads-wilo-select.wilo.com/assets/WIB_WILO29972087.jpg | //cms.media.wilo.com/dcipicxmlfeature/wilo458353/6939859/wilo458353_1.jpg |  |  |  |  | https://wilo.com/quick/PL/pl/articleNumber/2217080
1511 | 2213881 | 4062679166636 | Wilo-Atmos GIGA-B 50/230-22/2 pompa obiegowa blokowa | Pompa obiegowa blokowa Wilo-Atmos GIGA-B 50/230-22/2 dławnicowa o konstrukcji blokowej z przyłączem kołnierzowym, do zastosowań grzewczych, klimatyzacyjnych i chłodniczych w dużych budynkach | 10181 | PG3 | 28 | K | 47201 | NIE | 28.13.14 | 84137051 | 0 | 213 | 320 | Wilo-Atmos GIGA-B 50/230-22/2 | Pompa obiegowa blokowa | Wilo-Atmos GIGA-B | Tłoczenie wody grzewczej (zgodnie z VDI 2035), wody zimnej i mieszanin woda-glikol | Wilo | DE | 1 | SZT |  | 0.4 | IE3 | Zielony | Europaleta | 1 | 1 | 1 | 352 | 926 | 452 | 800 | 1200 | 579 | 290 | 312 | http://downloads-wilo-select.wilo.com/assets/WIB_WILO29972087.jpg | //cms.media.wilo.com/dcipicxmlfeature/wilo458353/6939859/wilo458353_1.jpg |  |  |  |  | https://wilo.com/quick/PL/pl/articleNumber/2213881
1512 | 2217079 | 4062679180748 | Wilo-Atmos GIGA-B 50/230-22/2-S1 pompa obiegowa blokowa | Pompa obiegowa blokowa Wilo-Atmos GIGA-B 50/230-22/2-S1 dławnicowa o konstrukcji blokowej z przyłączem kołnierzowym, do zastosowań grzewczych, klimatyzacyjnych i chłodniczych w dużych budynkach | 10295 | PG3 | 28 | K | 47201 | NIE | 28.13.14 | 84137051 | 0 | 213 | 320 | Wilo-Atmos GIGA-B 50/230-22/2-S1 | Pompa obiegowa blokowa | Wilo-Atmos GIGA-B | Tłoczenie wody grzewczej (zgodnie z VDI 2035), wody zimnej i mieszanin woda-glikol | Wilo | DE | 1 | SZT |  | 0.4 | IE3 | Zielony | Europaleta | 1 | 1 | 1 | 352 | 926 | 452 | 800 | 1200 | 579 | 290 | 312 | http://downloads-wilo-select.wilo.com/assets/WIB_WILO29972087.jpg | //cms.media.wilo.com/dcipicxmlfeature/wilo458353/6939859/wilo458353_1.jpg |  |  |  |  | https://wilo.com/quick/PL/pl/articleNumber/2217079
1513 | 2213884 | 4062679165868 | Wilo-Atmos GIGA-B 50/230-3/4 pompa obiegowa blokowa | Pompa obiegowa blokowa Wilo-Atmos GIGA-B 50/230-3/4 dławnicowa o konstrukcji blokowej z przyłączem kołnierzowym, do zastosowań grzewczych, klimatyzacyjnych i chłodniczych w dużych budynkach | 3534 | PG3 | 28 | K | 47201 | NIE | 28.13.14 | 84137051 | 0 | 213 | 320 | Wilo-Atmos GIGA-B 50/230-3/4 | Pompa obiegowa blokowa | Wilo-Atmos GIGA-B | Tłoczenie wody grzewczej (zgodnie z VDI 2035), wody zimnej i mieszanin woda-glikol | Wilo | DE | 1 | SZT |  | 0.4 | IE3 | Zielony | Paleta jednorazowego użytku | 1 | 1 | 1 | 352 | 630 | 405 | 800 | 800 | 537 | 102 | 134 | http://downloads-wilo-select.wilo.com/assets/WIB_WILO29972087.jpg | //cms.media.wilo.com/dcipicxmlfeature/wilo458353/6939859/wilo458353_1.jpg |  |  |  |  | https://wilo.com/quick/PL/pl/articleNumber/2213884
1514 | 2217085 | 4062679180809 | Wilo-Atmos GIGA-B 50/230-3/4-S1 pompa obiegowa blokowa | Pompa obiegowa blokowa Wilo-Atmos GIGA-B 50/230-3/4-S1 dławnicowa o konstrukcji blokowej z przyłączem kołnierzowym, do zastosowań grzewczych, klimatyzacyjnych i chłodniczych w dużych budynkach | 3647 | PG3 | 28 | K | 47201 | NIE | 28.13.14 | 84137051 | 0 | 213 | 320 | Wilo-Atmos GIGA-B 50/230-3/4-S1 | Pompa obiegowa blokowa | Wilo-Atmos GIGA-B | Tłoczenie wody grzewczej (zgodnie z VDI 2035), wody zimnej i mieszanin woda-glikol | Wilo | DE | 1 | SZT |  | 0.4 | IE3 | Zielony | Paleta jednorazowego użytku | 1 | 1 | 1 | 352 | 630 | 405 | 800 | 800 | 537 | 102 | 134 | http://downloads-wilo-select.wilo.com/assets/WIB_WILO29972087.jpg | //cms.media.wilo.com/dcipicxmlfeature/wilo458353/6939859/wilo458353_1.jpg |  |  |  |  | https://wilo.com/quick/PL/pl/articleNumber/2217085
1515 | 2214138 | 4062679171654 | Wilo-Atmos GIGA-B 50/240-3/4 pompa obiegowa blokowa | Pompa obiegowa blokowa Wilo-Atmos GIGA-B 50/240-3/4 dławnicowa o konstrukcji blokowej z przyłączem kołnierzowym, do zastosowań grzewczych, klimatyzacyjnych i chłodniczych w dużych budynkach | 3534 | PG3 | 28 | K | 47201 | NIE | 28.13.14 | 84137051 | 0 | 213 | 320 | Wilo-Atmos GIGA-B 50/240-3/4 | Pompa obiegowa blokowa | Wilo-Atmos GIGA-B | Tłoczenie wody grzewczej (zgodnie z VDI 2035), wody zimnej i mieszanin woda-glikol | Wilo | DE | 1 | SZT |  | 0.4 | IE3 | Zielony | Paleta jednorazowego użytku | 1 | 1 | 1 | 352 | 630 | 405 | 800 | 800 | 537 | 102 | 134 | http://downloads-wilo-select.wilo.com/assets/WIB_WILO29972087.jpg | //cms.media.wilo.com/dcipicxmlfeature/wilo458353/6939859/wilo458353_1.jpg |  |  |  |  | https://wilo.com/quick/PL/pl/articleNumber/2214138
1516 | 2217084 | 4062679180793 | Wilo-Atmos GIGA-B 50/240-3/4-S1 pompa obiegowa blokowa | Pompa obiegowa blokowa Wilo-Atmos GIGA-B 50/240-3/4-S1 dławnicowa o konstrukcji blokowej z przyłączem kołnierzowym, do zastosowań grzewczych, klimatyzacyjnych i chłodniczych w dużych budynkach | 3647 | PG3 | 28 | K | 47201 | NIE | 28.13.14 | 84137051 | 0 | 213 | 320 | Wilo-Atmos GIGA-B 50/240-3/4-S1 | Pompa obiegowa blokowa | Wilo-Atmos GIGA-B | Tłoczenie wody grzewczej (zgodnie z VDI 2035), wody zimnej i mieszanin woda-glikol | Wilo | DE | 1 | SZT |  | 0.4 | IE3 | Zielony | Paleta jednorazowego użytku | 1 | 1 | 1 | 352 | 630 | 405 | 800 | 800 | 537 | 102 | 134 | http://downloads-wilo-select.wilo.com/assets/WIB_WILO29972087.jpg | //cms.media.wilo.com/dcipicxmlfeature/wilo458353/6939859/wilo458353_1.jpg |  |  |  |  | https://wilo.com/quick/PL/pl/articleNumber/2217084
1517 | 2213880 | 4062679166629 | Wilo-Atmos GIGA-B 50/240-30/2 pompa obiegowa blokowa | Pompa obiegowa blokowa Wilo-Atmos GIGA-B 50/240-30/2 dławnicowa o konstrukcji blokowej z przyłączem kołnierzowym, do zastosowań grzewczych, klimatyzacyjnych i chłodniczych w dużych budynkach | 13706 | PG3 | 28 | K | 47201 | NIE | 28.13.14 | 84137051 | 0 | 213 | 320 | Wilo-Atmos GIGA-B 50/240-30/2 | Pompa obiegowa blokowa | Wilo-Atmos GIGA-B | Tłoczenie wody grzewczej (zgodnie z VDI 2035), wody zimnej i mieszanin woda-glikol | Wilo | DE | 1 | SZT |  | 0.4 | IE3 | Zielony | Europaleta | 1 | 1 | 1 | 400 | 968 | 499 | 800 | 1200 | 643 | 336 | 362 | http://downloads-wilo-select.wilo.com/assets/WIB_WILO29972087.jpg | //cms.media.wilo.com/dcipicxmlfeature/wilo458353/6939859/wilo458353_1.jpg |  |  |  |  | https://wilo.com/quick/PL/pl/articleNumber/2213880
1518 | 2217078 | 4062679180731 | Wilo-Atmos GIGA-B 50/240-30/2-S1 pompa obiegowa blokowa | Pompa obiegowa blokowa Wilo-Atmos GIGA-B 50/240-30/2-S1 dławnicowa o konstrukcji blokowej z przyłączem kołnierzowym, do zastosowań grzewczych, klimatyzacyjnych i chłodniczych w dużych budynkach | 13820 | PG3 | 28 | K | 47201 | NIE | 28.13.14 | 84137051 | 0 | 213 | 320 | Wilo-Atmos GIGA-B 50/240-30/2-S1 | Pompa obiegowa blokowa | Wilo-Atmos GIGA-B | Tłoczenie wody grzewczej (zgodnie z VDI 2035), wody zimnej i mieszanin woda-glikol | Wilo | DE | 1 | SZT |  | 0.4 | IE3 | Zielony | Europaleta | 1 | 1 | 1 | 400 | 968 | 499 | 800 | 1200 | 643 | 336 | 362 | http://downloads-wilo-select.wilo.com/assets/WIB_WILO29972087.jpg | //cms.media.wilo.com/dcipicxmlfeature/wilo458353/6939859/wilo458353_1.jpg |  |  |  |  | https://wilo.com/quick/PL/pl/articleNumber/2217078
1519 | 2213883 | 4062679165851 | Wilo-Atmos GIGA-B 50/240-4/4 pompa obiegowa blokowa | Pompa obiegowa blokowa Wilo-Atmos GIGA-B 50/240-4/4 dławnicowa o konstrukcji blokowej z przyłączem kołnierzowym, do zastosowań grzewczych, klimatyzacyjnych i chłodniczych w dużych budynkach | 3919 | PG3 | 28 | K | 47201 | NIE | 28.13.14 | 84137051 | 0 | 213 | 320 | Wilo-Atmos GIGA-B 50/240-4/4 | Pompa obiegowa blokowa | Wilo-Atmos GIGA-B | Tłoczenie wody grzewczej (zgodnie z VDI 2035), wody zimnej i mieszanin woda-glikol | Wilo | DE | 1 | SZT |  | 0.4 | IE3 | Zielony | Paleta jednorazowego użytku | 1 | 1 | 1 | 352 | 640 | 405 | 800 | 800 | 537 | 109 | 141 | http://downloads-wilo-select.wilo.com/assets/WIB_WILO29972087.jpg | //cms.media.wilo.com/dcipicxmlfeature/wilo458353/6939859/wilo458353_1.jpg |  |  |  |  | https://wilo.com/quick/PL/pl/articleNumber/2213883
1520 | 2217083 | 4062679180786 | Wilo-Atmos GIGA-B 50/240-4/4-S1 pompa obiegowa blokowa | Pompa obiegowa blokowa Wilo-Atmos GIGA-B 50/240-4/4-S1 dławnicowa o konstrukcji blokowej z przyłączem kołnierzowym, do zastosowań grzewczych, klimatyzacyjnych i chłodniczych w dużych budynkach | 4033 | PG3 | 28 | K | 47201 | NIE | 28.13.14 | 84137051 | 0 | 213 | 320 | Wilo-Atmos GIGA-B 50/240-4/4-S1 | Pompa obiegowa blokowa | Wilo-Atmos GIGA-B | Tłoczenie wody grzewczej (zgodnie z VDI 2035), wody zimnej i mieszanin woda-glikol | Wilo | DE | 1 | SZT |  | 0.4 | IE3 | Zielony | Paleta jednorazowego użytku | 1 | 1 | 1 | 352 | 640 | 405 | 800 | 800 | 537 | 109 | 141 | http://downloads-wilo-select.wilo.com/assets/WIB_WILO29972087.jpg | //cms.media.wilo.com/dcipicxmlfeature/wilo458353/6939859/wilo458353_1.jpg |  |  |  |  | https://wilo.com/quick/PL/pl/articleNumber/2217083
1521 | 2214140 | 4062679171999 | Wilo-Atmos GIGA-B 50/250-30/2 pompa obiegowa blokowa | Pompa obiegowa blokowa Wilo-Atmos GIGA-B 50/250-30/2 dławnicowa o konstrukcji blokowej z przyłączem kołnierzowym, do zastosowań grzewczych, klimatyzacyjnych i chłodniczych w dużych budynkach | 13706 | PG3 | 28 | K | 47201 | NIE | 28.13.14 | 84137051 | 0 | 213 | 320 | Wilo-Atmos GIGA-B 50/250-30/2 | Pompa obiegowa blokowa | Wilo-Atmos GIGA-B | Tłoczenie wody grzewczej (zgodnie z VDI 2035), wody zimnej i mieszanin woda-glikol | Wilo | DE | 1 | SZT |  | 0.4 | IE3 | Zielony | Europaleta | 1 | 1 | 1 | 400 | 968 | 499 | 800 | 1200 | 643 | 336 | 362 | http://downloads-wilo-select.wilo.com/assets/WIB_WILO29972087.jpg | //cms.media.wilo.com/dcipicxmlfeature/wilo458353/6939859/wilo458353_1.jpg |  |  |  |  | https://wilo.com/quick/PL/pl/articleNumber/2214140
1522 | 2217077 | 4062679180724 | Wilo-Atmos GIGA-B 50/250-30/2-S1 pompa obiegowa blokowa | Pompa obiegowa blokowa Wilo-Atmos GIGA-B 50/250-30/2-S1 dławnicowa o konstrukcji blokowej z przyłączem kołnierzowym, do zastosowań grzewczych, klimatyzacyjnych i chłodniczych w dużych budynkach | 13820 | PG3 | 28 | K | 47201 | NIE | 28.13.14 | 84137051 | 0 | 213 | 320 | Wilo-Atmos GIGA-B 50/250-30/2-S1 | Pompa obiegowa blokowa | Wilo-Atmos GIGA-B | Tłoczenie wody grzewczej (zgodnie z VDI 2035), wody zimnej i mieszanin woda-glikol | Wilo | DE | 1 | SZT |  | 0.4 | IE3 | Zielony | Europaleta | 1 | 1 | 1 | 400 | 968 | 499 | 800 | 1200 | 643 | 336 | 362 | http://downloads-wilo-select.wilo.com/assets/WIB_WILO29972087.jpg | //cms.media.wilo.com/dcipicxmlfeature/wilo458353/6939859/wilo458353_1.jpg |  |  |  |  | https://wilo.com/quick/PL/pl/articleNumber/2217077
1523 | 2213879 | 4062679166612 | Wilo-Atmos GIGA-B 50/250-37/2 pompa obiegowa blokowa | Pompa obiegowa blokowa Wilo-Atmos GIGA-B 50/250-37/2 dławnicowa o konstrukcji blokowej z przyłączem kołnierzowym, do zastosowań grzewczych, klimatyzacyjnych i chłodniczych w dużych budynkach | 14052 | PG3 | 28 | K | 47201 | NIE | 28.13.14 | 84137051 | 0 | 213 | 320 | Wilo-Atmos GIGA-B 50/250-37/2 | Pompa obiegowa blokowa | Wilo-Atmos GIGA-B | Tłoczenie wody grzewczej (zgodnie z VDI 2035), wody zimnej i mieszanin woda-glikol | Wilo | DE | 1 | SZT |  | 0.4 | IE3 | Zielony | Europaleta | 1 | 1 | 1 | 400 | 1038 | 499 | 800 | 1200 | 644 | 366 | 392 | http://downloads-wilo-select.wilo.com/assets/WIB_WILO29972087.jpg | //cms.media.wilo.com/dcipicxmlfeature/wilo458353/6939859/wilo458353_1.jpg |  |  |  |  | https://wilo.com/quick/PL/pl/articleNumber/2213879
1524 | 2217076 | 4062679180717 | Wilo-Atmos GIGA-B 50/250-37/2-S1 pompa obiegowa blokowa | Pompa obiegowa blokowa Wilo-Atmos GIGA-B 50/250-37/2-S1 dławnicowa o konstrukcji blokowej z przyłączem kołnierzowym, do zastosowań grzewczych, klimatyzacyjnych i chłodniczych w dużych budynkach | 14165 | PG3 | 28 | K | 47201 | NIE | 28.13.14 | 84137051 | 0 | 213 | 320 | Wilo-Atmos GIGA-B 50/250-37/2-S1 | Pompa obiegowa blokowa | Wilo-Atmos GIGA-B | Tłoczenie wody grzewczej (zgodnie z VDI 2035), wody zimnej i mieszanin woda-glikol | Wilo | DE | 1 | SZT |  | 0.4 | IE3 | Zielony | Europaleta | 1 | 1 | 1 | 400 | 1038 | 499 | 800 | 1200 | 644 | 366 | 392 | http://downloads-wilo-select.wilo.com/assets/WIB_WILO29972087.jpg | //cms.media.wilo.com/dcipicxmlfeature/wilo458353/6939859/wilo458353_1.jpg |  |  |  |  | https://wilo.com/quick/PL/pl/articleNumber/2217076
1525 | 2214150 | 4062679171647 | Wilo-Atmos GIGA-B 50/250-4/4 pompa obiegowa blokowa | Pompa obiegowa blokowa Wilo-Atmos GIGA-B 50/250-4/4 dławnicowa o konstrukcji blokowej z przyłączem kołnierzowym, do zastosowań grzewczych, klimatyzacyjnych i chłodniczych w dużych budynkach | 3919 | PG3 | 28 | K | 47201 | NIE | 28.13.14 | 84137051 | 0 | 213 | 320 | Wilo-Atmos GIGA-B 50/250-4/4 | Pompa obiegowa blokowa | Wilo-Atmos GIGA-B | Tłoczenie wody grzewczej (zgodnie z VDI 2035), wody zimnej i mieszanin woda-glikol | Wilo | DE | 1 | SZT |  | 0.4 | IE3 | Zielony | Paleta jednorazowego użytku | 1 | 1 | 1 | 352 | 640 | 405 | 800 | 800 | 537 | 109 | 141 | http://downloads-wilo-select.wilo.com/assets/WIB_WILO29972087.jpg | //cms.media.wilo.com/dcipicxmlfeature/wilo458353/6939859/wilo458353_1.jpg |  |  |  |  | https://wilo.com/quick/PL/pl/articleNumber/2214150
1526 | 2217082 | 4062679180779 | Wilo-Atmos GIGA-B 50/250-4/4-S1 pompa obiegowa blokowa | Pompa obiegowa blokowa Wilo-Atmos GIGA-B 50/250-4/4-S1 dławnicowa o konstrukcji blokowej z przyłączem kołnierzowym, do zastosowań grzewczych, klimatyzacyjnych i chłodniczych w dużych budynkach | 4033 | PG3 | 28 | K | 47201 | NIE | 28.13.14 | 84137051 | 0 | 213 | 320 | Wilo-Atmos GIGA-B 50/250-4/4-S1 | Pompa obiegowa blokowa | Wilo-Atmos GIGA-B | Tłoczenie wody grzewczej (zgodnie z VDI 2035), wody zimnej i mieszanin woda-glikol | Wilo | DE | 1 | SZT |  | 0.4 | IE3 | Zielony | Paleta jednorazowego użytku | 1 | 1 | 1 | 352 | 640 | 405 | 800 | 800 | 537 | 109 | 141 | http://downloads-wilo-select.wilo.com/assets/WIB_WILO29972087.jpg | //cms.media.wilo.com/dcipicxmlfeature/wilo458353/6939859/wilo458353_1.jpg |  |  |  |  | https://wilo.com/quick/PL/pl/articleNumber/2217082
1527 | 2213882 | 4062679165844 | Wilo-Atmos GIGA-B 50/250-5,5/4 pompa obiegowa blokowa | Pompa obiegowa blokowa Wilo-Atmos GIGA-B 50/250-5,5/4 dławnicowa o konstrukcji blokowej z przyłączem kołnierzowym, do zastosowań grzewczych, klimatyzacyjnych i chłodniczych w dużych budynkach | 5214 | PG3 | 28 | K | 47201 | NIE | 28.13.14 | 84137051 | 0 | 213 | 320 | Wilo-Atmos GIGA-B 50/250-5,5/4 | Pompa obiegowa blokowa | Wilo-Atmos GIGA-B | Tłoczenie wody grzewczej (zgodnie z VDI 2035), wody zimnej i mieszanin woda-glikol | Wilo | DE | 1 | SZT |  | 0.4 | IE3 | Zielony | Europaleta | 1 | 1 | 1 | 352 | 715 | 405 | 800 | 1200 | 549 | 146 | 176 | http://downloads-wilo-select.wilo.com/assets/WIB_WILO29972087.jpg | //cms.media.wilo.com/dcipicxmlfeature/wilo458353/6939859/wilo458353_1.jpg |  |  |  |  | https://wilo.com/quick/PL/pl/articleNumber/2213882
1528 | 2217081 | 4062679180762 | Wilo-Atmos GIGA-B 50/250-5,5/4-S1 pompa obiegowa blokowa | Pompa obiegowa blokowa Wilo-Atmos GIGA-B 50/250-5,5/4-S1 dławnicowa o konstrukcji blokowej z przyłączem kołnierzowym, do zastosowań grzewczych, klimatyzacyjnych i chłodniczych w dużych budynkach | 5327 | PG3 | 28 | K | 47201 | NIE | 28.13.14 | 84137051 | 0 | 213 | 320 | Wilo-Atmos GIGA-B 50/250-5,5/4-S1 | Pompa obiegowa blokowa | Wilo-Atmos GIGA-B | Tłoczenie wody grzewczej (zgodnie z VDI 2035), wody zimnej i mieszanin woda-glikol | Wilo | DE | 1 | SZT |  | 0.4 | IE3 | Zielony | Europaleta | 1 | 1 | 1 | 352 | 715 | 405 | 800 | 1200 | 549 | 146 | 176 | http://downloads-wilo-select.wilo.com/assets/WIB_WILO29972087.jpg | //cms.media.wilo.com/dcipicxmlfeature/wilo458353/6939859/wilo458353_1.jpg |  |  |  |  | https://wilo.com/quick/PL/pl/articleNumber/2217081
1529 | 9140225 | 4062679002217 | Wilo-Atmos GIGA-B 50/285-37/2 pompa obiegowa blokowa | Pompa obiegowa blokowa Wilo-Atmos GIGA-B 50/285-37/2 dławnicowa o konstrukcji blokowej z przyłączem kołnierzowym, do zastosowań grzewczych, klimatyzacyjnych i chłodniczych w dużych budynkach | 14755 | PG3 | 28 | K | 47201 | NIE | 28.13.14 | 84137051 | 0 | 241 | 320 | Wilo-Atmos GIGA-B 50/285-37/2 | Pompa obiegowa blokowa | Wilo-Atmos GIGA-B | Tłoczenie wody grzewczej (zgodnie z VDI 2035), wody zimnej i mieszanin woda-glikol | Wilo | DE | 1 | SZT |  | 0.4 | IE3 | Zielony | Europaleta | 1 | 1 | 1 | 443 | 1099 | 524 | 800 | 1200 | 674 | 413 | 437 | http://downloads-wilo-select.wilo.com/assets/WIB_WILO29972087.jpg | //cms.media.wilo.com/dcipicxmlfeature/wilo_f_020000250000f85f00010092/7069136/wilo_f_020000250000f85f00010092_1.jpg |  |  |  |  | https://wilo.com/quick/PL/pl/articleNumber/9140225
1530 | 2216924 | 4062679179193 | Wilo-Atmos GIGA-B 50/285-37/2-S1 pompa obiegowa blokowa | Pompa obiegowa blokowa Wilo-Atmos GIGA-B 50/285-37/2-S1 dławnicowa o konstrukcji blokowej z przyłączem kołnierzowym, do zastosowań grzewczych, klimatyzacyjnych i chłodniczych w dużych budynkach | 14941 | PG3 | 28 | K | 47201 | NIE | 28.13.14 | 84137051 | 0 | 213 | 320 | Wilo-Atmos GIGA-B 50/285-37/2-S1 | Pompa obiegowa blokowa | Wilo-Atmos GIGA-B | Tłoczenie wody grzewczej (zgodnie z VDI 2035), wody zimnej i mieszanin woda-glikol | Wilo | DE | 1 | SZT |  | 0.4 | IE3 | Zielony | Europaleta | 1 | 1 | 1 | 443 | 1099 | 524 | 800 | 1200 | 669 | 413 | 437 | http://downloads-wilo-select.wilo.com/assets/WIB_WILO29972087.jpg | //cms.media.wilo.com/dcipicxmlfeature/wilo458353/6939859/wilo458353_1.jpg |  |  |  |  | https://wilo.com/quick/PL/pl/articleNumber/2216924
1531 | 2214200 | 4062679172026 | Wilo-Atmos GIGA-B 50/295-37/2 pompa obiegowa blokowa | Pompa obiegowa blokowa Wilo-Atmos GIGA-B 50/295-37/2 dławnicowa o konstrukcji blokowej z przyłączem kołnierzowym, do zastosowań grzewczych, klimatyzacyjnych i chłodniczych w dużych budynkach | 14755 | PG3 | 28 | K | 47201 | NIE | 28.13.14 | 84137051 | 0 | 213 | 320 | Wilo-Atmos GIGA-B 50/295-37/2 | Pompa obiegowa blokowa | Wilo-Atmos GIGA-B | Tłoczenie wody grzewczej (zgodnie z VDI 2035), wody zimnej i mieszanin woda-glikol | Wilo | DE | 1 | SZT |  | 0.4 | IE3 | Zielony | Europaleta | 1 | 1 | 1 | 443 | 1099 | 524 | 800 | 1200 | 669 | 413 | 437 | http://downloads-wilo-select.wilo.com/assets/WIB_WILO29972087.jpg | //cms.media.wilo.com/dcipicxmlfeature/wilo458353/6939859/wilo458353_1.jpg |  |  |  |  | https://wilo.com/quick/PL/pl/articleNumber/2214200
1532 | 2216923 | 4062679179186 | Wilo-Atmos GIGA-B 50/295-37/2-S1 pompa obiegowa blokowa | Pompa obiegowa blokowa Wilo-Atmos GIGA-B 50/295-37/2-S1 dławnicowa o konstrukcji blokowej z przyłączem kołnierzowym, do zastosowań grzewczych, klimatyzacyjnych i chłodniczych w dużych budynkach | 14941 | PG3 | 28 | K | 47201 | NIE | 28.13.14 | 84137051 | 0 | 213 | 320 | Wilo-Atmos GIGA-B 50/295-37/2-S1 | Pompa obiegowa blokowa | Wilo-Atmos GIGA-B | Tłoczenie wody grzewczej (zgodnie z VDI 2035), wody zimnej i mieszanin woda-glikol | Wilo | DE | 1 | SZT |  | 0.4 | IE3 | Zielony | Europaleta | 1 | 1 | 1 | 443 | 1099 | 524 | 800 | 1200 | 669 | 413 | 437 | http://downloads-wilo-select.wilo.com/assets/WIB_WILO29972087.jpg | //cms.media.wilo.com/dcipicxmlfeature/wilo458353/6939859/wilo458353_1.jpg |  |  |  |  | https://wilo.com/quick/PL/pl/articleNumber/2216923
1533 | 2228032 | 4062679336732 | Wilo-Atmos GIGA-B 50/295-45/2 pompa obiegowa blokowa | Pompa wirowa jednostopniowa dławnicowa o konstrukcji blokowej do ustawienia na fundamencie wraz ze stopą na korpusie pompy Wilo-Atmos GIGA-B 50/295-45/2 | 17704 | PG3 | 28 | K | 47201 | NIE | 28.13.14 | 84137051 | 0 | 213 | 320 | Wilo-Atmos GIGA-B 50/295-45/2 | Pompa obiegowa blokowa | Wilo-Atmos GIGA-B | Tłoczenie wody grzewczej (zgodnie z VDI 2035), wody zimnej i mieszanin woda-glikol | Wilo | DE | 1 | SZT |  | 0.4 | IE3 | Zielony | Europaleta | 1 | 1 | 1 | 450 | 1069 | 566 | 800 | 1200 | 710 | 456 | 483 | http://downloads-wilo-select.wilo.com/assets/WIB_WILO29972087.jpg | //cms.media.wilo.com/dcipicxmlfeature/wilo458353/6939859/wilo458353_1.jpg |  |  |  |  | https://wilo.com/quick/PL/pl/articleNumber/2228032
1534 | 2228033 | 4062679337296 | Wilo-Atmos GIGA-B 50/295-45/2-S1 pompa obiegowa blokowa | Pompa wirowa jednostopniowa dławnicowa o konstrukcji blokowej do ustawienia na fundamencie wraz ze stopą na korpusie pompy Wilo-Atmos GIGA-B 50/295-45/2-S1 | 17891 | PG3 | 28 | K | 47201 | NIE | 28.13.14 | 84137051 | 0 | 213 | 320 | Wilo-Atmos GIGA-B 50/295-45/2-S1 | Pompa obiegowa blokowa | Wilo-Atmos GIGA-B | Tłoczenie wody grzewczej (zgodnie z VDI 2035), wody zimnej i mieszanin woda-glikol | Wilo | DE | 1 | SZT |  | 0.4 | IE3 | Zielony | Europaleta | 1 | 1 | 1 | 450 | 1069 | 566 | 800 | 1200 | 710 | 456 | 483 | http://downloads-wilo-select.wilo.com/assets/WIB_WILO29972087.jpg | //cms.media.wilo.com/dcipicxmlfeature/wilo458353/6939859/wilo458353_1.jpg |  |  |  |  | https://wilo.com/quick/PL/pl/articleNumber/2228033
1535 | 9140219 | 4048482991825 | Wilo-Atmos GIGA-B 50/295-5,5/4 pompa obiegowa blokowa | Pompa obiegowa blokowa Wilo-Atmos GIGA-B 50/295-5,5/4 dławnicowa o konstrukcji blokowej z przyłączem kołnierzowym, do zastosowań grzewczych, klimatyzacyjnych i chłodniczych w dużych budynkach | 5415 | PG3 | 28 | K | 47201 | NIE | 28.13.14 | 84137051 | 0 | 241 | 320 | Wilo-Atmos GIGA-B 50/295-5,5/4 | Pompa obiegowa blokowa | Wilo-Atmos GIGA-B | Tłoczenie wody grzewczej (zgodnie z VDI 2035), wody zimnej i mieszanin woda-glikol | Wilo | DE | 1 | SZT |  | 0.4 | IE3 | Zielony | Europaleta | 1 | 1 | 1 | 443 | 776 | 505 | 800 | 1200 | 655 | 193 | 217 | http://downloads-wilo-select.wilo.com/assets/WIB_WILO29972087.jpg | //cms.media.wilo.com/dcipicxmlfeature/wilo_f_020000250000f85f00010092/7069136/wilo_f_020000250000f85f00010092_1.jpg |  |  |  |  | https://wilo.com/quick/PL/pl/articleNumber/9140219
1536 | 2216918 | 4062679179131 | Wilo-Atmos GIGA-B 50/295-5,5/4-S1 pompa obiegowa blokowa | Pompa obiegowa blokowa Wilo-Atmos GIGA-B 50/295-5,5/4-S1 dławnicowa o konstrukcji blokowej z przyłączem kołnierzowym, do zastosowań grzewczych, klimatyzacyjnych i chłodniczych w dużych budynkach | 5602 | PG3 | 28 | K | 47201 | NIE | 28.13.14 | 84137051 | 0 | 213 | 320 | Wilo-Atmos GIGA-B 50/295-5,5/4-S1 | Pompa obiegowa blokowa | Wilo-Atmos GIGA-B | Tłoczenie wody grzewczej (zgodnie z VDI 2035), wody zimnej i mieszanin woda-glikol | Wilo | DE | 1 | SZT |  | 0.4 | IE3 | Zielony | Europaleta | 1 | 1 | 1 | 443 | 776 | 505 | 800 | 1200 | 649 | 193 | 217 | http://downloads-wilo-select.wilo.com/assets/WIB_WILO29972087.jpg | //cms.media.wilo.com/dcipicxmlfeature/wilo458353/6939859/wilo458353_1.jpg |  |  |  |  | https://wilo.com/quick/PL/pl/articleNumber/2216918
1537 | 2228030 | 4062679336725 | Wilo-Atmos GIGA-B 50/305-45/2 pompa obiegowa blokowa | Pompa wirowa jednostopniowa dławnicowa o konstrukcji blokowej do ustawienia na fundamencie wraz ze stopą na korpusie pompy Wilo-Atmos GIGA-B 50/305-45/2 | 17704 | PG3 | 28 | K | 47201 | NIE | 28.13.14 | 84137051 | 0 | 213 | 320 | Wilo-Atmos GIGA-B 50/305-45/2 | Pompa obiegowa blokowa | Wilo-Atmos GIGA-B | Tłoczenie wody grzewczej (zgodnie z VDI 2035), wody zimnej i mieszanin woda-glikol | Wilo | DE | 1 | SZT |  | 0.4 | IE3 | Zielony | Europaleta | 1 | 1 | 1 | 450 | 1069 | 566 | 800 | 1200 | 710 | 456 | 483 | http://downloads-wilo-select.wilo.com/assets/WIB_WILO29972087.jpg | //cms.media.wilo.com/dcipicxmlfeature/wilo458353/6939859/wilo458353_1.jpg |  |  |  |  | https://wilo.com/quick/PL/pl/articleNumber/2228030
1538 | 2228031 | 4062679337289 | Wilo-Atmos GIGA-B 50/305-45/2-S1 pompa obiegowa blokowa | Pompa wirowa jednostopniowa dławnicowa o konstrukcji blokowej do ustawienia na fundamencie wraz ze stopą na korpusie pompy Wilo-Atmos GIGA-B 50/305-45/2-S1 | 17891 | PG3 | 28 | K | 47201 | NIE | 28.13.14 | 84137051 | 0 | 213 | 320 | Wilo-Atmos GIGA-B 50/305-45/2-S1 | Pompa obiegowa blokowa | Wilo-Atmos GIGA-B | Tłoczenie wody grzewczej (zgodnie z VDI 2035), wody zimnej i mieszanin woda-glikol | Wilo | DE | 1 | SZT |  | 0.4 | IE3 | Zielony | Europaleta | 1 | 1 | 1 | 450 | 1069 | 566 | 800 | 1200 | 710 | 456 | 483 | http://downloads-wilo-select.wilo.com/assets/WIB_WILO29972087.jpg | //cms.media.wilo.com/dcipicxmlfeature/wilo458353/6939859/wilo458353_1.jpg |  |  |  |  | https://wilo.com/quick/PL/pl/articleNumber/2228031
1539 | 2228028 | 4062679336718 | Wilo-Atmos GIGA-B 50/305-55/2 pompa obiegowa blokowa | Pompa wirowa jednostopniowa dławnicowa o konstrukcji blokowej do ustawienia na fundamencie wraz ze stopą na korpusie pompy Wilo-Atmos GIGA-B 50/305-55/2 | 21245 | PG3 | 28 | K | 47201 | NIE | 28.13.14 | 84137051 | 0 | 213 | 320 | Wilo-Atmos GIGA-B 50/305-55/2 | Pompa obiegowa blokowa | Wilo-Atmos GIGA-B | Tłoczenie wody grzewczej (zgodnie z VDI 2035), wody zimnej i mieszanin woda-glikol | Wilo | DE | 1 | SZT |  | 0.4 | IE3 | Zielony | Paleta jednorazowego użytku | 1 | 1 | 1 | 550 | 1154 | 635 | 800 | 1600 | 793 | 509 | 551 | http://downloads-wilo-select.wilo.com/assets/WIB_WILO29972087.jpg | //cms.media.wilo.com/dcipicxmlfeature/wilo458353/6939859/wilo458353_1.jpg |  |  |  |  | https://wilo.com/quick/PL/pl/articleNumber/2228028
1540 | 2228029 | 4062679337272 | Wilo-Atmos GIGA-B 50/305-55/2-S1 pompa obiegowa blokowa | Pompa wirowa jednostopniowa dławnicowa o konstrukcji blokowej do ustawienia na fundamencie wraz ze stopą na korpusie pompy Wilo-Atmos GIGA-B 50/305-55/2-S1 | 21432 | PG3 | 28 | K | 47201 | NIE | 28.13.14 | 84137051 | 0 | 213 | 320 | Wilo-Atmos GIGA-B 50/305-55/2-S1 | Pompa obiegowa blokowa | Wilo-Atmos GIGA-B | Tłoczenie wody grzewczej (zgodnie z VDI 2035), wody zimnej i mieszanin woda-glikol | Wilo | DE | 1 | SZT |  | 0.4 | IE3 | Zielony | Paleta jednorazowego użytku | 1 | 1 | 1 | 550 | 1154 | 635 | 800 | 1600 | 793 | 509 | 551 | http://downloads-wilo-select.wilo.com/assets/WIB_WILO29972087.jpg | //cms.media.wilo.com/dcipicxmlfeature/wilo458353/6939859/wilo458353_1.jpg |  |  |  |  | https://wilo.com/quick/PL/pl/articleNumber/2228029
1541 | 9140217 | 4048482991832 | Wilo-Atmos GIGA-B 50/305-7,5/4 pompa obiegowa blokowa | Pompa obiegowa blokowa Wilo-Atmos GIGA-B 50/305-7,5/4 dławnicowa o konstrukcji blokowej z przyłączem kołnierzowym, do zastosowań grzewczych, klimatyzacyjnych i chłodniczych w dużych budynkach | 5601 | PG3 | 28 | K | 47201 | NIE | 28.13.14 | 84137051 | 0 | 241 | 320 | Wilo-Atmos GIGA-B 50/305-7,5/4 | Pompa obiegowa blokowa | Wilo-Atmos GIGA-B | Tłoczenie wody grzewczej (zgodnie z VDI 2035), wody zimnej i mieszanin woda-glikol | Wilo | DE | 1 | SZT |  | 0.4 | IE3 | Zielony | Europaleta | 1 | 1 | 1 | 443 | 827 | 505 | 800 | 1200 | 655 | 199 | 223 | http://downloads-wilo-select.wilo.com/assets/WIB_WILO29972087.jpg | //cms.media.wilo.com/dcipicxmlfeature/wilo_f_020000250000f85f00010092/7069136/wilo_f_020000250000f85f00010092_1.jpg |  |  |  |  | https://wilo.com/quick/PL/pl/articleNumber/9140217
1542 | 2216917 | 4062679179124 | Wilo-Atmos GIGA-B 50/305-7,5/4-S1 pompa obiegowa blokowa | Pompa obiegowa blokowa Wilo-Atmos GIGA-B 50/305-7,5/4-S1 dławnicowa o konstrukcji blokowej z przyłączem kołnierzowym, do zastosowań grzewczych, klimatyzacyjnych i chłodniczych w dużych budynkach | 5786 | PG3 | 28 | K | 47201 | NIE | 28.13.14 | 84137051 | 0 | 213 | 320 | Wilo-Atmos GIGA-B 50/305-7,5/4-S1 | Pompa obiegowa blokowa | Wilo-Atmos GIGA-B | Tłoczenie wody grzewczej (zgodnie z VDI 2035), wody zimnej i mieszanin woda-glikol | Wilo | DE | 1 | SZT |  | 0.4 | IE3 | Zielony | Europaleta | 1 | 1 | 1 | 443 | 827 | 505 | 800 | 1200 | 649 | 199 | 223 | http://downloads-wilo-select.wilo.com/assets/WIB_WILO29972087.jpg | //cms.media.wilo.com/dcipicxmlfeature/wilo458353/6939859/wilo458353_1.jpg |  |  |  |  | https://wilo.com/quick/PL/pl/articleNumber/2216917
1543 | 9140216 | 4048482991856 | Wilo-Atmos GIGA-B 50/315-11/4 pompa obiegowa blokowa | Pompa obiegowa blokowa Wilo-Atmos GIGA-B 50/315-11/4 dławnicowa o konstrukcji blokowej z przyłączem kołnierzowym, do zastosowań grzewczych, klimatyzacyjnych i chłodniczych w dużych budynkach | 5891 | PG3 | 28 | K | 47201 | NIE | 28.13.14 | 84137051 | 0 | 241 | 320 | Wilo-Atmos GIGA-B 50/315-11/4 | Pompa obiegowa blokowa | Wilo-Atmos GIGA-B | Tłoczenie wody grzewczej (zgodnie z VDI 2035), wody zimnej i mieszanin woda-glikol | Wilo | DE | 1 | SZT |  | 0.4 | IE3 | Zielony | Europaleta | 1 | 1 | 1 | 443 | 871 | 505 | 800 | 1200 | 655 | 219 | 243 | http://downloads-wilo-select.wilo.com/assets/WIB_WILO29972087.jpg | //cms.media.wilo.com/dcipicxmlfeature/wilo_f_020000250000f85f00010092/7069136/wilo_f_020000250000f85f00010092_1.jpg |  |  |  |  | https://wilo.com/quick/PL/pl/articleNumber/9140216
1544 | 2216916 | 4062679179117 | Wilo-Atmos GIGA-B 50/315-11/4-S1 pompa obiegowa blokowa | Pompa obiegowa blokowa Wilo-Atmos GIGA-B 50/315-11/4-S1 dławnicowa o konstrukcji blokowej z przyłączem kołnierzowym, do zastosowań grzewczych, klimatyzacyjnych i chłodniczych w dużych budynkach | 6077 | PG3 | 28 | K | 47201 | NIE | 28.13.14 | 84137051 | 0 | 213 | 320 | Wilo-Atmos GIGA-B 50/315-11/4-S1 | Pompa obiegowa blokowa | Wilo-Atmos GIGA-B | Tłoczenie wody grzewczej (zgodnie z VDI 2035), wody zimnej i mieszanin woda-glikol | Wilo | DE | 1 | SZT |  | 0.4 | IE3 | Zielony | Europaleta | 1 | 1 | 1 | 443 | 871 | 505 | 800 | 1200 | 649 | 219 | 243 | http://downloads-wilo-select.wilo.com/assets/WIB_WILO29972087.jpg | //cms.media.wilo.com/dcipicxmlfeature/wilo458353/6939859/wilo458353_1.jpg |  |  |  |  | https://wilo.com/quick/PL/pl/articleNumber/2216916
1545 | 2227476 | 4062679315140 | Wilo-Atmos GIGA-B 50/315-75/2 pompa obiegowa blokowa | Pompa wirowa jednostopniowa dławnicowa o konstrukcji blokowej do ustawienia na fundamencie wraz ze stopą na korpusie pompy Wilo-Atmos GIGA-B 50/315-75/2 | 32145 | PG3 | 28 | K | 47201 | NIE | 28.13.14 | 84137051 | 0 | 213 | 320 | Wilo-Atmos GIGA-B 50/315-75/2 | Pompa obiegowa blokowa | Wilo-Atmos GIGA-B | Tłoczenie wody grzewczej (zgodnie z VDI 2035), wody zimnej i mieszanin woda-glikol | Wilo | DE | 1 | SZT |  | 0.4 | IE4 | Zielony | Paleta jednorazowego użytku | 1 | 1 | 1 | 550 | 1284 | 680 | 800 | 1600 | 838 | 795 | 838 | http://downloads-wilo-select.wilo.com/assets/WIB_WILO29972087.jpg | //cms.media.wilo.com/dcipicxmlfeature/wilo458353/6939859/wilo458353_1.jpg |  |  |  |  | https://wilo.com/quick/PL/pl/articleNumber/2227476
1546 | 2227477 | 4062679315935 | Wilo-Atmos GIGA-B 50/315-75/2-S1 pompa obiegowa blokowa | Pompa wirowa jednostopniowa dławnicowa o konstrukcji blokowej do ustawienia na fundamencie wraz ze stopą na korpusie pompy Wilo-Atmos GIGA-B 50/315-75/2-S1 | 26957 | PG3 | 28 | K | 47201 | NIE | 28.13.14 | 84137051 | 0 | 213 | 320 | Wilo-Atmos GIGA-B 50/315-75/2-S1 | Pompa obiegowa blokowa | Wilo-Atmos GIGA-B | Tłoczenie wody grzewczej (zgodnie z VDI 2035), wody zimnej i mieszanin woda-glikol | Wilo | DE | 1 | SZT |  | 0.4 | IE4 | Zielony | Paleta jednorazowego użytku | 1 | 1 | 1 | 550 | 1284 | 680 | 800 | 1600 | 838 | 795 | 838 | http://downloads-wilo-select.wilo.com/assets/WIB_WILO29972087.jpg | //cms.media.wilo.com/dcipicxmlfeature/wilo458353/6939859/wilo458353_1.jpg |  |  |  |  | https://wilo.com/quick/PL/pl/articleNumber/2227477
1547 | 9126719 | 4048482862163 | Wilo-Atmos GIGA-B 50/95-0,37/4 pompa obiegowa blokowa | Pompa obiegowa blokowa Wilo-Atmos GIGA-B 50/95-0,37/4 dławnicowa o konstrukcji blokowej z przyłączem kołnierzowym, do zastosowań grzewczych, klimatyzacyjnych i chłodniczych w dużych budynkach | 2446 | PG3 | 28 | K | 47201 | NIE | 28.13.14 | 84137051 | 0 | 241 | 320 | Wilo-Atmos GIGA-B 50/95-0,37/4 | Pompa obiegowa blokowa | Wilo-Atmos GIGA-B | Tłoczenie wody grzewczej (zgodnie z VDI 2035), wody zimnej i mieszanin woda-glikol | Wilo | DE | 1 | SZT |  | 0.4 | IE2 | Zielony | Karton | 2 | 1 | 8 | 240 | 480 | 292 | 800 | 1200 | 1200 | 41 | 42 | http://downloads-wilo-select.wilo.com/assets/WIB_WILO29972087.jpg | //cms.media.wilo.com/dcipicxmlfeature/wilo_f_020000250000f85f00010092/7069136/wilo_f_020000250000f85f00010092_1.jpg |  |  |  |  | https://wilo.com/quick/PL/pl/articleNumber/9126719
1548 | 2216712 | 4062679177076 | Wilo-Atmos GIGA-B 50/95-0,37/4-S1 pompa obiegowa blokowa | Pompa obiegowa blokowa Wilo-Atmos GIGA-B 50/95-0,37/4-S1 dławnicowa o konstrukcji blokowej z przyłączem kołnierzowym, do zastosowań grzewczych, klimatyzacyjnych i chłodniczych w dużych budynkach | 2559 | PG3 | 28 | K | 47201 | NIE | 28.13.14 | 84137051 | 0 | 213 | 320 | Wilo-Atmos GIGA-B 50/95-0,37/4-S1 | Pompa obiegowa blokowa | Wilo-Atmos GIGA-B | Tłoczenie wody grzewczej (zgodnie z VDI 2035), wody zimnej i mieszanin woda-glikol | Wilo | DE | 1 | SZT |  | 0.4 | IE3 | Zielony | Karton | 2 | 1 | 4 | 240 | 480 | 292 | 800 | 800 | 525 | 41 | 42 | http://downloads-wilo-select.wilo.com/assets/WIB_WILO29972087.jpg | //cms.media.wilo.com/dcipicxmlfeature/wilo458353/6939859/wilo458353_1.jpg |  |  |  |  | https://wilo.com/quick/PL/pl/articleNumber/2216712
1549 | 2213865 | 4062679166537 | Wilo-Atmos GIGA-B 50/95-3/2 pompa obiegowa blokowa | Pompa obiegowa blokowa Wilo-Atmos GIGA-B 50/95-3/2 dławnicowa o konstrukcji blokowej z przyłączem kołnierzowym, do zastosowań grzewczych, klimatyzacyjnych i chłodniczych w dużych budynkach | 3175 | PG3 | 28 | K | 47201 | NIE | 28.13.14 | 84137051 | 0 | 213 | 320 | Wilo-Atmos GIGA-B 50/95-3/2 | Pompa obiegowa blokowa | Wilo-Atmos GIGA-B | Tłoczenie wody grzewczej (zgodnie z VDI 2035), wody zimnej i mieszanin woda-glikol | Wilo | DE | 1 | SZT |  | 0.4 | IE3 | Zielony | Karton | 2 | 1 | 4 | 250 | 593 | 302 | 800 | 800 | 525 | 64 | 67 | http://downloads-wilo-select.wilo.com/assets/WIB_WILO29972087.jpg | //cms.media.wilo.com/dcipicxmlfeature/wilo458353/6939859/wilo458353_1.jpg |  |  |  |  | https://wilo.com/quick/PL/pl/articleNumber/2213865
1550 | 2217060 | 4062679180557 | Wilo-Atmos GIGA-B 50/95-3/2-S1 pompa obiegowa blokowa | Pompa obiegowa blokowa Wilo-Atmos GIGA-B 50/95-3/2-S1 dławnicowa o konstrukcji blokowej z przyłączem kołnierzowym, do zastosowań grzewczych, klimatyzacyjnych i chłodniczych w dużych budynkach | 3289 | PG3 | 28 | K | 47201 | NIE | 28.13.14 | 84137051 | 0 | 213 | 320 | Wilo-Atmos GIGA-B 50/95-3/2-S1 | Pompa obiegowa blokowa | Wilo-Atmos GIGA-B | Tłoczenie wody grzewczej (zgodnie z VDI 2035), wody zimnej i mieszanin woda-glikol | Wilo | DE | 1 | SZT |  | 0.4 | IE3 | Zielony | Karton | 2 | 1 | 4 | 250 | 593 | 302 | 800 | 800 | 525 | 64 | 67 | http://downloads-wilo-select.wilo.com/assets/WIB_WILO29972087.jpg | //cms.media.wilo.com/dcipicxmlfeature/wilo458353/6939859/wilo458353_1.jpg |  |  |  |  | https://wilo.com/quick/PL/pl/articleNumber/2217060
1551 | 9132649 | 4048482803517 | Wilo-Atmos GIGA-B 65/105-0,55/4 pompa obiegowa blokowa | Pompa obiegowa blokowa Wilo-Atmos GIGA-B 65/105-0,55/4 dławnicowa o konstrukcji blokowej z przyłączem kołnierzowym, do zastosowań grzewczych, klimatyzacyjnych i chłodniczych w dużych budynkach | 2569 | PG3 | 28 | K | 47201 | NIE | 28.13.14 | 84137051 | 0 | 241 | 320 | Wilo-Atmos GIGA-B 65/105-0,55/4 | Pompa obiegowa blokowa | Wilo-Atmos GIGA-B | Tłoczenie wody grzewczej (zgodnie z VDI 2035), wody zimnej i mieszanin woda-glikol | Wilo | DE | 1 | SZT |  | 0.4 | IE2 | Zielony | Karton | 2 | 1 | 4 | 289 | 535 | 340 | 800 | 1200 | 1200 | 50 | 53 | http://downloads-wilo-select.wilo.com/assets/WIB_WILO29972087.jpg | //cms.media.wilo.com/dcipicxmlfeature/wilo_f_020000250000f85f00010092/7069136/wilo_f_020000250000f85f00010092_1.jpg |  |  |  |  | https://wilo.com/quick/PL/pl/articleNumber/9132649
1552 | 2216745 | 4062679177403 | Wilo-Atmos GIGA-B 65/105-0,55/4-S1 pompa obiegowa blokowa | Pompa obiegowa blokowa Wilo-Atmos GIGA-B 65/105-0,55/4-S1 dławnicowa o konstrukcji blokowej z przyłączem kołnierzowym, do zastosowań grzewczych, klimatyzacyjnych i chłodniczych w dużych budynkach | 2683 | PG3 | 28 | K | 47201 | NIE | 28.13.14 | 84137051 | 0 | 213 | 320 | Wilo-Atmos GIGA-B 65/105-0,55/4-S1 | Pompa obiegowa blokowa | Wilo-Atmos GIGA-B | Tłoczenie wody grzewczej (zgodnie z VDI 2035), wody zimnej i mieszanin woda-glikol | Wilo | DE | 1 | SZT |  | 0.4 | IE3 | Zielony | Karton | 2 | 1 | 4 | 289 | 535 | 340 | 800 | 800 | 525 | 50 | 53 | http://downloads-wilo-select.wilo.com/assets/WIB_WILO29972087.jpg | //cms.media.wilo.com/dcipicxmlfeature/wilo458353/6939859/wilo458353_1.jpg |  |  |  |  | https://wilo.com/quick/PL/pl/articleNumber/2216745
1553 | 2213887 | 4062679166667 | Wilo-Atmos GIGA-B 65/105-5,5/2 pompa obiegowa blokowa | Pompa obiegowa blokowa Wilo-Atmos GIGA-B 65/105-5,5/2 dławnicowa o konstrukcji blokowej z przyłączem kołnierzowym, do zastosowań grzewczych, klimatyzacyjnych i chłodniczych w dużych budynkach | 4369 | PG3 | 28 | K | 47201 | NIE | 28.13.14 | 84137051 | 0 | 213 | 320 | Wilo-Atmos GIGA-B 65/105-5,5/2 | Pompa obiegowa blokowa | Wilo-Atmos GIGA-B | Tłoczenie wody grzewczej (zgodnie z VDI 2035), wody zimnej i mieszanin woda-glikol | Wilo | DE | 1 | SZT |  | 0.4 | IE3 | Zielony | Europaleta | 1 | 1 | 1 | 300 | 715 | 348 | 800 | 1200 | 497 | 102 | 134 | http://downloads-wilo-select.wilo.com/assets/WIB_WILO29972087.jpg | //cms.media.wilo.com/dcipicxmlfeature/wilo458353/6939859/wilo458353_1.jpg |  |  |  |  | https://wilo.com/quick/PL/pl/articleNumber/2213887
1554 | 2217088 | 4062679180830 | Wilo-Atmos GIGA-B 65/105-5,5/2-S1 pompa obiegowa blokowa | Pompa obiegowa blokowa Wilo-Atmos GIGA-B 65/105-5,5/2-S1 dławnicowa o konstrukcji blokowej z przyłączem kołnierzowym, do zastosowań grzewczych, klimatyzacyjnych i chłodniczych w dużych budynkach | 4482 | PG3 | 28 | K | 47201 | NIE | 28.13.14 | 84137051 | 0 | 213 | 320 | Wilo-Atmos GIGA-B 65/105-5,5/2-S1 | Pompa obiegowa blokowa | Wilo-Atmos GIGA-B | Tłoczenie wody grzewczej (zgodnie z VDI 2035), wody zimnej i mieszanin woda-glikol | Wilo | DE | 1 | SZT |  | 0.4 | IE3 | Zielony | Europaleta | 1 | 1 | 1 | 300 | 715 | 348 | 800 | 1200 | 497 | 102 | 134 | http://downloads-wilo-select.wilo.com/assets/WIB_WILO29972087.jpg | //cms.media.wilo.com/dcipicxmlfeature/wilo458353/6939859/wilo458353_1.jpg |  |  |  |  | https://wilo.com/quick/PL/pl/articleNumber/2217088
1555 | 9132648 | 4048482803524 | Wilo-Atmos GIGA-B 65/115-0,75/4 pompa obiegowa blokowa | Pompa obiegowa blokowa Wilo-Atmos GIGA-B 65/115-0,75/4 dławnicowa o konstrukcji blokowej z przyłączem kołnierzowym, do zastosowań grzewczych, klimatyzacyjnych i chłodniczych w dużych budynkach | 2694 | PG3 | 28 | K | 47201 | NIE | 28.13.14 | 84137051 | 0 | 241 | 320 | Wilo-Atmos GIGA-B 65/115-0,75/4 | Pompa obiegowa blokowa | Wilo-Atmos GIGA-B | Tłoczenie wody grzewczej (zgodnie z VDI 2035), wody zimnej i mieszanin woda-glikol | Wilo | DE | 1 | SZT |  | 0.4 | IE3 | Zielony | Karton | 2 | 1 | 4 | 289 | 535 | 340 | 800 | 1200 | 1200 | 53 | 56 | http://downloads-wilo-select.wilo.com/assets/WIB_WILO29972087.jpg | //cms.media.wilo.com/dcipicxmlfeature/wilo_f_020000250000f85f00010092/7069136/wilo_f_020000250000f85f00010092_1.jpg |  |  |  |  | https://wilo.com/quick/PL/pl/articleNumber/9132648
1556 | 2216744 | 4062679177397 | Wilo-Atmos GIGA-B 65/115-0,75/4-S1 pompa obiegowa blokowa | Pompa obiegowa blokowa Wilo-Atmos GIGA-B 65/115-0,75/4-S1 dławnicowa o konstrukcji blokowej z przyłączem kołnierzowym, do zastosowań grzewczych, klimatyzacyjnych i chłodniczych w dużych budynkach | 2807 | PG3 | 28 | K | 47201 | NIE | 28.13.14 | 84137051 | 0 | 213 | 320 | Wilo-Atmos GIGA-B 65/115-0,75/4-S1 | Pompa obiegowa blokowa | Wilo-Atmos GIGA-B | Tłoczenie wody grzewczej (zgodnie z VDI 2035), wody zimnej i mieszanin woda-glikol | Wilo | DE | 1 | SZT |  | 0.4 | IE3 | Zielony | Karton | 2 | 1 | 4 | 289 | 535 | 340 | 800 | 800 | 525 | 53 | 56 | http://downloads-wilo-select.wilo.com/assets/WIB_WILO29972087.jpg | //cms.media.wilo.com/dcipicxmlfeature/wilo458353/6939859/wilo458353_1.jpg |  |  |  |  | https://wilo.com/quick/PL/pl/articleNumber/2216744
1557 | 2213886 | 4062679166650 | Wilo-Atmos GIGA-B 65/115-7,5/2 pompa obiegowa blokowa | Pompa obiegowa blokowa Wilo-Atmos GIGA-B 65/115-7,5/2 dławnicowa o konstrukcji blokowej z przyłączem kołnierzowym, do zastosowań grzewczych, klimatyzacyjnych i chłodniczych w dużych budynkach | 4971 | PG3 | 28 | K | 47201 | NIE | 28.13.14 | 84137051 | 0 | 213 | 320 | Wilo-Atmos GIGA-B 65/115-7,5/2 | Pompa obiegowa blokowa | Wilo-Atmos GIGA-B | Tłoczenie wody grzewczej (zgodnie z VDI 2035), wody zimnej i mieszanin woda-glikol | Wilo | DE | 1 | SZT |  | 0.4 | IE3 | Zielony | Europaleta | 1 | 1 | 1 | 300 | 715 | 348 | 800 | 1200 | 497 | 105 | 137 | http://downloads-wilo-select.wilo.com/assets/WIB_WILO29972087.jpg | //cms.media.wilo.com/dcipicxmlfeature/wilo458353/6939859/wilo458353_1.jpg |  |  |  |  | https://wilo.com/quick/PL/pl/articleNumber/2213886
1558 | 2217087 | 4062679180823 | Wilo-Atmos GIGA-B 65/115-7,5/2-S1 pompa obiegowa blokowa | Pompa obiegowa blokowa Wilo-Atmos GIGA-B 65/115-7,5/2-S1 dławnicowa o konstrukcji blokowej z przyłączem kołnierzowym, do zastosowań grzewczych, klimatyzacyjnych i chłodniczych w dużych budynkach | 5084 | PG3 | 28 | K | 47201 | NIE | 28.13.14 | 84137051 | 0 | 213 | 320 | Wilo-Atmos GIGA-B 65/115-7,5/2-S1 | Pompa obiegowa blokowa | Wilo-Atmos GIGA-B | Tłoczenie wody grzewczej (zgodnie z VDI 2035), wody zimnej i mieszanin woda-glikol | Wilo | DE | 1 | SZT |  | 0.4 | IE3 | Zielony | Europaleta | 1 | 1 | 1 | 300 | 715 | 348 | 800 | 1200 | 497 | 105 | 137 | http://downloads-wilo-select.wilo.com/assets/WIB_WILO29972087.jpg | //cms.media.wilo.com/dcipicxmlfeature/wilo458353/6939859/wilo458353_1.jpg |  |  |  |  | https://wilo.com/quick/PL/pl/articleNumber/2217087
1559 | 9132647 | 4048482803531 | Wilo-Atmos GIGA-B 65/125-1,1/4 pompa obiegowa blokowa | Pompa obiegowa blokowa Wilo-Atmos GIGA-B 65/125-1,1/4 dławnicowa o konstrukcji blokowej z przyłączem kołnierzowym, do zastosowań grzewczych, klimatyzacyjnych i chłodniczych w dużych budynkach | 2834 | PG3 | 28 | K | 47201 | NIE | 28.13.14 | 84137051 | 0 | 241 | 320 | Wilo-Atmos GIGA-B 65/125-1,1/4 | Pompa obiegowa blokowa | Wilo-Atmos GIGA-B | Tłoczenie wody grzewczej (zgodnie z VDI 2035), wody zimnej i mieszanin woda-glikol | Wilo | DE | 1 | SZT |  | 0.4 | IE3 | Zielony | Karton | 2 | 1 | 4 | 289 | 559 | 340 | 800 | 1200 | 1200 | 61 | 64 | http://downloads-wilo-select.wilo.com/assets/WIB_WILO29972087.jpg | //cms.media.wilo.com/dcipicxmlfeature/wilo_f_020000250000f85f00010092/7069136/wilo_f_020000250000f85f00010092_1.jpg |  |  |  |  | https://wilo.com/quick/PL/pl/articleNumber/9132647
1560 | 2216743 | 4062679177380 | Wilo-Atmos GIGA-B 65/125-1,1/4-S1 pompa obiegowa blokowa | Pompa obiegowa blokowa Wilo-Atmos GIGA-B 65/125-1,1/4-S1 dławnicowa o konstrukcji blokowej z przyłączem kołnierzowym, do zastosowań grzewczych, klimatyzacyjnych i chłodniczych w dużych budynkach | 2948 | PG3 | 28 | K | 47201 | NIE | 28.13.14 | 84137051 | 0 | 213 | 320 | Wilo-Atmos GIGA-B 65/125-1,1/4-S1 | Pompa obiegowa blokowa | Wilo-Atmos GIGA-B | Tłoczenie wody grzewczej (zgodnie z VDI 2035), wody zimnej i mieszanin woda-glikol | Wilo | DE | 1 | SZT |  | 0.4 | IE3 | Zielony | Karton | 2 | 1 | 4 | 289 | 559 | 340 | 800 | 800 | 525 | 61 | 64 | http://downloads-wilo-select.wilo.com/assets/WIB_WILO29972087.jpg | //cms.media.wilo.com/dcipicxmlfeature/wilo458353/6939859/wilo458353_1.jpg |  |  |  |  | https://wilo.com/quick/PL/pl/articleNumber/2216743
1561 | 2213885 | 4062679166643 | Wilo-Atmos GIGA-B 65/125-11/2 pompa obiegowa blokowa | Pompa obiegowa blokowa Wilo-Atmos GIGA-B 65/125-11/2 dławnicowa o konstrukcji blokowej z przyłączem kołnierzowym, do zastosowań grzewczych, klimatyzacyjnych i chłodniczych w dużych budynkach | 6022 | PG3 | 28 | K | 47201 | NIE | 28.13.14 | 84137051 | 0 | 213 | 320 | Wilo-Atmos GIGA-B 65/125-11/2 | Pompa obiegowa blokowa | Wilo-Atmos GIGA-B | Tłoczenie wody grzewczej (zgodnie z VDI 2035), wody zimnej i mieszanin woda-glikol | Wilo | DE | 1 | SZT |  | 0.4 | IE3 | Zielony | Europaleta | 1 | 1 | 1 | 350 | 857 | 425 | 800 | 1200 | 569 | 147 | 173 | http://downloads-wilo-select.wilo.com/assets/WIB_WILO29972087.jpg | //cms.media.wilo.com/dcipicxmlfeature/wilo458353/6939859/wilo458353_1.jpg |  |  |  |  | https://wilo.com/quick/PL/pl/articleNumber/2213885
1562 | 2217086 | 4062679180816 | Wilo-Atmos GIGA-B 65/125-11/2-S1 pompa obiegowa blokowa | Pompa obiegowa blokowa Wilo-Atmos GIGA-B 65/125-11/2-S1 dławnicowa o konstrukcji blokowej z przyłączem kołnierzowym, do zastosowań grzewczych, klimatyzacyjnych i chłodniczych w dużych budynkach | 6135 | PG3 | 28 | K | 47201 | NIE | 28.13.14 | 84137051 | 0 | 213 | 320 | Wilo-Atmos GIGA-B 65/125-11/2-S1 | Pompa obiegowa blokowa | Wilo-Atmos GIGA-B | Tłoczenie wody grzewczej (zgodnie z VDI 2035), wody zimnej i mieszanin woda-glikol | Wilo | DE | 1 | SZT |  | 0.4 | IE3 | Zielony | Europaleta | 1 | 1 | 1 | 350 | 857 | 425 | 800 | 1200 | 569 | 147 | 173 | http://downloads-wilo-select.wilo.com/assets/WIB_WILO29972087.jpg | //cms.media.wilo.com/dcipicxmlfeature/wilo458353/6939859/wilo458353_1.jpg |  |  |  |  | https://wilo.com/quick/PL/pl/articleNumber/2217086
1563 | 2213890 | 4062679165882 | Wilo-Atmos GIGA-B 65/140-1,1/4 pompa obiegowa blokowa | Pompa obiegowa blokowa Wilo-Atmos GIGA-B 65/140-1,1/4 dławnicowa o konstrukcji blokowej z przyłączem kołnierzowym, do zastosowań grzewczych, klimatyzacyjnych i chłodniczych w dużych budynkach | 2824 | PG3 | 28 | K | 47201 | NIE | 28.13.14 | 84137051 | 0 | 213 | 320 | Wilo-Atmos GIGA-B 65/140-1,1/4 | Pompa obiegowa blokowa | Wilo-Atmos GIGA-B | Tłoczenie wody grzewczej (zgodnie z VDI 2035), wody zimnej i mieszanin woda-glikol | Wilo | DE | 1 | SZT |  | 0.4 | IE3 | Zielony | Karton | 2 | 1 | 4 | 290 | 559 | 360 | 800 | 800 | 525 | 67 | 70 | http://downloads-wilo-select.wilo.com/assets/WIB_WILO29972087.jpg | //cms.media.wilo.com/dcipicxmlfeature/wilo458353/6939859/wilo458353_1.jpg |  |  |  |  | https://wilo.com/quick/PL/pl/articleNumber/2213890
1564 | 2217091 | 4062679180861 | Wilo-Atmos GIGA-B 65/140-1,1/4-S1 pompa obiegowa blokowa | Pompa obiegowa blokowa Wilo-Atmos GIGA-B 65/140-1,1/4-S1 dławnicowa o konstrukcji blokowej z przyłączem kołnierzowym, do zastosowań grzewczych, klimatyzacyjnych i chłodniczych w dużych budynkach | 2938 | PG3 | 28 | K | 47201 | NIE | 28.13.14 | 84137051 | 0 | 213 | 320 | Wilo-Atmos GIGA-B 65/140-1,1/4-S1 | Pompa obiegowa blokowa | Wilo-Atmos GIGA-B | Tłoczenie wody grzewczej (zgodnie z VDI 2035), wody zimnej i mieszanin woda-glikol | Wilo | DE | 1 | SZT |  | 0.4 | IE3 | Zielony | Karton | 2 | 1 | 4 | 290 | 559 | 360 | 800 | 800 | 525 | 67 | 70 | http://downloads-wilo-select.wilo.com/assets/WIB_WILO29972087.jpg | //cms.media.wilo.com/dcipicxmlfeature/wilo458353/6939859/wilo458353_1.jpg |  |  |  |  | https://wilo.com/quick/PL/pl/articleNumber/2217091
1565 | 2213894 | 4062679166704 | Wilo-Atmos GIGA-B 65/140-11/2 pompa obiegowa blokowa | Pompa obiegowa blokowa Wilo-Atmos GIGA-B 65/140-11/2 dławnicowa o konstrukcji blokowej z przyłączem kołnierzowym, do zastosowań grzewczych, klimatyzacyjnych i chłodniczych w dużych budynkach | 6342 | PG3 | 28 | K | 47201 | NIE | 28.13.14 | 84137051 | 0 | 213 | 320 | Wilo-Atmos GIGA-B 65/140-11/2 | Pompa obiegowa blokowa | Wilo-Atmos GIGA-B | Tłoczenie wody grzewczej (zgodnie z VDI 2035), wody zimnej i mieszanin woda-glikol | Wilo | DE | 1 | SZT |  | 0.4 | IE3 | Zielony | Europaleta | 1 | 1 | 1 | 350 | 857 | 425 | 800 | 1200 | 569 | 151 | 177 | http://downloads-wilo-select.wilo.com/assets/WIB_WILO29972087.jpg | //cms.media.wilo.com/dcipicxmlfeature/wilo458353/6939859/wilo458353_1.jpg |  |  |  |  | https://wilo.com/quick/PL/pl/articleNumber/2213894
1566 | 2217096 | 4062679180915 | Wilo-Atmos GIGA-B 65/140-11/2-S1 pompa obiegowa blokowa | Pompa obiegowa blokowa Wilo-Atmos GIGA-B 65/140-11/2-S1 dławnicowa o konstrukcji blokowej z przyłączem kołnierzowym, do zastosowań grzewczych, klimatyzacyjnych i chłodniczych w dużych budynkach | 6456 | PG3 | 28 | K | 47201 | NIE | 28.13.14 | 84137051 | 0 | 213 | 320 | Wilo-Atmos GIGA-B 65/140-11/2-S1 | Pompa obiegowa blokowa | Wilo-Atmos GIGA-B | Tłoczenie wody grzewczej (zgodnie z VDI 2035), wody zimnej i mieszanin woda-glikol | Wilo | DE | 1 | SZT |  | 0.4 | IE3 | Zielony | Europaleta | 1 | 1 | 1 | 350 | 857 | 425 | 800 | 1200 | 569 | 151 | 177 | http://downloads-wilo-select.wilo.com/assets/WIB_WILO29972087.jpg | //cms.media.wilo.com/dcipicxmlfeature/wilo458353/6939859/wilo458353_1.jpg |  |  |  |  | https://wilo.com/quick/PL/pl/articleNumber/2217096
1567 | 2213891 | 4062679165899 | Wilo-Atmos GIGA-B 65/150-1,5/4 pompa obiegowa blokowa | Pompa obiegowa blokowa Wilo-Atmos GIGA-B 65/150-1,5/4 dławnicowa o konstrukcji blokowej z przyłączem kołnierzowym, do zastosowań grzewczych, klimatyzacyjnych i chłodniczych w dużych budynkach | 2911 | PG3 | 28 | K | 47201 | NIE | 28.13.14 | 84137051 | 0 | 213 | 320 | Wilo-Atmos GIGA-B 65/150-1,5/4 | Pompa obiegowa blokowa | Wilo-Atmos GIGA-B | Tłoczenie wody grzewczej (zgodnie z VDI 2035), wody zimnej i mieszanin woda-glikol | Wilo | DE | 1 | SZT |  | 0.4 | IE3 | Zielony | Paleta jednorazowego użytku | 1 | 1 | 1 | 290 | 575 | 360 | 800 | 800 | 492 | 69 | 72 | http://downloads-wilo-select.wilo.com/assets/WIB_WILO29972087.jpg | //cms.media.wilo.com/dcipicxmlfeature/wilo458353/6939859/wilo458353_1.jpg |  |  |  |  | https://wilo.com/quick/PL/pl/articleNumber/2213891
1568 | 2217092 | 4062679180878 | Wilo-Atmos GIGA-B 65/150-1,5/4-S1 pompa obiegowa blokowa | Pompa obiegowa blokowa Wilo-Atmos GIGA-B 65/150-1,5/4-S1 dławnicowa o konstrukcji blokowej z przyłączem kołnierzowym, do zastosowań grzewczych, klimatyzacyjnych i chłodniczych w dużych budynkach | 3024 | PG3 | 28 | K | 47201 | NIE | 28.13.14 | 84137051 | 0 | 213 | 320 | Wilo-Atmos GIGA-B 65/150-1,5/4-S1 | Pompa obiegowa blokowa | Wilo-Atmos GIGA-B | Tłoczenie wody grzewczej (zgodnie z VDI 2035), wody zimnej i mieszanin woda-glikol | Wilo | DE | 1 | SZT |  | 0.4 | IE3 | Zielony | Paleta jednorazowego użytku | 1 | 1 | 1 | 290 | 575 | 360 | 800 | 800 | 492 | 69 | 72 | http://downloads-wilo-select.wilo.com/assets/WIB_WILO29972087.jpg | //cms.media.wilo.com/dcipicxmlfeature/wilo458353/6939859/wilo458353_1.jpg |  |  |  |  | https://wilo.com/quick/PL/pl/articleNumber/2217092
1569 | 2213893 | 4062679166698 | Wilo-Atmos GIGA-B 65/150-15/2 pompa obiegowa blokowa | Pompa obiegowa blokowa Wilo-Atmos GIGA-B 65/150-15/2 dławnicowa o konstrukcji blokowej z przyłączem kołnierzowym, do zastosowań grzewczych, klimatyzacyjnych i chłodniczych w dużych budynkach | 6773 | PG3 | 28 | K | 47201 | NIE | 28.13.14 | 84137051 | 0 | 213 | 320 | Wilo-Atmos GIGA-B 65/150-15/2 | Pompa obiegowa blokowa | Wilo-Atmos GIGA-B | Tłoczenie wody grzewczej (zgodnie z VDI 2035), wody zimnej i mieszanin woda-glikol | Wilo | DE | 1 | SZT |  | 0.4 | IE3 | Zielony | Europaleta | 1 | 1 | 1 | 350 | 857 | 425 | 800 | 1200 | 569 | 170 | 196 | http://downloads-wilo-select.wilo.com/assets/WIB_WILO29972087.jpg | //cms.media.wilo.com/dcipicxmlfeature/wilo458353/6939859/wilo458353_1.jpg |  |  |  |  | https://wilo.com/quick/PL/pl/articleNumber/2213893
1570 | 2217095 | 4062679180908 | Wilo-Atmos GIGA-B 65/150-15/2-S1 pompa obiegowa blokowa | Pompa obiegowa blokowa Wilo-Atmos GIGA-B 65/150-15/2-S1 dławnicowa o konstrukcji blokowej z przyłączem kołnierzowym, do zastosowań grzewczych, klimatyzacyjnych i chłodniczych w dużych budynkach | 6887 | PG3 | 28 | K | 47201 | NIE | 28.13.14 | 84137051 | 0 | 213 | 320 | Wilo-Atmos GIGA-B 65/150-15/2-S1 | Pompa obiegowa blokowa | Wilo-Atmos GIGA-B | Tłoczenie wody grzewczej (zgodnie z VDI 2035), wody zimnej i mieszanin woda-glikol | Wilo | DE | 1 | SZT |  | 0.4 | IE3 | Zielony | Europaleta | 1 | 1 | 1 | 350 | 857 | 425 | 800 | 1200 | 569 | 170 | 196 | http://downloads-wilo-select.wilo.com/assets/WIB_WILO29972087.jpg | //cms.media.wilo.com/dcipicxmlfeature/wilo458353/6939859/wilo458353_1.jpg |  |  |  |  | https://wilo.com/quick/PL/pl/articleNumber/2217095
1571 | 2214134 | 4062679172033 | Wilo-Atmos GIGA-B 65/160-15/2 pompa obiegowa blokowa | Pompa obiegowa blokowa Wilo-Atmos GIGA-B 65/160-15/2 dławnicowa o konstrukcji blokowej z przyłączem kołnierzowym, do zastosowań grzewczych, klimatyzacyjnych i chłodniczych w dużych budynkach | 6773 | PG3 | 28 | K | 47201 | NIE | 28.13.14 | 84137051 | 0 | 213 | 320 | Wilo-Atmos GIGA-B 65/160-15/2 | Pompa obiegowa blokowa | Wilo-Atmos GIGA-B | Tłoczenie wody grzewczej (zgodnie z VDI 2035), wody zimnej i mieszanin woda-glikol | Wilo | DE | 1 | SZT |  | 0.4 | IE3 | Zielony | Europaleta | 1 | 1 | 1 | 350 | 857 | 425 | 800 | 1200 | 569 | 170 | 196 | http://downloads-wilo-select.wilo.com/assets/WIB_WILO29972087.jpg | //cms.media.wilo.com/dcipicxmlfeature/wilo458353/6939859/wilo458353_1.jpg |  |  |  |  | https://wilo.com/quick/PL/pl/articleNumber/2214134
1572 | 2217094 | 4062679180892 | Wilo-Atmos GIGA-B 65/160-15/2-S1 pompa obiegowa blokowa | Pompa obiegowa blokowa Wilo-Atmos GIGA-B 65/160-15/2-S1 dławnicowa o konstrukcji blokowej z przyłączem kołnierzowym, do zastosowań grzewczych, klimatyzacyjnych i chłodniczych w dużych budynkach | 6887 | PG3 | 28 | K | 47201 | NIE | 28.13.14 | 84137051 | 0 | 213 | 320 | Wilo-Atmos GIGA-B 65/160-15/2-S1 | Pompa obiegowa blokowa | Wilo-Atmos GIGA-B | Tłoczenie wody grzewczej (zgodnie z VDI 2035), wody zimnej i mieszanin woda-glikol | Wilo | DE | 1 | SZT |  | 0.4 | IE3 | Zielony | Europaleta | 1 | 1 | 1 | 350 | 857 | 425 | 800 | 1200 | 569 | 170 | 196 | http://downloads-wilo-select.wilo.com/assets/WIB_WILO29972087.jpg | //cms.media.wilo.com/dcipicxmlfeature/wilo458353/6939859/wilo458353_1.jpg |  |  |  |  | https://wilo.com/quick/PL/pl/articleNumber/2217094
1573 | 2213892 | 4062679166681 | Wilo-Atmos GIGA-B 65/160-18,5/2 pompa obiegowa blokowa | Pompa obiegowa blokowa Wilo-Atmos GIGA-B 65/160-18,5/2 dławnicowa o konstrukcji blokowej z przyłączem kołnierzowym, do zastosowań grzewczych, klimatyzacyjnych i chłodniczych w dużych budynkach | 7214 | PG3 | 28 | K | 47201 | NIE | 28.13.14 | 84137051 | 0 | 213 | 320 | Wilo-Atmos GIGA-B 65/160-18,5/2 | Pompa obiegowa blokowa | Wilo-Atmos GIGA-B | Tłoczenie wody grzewczej (zgodnie z VDI 2035), wody zimnej i mieszanin woda-glikol | Wilo | DE | 1 | SZT |  | 0.4 | IE3 | Zielony | Europaleta | 1 | 1 | 1 | 350 | 857 | 425 | 800 | 1200 | 569 | 187 | 213 | http://downloads-wilo-select.wilo.com/assets/WIB_WILO29972087.jpg | //cms.media.wilo.com/dcipicxmlfeature/wilo458353/6939859/wilo458353_1.jpg |  |  |  |  | https://wilo.com/quick/PL/pl/articleNumber/2213892
1574 | 2217093 | 4062679180885 | Wilo-Atmos GIGA-B 65/160-18,5/2-S1 pompa obiegowa blokowa | Pompa obiegowa blokowa Wilo-Atmos GIGA-B 65/160-18,5/2-S1 dławnicowa o konstrukcji blokowej z przyłączem kołnierzowym, do zastosowań grzewczych, klimatyzacyjnych i chłodniczych w dużych budynkach | 7328 | PG3 | 28 | K | 47201 | NIE | 28.13.14 | 84137051 | 0 | 213 | 320 | Wilo-Atmos GIGA-B 65/160-18,5/2-S1 | Pompa obiegowa blokowa | Wilo-Atmos GIGA-B | Tłoczenie wody grzewczej (zgodnie z VDI 2035), wody zimnej i mieszanin woda-glikol | Wilo | DE | 1 | SZT |  | 0.4 | IE3 | Zielony | Europaleta | 1 | 1 | 1 | 350 | 857 | 425 | 800 | 1200 | 569 | 187 | 213 | http://downloads-wilo-select.wilo.com/assets/WIB_WILO29972087.jpg | //cms.media.wilo.com/dcipicxmlfeature/wilo458353/6939859/wilo458353_1.jpg |  |  |  |  | https://wilo.com/quick/PL/pl/articleNumber/2217093
1575 | 2213889 | 4062679165875 | Wilo-Atmos GIGA-B 65/160-2,2/4 pompa obiegowa blokowa | Pompa obiegowa blokowa Wilo-Atmos GIGA-B 65/160-2,2/4 dławnicowa o konstrukcji blokowej z przyłączem kołnierzowym, do zastosowań grzewczych, klimatyzacyjnych i chłodniczych w dużych budynkach | 3012 | PG3 | 28 | K | 47201 | NIE | 28.13.14 | 84137051 | 0 | 213 | 320 | Wilo-Atmos GIGA-B 65/160-2,2/4 | Pompa obiegowa blokowa | Wilo-Atmos GIGA-B | Tłoczenie wody grzewczej (zgodnie z VDI 2035), wody zimnej i mieszanin woda-glikol | Wilo | DE | 1 | SZT |  | 0.4 | IE3 | Zielony | Paleta jednorazowego użytku | 1 | 1 | 1 | 290 | 614 | 360 | 800 | 800 | 492 | 79 | 82 | http://downloads-wilo-select.wilo.com/assets/WIB_WILO29972087.jpg | //cms.media.wilo.com/dcipicxmlfeature/wilo458353/6939859/wilo458353_1.jpg |  |  |  |  | https://wilo.com/quick/PL/pl/articleNumber/2213889
1576 | 2217090 | 4062679180854 | Wilo-Atmos GIGA-B 65/160-2,2/4-S1 pompa obiegowa blokowa | Pompa obiegowa blokowa Wilo-Atmos GIGA-B 65/160-2,2/4-S1 dławnicowa o konstrukcji blokowej z przyłączem kołnierzowym, do zastosowań grzewczych, klimatyzacyjnych i chłodniczych w dużych budynkach | 3126 | PG3 | 28 | K | 47201 | NIE | 28.13.14 | 84137051 | 0 | 213 | 320 | Wilo-Atmos GIGA-B 65/160-2,2/4-S1 | Pompa obiegowa blokowa | Wilo-Atmos GIGA-B | Tłoczenie wody grzewczej (zgodnie z VDI 2035), wody zimnej i mieszanin woda-glikol | Wilo | DE | 1 | SZT |  | 0.4 | IE3 | Zielony | Paleta jednorazowego użytku | 1 | 1 | 1 | 290 | 614 | 360 | 800 | 800 | 492 | 79 | 82 | http://downloads-wilo-select.wilo.com/assets/WIB_WILO29972087.jpg | //cms.media.wilo.com/dcipicxmlfeature/wilo458353/6939859/wilo458353_1.jpg |  |  |  |  | https://wilo.com/quick/PL/pl/articleNumber/2217090
1577 | 2214126 | 4062679172064 | Wilo-Atmos GIGA-B 65/170-15/2 pompa obiegowa blokowa | Pompa obiegowa blokowa Wilo-Atmos GIGA-B 65/170-15/2 dławnicowa o konstrukcji blokowej z przyłączem kołnierzowym, do zastosowań grzewczych, klimatyzacyjnych i chłodniczych w dużych budynkach | 6804 | PG3 | 28 | K | 47201 | NIE | 28.13.14 | 84137051 | 0 | 213 | 320 | Wilo-Atmos GIGA-B 65/170-15/2 | Pompa obiegowa blokowa | Wilo-Atmos GIGA-B | Tłoczenie wody grzewczej (zgodnie z VDI 2035), wody zimnej i mieszanin woda-glikol | Wilo | DE | 1 | SZT |  | 0.4 | IE3 | Zielony | Europaleta | 1 | 1 | 1 | 350 | 857 | 430 | 800 | 1200 | 574 | 183 | 207 | http://downloads-wilo-select.wilo.com/assets/WIB_WILO29972087.jpg | //cms.media.wilo.com/dcipicxmlfeature/wilo458353/6939859/wilo458353_1.jpg |  |  |  |  | https://wilo.com/quick/PL/pl/articleNumber/2214126
1578 | 2217103 | 4062679180984 | Wilo-Atmos GIGA-B 65/170-15/2-S1 pompa obiegowa blokowa | Pompa obiegowa blokowa Wilo-Atmos GIGA-B 65/170-15/2-S1 dławnicowa o konstrukcji blokowej z przyłączem kołnierzowym, do zastosowań grzewczych, klimatyzacyjnych i chłodniczych w dużych budynkach | 6918 | PG3 | 28 | K | 47201 | NIE | 28.13.14 | 84137051 | 0 | 213 | 320 | Wilo-Atmos GIGA-B 65/170-15/2-S1 | Pompa obiegowa blokowa | Wilo-Atmos GIGA-B | Tłoczenie wody grzewczej (zgodnie z VDI 2035), wody zimnej i mieszanin woda-glikol | Wilo | DE | 1 | SZT |  | 0.4 | IE3 | Zielony | Europaleta | 1 | 1 | 1 | 350 | 857 | 430 | 800 | 1200 | 574 | 183 | 207 | http://downloads-wilo-select.wilo.com/assets/WIB_WILO29972087.jpg | //cms.media.wilo.com/dcipicxmlfeature/wilo458353/6939859/wilo458353_1.jpg |  |  |  |  | https://wilo.com/quick/PL/pl/articleNumber/2217103
1579 | 2213898 | 4062679166742 | Wilo-Atmos GIGA-B 65/170-18,5/2 pompa obiegowa blokowa | Pompa obiegowa blokowa Wilo-Atmos GIGA-B 65/170-18,5/2 dławnicowa o konstrukcji blokowej z przyłączem kołnierzowym, do zastosowań grzewczych, klimatyzacyjnych i chłodniczych w dużych budynkach | 7539 | PG3 | 28 | K | 47201 | NIE | 28.13.14 | 84137051 | 0 | 213 | 320 | Wilo-Atmos GIGA-B 65/170-18,5/2 | Pompa obiegowa blokowa | Wilo-Atmos GIGA-B | Tłoczenie wody grzewczej (zgodnie z VDI 2035), wody zimnej i mieszanin woda-glikol | Wilo | DE | 1 | SZT |  | 0.4 | IE3 | Zielony | Europaleta | 1 | 1 | 1 | 350 | 857 | 430 | 800 | 1200 | 574 | 200 | 224 | http://downloads-wilo-select.wilo.com/assets/WIB_WILO29972087.jpg | //cms.media.wilo.com/dcipicxmlfeature/wilo458353/6939859/wilo458353_1.jpg |  |  |  |  | https://wilo.com/quick/PL/pl/articleNumber/2213898
1580 | 2217102 | 4062679180977 | Wilo-Atmos GIGA-B 65/170-18,5/2-S1 pompa obiegowa blokowa | Pompa obiegowa blokowa Wilo-Atmos GIGA-B 65/170-18,5/2-S1 dławnicowa o konstrukcji blokowej z przyłączem kołnierzowym, do zastosowań grzewczych, klimatyzacyjnych i chłodniczych w dużych budynkach | 7652 | PG3 | 28 | K | 47201 | NIE | 28.13.14 | 84137051 | 0 | 213 | 320 | Wilo-Atmos GIGA-B 65/170-18,5/2-S1 | Pompa obiegowa blokowa | Wilo-Atmos GIGA-B | Tłoczenie wody grzewczej (zgodnie z VDI 2035), wody zimnej i mieszanin woda-glikol | Wilo | DE | 1 | SZT |  | 0.4 | IE3 | Zielony | Europaleta | 1 | 1 | 1 | 350 | 857 | 430 | 800 | 1200 | 574 | 200 | 224 | http://downloads-wilo-select.wilo.com/assets/WIB_WILO29972087.jpg | //cms.media.wilo.com/dcipicxmlfeature/wilo458353/6939859/wilo458353_1.jpg |  |  |  |  | https://wilo.com/quick/PL/pl/articleNumber/2217102
1581 | 2214125 | 4062679172057 | Wilo-Atmos GIGA-B 65/180-18,5/2 pompa obiegowa blokowa | Pompa obiegowa blokowa Wilo-Atmos GIGA-B 65/180-18,5/2 dławnicowa o konstrukcji blokowej z przyłączem kołnierzowym, do zastosowań grzewczych, klimatyzacyjnych i chłodniczych w dużych budynkach | 7539 | PG3 | 28 | K | 47201 | NIE | 28.13.14 | 84137051 | 0 | 213 | 320 | Wilo-Atmos GIGA-B 65/180-18,5/2 | Pompa obiegowa blokowa | Wilo-Atmos GIGA-B | Tłoczenie wody grzewczej (zgodnie z VDI 2035), wody zimnej i mieszanin woda-glikol | Wilo | DE | 1 | SZT |  | 0.4 | IE3 | Zielony | Europaleta | 1 | 1 | 1 | 350 | 857 | 430 | 800 | 1200 | 574 | 200 | 224 | http://downloads-wilo-select.wilo.com/assets/WIB_WILO29972087.jpg | //cms.media.wilo.com/dcipicxmlfeature/wilo458353/6939859/wilo458353_1.jpg |  |  |  |  | https://wilo.com/quick/PL/pl/articleNumber/2214125
1582 | 2217101 | 4062679180960 | Wilo-Atmos GIGA-B 65/180-18,5/2-S1 pompa obiegowa blokowa | Pompa obiegowa blokowa Wilo-Atmos GIGA-B 65/180-18,5/2-S1 dławnicowa o konstrukcji blokowej z przyłączem kołnierzowym, do zastosowań grzewczych, klimatyzacyjnych i chłodniczych w dużych budynkach | 7652 | PG3 | 28 | K | 47201 | NIE | 28.13.14 | 84137051 | 0 | 213 | 320 | Wilo-Atmos GIGA-B 65/180-18,5/2-S1 | Pompa obiegowa blokowa | Wilo-Atmos GIGA-B | Tłoczenie wody grzewczej (zgodnie z VDI 2035), wody zimnej i mieszanin woda-glikol | Wilo | DE | 1 | SZT |  | 0.4 | IE3 | Zielony | Europaleta | 1 | 1 | 1 | 350 | 857 | 430 | 800 | 1200 | 574 | 200 | 224 | http://downloads-wilo-select.wilo.com/assets/WIB_WILO29972087.jpg | //cms.media.wilo.com/dcipicxmlfeature/wilo458353/6939859/wilo458353_1.jpg |  |  |  |  | https://wilo.com/quick/PL/pl/articleNumber/2217101
1583 | 2213901 | 4062679165929 | Wilo-Atmos GIGA-B 65/180-2,2/4 pompa obiegowa blokowa | Pompa obiegowa blokowa Wilo-Atmos GIGA-B 65/180-2,2/4 dławnicowa o konstrukcji blokowej z przyłączem kołnierzowym, do zastosowań grzewczych, klimatyzacyjnych i chłodniczych w dużych budynkach | 3366 | PG3 | 28 | K | 47201 | NIE | 28.13.14 | 84137051 | 0 | 213 | 320 | Wilo-Atmos GIGA-B 65/180-2,2/4 | Pompa obiegowa blokowa | Wilo-Atmos GIGA-B | Tłoczenie wody grzewczej (zgodnie z VDI 2035), wody zimnej i mieszanin woda-glikol | Wilo | DE | 1 | SZT |  | 0.4 | IE3 | Zielony | Paleta jednorazowego użytku | 1 | 1 | 1 | 323 | 613 | 405 | 800 | 800 | 537 | 84 | 116 | http://downloads-wilo-select.wilo.com/assets/WIB_WILO29972087.jpg | //cms.media.wilo.com/dcipicxmlfeature/wilo458353/6939859/wilo458353_1.jpg |  |  |  |  | https://wilo.com/quick/PL/pl/articleNumber/2213901
1584 | 2217107 | 4062679181028 | Wilo-Atmos GIGA-B 65/180-2,2/4-S1 pompa obiegowa blokowa | Pompa obiegowa blokowa Wilo-Atmos GIGA-B 65/180-2,2/4-S1 dławnicowa o konstrukcji blokowej z przyłączem kołnierzowym, do zastosowań grzewczych, klimatyzacyjnych i chłodniczych w dużych budynkach | 3480 | PG3 | 28 | K | 47201 | NIE | 28.13.14 | 84137051 | 0 | 213 | 320 | Wilo-Atmos GIGA-B 65/180-2,2/4-S1 | Pompa obiegowa blokowa | Wilo-Atmos GIGA-B | Tłoczenie wody grzewczej (zgodnie z VDI 2035), wody zimnej i mieszanin woda-glikol | Wilo | DE | 1 | SZT |  | 0.4 | IE3 | Zielony | Paleta jednorazowego użytku | 1 | 1 | 1 | 323 | 613 | 405 | 800 | 800 | 537 | 84 | 116 | http://downloads-wilo-select.wilo.com/assets/WIB_WILO29972087.jpg | //cms.media.wilo.com/dcipicxmlfeature/wilo458353/6939859/wilo458353_1.jpg |  |  |  |  | https://wilo.com/quick/PL/pl/articleNumber/2217107
1585 | 2213897 | 4062679166735 | Wilo-Atmos GIGA-B 65/180-22/2 pompa obiegowa blokowa | Pompa obiegowa blokowa Wilo-Atmos GIGA-B 65/180-22/2 dławnicowa o konstrukcji blokowej z przyłączem kołnierzowym, do zastosowań grzewczych, klimatyzacyjnych i chłodniczych w dużych budynkach | 8829 | PG3 | 28 | K | 47201 | NIE | 28.13.14 | 84137051 | 0 | 213 | 320 | Wilo-Atmos GIGA-B 65/180-22/2 | Pompa obiegowa blokowa | Wilo-Atmos GIGA-B | Tłoczenie wody grzewczej (zgodnie z VDI 2035), wody zimnej i mieszanin woda-glikol | Wilo | DE | 1 | SZT |  | 0.4 | IE3 | Zielony | Europaleta | 1 | 1 | 1 | 350 | 926 | 452 | 800 | 1200 | 579 | 288 | 310 | http://downloads-wilo-select.wilo.com/assets/WIB_WILO29972087.jpg | //cms.media.wilo.com/dcipicxmlfeature/wilo458353/6939859/wilo458353_1.jpg |  |  |  |  | https://wilo.com/quick/PL/pl/articleNumber/2213897
1586 | 2217100 | 4062679180953 | Wilo-Atmos GIGA-B 65/180-22/2-S1 pompa obiegowa blokowa | Pompa obiegowa blokowa Wilo-Atmos GIGA-B 65/180-22/2-S1 dławnicowa o konstrukcji blokowej z przyłączem kołnierzowym, do zastosowań grzewczych, klimatyzacyjnych i chłodniczych w dużych budynkach | 8943 | PG3 | 28 | K | 47201 | NIE | 28.13.14 | 84137051 | 0 | 213 | 320 | Wilo-Atmos GIGA-B 65/180-22/2-S1 | Pompa obiegowa blokowa | Wilo-Atmos GIGA-B | Tłoczenie wody grzewczej (zgodnie z VDI 2035), wody zimnej i mieszanin woda-glikol | Wilo | DE | 1 | SZT |  | 0.4 | IE3 | Zielony | Europaleta | 1 | 1 | 1 | 350 | 926 | 452 | 800 | 1200 | 579 | 288 | 310 | http://downloads-wilo-select.wilo.com/assets/WIB_WILO29972087.jpg | //cms.media.wilo.com/dcipicxmlfeature/wilo458353/6939859/wilo458353_1.jpg |  |  |  |  | https://wilo.com/quick/PL/pl/articleNumber/2217100
1587 | 2213900 | 4062679165912 | Wilo-Atmos GIGA-B 65/190-3/4 pompa obiegowa blokowa | Pompa obiegowa blokowa Wilo-Atmos GIGA-B 65/190-3/4 dławnicowa o konstrukcji blokowej z przyłączem kołnierzowym, do zastosowań grzewczych, klimatyzacyjnych i chłodniczych w dużych budynkach | 4369 | PG3 | 28 | K | 47201 | NIE | 28.13.14 | 84137051 | 0 | 213 | 320 | Wilo-Atmos GIGA-B 65/190-3/4 | Pompa obiegowa blokowa | Wilo-Atmos GIGA-B | Tłoczenie wody grzewczej (zgodnie z VDI 2035), wody zimnej i mieszanin woda-glikol | Wilo | DE | 1 | SZT |  | 0.4 | IE3 | Zielony | Paleta jednorazowego użytku | 1 | 1 | 1 | 323 | 629 | 405 | 800 | 800 | 537 | 92 | 124 | http://downloads-wilo-select.wilo.com/assets/WIB_WILO29972087.jpg | //cms.media.wilo.com/dcipicxmlfeature/wilo458353/6939859/wilo458353_1.jpg |  |  |  |  | https://wilo.com/quick/PL/pl/articleNumber/2213900
1588 | 2217106 | 4062679181011 | Wilo-Atmos GIGA-B 65/190-3/4-S1 pompa obiegowa blokowa | Pompa obiegowa blokowa Wilo-Atmos GIGA-B 65/190-3/4-S1 dławnicowa o konstrukcji blokowej z przyłączem kołnierzowym, do zastosowań grzewczych, klimatyzacyjnych i chłodniczych w dużych budynkach | 4482 | PG3 | 28 | K | 47201 | NIE | 28.13.14 | 84137051 | 0 | 213 | 320 | Wilo-Atmos GIGA-B 65/190-3/4-S1 | Pompa obiegowa blokowa | Wilo-Atmos GIGA-B | Tłoczenie wody grzewczej (zgodnie z VDI 2035), wody zimnej i mieszanin woda-glikol | Wilo | DE | 1 | SZT |  | 0.4 | IE3 | Zielony | Paleta jednorazowego użytku | 1 | 1 | 1 | 323 | 629 | 405 | 800 | 800 | 537 | 92 | 124 | http://downloads-wilo-select.wilo.com/assets/WIB_WILO29972087.jpg | //cms.media.wilo.com/dcipicxmlfeature/wilo458353/6939859/wilo458353_1.jpg |  |  |  |  | https://wilo.com/quick/PL/pl/articleNumber/2217106
1589 | 2213896 | 4062679166728 | Wilo-Atmos GIGA-B 65/190-30/2 pompa obiegowa blokowa | Pompa obiegowa blokowa Wilo-Atmos GIGA-B 65/190-30/2 dławnicowa o konstrukcji blokowej z przyłączem kołnierzowym, do zastosowań grzewczych, klimatyzacyjnych i chłodniczych w dużych budynkach | 11652 | PG3 | 28 | K | 47201 | NIE | 28.13.14 | 84137051 | 0 | 213 | 320 | Wilo-Atmos GIGA-B 65/190-30/2 | Pompa obiegowa blokowa | Wilo-Atmos GIGA-B | Tłoczenie wody grzewczej (zgodnie z VDI 2035), wody zimnej i mieszanin woda-glikol | Wilo | DE | 1 | SZT |  | 0.4 | IE3 | Zielony | Europaleta | 1 | 1 | 1 | 400 | 968 | 499 | 800 | 1200 | 643 | 336 | 362 | http://downloads-wilo-select.wilo.com/assets/WIB_WILO29972087.jpg | //cms.media.wilo.com/dcipicxmlfeature/wilo458353/6939859/wilo458353_1.jpg |  |  |  |  | https://wilo.com/quick/PL/pl/articleNumber/2213896
1590 | 2217099 | 4062679180946 | Wilo-Atmos GIGA-B 65/190-30/2-S1 pompa obiegowa blokowa | Pompa obiegowa blokowa Wilo-Atmos GIGA-B 65/190-30/2-S1 dławnicowa o konstrukcji blokowej z przyłączem kołnierzowym, do zastosowań grzewczych, klimatyzacyjnych i chłodniczych w dużych budynkach | 11766 | PG3 | 28 | K | 47201 | NIE | 28.13.14 | 84137051 | 0 | 213 | 320 | Wilo-Atmos GIGA-B 65/190-30/2-S1 | Pompa obiegowa blokowa | Wilo-Atmos GIGA-B | Tłoczenie wody grzewczej (zgodnie z VDI 2035), wody zimnej i mieszanin woda-glikol | Wilo | DE | 1 | SZT |  | 0.4 | IE3 | Zielony | Europaleta | 1 | 1 | 1 | 400 | 968 | 499 | 800 | 1200 | 643 | 336 | 362 | http://downloads-wilo-select.wilo.com/assets/WIB_WILO29972087.jpg | //cms.media.wilo.com/dcipicxmlfeature/wilo458353/6939859/wilo458353_1.jpg |  |  |  |  | https://wilo.com/quick/PL/pl/articleNumber/2217099
1591 | 2214122 | 4062679171661 | Wilo-Atmos GIGA-B 65/200-3/4 pompa obiegowa blokowa | Pompa obiegowa blokowa Wilo-Atmos GIGA-B 65/200-3/4 dławnicowa o konstrukcji blokowej z przyłączem kołnierzowym, do zastosowań grzewczych, klimatyzacyjnych i chłodniczych w dużych budynkach | 4369 | PG3 | 28 | K | 47201 | NIE | 28.13.14 | 84137051 | 0 | 213 | 320 | Wilo-Atmos GIGA-B 65/200-3/4 | Pompa obiegowa blokowa | Wilo-Atmos GIGA-B | Tłoczenie wody grzewczej (zgodnie z VDI 2035), wody zimnej i mieszanin woda-glikol | Wilo | DE | 1 | SZT |  | 0.4 | IE3 | Zielony | Paleta jednorazowego użytku | 1 | 1 | 1 | 323 | 629 | 405 | 800 | 800 | 537 | 92 | 124 | http://downloads-wilo-select.wilo.com/assets/WIB_WILO29972087.jpg | //cms.media.wilo.com/dcipicxmlfeature/wilo458353/6939859/wilo458353_1.jpg |  |  |  |  | https://wilo.com/quick/PL/pl/articleNumber/2214122
1592 | 2217105 | 4062679181004 | Wilo-Atmos GIGA-B 65/200-3/4-S1 pompa obiegowa blokowa | Pompa obiegowa blokowa Wilo-Atmos GIGA-B 65/200-3/4-S1 dławnicowa o konstrukcji blokowej z przyłączem kołnierzowym, do zastosowań grzewczych, klimatyzacyjnych i chłodniczych w dużych budynkach | 4482 | PG3 | 28 | K | 47201 | NIE | 28.13.14 | 84137051 | 0 | 213 | 320 | Wilo-Atmos GIGA-B 65/200-3/4-S1 | Pompa obiegowa blokowa | Wilo-Atmos GIGA-B | Tłoczenie wody grzewczej (zgodnie z VDI 2035), wody zimnej i mieszanin woda-glikol | Wilo | DE | 1 | SZT |  | 0.4 | IE3 | Zielony | Paleta jednorazowego użytku | 1 | 1 | 1 | 323 | 629 | 405 | 800 | 800 | 537 | 92 | 124 | http://downloads-wilo-select.wilo.com/assets/WIB_WILO29972087.jpg | //cms.media.wilo.com/dcipicxmlfeature/wilo458353/6939859/wilo458353_1.jpg |  |  |  |  | https://wilo.com/quick/PL/pl/articleNumber/2217105
1593 | 2214123 | 4062679172040 | Wilo-Atmos GIGA-B 65/200-30/2 pompa obiegowa blokowa | Pompa obiegowa blokowa Wilo-Atmos GIGA-B 65/200-30/2 dławnicowa o konstrukcji blokowej z przyłączem kołnierzowym, do zastosowań grzewczych, klimatyzacyjnych i chłodniczych w dużych budynkach | 11652 | PG3 | 28 | K | 47201 | NIE | 28.13.14 | 84137051 | 0 | 213 | 320 | Wilo-Atmos GIGA-B 65/200-30/2 | Pompa obiegowa blokowa | Wilo-Atmos GIGA-B | Tłoczenie wody grzewczej (zgodnie z VDI 2035), wody zimnej i mieszanin woda-glikol | Wilo | DE | 1 | SZT |  | 0.4 | IE3 | Zielony | Europaleta | 1 | 1 | 1 | 400 | 968 | 499 | 800 | 1200 | 643 | 336 | 362 | http://downloads-wilo-select.wilo.com/assets/WIB_WILO29972087.jpg | //cms.media.wilo.com/dcipicxmlfeature/wilo458353/6939859/wilo458353_1.jpg |  |  |  |  | https://wilo.com/quick/PL/pl/articleNumber/2214123
1594 | 2217098 | 4062679180939 | Wilo-Atmos GIGA-B 65/200-30/2-S1 pompa obiegowa blokowa | Pompa obiegowa blokowa Wilo-Atmos GIGA-B 65/200-30/2-S1 dławnicowa o konstrukcji blokowej z przyłączem kołnierzowym, do zastosowań grzewczych, klimatyzacyjnych i chłodniczych w dużych budynkach | 11766 | PG3 | 28 | K | 47201 | NIE | 28.13.14 | 84137051 | 0 | 213 | 320 | Wilo-Atmos GIGA-B 65/200-30/2-S1 | Pompa obiegowa blokowa | Wilo-Atmos GIGA-B | Tłoczenie wody grzewczej (zgodnie z VDI 2035), wody zimnej i mieszanin woda-glikol | Wilo | DE | 1 | SZT |  | 0.4 | IE3 | Zielony | Europaleta | 1 | 1 | 1 | 400 | 968 | 499 | 800 | 1200 | 643 | 336 | 362 | http://downloads-wilo-select.wilo.com/assets/WIB_WILO29972087.jpg | //cms.media.wilo.com/dcipicxmlfeature/wilo458353/6939859/wilo458353_1.jpg |  |  |  |  | https://wilo.com/quick/PL/pl/articleNumber/2217098
1595 | 2213895 | 4062679166711 | Wilo-Atmos GIGA-B 65/200-37/2 pompa obiegowa blokowa | Pompa obiegowa blokowa Wilo-Atmos GIGA-B 65/200-37/2 dławnicowa o konstrukcji blokowej z przyłączem kołnierzowym, do zastosowań grzewczych, klimatyzacyjnych i chłodniczych w dużych budynkach | 12241 | PG3 | 28 | K | 47201 | NIE | 28.13.14 | 84137051 | 0 | 213 | 320 | Wilo-Atmos GIGA-B 65/200-37/2 | Pompa obiegowa blokowa | Wilo-Atmos GIGA-B | Tłoczenie wody grzewczej (zgodnie z VDI 2035), wody zimnej i mieszanin woda-glikol | Wilo | DE | 1 | SZT |  | 0.4 | IE3 | Zielony | Europaleta | 1 | 1 | 1 | 400 | 1038 | 499 | 800 | 1200 | 644 | 366 | 392 | http://downloads-wilo-select.wilo.com/assets/WIB_WILO29972087.jpg | //cms.media.wilo.com/dcipicxmlfeature/wilo458353/6939859/wilo458353_1.jpg |  |  |  |  | https://wilo.com/quick/PL/pl/articleNumber/2213895
1596 | 2217097 | 4062679180922 | Wilo-Atmos GIGA-B 65/200-37/2-S1 pompa obiegowa blokowa | Pompa obiegowa blokowa Wilo-Atmos GIGA-B 65/200-37/2-S1 dławnicowa o konstrukcji blokowej z przyłączem kołnierzowym, do zastosowań grzewczych, klimatyzacyjnych i chłodniczych w dużych budynkach | 12355 | PG3 | 28 | K | 47201 | NIE | 28.13.14 | 84137051 | 0 | 213 | 320 | Wilo-Atmos GIGA-B 65/200-37/2-S1 | Pompa obiegowa blokowa | Wilo-Atmos GIGA-B | Tłoczenie wody grzewczej (zgodnie z VDI 2035), wody zimnej i mieszanin woda-glikol | Wilo | DE | 1 | SZT |  | 0.4 | IE3 | Zielony | Europaleta | 1 | 1 | 1 | 400 | 1038 | 499 | 800 | 1200 | 644 | 366 | 392 | http://downloads-wilo-select.wilo.com/assets/WIB_WILO29972087.jpg | //cms.media.wilo.com/dcipicxmlfeature/wilo458353/6939859/wilo458353_1.jpg |  |  |  |  | https://wilo.com/quick/PL/pl/articleNumber/2217097
1597 | 2213899 | 4062679165905 | Wilo-Atmos GIGA-B 65/200-4/4 pompa obiegowa blokowa | Pompa obiegowa blokowa Wilo-Atmos GIGA-B 65/200-4/4 dławnicowa o konstrukcji blokowej z przyłączem kołnierzowym, do zastosowań grzewczych, klimatyzacyjnych i chłodniczych w dużych budynkach | 4524 | PG3 | 28 | K | 47201 | NIE | 28.13.14 | 84137051 | 0 | 213 | 320 | Wilo-Atmos GIGA-B 65/200-4/4 | Pompa obiegowa blokowa | Wilo-Atmos GIGA-B | Tłoczenie wody grzewczej (zgodnie z VDI 2035), wody zimnej i mieszanin woda-glikol | Wilo | DE | 1 | SZT |  | 0.4 | IE3 | Zielony | Paleta jednorazowego użytku | 1 | 1 | 1 | 323 | 639 | 405 | 800 | 800 | 537 | 99 | 131 | http://downloads-wilo-select.wilo.com/assets/WIB_WILO29972087.jpg | //cms.media.wilo.com/dcipicxmlfeature/wilo458353/6939859/wilo458353_1.jpg |  |  |  |  | https://wilo.com/quick/PL/pl/articleNumber/2213899
1598 | 2217104 | 4062679180991 | Wilo-Atmos GIGA-B 65/200-4/4-S1 pompa obiegowa blokowa | Pompa obiegowa blokowa Wilo-Atmos GIGA-B 65/200-4/4-S1 dławnicowa o konstrukcji blokowej z przyłączem kołnierzowym, do zastosowań grzewczych, klimatyzacyjnych i chłodniczych w dużych budynkach | 4637 | PG3 | 28 | K | 47201 | NIE | 28.13.14 | 84137051 | 0 | 213 | 320 | Wilo-Atmos GIGA-B 65/200-4/4-S1 | Pompa obiegowa blokowa | Wilo-Atmos GIGA-B | Tłoczenie wody grzewczej (zgodnie z VDI 2035), wody zimnej i mieszanin woda-glikol | Wilo | DE | 1 | SZT |  | 0.4 | IE3 | Zielony | Paleta jednorazowego użytku | 1 | 1 | 1 | 323 | 639 | 405 | 800 | 800 | 537 | 99 | 131 | http://downloads-wilo-select.wilo.com/assets/WIB_WILO29972087.jpg | //cms.media.wilo.com/dcipicxmlfeature/wilo458353/6939859/wilo458353_1.jpg |  |  |  |  | https://wilo.com/quick/PL/pl/articleNumber/2217104
1599 | 9140197 | 4048482991870 | Wilo-Atmos GIGA-B 65/215-22/2 pompa obiegowa blokowa | Pompa obiegowa blokowa Wilo-Atmos GIGA-B 65/215-22/2 dławnicowa o konstrukcji blokowej z przyłączem kołnierzowym, do zastosowań grzewczych, klimatyzacyjnych i chłodniczych w dużych budynkach | 8772 | PG3 | 28 | K | 47201 | NIE | 28.13.14 | 84137051 | 0 | 241 | 320 | Wilo-Atmos GIGA-B 65/215-22/2 | Pompa obiegowa blokowa | Wilo-Atmos GIGA-B | Tłoczenie wody grzewczej (zgodnie z VDI 2035), wody zimnej i mieszanin woda-glikol | Wilo | DE | 1 | SZT |  | 0.4 | IE3 | Zielony | Europaleta | 1 | 1 | 1 | 375 | 954 | 472 | 800 | 1200 | 622 | 309 | 333 | http://downloads-wilo-select.wilo.com/assets/WIB_WILO29972087.jpg | //cms.media.wilo.com/dcipicxmlfeature/wilo_f_020000250000f85f00010092/7069136/wilo_f_020000250000f85f00010092_1.jpg |  |  |  |  | https://wilo.com/quick/PL/pl/articleNumber/9140197
1600 | 2216892 | 4062679178875 | Wilo-Atmos GIGA-B 65/215-22/2-S1 pompa obiegowa blokowa | Pompa obiegowa blokowa Wilo-Atmos GIGA-B 65/215-22/2-S1 dławnicowa o konstrukcji blokowej z przyłączem kołnierzowym, do zastosowań grzewczych, klimatyzacyjnych i chłodniczych w dużych budynkach | 8958 | PG3 | 28 | K | 47201 | NIE | 28.13.14 | 84137051 | 0 | 213 | 320 | Wilo-Atmos GIGA-B 65/215-22/2-S1 | Pompa obiegowa blokowa | Wilo-Atmos GIGA-B | Tłoczenie wody grzewczej (zgodnie z VDI 2035), wody zimnej i mieszanin woda-glikol | Wilo | DE | 1 | SZT |  | 0.4 | IE3 | Zielony | Europaleta | 1 | 1 | 1 | 375 | 961 | 472 | 800 | 1200 | 599 | 309 | 333 | http://downloads-wilo-select.wilo.com/assets/WIB_WILO29972087.jpg | //cms.media.wilo.com/dcipicxmlfeature/wilo458353/6939859/wilo458353_1.jpg |  |  |  |  | https://wilo.com/quick/PL/pl/articleNumber/2216892
1601 | 2228074 | 4062679336909 | Wilo-Atmos GIGA-B 65/220-45/2/6 pompa obiegowa blokowa | Pompa wirowa jednostopniowa dławnicowa o konstrukcji blokowej do ustawienia na fundamencie wraz ze stopą na korpusie pompy Wilo-Atmos GIGA-B 65/220-45/2/6 | 17794 | PG3 | 28 | K | 47201 | NIE | 28.13.14 | 84137051 | 0 | 213 | 320 | Wilo-Atmos GIGA-B 65/220-45/2/6 | Pompa obiegowa blokowa | Wilo-Atmos GIGA-B | Tłoczenie wody grzewczej (zgodnie z VDI 2035), wody zimnej i mieszanin woda-glikol | Wilo | DE | 1 | SZT |  | 0.4 | IE3 | Zielony | Europaleta | 1 | 1 | 1 | 450 | 1043 | 563 | 800 | 1200 | 707 | 435 | 462 | http://downloads-wilo-select.wilo.com/assets/WIB_WILO29972087.jpg | //cms.media.wilo.com/dcipicxmlfeature/wilo369732/7075171/wilo369732_1.jpg |  |  |  |  | https://wilo.com/quick/PL/pl/articleNumber/2228074
1602 | 9140196 | 4048482991887 | Wilo-Atmos GIGA-B 65/225-30/2 pompa obiegowa blokowa | Pompa obiegowa blokowa Wilo-Atmos GIGA-B 65/225-30/2 dławnicowa o konstrukcji blokowej z przyłączem kołnierzowym, do zastosowań grzewczych, klimatyzacyjnych i chłodniczych w dużych budynkach | 10891 | PG3 | 28 | K | 47201 | NIE | 28.13.14 | 84137051 | 0 | 241 | 320 | Wilo-Atmos GIGA-B 65/225-30/2 | Pompa obiegowa blokowa | Wilo-Atmos GIGA-B | Tłoczenie wody grzewczej (zgodnie z VDI 2035), wody zimnej i mieszanin woda-glikol | Wilo | DE | 1 | SZT |  | 0.4 | IE3 | Zielony | Europaleta | 1 | 1 | 1 | 400 | 1003 | 499 | 800 | 1200 | 649 | 359 | 381 | http://downloads-wilo-select.wilo.com/assets/WIB_WILO29972087.jpg | //cms.media.wilo.com/dcipicxmlfeature/wilo_f_020000250000f85f00010092/7069136/wilo_f_020000250000f85f00010092_1.jpg |  |  |  |  | https://wilo.com/quick/PL/pl/articleNumber/9140196
1603 | 2216891 | 4062679178868 | Wilo-Atmos GIGA-B 65/225-30/2-S1 pompa obiegowa blokowa | Pompa obiegowa blokowa Wilo-Atmos GIGA-B 65/225-30/2-S1 dławnicowa o konstrukcji blokowej z przyłączem kołnierzowym, do zastosowań grzewczych, klimatyzacyjnych i chłodniczych w dużych budynkach | 11078 | PG3 | 28 | K | 47201 | NIE | 28.13.14 | 84137051 | 0 | 213 | 320 | Wilo-Atmos GIGA-B 65/225-30/2-S1 | Pompa obiegowa blokowa | Wilo-Atmos GIGA-B | Tłoczenie wody grzewczej (zgodnie z VDI 2035), wody zimnej i mieszanin woda-glikol | Wilo | DE | 1 | SZT |  | 0.4 | IE3 | Zielony | Europaleta | 1 | 1 | 1 | 400 | 1003 | 499 | 800 | 1200 | 643 | 359 | 381 | http://downloads-wilo-select.wilo.com/assets/WIB_WILO29972087.jpg | //cms.media.wilo.com/dcipicxmlfeature/wilo458353/6939859/wilo458353_1.jpg |  |  |  |  | https://wilo.com/quick/PL/pl/articleNumber/2216891
1604 | 9140195 | 4048482991894 | Wilo-Atmos GIGA-B 65/230-37/2 pompa obiegowa blokowa | Pompa obiegowa blokowa Wilo-Atmos GIGA-B 65/230-37/2 dławnicowa o konstrukcji blokowej z przyłączem kołnierzowym, do zastosowań grzewczych, klimatyzacyjnych i chłodniczych w dużych budynkach | 14024 | PG3 | 28 | K | 47201 | NIE | 28.13.14 | 84137051 | 0 | 241 | 320 | Wilo-Atmos GIGA-B 65/230-37/2 | Pompa obiegowa blokowa | Wilo-Atmos GIGA-B | Tłoczenie wody grzewczej (zgodnie z VDI 2035), wody zimnej i mieszanin woda-glikol | Wilo | DE | 1 | SZT |  | 0.4 | IE3 | Zielony | Europaleta | 1 | 1 | 1 | 400 | 1073 | 499 | 800 | 1200 | 649 | 385 | 411 | http://downloads-wilo-select.wilo.com/assets/WIB_WILO29972087.jpg | //cms.media.wilo.com/dcipicxmlfeature/wilo_f_020000250000f85f00010092/7069136/wilo_f_020000250000f85f00010092_1.jpg |  |  |  |  | https://wilo.com/quick/PL/pl/articleNumber/9140195
1605 | 2216890 | 4062679178851 | Wilo-Atmos GIGA-B 65/230-37/2-S1 pompa obiegowa blokowa | Pompa obiegowa blokowa Wilo-Atmos GIGA-B 65/230-37/2-S1 dławnicowa o konstrukcji blokowej z przyłączem kołnierzowym, do zastosowań grzewczych, klimatyzacyjnych i chłodniczych w dużych budynkach | 14211 | PG3 | 28 | K | 47201 | NIE | 28.13.14 | 84137051 | 0 | 213 | 320 | Wilo-Atmos GIGA-B 65/230-37/2-S1 | Pompa obiegowa blokowa | Wilo-Atmos GIGA-B | Tłoczenie wody grzewczej (zgodnie z VDI 2035), wody zimnej i mieszanin woda-glikol | Wilo | DE | 1 | SZT |  | 0.4 | IE3 | Zielony | Europaleta | 1 | 1 | 1 | 400 | 1073 | 499 | 800 | 1200 | 644 | 385 | 411 | http://downloads-wilo-select.wilo.com/assets/WIB_WILO29972087.jpg | //cms.media.wilo.com/dcipicxmlfeature/wilo458353/6939859/wilo458353_1.jpg |  |  |  |  | https://wilo.com/quick/PL/pl/articleNumber/2216890
1606 | 2213904 | 4062679165950 | Wilo-Atmos GIGA-B 65/230-4/4 pompa obiegowa blokowa | Pompa obiegowa blokowa Wilo-Atmos GIGA-B 65/230-4/4 dławnicowa o konstrukcji blokowej z przyłączem kołnierzowym, do zastosowań grzewczych, klimatyzacyjnych i chłodniczych w dużych budynkach | 4548 | PG3 | 28 | K | 47201 | NIE | 28.13.14 | 84137051 | 0 | 213 | 320 | Wilo-Atmos GIGA-B 65/230-4/4 | Pompa obiegowa blokowa | Wilo-Atmos GIGA-B | Tłoczenie wody grzewczej (zgodnie z VDI 2035), wody zimnej i mieszanin woda-glikol | Wilo | DE | 1 | SZT |  | 0.4 | IE3 | Zielony | Europaleta | 1 | 1 | 1 | 375 | 675 | 450 | 800 | 1200 | 594 | 128 | 160 | http://downloads-wilo-select.wilo.com/assets/WIB_WILO29972087.jpg | //cms.media.wilo.com/dcipicxmlfeature/wilo458353/6939859/wilo458353_1.jpg |  |  |  |  | https://wilo.com/quick/PL/pl/articleNumber/2213904
1607 | 2217110 | 4062679181059 | Wilo-Atmos GIGA-B 65/230-4/4-S1 pompa obiegowa blokowa | Pompa obiegowa blokowa Wilo-Atmos GIGA-B 65/230-4/4-S1 dławnicowa o konstrukcji blokowej z przyłączem kołnierzowym, do zastosowań grzewczych, klimatyzacyjnych i chłodniczych w dużych budynkach | 4735 | PG3 | 28 | K | 47201 | NIE | 28.13.14 | 84137051 | 0 | 213 | 320 | Wilo-Atmos GIGA-B 65/230-4/4-S1 | Pompa obiegowa blokowa | Wilo-Atmos GIGA-B | Tłoczenie wody grzewczej (zgodnie z VDI 2035), wody zimnej i mieszanin woda-glikol | Wilo | DE | 1 | SZT |  | 0.4 | IE3 | Zielony | Europaleta | 1 | 1 | 1 | 375 | 675 | 450 | 800 | 1200 | 594 | 128 | 160 | http://downloads-wilo-select.wilo.com/assets/WIB_WILO29972087.jpg | //cms.media.wilo.com/dcipicxmlfeature/wilo458353/6939859/wilo458353_1.jpg |  |  |  |  | https://wilo.com/quick/PL/pl/articleNumber/2217110
1608 | 2228072 | 4062679336893 | Wilo-Atmos GIGA-B 65/230-55/2/6 pompa obiegowa blokowa | Pompa wirowa jednostopniowa dławnicowa o konstrukcji blokowej do ustawienia na fundamencie wraz ze stopą na korpusie pompy Wilo-Atmos GIGA-B 65/230-55/2/6 | 19509 | PG3 | 28 | K | 47201 | NIE | 28.13.14 | 84137051 | 0 | 213 | 320 | Wilo-Atmos GIGA-B 65/230-55/2/6 | Pompa obiegowa blokowa | Wilo-Atmos GIGA-B | Tłoczenie wody grzewczej (zgodnie z VDI 2035), wody zimnej i mieszanin woda-glikol | Wilo | DE | 1 | SZT |  | 0.4 | IE3 | Zielony | Paleta jednorazowego użytku | 1 | 1 | 1 | 550 | 1128 | 635 | 800 | 1600 | 793 | 492 | 536 | http://downloads-wilo-select.wilo.com/assets/WIB_WILO29972087.jpg | //cms.media.wilo.com/dcipicxmlfeature/wilo369732/7075171/wilo369732_1.jpg |  |  |  |  | https://wilo.com/quick/PL/pl/articleNumber/2228072
1609 | 2214196 | 4062679172088 | Wilo-Atmos GIGA-B 65/240-37/2 pompa obiegowa blokowa | Pompa obiegowa blokowa Wilo-Atmos GIGA-B 65/240-37/2 dławnicowa o konstrukcji blokowej z przyłączem kołnierzowym, do zastosowań grzewczych, klimatyzacyjnych i chłodniczych w dużych budynkach | 14024 | PG3 | 28 | K | 47201 | NIE | 28.13.14 | 84137051 | 0 | 213 | 320 | Wilo-Atmos GIGA-B 65/240-37/2 | Pompa obiegowa blokowa | Wilo-Atmos GIGA-B | Tłoczenie wody grzewczej (zgodnie z VDI 2035), wody zimnej i mieszanin woda-glikol | Wilo | DE | 1 | SZT |  | 0.4 | IE3 | Zielony | Europaleta | 1 | 1 | 1 | 400 | 1073 | 499 | 800 | 1200 | 644 | 385 | 411 | http://downloads-wilo-select.wilo.com/assets/WIB_WILO29972087.jpg | //cms.media.wilo.com/dcipicxmlfeature/wilo458353/6939859/wilo458353_1.jpg |  |  |  |  | https://wilo.com/quick/PL/pl/articleNumber/2214196
1610 | 2216889 | 4062679178844 | Wilo-Atmos GIGA-B 65/240-37/2-S1 pompa obiegowa blokowa | Pompa obiegowa blokowa Wilo-Atmos GIGA-B 65/240-37/2-S1 dławnicowa o konstrukcji blokowej z przyłączem kołnierzowym, do zastosowań grzewczych, klimatyzacyjnych i chłodniczych w dużych budynkach | 14211 | PG3 | 28 | K | 47201 | NIE | 28.13.14 | 84137051 | 0 | 213 | 320 | Wilo-Atmos GIGA-B 65/240-37/2-S1 | Pompa obiegowa blokowa | Wilo-Atmos GIGA-B | Tłoczenie wody grzewczej (zgodnie z VDI 2035), wody zimnej i mieszanin woda-glikol | Wilo | DE | 1 | SZT |  | 0.4 | IE3 | Zielony | Europaleta | 1 | 1 | 1 | 400 | 1073 | 499 | 800 | 1200 | 644 | 385 | 411 | http://downloads-wilo-select.wilo.com/assets/WIB_WILO29972087.jpg | //cms.media.wilo.com/dcipicxmlfeature/wilo458353/6939859/wilo458353_1.jpg |  |  |  |  | https://wilo.com/quick/PL/pl/articleNumber/2216889
1611 | 2228038 | 4062679336763 | Wilo-Atmos GIGA-B 65/240-45/2 pompa obiegowa blokowa | Pompa wirowa jednostopniowa dławnicowa o konstrukcji blokowej do ustawienia na fundamencie wraz ze stopą na korpusie pompy Wilo-Atmos GIGA-B 65/240-45/2 | 16275 | PG3 | 28 | K | 47201 | NIE | 28.13.14 | 84137051 | 0 | 213 | 320 | Wilo-Atmos GIGA-B 65/240-45/2 | Pompa obiegowa blokowa | Wilo-Atmos GIGA-B | Tłoczenie wody grzewczej (zgodnie z VDI 2035), wody zimnej i mieszanin woda-glikol | Wilo | DE | 1 | SZT |  | 0.4 | IE3 | Zielony | Europaleta | 1 | 1 | 1 | 450 | 1043 | 566 | 800 | 1200 | 710 | 435 | 462 | http://downloads-wilo-select.wilo.com/assets/WIB_WILO29972087.jpg | //cms.media.wilo.com/dcipicxmlfeature/wilo458353/6939859/wilo458353_1.jpg |  |  |  |  | https://wilo.com/quick/PL/pl/articleNumber/2228038
1612 | 2228039 | 4062679337326 | Wilo-Atmos GIGA-B 65/240-45/2-S1 pompa obiegowa blokowa | Pompa wirowa jednostopniowa dławnicowa o konstrukcji blokowej do ustawienia na fundamencie wraz ze stopą na korpusie pompy Wilo-Atmos GIGA-B 65/240-45/2-S1 | 16460 | PG3 | 28 | K | 47201 | NIE | 28.13.14 | 84137051 | 0 | 213 | 320 | Wilo-Atmos GIGA-B 65/240-45/2-S1 | Pompa obiegowa blokowa | Wilo-Atmos GIGA-B | Tłoczenie wody grzewczej (zgodnie z VDI 2035), wody zimnej i mieszanin woda-glikol | Wilo | DE | 1 | SZT |  | 0.4 | IE3 | Zielony | Europaleta | 1 | 1 | 1 | 450 | 1043 | 566 | 800 | 1200 | 710 | 435 | 462 | http://downloads-wilo-select.wilo.com/assets/WIB_WILO29972087.jpg | //cms.media.wilo.com/dcipicxmlfeature/wilo458353/6939859/wilo458353_1.jpg |  |  |  |  | https://wilo.com/quick/PL/pl/articleNumber/2228039
1613 | 2213903 | 4062679165943 | Wilo-Atmos GIGA-B 65/240-5,5/4 pompa obiegowa blokowa | Pompa obiegowa blokowa Wilo-Atmos GIGA-B 65/240-5,5/4 dławnicowa o konstrukcji blokowej z przyłączem kołnierzowym, do zastosowań grzewczych, klimatyzacyjnych i chłodniczych w dużych budynkach | 5416 | PG3 | 28 | K | 47201 | NIE | 28.13.14 | 84137051 | 0 | 213 | 320 | Wilo-Atmos GIGA-B 65/240-5,5/4 | Pompa obiegowa blokowa | Wilo-Atmos GIGA-B | Tłoczenie wody grzewczej (zgodnie z VDI 2035), wody zimnej i mieszanin woda-glikol | Wilo | DE | 1 | SZT |  | 0.4 | IE3 | Zielony | Europaleta | 1 | 1 | 1 | 375 | 750 | 450 | 800 | 1200 | 594 | 169 | 193 | http://downloads-wilo-select.wilo.com/assets/WIB_WILO29972087.jpg | //cms.media.wilo.com/dcipicxmlfeature/wilo458353/6939859/wilo458353_1.jpg |  |  |  |  | https://wilo.com/quick/PL/pl/articleNumber/2213903
1614 | 2217109 | 4062679181042 | Wilo-Atmos GIGA-B 65/240-5,5/4-S1 pompa obiegowa blokowa | Pompa obiegowa blokowa Wilo-Atmos GIGA-B 65/240-5,5/4-S1 dławnicowa o konstrukcji blokowej z przyłączem kołnierzowym, do zastosowań grzewczych, klimatyzacyjnych i chłodniczych w dużych budynkach | 5603 | PG3 | 28 | K | 47201 | NIE | 28.13.14 | 84137051 | 0 | 213 | 320 | Wilo-Atmos GIGA-B 65/240-5,5/4-S1 | Pompa obiegowa blokowa | Wilo-Atmos GIGA-B | Tłoczenie wody grzewczej (zgodnie z VDI 2035), wody zimnej i mieszanin woda-glikol | Wilo | DE | 1 | SZT |  | 0.4 | IE3 | Zielony | Europaleta | 1 | 1 | 1 | 375 | 750 | 450 | 800 | 1200 | 594 | 169 | 193 | http://downloads-wilo-select.wilo.com/assets/WIB_WILO29972087.jpg | //cms.media.wilo.com/dcipicxmlfeature/wilo458353/6939859/wilo458353_1.jpg |  |  |  |  | https://wilo.com/quick/PL/pl/articleNumber/2217109
1615 | 2228036 | 4062679336756 | Wilo-Atmos GIGA-B 65/250-45/2 pompa obiegowa blokowa | Pompa wirowa jednostopniowa dławnicowa o konstrukcji blokowej do ustawienia na fundamencie wraz ze stopą na korpusie pompy Wilo-Atmos GIGA-B 65/250-45/2 | 16275 | PG3 | 28 | K | 47201 | NIE | 28.13.14 | 84137051 | 0 | 213 | 320 | Wilo-Atmos GIGA-B 65/250-45/2 | Pompa obiegowa blokowa | Wilo-Atmos GIGA-B | Tłoczenie wody grzewczej (zgodnie z VDI 2035), wody zimnej i mieszanin woda-glikol | Wilo | DE | 1 | SZT |  | 0.4 | IE3 | Zielony | Europaleta | 1 | 1 | 1 | 450 | 1043 | 566 | 800 | 1200 | 710 | 435 | 462 | http://downloads-wilo-select.wilo.com/assets/WIB_WILO29972087.jpg | //cms.media.wilo.com/dcipicxmlfeature/wilo458353/6939859/wilo458353_1.jpg |  |  |  |  | https://wilo.com/quick/PL/pl/articleNumber/2228036
1616 | 2228037 | 4062679337319 | Wilo-Atmos GIGA-B 65/250-45/2-S1 pompa obiegowa blokowa | Pompa wirowa jednostopniowa dławnicowa o konstrukcji blokowej do ustawienia na fundamencie wraz ze stopą na korpusie pompy Wilo-Atmos GIGA-B 65/250-45/2-S1 | 16460 | PG3 | 28 | K | 47201 | NIE | 28.13.14 | 84137051 | 0 | 213 | 320 | Wilo-Atmos GIGA-B 65/250-45/2-S1 | Pompa obiegowa blokowa | Wilo-Atmos GIGA-B | Tłoczenie wody grzewczej (zgodnie z VDI 2035), wody zimnej i mieszanin woda-glikol | Wilo | DE | 1 | SZT |  | 0.4 | IE3 | Zielony | Europaleta | 1 | 1 | 1 | 450 | 1043 | 566 | 800 | 1200 | 710 | 435 | 462 | http://downloads-wilo-select.wilo.com/assets/WIB_WILO29972087.jpg | //cms.media.wilo.com/dcipicxmlfeature/wilo458353/6939859/wilo458353_1.jpg |  |  |  |  | https://wilo.com/quick/PL/pl/articleNumber/2228037
1617 | 2228034 | 4062679336749 | Wilo-Atmos GIGA-B 65/250-55/2 pompa obiegowa blokowa | Pompa wirowa jednostopniowa dławnicowa o konstrukcji blokowej do ustawienia na fundamencie wraz ze stopą na korpusie pompy Wilo-Atmos GIGA-B 65/250-55/2 | 19128 | PG3 | 28 | K | 47201 | NIE | 28.13.14 | 84137051 | 0 | 213 | 320 | Wilo-Atmos GIGA-B 65/250-55/2 | Pompa obiegowa blokowa | Wilo-Atmos GIGA-B | Tłoczenie wody grzewczej (zgodnie z VDI 2035), wody zimnej i mieszanin woda-glikol | Wilo | DE | 1 | SZT |  | 0.4 | IE3 | Zielony | Paleta jednorazowego użytku | 1 | 1 | 1 | 550 | 1128 | 635 | 800 | 1600 | 793 | 492 | 536 | http://downloads-wilo-select.wilo.com/assets/WIB_WILO29972087.jpg | //cms.media.wilo.com/dcipicxmlfeature/wilo458353/6939859/wilo458353_1.jpg |  |  |  |  | https://wilo.com/quick/PL/pl/articleNumber/2228034
1618 | 2228035 | 4062679337302 | Wilo-Atmos GIGA-B 65/250-55/2-S1 pompa obiegowa blokowa | Pompa wirowa jednostopniowa dławnicowa o konstrukcji blokowej do ustawienia na fundamencie wraz ze stopą na korpusie pompy Wilo-Atmos GIGA-B 65/250-55/2-S1 | 19314 | PG3 | 28 | K | 47201 | NIE | 28.13.14 | 84137051 | 0 | 213 | 320 | Wilo-Atmos GIGA-B 65/250-55/2-S1 | Pompa obiegowa blokowa | Wilo-Atmos GIGA-B | Tłoczenie wody grzewczej (zgodnie z VDI 2035), wody zimnej i mieszanin woda-glikol | Wilo | DE | 1 | SZT |  | 0.4 | IE3 | Zielony | Paleta jednorazowego użytku | 1 | 1 | 1 | 550 | 1128 | 635 | 800 | 1600 | 793 | 492 | 536 | http://downloads-wilo-select.wilo.com/assets/WIB_WILO29972087.jpg | //cms.media.wilo.com/dcipicxmlfeature/wilo458353/6939859/wilo458353_1.jpg |  |  |  |  | https://wilo.com/quick/PL/pl/articleNumber/2228035
1619 | 2213902 | 4062679165936 | Wilo-Atmos GIGA-B 65/250-7,5/4 pompa obiegowa blokowa | Pompa obiegowa blokowa Wilo-Atmos GIGA-B 65/250-7,5/4 dławnicowa o konstrukcji blokowej z przyłączem kołnierzowym, do zastosowań grzewczych, klimatyzacyjnych i chłodniczych w dużych budynkach | 5518 | PG3 | 28 | K | 47201 | NIE | 28.13.14 | 84137051 | 0 | 213 | 320 | Wilo-Atmos GIGA-B 65/250-7,5/4 | Pompa obiegowa blokowa | Wilo-Atmos GIGA-B | Tłoczenie wody grzewczej (zgodnie z VDI 2035), wody zimnej i mieszanin woda-glikol | Wilo | DE | 1 | SZT |  | 0.4 | IE3 | Zielony | Europaleta | 1 | 1 | 1 | 375 | 801 | 450 | 800 | 1200 | 594 | 178 | 202 | http://downloads-wilo-select.wilo.com/assets/WIB_WILO29972087.jpg | //cms.media.wilo.com/dcipicxmlfeature/wilo458353/6939859/wilo458353_1.jpg |  |  |  |  | https://wilo.com/quick/PL/pl/articleNumber/2213902
1620 | 2217108 | 4062679181035 | Wilo-Atmos GIGA-B 65/250-7,5/4-S1 pompa obiegowa blokowa | Pompa obiegowa blokowa Wilo-Atmos GIGA-B 65/250-7,5/4-S1 dławnicowa o konstrukcji blokowej z przyłączem kołnierzowym, do zastosowań grzewczych, klimatyzacyjnych i chłodniczych w dużych budynkach | 5704 | PG3 | 28 | K | 47201 | NIE | 28.13.14 | 84137051 | 0 | 213 | 320 | Wilo-Atmos GIGA-B 65/250-7,5/4-S1 | Pompa obiegowa blokowa | Wilo-Atmos GIGA-B | Tłoczenie wody grzewczej (zgodnie z VDI 2035), wody zimnej i mieszanin woda-glikol | Wilo | DE | 1 | SZT |  | 0.4 | IE3 | Zielony | Europaleta | 1 | 1 | 1 | 375 | 801 | 450 | 800 | 1200 | 594 | 178 | 202 | http://downloads-wilo-select.wilo.com/assets/WIB_WILO29972087.jpg | //cms.media.wilo.com/dcipicxmlfeature/wilo458353/6939859/wilo458353_1.jpg |  |  |  |  | https://wilo.com/quick/PL/pl/articleNumber/2217108
1621 | 2157063 | 4062679002651 | Wilo-Atmos GIGA-B 65/295-7,5/4 pompa obiegowa blokowa | Pompa obiegowa blokowa Wilo-Atmos GIGA-B 65/295-7,5/4 dławnicowa o konstrukcji blokowej z przyłączem kołnierzowym, do zastosowań grzewczych, klimatyzacyjnych i chłodniczych w dużych budynkach | 5968 | PG3 | 28 | K | 47201 | NIE | 28.13.14 | 84137051 | 0 | 241 | 320 | Wilo-Atmos GIGA-B 65/295-7,5/4 | Pompa obiegowa blokowa | Wilo-Atmos GIGA-B | Tłoczenie wody grzewczej (zgodnie z VDI 2035), wody zimnej i mieszanin woda-glikol | Wilo | DE | 1 | SZT |  | 0.4 | IE3 | Zielony | Europaleta | 1 | 1 | 1 | 449 | 827 | 505 | 800 | 1200 | 655 | 201 | 226 | http://downloads-wilo-select.wilo.com/assets/WIB_WILO29972087.jpg | //cms.media.wilo.com/dcipicxmlfeature/wilo_f_020000250000f85f00010092/7069136/wilo_f_020000250000f85f00010092_1.jpg |  |  |  |  | https://wilo.com/quick/PL/pl/articleNumber/2157063
1622 | 2216873 | 4062679178684 | Wilo-Atmos GIGA-B 65/295-7,5/4-S1 pompa obiegowa blokowa | Pompa obiegowa blokowa Wilo-Atmos GIGA-B 65/295-7,5/4-S1 dławnicowa o konstrukcji blokowej z przyłączem kołnierzowym, do zastosowań grzewczych, klimatyzacyjnych i chłodniczych w dużych budynkach | 6155 | PG3 | 28 | K | 47201 | NIE | 28.13.14 | 84137051 | 0 | 213 | 320 | Wilo-Atmos GIGA-B 65/295-7,5/4-S1 | Pompa obiegowa blokowa | Wilo-Atmos GIGA-B | Tłoczenie wody grzewczej (zgodnie z VDI 2035), wody zimnej i mieszanin woda-glikol | Wilo | DE | 1 | SZT |  | 0.4 | IE3 | Zielony | Europaleta | 1 | 1 | 1 | 449 | 827 | 505 | 800 | 1200 | 649 | 202 | 226 | http://downloads-wilo-select.wilo.com/assets/WIB_WILO29972087.jpg | //cms.media.wilo.com/dcipicxmlfeature/wilo458353/6939859/wilo458353_1.jpg |  |  |  |  | https://wilo.com/quick/PL/pl/articleNumber/2216873
1623 | 2227484 | 4062679315188 | Wilo-Atmos GIGA-B 65/295-75/2 pompa obiegowa blokowa | Pompa wirowa jednostopniowa dławnicowa o konstrukcji blokowej do ustawienia na fundamencie wraz ze stopą na korpusie pompy Wilo-Atmos GIGA-B 65/295-75/2 | 31249 | PG3 | 28 | K | 47201 | NIE | 28.13.14 | 84137051 | 0 | 213 | 320 | Wilo-Atmos GIGA-B 65/295-75/2 | Pompa obiegowa blokowa | Wilo-Atmos GIGA-B | Tłoczenie wody grzewczej (zgodnie z VDI 2035), wody zimnej i mieszanin woda-glikol | Wilo | DE | 1 | SZT |  | 0.4 | IE4 | Zielony | Paleta jednorazowego użytku | 1 | 1 | 1 | 550 | 1284 | 680 | 800 | 1600 | 838 | 803 | 845 | http://downloads-wilo-select.wilo.com/assets/WIB_WILO29972087.jpg | //cms.media.wilo.com/dcipicxmlfeature/wilo458353/6939859/wilo458353_1.jpg |  |  |  |  | https://wilo.com/quick/PL/pl/articleNumber/2227484
1624 | 2227485 | 4062679315973 | Wilo-Atmos GIGA-B 65/295-75/2-S1 pompa obiegowa blokowa | Pompa wirowa jednostopniowa dławnicowa o konstrukcji blokowej do ustawienia na fundamencie wraz ze stopą na korpusie pompy Wilo-Atmos GIGA-B 65/295-75/2-S1 | 26210 | PG3 | 28 | K | 47201 | NIE | 28.13.14 | 84137051 | 0 | 213 | 320 | Wilo-Atmos GIGA-B 65/295-75/2-S1 | Pompa obiegowa blokowa | Wilo-Atmos GIGA-B | Tłoczenie wody grzewczej (zgodnie z VDI 2035), wody zimnej i mieszanin woda-glikol | Wilo | DE | 1 | SZT |  | 0.4 | IE4 | Zielony | Paleta jednorazowego użytku | 1 | 1 | 1 | 550 | 1284 | 680 | 800 | 1600 | 838 | 803 | 845 | http://downloads-wilo-select.wilo.com/assets/WIB_WILO29972087.jpg | //cms.media.wilo.com/dcipicxmlfeature/wilo458353/6939859/wilo458353_1.jpg |  |  |  |  | https://wilo.com/quick/PL/pl/articleNumber/2227485
1625 | 2157061 | 4048482991948 | Wilo-Atmos GIGA-B 65/305-11/4 pompa obiegowa blokowa | Pompa obiegowa blokowa Wilo-Atmos GIGA-B 65/305-11/4 dławnicowa o konstrukcji blokowej z przyłączem kołnierzowym, do zastosowań grzewczych, klimatyzacyjnych i chłodniczych w dużych budynkach | 6205 | PG3 | 28 | K | 47201 | NIE | 28.13.14 | 84137051 | 0 | 241 | 320 | Wilo-Atmos GIGA-B 65/305-11/4 | Pompa obiegowa blokowa | Wilo-Atmos GIGA-B | Tłoczenie wody grzewczej (zgodnie z VDI 2035), wody zimnej i mieszanin woda-glikol | Wilo | DE | 1 | SZT |  | 0.4 | IE3 | Zielony | Europaleta | 1 | 1 | 1 | 449 | 871 | 505 | 800 | 1200 | 655 | 220 | 246 | http://downloads-wilo-select.wilo.com/assets/WIB_WILO29972087.jpg | //cms.media.wilo.com/dcipicxmlfeature/wilo_f_020000250000f85f00010092/7069136/wilo_f_020000250000f85f00010092_1.jpg |  |  |  |  | https://wilo.com/quick/PL/pl/articleNumber/2157061
1626 | 2216872 | 4062679178677 | Wilo-Atmos GIGA-B 65/305-11/4-S1 pompa obiegowa blokowa | Pompa obiegowa blokowa Wilo-Atmos GIGA-B 65/305-11/4-S1 dławnicowa o konstrukcji blokowej z przyłączem kołnierzowym, do zastosowań grzewczych, klimatyzacyjnych i chłodniczych w dużych budynkach | 6390 | PG3 | 28 | K | 47201 | NIE | 28.13.14 | 84137051 | 0 | 213 | 320 | Wilo-Atmos GIGA-B 65/305-11/4-S1 | Pompa obiegowa blokowa | Wilo-Atmos GIGA-B | Tłoczenie wody grzewczej (zgodnie z VDI 2035), wody zimnej i mieszanin woda-glikol | Wilo | DE | 1 | SZT |  | 0.4 | IE3 | Zielony | Europaleta | 1 | 1 | 1 | 449 | 871 | 505 | 800 | 1200 | 649 | 222 | 246 | http://downloads-wilo-select.wilo.com/assets/WIB_WILO29972087.jpg | //cms.media.wilo.com/dcipicxmlfeature/wilo458353/6939859/wilo458353_1.jpg |  |  |  |  | https://wilo.com/quick/PL/pl/articleNumber/2216872
1627 | 2227482 | 4062679315171 | Wilo-Atmos GIGA-B 65/305-75/2 pompa obiegowa blokowa | Pompa wirowa jednostopniowa dławnicowa o konstrukcji blokowej do ustawienia na fundamencie wraz ze stopą na korpusie pompy Wilo-Atmos GIGA-B 65/305-75/2 | 31249 | PG3 | 28 | K | 47201 | NIE | 28.13.14 | 84137051 | 0 | 213 | 320 | Wilo-Atmos GIGA-B 65/305-75/2 | Pompa obiegowa blokowa | Wilo-Atmos GIGA-B | Tłoczenie wody grzewczej (zgodnie z VDI 2035), wody zimnej i mieszanin woda-glikol | Wilo | DE | 1 | SZT |  | 0.4 | IE4 | Zielony | Paleta jednorazowego użytku | 1 | 1 | 1 | 550 | 1284 | 680 | 800 | 1600 | 838 | 803 | 845 | http://downloads-wilo-select.wilo.com/assets/WIB_WILO29972087.jpg | //cms.media.wilo.com/dcipicxmlfeature/wilo458353/6939859/wilo458353_1.jpg |  |  |  |  | https://wilo.com/quick/PL/pl/articleNumber/2227482
1628 | 2227483 | 4062679315966 | Wilo-Atmos GIGA-B 65/305-75/2-S1 pompa obiegowa blokowa | Pompa wirowa jednostopniowa dławnicowa o konstrukcji blokowej do ustawienia na fundamencie wraz ze stopą na korpusie pompy Wilo-Atmos GIGA-B 65/305-75/2-S1 | 26210 | PG3 | 28 | K | 47201 | NIE | 28.13.14 | 84137051 | 0 | 213 | 320 | Wilo-Atmos GIGA-B 65/305-75/2-S1 | Pompa obiegowa blokowa | Wilo-Atmos GIGA-B | Tłoczenie wody grzewczej (zgodnie z VDI 2035), wody zimnej i mieszanin woda-glikol | Wilo | DE | 1 | SZT |  | 0.4 | IE4 | Zielony | Paleta jednorazowego użytku | 1 | 1 | 1 | 550 | 1284 | 680 | 800 | 1600 | 838 | 803 | 845 | http://downloads-wilo-select.wilo.com/assets/WIB_WILO29972087.jpg | //cms.media.wilo.com/dcipicxmlfeature/wilo458353/6939859/wilo458353_1.jpg |  |  |  |  | https://wilo.com/quick/PL/pl/articleNumber/2227483
1629 | 2227480 | 4062679315164 | Wilo-Atmos GIGA-B 65/305-90/2 pompa obiegowa blokowa | Pompa wirowa jednostopniowa dławnicowa o konstrukcji blokowej do ustawienia na fundamencie wraz ze stopą na korpusie pompy Wilo-Atmos GIGA-B 65/305-90/2 | 35588 | PG3 | 28 | K | 47201 | NIE | 28.13.14 | 84137051 | 0 | 213 | 320 | Wilo-Atmos GIGA-B 65/305-90/2 | Pompa obiegowa blokowa | Wilo-Atmos GIGA-B | Tłoczenie wody grzewczej (zgodnie z VDI 2035), wody zimnej i mieszanin woda-glikol | Wilo | DE | 1 | SZT |  | 0.4 | IE4 | Zielony | Paleta jednorazowego użytku | 1 | 1 | 1 | 550 | 1284 | 680 | 800 | 1600 | 838 | 828 | 870 | http://downloads-wilo-select.wilo.com/assets/WIB_WILO29972087.jpg | //cms.media.wilo.com/dcipicxmlfeature/wilo458353/6939859/wilo458353_1.jpg |  |  |  |  | https://wilo.com/quick/PL/pl/articleNumber/2227480
1630 | 2227481 | 4062679315959 | Wilo-Atmos GIGA-B 65/305-90/2-S1 pompa obiegowa blokowa | Pompa wirowa jednostopniowa dławnicowa o konstrukcji blokowej do ustawienia na fundamencie wraz ze stopą na korpusie pompy Wilo-Atmos GIGA-B 65/305-90/2-S1 | 29824 | PG3 | 28 | K | 47201 | NIE | 28.13.14 | 84137051 | 0 | 213 | 320 | Wilo-Atmos GIGA-B 65/305-90/2-S1 | Pompa obiegowa blokowa | Wilo-Atmos GIGA-B | Tłoczenie wody grzewczej (zgodnie z VDI 2035), wody zimnej i mieszanin woda-glikol | Wilo | DE | 1 | SZT |  | 0.4 | IE4 | Zielony | Paleta jednorazowego użytku | 1 | 1 | 1 | 550 | 1284 | 680 | 800 | 1600 | 838 | 828 | 870 | http://downloads-wilo-select.wilo.com/assets/WIB_WILO29972087.jpg | //cms.media.wilo.com/dcipicxmlfeature/wilo458353/6939859/wilo458353_1.jpg |  |  |  |  | https://wilo.com/quick/PL/pl/articleNumber/2227481
1631 | 2227478 | 4062679315157 | Wilo-Atmos GIGA-B 65/315-110/2 pompa obiegowa blokowa | Pompa wirowa jednostopniowa dławnicowa o konstrukcji blokowej do ustawienia na fundamencie wraz ze stopą na korpusie pompy Wilo-Atmos GIGA-B 65/315-110/2 | 41051 | PG3 | 28 | K | 47201 | NIE | 28.13.14 | 84137051 | 0 | 213 | 320 | Wilo-Atmos GIGA-B 65/315-110/2 | Pompa obiegowa blokowa | Wilo-Atmos GIGA-B | Tłoczenie wody grzewczej (zgodnie z VDI 2035), wody zimnej i mieszanin woda-glikol | Wilo | DE | 1 | SZT |  | 0.4 | IE4 | Zielony | Paleta jednorazowego użytku | 1 | 1 | 1 | 660 | 1342 | 865 | 800 | 1600 | 1023 | 1077 | 1121 | http://downloads-wilo-select.wilo.com/assets/WIB_WILO29972087.jpg | //cms.media.wilo.com/dcipicxmlfeature/wilo458353/6939859/wilo458353_1.jpg |  |  |  |  | https://wilo.com/quick/PL/pl/articleNumber/2227478
1632 | 2227479 | 4062679315942 | Wilo-Atmos GIGA-B 65/315-110/2-S1 pompa obiegowa blokowa | Pompa wirowa jednostopniowa dławnicowa o konstrukcji blokowej do ustawienia na fundamencie wraz ze stopą na korpusie pompy Wilo-Atmos GIGA-B 65/315-110/2-S1 | 34371 | PG3 | 28 | K | 47201 | NIE | 28.13.14 | 84137051 | 0 | 213 | 320 | Wilo-Atmos GIGA-B 65/315-110/2-S1 | Pompa obiegowa blokowa | Wilo-Atmos GIGA-B | Tłoczenie wody grzewczej (zgodnie z VDI 2035), wody zimnej i mieszanin woda-glikol | Wilo | DE | 1 | SZT |  | 0.4 | IE4 | Zielony | Paleta jednorazowego użytku | 1 | 1 | 1 | 660 | 1342 | 865 | 800 | 1600 | 1023 | 1077 | 1121 | http://downloads-wilo-select.wilo.com/assets/WIB_WILO29972087.jpg | //cms.media.wilo.com/dcipicxmlfeature/wilo458353/6939859/wilo458353_1.jpg |  |  |  |  | https://wilo.com/quick/PL/pl/articleNumber/2227479
1633 | 2157060 | 4048482991955 | Wilo-Atmos GIGA-B 65/315-15/4 pompa obiegowa blokowa | Pompa obiegowa blokowa Wilo-Atmos GIGA-B 65/315-15/4 dławnicowa o konstrukcji blokowej z przyłączem kołnierzowym, do zastosowań grzewczych, klimatyzacyjnych i chłodniczych w dużych budynkach | 6454 | PG3 | 28 | K | 47201 | NIE | 28.13.14 | 84137051 | 0 | 241 | 320 | Wilo-Atmos GIGA-B 65/315-15/4 | Pompa obiegowa blokowa | Wilo-Atmos GIGA-B | Tłoczenie wody grzewczej (zgodnie z VDI 2035), wody zimnej i mieszanin woda-glikol | Wilo | DE | 1 | SZT |  | 0.4 | IE3 | Zielony | Europaleta | 1 | 1 | 1 | 449 | 918 | 505 | 800 | 1200 | 655 | 243 | 270 | http://downloads-wilo-select.wilo.com/assets/WIB_WILO29972087.jpg | //cms.media.wilo.com/dcipicxmlfeature/wilo_f_020000250000f85f00010092/7069136/wilo_f_020000250000f85f00010092_1.jpg |  |  |  |  | https://wilo.com/quick/PL/pl/articleNumber/2157060
1634 | 2216871 | 4062679178660 | Wilo-Atmos GIGA-B 65/315-15/4-S1 pompa obiegowa blokowa | Pompa obiegowa blokowa Wilo-Atmos GIGA-B 65/315-15/4-S1 dławnicowa o konstrukcji blokowej z przyłączem kołnierzowym, do zastosowań grzewczych, klimatyzacyjnych i chłodniczych w dużych budynkach | 6640 | PG3 | 28 | K | 47201 | NIE | 28.13.14 | 84137051 | 0 | 213 | 320 | Wilo-Atmos GIGA-B 65/315-15/4-S1 | Pompa obiegowa blokowa | Wilo-Atmos GIGA-B | Tłoczenie wody grzewczej (zgodnie z VDI 2035), wody zimnej i mieszanin woda-glikol | Wilo | DE | 1 | SZT |  | 0.4 | IE3 | Zielony | Europaleta | 1 | 1 | 1 | 449 | 918 | 505 | 800 | 1200 | 649 | 246 | 270 | http://downloads-wilo-select.wilo.com/assets/WIB_WILO29972087.jpg | //cms.media.wilo.com/dcipicxmlfeature/wilo458353/6939859/wilo458353_1.jpg |  |  |  |  | https://wilo.com/quick/PL/pl/articleNumber/2216871
1635 | 2213888 | 4062679166674 | Wilo-Atmos GIGA-B 65/95-4/2 pompa obiegowa blokowa | Pompa obiegowa blokowa Wilo-Atmos GIGA-B 65/95-4/2 dławnicowa o konstrukcji blokowej z przyłączem kołnierzowym, do zastosowań grzewczych, klimatyzacyjnych i chłodniczych w dużych budynkach | 3700 | PG3 | 28 | K | 47201 | NIE | 28.13.14 | 84137051 | 0 | 213 | 320 | Wilo-Atmos GIGA-B 65/95-4/2 | Pompa obiegowa blokowa | Wilo-Atmos GIGA-B | Tłoczenie wody grzewczej (zgodnie z VDI 2035), wody zimnej i mieszanin woda-glikol | Wilo | DE | 1 | SZT |  | 0.4 | IE3 | Zielony | Paleta jednorazowego użytku | 1 | 1 | 1 | 289 | 629 | 340 | 800 | 800 | 472 | 77 | 80 | http://downloads-wilo-select.wilo.com/assets/WIB_WILO29972087.jpg | //cms.media.wilo.com/dcipicxmlfeature/wilo458353/6939859/wilo458353_1.jpg |  |  |  |  | https://wilo.com/quick/PL/pl/articleNumber/2213888
1636 | 2217089 | 4062679180847 | Wilo-Atmos GIGA-B 65/95-4/2-S1 pompa obiegowa blokowa | Pompa obiegowa blokowa Wilo-Atmos GIGA-B 65/95-4/2-S1 dławnicowa o konstrukcji blokowej z przyłączem kołnierzowym, do zastosowań grzewczych, klimatyzacyjnych i chłodniczych w dużych budynkach | 3812 | PG3 | 28 | K | 47201 | NIE | 28.13.14 | 84137051 | 0 | 213 | 320 | Wilo-Atmos GIGA-B 65/95-4/2-S1 | Pompa obiegowa blokowa | Wilo-Atmos GIGA-B | Tłoczenie wody grzewczej (zgodnie z VDI 2035), wody zimnej i mieszanin woda-glikol | Wilo | DE | 1 | SZT |  | 0.4 | IE3 | Zielony | Paleta jednorazowego użytku | 1 | 1 | 1 | 289 | 629 | 340 | 800 | 800 | 472 | 77 | 80 | http://downloads-wilo-select.wilo.com/assets/WIB_WILO29972087.jpg | //cms.media.wilo.com/dcipicxmlfeature/wilo458353/6939859/wilo458353_1.jpg |  |  |  |  | https://wilo.com/quick/PL/pl/articleNumber/2217089
1637 | 2213913 | 4062679166797 | Wilo-Atmos GIGA-B 80/120-11/2 pompa obiegowa blokowa | Pompa obiegowa blokowa Wilo-Atmos GIGA-B 80/120-11/2 dławnicowa o konstrukcji blokowej z przyłączem kołnierzowym, do zastosowań grzewczych, klimatyzacyjnych i chłodniczych w dużych budynkach | 7539 | PG3 | 28 | K | 47201 | NIE | 28.13.14 | 84137051 | 0 | 213 | 320 | Wilo-Atmos GIGA-B 80/120-11/2 | Pompa obiegowa blokowa | Wilo-Atmos GIGA-B | Tłoczenie wody grzewczej (zgodnie z VDI 2035), wody zimnej i mieszanin woda-glikol | Wilo | DE | 1 | SZT |  | 0.4 | IE3 | Zielony | Europaleta | 1 | 1 | 1 | 350 | 882 | 430 | 800 | 1200 | 574 | 157 | 181 | http://downloads-wilo-select.wilo.com/assets/WIB_WILO29972087.jpg | //cms.media.wilo.com/dcipicxmlfeature/wilo458353/6939859/wilo458353_1.jpg |  |  |  |  | https://wilo.com/quick/PL/pl/articleNumber/2213913
1638 | 2217120 | 4062679181158 | Wilo-Atmos GIGA-B 80/120-11/2-S1 pompa obiegowa blokowa | Pompa obiegowa blokowa Wilo-Atmos GIGA-B 80/120-11/2-S1 dławnicowa o konstrukcji blokowej z przyłączem kołnierzowym, do zastosowań grzewczych, klimatyzacyjnych i chłodniczych w dużych budynkach | 7652 | PG3 | 28 | K | 47201 | NIE | 28.13.14 | 84137051 | 0 | 213 | 320 | Wilo-Atmos GIGA-B 80/120-11/2-S1 | Pompa obiegowa blokowa | Wilo-Atmos GIGA-B | Tłoczenie wody grzewczej (zgodnie z VDI 2035), wody zimnej i mieszanin woda-glikol | Wilo | DE | 1 | SZT |  | 0.4 | IE3 | Zielony | Europaleta | 1 | 1 | 1 | 350 | 882 | 430 | 800 | 1200 | 574 | 157 | 181 | http://downloads-wilo-select.wilo.com/assets/WIB_WILO29972087.jpg | //cms.media.wilo.com/dcipicxmlfeature/wilo458353/6939859/wilo458353_1.jpg |  |  |  |  | https://wilo.com/quick/PL/pl/articleNumber/2217120
1639 | 2213908 | 4062679165998 | Wilo-Atmos GIGA-B 80/130-1,1/4 pompa obiegowa blokowa | Pompa obiegowa blokowa Wilo-Atmos GIGA-B 80/130-1,1/4 dławnicowa o konstrukcji blokowej z przyłączem kołnierzowym, do zastosowań grzewczych, klimatyzacyjnych i chłodniczych w dużych budynkach | 3279 | PG3 | 28 | K | 47201 | NIE | 28.13.14 | 84137051 | 0 | 213 | 320 | Wilo-Atmos GIGA-B 80/130-1,1/4 | Pompa obiegowa blokowa | Wilo-Atmos GIGA-B | Tłoczenie wody grzewczej (zgodnie z VDI 2035), wody zimnej i mieszanin woda-glikol | Wilo | DE | 1 | SZT |  | 0.4 | IE3 | Zielony | Paleta jednorazowego użytku | 1 | 1 | 1 | 328 | 584 | 405 | 800 | 800 | 537 | 73 | 76 | http://downloads-wilo-select.wilo.com/assets/WIB_WILO29972087.jpg | //cms.media.wilo.com/dcipicxmlfeature/wilo458353/6939859/wilo458353_1.jpg |  |  |  |  | https://wilo.com/quick/PL/pl/articleNumber/2213908
1640 | 2217114 | 4062679181097 | Wilo-Atmos GIGA-B 80/130-1,1/4-S1 pompa obiegowa blokowa | Pompa obiegowa blokowa Wilo-Atmos GIGA-B 80/130-1,1/4-S1 dławnicowa o konstrukcji blokowej z przyłączem kołnierzowym, do zastosowań grzewczych, klimatyzacyjnych i chłodniczych w dużych budynkach | 3392 | PG3 | 28 | K | 47201 | NIE | 28.13.14 | 84137051 | 0 | 213 | 320 | Wilo-Atmos GIGA-B 80/130-1,1/4-S1 | Pompa obiegowa blokowa | Wilo-Atmos GIGA-B | Tłoczenie wody grzewczej (zgodnie z VDI 2035), wody zimnej i mieszanin woda-glikol | Wilo | DE | 1 | SZT |  | 0.4 | IE3 | Zielony | Paleta jednorazowego użytku | 1 | 1 | 1 | 328 | 584 | 405 | 800 | 800 | 537 | 73 | 76 | http://downloads-wilo-select.wilo.com/assets/WIB_WILO29972087.jpg | //cms.media.wilo.com/dcipicxmlfeature/wilo458353/6939859/wilo458353_1.jpg |  |  |  |  | https://wilo.com/quick/PL/pl/articleNumber/2217114
1641 | 2213912 | 4062679166780 | Wilo-Atmos GIGA-B 80/130-15/2 pompa obiegowa blokowa | Pompa obiegowa blokowa Wilo-Atmos GIGA-B 80/130-15/2 dławnicowa o konstrukcji blokowej z przyłączem kołnierzowym, do zastosowań grzewczych, klimatyzacyjnych i chłodniczych w dużych budynkach | 8314 | PG3 | 28 | K | 47201 | NIE | 28.13.14 | 84137051 | 0 | 213 | 320 | Wilo-Atmos GIGA-B 80/130-15/2 | Pompa obiegowa blokowa | Wilo-Atmos GIGA-B | Tłoczenie wody grzewczej (zgodnie z VDI 2035), wody zimnej i mieszanin woda-glikol | Wilo | DE | 1 | SZT |  | 0.4 | IE3 | Zielony | Europaleta | 1 | 1 | 1 | 350 | 882 | 430 | 800 | 1200 | 574 | 176 | 200 | http://downloads-wilo-select.wilo.com/assets/WIB_WILO29972087.jpg | //cms.media.wilo.com/dcipicxmlfeature/wilo458353/6939859/wilo458353_1.jpg |  |  |  |  | https://wilo.com/quick/PL/pl/articleNumber/2213912
1642 | 2217119 | 4062679181141 | Wilo-Atmos GIGA-B 80/130-15/2-S1 pompa obiegowa blokowa | Pompa obiegowa blokowa Wilo-Atmos GIGA-B 80/130-15/2-S1 dławnicowa o konstrukcji blokowej z przyłączem kołnierzowym, do zastosowań grzewczych, klimatyzacyjnych i chłodniczych w dużych budynkach | 8428 | PG3 | 28 | K | 47201 | NIE | 28.13.14 | 84137051 | 0 | 213 | 320 | Wilo-Atmos GIGA-B 80/130-15/2-S1 | Pompa obiegowa blokowa | Wilo-Atmos GIGA-B | Tłoczenie wody grzewczej (zgodnie z VDI 2035), wody zimnej i mieszanin woda-glikol | Wilo | DE | 1 | SZT |  | 0.4 | IE3 | Zielony | Europaleta | 1 | 1 | 1 | 350 | 882 | 430 | 800 | 1200 | 574 | 176 | 200 | http://downloads-wilo-select.wilo.com/assets/WIB_WILO29972087.jpg | //cms.media.wilo.com/dcipicxmlfeature/wilo458353/6939859/wilo458353_1.jpg |  |  |  |  | https://wilo.com/quick/PL/pl/articleNumber/2217119
1643 | 2213907 | 4062679165981 | Wilo-Atmos GIGA-B 80/140-1,5/4 pompa obiegowa blokowa | Pompa obiegowa blokowa Wilo-Atmos GIGA-B 80/140-1,5/4 dławnicowa o konstrukcji blokowej z przyłączem kołnierzowym, do zastosowań grzewczych, klimatyzacyjnych i chłodniczych w dużych budynkach | 3547 | PG3 | 28 | K | 47201 | NIE | 28.13.14 | 84137051 | 0 | 213 | 320 | Wilo-Atmos GIGA-B 80/140-1,5/4 | Pompa obiegowa blokowa | Wilo-Atmos GIGA-B | Tłoczenie wody grzewczej (zgodnie z VDI 2035), wody zimnej i mieszanin woda-glikol | Wilo | DE | 1 | SZT |  | 0.4 | IE3 | Zielony | Paleta jednorazowego użytku | 1 | 1 | 1 | 328 | 600 | 405 | 800 | 800 | 537 | 75 | 78 | http://downloads-wilo-select.wilo.com/assets/WIB_WILO29972087.jpg | //cms.media.wilo.com/dcipicxmlfeature/wilo458353/6939859/wilo458353_1.jpg |  |  |  |  | https://wilo.com/quick/PL/pl/articleNumber/2213907
1644 | 2217113 | 4062679181080 | Wilo-Atmos GIGA-B 80/140-1,5/4-S1 pompa obiegowa blokowa | Pompa obiegowa blokowa Wilo-Atmos GIGA-B 80/140-1,5/4-S1 dławnicowa o konstrukcji blokowej z przyłączem kołnierzowym, do zastosowań grzewczych, klimatyzacyjnych i chłodniczych w dużych budynkach | 3660 | PG3 | 28 | K | 47201 | NIE | 28.13.14 | 84137051 | 0 | 213 | 320 | Wilo-Atmos GIGA-B 80/140-1,5/4-S1 | Pompa obiegowa blokowa | Wilo-Atmos GIGA-B | Tłoczenie wody grzewczej (zgodnie z VDI 2035), wody zimnej i mieszanin woda-glikol | Wilo | DE | 1 | SZT |  | 0.4 | IE3 | Zielony | Paleta jednorazowego użytku | 1 | 1 | 1 | 328 | 600 | 405 | 800 | 800 | 537 | 75 | 78 | http://downloads-wilo-select.wilo.com/assets/WIB_WILO29972087.jpg | //cms.media.wilo.com/dcipicxmlfeature/wilo458353/6939859/wilo458353_1.jpg |  |  |  |  | https://wilo.com/quick/PL/pl/articleNumber/2217113
1645 | 2213911 | 4062679166773 | Wilo-Atmos GIGA-B 80/140-18,5/2 pompa obiegowa blokowa | Pompa obiegowa blokowa Wilo-Atmos GIGA-B 80/140-18,5/2 dławnicowa o konstrukcji blokowej z przyłączem kołnierzowym, do zastosowań grzewczych, klimatyzacyjnych i chłodniczych w dużych budynkach | 9711 | PG3 | 28 | K | 47201 | NIE | 28.13.14 | 84137051 | 0 | 213 | 320 | Wilo-Atmos GIGA-B 80/140-18,5/2 | Pompa obiegowa blokowa | Wilo-Atmos GIGA-B | Tłoczenie wody grzewczej (zgodnie z VDI 2035), wody zimnej i mieszanin woda-glikol | Wilo | DE | 1 | SZT |  | 0.4 | IE3 | Zielony | Europaleta | 1 | 1 | 1 | 350 | 882 | 430 | 800 | 1200 | 574 | 193 | 217 | http://downloads-wilo-select.wilo.com/assets/WIB_WILO29972087.jpg | //cms.media.wilo.com/dcipicxmlfeature/wilo458353/6939859/wilo458353_1.jpg |  |  |  |  | https://wilo.com/quick/PL/pl/articleNumber/2213911
1646 | 2217118 | 4062679181134 | Wilo-Atmos GIGA-B 80/140-18,5/2-S1 pompa obiegowa blokowa | Pompa obiegowa blokowa Wilo-Atmos GIGA-B 80/140-18,5/2-S1 dławnicowa o konstrukcji blokowej z przyłączem kołnierzowym, do zastosowań grzewczych, klimatyzacyjnych i chłodniczych w dużych budynkach | 9825 | PG3 | 28 | K | 47201 | NIE | 28.13.14 | 84137051 | 0 | 213 | 320 | Wilo-Atmos GIGA-B 80/140-18,5/2-S1 | Pompa obiegowa blokowa | Wilo-Atmos GIGA-B | Tłoczenie wody grzewczej (zgodnie z VDI 2035), wody zimnej i mieszanin woda-glikol | Wilo | DE | 1 | SZT |  | 0.4 | IE3 | Zielony | Europaleta | 1 | 1 | 1 | 350 | 882 | 430 | 800 | 1200 | 574 | 193 | 217 | http://downloads-wilo-select.wilo.com/assets/WIB_WILO29972087.jpg | //cms.media.wilo.com/dcipicxmlfeature/wilo458353/6939859/wilo458353_1.jpg |  |  |  |  | https://wilo.com/quick/PL/pl/articleNumber/2217118
1647 | 2213906 | 4062679165974 | Wilo-Atmos GIGA-B 80/150-2,2/4 pompa obiegowa blokowa | Pompa obiegowa blokowa Wilo-Atmos GIGA-B 80/150-2,2/4 dławnicowa o konstrukcji blokowej z przyłączem kołnierzowym, do zastosowań grzewczych, klimatyzacyjnych i chłodniczych w dużych budynkach | 3783 | PG3 | 28 | K | 47201 | NIE | 28.13.14 | 84137051 | 0 | 213 | 320 | Wilo-Atmos GIGA-B 80/150-2,2/4 | Pompa obiegowa blokowa | Wilo-Atmos GIGA-B | Tłoczenie wody grzewczej (zgodnie z VDI 2035), wody zimnej i mieszanin woda-glikol | Wilo | DE | 1 | SZT |  | 0.4 | IE3 | Zielony | Europaleta | 1 | 1 | 1 | 328 | 639 | 405 | 800 | 1200 | 549 | 85 | 117 | http://downloads-wilo-select.wilo.com/assets/WIB_WILO29972087.jpg | //cms.media.wilo.com/dcipicxmlfeature/wilo458353/6939859/wilo458353_1.jpg |  |  |  |  | https://wilo.com/quick/PL/pl/articleNumber/2213906
1648 | 2217112 | 4062679181073 | Wilo-Atmos GIGA-B 80/150-2,2/4-S1 pompa obiegowa blokowa | Pompa obiegowa blokowa Wilo-Atmos GIGA-B 80/150-2,2/4-S1 dławnicowa o konstrukcji blokowej z przyłączem kołnierzowym, do zastosowań grzewczych, klimatyzacyjnych i chłodniczych w dużych budynkach | 3897 | PG3 | 28 | K | 47201 | NIE | 28.13.14 | 84137051 | 0 | 213 | 320 | Wilo-Atmos GIGA-B 80/150-2,2/4-S1 | Pompa obiegowa blokowa | Wilo-Atmos GIGA-B | Tłoczenie wody grzewczej (zgodnie z VDI 2035), wody zimnej i mieszanin woda-glikol | Wilo | DE | 1 | SZT |  | 0.4 | IE3 | Zielony | Europaleta | 1 | 1 | 1 | 328 | 639 | 405 | 800 | 1200 | 549 | 85 | 117 | http://downloads-wilo-select.wilo.com/assets/WIB_WILO29972087.jpg | //cms.media.wilo.com/dcipicxmlfeature/wilo458353/6939859/wilo458353_1.jpg |  |  |  |  | https://wilo.com/quick/PL/pl/articleNumber/2217112
1649 | 2213910 | 4062679166766 | Wilo-Atmos GIGA-B 80/150-22/2 pompa obiegowa blokowa | Pompa obiegowa blokowa Wilo-Atmos GIGA-B 80/150-22/2 dławnicowa o konstrukcji blokowej z przyłączem kołnierzowym, do zastosowań grzewczych, klimatyzacyjnych i chłodniczych w dużych budynkach | 11483 | PG3 | 28 | K | 47201 | NIE | 28.13.14 | 84137051 | 0 | 213 | 320 | Wilo-Atmos GIGA-B 80/150-22/2 | Pompa obiegowa blokowa | Wilo-Atmos GIGA-B | Tłoczenie wody grzewczej (zgodnie z VDI 2035), wody zimnej i mieszanin woda-glikol | Wilo | DE | 1 | SZT |  | 0.4 | IE3 | Zielony | Europaleta | 1 | 1 | 1 | 350 | 951 | 452 | 800 | 1200 | 579 | 280 | 302 | http://downloads-wilo-select.wilo.com/assets/WIB_WILO29972087.jpg | //cms.media.wilo.com/dcipicxmlfeature/wilo458353/6939859/wilo458353_1.jpg |  |  |  |  | https://wilo.com/quick/PL/pl/articleNumber/2213910
1650 | 2217117 | 4062679181127 | Wilo-Atmos GIGA-B 80/150-22/2-S1 pompa obiegowa blokowa | Pompa obiegowa blokowa Wilo-Atmos GIGA-B 80/150-22/2-S1 dławnicowa o konstrukcji blokowej z przyłączem kołnierzowym, do zastosowań grzewczych, klimatyzacyjnych i chłodniczych w dużych budynkach | 11596 | PG3 | 28 | K | 47201 | NIE | 28.13.14 | 84137051 | 0 | 213 | 320 | Wilo-Atmos GIGA-B 80/150-22/2-S1 | Pompa obiegowa blokowa | Wilo-Atmos GIGA-B | Tłoczenie wody grzewczej (zgodnie z VDI 2035), wody zimnej i mieszanin woda-glikol | Wilo | DE | 1 | SZT |  | 0.4 | IE3 | Zielony | Europaleta | 1 | 1 | 1 | 350 | 951 | 452 | 800 | 1200 | 579 | 280 | 302 | http://downloads-wilo-select.wilo.com/assets/WIB_WILO29972087.jpg | //cms.media.wilo.com/dcipicxmlfeature/wilo458353/6939859/wilo458353_1.jpg |  |  |  |  | https://wilo.com/quick/PL/pl/articleNumber/2217117
1651 | 2214133 | 4062679172101 | Wilo-Atmos GIGA-B 80/160-22/2 pompa obiegowa blokowa | Pompa obiegowa blokowa Wilo-Atmos GIGA-B 80/160-22/2 dławnicowa o konstrukcji blokowej z przyłączem kołnierzowym, do zastosowań grzewczych, klimatyzacyjnych i chłodniczych w dużych budynkach | 11483 | PG3 | 28 | K | 47201 | NIE | 28.13.14 | 84137051 | 0 | 213 | 320 | Wilo-Atmos GIGA-B 80/160-22/2 | Pompa obiegowa blokowa | Wilo-Atmos GIGA-B | Tłoczenie wody grzewczej (zgodnie z VDI 2035), wody zimnej i mieszanin woda-glikol | Wilo | DE | 1 | SZT |  | 0.4 | IE3 | Zielony | Europaleta | 1 | 1 | 1 | 350 | 951 | 452 | 800 | 1200 | 579 | 280 | 302 | http://downloads-wilo-select.wilo.com/assets/WIB_WILO29972087.jpg | //cms.media.wilo.com/dcipicxmlfeature/wilo458353/6939859/wilo458353_1.jpg |  |  |  |  | https://wilo.com/quick/PL/pl/articleNumber/2214133
1652 | 2217116 | 4062679181110 | Wilo-Atmos GIGA-B 80/160-22/2-S1 pompa obiegowa blokowa | Pompa obiegowa blokowa Wilo-Atmos GIGA-B 80/160-22/2-S1 dławnicowa o konstrukcji blokowej z przyłączem kołnierzowym, do zastosowań grzewczych, klimatyzacyjnych i chłodniczych w dużych budynkach | 11596 | PG3 | 28 | K | 47201 | NIE | 28.13.14 | 84137051 | 0 | 213 | 320 | Wilo-Atmos GIGA-B 80/160-22/2-S1 | Pompa obiegowa blokowa | Wilo-Atmos GIGA-B | Tłoczenie wody grzewczej (zgodnie z VDI 2035), wody zimnej i mieszanin woda-glikol | Wilo | DE | 1 | SZT |  | 0.4 | IE3 | Zielony | Europaleta | 1 | 1 | 1 | 350 | 951 | 452 | 800 | 1200 | 579 | 280 | 302 | http://downloads-wilo-select.wilo.com/assets/WIB_WILO29972087.jpg | //cms.media.wilo.com/dcipicxmlfeature/wilo458353/6939859/wilo458353_1.jpg |  |  |  |  | https://wilo.com/quick/PL/pl/articleNumber/2217116
1653 | 2213905 | 4062679165967 | Wilo-Atmos GIGA-B 80/160-3/4 pompa obiegowa blokowa | Pompa obiegowa blokowa Wilo-Atmos GIGA-B 80/160-3/4 dławnicowa o konstrukcji blokowej z przyłączem kołnierzowym, do zastosowań grzewczych, klimatyzacyjnych i chłodniczych w dużych budynkach | 4369 | PG3 | 28 | K | 47201 | NIE | 28.13.14 | 84137051 | 0 | 213 | 320 | Wilo-Atmos GIGA-B 80/160-3/4 | Pompa obiegowa blokowa | Wilo-Atmos GIGA-B | Tłoczenie wody grzewczej (zgodnie z VDI 2035), wody zimnej i mieszanin woda-glikol | Wilo | DE | 1 | SZT |  | 0.4 | IE3 | Zielony | Europaleta | 1 | 1 | 1 | 328 | 655 | 405 | 800 | 1200 | 549 | 93 | 125 | http://downloads-wilo-select.wilo.com/assets/WIB_WILO29972087.jpg | //cms.media.wilo.com/dcipicxmlfeature/wilo458353/6939859/wilo458353_1.jpg |  |  |  |  | https://wilo.com/quick/PL/pl/articleNumber/2213905
1654 | 2217111 | 4062679181066 | Wilo-Atmos GIGA-B 80/160-3/4-S1 pompa obiegowa blokowa | Pompa obiegowa blokowa Wilo-Atmos GIGA-B 80/160-3/4-S1 dławnicowa o konstrukcji blokowej z przyłączem kołnierzowym, do zastosowań grzewczych, klimatyzacyjnych i chłodniczych w dużych budynkach | 4482 | PG3 | 28 | K | 47201 | NIE | 28.13.14 | 84137051 | 0 | 213 | 320 | Wilo-Atmos GIGA-B 80/160-3/4-S1 | Pompa obiegowa blokowa | Wilo-Atmos GIGA-B | Tłoczenie wody grzewczej (zgodnie z VDI 2035), wody zimnej i mieszanin woda-glikol | Wilo | DE | 1 | SZT |  | 0.4 | IE3 | Zielony | Europaleta | 1 | 1 | 1 | 328 | 655 | 405 | 800 | 1200 | 549 | 93 | 125 | http://downloads-wilo-select.wilo.com/assets/WIB_WILO29972087.jpg | //cms.media.wilo.com/dcipicxmlfeature/wilo458353/6939859/wilo458353_1.jpg |  |  |  |  | https://wilo.com/quick/PL/pl/articleNumber/2217111
1655 | 2213909 | 4062679166759 | Wilo-Atmos GIGA-B 80/160-30/2 pompa obiegowa blokowa | Pompa obiegowa blokowa Wilo-Atmos GIGA-B 80/160-30/2 dławnicowa o konstrukcji blokowej z przyłączem kołnierzowym, do zastosowań grzewczych, klimatyzacyjnych i chłodniczych w dużych budynkach | 12342 | PG3 | 28 | K | 47201 | NIE | 28.13.14 | 84137051 | 0 | 213 | 320 | Wilo-Atmos GIGA-B 80/160-30/2 | Pompa obiegowa blokowa | Wilo-Atmos GIGA-B | Tłoczenie wody grzewczej (zgodnie z VDI 2035), wody zimnej i mieszanin woda-glikol | Wilo | DE | 1 | SZT |  | 0.4 | IE3 | Zielony | Europaleta | 1 | 1 | 1 | 400 | 993 | 499 | 800 | 1200 | 643 | 331 | 357 | http://downloads-wilo-select.wilo.com/assets/WIB_WILO29972087.jpg | //cms.media.wilo.com/dcipicxmlfeature/wilo458353/6939859/wilo458353_1.jpg |  |  |  |  | https://wilo.com/quick/PL/pl/articleNumber/2213909
1656 | 2217115 | 4062679181103 | Wilo-Atmos GIGA-B 80/160-30/2-S1 pompa obiegowa blokowa | Pompa obiegowa blokowa Wilo-Atmos GIGA-B 80/160-30/2-S1 dławnicowa o konstrukcji blokowej z przyłączem kołnierzowym, do zastosowań grzewczych, klimatyzacyjnych i chłodniczych w dużych budynkach | 12455 | PG3 | 28 | K | 47201 | NIE | 28.13.14 | 84137051 | 0 | 213 | 320 | Wilo-Atmos GIGA-B 80/160-30/2-S1 | Pompa obiegowa blokowa | Wilo-Atmos GIGA-B | Tłoczenie wody grzewczej (zgodnie z VDI 2035), wody zimnej i mieszanin woda-glikol | Wilo | DE | 1 | SZT |  | 0.4 | IE3 | Zielony | Europaleta | 1 | 1 | 1 | 400 | 993 | 499 | 800 | 1200 | 643 | 331 | 357 | http://downloads-wilo-select.wilo.com/assets/WIB_WILO29972087.jpg | //cms.media.wilo.com/dcipicxmlfeature/wilo458353/6939859/wilo458353_1.jpg |  |  |  |  | https://wilo.com/quick/PL/pl/articleNumber/2217115
1657 | 2213922 | 4062679166841 | Wilo-Atmos GIGA-B 80/165-22/2 pompa obiegowa blokowa | Pompa obiegowa blokowa Wilo-Atmos GIGA-B 80/165-22/2 dławnicowa o konstrukcji blokowej z przyłączem kołnierzowym, do zastosowań grzewczych, klimatyzacyjnych i chłodniczych w dużych budynkach | 11483 | PG3 | 28 | K | 47201 | NIE | 28.13.14 | 84137051 | 0 | 213 | 320 | Wilo-Atmos GIGA-B 80/165-22/2 | Pompa obiegowa blokowa | Wilo-Atmos GIGA-B | Tłoczenie wody grzewczej (zgodnie z VDI 2035), wody zimnej i mieszanin woda-glikol | Wilo | DE | 1 | SZT |  | 0.4 | IE3 | Zielony | Europaleta | 1 | 1 | 1 | 354 | 987 | 452 | 800 | 1200 | 579 | 299 | 321 | http://downloads-wilo-select.wilo.com/assets/WIB_WILO29972087.jpg | //cms.media.wilo.com/dcipicxmlfeature/wilo458353/6939859/wilo458353_1.jpg |  |  |  |  | https://wilo.com/quick/PL/pl/articleNumber/2213922
1658 | 2217131 | 4062679181264 | Wilo-Atmos GIGA-B 80/165-22/2-S1 pompa obiegowa blokowa | Pompa obiegowa blokowa Wilo-Atmos GIGA-B 80/165-22/2-S1 dławnicowa o konstrukcji blokowej z przyłączem kołnierzowym, do zastosowań grzewczych, klimatyzacyjnych i chłodniczych w dużych budynkach | 11668 | PG3 | 28 | K | 47201 | NIE | 28.13.14 | 84137051 | 0 | 213 | 320 | Wilo-Atmos GIGA-B 80/165-22/2-S1 | Pompa obiegowa blokowa | Wilo-Atmos GIGA-B | Tłoczenie wody grzewczej (zgodnie z VDI 2035), wody zimnej i mieszanin woda-glikol | Wilo | DE | 1 | SZT |  | 0.4 | IE3 | Zielony | Europaleta | 1 | 1 | 1 | 354 | 987 | 452 | 800 | 1200 | 579 | 299 | 321 | http://downloads-wilo-select.wilo.com/assets/WIB_WILO29972087.jpg | //cms.media.wilo.com/dcipicxmlfeature/wilo458353/6939859/wilo458353_1.jpg |  |  |  |  | https://wilo.com/quick/PL/pl/articleNumber/2217131
1659 | 2213917 | 4062679166032 | Wilo-Atmos GIGA-B 80/170-3/4 pompa obiegowa blokowa | Pompa obiegowa blokowa Wilo-Atmos GIGA-B 80/170-3/4 dławnicowa o konstrukcji blokowej z przyłączem kołnierzowym, do zastosowań grzewczych, klimatyzacyjnych i chłodniczych w dużych budynkach | 4430 | PG3 | 28 | K | 47201 | NIE | 28.13.14 | 84137051 | 0 | 213 | 320 | Wilo-Atmos GIGA-B 80/170-3/4 | Pompa obiegowa blokowa | Wilo-Atmos GIGA-B | Tłoczenie wody grzewczej (zgodnie z VDI 2035), wody zimnej i mieszanin woda-glikol | Wilo | DE | 1 | SZT |  | 0.4 | IE3 | Zielony | Europaleta | 1 | 1 | 1 | 354 | 691 | 430 | 800 | 1200 | 574 | 107 | 139 | http://downloads-wilo-select.wilo.com/assets/WIB_WILO29972087.jpg | //cms.media.wilo.com/dcipicxmlfeature/wilo458353/6939859/wilo458353_1.jpg |  |  |  |  | https://wilo.com/quick/PL/pl/articleNumber/2213917
1660 | 2217125 | 4062679181202 | Wilo-Atmos GIGA-B 80/170-3/4-S1 pompa obiegowa blokowa | Pompa obiegowa blokowa Wilo-Atmos GIGA-B 80/170-3/4-S1 dławnicowa o konstrukcji blokowej z przyłączem kołnierzowym, do zastosowań grzewczych, klimatyzacyjnych i chłodniczych w dużych budynkach | 4616 | PG3 | 28 | K | 47201 | NIE | 28.13.14 | 84137051 | 0 | 213 | 320 | Wilo-Atmos GIGA-B 80/170-3/4-S1 | Pompa obiegowa blokowa | Wilo-Atmos GIGA-B | Tłoczenie wody grzewczej (zgodnie z VDI 2035), wody zimnej i mieszanin woda-glikol | Wilo | DE | 1 | SZT |  | 0.4 | IE3 | Zielony | Europaleta | 1 | 1 | 1 | 354 | 691 | 430 | 800 | 1200 | 574 | 107 | 139 | http://downloads-wilo-select.wilo.com/assets/WIB_WILO29972087.jpg | //cms.media.wilo.com/dcipicxmlfeature/wilo458353/6939859/wilo458353_1.jpg |  |  |  |  | https://wilo.com/quick/PL/pl/articleNumber/2217125
1661 | 2213921 | 4062679166834 | Wilo-Atmos GIGA-B 80/170-30/2 pompa obiegowa blokowa | Pompa obiegowa blokowa Wilo-Atmos GIGA-B 80/170-30/2 dławnicowa o konstrukcji blokowej z przyłączem kołnierzowym, do zastosowań grzewczych, klimatyzacyjnych i chłodniczych w dużych budynkach | 12509 | PG3 | 28 | K | 47201 | NIE | 28.13.14 | 84137051 | 0 | 213 | 320 | Wilo-Atmos GIGA-B 80/170-30/2 | Pompa obiegowa blokowa | Wilo-Atmos GIGA-B | Tłoczenie wody grzewczej (zgodnie z VDI 2035), wody zimnej i mieszanin woda-glikol | Wilo | DE | 1 | SZT |  | 0.4 | IE3 | Zielony | Europaleta | 1 | 1 | 1 | 400 | 1029 | 499 | 800 | 1200 | 643 | 345 | 371 | http://downloads-wilo-select.wilo.com/assets/WIB_WILO29972087.jpg | //cms.media.wilo.com/dcipicxmlfeature/wilo458353/6939859/wilo458353_1.jpg |  |  |  |  | https://wilo.com/quick/PL/pl/articleNumber/2213921
1662 | 2217130 | 4062679181257 | Wilo-Atmos GIGA-B 80/170-30/2-S1 pompa obiegowa blokowa | Pompa obiegowa blokowa Wilo-Atmos GIGA-B 80/170-30/2-S1 dławnicowa o konstrukcji blokowej z przyłączem kołnierzowym, do zastosowań grzewczych, klimatyzacyjnych i chłodniczych w dużych budynkach | 12694 | PG3 | 28 | K | 47201 | NIE | 28.13.14 | 84137051 | 0 | 213 | 320 | Wilo-Atmos GIGA-B 80/170-30/2-S1 | Pompa obiegowa blokowa | Wilo-Atmos GIGA-B | Tłoczenie wody grzewczej (zgodnie z VDI 2035), wody zimnej i mieszanin woda-glikol | Wilo | DE | 1 | SZT |  | 0.4 | IE3 | Zielony | Europaleta | 1 | 1 | 1 | 400 | 1029 | 499 | 800 | 1200 | 643 | 345 | 371 | http://downloads-wilo-select.wilo.com/assets/WIB_WILO29972087.jpg | //cms.media.wilo.com/dcipicxmlfeature/wilo458353/6939859/wilo458353_1.jpg |  |  |  |  | https://wilo.com/quick/PL/pl/articleNumber/2217130
1663 | 2228078 | 4062679336923 | Wilo-Atmos GIGA-B 80/170-45/2/6 pompa obiegowa blokowa | Pompa wirowa jednostopniowa dławnicowa o konstrukcji blokowej do ustawienia na fundamencie wraz ze stopą na korpusie pompy Wilo-Atmos GIGA-B 80/170-45/2/6 | 16579 | PG3 | 28 | K | 47201 | NIE | 28.13.14 | 84137051 | 0 | 213 | 320 | Wilo-Atmos GIGA-B 80/170-45/2/6 | Pompa obiegowa blokowa | Wilo-Atmos GIGA-B | Tłoczenie wody grzewczej (zgodnie z VDI 2035), wody zimnej i mieszanin woda-glikol | Wilo | DE | 1 | SZT |  | 0.4 | IE3 | Zielony | Europaleta | 1 | 1 | 1 | 450 | 1069 | 563 | 800 | 1200 | 707 | 420 | 448 | http://downloads-wilo-select.wilo.com/assets/WIB_WILO29972087.jpg | //cms.media.wilo.com/dcipicxmlfeature/wilo369732/7075171/wilo369732_1.jpg |  |  |  |  | https://wilo.com/quick/PL/pl/articleNumber/2228078
1664 | 2213920 | 4062679166827 | Wilo-Atmos GIGA-B 80/180-37/2 pompa obiegowa blokowa | Pompa obiegowa blokowa Wilo-Atmos GIGA-B 80/180-37/2 dławnicowa o konstrukcji blokowej z przyłączem kołnierzowym, do zastosowań grzewczych, klimatyzacyjnych i chłodniczych w dużych budynkach | 14241 | PG3 | 28 | K | 47201 | NIE | 28.13.14 | 84137051 | 0 | 213 | 320 | Wilo-Atmos GIGA-B 80/180-37/2 | Pompa obiegowa blokowa | Wilo-Atmos GIGA-B | Tłoczenie wody grzewczej (zgodnie z VDI 2035), wody zimnej i mieszanin woda-glikol | Wilo | DE | 1 | SZT |  | 0.4 | IE3 | Zielony | Europaleta | 1 | 1 | 1 | 400 | 1099 | 499 | 800 | 1200 | 644 | 375 | 401 | http://downloads-wilo-select.wilo.com/assets/WIB_WILO29972087.jpg | //cms.media.wilo.com/dcipicxmlfeature/wilo458353/6939859/wilo458353_1.jpg |  |  |  |  | https://wilo.com/quick/PL/pl/articleNumber/2213920
1665 | 2217129 | 4062679181240 | Wilo-Atmos GIGA-B 80/180-37/2-S1 pompa obiegowa blokowa | Pompa obiegowa blokowa Wilo-Atmos GIGA-B 80/180-37/2-S1 dławnicowa o konstrukcji blokowej z przyłączem kołnierzowym, do zastosowań grzewczych, klimatyzacyjnych i chłodniczych w dużych budynkach | 14427 | PG3 | 28 | K | 47201 | NIE | 28.13.14 | 84137051 | 0 | 213 | 320 | Wilo-Atmos GIGA-B 80/180-37/2-S1 | Pompa obiegowa blokowa | Wilo-Atmos GIGA-B | Tłoczenie wody grzewczej (zgodnie z VDI 2035), wody zimnej i mieszanin woda-glikol | Wilo | DE | 1 | SZT |  | 0.4 | IE3 | Zielony | Europaleta | 1 | 1 | 1 | 400 | 1099 | 499 | 800 | 1200 | 644 | 375 | 401 | http://downloads-wilo-select.wilo.com/assets/WIB_WILO29972087.jpg | //cms.media.wilo.com/dcipicxmlfeature/wilo458353/6939859/wilo458353_1.jpg |  |  |  |  | https://wilo.com/quick/PL/pl/articleNumber/2217129
1666 | 2213916 | 4062679166025 | Wilo-Atmos GIGA-B 80/180-4/4 pompa obiegowa blokowa | Pompa obiegowa blokowa Wilo-Atmos GIGA-B 80/180-4/4 dławnicowa o konstrukcji blokowej z przyłączem kołnierzowym, do zastosowań grzewczych, klimatyzacyjnych i chłodniczych w dużych budynkach | 4661 | PG3 | 28 | K | 47201 | NIE | 28.13.14 | 84137051 | 0 | 213 | 320 | Wilo-Atmos GIGA-B 80/180-4/4 | Pompa obiegowa blokowa | Wilo-Atmos GIGA-B | Tłoczenie wody grzewczej (zgodnie z VDI 2035), wody zimnej i mieszanin woda-glikol | Wilo | DE | 1 | SZT |  | 0.4 | IE3 | Zielony | Europaleta | 1 | 1 | 1 | 354 | 701 | 430 | 800 | 1200 | 574 | 114 | 146 | http://downloads-wilo-select.wilo.com/assets/WIB_WILO29972087.jpg | //cms.media.wilo.com/dcipicxmlfeature/wilo458353/6939859/wilo458353_1.jpg |  |  |  |  | https://wilo.com/quick/PL/pl/articleNumber/2213916
1667 | 2217124 | 4062679181196 | Wilo-Atmos GIGA-B 80/180-4/4-S1 pompa obiegowa blokowa | Pompa obiegowa blokowa Wilo-Atmos GIGA-B 80/180-4/4-S1 dławnicowa o konstrukcji blokowej z przyłączem kołnierzowym, do zastosowań grzewczych, klimatyzacyjnych i chłodniczych w dużych budynkach | 4846 | PG3 | 28 | K | 47201 | NIE | 28.13.14 | 84137051 | 0 | 213 | 320 | Wilo-Atmos GIGA-B 80/180-4/4-S1 | Pompa obiegowa blokowa | Wilo-Atmos GIGA-B | Tłoczenie wody grzewczej (zgodnie z VDI 2035), wody zimnej i mieszanin woda-glikol | Wilo | DE | 1 | SZT |  | 0.4 | IE3 | Zielony | Europaleta | 1 | 1 | 1 | 354 | 701 | 430 | 800 | 1200 | 574 | 114 | 146 | http://downloads-wilo-select.wilo.com/assets/WIB_WILO29972087.jpg | //cms.media.wilo.com/dcipicxmlfeature/wilo458353/6939859/wilo458353_1.jpg |  |  |  |  | https://wilo.com/quick/PL/pl/articleNumber/2217124
1668 | 2228076 | 4062679336916 | Wilo-Atmos GIGA-B 80/180-55/2/6 pompa obiegowa blokowa | Pompa wirowa jednostopniowa dławnicowa o konstrukcji blokowej do ustawienia na fundamencie wraz ze stopą na korpusie pompy Wilo-Atmos GIGA-B 80/180-55/2/6 | 19464 | PG3 | 28 | K | 47201 | NIE | 28.13.14 | 84137051 | 0 | 213 | 320 | Wilo-Atmos GIGA-B 80/180-55/2/6 | Pompa obiegowa blokowa | Wilo-Atmos GIGA-B | Tłoczenie wody grzewczej (zgodnie z VDI 2035), wody zimnej i mieszanin woda-glikol | Wilo | DE | 1 | SZT |  | 0.4 | IE3 | Zielony | Paleta jednorazowego użytku | 1 | 1 | 1 | 550 | 1154 | 635 | 800 | 1600 | 793 | 477 | 521 | http://downloads-wilo-select.wilo.com/assets/WIB_WILO29972087.jpg | //cms.media.wilo.com/dcipicxmlfeature/wilo369732/7075171/wilo369732_1.jpg |  |  |  |  | https://wilo.com/quick/PL/pl/articleNumber/2228076
1669 | 2228044 | 4062679336794 | Wilo-Atmos GIGA-B 80/190-45/2 pompa obiegowa blokowa | Pompa wirowa jednostopniowa dławnicowa o konstrukcji blokowej do ustawienia na fundamencie wraz ze stopą na korpusie pompy Wilo-Atmos GIGA-B 80/190-45/2 | 16596 | PG3 | 28 | K | 47201 | NIE | 28.13.14 | 84137051 | 0 | 213 | 320 | Wilo-Atmos GIGA-B 80/190-45/2 | Pompa obiegowa blokowa | Wilo-Atmos GIGA-B | Tłoczenie wody grzewczej (zgodnie z VDI 2035), wody zimnej i mieszanin woda-glikol | Wilo | DE | 1 | SZT |  | 0.4 | IE3 | Zielony | Europaleta | 1 | 1 | 1 | 450 | 1069 | 566 | 800 | 1200 | 710 | 420 | 448 | http://downloads-wilo-select.wilo.com/assets/WIB_WILO29972087.jpg | //cms.media.wilo.com/dcipicxmlfeature/wilo458353/6939859/wilo458353_1.jpg |  |  |  |  | https://wilo.com/quick/PL/pl/articleNumber/2228044
1670 | 2228045 | 4062679337357 | Wilo-Atmos GIGA-B 80/190-45/2-S1 pompa obiegowa blokowa | Pompa wirowa jednostopniowa dławnicowa o konstrukcji blokowej do ustawienia na fundamencie wraz ze stopą na korpusie pompy Wilo-Atmos GIGA-B 80/190-45/2-S1 | 16781 | PG3 | 28 | K | 47201 | NIE | 28.13.14 | 84137051 | 0 | 213 | 320 | Wilo-Atmos GIGA-B 80/190-45/2-S1 | Pompa obiegowa blokowa | Wilo-Atmos GIGA-B | Tłoczenie wody grzewczej (zgodnie z VDI 2035), wody zimnej i mieszanin woda-glikol | Wilo | DE | 1 | SZT |  | 0.4 | IE3 | Zielony | Europaleta | 1 | 1 | 1 | 450 | 1069 | 566 | 800 | 1200 | 710 | 420 | 448 | http://downloads-wilo-select.wilo.com/assets/WIB_WILO29972087.jpg | //cms.media.wilo.com/dcipicxmlfeature/wilo458353/6939859/wilo458353_1.jpg |  |  |  |  | https://wilo.com/quick/PL/pl/articleNumber/2228045
1671 | 2213915 | 4062679166018 | Wilo-Atmos GIGA-B 80/190-5,5/4 pompa obiegowa blokowa | Pompa obiegowa blokowa Wilo-Atmos GIGA-B 80/190-5,5/4 dławnicowa o konstrukcji blokowej z przyłączem kołnierzowym, do zastosowań grzewczych, klimatyzacyjnych i chłodniczych w dużych budynkach | 5316 | PG3 | 28 | K | 47201 | NIE | 28.13.14 | 84137051 | 0 | 213 | 320 | Wilo-Atmos GIGA-B 80/190-5,5/4 | Pompa obiegowa blokowa | Wilo-Atmos GIGA-B | Tłoczenie wody grzewczej (zgodnie z VDI 2035), wody zimnej i mieszanin woda-glikol | Wilo | DE | 1 | SZT |  | 0.4 | IE3 | Zielony | Europaleta | 1 | 1 | 1 | 354 | 776 | 430 | 800 | 1200 | 574 | 154 | 178 | http://downloads-wilo-select.wilo.com/assets/WIB_WILO29972087.jpg | //cms.media.wilo.com/dcipicxmlfeature/wilo458353/6939859/wilo458353_1.jpg |  |  |  |  | https://wilo.com/quick/PL/pl/articleNumber/2213915
1672 | 2217123 | 4062679181189 | Wilo-Atmos GIGA-B 80/190-5,5/4-S1 pompa obiegowa blokowa | Pompa obiegowa blokowa Wilo-Atmos GIGA-B 80/190-5,5/4-S1 dławnicowa o konstrukcji blokowej z przyłączem kołnierzowym, do zastosowań grzewczych, klimatyzacyjnych i chłodniczych w dużych budynkach | 5502 | PG3 | 28 | K | 47201 | NIE | 28.13.14 | 84137051 | 0 | 213 | 320 | Wilo-Atmos GIGA-B 80/190-5,5/4-S1 | Pompa obiegowa blokowa | Wilo-Atmos GIGA-B | Tłoczenie wody grzewczej (zgodnie z VDI 2035), wody zimnej i mieszanin woda-glikol | Wilo | DE | 1 | SZT |  | 0.4 | IE3 | Zielony | Europaleta | 1 | 1 | 1 | 354 | 776 | 430 | 800 | 1200 | 574 | 154 | 178 | http://downloads-wilo-select.wilo.com/assets/WIB_WILO29972087.jpg | //cms.media.wilo.com/dcipicxmlfeature/wilo458353/6939859/wilo458353_1.jpg |  |  |  |  | https://wilo.com/quick/PL/pl/articleNumber/2217123
1673 | 2228042 | 4062679336787 | Wilo-Atmos GIGA-B 80/200-45/2 pompa obiegowa blokowa | Pompa wirowa jednostopniowa dławnicowa o konstrukcji blokowej do ustawienia na fundamencie wraz ze stopą na korpusie pompy Wilo-Atmos GIGA-B 80/200-45/2 | 16596 | PG3 | 28 | K | 47201 | NIE | 28.13.14 | 84137051 | 0 | 213 | 320 | Wilo-Atmos GIGA-B 80/200-45/2 | Pompa obiegowa blokowa | Wilo-Atmos GIGA-B | Tłoczenie wody grzewczej (zgodnie z VDI 2035), wody zimnej i mieszanin woda-glikol | Wilo | DE | 1 | SZT |  | 0.4 | IE3 | Zielony | Europaleta | 1 | 1 | 1 | 450 | 1069 | 566 | 800 | 1200 | 710 | 420 | 448 | http://downloads-wilo-select.wilo.com/assets/WIB_WILO29972087.jpg | //cms.media.wilo.com/dcipicxmlfeature/wilo458353/6939859/wilo458353_1.jpg |  |  |  |  | https://wilo.com/quick/PL/pl/articleNumber/2228042
1674 | 2228043 | 4062679337340 | Wilo-Atmos GIGA-B 80/200-45/2-S1 pompa obiegowa blokowa | Pompa wirowa jednostopniowa dławnicowa o konstrukcji blokowej do ustawienia na fundamencie wraz ze stopą na korpusie pompy Wilo-Atmos GIGA-B 80/200-45/2-S1 | 16781 | PG3 | 28 | K | 47201 | NIE | 28.13.14 | 84137051 | 0 | 213 | 320 | Wilo-Atmos GIGA-B 80/200-45/2-S1 | Pompa obiegowa blokowa | Wilo-Atmos GIGA-B | Tłoczenie wody grzewczej (zgodnie z VDI 2035), wody zimnej i mieszanin woda-glikol | Wilo | DE | 1 | SZT |  | 0.4 | IE3 | Zielony | Europaleta | 1 | 1 | 1 | 450 | 1069 | 566 | 800 | 1200 | 710 | 420 | 448 | http://downloads-wilo-select.wilo.com/assets/WIB_WILO29972087.jpg | //cms.media.wilo.com/dcipicxmlfeature/wilo458353/6939859/wilo458353_1.jpg |  |  |  |  | https://wilo.com/quick/PL/pl/articleNumber/2228043
1675 | 2214121 | 4062679171678 | Wilo-Atmos GIGA-B 80/200-5,5/4 pompa obiegowa blokowa | Pompa obiegowa blokowa Wilo-Atmos GIGA-B 80/200-5,5/4 dławnicowa o konstrukcji blokowej z przyłączem kołnierzowym, do zastosowań grzewczych, klimatyzacyjnych i chłodniczych w dużych budynkach | 5316 | PG3 | 28 | K | 47201 | NIE | 28.13.14 | 84137051 | 0 | 213 | 320 | Wilo-Atmos GIGA-B 80/200-5,5/4 | Pompa obiegowa blokowa | Wilo-Atmos GIGA-B | Tłoczenie wody grzewczej (zgodnie z VDI 2035), wody zimnej i mieszanin woda-glikol | Wilo | DE | 1 | SZT |  | 0.4 | IE3 | Zielony | Europaleta | 1 | 1 | 1 | 354 | 776 | 430 | 800 | 1200 | 574 | 154 | 178 | http://downloads-wilo-select.wilo.com/assets/WIB_WILO29972087.jpg | //cms.media.wilo.com/dcipicxmlfeature/wilo458353/6939859/wilo458353_1.jpg |  |  |  |  | https://wilo.com/quick/PL/pl/articleNumber/2214121
1676 | 2217122 | 4062679181172 | Wilo-Atmos GIGA-B 80/200-5,5/4-S1 pompa obiegowa blokowa | Pompa obiegowa blokowa Wilo-Atmos GIGA-B 80/200-5,5/4-S1 dławnicowa o konstrukcji blokowej z przyłączem kołnierzowym, do zastosowań grzewczych, klimatyzacyjnych i chłodniczych w dużych budynkach | 5502 | PG3 | 28 | K | 47201 | NIE | 28.13.14 | 84137051 | 0 | 213 | 320 | Wilo-Atmos GIGA-B 80/200-5,5/4-S1 | Pompa obiegowa blokowa | Wilo-Atmos GIGA-B | Tłoczenie wody grzewczej (zgodnie z VDI 2035), wody zimnej i mieszanin woda-glikol | Wilo | DE | 1 | SZT |  | 0.4 | IE3 | Zielony | Europaleta | 1 | 1 | 1 | 354 | 776 | 430 | 800 | 1200 | 574 | 154 | 178 | http://downloads-wilo-select.wilo.com/assets/WIB_WILO29972087.jpg | //cms.media.wilo.com/dcipicxmlfeature/wilo458353/6939859/wilo458353_1.jpg |  |  |  |  | https://wilo.com/quick/PL/pl/articleNumber/2217122
1677 | 2228040 | 4062679336770 | Wilo-Atmos GIGA-B 80/200-55/2 pompa obiegowa blokowa | Pompa wirowa jednostopniowa dławnicowa o konstrukcji blokowej do ustawienia na fundamencie wraz ze stopą na korpusie pompy Wilo-Atmos GIGA-B 80/200-55/2 | 19482 | PG3 | 28 | K | 47201 | NIE | 28.13.14 | 84137051 | 0 | 213 | 320 | Wilo-Atmos GIGA-B 80/200-55/2 | Pompa obiegowa blokowa | Wilo-Atmos GIGA-B | Tłoczenie wody grzewczej (zgodnie z VDI 2035), wody zimnej i mieszanin woda-glikol | Wilo | DE | 1 | SZT |  | 0.4 | IE3 | Zielony | Paleta jednorazowego użytku | 1 | 1 | 1 | 550 | 1154 | 635 | 800 | 1600 | 793 | 477 | 521 | http://downloads-wilo-select.wilo.com/assets/WIB_WILO29972087.jpg | //cms.media.wilo.com/dcipicxmlfeature/wilo458353/6939859/wilo458353_1.jpg |  |  |  |  | https://wilo.com/quick/PL/pl/articleNumber/2228040
1678 | 2228041 | 4062679337333 | Wilo-Atmos GIGA-B 80/200-55/2-S1 pompa obiegowa blokowa | Pompa wirowa jednostopniowa dławnicowa o konstrukcji blokowej do ustawienia na fundamencie wraz ze stopą na korpusie pompy Wilo-Atmos GIGA-B 80/200-55/2-S1 | 19668 | PG3 | 28 | K | 47201 | NIE | 28.13.14 | 84137051 | 0 | 213 | 320 | Wilo-Atmos GIGA-B 80/200-55/2-S1 | Pompa obiegowa blokowa | Wilo-Atmos GIGA-B | Tłoczenie wody grzewczej (zgodnie z VDI 2035), wody zimnej i mieszanin woda-glikol | Wilo | DE | 1 | SZT |  | 0.4 | IE3 | Zielony | Paleta jednorazowego użytku | 1 | 1 | 1 | 550 | 1154 | 635 | 800 | 1600 | 793 | 477 | 521 | http://downloads-wilo-select.wilo.com/assets/WIB_WILO29972087.jpg | //cms.media.wilo.com/dcipicxmlfeature/wilo458353/6939859/wilo458353_1.jpg |  |  |  |  | https://wilo.com/quick/PL/pl/articleNumber/2228041
1679 | 2213914 | 4062679166001 | Wilo-Atmos GIGA-B 80/200-7,5/4 pompa obiegowa blokowa | Pompa obiegowa blokowa Wilo-Atmos GIGA-B 80/200-7,5/4 dławnicowa o konstrukcji blokowej z przyłączem kołnierzowym, do zastosowań grzewczych, klimatyzacyjnych i chłodniczych w dużych budynkach | 5507 | PG3 | 28 | K | 47201 | NIE | 28.13.14 | 84137051 | 0 | 213 | 320 | Wilo-Atmos GIGA-B 80/200-7,5/4 | Pompa obiegowa blokowa | Wilo-Atmos GIGA-B | Tłoczenie wody grzewczej (zgodnie z VDI 2035), wody zimnej i mieszanin woda-glikol | Wilo | DE | 1 | SZT |  | 0.4 | IE3 | Zielony | Europaleta | 1 | 1 | 1 | 354 | 827 | 430 | 800 | 1200 | 574 | 163 | 187 | http://downloads-wilo-select.wilo.com/assets/WIB_WILO29972087.jpg | //cms.media.wilo.com/dcipicxmlfeature/wilo458353/6939859/wilo458353_1.jpg |  |  |  |  | https://wilo.com/quick/PL/pl/articleNumber/2213914
1680 | 2217121 | 4062679181165 | Wilo-Atmos GIGA-B 80/200-7,5/4-S1 pompa obiegowa blokowa | Pompa obiegowa blokowa Wilo-Atmos GIGA-B 80/200-7,5/4-S1 dławnicowa o konstrukcji blokowej z przyłączem kołnierzowym, do zastosowań grzewczych, klimatyzacyjnych i chłodniczych w dużych budynkach | 5693 | PG3 | 28 | K | 47201 | NIE | 28.13.14 | 84137051 | 0 | 213 | 320 | Wilo-Atmos GIGA-B 80/200-7,5/4-S1 | Pompa obiegowa blokowa | Wilo-Atmos GIGA-B | Tłoczenie wody grzewczej (zgodnie z VDI 2035), wody zimnej i mieszanin woda-glikol | Wilo | DE | 1 | SZT |  | 0.4 | IE3 | Zielony | Europaleta | 1 | 1 | 1 | 354 | 827 | 430 | 800 | 1200 | 574 | 163 | 187 | http://downloads-wilo-select.wilo.com/assets/WIB_WILO29972087.jpg | //cms.media.wilo.com/dcipicxmlfeature/wilo458353/6939859/wilo458353_1.jpg |  |  |  |  | https://wilo.com/quick/PL/pl/articleNumber/2217121
1681 | 9140202 | 4062679002248 | Wilo-Atmos GIGA-B 80/215-37/2 pompa obiegowa blokowa | Pompa obiegowa blokowa Wilo-Atmos GIGA-B 80/215-37/2 dławnicowa o konstrukcji blokowej z przyłączem kołnierzowym, do zastosowań grzewczych, klimatyzacyjnych i chłodniczych w dużych budynkach | 14573 | PG3 | 28 | K | 47201 | NIE | 28.13.14 | 84137051 | 0 | 241 | 320 | Wilo-Atmos GIGA-B 80/215-37/2 | Pompa obiegowa blokowa | Wilo-Atmos GIGA-B | Tłoczenie wody grzewczej (zgodnie z VDI 2035), wody zimnej i mieszanin woda-glikol | Wilo | DE | 1 | SZT |  | 0.4 | IE3 | Zielony | Europaleta | 1 | 1 | 1 | 401 | 1098 | 499 | 800 | 1200 | 649 | 389 | 415 | http://downloads-wilo-select.wilo.com/assets/WIB_WILO29972087.jpg | //cms.media.wilo.com/dcipicxmlfeature/wilo_f_020000250000f85f00010092/7069136/wilo_f_020000250000f85f00010092_1.jpg |  |  |  |  | https://wilo.com/quick/PL/pl/articleNumber/9140202
1682 | 2216906 | 4062679179018 | Wilo-Atmos GIGA-B 80/215-37/2-S1 pompa obiegowa blokowa | Pompa obiegowa blokowa Wilo-Atmos GIGA-B 80/215-37/2-S1 dławnicowa o konstrukcji blokowej z przyłączem kołnierzowym, do zastosowań grzewczych, klimatyzacyjnych i chłodniczych w dużych budynkach | 14760 | PG3 | 28 | K | 47201 | NIE | 28.13.14 | 84137051 | 0 | 213 | 320 | Wilo-Atmos GIGA-B 80/215-37/2-S1 | Pompa obiegowa blokowa | Wilo-Atmos GIGA-B | Tłoczenie wody grzewczej (zgodnie z VDI 2035), wody zimnej i mieszanin woda-glikol | Wilo | DE | 1 | SZT |  | 0.4 | IE3 | Zielony | Europaleta | 1 | 1 | 1 | 401 | 1098 | 499 | 800 | 1200 | 644 | 389 | 415 | http://downloads-wilo-select.wilo.com/assets/WIB_WILO29972087.jpg | //cms.media.wilo.com/dcipicxmlfeature/wilo458353/6939859/wilo458353_1.jpg |  |  |  |  | https://wilo.com/quick/PL/pl/articleNumber/2216906
1683 | 2214194 | 4062679172149 | Wilo-Atmos GIGA-B 80/220-37/2 pompa obiegowa blokowa | Pompa obiegowa blokowa Wilo-Atmos GIGA-B 80/220-37/2 dławnicowa o konstrukcji blokowej z przyłączem kołnierzowym, do zastosowań grzewczych, klimatyzacyjnych i chłodniczych w dużych budynkach | 14573 | PG3 | 28 | K | 47201 | NIE | 28.13.14 | 84137051 | 0 | 213 | 320 | Wilo-Atmos GIGA-B 80/220-37/2 | Pompa obiegowa blokowa | Wilo-Atmos GIGA-B | Tłoczenie wody grzewczej (zgodnie z VDI 2035), wody zimnej i mieszanin woda-glikol | Wilo | DE | 1 | SZT |  | 0.4 | IE3 | Zielony | Europaleta | 1 | 1 | 1 | 401 | 1098 | 499 | 800 | 1200 | 644 | 389 | 415 | http://downloads-wilo-select.wilo.com/assets/WIB_WILO29972087.jpg | //cms.media.wilo.com/dcipicxmlfeature/wilo458353/6939859/wilo458353_1.jpg |  |  |  |  | https://wilo.com/quick/PL/pl/articleNumber/2214194
1684 | 2216905 | 4062679179001 | Wilo-Atmos GIGA-B 80/220-37/2-S1 pompa obiegowa blokowa | Pompa obiegowa blokowa Wilo-Atmos GIGA-B 80/220-37/2-S1 dławnicowa o konstrukcji blokowej z przyłączem kołnierzowym, do zastosowań grzewczych, klimatyzacyjnych i chłodniczych w dużych budynkach | 14760 | PG3 | 28 | K | 47201 | NIE | 28.13.14 | 84137051 | 0 | 213 | 320 | Wilo-Atmos GIGA-B 80/220-37/2-S1 | Pompa obiegowa blokowa | Wilo-Atmos GIGA-B | Tłoczenie wody grzewczej (zgodnie z VDI 2035), wody zimnej i mieszanin woda-glikol | Wilo | DE | 1 | SZT |  | 0.4 | IE3 | Zielony | Europaleta | 1 | 1 | 1 | 401 | 1098 | 499 | 800 | 1200 | 644 | 389 | 415 | http://downloads-wilo-select.wilo.com/assets/WIB_WILO29972087.jpg | //cms.media.wilo.com/dcipicxmlfeature/wilo458353/6939859/wilo458353_1.jpg |  |  |  |  | https://wilo.com/quick/PL/pl/articleNumber/2216905
1685 | 2228050 | 4062679336824 | Wilo-Atmos GIGA-B 80/220-45/2 pompa obiegowa blokowa | Pompa wirowa jednostopniowa dławnicowa o konstrukcji blokowej do ustawienia na fundamencie wraz ze stopą na korpusie pompy Wilo-Atmos GIGA-B 80/220-45/2 | 16812 | PG3 | 28 | K | 47201 | NIE | 28.13.14 | 84137051 | 0 | 213 | 320 | Wilo-Atmos GIGA-B 80/220-45/2 | Pompa obiegowa blokowa | Wilo-Atmos GIGA-B | Tłoczenie wody grzewczej (zgodnie z VDI 2035), wody zimnej i mieszanin woda-glikol | Wilo | DE | 1 | SZT |  | 0.4 | IE3 | Zielony | Europaleta | 1 | 1 | 1 | 450 | 1068 | 566 | 800 | 1200 | 710 | 439 | 466 | http://downloads-wilo-select.wilo.com/assets/WIB_WILO29972087.jpg | //cms.media.wilo.com/dcipicxmlfeature/wilo458353/6939859/wilo458353_1.jpg |  |  |  |  | https://wilo.com/quick/PL/pl/articleNumber/2228050
1686 | 2228051 | 4062679337388 | Wilo-Atmos GIGA-B 80/220-45/2-S1 pompa obiegowa blokowa | Pompa wirowa jednostopniowa dławnicowa o konstrukcji blokowej do ustawienia na fundamencie wraz ze stopą na korpusie pompy Wilo-Atmos GIGA-B 80/220-45/2-S1 | 16998 | PG3 | 28 | K | 47201 | NIE | 28.13.14 | 84137051 | 0 | 213 | 320 | Wilo-Atmos GIGA-B 80/220-45/2-S1 | Pompa obiegowa blokowa | Wilo-Atmos GIGA-B | Tłoczenie wody grzewczej (zgodnie z VDI 2035), wody zimnej i mieszanin woda-glikol | Wilo | DE | 1 | SZT |  | 0.4 | IE3 | Zielony | Europaleta | 1 | 1 | 1 | 450 | 1068 | 566 | 800 | 1200 | 710 | 439 | 466 | http://downloads-wilo-select.wilo.com/assets/WIB_WILO29972087.jpg | //cms.media.wilo.com/dcipicxmlfeature/wilo458353/6939859/wilo458353_1.jpg |  |  |  |  | https://wilo.com/quick/PL/pl/articleNumber/2228051
1687 | 2228048 | 4062679336817 | Wilo-Atmos GIGA-B 80/230-45/2 pompa obiegowa blokowa | Pompa wirowa jednostopniowa dławnicowa o konstrukcji blokowej do ustawienia na fundamencie wraz ze stopą na korpusie pompy Wilo-Atmos GIGA-B 80/230-45/2 | 16812 | PG3 | 28 | K | 47201 | NIE | 28.13.14 | 84137051 | 0 | 213 | 320 | Wilo-Atmos GIGA-B 80/230-45/2 | Pompa obiegowa blokowa | Wilo-Atmos GIGA-B | Tłoczenie wody grzewczej (zgodnie z VDI 2035), wody zimnej i mieszanin woda-glikol | Wilo | DE | 1 | SZT |  | 0.4 | IE3 | Zielony | Europaleta | 1 | 1 | 1 | 450 | 1068 | 566 | 800 | 1200 | 710 | 439 | 466 | http://downloads-wilo-select.wilo.com/assets/WIB_WILO29972087.jpg | //cms.media.wilo.com/dcipicxmlfeature/wilo458353/6939859/wilo458353_1.jpg |  |  |  |  | https://wilo.com/quick/PL/pl/articleNumber/2228048
1688 | 2228049 | 4062679337371 | Wilo-Atmos GIGA-B 80/230-45/2-S1 pompa obiegowa blokowa | Pompa wirowa jednostopniowa dławnicowa o konstrukcji blokowej do ustawienia na fundamencie wraz ze stopą na korpusie pompy Wilo-Atmos GIGA-B 80/230-45/2-S1 | 16998 | PG3 | 28 | K | 47201 | NIE | 28.13.14 | 84137051 | 0 | 213 | 320 | Wilo-Atmos GIGA-B 80/230-45/2-S1 | Pompa obiegowa blokowa | Wilo-Atmos GIGA-B | Tłoczenie wody grzewczej (zgodnie z VDI 2035), wody zimnej i mieszanin woda-glikol | Wilo | DE | 1 | SZT |  | 0.4 | IE3 | Zielony | Europaleta | 1 | 1 | 1 | 450 | 1068 | 566 | 800 | 1200 | 710 | 439 | 466 | http://downloads-wilo-select.wilo.com/assets/WIB_WILO29972087.jpg | //cms.media.wilo.com/dcipicxmlfeature/wilo458353/6939859/wilo458353_1.jpg |  |  |  |  | https://wilo.com/quick/PL/pl/articleNumber/2228049
1689 | 2228046 | 4062679336800 | Wilo-Atmos GIGA-B 80/230-55/2 pompa obiegowa blokowa | Pompa wirowa jednostopniowa dławnicowa o konstrukcji blokowej do ustawienia na fundamencie wraz ze stopą na korpusie pompy Wilo-Atmos GIGA-B 80/230-55/2 | 19736 | PG3 | 28 | K | 47201 | NIE | 28.13.14 | 84137051 | 0 | 213 | 320 | Wilo-Atmos GIGA-B 80/230-55/2 | Pompa obiegowa blokowa | Wilo-Atmos GIGA-B | Tłoczenie wody grzewczej (zgodnie z VDI 2035), wody zimnej i mieszanin woda-glikol | Wilo | DE | 1 | SZT |  | 0.4 | IE3 | Zielony | Paleta jednorazowego użytku | 1 | 1 | 1 | 550 | 1153 | 635 | 800 | 1600 | 793 | 496 | 540 | http://downloads-wilo-select.wilo.com/assets/WIB_WILO29972087.jpg | //cms.media.wilo.com/dcipicxmlfeature/wilo458353/6939859/wilo458353_1.jpg |  |  |  |  | https://wilo.com/quick/PL/pl/articleNumber/2228046
1690 | 2228047 | 4062679337364 | Wilo-Atmos GIGA-B 80/230-55/2-S1 pompa obiegowa blokowa | Pompa wirowa jednostopniowa dławnicowa o konstrukcji blokowej do ustawienia na fundamencie wraz ze stopą na korpusie pompy Wilo-Atmos GIGA-B 80/230-55/2-S1 | 19921 | PG3 | 28 | K | 47201 | NIE | 28.13.14 | 84137051 | 0 | 213 | 320 | Wilo-Atmos GIGA-B 80/230-55/2-S1 | Pompa obiegowa blokowa | Wilo-Atmos GIGA-B | Tłoczenie wody grzewczej (zgodnie z VDI 2035), wody zimnej i mieszanin woda-glikol | Wilo | DE | 1 | SZT |  | 0.4 | IE3 | Zielony | Paleta jednorazowego użytku | 1 | 1 | 1 | 550 | 1153 | 635 | 800 | 1600 | 793 | 496 | 540 | http://downloads-wilo-select.wilo.com/assets/WIB_WILO29972087.jpg | //cms.media.wilo.com/dcipicxmlfeature/wilo458353/6939859/wilo458353_1.jpg |  |  |  |  | https://wilo.com/quick/PL/pl/articleNumber/2228047
1691 | 2213924 | 4062679166056 | Wilo-Atmos GIGA-B 80/240-7,5/4 pompa obiegowa blokowa | Pompa obiegowa blokowa Wilo-Atmos GIGA-B 80/240-7,5/4 dławnicowa o konstrukcji blokowej z przyłączem kołnierzowym, do zastosowań grzewczych, klimatyzacyjnych i chłodniczych w dużych budynkach | 5619 | PG3 | 28 | K | 47201 | NIE | 28.13.14 | 84137051 | 0 | 213 | 320 | Wilo-Atmos GIGA-B 80/240-7,5/4 | Pompa obiegowa blokowa | Wilo-Atmos GIGA-B | Tłoczenie wody grzewczej (zgodnie z VDI 2035), wody zimnej i mieszanin woda-glikol | Wilo | DE | 1 | SZT |  | 0.4 | IE3 | Zielony | Europaleta | 1 | 1 | 1 | 401 | 826 | 480 | 800 | 1200 | 624 | 182 | 206 | http://downloads-wilo-select.wilo.com/assets/WIB_WILO29972087.jpg | //cms.media.wilo.com/dcipicxmlfeature/wilo458353/6939859/wilo458353_1.jpg |  |  |  |  | https://wilo.com/quick/PL/pl/articleNumber/2213924
1692 | 2217134 | 4062679181295 | Wilo-Atmos GIGA-B 80/240-7,5/4-S1 pompa obiegowa blokowa | Pompa obiegowa blokowa Wilo-Atmos GIGA-B 80/240-7,5/4-S1 dławnicowa o konstrukcji blokowej z przyłączem kołnierzowym, do zastosowań grzewczych, klimatyzacyjnych i chłodniczych w dużych budynkach | 5805 | PG3 | 28 | K | 47201 | NIE | 28.13.14 | 84137051 | 0 | 213 | 320 | Wilo-Atmos GIGA-B 80/240-7,5/4-S1 | Pompa obiegowa blokowa | Wilo-Atmos GIGA-B | Tłoczenie wody grzewczej (zgodnie z VDI 2035), wody zimnej i mieszanin woda-glikol | Wilo | DE | 1 | SZT |  | 0.4 | IE3 | Zielony | Europaleta | 1 | 1 | 1 | 401 | 826 | 480 | 800 | 1200 | 624 | 182 | 206 | http://downloads-wilo-select.wilo.com/assets/WIB_WILO29972087.jpg | //cms.media.wilo.com/dcipicxmlfeature/wilo458353/6939859/wilo458353_1.jpg |  |  |  |  | https://wilo.com/quick/PL/pl/articleNumber/2217134
1693 | 2227490 | 4062679315218 | Wilo-Atmos GIGA-B 80/240-75/2 pompa obiegowa blokowa | Pompa wirowa jednostopniowa dławnicowa o konstrukcji blokowej do ustawienia na fundamencie wraz ze stopą na korpusie pompy Wilo-Atmos GIGA-B 80/240-75/2 | 29348 | PG3 | 28 | K | 47201 | NIE | 28.13.14 | 84137051 | 0 | 213 | 320 | Wilo-Atmos GIGA-B 80/240-75/2 | Pompa obiegowa blokowa | Wilo-Atmos GIGA-B | Tłoczenie wody grzewczej (zgodnie z VDI 2035), wody zimnej i mieszanin woda-glikol | Wilo | DE | 1 | SZT |  | 0.4 | IE4 | Zielony | Paleta jednorazowego użytku | 1 | 1 | 1 | 550 | 1283 | 680 | 800 | 1600 | 838 | 782 | 823 | http://downloads-wilo-select.wilo.com/assets/WIB_WILO29972087.jpg | //cms.media.wilo.com/dcipicxmlfeature/wilo458353/6939859/wilo458353_1.jpg |  |  |  |  | https://wilo.com/quick/PL/pl/articleNumber/2227490
1694 | 2227491 | 4062679316000 | Wilo-Atmos GIGA-B 80/240-75/2-S1 pompa obiegowa blokowa | Pompa wirowa jednostopniowa dławnicowa o konstrukcji blokowej do ustawienia na fundamencie wraz ze stopą na korpusie pompy Wilo-Atmos GIGA-B 80/240-75/2-S1 | 24627 | PG3 | 28 | K | 47201 | NIE | 28.13.14 | 84137051 | 0 | 213 | 320 | Wilo-Atmos GIGA-B 80/240-75/2-S1 | Pompa obiegowa blokowa | Wilo-Atmos GIGA-B | Tłoczenie wody grzewczej (zgodnie z VDI 2035), wody zimnej i mieszanin woda-glikol | Wilo | DE | 1 | SZT |  | 0.4 | IE4 | Zielony | Paleta jednorazowego użytku | 1 | 1 | 1 | 550 | 1283 | 680 | 800 | 1600 | 838 | 782 | 823 | http://downloads-wilo-select.wilo.com/assets/WIB_WILO29972087.jpg | //cms.media.wilo.com/dcipicxmlfeature/wilo458353/6939859/wilo458353_1.jpg |  |  |  |  | https://wilo.com/quick/PL/pl/articleNumber/2227491
1695 | 2213923 | 4062679166049 | Wilo-Atmos GIGA-B 80/250-11/4 pompa obiegowa blokowa | Pompa obiegowa blokowa Wilo-Atmos GIGA-B 80/250-11/4 dławnicowa o konstrukcji blokowej z przyłączem kołnierzowym, do zastosowań grzewczych, klimatyzacyjnych i chłodniczych w dużych budynkach | 5861 | PG3 | 28 | K | 47201 | NIE | 28.13.14 | 84137051 | 0 | 213 | 320 | Wilo-Atmos GIGA-B 80/250-11/4 | Pompa obiegowa blokowa | Wilo-Atmos GIGA-B | Tłoczenie wody grzewczej (zgodnie z VDI 2035), wody zimnej i mieszanin woda-glikol | Wilo | DE | 1 | SZT |  | 0.4 | IE3 | Zielony | Europaleta | 1 | 1 | 1 | 401 | 870 | 480 | 800 | 1200 | 624 | 199 | 223 | http://downloads-wilo-select.wilo.com/assets/WIB_WILO29972087.jpg | //cms.media.wilo.com/dcipicxmlfeature/wilo458353/6939859/wilo458353_1.jpg |  |  |  |  | https://wilo.com/quick/PL/pl/articleNumber/2213923
1696 | 2217132 | 4062679181271 | Wilo-Atmos GIGA-B 80/250-11/4-S1 pompa obiegowa blokowa | Pompa obiegowa blokowa Wilo-Atmos GIGA-B 80/250-11/4-S1 dławnicowa o konstrukcji blokowej z przyłączem kołnierzowym, do zastosowań grzewczych, klimatyzacyjnych i chłodniczych w dużych budynkach | 6047 | PG3 | 28 | K | 47201 | NIE | 28.13.14 | 84137051 | 0 | 213 | 320 | Wilo-Atmos GIGA-B 80/250-11/4-S1 | Pompa obiegowa blokowa | Wilo-Atmos GIGA-B | Tłoczenie wody grzewczej (zgodnie z VDI 2035), wody zimnej i mieszanin woda-glikol | Wilo | DE | 1 | SZT |  | 0.4 | IE3 | Zielony | Europaleta | 1 | 1 | 1 | 401 | 870 | 480 | 800 | 1200 | 624 | 199 | 223 | http://downloads-wilo-select.wilo.com/assets/WIB_WILO29972087.jpg | //cms.media.wilo.com/dcipicxmlfeature/wilo458353/6939859/wilo458353_1.jpg |  |  |  |  | https://wilo.com/quick/PL/pl/articleNumber/2217132
1697 | 2214146 | 4062679171685 | Wilo-Atmos GIGA-B 80/250-7,5/4 pompa obiegowa blokowa | Pompa obiegowa blokowa Wilo-Atmos GIGA-B 80/250-7,5/4 dławnicowa o konstrukcji blokowej z przyłączem kołnierzowym, do zastosowań grzewczych, klimatyzacyjnych i chłodniczych w dużych budynkach | 5619 | PG3 | 28 | K | 47201 | NIE | 28.13.14 | 84137051 | 0 | 213 | 320 | Wilo-Atmos GIGA-B 80/250-7,5/4 | Pompa obiegowa blokowa | Wilo-Atmos GIGA-B | Tłoczenie wody grzewczej (zgodnie z VDI 2035), wody zimnej i mieszanin woda-glikol | Wilo | DE | 1 | SZT |  | 0.4 | IE3 | Zielony | Europaleta | 1 | 1 | 1 | 401 | 826 | 480 | 800 | 1200 | 624 | 182 | 206 | http://downloads-wilo-select.wilo.com/assets/WIB_WILO29972087.jpg | //cms.media.wilo.com/dcipicxmlfeature/wilo458353/6939859/wilo458353_1.jpg |  |  |  |  | https://wilo.com/quick/PL/pl/articleNumber/2214146
1698 | 2217133 | 4062679181288 | Wilo-Atmos GIGA-B 80/250-7,5/4-S1 pompa obiegowa blokowa | Pompa obiegowa blokowa Wilo-Atmos GIGA-B 80/250-7,5/4-S1 dławnicowa o konstrukcji blokowej z przyłączem kołnierzowym, do zastosowań grzewczych, klimatyzacyjnych i chłodniczych w dużych budynkach | 5805 | PG3 | 28 | K | 47201 | NIE | 28.13.14 | 84137051 | 0 | 213 | 320 | Wilo-Atmos GIGA-B 80/250-7,5/4-S1 | Pompa obiegowa blokowa | Wilo-Atmos GIGA-B | Tłoczenie wody grzewczej (zgodnie z VDI 2035), wody zimnej i mieszanin woda-glikol | Wilo | DE | 1 | SZT |  | 0.4 | IE3 | Zielony | Europaleta | 1 | 1 | 1 | 401 | 826 | 480 | 800 | 1200 | 624 | 182 | 206 | http://downloads-wilo-select.wilo.com/assets/WIB_WILO29972087.jpg | //cms.media.wilo.com/dcipicxmlfeature/wilo458353/6939859/wilo458353_1.jpg |  |  |  |  | https://wilo.com/quick/PL/pl/articleNumber/2217133
1699 | 2227488 | 4062679315201 | Wilo-Atmos GIGA-B 80/250-75/2 pompa obiegowa blokowa | Pompa wirowa jednostopniowa dławnicowa o konstrukcji blokowej do ustawienia na fundamencie wraz ze stopą na korpusie pompy Wilo-Atmos GIGA-B 80/250-75/2 | 29348 | PG3 | 28 | K | 47201 | NIE | 28.13.14 | 84137051 | 0 | 213 | 320 | Wilo-Atmos GIGA-B 80/250-75/2 | Pompa obiegowa blokowa | Wilo-Atmos GIGA-B | Tłoczenie wody grzewczej (zgodnie z VDI 2035), wody zimnej i mieszanin woda-glikol | Wilo | DE | 1 | SZT |  | 0.4 | IE4 | Zielony | Paleta jednorazowego użytku | 1 | 1 | 1 | 550 | 1283 | 680 | 800 | 1600 | 838 | 782 | 823 | http://downloads-wilo-select.wilo.com/assets/WIB_WILO29972087.jpg | //cms.media.wilo.com/dcipicxmlfeature/wilo458353/6939859/wilo458353_1.jpg |  |  |  |  | https://wilo.com/quick/PL/pl/articleNumber/2227488
1700 | 2227489 | 4062679315997 | Wilo-Atmos GIGA-B 80/250-75/2-S1 pompa obiegowa blokowa | Pompa wirowa jednostopniowa dławnicowa o konstrukcji blokowej do ustawienia na fundamencie wraz ze stopą na korpusie pompy Wilo-Atmos GIGA-B 80/250-75/2-S1 | 24627 | PG3 | 28 | K | 47201 | NIE | 28.13.14 | 84137051 | 0 | 213 | 320 | Wilo-Atmos GIGA-B 80/250-75/2-S1 | Pompa obiegowa blokowa | Wilo-Atmos GIGA-B | Tłoczenie wody grzewczej (zgodnie z VDI 2035), wody zimnej i mieszanin woda-glikol | Wilo | DE | 1 | SZT |  | 0.4 | IE4 | Zielony | Paleta jednorazowego użytku | 1 | 1 | 1 | 550 | 1283 | 680 | 800 | 1600 | 838 | 782 | 823 | http://downloads-wilo-select.wilo.com/assets/WIB_WILO29972087.jpg | //cms.media.wilo.com/dcipicxmlfeature/wilo458353/6939859/wilo458353_1.jpg |  |  |  |  | https://wilo.com/quick/PL/pl/articleNumber/2227489
1701 | 2227486 | 4062679315195 | Wilo-Atmos GIGA-B 80/250-90/2 pompa obiegowa blokowa | Pompa wirowa jednostopniowa dławnicowa o konstrukcji blokowej do ustawienia na fundamencie wraz ze stopą na korpusie pompy Wilo-Atmos GIGA-B 80/250-90/2 | 33938 | PG3 | 28 | K | 47201 | NIE | 28.13.14 | 84137051 | 0 | 213 | 320 | Wilo-Atmos GIGA-B 80/250-90/2 | Pompa obiegowa blokowa | Wilo-Atmos GIGA-B | Tłoczenie wody grzewczej (zgodnie z VDI 2035), wody zimnej i mieszanin woda-glikol | Wilo | DE | 1 | SZT |  | 0.4 | IE4 | Zielony | Paleta jednorazowego użytku | 1 | 1 | 1 | 550 | 1283 | 680 | 800 | 1600 | 838 | 807 | 848 | http://downloads-wilo-select.wilo.com/assets/WIB_WILO29972087.jpg | //cms.media.wilo.com/dcipicxmlfeature/wilo458353/6939859/wilo458353_1.jpg |  |  |  |  | https://wilo.com/quick/PL/pl/articleNumber/2227486
1702 | 2227487 | 4062679315980 | Wilo-Atmos GIGA-B 80/250-90/2-S1 pompa obiegowa blokowa | Pompa wirowa jednostopniowa dławnicowa o konstrukcji blokowej do ustawienia na fundamencie wraz ze stopą na korpusie pompy Wilo-Atmos GIGA-B 80/250-90/2-S1 | 28450 | PG3 | 28 | K | 47201 | NIE | 28.13.14 | 84137051 | 0 | 213 | 320 | Wilo-Atmos GIGA-B 80/250-90/2-S1 | Pompa obiegowa blokowa | Wilo-Atmos GIGA-B | Tłoczenie wody grzewczej (zgodnie z VDI 2035), wody zimnej i mieszanin woda-glikol | Wilo | DE | 1 | SZT |  | 0.4 | IE4 | Zielony | Paleta jednorazowego użytku | 1 | 1 | 1 | 550 | 1283 | 680 | 800 | 1600 | 838 | 807 | 848 | http://downloads-wilo-select.wilo.com/assets/WIB_WILO29972087.jpg | //cms.media.wilo.com/dcipicxmlfeature/wilo458353/6939859/wilo458353_1.jpg |  |  |  |  | https://wilo.com/quick/PL/pl/articleNumber/2227487
1703 | 2227502 | 4062679315270 | Wilo-Atmos GIGA-B 80/275-75/2 pompa obiegowa blokowa | Pompa wirowa jednostopniowa dławnicowa o konstrukcji blokowej do ustawienia na fundamencie wraz ze stopą na korpusie pompy Wilo-Atmos GIGA-B 80/275-75/2 | 29348 | PG3 | 28 | K | 47201 | NIE | 28.13.14 | 84137051 | 0 | 213 | 320 | Wilo-Atmos GIGA-B 80/275-75/2 | Pompa obiegowa blokowa | Wilo-Atmos GIGA-B | Tłoczenie wody grzewczej (zgodnie z VDI 2035), wody zimnej i mieszanin woda-glikol | Wilo | DE | 1 | SZT |  | 0.4 | IE4 | Zielony | Paleta jednorazowego użytku | 1 | 1 | 1 | 550 | 1284 | 680 | 800 | 1600 | 838 | 810 | 853 | http://downloads-wilo-select.wilo.com/assets/WIB_WILO29972087.jpg | //cms.media.wilo.com/dcipicxmlfeature/wilo458353/6939859/wilo458353_1.jpg |  |  |  |  | https://wilo.com/quick/PL/pl/articleNumber/2227502
1704 | 2227503 | 4062679316062 | Wilo-Atmos GIGA-B 80/275-75/2-S1 pompa obiegowa blokowa | Pompa wirowa jednostopniowa dławnicowa o konstrukcji blokowej do ustawienia na fundamencie wraz ze stopą na korpusie pompy Wilo-Atmos GIGA-B 80/275-75/2-S1 | 24627 | PG3 | 28 | K | 47201 | NIE | 28.13.14 | 84137051 | 0 | 213 | 320 | Wilo-Atmos GIGA-B 80/275-75/2-S1 | Pompa obiegowa blokowa | Wilo-Atmos GIGA-B | Tłoczenie wody grzewczej (zgodnie z VDI 2035), wody zimnej i mieszanin woda-glikol | Wilo | DE | 1 | SZT |  | 0.4 | IE4 | Zielony | Paleta jednorazowego użytku | 1 | 1 | 1 | 550 | 1284 | 680 | 800 | 1600 | 838 | 810 | 853 | http://downloads-wilo-select.wilo.com/assets/WIB_WILO29972087.jpg | //cms.media.wilo.com/dcipicxmlfeature/wilo458353/6939859/wilo458353_1.jpg |  |  |  |  | https://wilo.com/quick/PL/pl/articleNumber/2227503
1705 | 9139898 | 4062679002613 | Wilo-Atmos GIGA-B 80/285-11/4 pompa obiegowa blokowa | Pompa obiegowa blokowa Wilo-Atmos GIGA-B 80/285-11/4 dławnicowa o konstrukcji blokowej z przyłączem kołnierzowym, do zastosowań grzewczych, klimatyzacyjnych i chłodniczych w dużych budynkach | 6449 | PG3 | 14 | C | 47201 | NIE | 28.13.14 | 84137051 | 0 | 241 | 320 | Wilo-Atmos GIGA-B 80/285-11/4 | Pompa obiegowa blokowa | Wilo-Atmos GIGA-B | Tłoczenie wody grzewczej (zgodnie z VDI 2035), wody zimnej i mieszanin woda-glikol | Wilo | DE | 1 | SZT |  | 0.4 | IE3 | Zielony | Europaleta | 1 | 1 | 1 | 449 | 871 | 505 | 800 | 1200 | 715 | 222 | 253 | http://downloads-wilo-select.wilo.com/assets/WIB_WILO29972087.jpg | //cms.media.wilo.com/dcipicxmlfeature/wilo_f_020000250000f85f00010092/7069136/wilo_f_020000250000f85f00010092_1.jpg |  |  |  |  | https://wilo.com/quick/PL/pl/articleNumber/9139898
1706 | 2216824 | 4062679178196 | Wilo-Atmos GIGA-B 80/285-11/4-S1 pompa obiegowa blokowa | Pompa obiegowa blokowa Wilo-Atmos GIGA-B 80/285-11/4-S1 dławnicowa o konstrukcji blokowej z przyłączem kołnierzowym, do zastosowań grzewczych, klimatyzacyjnych i chłodniczych w dużych budynkach | 6635 | PG3 | 28 | K | 47201 | NIE | 28.13.14 | 84137051 | 0 | 213 | 320 | Wilo-Atmos GIGA-B 80/285-11/4-S1 | Pompa obiegowa blokowa | Wilo-Atmos GIGA-B | Tłoczenie wody grzewczej (zgodnie z VDI 2035), wody zimnej i mieszanin woda-glikol | Wilo | DE | 1 | SZT |  | 0.4 | IE3 | Zielony | Europaleta | 1 | 1 | 1 | 482 | 871 | 565 | 800 | 1200 | 709 | 229 | 253 | http://downloads-wilo-select.wilo.com/assets/WIB_WILO29972087.jpg | //cms.media.wilo.com/dcipicxmlfeature/wilo458353/6939859/wilo458353_1.jpg |  |  |  |  | https://wilo.com/quick/PL/pl/articleNumber/2216824
1707 | 2227500 | 4062679315263 | Wilo-Atmos GIGA-B 80/285-75/2 pompa obiegowa blokowa | Pompa wirowa jednostopniowa dławnicowa o konstrukcji blokowej do ustawienia na fundamencie wraz ze stopą na korpusie pompy Wilo-Atmos GIGA-B 80/285-75/2 | 29348 | PG3 | 28 | K | 47201 | NIE | 28.13.14 | 84137051 | 0 | 213 | 320 | Wilo-Atmos GIGA-B 80/285-75/2 | Pompa obiegowa blokowa | Wilo-Atmos GIGA-B | Tłoczenie wody grzewczej (zgodnie z VDI 2035), wody zimnej i mieszanin woda-glikol | Wilo | DE | 1 | SZT |  | 0.4 | IE4 | Zielony | Paleta jednorazowego użytku | 1 | 1 | 1 | 550 | 1284 | 680 | 800 | 1600 | 838 | 810 | 853 | http://downloads-wilo-select.wilo.com/assets/WIB_WILO29972087.jpg | //cms.media.wilo.com/dcipicxmlfeature/wilo458353/6939859/wilo458353_1.jpg |  |  |  |  | https://wilo.com/quick/PL/pl/articleNumber/2227500
1708 | 2227501 | 4062679316055 | Wilo-Atmos GIGA-B 80/285-75/2-S1 pompa obiegowa blokowa | Pompa wirowa jednostopniowa dławnicowa o konstrukcji blokowej do ustawienia na fundamencie wraz ze stopą na korpusie pompy Wilo-Atmos GIGA-B 80/285-75/2-S1 | 24627 | PG3 | 28 | K | 47201 | NIE | 28.13.14 | 84137051 | 0 | 213 | 320 | Wilo-Atmos GIGA-B 80/285-75/2-S1 | Pompa obiegowa blokowa | Wilo-Atmos GIGA-B | Tłoczenie wody grzewczej (zgodnie z VDI 2035), wody zimnej i mieszanin woda-glikol | Wilo | DE | 1 | SZT |  | 0.4 | IE4 | Zielony | Paleta jednorazowego użytku | 1 | 1 | 1 | 550 | 1284 | 680 | 800 | 1600 | 838 | 810 | 853 | http://downloads-wilo-select.wilo.com/assets/WIB_WILO29972087.jpg | //cms.media.wilo.com/dcipicxmlfeature/wilo458353/6939859/wilo458353_1.jpg |  |  |  |  | https://wilo.com/quick/PL/pl/articleNumber/2227501
1709 | 2227498 | 4062679315256 | Wilo-Atmos GIGA-B 80/285-90/2 pompa obiegowa blokowa | Pompa wirowa jednostopniowa dławnicowa o konstrukcji blokowej do ustawienia na fundamencie wraz ze stopą na korpusie pompy Wilo-Atmos GIGA-B 80/285-90/2 | 35218 | PG3 | 28 | K | 47201 | NIE | 28.13.14 | 84137051 | 0 | 213 | 320 | Wilo-Atmos GIGA-B 80/285-90/2 | Pompa obiegowa blokowa | Wilo-Atmos GIGA-B | Tłoczenie wody grzewczej (zgodnie z VDI 2035), wody zimnej i mieszanin woda-glikol | Wilo | DE | 1 | SZT |  | 0.4 | IE4 | Zielony | Paleta jednorazowego użytku | 1 | 1 | 1 | 550 | 1284 | 680 | 800 | 1600 | 838 | 835 | 878 | http://downloads-wilo-select.wilo.com/assets/WIB_WILO29972087.jpg | //cms.media.wilo.com/dcipicxmlfeature/wilo458353/6939859/wilo458353_1.jpg |  |  |  |  | https://wilo.com/quick/PL/pl/articleNumber/2227498
1710 | 2227499 | 4062679316048 | Wilo-Atmos GIGA-B 80/285-90/2-S1 pompa obiegowa blokowa | Pompa wirowa jednostopniowa dławnicowa o konstrukcji blokowej do ustawienia na fundamencie wraz ze stopą na korpusie pompy Wilo-Atmos GIGA-B 80/285-90/2-S1 | 29516 | PG3 | 28 | K | 47201 | NIE | 28.13.14 | 84137051 | 0 | 213 | 320 | Wilo-Atmos GIGA-B 80/285-90/2-S1 | Pompa obiegowa blokowa | Wilo-Atmos GIGA-B | Tłoczenie wody grzewczej (zgodnie z VDI 2035), wody zimnej i mieszanin woda-glikol | Wilo | DE | 1 | SZT |  | 0.4 | IE4 | Zielony | Paleta jednorazowego użytku | 1 | 1 | 1 | 550 | 1284 | 680 | 800 | 1600 | 838 | 835 | 878 | http://downloads-wilo-select.wilo.com/assets/WIB_WILO29972087.jpg | //cms.media.wilo.com/dcipicxmlfeature/wilo458353/6939859/wilo458353_1.jpg |  |  |  |  | https://wilo.com/quick/PL/pl/articleNumber/2227499
1711 | 2227496 | 4062679315249 | Wilo-Atmos GIGA-B 80/295-110/2 pompa obiegowa blokowa | Pompa wirowa jednostopniowa dławnicowa o konstrukcji blokowej do ustawienia na fundamencie wraz ze stopą na korpusie pompy Wilo-Atmos GIGA-B 80/295-110/2 | 42261 | PG3 | 28 | K | 47201 | NIE | 28.13.14 | 84137051 | 0 | 213 | 320 | Wilo-Atmos GIGA-B 80/295-110/2 | Pompa obiegowa blokowa | Wilo-Atmos GIGA-B | Tłoczenie wody grzewczej (zgodnie z VDI 2035), wody zimnej i mieszanin woda-glikol | Wilo | DE | 1 | SZT |  | 0.4 | IE4 | Zielony | Paleta jednorazowego użytku | 1 | 1 | 1 | 660 | 1342 | 865 | 800 | 1600 | 1023 | 1085 | 1129 | http://downloads-wilo-select.wilo.com/assets/WIB_WILO29972087.jpg | //cms.media.wilo.com/dcipicxmlfeature/wilo458353/6939859/wilo458353_1.jpg |  |  |  |  | https://wilo.com/quick/PL/pl/articleNumber/2227496
1712 | 2227497 | 4062679316031 | Wilo-Atmos GIGA-B 80/295-110/2-S1 pompa obiegowa blokowa | Pompa wirowa jednostopniowa dławnicowa o konstrukcji blokowej do ustawienia na fundamencie wraz ze stopą na korpusie pompy Wilo-Atmos GIGA-B 80/295-110/2-S1 | 35381 | PG3 | 28 | K | 47201 | NIE | 28.13.14 | 84137051 | 0 | 213 | 320 | Wilo-Atmos GIGA-B 80/295-110/2-S1 | Pompa obiegowa blokowa | Wilo-Atmos GIGA-B | Tłoczenie wody grzewczej (zgodnie z VDI 2035), wody zimnej i mieszanin woda-glikol | Wilo | DE | 1 | SZT |  | 0.4 | IE4 | Zielony | Paleta jednorazowego użytku | 1 | 1 | 1 | 660 | 1342 | 865 | 800 | 1600 | 1023 | 1085 | 1129 | http://downloads-wilo-select.wilo.com/assets/WIB_WILO29972087.jpg | //cms.media.wilo.com/dcipicxmlfeature/wilo458353/6939859/wilo458353_1.jpg |  |  |  |  | https://wilo.com/quick/PL/pl/articleNumber/2227497
1713 | 9139897 | 4062679002620 | Wilo-Atmos GIGA-B 80/295-15/4 pompa obiegowa blokowa | Pompa obiegowa blokowa Wilo-Atmos GIGA-B 80/295-15/4 dławnicowa o konstrukcji blokowej z przyłączem kołnierzowym, do zastosowań grzewczych, klimatyzacyjnych i chłodniczych w dużych budynkach | 7287 | PG3 | 14 | C | 47201 | NIE | 28.13.14 | 84137051 | 0 | 241 | 320 | Wilo-Atmos GIGA-B 80/295-15/4 | Pompa obiegowa blokowa | Wilo-Atmos GIGA-B | Tłoczenie wody grzewczej (zgodnie z VDI 2035), wody zimnej i mieszanin woda-glikol | Wilo | DE | 1 | SZT |  | 0.4 | IE3 | Zielony | Europaleta | 1 | 1 | 1 | 449 | 918 | 505 | 800 | 1200 | 715 | 245 | 276 | http://downloads-wilo-select.wilo.com/assets/WIB_WILO29972087.jpg | //cms.media.wilo.com/dcipicxmlfeature/wilo_f_020000250000f85f00010092/7069136/wilo_f_020000250000f85f00010092_1.jpg |  |  |  |  | https://wilo.com/quick/PL/pl/articleNumber/9139897
1714 | 2216823 | 4062679178189 | Wilo-Atmos GIGA-B 80/295-15/4-S1 pompa obiegowa blokowa | Pompa obiegowa blokowa Wilo-Atmos GIGA-B 80/295-15/4-S1 dławnicowa o konstrukcji blokowej z przyłączem kołnierzowym, do zastosowań grzewczych, klimatyzacyjnych i chłodniczych w dużych budynkach | 7473 | PG3 | 28 | K | 47201 | NIE | 28.13.14 | 84137051 | 0 | 213 | 320 | Wilo-Atmos GIGA-B 80/295-15/4-S1 | Pompa obiegowa blokowa | Wilo-Atmos GIGA-B | Tłoczenie wody grzewczej (zgodnie z VDI 2035), wody zimnej i mieszanin woda-glikol | Wilo | DE | 1 | SZT |  | 0.4 | IE3 | Zielony | Europaleta | 1 | 1 | 1 | 482 | 918 | 565 | 800 | 1200 | 709 | 252 | 276 | http://downloads-wilo-select.wilo.com/assets/WIB_WILO29972087.jpg | //cms.media.wilo.com/dcipicxmlfeature/wilo458353/6939859/wilo458353_1.jpg |  |  |  |  | https://wilo.com/quick/PL/pl/articleNumber/2216823
1715 | 2227494 | 4062679315232 | Wilo-Atmos GIGA-B 80/305-110/2 pompa obiegowa blokowa | Pompa wirowa jednostopniowa dławnicowa o konstrukcji blokowej do ustawienia na fundamencie wraz ze stopą na korpusie pompy Wilo-Atmos GIGA-B 80/305-110/2 | 42261 | PG3 | 28 | K | 47201 | NIE | 28.13.14 | 84137051 | 0 | 213 | 320 | Wilo-Atmos GIGA-B 80/305-110/2 | Pompa obiegowa blokowa | Wilo-Atmos GIGA-B | Tłoczenie wody grzewczej (zgodnie z VDI 2035), wody zimnej i mieszanin woda-glikol | Wilo | DE | 1 | SZT |  | 0.4 | IE4 | Zielony | Paleta jednorazowego użytku | 1 | 1 | 1 | 660 | 1342 | 865 | 800 | 1600 | 1023 | 1085 | 1129 | http://downloads-wilo-select.wilo.com/assets/WIB_WILO29972087.jpg | //cms.media.wilo.com/dcipicxmlfeature/wilo458353/6939859/wilo458353_1.jpg |  |  |  |  | https://wilo.com/quick/PL/pl/articleNumber/2227494
1716 | 2227495 | 4062679316024 | Wilo-Atmos GIGA-B 80/305-110/2-S1 pompa obiegowa blokowa | Pompa wirowa jednostopniowa dławnicowa o konstrukcji blokowej do ustawienia na fundamencie wraz ze stopą na korpusie pompy Wilo-Atmos GIGA-B 80/305-110/2-S1 | 35381 | PG3 | 28 | K | 47201 | NIE | 28.13.14 | 84137051 | 0 | 213 | 320 | Wilo-Atmos GIGA-B 80/305-110/2-S1 | Pompa obiegowa blokowa | Wilo-Atmos GIGA-B | Tłoczenie wody grzewczej (zgodnie z VDI 2035), wody zimnej i mieszanin woda-glikol | Wilo | DE | 1 | SZT |  | 0.4 | IE4 | Zielony | Paleta jednorazowego użytku | 1 | 1 | 1 | 660 | 1342 | 865 | 800 | 1600 | 1023 | 1085 | 1129 | http://downloads-wilo-select.wilo.com/assets/WIB_WILO29972087.jpg | //cms.media.wilo.com/dcipicxmlfeature/wilo458353/6939859/wilo458353_1.jpg |  |  |  |  | https://wilo.com/quick/PL/pl/articleNumber/2227495
1717 | 2227492 | 4062679315225 | Wilo-Atmos GIGA-B 80/305-132/2 pompa obiegowa blokowa | Pompa wirowa jednostopniowa dławnicowa o konstrukcji blokowej do ustawienia na fundamencie wraz ze stopą na korpusie pompy Wilo-Atmos GIGA-B 80/305-132/2 | 50714 | PG3 | 28 | K | 47201 | NIE | 28.13.14 | 84137051 | 0 | 213 | 320 | Wilo-Atmos GIGA-B 80/305-132/2 | Pompa obiegowa blokowa | Wilo-Atmos GIGA-B | Tłoczenie wody grzewczej (zgodnie z VDI 2035), wody zimnej i mieszanin woda-glikol | Wilo | DE | 1 | SZT |  | 0.4 | IE4 | Zielony | Paleta jednorazowego użytku | 1 | 1 | 1 | 660 | 1423 | 865 | 800 | 1600 | 1023 | 1108 | 1153 | http://downloads-wilo-select.wilo.com/assets/WIB_WILO29972087.jpg | //cms.media.wilo.com/dcipicxmlfeature/wilo458353/6939859/wilo458353_1.jpg |  |  |  |  | https://wilo.com/quick/PL/pl/articleNumber/2227492
1718 | 2227493 | 4062679316017 | Wilo-Atmos GIGA-B 80/305-132/2-S1 pompa obiegowa blokowa | Pompa wirowa jednostopniowa dławnicowa o konstrukcji blokowej do ustawienia na fundamencie wraz ze stopą na korpusie pompy Wilo-Atmos GIGA-B 80/305-132/2-S1 | 42420 | PG3 | 28 | K | 47201 | NIE | 28.13.14 | 84137051 | 0 | 213 | 320 | Wilo-Atmos GIGA-B 80/305-132/2-S1 | Pompa obiegowa blokowa | Wilo-Atmos GIGA-B | Tłoczenie wody grzewczej (zgodnie z VDI 2035), wody zimnej i mieszanin woda-glikol | Wilo | DE | 1 | SZT |  | 0.4 | IE4 | Zielony | Paleta jednorazowego użytku | 1 | 1 | 1 | 660 | 1423 | 865 | 800 | 1600 | 1023 | 1108 | 1153 | http://downloads-wilo-select.wilo.com/assets/WIB_WILO29972087.jpg | //cms.media.wilo.com/dcipicxmlfeature/wilo458353/6939859/wilo458353_1.jpg |  |  |  |  | https://wilo.com/quick/PL/pl/articleNumber/2227493
1719 | 9139896 | 4062679002637 | Wilo-Atmos GIGA-B 80/305-18,5/4 pompa obiegowa blokowa | Pompa obiegowa blokowa Wilo-Atmos GIGA-B 80/305-18,5/4 dławnicowa o konstrukcji blokowej z przyłączem kołnierzowym, do zastosowań grzewczych, klimatyzacyjnych i chłodniczych w dużych budynkach | 8233 | PG3 | 14 | C | 47201 | NIE | 28.13.14 | 84137051 | 0 | 241 | 320 | Wilo-Atmos GIGA-B 80/305-18,5/4 | Pompa obiegowa blokowa | Wilo-Atmos GIGA-B | Tłoczenie wody grzewczej (zgodnie z VDI 2035), wody zimnej i mieszanin woda-glikol | Wilo | DE | 1 | SZT |  | 0.4 | IE3 | Zielony | Europaleta | 1 | 1 | 1 | 449 | 980 | 505 | 800 | 1200 | 715 | 307 | 338 | http://downloads-wilo-select.wilo.com/assets/WIB_WILO29972087.jpg | //cms.media.wilo.com/dcipicxmlfeature/wilo_f_020000250000f85f00010092/7069136/wilo_f_020000250000f85f00010092_1.jpg |  |  |  |  | https://wilo.com/quick/PL/pl/articleNumber/9139896
1720 | 2216822 | 4062679178172 | Wilo-Atmos GIGA-B 80/305-18,5/4-S1 pompa obiegowa blokowa | Pompa obiegowa blokowa Wilo-Atmos GIGA-B 80/305-18,5/4-S1 dławnicowa o konstrukcji blokowej z przyłączem kołnierzowym, do zastosowań grzewczych, klimatyzacyjnych i chłodniczych w dużych budynkach | 8419 | PG3 | 28 | K | 47201 | NIE | 28.13.14 | 84137051 | 0 | 213 | 320 | Wilo-Atmos GIGA-B 80/305-18,5/4-S1 | Pompa obiegowa blokowa | Wilo-Atmos GIGA-B | Tłoczenie wody grzewczej (zgodnie z VDI 2035), wody zimnej i mieszanin woda-glikol | Wilo | DE | 1 | SZT |  | 0.4 | IE3 | Zielony | Europaleta | 1 | 1 | 1 | 482 | 987 | 565 | 800 | 1200 | 709 | 314 | 338 | http://downloads-wilo-select.wilo.com/assets/WIB_WILO29972087.jpg | //cms.media.wilo.com/dcipicxmlfeature/wilo458353/6939859/wilo458353_1.jpg |  |  |  |  | https://wilo.com/quick/PL/pl/articleNumber/2216822
1721 | 2227506 | 4062679315294 | Wilo-Atmos GIGA-B 80/315-132/2 pompa obiegowa blokowa | Pompa wirowa jednostopniowa dławnicowa o konstrukcji blokowej do ustawienia na fundamencie wraz ze stopą na korpusie pompy Wilo-Atmos GIGA-B 80/315-132/2 | 50714 | PG3 | 28 | K | 47201 | NIE | 28.13.14 | 84137051 | 0 | 213 | 320 | Wilo-Atmos GIGA-B 80/315-132/2 | Pompa obiegowa blokowa | Wilo-Atmos GIGA-B | Tłoczenie wody grzewczej (zgodnie z VDI 2035), wody zimnej i mieszanin woda-glikol | Wilo | DE | 1 | SZT |  | 0.4 | IE4 | Zielony | Paleta jednorazowego użytku | 1 | 1 | 1 | 660 | 1423 | 865 | 800 | 1600 | 1023 | 1108 | 1153 | http://downloads-wilo-select.wilo.com/assets/WIB_WILO29972087.jpg | //cms.media.wilo.com/dcipicxmlfeature/wilo458353/6939859/wilo458353_1.jpg |  |  |  |  | https://wilo.com/quick/PL/pl/articleNumber/2227506
1722 | 2227507 | 4062679316086 | Wilo-Atmos GIGA-B 80/315-132/2-S1 pompa obiegowa blokowa | Pompa wirowa jednostopniowa dławnicowa o konstrukcji blokowej do ustawienia na fundamencie wraz ze stopą na korpusie pompy Wilo-Atmos GIGA-B 80/315-132/2-S1 | 42619 | PG3 | 28 | K | 47201 | NIE | 28.13.14 | 84137051 | 0 | 213 | 320 | Wilo-Atmos GIGA-B 80/315-132/2-S1 | Pompa obiegowa blokowa | Wilo-Atmos GIGA-B | Tłoczenie wody grzewczej (zgodnie z VDI 2035), wody zimnej i mieszanin woda-glikol | Wilo | DE | 1 | SZT |  | 0.4 | IE4 | Zielony | Paleta jednorazowego użytku | 1 | 1 | 1 | 660 | 1423 | 865 | 800 | 1600 | 1023 | 1108 | 1153 | http://downloads-wilo-select.wilo.com/assets/WIB_WILO29972087.jpg | //cms.media.wilo.com/dcipicxmlfeature/wilo458353/6939859/wilo458353_1.jpg |  |  |  |  | https://wilo.com/quick/PL/pl/articleNumber/2227507
1723 | 2227504 | 4062679315287 | Wilo-Atmos GIGA-B 80/315-160/2 pompa obiegowa blokowa | Pompa wirowa jednostopniowa dławnicowa o konstrukcji blokowej do ustawienia na fundamencie wraz ze stopą na korpusie pompy Wilo-Atmos GIGA-B 80/315-160/2 | 55737 | PG3 | 28 | K | 47201 | NIE | 28.13.14 | 84137051 | 0 | 213 | 320 | Wilo-Atmos GIGA-B 80/315-160/2 | Pompa obiegowa blokowa | Wilo-Atmos GIGA-B | Tłoczenie wody grzewczej (zgodnie z VDI 2035), wody zimnej i mieszanin woda-glikol | Wilo | DE | 1 | SZT |  | 0.4 | IE4 | Zielony | Paleta jednorazowego użytku | 1 | 1 | 1 | 660 | 1518 | 865 | 800 | 1800 | 1045 | 1258 | 1303 | http://downloads-wilo-select.wilo.com/assets/WIB_WILO29972087.jpg | //cms.media.wilo.com/dcipicxmlfeature/wilo458353/6939859/wilo458353_1.jpg |  |  |  |  | https://wilo.com/quick/PL/pl/articleNumber/2227504
1724 | 2227505 | 4062679316079 | Wilo-Atmos GIGA-B 80/315-160/2-S1 pompa obiegowa blokowa | Pompa wirowa jednostopniowa dławnicowa o konstrukcji blokowej do ustawienia na fundamencie wraz ze stopą na korpusie pompy Wilo-Atmos GIGA-B 80/315-160/2-S1 | 46802 | PG3 | 28 | K | 47201 | NIE | 28.13.14 | 84137051 | 0 | 213 | 320 | Wilo-Atmos GIGA-B 80/315-160/2-S1 | Pompa obiegowa blokowa | Wilo-Atmos GIGA-B | Tłoczenie wody grzewczej (zgodnie z VDI 2035), wody zimnej i mieszanin woda-glikol | Wilo | DE | 1 | SZT |  | 0.4 | IE4 | Zielony | Paleta jednorazowego użytku | 1 | 1 | 1 | 660 | 1518 | 865 | 800 | 1800 | 1045 | 1258 | 1303 | http://downloads-wilo-select.wilo.com/assets/WIB_WILO29972087.jpg | //cms.media.wilo.com/dcipicxmlfeature/wilo458353/6939859/wilo458353_1.jpg |  |  |  |  | https://wilo.com/quick/PL/pl/articleNumber/2227505
1725 | 2214147 | 4062679171692 | Wilo-Atmos GIGA-B 80/315-18,5/4 pompa obiegowa blokowa | Pompa obiegowa blokowa Wilo-Atmos GIGA-B 80/315-18,5/4 dławnicowa o konstrukcji blokowej z przyłączem kołnierzowym, do zastosowań grzewczych, klimatyzacyjnych i chłodniczych w dużych budynkach | 8233 | PG3 | 28 | K | 47201 | NIE | 28.13.14 | 84137051 | 0 | 213 | 320 | Wilo-Atmos GIGA-B 80/315-18,5/4 | Pompa obiegowa blokowa | Wilo-Atmos GIGA-B | Tłoczenie wody grzewczej (zgodnie z VDI 2035), wody zimnej i mieszanin woda-glikol | Wilo | DE | 1 | SZT |  | 0.4 | IE3 | Zielony | Europaleta | 1 | 1 | 1 | 482 | 987 | 565 | 800 | 1200 | 709 | 314 | 338 | http://downloads-wilo-select.wilo.com/assets/WIB_WILO29972087.jpg | //cms.media.wilo.com/dcipicxmlfeature/wilo458353/6939859/wilo458353_1.jpg |  |  |  |  | https://wilo.com/quick/PL/pl/articleNumber/2214147
1726 | 2216821 | 4062679178165 | Wilo-Atmos GIGA-B 80/315-18,5/4-S1 pompa obiegowa blokowa | Pompa obiegowa blokowa Wilo-Atmos GIGA-B 80/315-18,5/4-S1 dławnicowa o konstrukcji blokowej z przyłączem kołnierzowym, do zastosowań grzewczych, klimatyzacyjnych i chłodniczych w dużych budynkach | 8419 | PG3 | 28 | K | 47201 | NIE | 28.13.14 | 84137051 | 0 | 213 | 320 | Wilo-Atmos GIGA-B 80/315-18,5/4-S1 | Pompa obiegowa blokowa | Wilo-Atmos GIGA-B | Tłoczenie wody grzewczej (zgodnie z VDI 2035), wody zimnej i mieszanin woda-glikol | Wilo | DE | 1 | SZT |  | 0.4 | IE3 | Zielony | Europaleta | 1 | 1 | 1 | 482 | 987 | 565 | 800 | 1200 | 709 | 314 | 338 | http://downloads-wilo-select.wilo.com/assets/WIB_WILO29972087.jpg | //cms.media.wilo.com/dcipicxmlfeature/wilo458353/6939859/wilo458353_1.jpg |  |  |  |  | https://wilo.com/quick/PL/pl/articleNumber/2216821
1727 | 9139895 | 4062679002644 | Wilo-Atmos GIGA-B 80/315-22/4 pompa obiegowa blokowa | Pompa obiegowa blokowa Wilo-Atmos GIGA-B 80/315-22/4 dławnicowa o konstrukcji blokowej z przyłączem kołnierzowym, do zastosowań grzewczych, klimatyzacyjnych i chłodniczych w dużych budynkach | 9303 | PG3 | 14 | C | 47201 | NIE | 28.13.14 | 84137051 | 0 | 241 | 320 | Wilo-Atmos GIGA-B 80/315-22/4 | Pompa obiegowa blokowa | Wilo-Atmos GIGA-B | Tłoczenie wody grzewczej (zgodnie z VDI 2035), wody zimnej i mieszanin woda-glikol | Wilo | DE | 1 | SZT |  | 0.4 | IE3 | Zielony | Europaleta | 1 | 1 | 1 | 449 | 980 | 505 | 800 | 1200 | 715 | 330 | 361 | http://downloads-wilo-select.wilo.com/assets/WIB_WILO29972087.jpg | //cms.media.wilo.com/dcipicxmlfeature/wilo_f_020000250000f85f00010092/7069136/wilo_f_020000250000f85f00010092_1.jpg |  |  |  |  | https://wilo.com/quick/PL/pl/articleNumber/9139895
1728 | 2216820 | 4062679178158 | Wilo-Atmos GIGA-B 80/315-22/4-S1 pompa obiegowa blokowa | Pompa obiegowa blokowa Wilo-Atmos GIGA-B 80/315-22/4-S1 dławnicowa o konstrukcji blokowej z przyłączem kołnierzowym, do zastosowań grzewczych, klimatyzacyjnych i chłodniczych w dużych budynkach | 9490 | PG3 | 28 | K | 47201 | NIE | 28.13.14 | 84137051 | 0 | 213 | 320 | Wilo-Atmos GIGA-B 80/315-22/4-S1 | Pompa obiegowa blokowa | Wilo-Atmos GIGA-B | Tłoczenie wody grzewczej (zgodnie z VDI 2035), wody zimnej i mieszanin woda-glikol | Wilo | DE | 1 | SZT |  | 0.4 | IE3 | Zielony | Europaleta | 1 | 1 | 1 | 482 | 987 | 565 | 800 | 1200 | 709 | 337 | 361 | http://downloads-wilo-select.wilo.com/assets/WIB_WILO29972087.jpg | //cms.media.wilo.com/dcipicxmlfeature/wilo458353/6939859/wilo458353_1.jpg |  |  |  |  | https://wilo.com/quick/PL/pl/articleNumber/2216820
1729 | 2227682 | 4062679336565 | Wilo-Atmos GIGA-B 80/315-37/4/6 pompa obiegowa blokowa | Pompa wirowa jednostopniowa dławnicowa o konstrukcji blokowej do ustawienia na fundamencie wraz ze stopą na korpusie pompy Wilo-Atmos GIGA-B 80/315-37/4/6 | 19837 | PG3 | 28 | K | 47201 | NIE | 28.13.14 | 84137051 | 0 | 213 | 320 | Wilo-Atmos GIGA-B 80/315-37/4/6 | Pompa obiegowa blokowa | Wilo-Atmos GIGA-B | Tłoczenie wody grzewczej (zgodnie z VDI 2035), wody zimnej i mieszanin woda-glikol | Wilo | DE | 1 | SZT |  | 0.4 | IE3 | Zielony | Paleta jednorazowego użytku | 1 | 1 | 1 | 482 | 1138 | 565 | 800 | 1600 | 723 | 508 | 547 | http://downloads-wilo-select.wilo.com/assets/WIB_WILO29972087.jpg | //cms.media.wilo.com/dcipicxmlfeature/wilo369732/7075171/wilo369732_1.jpg |  |  |  |  | https://wilo.com/quick/PL/pl/articleNumber/2227682
1730 | 2160884 | 4048482650739 | Wilo-Atmos GIGA-B 80/370-18,5/4 pompa obiegowa blokowa | Pompa obiegowa blokowa Wilo-Atmos GIGA-B 80/370-18,5/4 dławnicowa o konstrukcji blokowej z przyłączem kołnierzowym, do zastosowań grzewczych, klimatyzacyjnych i chłodniczych w dużych budynkach | 9584 | PG3 | 28 | K | 47201 | NIE | 28.13.14 | 84137051 | 0 | 241 | 320 | Wilo-Atmos GIGA-B 80/370-18,5/4 | Pompa obiegowa blokowa | Wilo-Atmos GIGA-B | Tłoczenie wody grzewczej (zgodnie z VDI 2035), wody zimnej i mieszanin woda-glikol | Wilo | DE | 1 | SZT |  | 0.4 | IE3 | Zielony | Europaleta | 1 | 1 | 1 | 562 | 1006 | 635 | 800 | 1200 | 785 | 375 | 399 | http://downloads-wilo-select.wilo.com/assets/WIB_WILO29972087.jpg | //cms.media.wilo.com/dcipicxmlfeature/wilo_f_020000250000f85f00010092/7069136/wilo_f_020000250000f85f00010092_1.jpg |  |  |  |  | https://wilo.com/quick/PL/pl/articleNumber/2160884
1731 | 2216832 | 4062679178271 | Wilo-Atmos GIGA-B 80/370-18,5/4-S1 pompa obiegowa blokowa | Pompa obiegowa blokowa Wilo-Atmos GIGA-B 80/370-18,5/4-S1 dławnicowa o konstrukcji blokowej z przyłączem kołnierzowym, do zastosowań grzewczych, klimatyzacyjnych i chłodniczych w dużych budynkach | 9967 | PG3 | 28 | K | 47201 | NIE | 28.13.14 | 84137051 | 0 | 213 | 320 | Wilo-Atmos GIGA-B 80/370-18,5/4-S1 | Pompa obiegowa blokowa | Wilo-Atmos GIGA-B | Tłoczenie wody grzewczej (zgodnie z VDI 2035), wody zimnej i mieszanin woda-glikol | Wilo | DE | 1 | SZT |  | 0.4 | IE3 | Zielony | Europaleta | 1 | 1 | 1 | 562 | 1013 | 635 | 800 | 1200 | 779 | 375 | 399 | http://downloads-wilo-select.wilo.com/assets/WIB_WILO29972087.jpg | //cms.media.wilo.com/dcipicxmlfeature/wilo458353/6939859/wilo458353_1.jpg |  |  |  |  | https://wilo.com/quick/PL/pl/articleNumber/2216832
1732 | 2151493 | 4048482480251 | Wilo-Atmos GIGA-B 80/370-22/4 pompa obiegowa blokowa | Pompa obiegowa blokowa Wilo-Atmos GIGA-B 80/370-22/4 dławnicowa o konstrukcji blokowej z przyłączem kołnierzowym, do zastosowań grzewczych, klimatyzacyjnych i chłodniczych w dużych budynkach | 10828 | PG3 | 28 | K | 47201 | NIE | 28.13.14 | 84137051 | 0 | 241 | 320 | Wilo-Atmos GIGA-B 80/370-22/4 | Pompa obiegowa blokowa | Wilo-Atmos GIGA-B | Tłoczenie wody grzewczej (zgodnie z VDI 2035), wody zimnej i mieszanin woda-glikol | Wilo | DE | 1 | SZT |  | 0.4 | IE3 | Zielony | Europaleta | 1 | 1 | 1 | 562 | 1006 | 635 | 800 | 1200 | 785 | 398 | 422 | http://downloads-wilo-select.wilo.com/assets/WIB_WILO29972087.jpg | //cms.media.wilo.com/dcipicxmlfeature/wilo_f_020000250000f85f00010092/7069136/wilo_f_020000250000f85f00010092_1.jpg |  |  |  |  | https://wilo.com/quick/PL/pl/articleNumber/2151493
1733 | 2216831 | 4062679178264 | Wilo-Atmos GIGA-B 80/370-22/4-S1 pompa obiegowa blokowa | Pompa obiegowa blokowa Wilo-Atmos GIGA-B 80/370-22/4-S1 dławnicowa o konstrukcji blokowej z przyłączem kołnierzowym, do zastosowań grzewczych, klimatyzacyjnych i chłodniczych w dużych budynkach | 11214 | PG3 | 28 | K | 47201 | NIE | 28.13.14 | 84137051 | 0 | 213 | 320 | Wilo-Atmos GIGA-B 80/370-22/4-S1 | Pompa obiegowa blokowa | Wilo-Atmos GIGA-B | Tłoczenie wody grzewczej (zgodnie z VDI 2035), wody zimnej i mieszanin woda-glikol | Wilo | DE | 1 | SZT |  | 0.4 | IE3 | Zielony | Europaleta | 1 | 1 | 1 | 562 | 1013 | 635 | 800 | 1200 | 779 | 398 | 422 | http://downloads-wilo-select.wilo.com/assets/WIB_WILO29972087.jpg | //cms.media.wilo.com/dcipicxmlfeature/wilo458353/6939859/wilo458353_1.jpg |  |  |  |  | https://wilo.com/quick/PL/pl/articleNumber/2216831
1734 | 2227686 | 4062679336596 | Wilo-Atmos GIGA-B 80/370-37/4/6 pompa obiegowa blokowa | Pompa wirowa jednostopniowa dławnicowa o konstrukcji blokowej do ustawienia na fundamencie wraz ze stopą na korpusie pompy Wilo-Atmos GIGA-B 80/370-37/4/6 | 20513 | PG3 | 28 | K | 47201 | NIE | 28.13.14 | 84137051 | 0 | 213 | 320 | Wilo-Atmos GIGA-B 80/370-37/4/6 | Pompa obiegowa blokowa | Wilo-Atmos GIGA-B | Tłoczenie wody grzewczej (zgodnie z VDI 2035), wody zimnej i mieszanin woda-glikol | Wilo | DE | 1 | SZT |  | 0.4 | IE3 | Zielony | Paleta jednorazowego użytku | 1 | 1 | 1 | 562 | 1164 | 635 | 800 | 1600 | 793 | 568 | 611 | http://downloads-wilo-select.wilo.com/assets/WIB_WILO29972087.jpg | //cms.media.wilo.com/dcipicxmlfeature/wilo369732/7075171/wilo369732_1.jpg |  |  |  |  | https://wilo.com/quick/PL/pl/articleNumber/2227686
1735 | 2160883 | 4048482650722 | Wilo-Atmos GIGA-B 80/380-22/4 pompa obiegowa blokowa | Pompa obiegowa blokowa Wilo-Atmos GIGA-B 80/380-22/4 dławnicowa o konstrukcji blokowej z przyłączem kołnierzowym, do zastosowań grzewczych, klimatyzacyjnych i chłodniczych w dużych budynkach | 10828 | PG3 | 28 | K | 47201 | NIE | 28.13.14 | 84137051 | 0 | 241 | 320 | Wilo-Atmos GIGA-B 80/380-22/4 | Pompa obiegowa blokowa | Wilo-Atmos GIGA-B | Tłoczenie wody grzewczej (zgodnie z VDI 2035), wody zimnej i mieszanin woda-glikol | Wilo | DE | 1 | SZT |  | 0.4 | IE3 | Zielony | Europaleta | 1 | 1 | 1 | 562 | 1006 | 635 | 800 | 1200 | 785 | 398 | 422 | http://downloads-wilo-select.wilo.com/assets/WIB_WILO29972087.jpg | //cms.media.wilo.com/dcipicxmlfeature/wilo_f_020000250000f85f00010092/7069136/wilo_f_020000250000f85f00010092_1.jpg |  |  |  |  | https://wilo.com/quick/PL/pl/articleNumber/2160883
1736 | 2216830 | 4062679178257 | Wilo-Atmos GIGA-B 80/380-22/4-S1 pompa obiegowa blokowa | Pompa obiegowa blokowa Wilo-Atmos GIGA-B 80/380-22/4-S1 dławnicowa o konstrukcji blokowej z przyłączem kołnierzowym, do zastosowań grzewczych, klimatyzacyjnych i chłodniczych w dużych budynkach | 11214 | PG3 | 28 | K | 47201 | NIE | 28.13.14 | 84137051 | 0 | 213 | 320 | Wilo-Atmos GIGA-B 80/380-22/4-S1 | Pompa obiegowa blokowa | Wilo-Atmos GIGA-B | Tłoczenie wody grzewczej (zgodnie z VDI 2035), wody zimnej i mieszanin woda-glikol | Wilo | DE | 1 | SZT |  | 0.4 | IE3 | Zielony | Europaleta | 1 | 1 | 1 | 562 | 1013 | 635 | 800 | 1200 | 779 | 398 | 422 | http://downloads-wilo-select.wilo.com/assets/WIB_WILO29972087.jpg | //cms.media.wilo.com/dcipicxmlfeature/wilo458353/6939859/wilo458353_1.jpg |  |  |  |  | https://wilo.com/quick/PL/pl/articleNumber/2216830
1737 | 2151492 | 4048482480244 | Wilo-Atmos GIGA-B 80/380-30/4 pompa obiegowa blokowa | Pompa obiegowa blokowa Wilo-Atmos GIGA-B 80/380-30/4 dławnicowa o konstrukcji blokowej z przyłączem kołnierzowym, do zastosowań grzewczych, klimatyzacyjnych i chłodniczych w dużych budynkach | 12236 | PG3 | 28 | K | 47201 | NIE | 28.13.14 | 84137051 | 0 | 241 | 320 | Wilo-Atmos GIGA-B 80/380-30/4 | Pompa obiegowa blokowa | Wilo-Atmos GIGA-B | Tłoczenie wody grzewczej (zgodnie z VDI 2035), wody zimnej i mieszanin woda-glikol | Wilo | DE | 1 | SZT |  | 0.4 | IE3 | Zielony | Europaleta | 1 | 1 | 1 | 562 | 1069 | 635 | 800 | 1200 | 785 | 460 | 484 | http://downloads-wilo-select.wilo.com/assets/WIB_WILO29972087.jpg | //cms.media.wilo.com/dcipicxmlfeature/wilo_f_020000250000f85f00010092/7069136/wilo_f_020000250000f85f00010092_1.jpg |  |  |  |  | https://wilo.com/quick/PL/pl/articleNumber/2151492
1738 | 2216829 | 4062679178240 | Wilo-Atmos GIGA-B 80/380-30/4-S1 pompa obiegowa blokowa | Pompa obiegowa blokowa Wilo-Atmos GIGA-B 80/380-30/4-S1 dławnicowa o konstrukcji blokowej z przyłączem kołnierzowym, do zastosowań grzewczych, klimatyzacyjnych i chłodniczych w dużych budynkach | 12622 | PG3 | 28 | K | 47201 | NIE | 28.13.14 | 84137051 | 0 | 213 | 320 | Wilo-Atmos GIGA-B 80/380-30/4-S1 | Pompa obiegowa blokowa | Wilo-Atmos GIGA-B | Tłoczenie wody grzewczej (zgodnie z VDI 2035), wody zimnej i mieszanin woda-glikol | Wilo | DE | 1 | SZT |  | 0.4 | IE3 | Zielony | Europaleta | 1 | 1 | 1 | 562 | 1076 | 635 | 800 | 1200 | 779 | 460 | 484 | http://downloads-wilo-select.wilo.com/assets/WIB_WILO29972087.jpg | //cms.media.wilo.com/dcipicxmlfeature/wilo458353/6939859/wilo458353_1.jpg |  |  |  |  | https://wilo.com/quick/PL/pl/articleNumber/2216829
1739 | 2227685 | 4062679336589 | Wilo-Atmos GIGA-B 80/380-45/4/6 pompa obiegowa blokowa | Pompa wirowa jednostopniowa dławnicowa o konstrukcji blokowej do ustawienia na fundamencie wraz ze stopą na korpusie pompy Wilo-Atmos GIGA-B 80/380-45/4/6 | 23613 | PG3 | 28 | K | 47201 | NIE | 28.13.14 | 84137051 | 0 | 213 | 320 | Wilo-Atmos GIGA-B 80/380-45/4/6 | Pompa obiegowa blokowa | Wilo-Atmos GIGA-B | Tłoczenie wody grzewczej (zgodnie z VDI 2035), wody zimnej i mieszanin woda-glikol | Wilo | DE | 1 | SZT |  | 0.4 | IE3 | Zielony | Paleta jednorazowego użytku | 1 | 1 | 1 | 562 | 1182 | 635 | 800 | 1600 | 793 | 576 | 619 | http://downloads-wilo-select.wilo.com/assets/WIB_WILO29972087.jpg | //cms.media.wilo.com/dcipicxmlfeature/wilo369732/7075171/wilo369732_1.jpg |  |  |  |  | https://wilo.com/quick/PL/pl/articleNumber/2227685
1740 | 2160882 | 4048482650715 | Wilo-Atmos GIGA-B 80/390-30/4 pompa obiegowa blokowa | Pompa obiegowa blokowa Wilo-Atmos GIGA-B 80/390-30/4 dławnicowa o konstrukcji blokowej z przyłączem kołnierzowym, do zastosowań grzewczych, klimatyzacyjnych i chłodniczych w dużych budynkach | 12236 | PG3 | 28 | K | 47201 | NIE | 28.13.14 | 84137051 | 0 | 241 | 320 | Wilo-Atmos GIGA-B 80/390-30/4 | Pompa obiegowa blokowa | Wilo-Atmos GIGA-B | Tłoczenie wody grzewczej (zgodnie z VDI 2035), wody zimnej i mieszanin woda-glikol | Wilo | DE | 1 | SZT |  | 0.4 | IE3 | Zielony | Europaleta | 1 | 1 | 1 | 562 | 1069 | 635 | 800 | 1200 | 785 | 460 | 484 | http://downloads-wilo-select.wilo.com/assets/WIB_WILO29972087.jpg | //cms.media.wilo.com/dcipicxmlfeature/wilo_f_020000250000f85f00010092/7069136/wilo_f_020000250000f85f00010092_1.jpg |  |  |  |  | https://wilo.com/quick/PL/pl/articleNumber/2160882
1741 | 2216828 | 4062679178233 | Wilo-Atmos GIGA-B 80/390-30/4-S1 pompa obiegowa blokowa | Pompa obiegowa blokowa Wilo-Atmos GIGA-B 80/390-30/4-S1 dławnicowa o konstrukcji blokowej z przyłączem kołnierzowym, do zastosowań grzewczych, klimatyzacyjnych i chłodniczych w dużych budynkach | 12622 | PG3 | 28 | K | 47201 | NIE | 28.13.14 | 84137051 | 0 | 213 | 320 | Wilo-Atmos GIGA-B 80/390-30/4-S1 | Pompa obiegowa blokowa | Wilo-Atmos GIGA-B | Tłoczenie wody grzewczej (zgodnie z VDI 2035), wody zimnej i mieszanin woda-glikol | Wilo | DE | 1 | SZT |  | 0.4 | IE3 | Zielony | Europaleta | 1 | 1 | 1 | 562 | 1076 | 635 | 800 | 1200 | 779 | 460 | 484 | http://downloads-wilo-select.wilo.com/assets/WIB_WILO29972087.jpg | //cms.media.wilo.com/dcipicxmlfeature/wilo458353/6939859/wilo458353_1.jpg |  |  |  |  | https://wilo.com/quick/PL/pl/articleNumber/2216828
1742 | 2227624 | 4062679336053 | Wilo-Atmos GIGA-B 80/390-37/4 pompa obiegowa blokowa | Pompa wirowa jednostopniowa dławnicowa o konstrukcji blokowej do ustawienia na fundamencie wraz ze stopą na korpusie pompy Wilo-Atmos GIGA-B 80/390-37/4 | 13829 | PG3 | 28 | K | 47201 | NIE | 28.13.14 | 84137051 | 0 | 213 | 320 | Wilo-Atmos GIGA-B 80/390-37/4 | Pompa obiegowa blokowa | Wilo-Atmos GIGA-B | Tłoczenie wody grzewczej (zgodnie z VDI 2035), wody zimnej i mieszanin woda-glikol | Wilo | DE | 1 | SZT |  | 0.4 | IE3 | Zielony | Paleta jednorazowego użytku | 1 | 1 | 1 | 562 | 1164 | 635 | 800 | 1600 | 793 | 568 | 611 | http://downloads-wilo-select.wilo.com/assets/WIB_WILO29972087.jpg | //cms.media.wilo.com/dcipicxmlfeature/wilo458353/6939859/wilo458353_1.jpg |  |  |  |  | https://wilo.com/quick/PL/pl/articleNumber/2227624
1743 | 9143358 | 4062679033587 | Wilo-Atmos GIGA-B 80/390-37/4-P6 pompa obiegowa blokowa | Pompa obiegowa blokowa Wilo-Atmos GIGA-B 80/390-37/4-P6 dławnicowa o konstrukcji blokowej z przyłączem kołnierzowym, do zastosowań grzewczych, klimatyzacyjnych i chłodniczych w dużych budynkach | 14591 | PG3 | 28 | K | 47201 | NIE | 28.13.14 | 84137051 | 0 | 241 | 320 | Wilo-Atmos GIGA-B 80/390-37/4-P6 | Pompa obiegowa blokowa | Wilo-Atmos GIGA-B | Tłoczenie wody grzewczej (zgodnie z VDI 2035), wody zimnej i mieszanin woda-glikol | Wilo | DE | 1 | SZT |  | 0.4 | IE3 | Zielony | Paleta jednorazowego użytku | 1 | 1 | 1 | 562 | 1246 | 635 | 800 | 1800 | 785 | 596 | 634 | http://downloads-wilo-select.wilo.com/assets/WIB_WILO29972087.jpg | //cms.media.wilo.com/dcipicxmlfeature/wilo_f_020000250000f85f00010092/7069136/wilo_f_020000250000f85f00010092_1.jpg |  |  |  |  | https://wilo.com/quick/PL/pl/articleNumber/9143358
1744 | 2216927 | 4062679179223 | Wilo-Atmos GIGA-B 80/390-37/4-P6-S1 pompa obiegowa blokowa | Pompa obiegowa blokowa Wilo-Atmos GIGA-B 80/390-37/4-P6-S1 dławnicowa o konstrukcji blokowej z przyłączem kołnierzowym, do zastosowań grzewczych, klimatyzacyjnych i chłodniczych w dużych budynkach | 17094 | PG3 | 28 | K | 47201 | NIE | 28.13.14 | 84137051 | 0 | 213 | 320 | Wilo-Atmos GIGA-B 80/390-37/4-P6-S1 | Pompa obiegowa blokowa | Wilo-Atmos GIGA-B | Tłoczenie wody grzewczej (zgodnie z VDI 2035), wody zimnej i mieszanin woda-glikol | Wilo | DE | 1 | SZT |  | 0.4 | IE3 | Zielony | Paleta jednorazowego użytku | 1 | 1 | 1 | 562 | 1246 | 635 | 800 | 1600 | 793 | 596 | 634 | http://downloads-wilo-select.wilo.com/assets/WIB_WILO29972087.jpg | //cms.media.wilo.com/dcipicxmlfeature/wilo458353/6939859/wilo458353_1.jpg |  |  |  |  | https://wilo.com/quick/PL/pl/articleNumber/2216927
1745 | 2227625 | 4062679337036 | Wilo-Atmos GIGA-B 80/390-37/4-S1 pompa obiegowa blokowa | Pompa wirowa jednostopniowa dławnicowa o konstrukcji blokowej do ustawienia na fundamencie wraz ze stopą na korpusie pompy Wilo-Atmos GIGA-B 80/390-37/4-S1 | 14214 | PG3 | 28 | K | 47201 | NIE | 28.13.14 | 84137051 | 0 | 213 | 320 | Wilo-Atmos GIGA-B 80/390-37/4-S1 | Pompa obiegowa blokowa | Wilo-Atmos GIGA-B | Tłoczenie wody grzewczej (zgodnie z VDI 2035), wody zimnej i mieszanin woda-glikol | Wilo | DE | 1 | SZT |  | 0.4 | IE3 | Zielony | Paleta jednorazowego użytku | 1 | 1 | 1 | 562 | 1164 | 635 | 800 | 1600 | 793 | 568 | 611 | http://downloads-wilo-select.wilo.com/assets/WIB_WILO29972087.jpg | //cms.media.wilo.com/dcipicxmlfeature/wilo458353/6939859/wilo458353_1.jpg |  |  |  |  | https://wilo.com/quick/PL/pl/articleNumber/2227625
1746 | 2227684 | 4062679336572 | Wilo-Atmos GIGA-B 80/390-55/4/6 pompa obiegowa blokowa | Pompa wirowa jednostopniowa dławnicowa o konstrukcji blokowej do ustawienia na fundamencie wraz ze stopą na korpusie pompy Wilo-Atmos GIGA-B 80/390-55/4/6 | 24616 | PG3 | 28 | K | 47201 | NIE | 28.13.14 | 84137051 | 0 | 213 | 320 | Wilo-Atmos GIGA-B 80/390-55/4/6 | Pompa obiegowa blokowa | Wilo-Atmos GIGA-B | Tłoczenie wody grzewczej (zgodnie z VDI 2035), wody zimnej i mieszanin woda-glikol | Wilo | DE | 1 | SZT |  | 0.4 | IE3 | Zielony | Paleta jednorazowego użytku | 1 | 1 | 1 | 562 | 1232 | 641 | 800 | 1600 | 799 | 704 | 747 | http://downloads-wilo-select.wilo.com/assets/WIB_WILO29972087.jpg | //cms.media.wilo.com/dcipicxmlfeature/wilo369732/7075171/wilo369732_1.jpg |  |  |  |  | https://wilo.com/quick/PL/pl/articleNumber/2227684
1747 | 2227622 | 4062679336046 | Wilo-Atmos GIGA-B 80/400-37/4 pompa obiegowa blokowa | Pompa wirowa jednostopniowa dławnicowa o konstrukcji blokowej do ustawienia na fundamencie wraz ze stopą na korpusie pompy Wilo-Atmos GIGA-B 80/400-37/4 | 13829 | PG3 | 28 | K | 47201 | NIE | 28.13.14 | 84137051 | 0 | 213 | 320 | Wilo-Atmos GIGA-B 80/400-37/4 | Pompa obiegowa blokowa | Wilo-Atmos GIGA-B | Tłoczenie wody grzewczej (zgodnie z VDI 2035), wody zimnej i mieszanin woda-glikol | Wilo | DE | 1 | SZT |  | 0.4 | IE3 | Zielony | Paleta jednorazowego użytku | 1 | 1 | 1 | 562 | 1164 | 635 | 800 | 1600 | 793 | 568 | 611 | http://downloads-wilo-select.wilo.com/assets/WIB_WILO29972087.jpg | //cms.media.wilo.com/dcipicxmlfeature/wilo458353/6939859/wilo458353_1.jpg |  |  |  |  | https://wilo.com/quick/PL/pl/articleNumber/2227622
1748 | 9143357 | 4062679033570 | Wilo-Atmos GIGA-B 80/400-37/4-P6 pompa obiegowa blokowa | Pompa obiegowa blokowa Wilo-Atmos GIGA-B 80/400-37/4-P6 dławnicowa o konstrukcji blokowej z przyłączem kołnierzowym, do zastosowań grzewczych, klimatyzacyjnych i chłodniczych w dużych budynkach | 14591 | PG3 | 28 | K | 47201 | NIE | 28.13.14 | 84137051 | 0 | 241 | 320 | Wilo-Atmos GIGA-B 80/400-37/4-P6 | Pompa obiegowa blokowa | Wilo-Atmos GIGA-B | Tłoczenie wody grzewczej (zgodnie z VDI 2035), wody zimnej i mieszanin woda-glikol | Wilo | DE | 1 | SZT |  | 0.4 | IE3 | Zielony | Paleta jednorazowego użytku | 1 | 1 | 1 | 562 | 1246 | 635 | 800 | 1800 | 785 | 596 | 634 | http://downloads-wilo-select.wilo.com/assets/WIB_WILO29972087.jpg | //cms.media.wilo.com/dcipicxmlfeature/wilo_f_020000250000f85f00010092/7069136/wilo_f_020000250000f85f00010092_1.jpg |  |  |  |  | https://wilo.com/quick/PL/pl/articleNumber/9143357
1749 | 2216926 | 4062679179216 | Wilo-Atmos GIGA-B 80/400-37/4-P6-S1 pompa obiegowa blokowa | Pompa obiegowa blokowa Wilo-Atmos GIGA-B 80/400-37/4-P6-S1 dławnicowa o konstrukcji blokowej z przyłączem kołnierzowym, do zastosowań grzewczych, klimatyzacyjnych i chłodniczych w dużych budynkach | 17094 | PG3 | 28 | K | 47201 | NIE | 28.13.14 | 84137051 | 0 | 213 | 320 | Wilo-Atmos GIGA-B 80/400-37/4-P6-S1 | Pompa obiegowa blokowa | Wilo-Atmos GIGA-B | Tłoczenie wody grzewczej (zgodnie z VDI 2035), wody zimnej i mieszanin woda-glikol | Wilo | DE | 1 | SZT |  | 0.4 | IE3 | Zielony | Paleta jednorazowego użytku | 1 | 1 | 1 | 562 | 1246 | 635 | 800 | 1600 | 793 | 596 | 634 | http://downloads-wilo-select.wilo.com/assets/WIB_WILO29972087.jpg | //cms.media.wilo.com/dcipicxmlfeature/wilo458353/6939859/wilo458353_1.jpg |  |  |  |  | https://wilo.com/quick/PL/pl/articleNumber/2216926
1750 | 2227623 | 4062679337029 | Wilo-Atmos GIGA-B 80/400-37/4-S1 pompa obiegowa blokowa | Pompa wirowa jednostopniowa dławnicowa o konstrukcji blokowej do ustawienia na fundamencie wraz ze stopą na korpusie pompy Wilo-Atmos GIGA-B 80/400-37/4-S1 | 14214 | PG3 | 28 | K | 47201 | NIE | 28.13.14 | 84137051 | 0 | 213 | 320 | Wilo-Atmos GIGA-B 80/400-37/4-S1 | Pompa obiegowa blokowa | Wilo-Atmos GIGA-B | Tłoczenie wody grzewczej (zgodnie z VDI 2035), wody zimnej i mieszanin woda-glikol | Wilo | DE | 1 | SZT |  | 0.4 | IE3 | Zielony | Paleta jednorazowego użytku | 1 | 1 | 1 | 562 | 1164 | 635 | 800 | 1600 | 793 | 568 | 611 | http://downloads-wilo-select.wilo.com/assets/WIB_WILO29972087.jpg | //cms.media.wilo.com/dcipicxmlfeature/wilo458353/6939859/wilo458353_1.jpg |  |  |  |  | https://wilo.com/quick/PL/pl/articleNumber/2227623
1751 | 2227620 | 4062679336039 | Wilo-Atmos GIGA-B 80/400-45/4 pompa obiegowa blokowa | Pompa wirowa jednostopniowa dławnicowa o konstrukcji blokowej do ustawienia na fundamencie wraz ze stopą na korpusie pompy Wilo-Atmos GIGA-B 80/400-45/4 | 15625 | PG3 | 28 | K | 47201 | NIE | 28.13.14 | 84137051 | 0 | 213 | 320 | Wilo-Atmos GIGA-B 80/400-45/4 | Pompa obiegowa blokowa | Wilo-Atmos GIGA-B | Tłoczenie wody grzewczej (zgodnie z VDI 2035), wody zimnej i mieszanin woda-glikol | Wilo | DE | 1 | SZT |  | 0.4 | IE3 | Zielony | Paleta jednorazowego użytku | 1 | 1 | 1 | 562 | 1182 | 635 | 800 | 1600 | 793 | 576 | 619 | http://downloads-wilo-select.wilo.com/assets/WIB_WILO29972087.jpg | //cms.media.wilo.com/dcipicxmlfeature/wilo458353/6939859/wilo458353_1.jpg |  |  |  |  | https://wilo.com/quick/PL/pl/articleNumber/2227620
1752 | 9143356 | 4062679033723 | Wilo-Atmos GIGA-B 80/400-45/4-P6 pompa obiegowa blokowa | Pompa obiegowa blokowa Wilo-Atmos GIGA-B 80/400-45/4-P6 dławnicowa o konstrukcji blokowej z przyłączem kołnierzowym, do zastosowań grzewczych, klimatyzacyjnych i chłodniczych w dużych budynkach | 16390 | PG3 | 28 | K | 47201 | NIE | 28.13.14 | 84137051 | 0 | 241 | 320 | Wilo-Atmos GIGA-B 80/400-45/4-P6 | Pompa obiegowa blokowa | Wilo-Atmos GIGA-B | Tłoczenie wody grzewczej (zgodnie z VDI 2035), wody zimnej i mieszanin woda-glikol | Wilo | DE | 1 | SZT |  | 0.4 | IE3 | Zielony | Paleta jednorazowego użytku | 1 | 1 | 1 | 562 | 1306 | 635 | 800 | 1800 | 785 | 577 | 615 | http://downloads-wilo-select.wilo.com/assets/WIB_WILO29972087.jpg | //cms.media.wilo.com/dcipicxmlfeature/wilo_f_020000250000f85f00010092/7069136/wilo_f_020000250000f85f00010092_1.jpg |  |  |  |  | https://wilo.com/quick/PL/pl/articleNumber/9143356
1753 | 2216925 | 4062679179209 | Wilo-Atmos GIGA-B 80/400-45/4-P6-S1 pompa obiegowa blokowa | Pompa obiegowa blokowa Wilo-Atmos GIGA-B 80/400-45/4-P6-S1 dławnicowa o konstrukcji blokowej z przyłączem kołnierzowym, do zastosowań grzewczych, klimatyzacyjnych i chłodniczych w dużych budynkach | 18892 | PG3 | 28 | K | 47201 | NIE | 28.13.14 | 84137051 | 0 | 213 | 320 | Wilo-Atmos GIGA-B 80/400-45/4-P6-S1 | Pompa obiegowa blokowa | Wilo-Atmos GIGA-B | Tłoczenie wody grzewczej (zgodnie z VDI 2035), wody zimnej i mieszanin woda-glikol | Wilo | DE | 1 | SZT |  | 0.4 | IE3 | Zielony | Paleta jednorazowego użytku | 1 | 1 | 1 | 562 | 1306 | 635 | 800 | 1600 | 793 | 577 | 615 | http://downloads-wilo-select.wilo.com/assets/WIB_WILO29972087.jpg | //cms.media.wilo.com/dcipicxmlfeature/wilo458353/6939859/wilo458353_1.jpg |  |  |  |  | https://wilo.com/quick/PL/pl/articleNumber/2216925
1754 | 2227621 | 4062679337012 | Wilo-Atmos GIGA-B 80/400-45/4-S1 pompa obiegowa blokowa | Pompa wirowa jednostopniowa dławnicowa o konstrukcji blokowej do ustawienia na fundamencie wraz ze stopą na korpusie pompy Wilo-Atmos GIGA-B 80/400-45/4-S1 | 16010 | PG3 | 28 | K | 47201 | NIE | 28.13.14 | 84137051 | 0 | 213 | 320 | Wilo-Atmos GIGA-B 80/400-45/4-S1 | Pompa obiegowa blokowa | Wilo-Atmos GIGA-B | Tłoczenie wody grzewczej (zgodnie z VDI 2035), wody zimnej i mieszanin woda-glikol | Wilo | DE | 1 | SZT |  | 0.4 | IE3 | Zielony | Paleta jednorazowego użytku | 1 | 1 | 1 | 562 | 1182 | 635 | 800 | 1600 | 793 | 576 | 619 | http://downloads-wilo-select.wilo.com/assets/WIB_WILO29972087.jpg | //cms.media.wilo.com/dcipicxmlfeature/wilo458353/6939859/wilo458353_1.jpg |  |  |  |  | https://wilo.com/quick/PL/pl/articleNumber/2227621
1755 | 2225482 | 4062679307732 | Wilo-Atmos GIGA-D 100/120-11/2 pompa dławnicowa podwójna | Pompa podwójna Inline z dwiema jednostopniowymi dławnicowymi pompami wirowymi we wspólnym korpusie z klapą przełączającą, do montażu na rurociągu lub do ustawienia na fundamencie Wilo-Atmos GIGA-D 100/120-11/2 | 11001 | PG3 | 28 | A | 22601 | NIE |  | 84137059 | 0 | 230 | 311 | Wilo-Atmos GIGA-D 100/120-11/2 | Podwójna standard. pompa dławnicowa | Wilo-Atmos GIGA-D | Tłoczenie wody grzewczej (zgodnie z VDI 2035), wody zimnej i mieszanin woda-glikol | Wilo | DE | 1 | SZT |  | 0.4 | IE3 | Zielony | Paleta jednorazowego użytku | 1 | 1 | 1 | 850 | 893 | 426 | 1200 | 1200 | 584 | 338 | 380 | http://downloads-wilo-select.wilo.com/assets/WIB_WILO33170730.jpg | //cms.media.wilo.com/dcipicxmlfeature/wilo610562/7590951/wilo610562_1.jpg |  |  |  |  | https://wilo.com/quick/PL/pl/articleNumber/2225482
1756 | 2225483 | 4062679309699 | Wilo-Atmos GIGA-D 100/120-11/2-S1 pompa dławnicowa podwójna | Pompa podwójna Inline z dwiema jednostopniowymi dławnicowymi pompami wirowymi we wspólnym korpusie z klapą przełączającą, do montażu na rurociągu lub do ustawienia na fundamencie Wilo-Atmos GIGA-D 100/120-11/2-S1 | 11234 | PG3 | 28 | A | 22601 | NIE |  | 84137059 | 0 | 230 | 311 | Wilo-Atmos GIGA-D 100/120-11/2-S1 | Podwójna standard. pompa dławnicowa | Wilo-Atmos GIGA-D | Tłoczenie wody grzewczej (zgodnie z VDI 2035), wody zimnej i mieszanin woda-glikol | Wilo | DE | 1 | SZT |  | 0.4 | IE3 | Zielony | Paleta jednorazowego użytku | 1 | 1 | 1 | 850 | 893 | 426 | 1200 | 1200 | 584 | 338 | 380 | http://downloads-wilo-select.wilo.com/assets/WIB_WILO33170730.jpg | //cms.media.wilo.com/dcipicxmlfeature/wilo610562/7590951/wilo610562_1.jpg |  |  |  |  | https://wilo.com/quick/PL/pl/articleNumber/2225483
1757 | 2225470 | 4062679306377 | Wilo-Atmos GIGA-D 100/130-1,1/4 pompa dławnicowa podwójna | Pompa podwójna Inline z dwiema jednostopniowymi dławnicowymi pompami wirowymi we wspólnym korpusie z klapą przełączającą, do montażu na rurociągu lub do ustawienia na fundamencie Wilo-Atmos GIGA-D 100/130-1,1/4 | 7376 | PG3 | 28 | A | 22601 | NIE |  | 84137059 | 0 | 230 | 311 | Wilo-Atmos GIGA-D 100/130-1,1/4 | Podwójna standard. pompa dławnicowa | Wilo-Atmos GIGA-D | Tłoczenie wody grzewczej (zgodnie z VDI 2035), wody zimnej i mieszanin woda-glikol | Wilo | DE | 1 | SZT |  | 0.4 | IE3 | Zielony | Europaleta | 1 | 1 | 1 | 802 | 683 | 359 | 800 | 1200 | 503 | 174 | 201 | http://downloads-wilo-select.wilo.com/assets/WIB_WILO33170730.jpg | //cms.media.wilo.com/dcipicxmlfeature/wilo610562/7590951/wilo610562_1.jpg |  |  |  |  | https://wilo.com/quick/PL/pl/articleNumber/2225470
1758 | 2225471 | 4062679308333 | Wilo-Atmos GIGA-D 100/130-1,1/4-S1 pompa dławnicowa podwójna | Pompa podwójna Inline z dwiema jednostopniowymi dławnicowymi pompami wirowymi we wspólnym korpusie z klapą przełączającą, do montażu na rurociągu lub do ustawienia na fundamencie Wilo-Atmos GIGA-D 100/130-1,1/4-S1 | 7611 | PG3 | 28 | A | 22601 | NIE |  | 84137059 | 0 | 230 | 311 | Wilo-Atmos GIGA-D 100/130-1,1/4-S1 | Podwójna standard. pompa dławnicowa | Wilo-Atmos GIGA-D | Tłoczenie wody grzewczej (zgodnie z VDI 2035), wody zimnej i mieszanin woda-glikol | Wilo | DE | 1 | SZT |  | 0.4 | IE3 | Zielony | Europaleta | 1 | 1 | 1 | 802 | 683 | 359 | 800 | 1200 | 503 | 174 | 201 | http://downloads-wilo-select.wilo.com/assets/WIB_WILO33170730.jpg | //cms.media.wilo.com/dcipicxmlfeature/wilo610562/7590951/wilo610562_1.jpg |  |  |  |  | https://wilo.com/quick/PL/pl/articleNumber/2225471
1759 | 2225480 | 4062679307725 | Wilo-Atmos GIGA-D 100/130-15/2 pompa dławnicowa podwójna | Pompa podwójna Inline z dwiema jednostopniowymi dławnicowymi pompami wirowymi we wspólnym korpusie z klapą przełączającą, do montażu na rurociągu lub do ustawienia na fundamencie Wilo-Atmos GIGA-D 100/130-15/2 | 13138 | PG3 | 28 | A | 22601 | NIE |  | 84137059 | 0 | 230 | 311 | Wilo-Atmos GIGA-D 100/130-15/2 | Podwójna standard. pompa dławnicowa | Wilo-Atmos GIGA-D | Tłoczenie wody grzewczej (zgodnie z VDI 2035), wody zimnej i mieszanin woda-glikol | Wilo | DE | 1 | SZT |  | 0.4 | IE3 | Zielony | Paleta jednorazowego użytku | 1 | 1 | 1 | 850 | 893 | 427 | 1200 | 1200 | 585 | 370 | 412 | http://downloads-wilo-select.wilo.com/assets/WIB_WILO33170730.jpg | //cms.media.wilo.com/dcipicxmlfeature/wilo610562/7590951/wilo610562_1.jpg |  |  |  |  | https://wilo.com/quick/PL/pl/articleNumber/2225480
1760 | 2225481 | 4062679309682 | Wilo-Atmos GIGA-D 100/130-15/2-S1 pompa dławnicowa podwójna | Pompa podwójna Inline z dwiema jednostopniowymi dławnicowymi pompami wirowymi we wspólnym korpusie z klapą przełączającą, do montażu na rurociągu lub do ustawienia na fundamencie Wilo-Atmos GIGA-D 100/130-15/2-S1 | 13372 | PG3 | 28 | A | 22601 | NIE |  | 84137059 | 0 | 230 | 311 | Wilo-Atmos GIGA-D 100/130-15/2-S1 | Podwójna standard. pompa dławnicowa | Wilo-Atmos GIGA-D | Tłoczenie wody grzewczej (zgodnie z VDI 2035), wody zimnej i mieszanin woda-glikol | Wilo | DE | 1 | SZT |  | 0.4 | IE3 | Zielony | Paleta jednorazowego użytku | 1 | 1 | 1 | 850 | 893 | 427 | 1200 | 1200 | 585 | 370 | 412 | http://downloads-wilo-select.wilo.com/assets/WIB_WILO33170730.jpg | //cms.media.wilo.com/dcipicxmlfeature/wilo610562/7590951/wilo610562_1.jpg |  |  |  |  | https://wilo.com/quick/PL/pl/articleNumber/2225481
1761 | 2225468 | 4062679306360 | Wilo-Atmos GIGA-D 100/140-1,5/4 pompa dławnicowa podwójna | Pompa podwójna Inline z dwiema jednostopniowymi dławnicowymi pompami wirowymi we wspólnym korpusie z klapą przełączającą, do montażu na rurociągu lub do ustawienia na fundamencie Wilo-Atmos GIGA-D 100/140-1,5/4 | 7864 | PG3 | 28 | A | 22601 | NIE |  | 84137059 | 0 | 230 | 311 | Wilo-Atmos GIGA-D 100/140-1,5/4 | Podwójna standard. pompa dławnicowa | Wilo-Atmos GIGA-D | Tłoczenie wody grzewczej (zgodnie z VDI 2035), wody zimnej i mieszanin woda-glikol | Wilo | DE | 1 | SZT |  | 0.4 | IE3 | Zielony | Paleta jednorazowego użytku | 1 | 1 | 1 | 802 | 708 | 359 | 1200 | 1200 | 517 | 186 | 233 | http://downloads-wilo-select.wilo.com/assets/WIB_WILO33170730.jpg | //cms.media.wilo.com/dcipicxmlfeature/wilo610562/7590951/wilo610562_1.jpg |  |  |  |  | https://wilo.com/quick/PL/pl/articleNumber/2225468
1762 | 2225469 | 4062679308326 | Wilo-Atmos GIGA-D 100/140-1,5/4-S1 pompa dławnicowa podwójna | Pompa podwójna Inline z dwiema jednostopniowymi dławnicowymi pompami wirowymi we wspólnym korpusie z klapą przełączającą, do montażu na rurociągu lub do ustawienia na fundamencie Wilo-Atmos GIGA-D 100/140-1,5/4-S1 | 8097 | PG3 | 28 | A | 22601 | NIE |  | 84137059 | 0 | 230 | 311 | Wilo-Atmos GIGA-D 100/140-1,5/4-S1 | Podwójna standard. pompa dławnicowa | Wilo-Atmos GIGA-D | Tłoczenie wody grzewczej (zgodnie z VDI 2035), wody zimnej i mieszanin woda-glikol | Wilo | DE | 1 | SZT |  | 0.4 | IE3 | Zielony | Paleta jednorazowego użytku | 1 | 1 | 1 | 802 | 708 | 359 | 1200 | 1200 | 517 | 186 | 233 | http://downloads-wilo-select.wilo.com/assets/WIB_WILO33170730.jpg | //cms.media.wilo.com/dcipicxmlfeature/wilo610562/7590951/wilo610562_1.jpg |  |  |  |  | https://wilo.com/quick/PL/pl/articleNumber/2225469
1763 | 2225478 | 4062679307718 | Wilo-Atmos GIGA-D 100/140-18,5/2 pompa dławnicowa podwójna | Pompa podwójna Inline z dwiema jednostopniowymi dławnicowymi pompami wirowymi we wspólnym korpusie z klapą przełączającą, do montażu na rurociągu lub do ustawienia na fundamencie Wilo-Atmos GIGA-D 100/140-18,5/2 | 13772 | PG3 | 28 | A | 22601 | NIE |  | 84137059 | 0 | 230 | 311 | Wilo-Atmos GIGA-D 100/140-18,5/2 | Podwójna standard. pompa dławnicowa | Wilo-Atmos GIGA-D | Tłoczenie wody grzewczej (zgodnie z VDI 2035), wody zimnej i mieszanin woda-glikol | Wilo | DE | 1 | SZT |  | 0.4 | IE3 | Zielony | Paleta jednorazowego użytku | 1 | 1 | 1 | 850 | 893 | 427 | 1200 | 1200 | 585 | 408 | 450 | http://downloads-wilo-select.wilo.com/assets/WIB_WILO33170730.jpg | //cms.media.wilo.com/dcipicxmlfeature/wilo610562/7590951/wilo610562_1.jpg |  |  |  |  | https://wilo.com/quick/PL/pl/articleNumber/2225478
1764 | 2225479 | 4062679309675 | Wilo-Atmos GIGA-D 100/140-18,5/2-S1 pompa dławnicowa podwójna | Pompa podwójna Inline z dwiema jednostopniowymi dławnicowymi pompami wirowymi we wspólnym korpusie z klapą przełączającą, do montażu na rurociągu lub do ustawienia na fundamencie Wilo-Atmos GIGA-D 100/140-18,5/2-S1 | 14005 | PG3 | 28 | A | 22601 | NIE |  | 84137059 | 0 | 230 | 311 | Wilo-Atmos GIGA-D 100/140-18,5/2-S1 | Podwójna standard. pompa dławnicowa | Wilo-Atmos GIGA-D | Tłoczenie wody grzewczej (zgodnie z VDI 2035), wody zimnej i mieszanin woda-glikol | Wilo | DE | 1 | SZT |  | 0.4 | IE3 | Zielony | Paleta jednorazowego użytku | 1 | 1 | 1 | 850 | 893 | 427 | 1200 | 1200 | 585 | 408 | 450 | http://downloads-wilo-select.wilo.com/assets/WIB_WILO33170730.jpg | //cms.media.wilo.com/dcipicxmlfeature/wilo610562/7590951/wilo610562_1.jpg |  |  |  |  | https://wilo.com/quick/PL/pl/articleNumber/2225479
1765 | 2225466 | 4062679306353 | Wilo-Atmos GIGA-D 100/150-2,2/4 pompa dławnicowa podwójna | Pompa podwójna Inline z dwiema jednostopniowymi dławnicowymi pompami wirowymi we wspólnym korpusie z klapą przełączającą, do montażu na rurociągu lub do ustawienia na fundamencie Wilo-Atmos GIGA-D 100/150-2,2/4 | 8479 | PG3 | 28 | A | 22601 | NIE |  | 84137059 | 0 | 230 | 311 | Wilo-Atmos GIGA-D 100/150-2,2/4 | Podwójna standard. pompa dławnicowa | Wilo-Atmos GIGA-D | Tłoczenie wody grzewczej (zgodnie z VDI 2035), wody zimnej i mieszanin woda-glikol | Wilo | DE | 1 | SZT |  | 0.4 | IE3 | Zielony | Paleta jednorazowego użytku | 1 | 1 | 1 | 802 | 754 | 368 | 1200 | 1200 | 526 | 222 | 266 | http://downloads-wilo-select.wilo.com/assets/WIB_WILO33170730.jpg | //cms.media.wilo.com/dcipicxmlfeature/wilo610562/7590951/wilo610562_1.jpg |  |  |  |  | https://wilo.com/quick/PL/pl/articleNumber/2225466
1766 | 2225467 | 4062679308319 | Wilo-Atmos GIGA-D 100/150-2,2/4-S1 pompa dławnicowa podwójna | Pompa podwójna Inline z dwiema jednostopniowymi dławnicowymi pompami wirowymi we wspólnym korpusie z klapą przełączającą, do montażu na rurociągu lub do ustawienia na fundamencie Wilo-Atmos GIGA-D 100/150-2,2/4-S1 | 8713 | PG3 | 28 | A | 22601 | NIE |  | 84137059 | 0 | 230 | 311 | Wilo-Atmos GIGA-D 100/150-2,2/4-S1 | Podwójna standard. pompa dławnicowa | Wilo-Atmos GIGA-D | Tłoczenie wody grzewczej (zgodnie z VDI 2035), wody zimnej i mieszanin woda-glikol | Wilo | DE | 1 | SZT |  | 0.4 | IE3 | Zielony | Paleta jednorazowego użytku | 1 | 1 | 1 | 802 | 754 | 368 | 1200 | 1200 | 526 | 222 | 266 | http://downloads-wilo-select.wilo.com/assets/WIB_WILO33170730.jpg | //cms.media.wilo.com/dcipicxmlfeature/wilo610562/7590951/wilo610562_1.jpg |  |  |  |  | https://wilo.com/quick/PL/pl/articleNumber/2225467
1767 | 2225476 | 4062679307701 | Wilo-Atmos GIGA-D 100/150-22/2 pompa dławnicowa podwójna | Pompa podwójna Inline z dwiema jednostopniowymi dławnicowymi pompami wirowymi we wspólnym korpusie z klapą przełączającą, do montażu na rurociągu lub do ustawienia na fundamencie Wilo-Atmos GIGA-D 100/150-22/2 | 18479 | PG3 | 28 | A | 22601 | NIE |  | 84137059 | 0 | 230 | 311 | Wilo-Atmos GIGA-D 100/150-22/2 | Podwójna standard. pompa dławnicowa | Wilo-Atmos GIGA-D | Tłoczenie wody grzewczej (zgodnie z VDI 2035), wody zimnej i mieszanin woda-glikol | Wilo | DE | 1 | SZT |  | 0.4 | IE3 | Zielony | Paleta jednorazowego użytku | 1 | 1 | 1 | 850 | 962 | 444 | 1200 | 1200 | 602 | 557 | 599 | http://downloads-wilo-select.wilo.com/assets/WIB_WILO33170730.jpg | //cms.media.wilo.com/dcipicxmlfeature/wilo610562/7590951/wilo610562_1.jpg |  |  |  |  | https://wilo.com/quick/PL/pl/articleNumber/2225476
1768 | 2225477 | 4062679309668 | Wilo-Atmos GIGA-D 100/150-22/2-S1 pompa dławnicowa podwójna | Pompa podwójna Inline z dwiema jednostopniowymi dławnicowymi pompami wirowymi we wspólnym korpusie z klapą przełączającą, do montażu na rurociągu lub do ustawienia na fundamencie Wilo-Atmos GIGA-D 100/150-22/2-S1 | 18714 | PG3 | 28 | A | 22601 | NIE |  | 84137059 | 0 | 230 | 311 | Wilo-Atmos GIGA-D 100/150-22/2-S1 | Podwójna standard. pompa dławnicowa | Wilo-Atmos GIGA-D | Tłoczenie wody grzewczej (zgodnie z VDI 2035), wody zimnej i mieszanin woda-glikol | Wilo | DE | 1 | SZT |  | 0.4 | IE3 | Zielony | Paleta jednorazowego użytku | 1 | 1 | 1 | 850 | 962 | 444 | 1200 | 1200 | 602 | 557 | 599 | http://downloads-wilo-select.wilo.com/assets/WIB_WILO33170730.jpg | //cms.media.wilo.com/dcipicxmlfeature/wilo610562/7590951/wilo610562_1.jpg |  |  |  |  | https://wilo.com/quick/PL/pl/articleNumber/2225477
1769 | 2225474 | 4062679307695 | Wilo-Atmos GIGA-D 100/160-22/2 pompa dławnicowa podwójna | Pompa podwójna Inline z dwiema jednostopniowymi dławnicowymi pompami wirowymi we wspólnym korpusie z klapą przełączającą, do montażu na rurociągu lub do ustawienia na fundamencie Wilo-Atmos GIGA-D 100/160-22/2 | 18479 | PG3 | 28 | A | 22601 | NIE |  | 84137059 | 0 | 230 | 311 | Wilo-Atmos GIGA-D 100/160-22/2 | Podwójna standard. pompa dławnicowa | Wilo-Atmos GIGA-D | Tłoczenie wody grzewczej (zgodnie z VDI 2035), wody zimnej i mieszanin woda-glikol | Wilo | DE | 1 | SZT |  | 0.4 | IE3 | Zielony | Paleta jednorazowego użytku | 1 | 1 | 1 | 850 | 962 | 444 | 1200 | 1200 | 602 | 557 | 599 | http://downloads-wilo-select.wilo.com/assets/WIB_WILO33170730.jpg | //cms.media.wilo.com/dcipicxmlfeature/wilo610562/7590951/wilo610562_1.jpg |  |  |  |  | https://wilo.com/quick/PL/pl/articleNumber/2225474
1770 | 2225475 | 4062679309651 | Wilo-Atmos GIGA-D 100/160-22/2-S1 pompa dławnicowa podwójna | Pompa podwójna Inline z dwiema jednostopniowymi dławnicowymi pompami wirowymi we wspólnym korpusie z klapą przełączającą, do montażu na rurociągu lub do ustawienia na fundamencie Wilo-Atmos GIGA-D 100/160-22/2-S1 | 18714 | PG3 | 28 | A | 22601 | NIE |  | 84137059 | 0 | 230 | 311 | Wilo-Atmos GIGA-D 100/160-22/2-S1 | Podwójna standard. pompa dławnicowa | Wilo-Atmos GIGA-D | Tłoczenie wody grzewczej (zgodnie z VDI 2035), wody zimnej i mieszanin woda-glikol | Wilo | DE | 1 | SZT |  | 0.4 | IE3 | Zielony | Paleta jednorazowego użytku | 1 | 1 | 1 | 850 | 962 | 444 | 1200 | 1200 | 602 | 557 | 599 | http://downloads-wilo-select.wilo.com/assets/WIB_WILO33170730.jpg | //cms.media.wilo.com/dcipicxmlfeature/wilo610562/7590951/wilo610562_1.jpg |  |  |  |  | https://wilo.com/quick/PL/pl/articleNumber/2225475
1771 | 2225464 | 4062679306346 | Wilo-Atmos GIGA-D 100/160-3/4 pompa dławnicowa podwójna | Pompa podwójna Inline z dwiema jednostopniowymi dławnicowymi pompami wirowymi we wspólnym korpusie z klapą przełączającą, do montażu na rurociągu lub do ustawienia na fundamencie Wilo-Atmos GIGA-D 100/160-3/4 | 9699 | PG3 | 28 | A | 22601 | NIE |  | 84137059 | 0 | 230 | 311 | Wilo-Atmos GIGA-D 100/160-3/4 | Podwójna standard. pompa dławnicowa | Wilo-Atmos GIGA-D | Tłoczenie wody grzewczej (zgodnie z VDI 2035), wody zimnej i mieszanin woda-glikol | Wilo | DE | 1 | SZT |  | 0.4 | IE3 | Zielony | Paleta jednorazowego użytku | 1 | 1 | 1 | 802 | 754 | 369 | 1200 | 1200 | 537 | 222 | 266 | http://downloads-wilo-select.wilo.com/assets/WIB_WILO33170730.jpg | //cms.media.wilo.com/dcipicxmlfeature/wilo610562/7590951/wilo610562_1.jpg |  |  |  |  | https://wilo.com/quick/PL/pl/articleNumber/2225464
1772 | 2225465 | 4062679308302 | Wilo-Atmos GIGA-D 100/160-3/4-S1 pompa dławnicowa podwójna | Pompa podwójna Inline z dwiema jednostopniowymi dławnicowymi pompami wirowymi we wspólnym korpusie z klapą przełączającą, do montażu na rurociągu lub do ustawienia na fundamencie Wilo-Atmos GIGA-D 100/160-3/4-S1 | 9933 | PG3 | 28 | A | 22601 | NIE |  | 84137059 | 0 | 230 | 311 | Wilo-Atmos GIGA-D 100/160-3/4-S1 | Podwójna standard. pompa dławnicowa | Wilo-Atmos GIGA-D | Tłoczenie wody grzewczej (zgodnie z VDI 2035), wody zimnej i mieszanin woda-glikol | Wilo | DE | 1 | SZT |  | 0.4 | IE3 | Zielony | Paleta jednorazowego użytku | 1 | 1 | 1 | 802 | 754 | 369 | 1200 | 1200 | 537 | 222 | 266 | http://downloads-wilo-select.wilo.com/assets/WIB_WILO33170730.jpg | //cms.media.wilo.com/dcipicxmlfeature/wilo610562/7590951/wilo610562_1.jpg |  |  |  |  | https://wilo.com/quick/PL/pl/articleNumber/2225465
1773 | 2225472 | 4062679307688 | Wilo-Atmos GIGA-D 100/160-30/2 pompa dławnicowa podwójna | Pompa podwójna Inline z dwiema jednostopniowymi dławnicowymi pompami wirowymi we wspólnym korpusie z klapą przełączającą, do montażu na rurociągu lub do ustawienia na fundamencie Wilo-Atmos GIGA-D 100/160-30/2 | 21780 | PG3 | 28 | A | 22601 | NIE |  | 84137059 | 0 | 230 | 311 | Wilo-Atmos GIGA-D 100/160-30/2 | Podwójna standard. pompa dławnicowa | Wilo-Atmos GIGA-D | Tłoczenie wody grzewczej (zgodnie z VDI 2035), wody zimnej i mieszanin woda-glikol | Wilo | DE | 1 | SZT |  | 0.4 | IE3 | Zielony | Paleta jednorazowego użytku | 1 | 1 | 1 | 900 | 1031 | 448 | 1200 | 1200 | 606 | 669 | 711 | http://downloads-wilo-select.wilo.com/assets/WIB_WILO33170730.jpg | //cms.media.wilo.com/dcipicxmlfeature/wilo610562/7590951/wilo610562_1.jpg |  |  |  |  | https://wilo.com/quick/PL/pl/articleNumber/2225472
1774 | 2225473 | 4062679309644 | Wilo-Atmos GIGA-D 100/160-30/2-S1 pompa dławnicowa podwójna | Pompa podwójna Inline z dwiema jednostopniowymi dławnicowymi pompami wirowymi we wspólnym korpusie z klapą przełączającą, do montażu na rurociągu lub do ustawienia na fundamencie Wilo-Atmos GIGA-D 100/160-30/2-S1 | 22013 | PG3 | 28 | A | 22601 | NIE |  | 84137059 | 0 | 230 | 311 | Wilo-Atmos GIGA-D 100/160-30/2-S1 | Podwójna standard. pompa dławnicowa | Wilo-Atmos GIGA-D | Tłoczenie wody grzewczej (zgodnie z VDI 2035), wody zimnej i mieszanin woda-glikol | Wilo | DE | 1 | SZT |  | 0.4 | IE3 | Zielony | Paleta jednorazowego użytku | 1 | 1 | 1 | 900 | 1031 | 448 | 1200 | 1200 | 606 | 669 | 711 | http://downloads-wilo-select.wilo.com/assets/WIB_WILO33170730.jpg | //cms.media.wilo.com/dcipicxmlfeature/wilo610562/7590951/wilo610562_1.jpg |  |  |  |  | https://wilo.com/quick/PL/pl/articleNumber/2225473
1775 | 2225500 | 4062679307770 | Wilo-Atmos GIGA-D 100/165-22/2 pompa dławnicowa podwójna | Pompa dławnicowa podwójna Wilo-Atmos GIGA-D 100/165-22/2 z dwiema jednostopniowymi dławnicowymi pompami wirowymi we wspólnym korpusie z klapą przełączającą, silnikami w klasie efektywności IE3/IE4, do zastosowania z wodą grzewczą, lodową, glikolem | 20567 | PG3 | 28 | A | 22601 | NIE |  | 84137059 | 0 | 230 | 311 | Wilo-Atmos GIGA-D 100/165-22/2 | Podwójna standard. pompa dławnicowa | Wilo-Atmos GIGA-D | Tłoczenie wody grzewczej (zgodnie z VDI 2035), wody zimnej i mieszanin woda-glikol | Wilo | DE | 1 | SZT |  | 0.4 | IE3 | Zielony | Paleta jednorazowego użytku | 1 | 1 | 1 | 811 | 1025 | 449 | 1200 | 1200 | 607 | 609 | 649 |  | //cms.media.wilo.com/dcipicxmlfeature/wilo610562/7590951/wilo610562_1.jpg |  |  |  |  | https://wilo.com/quick/PL/pl/articleNumber/2225500
1776 | 2225501 | 4062679309736 | Wilo-Atmos GIGA-D 100/165-22/2-S1 pompa dławnicowa podwójna | Pompa dławnicowa podwójna Wilo-Atmos GIGA-D 100/165-22/2-S1 z dwiema jednostopniowymi dławnicowymi pompami wirowymi we wspólnym korpusie z klapą przełączającą, silnikami w klasie efektywności IE3/IE4, do zastosowania z wodą grzewczą, lodową, glikolem | 20951 | PG3 | 28 | A | 22601 | NIE |  | 84137059 | 0 | 230 | 311 | Wilo-Atmos GIGA-D 100/165-22/2-S1 | Podwójna standard. pompa dławnicowa | Wilo-Atmos GIGA-D | Tłoczenie wody grzewczej (zgodnie z VDI 2035), wody zimnej i mieszanin woda-glikol | Wilo | DE | 1 | SZT |  | 0.4 | IE3 | Zielony | Paleta jednorazowego użytku | 1 | 1 | 1 | 811 | 1025 | 449 | 1200 | 1200 | 607 | 609 | 649 |  | //cms.media.wilo.com/dcipicxmlfeature/wilo610562/7590951/wilo610562_1.jpg |  |  |  |  | https://wilo.com/quick/PL/pl/articleNumber/2225501
1777 | 2225492 | 4062679306421 | Wilo-Atmos GIGA-D 100/170-3/4 pompa dławnicowa podwójna | Pompa dławnicowa podwójna Wilo-Atmos GIGA-D 100/170-3/4 z dwiema jednostopniowymi dławnicowymi pompami wirowymi we wspólnym korpusie z klapą przełączającą, silnikami w klasie efektywności IE3/IE4, do zastosowania z wodą grzewczą, lodową, glikolem | 10337 | PG3 | 28 | A | 22601 | NIE |  | 84137059 | 0 | 230 | 311 | Wilo-Atmos GIGA-D 100/170-3/4 | Podwójna standard. pompa dławnicowa | Wilo-Atmos GIGA-D | Tłoczenie wody grzewczej (zgodnie z VDI 2035), wody zimnej i mieszanin woda-glikol | Wilo | DE | 1 | SZT |  | 0.4 | IE3 | Zielony | Paleta jednorazowego użytku | 1 | 1 | 1 | 807 | 790 | 374 | 1200 | 1200 | 542 | 264 | 308 |  | //cms.media.wilo.com/dcipicxmlfeature/wilo610562/7590951/wilo610562_1.jpg |  |  |  |  | https://wilo.com/quick/PL/pl/articleNumber/2225492
1778 | 2225493 | 4062679308388 | Wilo-Atmos GIGA-D 100/170-3/4-S1 pompa dławnicowa podwójna | Pompa dławnicowa podwójna Wilo-Atmos GIGA-D 100/170-3/4-S1 z dwiema jednostopniowymi dławnicowymi pompami wirowymi we wspólnym korpusie z klapą przełączającą, silnikami w klasie efektywności IE3/IE4, do zastosowania z wodą grzewczą, lodową, glikolem | 10718 | PG3 | 28 | A | 22601 | NIE |  | 84137059 | 0 | 230 | 311 | Wilo-Atmos GIGA-D 100/170-3/4-S1 | Podwójna standard. pompa dławnicowa | Wilo-Atmos GIGA-D | Tłoczenie wody grzewczej (zgodnie z VDI 2035), wody zimnej i mieszanin woda-glikol | Wilo | DE | 1 | SZT |  | 0.4 | IE3 | Zielony | Paleta jednorazowego użytku | 1 | 1 | 1 | 807 | 790 | 374 | 1200 | 1200 | 542 | 264 | 308 |  | //cms.media.wilo.com/dcipicxmlfeature/wilo610562/7590951/wilo610562_1.jpg |  |  |  |  | https://wilo.com/quick/PL/pl/articleNumber/2225493
1779 | 2225498 | 4062679307763 | Wilo-Atmos GIGA-D 100/170-30/2 pompa dławnicowa podwójna | Pompa dławnicowa podwójna Wilo-Atmos GIGA-D 100/170-30/2 z dwiema jednostopniowymi dławnicowymi pompami wirowymi we wspólnym korpusie z klapą przełączającą, silnikami w klasie efektywności IE3/IE4, do zastosowania z wodą grzewczą, lodową, glikolem | 22612 | PG3 | 28 | A | 22601 | NIE |  | 84137059 | 0 | 230 | 311 | Wilo-Atmos GIGA-D 100/170-30/2 | Podwójna standard. pompa dławnicowa | Wilo-Atmos GIGA-D | Tłoczenie wody grzewczej (zgodnie z VDI 2035), wody zimnej i mieszanin woda-glikol | Wilo | DE | 1 | SZT |  | 0.4 | IE3 | Zielony | Paleta jednorazowego użytku | 1 | 1 | 1 | 850 | 1067 | 453 | 1200 | 1200 | 611 | 713 | 752 |  | //cms.media.wilo.com/dcipicxmlfeature/wilo610562/7590951/wilo610562_1.jpg |  |  |  |  | https://wilo.com/quick/PL/pl/articleNumber/2225498
1780 | 2225499 | 4062679309729 | Wilo-Atmos GIGA-D 100/170-30/2-S1 pompa dławnicowa podwójna | Pompa dławnicowa podwójna Wilo-Atmos GIGA-D 100/170-30/2-S1 z dwiema jednostopniowymi dławnicowymi pompami wirowymi we wspólnym korpusie z klapą przełączającą, silnikami w klasie efektywności IE3/IE4, do zastosowania z wodą grzewczą, lodową, glikolem | 22995 | PG3 | 28 | A | 22601 | NIE |  | 84137059 | 0 | 230 | 311 | Wilo-Atmos GIGA-D 100/170-30/2-S1 | Podwójna standard. pompa dławnicowa | Wilo-Atmos GIGA-D | Tłoczenie wody grzewczej (zgodnie z VDI 2035), wody zimnej i mieszanin woda-glikol | Wilo | DE | 1 | SZT |  | 0.4 | IE3 | Zielony | Paleta jednorazowego użytku | 1 | 1 | 1 | 850 | 1067 | 453 | 1200 | 1200 | 611 | 713 | 752 |  | //cms.media.wilo.com/dcipicxmlfeature/wilo610562/7590951/wilo610562_1.jpg |  |  |  |  | https://wilo.com/quick/PL/pl/articleNumber/2225499
1781 | 2225496 | 4062679307756 | Wilo-Atmos GIGA-D 100/180-30/2 pompa dławnicowa podwójna | Pompa dławnicowa podwójna Wilo-Atmos GIGA-D 100/180-30/2 z dwiema jednostopniowymi dławnicowymi pompami wirowymi we wspólnym korpusie z klapą przełączającą, silnikami w klasie efektywności IE3/IE4, do zastosowania z wodą grzewczą, lodową, glikolem | 22612 | PG3 | 28 | A | 22601 | NIE |  | 84137059 | 0 | 230 | 311 | Wilo-Atmos GIGA-D 100/180-30/2 | Podwójna standard. pompa dławnicowa | Wilo-Atmos GIGA-D | Tłoczenie wody grzewczej (zgodnie z VDI 2035), wody zimnej i mieszanin woda-glikol | Wilo |  | 1 | SZT |  | 0.4 | IE3 | Zielony | Paleta jednorazowego użytku | 1 | 1 | 1 | 850 | 1067 | 574 | 1200 | 1200 | 732 | 713 | 753 |  | //cms.media.wilo.com/dcipicxmlfeature/wilo610562/7590951/wilo610562_1.jpg |  |  |  |  | https://wilo.com/quick/PL/pl/articleNumber/2225496
1782 | 2225497 | 4062679309712 | Wilo-Atmos GIGA-D 100/180-30/2-S1 pompa dławnicowa podwójna | Pompa dławnicowa podwójna Wilo-Atmos GIGA-D 100/180-30/2-S1 z dwiema jednostopniowymi dławnicowymi pompami wirowymi we wspólnym korpusie z klapą przełączającą, silnikami w klasie efektywności IE3/IE4, do zastosowania z wodą grzewczą, lodową, glikolem | 22995 | PG3 | 28 | A | 22601 | NIE |  | 84137059 | 0 | 230 | 311 | Wilo-Atmos GIGA-D 100/180-30/2-S1 | Podwójna standard. pompa dławnicowa | Wilo-Atmos GIGA-D | Tłoczenie wody grzewczej (zgodnie z VDI 2035), wody zimnej i mieszanin woda-glikol | Wilo |  | 1 | SZT |  | 0.4 | IE3 | Zielony | Paleta jednorazowego użytku | 1 | 1 | 1 | 850 | 1067 | 574 | 1200 | 1200 | 732 | 713 | 753 |  | //cms.media.wilo.com/dcipicxmlfeature/wilo610562/7590951/wilo610562_1.jpg |  |  |  |  | https://wilo.com/quick/PL/pl/articleNumber/2225497
1783 | 2225494 | 4062679307749 | Wilo-Atmos GIGA-D 100/180-37/2 pompa dławnicowa podwójna | Pompa dławnicowa podwójna Wilo-Atmos GIGA-D 100/180-37/2 z dwiema jednostopniowymi dławnicowymi pompami wirowymi we wspólnym korpusie z klapą przełączającą, silnikami w klasie efektywności IE3/IE4, do zastosowania z wodą grzewczą, lodową, glikolem | 28868 | PG3 | 28 | A | 22601 | NIE |  | 84137059 | 0 | 230 | 311 | Wilo-Atmos GIGA-D 100/180-37/2 | Podwójna standard. pompa dławnicowa | Wilo-Atmos GIGA-D | Tłoczenie wody grzewczej (zgodnie z VDI 2035), wody zimnej i mieszanin woda-glikol | Wilo | DE | 1 | SZT |  | 0.4 | IE3 | Zielony | Paleta jednorazowego użytku | 1 | 1 | 1 | 850 | 1137 | 470 | 1200 | 1600 | 628 | 763 | 814 |  | //cms.media.wilo.com/dcipicxmlfeature/wilo610562/7590951/wilo610562_1.jpg |  |  |  |  | https://wilo.com/quick/PL/pl/articleNumber/2225494
1784 | 2225495 | 4062679309705 | Wilo-Atmos GIGA-D 100/180-37/2-S1 pompa dławnicowa podwójna | Pompa dławnicowa podwójna Wilo-Atmos GIGA-D 100/180-37/2-S1 z dwiema jednostopniowymi dławnicowymi pompami wirowymi we wspólnym korpusie z klapą przełączającą, silnikami w klasie efektywności IE3/IE4, do zastosowania z wodą grzewczą, lodową, glikolem | 29251 | PG3 | 28 | A | 22601 | NIE |  | 84137059 | 0 | 230 | 311 | Wilo-Atmos GIGA-D 100/180-37/2-S1 | Podwójna standard. pompa dławnicowa | Wilo-Atmos GIGA-D | Tłoczenie wody grzewczej (zgodnie z VDI 2035), wody zimnej i mieszanin woda-glikol | Wilo | DE | 1 | SZT |  | 0.4 | IE3 | Zielony | Paleta jednorazowego użytku | 1 | 1 | 1 | 850 | 1137 | 470 | 1200 | 1600 | 628 | 763 | 814 |  | //cms.media.wilo.com/dcipicxmlfeature/wilo610562/7590951/wilo610562_1.jpg |  |  |  |  | https://wilo.com/quick/PL/pl/articleNumber/2225495
1785 | 2225490 | 4062679306414 | Wilo-Atmos GIGA-D 100/180-4/4 pompa dławnicowa podwójna | Pompa dławnicowa podwójna Wilo-Atmos GIGA-D 100/180-4/4 z dwiema jednostopniowymi dławnicowymi pompami wirowymi we wspólnym korpusie z klapą przełączającą, silnikami w klasie efektywności IE3/IE4, do zastosowania z wodą grzewczą, lodową, glikolem | 10616 | PG3 | 28 | A | 22601 | NIE |  | 84137059 | 0 | 230 | 311 | Wilo-Atmos GIGA-D 100/180-4/4 | Podwójna standard. pompa dławnicowa | Wilo-Atmos GIGA-D | Tłoczenie wody grzewczej (zgodnie z VDI 2035), wody zimnej i mieszanin woda-glikol | Wilo | DE | 1 | SZT |  | 0.4 | IE3 | Zielony | Paleta jednorazowego użytku | 1 | 1 | 1 | 807 | 786 | 386 | 1200 | 1200 | 544 | 276 | 320 |  | //cms.media.wilo.com/dcipicxmlfeature/wilo610562/7590951/wilo610562_1.jpg |  |  |  |  | https://wilo.com/quick/PL/pl/articleNumber/2225490
1786 | 2225491 | 4062679308371 | Wilo-Atmos GIGA-D 100/180-4/4-S1 pompa dławnicowa podwójna | Pompa dławnicowa podwójna Wilo-Atmos GIGA-D 100/180-4/4-S1 z dwiema jednostopniowymi dławnicowymi pompami wirowymi we wspólnym korpusie z klapą przełączającą, silnikami w klasie efektywności IE3/IE4, do zastosowania z wodą grzewczą, lodową, glikolem | 10998 | PG3 | 28 | A | 22601 | NIE |  | 84137059 | 0 | 230 | 311 | Wilo-Atmos GIGA-D 100/180-4/4-S1 | Podwójna standard. pompa dławnicowa | Wilo-Atmos GIGA-D | Tłoczenie wody grzewczej (zgodnie z VDI 2035), wody zimnej i mieszanin woda-glikol | Wilo | DE | 1 | SZT |  | 0.4 | IE3 | Zielony | Paleta jednorazowego użytku | 1 | 1 | 1 | 807 | 786 | 386 | 1200 | 1200 | 544 | 276 | 320 |  | //cms.media.wilo.com/dcipicxmlfeature/wilo610562/7590951/wilo610562_1.jpg |  |  |  |  | https://wilo.com/quick/PL/pl/articleNumber/2225491
1787 | 2225488 | 4062679306407 | Wilo-Atmos GIGA-D 100/190-5,5/4 pompa dławnicowa podwójna | Pompa dławnicowa podwójna Wilo-Atmos GIGA-D 100/190-5,5/4 z dwiema jednostopniowymi dławnicowymi pompami wirowymi we wspólnym korpusie z klapą przełączającą, silnikami w klasie efektywności IE3/IE4, do zastosowania z wodą grzewczą, lodową, glikolem | 11957 | PG3 | 28 | A | 22601 | NIE |  | 84137059 | 0 | 230 | 311 | Wilo-Atmos GIGA-D 100/190-5,5/4 | Podwójna standard. pompa dławnicowa | Wilo-Atmos GIGA-D | Tłoczenie wody grzewczej (zgodnie z VDI 2035), wody zimnej i mieszanin woda-glikol | Wilo | DE | 1 | SZT |  | 0.4 | IE3 | Zielony | Paleta jednorazowego użytku | 1 | 1 | 1 | 807 | 856 | 405 | 1200 | 1200 | 563 | 329 | 373 |  | //cms.media.wilo.com/dcipicxmlfeature/wilo610562/7590951/wilo610562_1.jpg |  |  |  |  | https://wilo.com/quick/PL/pl/articleNumber/2225488
1788 | 2225489 | 4062679308364 | Wilo-Atmos GIGA-D 100/190-5,5/4-S1 pompa dławnicowa podwójna | Pompa dławnicowa podwójna Wilo-Atmos GIGA-D 100/190-5,5/4-S1 z dwiema jednostopniowymi dławnicowymi pompami wirowymi we wspólnym korpusie z klapą przełączającą, silnikami w klasie efektywności IE3/IE4, do zastosowania z wodą grzewczą, lodową, glikolem | 12340 | PG3 | 28 | A | 22601 | NIE |  | 84137059 | 0 | 230 | 311 | Wilo-Atmos GIGA-D 100/190-5,5/4-S1 | Podwójna standard. pompa dławnicowa | Wilo-Atmos GIGA-D | Tłoczenie wody grzewczej (zgodnie z VDI 2035), wody zimnej i mieszanin woda-glikol | Wilo | DE | 1 | SZT |  | 0.4 | IE3 | Zielony | Paleta jednorazowego użytku | 1 | 1 | 1 | 807 | 856 | 405 | 1200 | 1200 | 563 | 329 | 373 |  | //cms.media.wilo.com/dcipicxmlfeature/wilo610562/7590951/wilo610562_1.jpg |  |  |  |  | https://wilo.com/quick/PL/pl/articleNumber/2225489
1789 | 2225486 | 4062679306391 | Wilo-Atmos GIGA-D 100/200-5,5/4 pompa dławnicowa podwójna | Pompa dławnicowa podwójna Wilo-Atmos GIGA-D 100/200-5,5/4 z dwiema jednostopniowymi dławnicowymi pompami wirowymi we wspólnym korpusie z klapą przełączającą, silnikami w klasie efektywności IE3/IE4, do zastosowania z wodą grzewczą, lodową, glikolem | 11957 | PG3 | 28 | A | 22601 | NIE |  | 84137059 | 0 | 230 | 311 | Wilo-Atmos GIGA-D 100/200-5,5/4 | Podwójna standard. pompa dławnicowa | Wilo-Atmos GIGA-D | Tłoczenie wody grzewczej (zgodnie z VDI 2035), wody zimnej i mieszanin woda-glikol | Wilo | DE | 1 | SZT |  | 0.4 | IE3 | Zielony | Paleta jednorazowego użytku | 1 | 1 | 1 | 807 | 856 | 405 | 1200 | 1200 | 563 | 329 | 373 |  | //cms.media.wilo.com/dcipicxmlfeature/wilo610562/7590951/wilo610562_1.jpg |  |  |  |  | https://wilo.com/quick/PL/pl/articleNumber/2225486
1790 | 2225487 | 4062679308357 | Wilo-Atmos GIGA-D 100/200-5,5/4-S1 pompa dławnicowa podwójna | Pompa dławnicowa podwójna Wilo-Atmos GIGA-D 100/200-5,5/4-S1 z dwiema jednostopniowymi dławnicowymi pompami wirowymi we wspólnym korpusie z klapą przełączającą, silnikami w klasie efektywności IE3/IE4, do zastosowania z wodą grzewczą, lodową, glikolem | 12340 | PG3 | 28 | A | 22601 | NIE |  | 84137059 | 0 | 230 | 311 | Wilo-Atmos GIGA-D 100/200-5,5/4-S1 | Podwójna standard. pompa dławnicowa | Wilo-Atmos GIGA-D | Tłoczenie wody grzewczej (zgodnie z VDI 2035), wody zimnej i mieszanin woda-glikol | Wilo | DE | 1 | SZT |  | 0.4 | IE3 | Zielony | Paleta jednorazowego użytku | 1 | 1 | 1 | 807 | 856 | 405 | 1200 | 1200 | 563 | 329 | 373 |  | //cms.media.wilo.com/dcipicxmlfeature/wilo610562/7590951/wilo610562_1.jpg |  |  |  |  | https://wilo.com/quick/PL/pl/articleNumber/2225487
1791 | 2225484 | 4062679306384 | Wilo-Atmos GIGA-D 100/200-7,5/4 pompa dławnicowa podwójna | Pompa dławnicowa podwójna Wilo-Atmos GIGA-D 100/200-7,5/4 z dwiema jednostopniowymi dławnicowymi pompami wirowymi we wspólnym korpusie z klapą przełączającą, silnikami w klasie efektywności IE3/IE4, do zastosowania z wodą grzewczą, lodową, glikolem | 14424 | PG3 | 28 | A | 22601 | NIE |  | 84137059 | 0 | 230 | 311 | Wilo-Atmos GIGA-D 100/200-7,5/4 | Podwójna standard. pompa dławnicowa | Wilo-Atmos GIGA-D | Tłoczenie wody grzewczej (zgodnie z VDI 2035), wody zimnej i mieszanin woda-glikol | Wilo | DE | 1 | SZT |  | 0.4 | IE3 | Zielony | Paleta jednorazowego użytku | 1 | 1 | 1 | 807 | 865 | 431 | 1200 | 1200 | 589 | 351 | 391 |  | //cms.media.wilo.com/dcipicxmlfeature/wilo610562/7590951/wilo610562_1.jpg |  |  |  |  | https://wilo.com/quick/PL/pl/articleNumber/2225484
1792 | 2225485 | 4062679308340 | Wilo-Atmos GIGA-D 100/200-7,5/4-S1 pompa dławnicowa podwójna | Pompa dławnicowa podwójna Wilo-Atmos GIGA-D 100/200-7,5/4-S1 z dwiema jednostopniowymi dławnicowymi pompami wirowymi we wspólnym korpusie z klapą przełączającą, silnikami w klasie efektywności IE3/IE4, do zastosowania z wodą grzewczą, lodową, glikolem | 14805 | PG3 | 28 | A | 22601 | NIE |  | 84137059 | 0 | 230 | 311 | Wilo-Atmos GIGA-D 100/200-7,5/4-S1 | Podwójna standard. pompa dławnicowa | Wilo-Atmos GIGA-D | Tłoczenie wody grzewczej (zgodnie z VDI 2035), wody zimnej i mieszanin woda-glikol | Wilo | DE | 1 | SZT |  | 0.4 | IE3 | Zielony | Paleta jednorazowego użytku | 1 | 1 | 1 | 807 | 865 | 431 | 1200 | 1200 | 589 | 351 | 391 |  | //cms.media.wilo.com/dcipicxmlfeature/wilo610562/7590951/wilo610562_1.jpg |  |  |  |  | https://wilo.com/quick/PL/pl/articleNumber/2225485
1793 | 2225510 | 4062679306476 | Wilo-Atmos GIGA-D 100/230-5,5/4 pompa dławnicowa podwójna | Pompa podwójna Inline z dwiema jednostopniowymi dławnicowymi pompami wirowymi we wspólnym korpusie z klapą przełączającą, do montażu na rurociągu lub do ustawienia na fundamencie Wilo-Atmos GIGA-D 100/230-5,5/4 | 13451 | PG3 | 28 | A | 22601 | NIE |  | 84137059 | 0 | 230 | 311 | Wilo-Atmos GIGA-D 100/230-5,5/4 | Podwójna standard. pompa dławnicowa | Wilo-Atmos GIGA-D | Tłoczenie wody grzewczej (zgodnie z VDI 2035), wody zimnej i mieszanin woda-glikol | Wilo | DE | 1 | SZT |  | 0.4 | IE3 | Zielony | Paleta jednorazowego użytku | 1 | 1 | 1 | 923 | 891 | 405 | 1200 | 1200 | 563 | 381 | 428 | http://downloads-wilo-select.wilo.com/assets/WIB_WILO33170730.jpg | //cms.media.wilo.com/dcipicxmlfeature/wilo610562/7590951/wilo610562_1.jpg |  |  |  |  | https://wilo.com/quick/PL/pl/articleNumber/2225510
1794 | 2225511 | 4062679308432 | Wilo-Atmos GIGA-D 100/230-5,5/4-S1 pompa dławnicowa podwójna | Pompa podwójna Inline z dwiema jednostopniowymi dławnicowymi pompami wirowymi we wspólnym korpusie z klapą przełączającą, do montażu na rurociągu lub do ustawienia na fundamencie Wilo-Atmos GIGA-D 100/230-5,5/4-S1 | 13834 | PG3 | 28 | A | 22601 | NIE |  | 84137059 | 0 | 230 | 311 | Wilo-Atmos GIGA-D 100/230-5,5/4-S1 | Podwójna standard. pompa dławnicowa | Wilo-Atmos GIGA-D | Tłoczenie wody grzewczej (zgodnie z VDI 2035), wody zimnej i mieszanin woda-glikol | Wilo | DE | 1 | SZT |  | 0.4 | IE3 | Zielony | Paleta jednorazowego użytku | 1 | 1 | 1 | 923 | 891 | 405 | 1200 | 1200 | 563 | 381 | 428 | http://downloads-wilo-select.wilo.com/assets/WIB_WILO33170730.jpg | //cms.media.wilo.com/dcipicxmlfeature/wilo610562/7590951/wilo610562_1.jpg |  |  |  |  | https://wilo.com/quick/PL/pl/articleNumber/2225511
1795 | 2225508 | 4062679306469 | Wilo-Atmos GIGA-D 100/240-5,5/4 pompa dławnicowa podwójna | Pompa podwójna Inline z dwiema jednostopniowymi dławnicowymi pompami wirowymi we wspólnym korpusie z klapą przełączającą, do montażu na rurociągu lub do ustawienia na fundamencie Wilo-Atmos GIGA-D 100/240-5,5/4 | 12877 | PG3 | 28 | A | 22601 | NIE |  | 84137059 | 0 | 230 | 311 | Wilo-Atmos GIGA-D 100/240-5,5/4 | Podwójna standard. pompa dławnicowa | Wilo-Atmos GIGA-D | Tłoczenie wody grzewczej (zgodnie z VDI 2035), wody zimnej i mieszanin woda-glikol | Wilo | DE | 1 | SZT |  | 0.4 | IE3 | Zielony | Paleta jednorazowego użytku | 1 | 1 | 1 | 923 | 891 | 405 | 1200 | 1200 | 563 | 381 | 428 | http://downloads-wilo-select.wilo.com/assets/WIB_WILO33170730.jpg | //cms.media.wilo.com/dcipicxmlfeature/wilo610562/7590951/wilo610562_1.jpg |  |  |  |  | https://wilo.com/quick/PL/pl/articleNumber/2225508
1796 | 2225509 | 4062679308425 | Wilo-Atmos GIGA-D 100/240-5,5/4-S1 pompa dławnicowa podwójna | Pompa podwójna Inline z dwiema jednostopniowymi dławnicowymi pompami wirowymi we wspólnym korpusie z klapą przełączającą, do montażu na rurociągu lub do ustawienia na fundamencie Wilo-Atmos GIGA-D 100/240-5,5/4-S1 | 13261 | PG3 | 28 | A | 22601 | NIE |  | 84137059 | 0 | 230 | 311 | Wilo-Atmos GIGA-D 100/240-5,5/4-S1 | Podwójna standard. pompa dławnicowa | Wilo-Atmos GIGA-D | Tłoczenie wody grzewczej (zgodnie z VDI 2035), wody zimnej i mieszanin woda-glikol | Wilo | DE | 1 | SZT |  | 0.4 | IE3 | Zielony | Paleta jednorazowego użytku | 1 | 1 | 1 | 923 | 891 | 405 | 1200 | 1200 | 563 | 381 | 428 | http://downloads-wilo-select.wilo.com/assets/WIB_WILO33170730.jpg | //cms.media.wilo.com/dcipicxmlfeature/wilo610562/7590951/wilo610562_1.jpg |  |  |  |  | https://wilo.com/quick/PL/pl/articleNumber/2225509
1797 | 2225506 | 4062679306452 | Wilo-Atmos GIGA-D 100/240-7,5/4 pompa dławnicowa podwójna | Pompa podwójna Inline z dwiema jednostopniowymi dławnicowymi pompami wirowymi we wspólnym korpusie z klapą przełączającą, do montażu na rurociągu lub do ustawienia na fundamencie Wilo-Atmos GIGA-D 100/240-7,5/4 | 15334 | PG3 | 28 | A | 22601 | NIE |  | 84137059 | 0 | 230 | 311 | Wilo-Atmos GIGA-D 100/240-7,5/4 | Podwójna standard. pompa dławnicowa | Wilo-Atmos GIGA-D | Tłoczenie wody grzewczej (zgodnie z VDI 2035), wody zimnej i mieszanin woda-glikol | Wilo | DE | 1 | SZT |  | 0.4 | IE3 | Zielony | Paleta jednorazowego użytku | 1 | 1 | 1 | 923 | 900 | 431 | 1200 | 1200 | 589 | 403 | 446 | http://downloads-wilo-select.wilo.com/assets/WIB_WILO33170730.jpg | //cms.media.wilo.com/dcipicxmlfeature/wilo610562/7590951/wilo610562_1.jpg |  |  |  |  | https://wilo.com/quick/PL/pl/articleNumber/2225506
1798 | 2225507 | 4062679308418 | Wilo-Atmos GIGA-D 100/240-7,5/4-S1 pompa dławnicowa podwójna | Pompa podwójna Inline z dwiema jednostopniowymi dławnicowymi pompami wirowymi we wspólnym korpusie z klapą przełączającą, do montażu na rurociągu lub do ustawienia na fundamencie Wilo-Atmos GIGA-D 100/240-7,5/4-S1 | 15718 | PG3 | 28 | A | 22601 | NIE |  | 84137059 | 0 | 230 | 311 | Wilo-Atmos GIGA-D 100/240-7,5/4-S1 | Podwójna standard. pompa dławnicowa | Wilo-Atmos GIGA-D | Tłoczenie wody grzewczej (zgodnie z VDI 2035), wody zimnej i mieszanin woda-glikol | Wilo | DE | 1 | SZT |  | 0.4 | IE3 | Zielony | Paleta jednorazowego użytku | 1 | 1 | 1 | 923 | 900 | 431 | 1200 | 1200 | 589 | 403 | 446 | http://downloads-wilo-select.wilo.com/assets/WIB_WILO33170730.jpg | //cms.media.wilo.com/dcipicxmlfeature/wilo610562/7590951/wilo610562_1.jpg |  |  |  |  | https://wilo.com/quick/PL/pl/articleNumber/2225507
1799 | 2225502 | 4062679306438 | Wilo-Atmos GIGA-D 100/250-11/4 pompa dławnicowa podwójna | Pompa podwójna Inline z dwiema jednostopniowymi dławnicowymi pompami wirowymi we wspólnym korpusie z klapą przełączającą, do montażu na rurociągu lub do ustawienia na fundamencie Wilo-Atmos GIGA-D 100/250-11/4 | 17771 | PG3 | 28 | A | 22601 | NIE |  | 84137059 | 0 | 230 | 311 | Wilo-Atmos GIGA-D 100/250-11/4 | Podwójna standard. pompa dławnicowa | Wilo-Atmos GIGA-D | Tłoczenie wody grzewczej (zgodnie z VDI 2035), wody zimnej i mieszanin woda-glikol | Wilo | DE | 1 | SZT |  | 0.4 | IE3 | Zielony | Paleta jednorazowego użytku | 1 | 1 | 1 | 923 | 972 | 431 | 1200 | 1200 | 589 | 437 | 481 | http://downloads-wilo-select.wilo.com/assets/WIB_WILO33170730.jpg | //cms.media.wilo.com/dcipicxmlfeature/wilo610562/7590951/wilo610562_1.jpg |  |  |  |  | https://wilo.com/quick/PL/pl/articleNumber/2225502
1800 | 2225503 | 4062679308395 | Wilo-Atmos GIGA-D 100/250-11/4-S1 pompa dławnicowa podwójna | Pompa podwójna Inline z dwiema jednostopniowymi dławnicowymi pompami wirowymi we wspólnym korpusie z klapą przełączającą, do montażu na rurociągu lub do ustawienia na fundamencie Wilo-Atmos GIGA-D 100/250-11/4-S1 | 18154 | PG3 | 28 | A | 22601 | NIE |  | 84137059 | 0 | 230 | 311 | Wilo-Atmos GIGA-D 100/250-11/4-S1 | Podwójna standard. pompa dławnicowa | Wilo-Atmos GIGA-D | Tłoczenie wody grzewczej (zgodnie z VDI 2035), wody zimnej i mieszanin woda-glikol | Wilo | DE | 1 | SZT |  | 0.4 | IE3 | Zielony | Paleta jednorazowego użytku | 1 | 1 | 1 | 923 | 972 | 431 | 1200 | 1200 | 589 | 437 | 481 | http://downloads-wilo-select.wilo.com/assets/WIB_WILO33170730.jpg | //cms.media.wilo.com/dcipicxmlfeature/wilo610562/7590951/wilo610562_1.jpg |  |  |  |  | https://wilo.com/quick/PL/pl/articleNumber/2225503
1801 | 2225504 | 4062679306445 | Wilo-Atmos GIGA-D 100/250-7,5/4 pompa dławnicowa podwójna | Pompa podwójna Inline z dwiema jednostopniowymi dławnicowymi pompami wirowymi we wspólnym korpusie z klapą przełączającą, do montażu na rurociągu lub do ustawienia na fundamencie Wilo-Atmos GIGA-D 100/250-7,5/4 | 17336 | PG3 | 28 | A | 22601 | NIE |  | 84137059 | 0 | 230 | 311 | Wilo-Atmos GIGA-D 100/250-7,5/4 | Podwójna standard. pompa dławnicowa | Wilo-Atmos GIGA-D | Tłoczenie wody grzewczej (zgodnie z VDI 2035), wody zimnej i mieszanin woda-glikol | Wilo | DE | 1 | SZT |  | 0.4 | IE3 | Zielony | Paleta jednorazowego użytku | 1 | 1 | 1 | 923 | 900 | 431 | 1200 | 1200 | 589 | 403 | 446 | http://downloads-wilo-select.wilo.com/assets/WIB_WILO33170730.jpg | //cms.media.wilo.com/dcipicxmlfeature/wilo610562/7590951/wilo610562_1.jpg |  |  |  |  | https://wilo.com/quick/PL/pl/articleNumber/2225504
1802 | 2225505 | 4062679308401 | Wilo-Atmos GIGA-D 100/250-7,5/4-S1 pompa dławnicowa podwójna | Pompa podwójna Inline z dwiema jednostopniowymi dławnicowymi pompami wirowymi we wspólnym korpusie z klapą przełączającą, do montażu na rurociągu lub do ustawienia na fundamencie Wilo-Atmos GIGA-D 100/250-7,5/4-S1 | 17719 | PG3 | 28 | A | 22601 | NIE |  | 84137059 | 0 | 230 | 311 | Wilo-Atmos GIGA-D 100/250-7,5/4-S1 | Podwójna standard. pompa dławnicowa | Wilo-Atmos GIGA-D | Tłoczenie wody grzewczej (zgodnie z VDI 2035), wody zimnej i mieszanin woda-glikol | Wilo | DE | 1 | SZT |  | 0.4 | IE3 | Zielony | Paleta jednorazowego użytku | 1 | 1 | 1 | 923 | 900 | 431 | 1200 | 1200 | 589 | 403 | 446 | http://downloads-wilo-select.wilo.com/assets/WIB_WILO33170730.jpg | //cms.media.wilo.com/dcipicxmlfeature/wilo610562/7590951/wilo610562_1.jpg |  |  |  |  | https://wilo.com/quick/PL/pl/articleNumber/2225505
1803 | 2225518 | 4062679306513 | Wilo-Atmos GIGA-D 125/130-1,5/4 pompa dławnicowa podwójna | Pompa dławnicowa podwójna Wilo-Atmos GIGA-D 125/130-1,5/4 z dwiema jednostopniowymi dławnicowymi pompami wirowymi we wspólnym korpusie z klapą przełączającą, silnikami w klasie efektywności IE3/IE4, do zastosowania z wodą grzewczą, lodową, glikolem | 8179 | PG3 | 28 | A | 22601 | NIE |  | 84137059 | 0 | 230 | 311 | Wilo-Atmos GIGA-D 125/130-1,5/4 | Podwójna standard. pompa dławnicowa | Wilo-Atmos GIGA-D | Tłoczenie wody grzewczej (zgodnie z VDI 2035), wody zimnej i mieszanin woda-glikol | Wilo | DE | 1 | SZT |  | 0.4 | IE3 | Zielony | Paleta jednorazowego użytku | 1 | 1 | 1 | 876 | 795 | 369 | 1200 | 1200 | 527 | 239 | 286 |  | //cms.media.wilo.com/dcipicxmlfeature/wilo610562/7590951/wilo610562_1.jpg |  |  |  |  | https://wilo.com/quick/PL/pl/articleNumber/2225518
1804 | 2225519 | 4062679308470 | Wilo-Atmos GIGA-D 125/130-1,5/4-S1 pompa dławnicowa podwójna | Pompa dławnicowa podwójna Wilo-Atmos GIGA-D 125/130-1,5/4-S1 z dwiema jednostopniowymi dławnicowymi pompami wirowymi we wspólnym korpusie z klapą przełączającą, silnikami w klasie efektywności IE3/IE4, do zastosowania z wodą grzewczą, lodową, glikolem | 8561 | PG3 | 28 | A | 22601 | NIE |  | 84137059 | 0 | 230 | 311 | Wilo-Atmos GIGA-D 125/130-1,5/4-S1 | Podwójna standard. pompa dławnicowa | Wilo-Atmos GIGA-D | Tłoczenie wody grzewczej (zgodnie z VDI 2035), wody zimnej i mieszanin woda-glikol | Wilo | DE | 1 | SZT |  | 0.4 | IE3 | Zielony | Paleta jednorazowego użytku | 1 | 1 | 1 | 876 | 795 | 369 | 1200 | 1200 | 527 | 239 | 286 |  | //cms.media.wilo.com/dcipicxmlfeature/wilo610562/7590951/wilo610562_1.jpg |  |  |  |  | https://wilo.com/quick/PL/pl/articleNumber/2225519
1805 | 2225526 | 4062679307817 | Wilo-Atmos GIGA-D 125/130-15/2 pompa dławnicowa podwójna | Pompa dławnicowa podwójna Wilo-Atmos GIGA-D 125/130-15/2 z dwiema jednostopniowymi dławnicowymi pompami wirowymi we wspólnym korpusie z klapą przełączającą, silnikami w klasie efektywności IE3/IE4, do zastosowania z wodą grzewczą, lodową, glikolem | 18902 | PG3 | 28 | A | 22601 | NIE |  | 84137059 | 0 | 230 | 311 | Wilo-Atmos GIGA-D 125/130-15/2 | Podwójna standard. pompa dławnicowa | Wilo-Atmos GIGA-D | Tłoczenie wody grzewczej (zgodnie z VDI 2035), wody zimnej i mieszanin woda-glikol | Wilo | DE | 1 | SZT |  | 0.4 | IE3 | Zielony | Paleta jednorazowego użytku | 1 | 1 | 1 | 901 | 1006 | 437 | 1200 | 1200 | 595 | 423 | 467 |  | //cms.media.wilo.com/dcipicxmlfeature/wilo610562/7590951/wilo610562_1.jpg |  |  |  |  | https://wilo.com/quick/PL/pl/articleNumber/2225526
1806 | 2225527 | 4062679309774 | Wilo-Atmos GIGA-D 125/130-15/2-S1 pompa dławnicowa podwójna | Pompa dławnicowa podwójna Wilo-Atmos GIGA-D 125/130-15/2-S1 z dwiema jednostopniowymi dławnicowymi pompami wirowymi we wspólnym korpusie z klapą przełączającą, silnikami w klasie efektywności IE3/IE4, do zastosowania z wodą grzewczą, lodową, glikolem | 19286 | PG3 | 28 | A | 22601 | NIE |  | 84137059 | 0 | 230 | 311 | Wilo-Atmos GIGA-D 125/130-15/2-S1 | Podwójna standard. pompa dławnicowa | Wilo-Atmos GIGA-D | Tłoczenie wody grzewczej (zgodnie z VDI 2035), wody zimnej i mieszanin woda-glikol | Wilo | DE | 1 | SZT |  | 0.4 | IE3 | Zielony | Paleta jednorazowego użytku | 1 | 1 | 1 | 901 | 1006 | 437 | 1200 | 1200 | 595 | 423 | 467 |  | //cms.media.wilo.com/dcipicxmlfeature/wilo610562/7590951/wilo610562_1.jpg |  |  |  |  | https://wilo.com/quick/PL/pl/articleNumber/2225527
1807 | 2225524 | 4062679307800 | Wilo-Atmos GIGA-D 125/140-18,5/2 pompa dławnicowa podwójna | Pompa dławnicowa podwójna Wilo-Atmos GIGA-D 125/140-18,5/2 z dwiema jednostopniowymi dławnicowymi pompami wirowymi we wspólnym korpusie z klapą przełączającą, silnikami w klasie efektywności IE3/IE4, do zastosowania z wodą grzewczą, lodową, glikolem | 20650 | PG3 | 28 | A | 22601 | NIE |  | 84137059 | 0 | 230 | 311 | Wilo-Atmos GIGA-D 125/140-18,5/2 | Podwójna standard. pompa dławnicowa | Wilo-Atmos GIGA-D | Tłoczenie wody grzewczej (zgodnie z VDI 2035), wody zimnej i mieszanin woda-glikol | Wilo | DE | 1 | SZT |  | 0.4 | IE3 | Zielony | Paleta jednorazowego użytku | 1 | 1 | 1 | 901 | 1006 | 437 | 1200 | 1200 | 595 | 461 | 505 |  | //cms.media.wilo.com/dcipicxmlfeature/wilo610562/7590951/wilo610562_1.jpg |  |  |  |  | https://wilo.com/quick/PL/pl/articleNumber/2225524
1808 | 2225525 | 4062679309767 | Wilo-Atmos GIGA-D 125/140-18,5/2-S1 pompa dławnicowa podwójna | Pompa dławnicowa podwójna Wilo-Atmos GIGA-D 125/140-18,5/2-S1 z dwiema jednostopniowymi dławnicowymi pompami wirowymi we wspólnym korpusie z klapą przełączającą, silnikami w klasie efektywności IE3/IE4, do zastosowania z wodą grzewczą, lodową, glikolem | 21033 | PG3 | 28 | A | 22601 | NIE |  | 84137059 | 0 | 230 | 311 | Wilo-Atmos GIGA-D 125/140-18,5/2-S1 | Podwójna standard. pompa dławnicowa | Wilo-Atmos GIGA-D | Tłoczenie wody grzewczej (zgodnie z VDI 2035), wody zimnej i mieszanin woda-glikol | Wilo | DE | 1 | SZT |  | 0.4 | IE3 | Zielony | Paleta jednorazowego użytku | 1 | 1 | 1 | 901 | 1006 | 437 | 1200 | 1200 | 595 | 461 | 505 |  | //cms.media.wilo.com/dcipicxmlfeature/wilo610562/7590951/wilo610562_1.jpg |  |  |  |  | https://wilo.com/quick/PL/pl/articleNumber/2225525
1809 | 2225516 | 4062679306506 | Wilo-Atmos GIGA-D 125/140-2,2/4 pompa dławnicowa podwójna | Pompa dławnicowa podwójna Wilo-Atmos GIGA-D 125/140-2,2/4 z dwiema jednostopniowymi dławnicowymi pompami wirowymi we wspólnym korpusie z klapą przełączającą, silnikami w klasie efektywności IE3/IE4, do zastosowania z wodą grzewczą, lodową, glikolem | 8819 | PG3 | 28 | A | 22601 | NIE |  | 84137059 | 0 | 230 | 311 | Wilo-Atmos GIGA-D 125/140-2,2/4 | Podwójna standard. pompa dławnicowa | Wilo-Atmos GIGA-D | Tłoczenie wody grzewczej (zgodnie z VDI 2035), wody zimnej i mieszanin woda-glikol | Wilo | DE | 1 | SZT |  | 0.4 | IE3 | Zielony | Paleta jednorazowego użytku | 1 | 1 | 1 | 876 | 840 | 378 | 1200 | 1200 | 536 | 273 | 321 |  | //cms.media.wilo.com/dcipicxmlfeature/wilo610562/7590951/wilo610562_1.jpg |  |  |  |  | https://wilo.com/quick/PL/pl/articleNumber/2225516
1810 | 2225517 | 4062679308463 | Wilo-Atmos GIGA-D 125/140-2,2/4-S1 pompa dławnicowa podwójna | Pompa dławnicowa podwójna Wilo-Atmos GIGA-D 125/140-2,2/4-S1 z dwiema jednostopniowymi dławnicowymi pompami wirowymi we wspólnym korpusie z klapą przełączającą, silnikami w klasie efektywności IE3/IE4, do zastosowania z wodą grzewczą, lodową, glikolem | 9200 | PG3 | 28 | A | 22601 | NIE |  | 84137059 | 0 | 230 | 311 | Wilo-Atmos GIGA-D 125/140-2,2/4-S1 | Podwójna standard. pompa dławnicowa | Wilo-Atmos GIGA-D | Tłoczenie wody grzewczej (zgodnie z VDI 2035), wody zimnej i mieszanin woda-glikol | Wilo | DE | 1 | SZT |  | 0.4 | IE3 | Zielony | Paleta jednorazowego użytku | 1 | 1 | 1 | 876 | 840 | 378 | 1200 | 1200 | 536 | 273 | 321 |  | //cms.media.wilo.com/dcipicxmlfeature/wilo610562/7590951/wilo610562_1.jpg |  |  |  |  | https://wilo.com/quick/PL/pl/articleNumber/2225517
1811 | 2225522 | 4062679307794 | Wilo-Atmos GIGA-D 125/150-22/2 pompa dławnicowa podwójna | Pompa dławnicowa podwójna Wilo-Atmos GIGA-D 125/150-22/2 z dwiema jednostopniowymi dławnicowymi pompami wirowymi we wspólnym korpusie z klapą przełączającą, silnikami w klasie efektywności IE3/IE4, do zastosowania z wodą grzewczą, lodową, glikolem | 22917 | PG3 | 28 | A | 22601 | NIE |  | 84137059 | 0 | 230 | 311 | Wilo-Atmos GIGA-D 125/150-22/2 | Podwójna standard. pompa dławnicowa | Wilo-Atmos GIGA-D | Tłoczenie wody grzewczej (zgodnie z VDI 2035), wody zimnej i mieszanin woda-glikol | Wilo | DE | 1 | SZT |  | 0.4 | IE3 | Zielony | Paleta jednorazowego użytku | 1 | 1 | 1 | 901 | 1075 | 454 | 1200 | 1200 | 612 | 611 | 654 |  | //cms.media.wilo.com/dcipicxmlfeature/wilo610562/7590951/wilo610562_1.jpg |  |  |  |  | https://wilo.com/quick/PL/pl/articleNumber/2225522
1812 | 2225523 | 4062679309750 | Wilo-Atmos GIGA-D 125/150-22/2-S1 pompa dławnicowa podwójna | Pompa dławnicowa podwójna Wilo-Atmos GIGA-D 125/150-22/2-S1 z dwiema jednostopniowymi dławnicowymi pompami wirowymi we wspólnym korpusie z klapą przełączającą, silnikami w klasie efektywności IE3/IE4, do zastosowania z wodą grzewczą, lodową, glikolem | 23300 | PG3 | 28 | A | 22601 | NIE |  | 84137059 | 0 | 230 | 311 | Wilo-Atmos GIGA-D 125/150-22/2-S1 | Podwójna standard. pompa dławnicowa | Wilo-Atmos GIGA-D | Tłoczenie wody grzewczej (zgodnie z VDI 2035), wody zimnej i mieszanin woda-glikol | Wilo | DE | 1 | SZT |  | 0.4 | IE3 | Zielony | Paleta jednorazowego użytku | 1 | 1 | 1 | 901 | 1075 | 454 | 1200 | 1200 | 612 | 611 | 654 |  | //cms.media.wilo.com/dcipicxmlfeature/wilo610562/7590951/wilo610562_1.jpg |  |  |  |  | https://wilo.com/quick/PL/pl/articleNumber/2225523
1813 | 2225514 | 4062679306490 | Wilo-Atmos GIGA-D 125/150-3/4 pompa dławnicowa podwójna | Pompa dławnicowa podwójna Wilo-Atmos GIGA-D 125/150-3/4 z dwiema jednostopniowymi dławnicowymi pompami wirowymi we wspólnym korpusie z klapą przełączającą, silnikami w klasie efektywności IE3/IE4, do zastosowania z wodą grzewczą, lodową, glikolem | 10088 | PG3 | 28 | A | 22601 | NIE |  | 84137059 | 0 | 230 | 311 | Wilo-Atmos GIGA-D 125/150-3/4 | Podwójna standard. pompa dławnicowa | Wilo-Atmos GIGA-D | Tłoczenie wody grzewczej (zgodnie z VDI 2035), wody zimnej i mieszanin woda-glikol | Wilo | DE | 1 | SZT |  | 0.4 | IE3 | Zielony | Paleta jednorazowego użytku | 1 | 1 | 1 | 876 | 840 | 379 | 1200 | 1200 | 547 | 273 | 320 |  | //cms.media.wilo.com/dcipicxmlfeature/wilo610562/7590951/wilo610562_1.jpg |  |  |  |  | https://wilo.com/quick/PL/pl/articleNumber/2225514
1814 | 2225515 | 4062679308456 | Wilo-Atmos GIGA-D 125/150-3/4-S1 pompa dławnicowa podwójna | Pompa dławnicowa podwójna Wilo-Atmos GIGA-D 125/150-3/4-S1 z dwiema jednostopniowymi dławnicowymi pompami wirowymi we wspólnym korpusie z klapą przełączającą, silnikami w klasie efektywności IE3/IE4, do zastosowania z wodą grzewczą, lodową, glikolem | 10469 | PG3 | 28 | A | 22601 | NIE |  | 84137059 | 0 | 230 | 311 | Wilo-Atmos GIGA-D 125/150-3/4-S1 | Podwójna standard. pompa dławnicowa | Wilo-Atmos GIGA-D | Tłoczenie wody grzewczej (zgodnie z VDI 2035), wody zimnej i mieszanin woda-glikol | Wilo | DE | 1 | SZT |  | 0.4 | IE3 | Zielony | Paleta jednorazowego użytku | 1 | 1 | 1 | 876 | 840 | 379 | 1200 | 1200 | 547 | 273 | 320 |  | //cms.media.wilo.com/dcipicxmlfeature/wilo610562/7590951/wilo610562_1.jpg |  |  |  |  | https://wilo.com/quick/PL/pl/articleNumber/2225515
1815 | 2225520 | 4062679307787 | Wilo-Atmos GIGA-D 125/160-30/2 pompa dławnicowa podwójna | Pompa dławnicowa podwójna Wilo-Atmos GIGA-D 125/160-30/2 z dwiema jednostopniowymi dławnicowymi pompami wirowymi we wspólnym korpusie z klapą przełączającą, silnikami w klasie efektywności IE3/IE4, do zastosowania z wodą grzewczą, lodową, glikolem | 27634 | PG3 | 28 | A | 22601 | NIE |  | 84137059 | 0 | 230 | 311 | Wilo-Atmos GIGA-D 125/160-30/2 | Podwójna standard. pompa dławnicowa | Wilo-Atmos GIGA-D | Tłoczenie wody grzewczej (zgodnie z VDI 2035), wody zimnej i mieszanin woda-glikol | Wilo | DE | 1 | SZT |  | 0.4 | IE3 | Zielony | Paleta jednorazowego użytku | 1 | 1 | 1 | 950 | 1117 | 458 | 1200 | 1600 | 616 | 720 | 774 |  | //cms.media.wilo.com/dcipicxmlfeature/wilo610562/7590951/wilo610562_1.jpg |  |  |  |  | https://wilo.com/quick/PL/pl/articleNumber/2225520
1816 | 2225521 | 4062679309743 | Wilo-Atmos GIGA-D 125/160-30/2-S1 pompa dławnicowa podwójna | Pompa dławnicowa podwójna Wilo-Atmos GIGA-D 125/160-30/2-S1 z dwiema jednostopniowymi dławnicowymi pompami wirowymi we wspólnym korpusie z klapą przełączającą, silnikami w klasie efektywności IE3/IE4, do zastosowania z wodą grzewczą, lodową, glikolem | 28017 | PG3 | 28 | A | 22601 | NIE |  | 84137059 | 0 | 230 | 311 | Wilo-Atmos GIGA-D 125/160-30/2-S1 | Podwójna standard. pompa dławnicowa | Wilo-Atmos GIGA-D | Tłoczenie wody grzewczej (zgodnie z VDI 2035), wody zimnej i mieszanin woda-glikol | Wilo | DE | 1 | SZT |  | 0.4 | IE3 | Zielony | Paleta jednorazowego użytku | 1 | 1 | 1 | 950 | 1117 | 458 | 1200 | 1600 | 616 | 720 | 774 |  | //cms.media.wilo.com/dcipicxmlfeature/wilo610562/7590951/wilo610562_1.jpg |  |  |  |  | https://wilo.com/quick/PL/pl/articleNumber/2225521
1817 | 2225512 | 4062679306483 | Wilo-Atmos GIGA-D 125/160-4/4 pompa dławnicowa podwójna | Pompa dławnicowa podwójna Wilo-Atmos GIGA-D 125/160-4/4 z dwiema jednostopniowymi dławnicowymi pompami wirowymi we wspólnym korpusie z klapą przełączającą, silnikami w klasie efektywności IE3/IE4, do zastosowania z wodą grzewczą, lodową, glikolem | 11464 | PG3 | 28 | A | 22601 | NIE |  | 84137059 | 0 | 230 | 311 | Wilo-Atmos GIGA-D 125/160-4/4 | Podwójna standard. pompa dławnicowa | Wilo-Atmos GIGA-D | Tłoczenie wody grzewczej (zgodnie z VDI 2035), wody zimnej i mieszanin woda-glikol | Wilo | DE | 1 | SZT |  | 0.4 | IE3 | Zielony | Paleta jednorazowego użytku | 1 | 1 | 1 | 876 | 836 | 391 | 1200 | 1200 | 549 | 285 | 332 |  | //cms.media.wilo.com/dcipicxmlfeature/wilo610562/7590951/wilo610562_1.jpg |  |  |  |  | https://wilo.com/quick/PL/pl/articleNumber/2225512
1818 | 2225513 | 4062679308449 | Wilo-Atmos GIGA-D 125/160-4/4-S1 pompa dławnicowa podwójna | Pompa dławnicowa podwójna Wilo-Atmos GIGA-D 125/160-4/4-S1 z dwiema jednostopniowymi dławnicowymi pompami wirowymi we wspólnym korpusie z klapą przełączającą, silnikami w klasie efektywności IE3/IE4, do zastosowania z wodą grzewczą, lodową, glikolem | 11846 | PG3 | 28 | A | 22601 | NIE |  | 84137059 | 0 | 230 | 311 | Wilo-Atmos GIGA-D 125/160-4/4-S1 | Podwójna standard. pompa dławnicowa | Wilo-Atmos GIGA-D | Tłoczenie wody grzewczej (zgodnie z VDI 2035), wody zimnej i mieszanin woda-glikol | Wilo | DE | 1 | SZT |  | 0.4 | IE3 | Zielony | Paleta jednorazowego użytku | 1 | 1 | 1 | 876 | 836 | 391 | 1200 | 1200 | 549 | 285 | 332 |  | //cms.media.wilo.com/dcipicxmlfeature/wilo610562/7590951/wilo610562_1.jpg |  |  |  |  | https://wilo.com/quick/PL/pl/articleNumber/2225513
1819 | 2225528 | 4062679307824 | Wilo-Atmos GIGA-D 125/170-37/2 pompa dławnicowa podwójna | Pompa podwójna Inline z dwiema jednostopniowymi dławnicowymi pompami wirowymi we wspólnym korpusie z klapą przełączającą, do montażu na rurociągu lub do ustawienia na fundamencie Wilo-Atmos GIGA-D 125/170-37/2 | 29415 | PG3 | 28 | A | 22601 | NIE |  | 84137059 | 0 | 230 | 311 | Wilo-Atmos GIGA-D 125/170-37/2 | Podwójna standard. pompa dławnicowa | Wilo-Atmos GIGA-D | Tłoczenie wody grzewczej (zgodnie z VDI 2035), wody zimnej i mieszanin woda-glikol | Wilo | DE | 1 | SZT |  | 0.4 | IE3 | Zielony | Paleta jednorazowego użytku | 1 | 1 | 1 | 902 | 1164 | 505 | 1500 | 1600 | 663 | 786 | 838 | http://downloads-wilo-select.wilo.com/assets/WIB_WILO33170730.jpg | //cms.media.wilo.com/dcipicxmlfeature/wilo610562/7590951/wilo610562_1.jpg |  |  |  |  | https://wilo.com/quick/PL/pl/articleNumber/2225528
1820 | 2225529 | 4062679309781 | Wilo-Atmos GIGA-D 125/170-37/2-S1 pompa dławnicowa podwójna | Pompa podwójna Inline z dwiema jednostopniowymi dławnicowymi pompami wirowymi we wspólnym korpusie z klapą przełączającą, do montażu na rurociągu lub do ustawienia na fundamencie Wilo-Atmos GIGA-D 125/170-37/2-S1 | 29799 | PG3 | 28 | A | 22601 | NIE |  | 84137059 | 0 | 230 | 311 | Wilo-Atmos GIGA-D 125/170-37/2-S1 | Podwójna standard. pompa dławnicowa | Wilo-Atmos GIGA-D | Tłoczenie wody grzewczej (zgodnie z VDI 2035), wody zimnej i mieszanin woda-glikol | Wilo | DE | 1 | SZT |  | 0.4 | IE3 | Zielony | Paleta jednorazowego użytku | 1 | 1 | 1 | 902 | 1164 | 505 | 1500 | 1600 | 663 | 786 | 838 | http://downloads-wilo-select.wilo.com/assets/WIB_WILO33170730.jpg | //cms.media.wilo.com/dcipicxmlfeature/wilo610562/7590951/wilo610562_1.jpg |  |  |  |  | https://wilo.com/quick/PL/pl/articleNumber/2225529
1821 | 2225534 | 4062679306544 | Wilo-Atmos GIGA-D 125/180-4/4 pompa dławnicowa podwójna | Pompa podwójna Inline z dwiema jednostopniowymi dławnicowymi pompami wirowymi we wspólnym korpusie z klapą przełączającą, do montażu na rurociągu lub do ustawienia na fundamencie Wilo-Atmos GIGA-D 125/180-4/4 | 11827 | PG3 | 28 | A | 22601 | NIE |  | 84137059 | 0 | 230 | 311 | Wilo-Atmos GIGA-D 125/180-4/4 | Podwójna standard. pompa dławnicowa | Wilo-Atmos GIGA-D | Tłoczenie wody grzewczej (zgodnie z VDI 2035), wody zimnej i mieszanin woda-glikol | Wilo | DE | 1 | SZT |  | 0.4 | IE3 | Zielony | Paleta jednorazowego użytku | 1 | 1 | 1 | 873 | 813 | 421 | 1200 | 1200 | 579 | 300 | 349 | http://downloads-wilo-select.wilo.com/assets/WIB_WILO33170730.jpg | //cms.media.wilo.com/dcipicxmlfeature/wilo610562/7590951/wilo610562_1.jpg |  |  |  |  | https://wilo.com/quick/PL/pl/articleNumber/2225534
1822 | 2225535 | 4062679308500 | Wilo-Atmos GIGA-D 125/180-4/4-S1 pompa dławnicowa podwójna | Pompa podwójna Inline z dwiema jednostopniowymi dławnicowymi pompami wirowymi we wspólnym korpusie z klapą przełączającą, do montażu na rurociągu lub do ustawienia na fundamencie Wilo-Atmos GIGA-D 125/180-4/4-S1 | 12209 | PG3 | 28 | A | 22601 | NIE |  | 84137059 | 0 | 230 | 311 | Wilo-Atmos GIGA-D 125/180-4/4-S1 | Podwójna standard. pompa dławnicowa | Wilo-Atmos GIGA-D | Tłoczenie wody grzewczej (zgodnie z VDI 2035), wody zimnej i mieszanin woda-glikol | Wilo | DE | 1 | SZT |  | 0.4 | IE3 | Zielony | Paleta jednorazowego użytku | 1 | 1 | 1 | 873 | 813 | 421 | 1200 | 1200 | 579 | 300 | 349 | http://downloads-wilo-select.wilo.com/assets/WIB_WILO33170730.jpg | //cms.media.wilo.com/dcipicxmlfeature/wilo610562/7590951/wilo610562_1.jpg |  |  |  |  | https://wilo.com/quick/PL/pl/articleNumber/2225535
1823 | 2225532 | 4062679306537 | Wilo-Atmos GIGA-D 125/190-5,5/4 pompa dławnicowa podwójna | Pompa podwójna Inline z dwiema jednostopniowymi dławnicowymi pompami wirowymi we wspólnym korpusie z klapą przełączającą, do montażu na rurociągu lub do ustawienia na fundamencie Wilo-Atmos GIGA-D 125/190-5,5/4 | 13766 | PG3 | 28 | A | 22601 | NIE |  | 84137059 | 0 | 230 | 311 | Wilo-Atmos GIGA-D 125/190-5,5/4 | Podwójna standard. pompa dławnicowa | Wilo-Atmos GIGA-D | Tłoczenie wody grzewczej (zgodnie z VDI 2035), wody zimnej i mieszanin woda-glikol | Wilo | DE | 1 | SZT |  | 0.4 | IE3 | Zielony | Paleta jednorazowego użytku | 1 | 1 | 1 | 873 | 883 | 440 | 1200 | 1200 | 598 | 352 | 401 | http://downloads-wilo-select.wilo.com/assets/WIB_WILO33170730.jpg | //cms.media.wilo.com/dcipicxmlfeature/wilo610562/7590951/wilo610562_1.jpg |  |  |  |  | https://wilo.com/quick/PL/pl/articleNumber/2225532
1824 | 2225533 | 4062679308494 | Wilo-Atmos GIGA-D 125/190-5,5/4-S1 pompa dławnicowa podwójna | Pompa podwójna Inline z dwiema jednostopniowymi dławnicowymi pompami wirowymi we wspólnym korpusie z klapą przełączającą, do montażu na rurociągu lub do ustawienia na fundamencie Wilo-Atmos GIGA-D 125/190-5,5/4-S1 | 14148 | PG3 | 28 | A | 22601 | NIE |  | 84137059 | 0 | 230 | 311 | Wilo-Atmos GIGA-D 125/190-5,5/4-S1 | Podwójna standard. pompa dławnicowa | Wilo-Atmos GIGA-D | Tłoczenie wody grzewczej (zgodnie z VDI 2035), wody zimnej i mieszanin woda-glikol | Wilo | DE | 1 | SZT |  | 0.4 | IE3 | Zielony | Paleta jednorazowego użytku | 1 | 1 | 1 | 873 | 883 | 440 | 1200 | 1200 | 598 | 352 | 401 | http://downloads-wilo-select.wilo.com/assets/WIB_WILO33170730.jpg | //cms.media.wilo.com/dcipicxmlfeature/wilo610562/7590951/wilo610562_1.jpg |  |  |  |  | https://wilo.com/quick/PL/pl/articleNumber/2225533
1825 | 2225530 | 4062679306520 | Wilo-Atmos GIGA-D 125/200-7,5/4 pompa dławnicowa podwójna | Pompa podwójna Inline z dwiema jednostopniowymi dławnicowymi pompami wirowymi we wspólnym korpusie z klapą przełączającą, do montażu na rurociągu lub do ustawienia na fundamencie Wilo-Atmos GIGA-D 125/200-7,5/4 | 15952 | PG3 | 28 | A | 22601 | NIE |  | 84137059 | 0 | 230 | 311 | Wilo-Atmos GIGA-D 125/200-7,5/4 | Podwójna standard. pompa dławnicowa | Wilo-Atmos GIGA-D | Tłoczenie wody grzewczej (zgodnie z VDI 2035), wody zimnej i mieszanin woda-glikol | Wilo | DE | 1 | SZT |  | 0.4 | IE3 | Zielony | Paleta jednorazowego użytku | 1 | 1 | 1 | 873 | 892 | 466 | 1200 | 1200 | 624 | 374 | 422 | http://downloads-wilo-select.wilo.com/assets/WIB_WILO33170730.jpg | //cms.media.wilo.com/dcipicxmlfeature/wilo610562/7590951/wilo610562_1.jpg |  |  |  |  | https://wilo.com/quick/PL/pl/articleNumber/2225530
1826 | 2225531 | 4062679308487 | Wilo-Atmos GIGA-D 125/200-7,5/4-S1 pompa dławnicowa podwójna | Pompa podwójna Inline z dwiema jednostopniowymi dławnicowymi pompami wirowymi we wspólnym korpusie z klapą przełączającą, do montażu na rurociągu lub do ustawienia na fundamencie Wilo-Atmos GIGA-D 125/200-7,5/4-S1 | 16335 | PG3 | 28 | A | 22601 | NIE |  | 84137059 | 0 | 230 | 311 | Wilo-Atmos GIGA-D 125/200-7,5/4-S1 | Podwójna standard. pompa dławnicowa | Wilo-Atmos GIGA-D | Tłoczenie wody grzewczej (zgodnie z VDI 2035), wody zimnej i mieszanin woda-glikol | Wilo | DE | 1 | SZT |  | 0.4 | IE3 | Zielony | Paleta jednorazowego użytku | 1 | 1 | 1 | 873 | 892 | 466 | 1200 | 1200 | 624 | 374 | 422 | http://downloads-wilo-select.wilo.com/assets/WIB_WILO33170730.jpg | //cms.media.wilo.com/dcipicxmlfeature/wilo610562/7590951/wilo610562_1.jpg |  |  |  |  | https://wilo.com/quick/PL/pl/articleNumber/2225531
1827 | 2225548 | 4062679306612 | Wilo-Atmos GIGA-D 125/220-5,5/4 pompa dławnicowa podwójna | Pompa podwójna Inline z dwiema jednostopniowymi dławnicowymi pompami wirowymi we wspólnym korpusie z klapą przełączającą, do montażu na rurociągu lub do ustawienia na fundamencie Wilo-Atmos GIGA-D 125/220-5,5/4 | 13495 | PG3 | 28 | A | 22601 | NIE |  | 84137059 | 0 | 230 | 311 | Wilo-Atmos GIGA-D 125/220-5,5/4 | Podwójna standard. pompa dławnicowa | Wilo-Atmos GIGA-D | Tłoczenie wody grzewczej (zgodnie z VDI 2035), wody zimnej i mieszanin woda-glikol | Wilo | DE | 1 | SZT |  | 0.4 | IE3 | Zielony | Paleta jednorazowego użytku | 1 | 1 | 1 | 921 | 910 | 440 | 1200 | 1200 | 598 | 388 | 437 | http://downloads-wilo-select.wilo.com/assets/WIB_WILO33170730.jpg | //cms.media.wilo.com/dcipicxmlfeature/wilo610562/7590951/wilo610562_1.jpg |  |  |  |  | https://wilo.com/quick/PL/pl/articleNumber/2225548
1828 | 2225549 | 4062679308579 | Wilo-Atmos GIGA-D 125/220-5,5/4-S1 pompa dławnicowa podwójna | Pompa podwójna Inline z dwiema jednostopniowymi dławnicowymi pompami wirowymi we wspólnym korpusie z klapą przełączającą, do montażu na rurociągu lub do ustawienia na fundamencie Wilo-Atmos GIGA-D 125/220-5,5/4-S1 | 13880 | PG3 | 28 | A | 22601 | NIE |  | 84137059 | 0 | 230 | 311 | Wilo-Atmos GIGA-D 125/220-5,5/4-S1 | Podwójna standard. pompa dławnicowa | Wilo-Atmos GIGA-D | Tłoczenie wody grzewczej (zgodnie z VDI 2035), wody zimnej i mieszanin woda-glikol | Wilo | DE | 1 | SZT |  | 0.4 | IE3 | Zielony | Paleta jednorazowego użytku | 1 | 1 | 1 | 921 | 910 | 440 | 1200 | 1200 | 598 | 388 | 437 | http://downloads-wilo-select.wilo.com/assets/WIB_WILO33170730.jpg | //cms.media.wilo.com/dcipicxmlfeature/wilo610562/7590951/wilo610562_1.jpg |  |  |  |  | https://wilo.com/quick/PL/pl/articleNumber/2225549
1829 | 2225546 | 4062679306605 | Wilo-Atmos GIGA-D 125/230-5,5/4 pompa dławnicowa podwójna | Pompa podwójna Inline z dwiema jednostopniowymi dławnicowymi pompami wirowymi we wspólnym korpusie z klapą przełączającą, do montażu na rurociągu lub do ustawienia na fundamencie Wilo-Atmos GIGA-D 125/230-5,5/4 | 13495 | PG3 | 28 | A | 22601 | NIE |  | 84137059 | 0 | 230 | 311 | Wilo-Atmos GIGA-D 125/230-5,5/4 | Podwójna standard. pompa dławnicowa | Wilo-Atmos GIGA-D | Tłoczenie wody grzewczej (zgodnie z VDI 2035), wody zimnej i mieszanin woda-glikol | Wilo | DE | 1 | SZT |  | 0.4 | IE3 | Zielony | Paleta jednorazowego użytku | 1 | 1 | 1 | 921 | 910 | 440 | 1200 | 1200 | 598 | 388 | 437 | http://downloads-wilo-select.wilo.com/assets/WIB_WILO33170730.jpg | //cms.media.wilo.com/dcipicxmlfeature/wilo610562/7590951/wilo610562_1.jpg |  |  |  |  | https://wilo.com/quick/PL/pl/articleNumber/2225546
1830 | 2225547 | 4062679308562 | Wilo-Atmos GIGA-D 125/230-5,5/4-S1 pompa dławnicowa podwójna | Pompa podwójna Inline z dwiema jednostopniowymi dławnicowymi pompami wirowymi we wspólnym korpusie z klapą przełączającą, do montażu na rurociągu lub do ustawienia na fundamencie Wilo-Atmos GIGA-D 125/230-5,5/4-S1 | 13880 | PG3 | 28 | A | 22601 | NIE |  | 84137059 | 0 | 230 | 311 | Wilo-Atmos GIGA-D 125/230-5,5/4-S1 | Podwójna standard. pompa dławnicowa | Wilo-Atmos GIGA-D | Tłoczenie wody grzewczej (zgodnie z VDI 2035), wody zimnej i mieszanin woda-glikol | Wilo | DE | 1 | SZT |  | 0.4 | IE3 | Zielony | Paleta jednorazowego użytku | 1 | 1 | 1 | 921 | 910 | 440 | 1200 | 1200 | 598 | 388 | 437 | http://downloads-wilo-select.wilo.com/assets/WIB_WILO33170730.jpg | //cms.media.wilo.com/dcipicxmlfeature/wilo610562/7590951/wilo610562_1.jpg |  |  |  |  | https://wilo.com/quick/PL/pl/articleNumber/2225547
1831 | 2225544 | 4062679306599 | Wilo-Atmos GIGA-D 125/230-7,5/4 pompa dławnicowa podwójna | Pompa podwójna Inline z dwiema jednostopniowymi dławnicowymi pompami wirowymi we wspólnym korpusie z klapą przełączającą, do montażu na rurociągu lub do ustawienia na fundamencie Wilo-Atmos GIGA-D 125/230-7,5/4 | 16195 | PG3 | 28 | A | 22601 | NIE |  | 84137059 | 0 | 230 | 311 | Wilo-Atmos GIGA-D 125/230-7,5/4 | Podwójna standard. pompa dławnicowa | Wilo-Atmos GIGA-D | Tłoczenie wody grzewczej (zgodnie z VDI 2035), wody zimnej i mieszanin woda-glikol | Wilo | DE | 1 | SZT |  | 0.4 | IE3 | Zielony | Paleta jednorazowego użytku | 1 | 1 | 1 | 921 | 919 | 466 | 1200 | 1200 | 624 | 410 | 458 | http://downloads-wilo-select.wilo.com/assets/WIB_WILO33170730.jpg | //cms.media.wilo.com/dcipicxmlfeature/wilo610562/7590951/wilo610562_1.jpg |  |  |  |  | https://wilo.com/quick/PL/pl/articleNumber/2225544
1832 | 2225545 | 4062679308555 | Wilo-Atmos GIGA-D 125/230-7,5/4-S1 pompa dławnicowa podwójna | Pompa podwójna Inline z dwiema jednostopniowymi dławnicowymi pompami wirowymi we wspólnym korpusie z klapą przełączającą, do montażu na rurociągu lub do ustawienia na fundamencie Wilo-Atmos GIGA-D 125/230-7,5/4-S1 | 16579 | PG3 | 28 | A | 22601 | NIE |  | 84137059 | 0 | 230 | 311 | Wilo-Atmos GIGA-D 125/230-7,5/4-S1 | Podwójna standard. pompa dławnicowa | Wilo-Atmos GIGA-D | Tłoczenie wody grzewczej (zgodnie z VDI 2035), wody zimnej i mieszanin woda-glikol | Wilo | DE | 1 | SZT |  | 0.4 | IE3 | Zielony | Paleta jednorazowego użytku | 1 | 1 | 1 | 921 | 919 | 466 | 1200 | 1200 | 624 | 410 | 458 | http://downloads-wilo-select.wilo.com/assets/WIB_WILO33170730.jpg | //cms.media.wilo.com/dcipicxmlfeature/wilo610562/7590951/wilo610562_1.jpg |  |  |  |  | https://wilo.com/quick/PL/pl/articleNumber/2225545
1833 | 2225540 | 4062679306575 | Wilo-Atmos GIGA-D 125/240-11/4 pompa dławnicowa podwójna | Pompa podwójna Inline z dwiema jednostopniowymi dławnicowymi pompami wirowymi we wspólnym korpusie z klapą przełączającą, do montażu na rurociągu lub do ustawienia na fundamencie Wilo-Atmos GIGA-D 125/240-11/4 | 19044 | PG3 | 28 | A | 22601 | NIE |  | 84137059 | 0 | 230 | 311 | Wilo-Atmos GIGA-D 125/240-11/4 | Podwójna standard. pompa dławnicowa | Wilo-Atmos GIGA-D | Tłoczenie wody grzewczej (zgodnie z VDI 2035), wody zimnej i mieszanin woda-glikol | Wilo | DE | 1 | SZT |  | 0.4 | IE3 | Zielony | Paleta jednorazowego użytku | 1 | 1 | 1 | 921 | 991 | 466 | 1200 | 1200 | 624 | 445 | 492 | http://downloads-wilo-select.wilo.com/assets/WIB_WILO33170730.jpg | //cms.media.wilo.com/dcipicxmlfeature/wilo610562/7590951/wilo610562_1.jpg |  |  |  |  | https://wilo.com/quick/PL/pl/articleNumber/2225540
1834 | 2225541 | 4062679308531 | Wilo-Atmos GIGA-D 125/240-11/4-S1 pompa dławnicowa podwójna | Pompa podwójna Inline z dwiema jednostopniowymi dławnicowymi pompami wirowymi we wspólnym korpusie z klapą przełączającą, do montażu na rurociągu lub do ustawienia na fundamencie Wilo-Atmos GIGA-D 125/240-11/4-S1 | 19427 | PG3 | 28 | A | 22601 | NIE |  | 84137059 | 0 | 230 | 311 | Wilo-Atmos GIGA-D 125/240-11/4-S1 | Podwójna standard. pompa dławnicowa | Wilo-Atmos GIGA-D | Tłoczenie wody grzewczej (zgodnie z VDI 2035), wody zimnej i mieszanin woda-glikol | Wilo | DE | 1 | SZT |  | 0.4 | IE3 | Zielony | Paleta jednorazowego użytku | 1 | 1 | 1 | 921 | 991 | 466 | 1200 | 1200 | 624 | 445 | 492 | http://downloads-wilo-select.wilo.com/assets/WIB_WILO33170730.jpg | //cms.media.wilo.com/dcipicxmlfeature/wilo610562/7590951/wilo610562_1.jpg |  |  |  |  | https://wilo.com/quick/PL/pl/articleNumber/2225541
1835 | 2225542 | 4062679306582 | Wilo-Atmos GIGA-D 125/240-7,5/4 pompa dławnicowa podwójna | Pompa podwójna Inline z dwiema jednostopniowymi dławnicowymi pompami wirowymi we wspólnym korpusie z klapą przełączającą, do montażu na rurociągu lub do ustawienia na fundamencie Wilo-Atmos GIGA-D 125/240-7,5/4 | 16195 | PG3 | 28 | A | 22601 | NIE |  | 84137059 | 0 | 230 | 311 | Wilo-Atmos GIGA-D 125/240-7,5/4 | Podwójna standard. pompa dławnicowa | Wilo-Atmos GIGA-D | Tłoczenie wody grzewczej (zgodnie z VDI 2035), wody zimnej i mieszanin woda-glikol | Wilo | DE | 1 | SZT |  | 0.4 | IE3 | Zielony | Paleta jednorazowego użytku | 1 | 1 | 1 | 921 | 919 | 466 | 1200 | 1200 | 624 | 410 | 458 | http://downloads-wilo-select.wilo.com/assets/WIB_WILO33170730.jpg | //cms.media.wilo.com/dcipicxmlfeature/wilo610562/7590951/wilo610562_1.jpg |  |  |  |  | https://wilo.com/quick/PL/pl/articleNumber/2225542
1836 | 2225543 | 4062679308548 | Wilo-Atmos GIGA-D 125/240-7,5/4-S1 pompa dławnicowa podwójna | Pompa podwójna Inline z dwiema jednostopniowymi dławnicowymi pompami wirowymi we wspólnym korpusie z klapą przełączającą, do montażu na rurociągu lub do ustawienia na fundamencie Wilo-Atmos GIGA-D 125/240-7,5/4-S1 | 16579 | PG3 | 28 | A | 22601 | NIE |  | 84137059 | 0 | 230 | 311 | Wilo-Atmos GIGA-D 125/240-7,5/4-S1 | Podwójna standard. pompa dławnicowa | Wilo-Atmos GIGA-D | Tłoczenie wody grzewczej (zgodnie z VDI 2035), wody zimnej i mieszanin woda-glikol | Wilo | DE | 1 | SZT |  | 0.4 | IE3 | Zielony | Paleta jednorazowego użytku | 1 | 1 | 1 | 921 | 919 | 466 | 1200 | 1200 | 624 | 410 | 458 | http://downloads-wilo-select.wilo.com/assets/WIB_WILO33170730.jpg | //cms.media.wilo.com/dcipicxmlfeature/wilo610562/7590951/wilo610562_1.jpg |  |  |  |  | https://wilo.com/quick/PL/pl/articleNumber/2225543
1837 | 2225538 | 4062679306568 | Wilo-Atmos GIGA-D 125/250-11/4 pompa dławnicowa podwójna | Pompa podwójna Inline z dwiema jednostopniowymi dławnicowymi pompami wirowymi we wspólnym korpusie z klapą przełączającą, do montażu na rurociągu lub do ustawienia na fundamencie Wilo-Atmos GIGA-D 125/250-11/4 | 19044 | PG3 | 28 | A | 22601 | NIE |  | 84137059 | 0 | 230 | 311 | Wilo-Atmos GIGA-D 125/250-11/4 | Podwójna standard. pompa dławnicowa | Wilo-Atmos GIGA-D | Tłoczenie wody grzewczej (zgodnie z VDI 2035), wody zimnej i mieszanin woda-glikol | Wilo | DE | 1 | SZT |  | 0.4 | IE3 | Zielony | Paleta jednorazowego użytku | 1 | 1 | 1 | 921 | 991 | 466 | 1200 | 1200 | 624 | 445 | 492 | http://downloads-wilo-select.wilo.com/assets/WIB_WILO33170730.jpg | //cms.media.wilo.com/dcipicxmlfeature/wilo610562/7590951/wilo610562_1.jpg |  |  |  |  | https://wilo.com/quick/PL/pl/articleNumber/2225538
1838 | 2225539 | 4062679308524 | Wilo-Atmos GIGA-D 125/250-11/4-S1 pompa dławnicowa podwójna | Pompa podwójna Inline z dwiema jednostopniowymi dławnicowymi pompami wirowymi we wspólnym korpusie z klapą przełączającą, do montażu na rurociągu lub do ustawienia na fundamencie Wilo-Atmos GIGA-D 125/250-11/4-S1 | 19427 | PG3 | 28 | A | 22601 | NIE |  | 84137059 | 0 | 230 | 311 | Wilo-Atmos GIGA-D 125/250-11/4-S1 | Podwójna standard. pompa dławnicowa | Wilo-Atmos GIGA-D | Tłoczenie wody grzewczej (zgodnie z VDI 2035), wody zimnej i mieszanin woda-glikol | Wilo | DE | 1 | SZT |  | 0.4 | IE3 | Zielony | Paleta jednorazowego użytku | 1 | 1 | 1 | 921 | 991 | 466 | 1200 | 1200 | 624 | 445 | 492 | http://downloads-wilo-select.wilo.com/assets/WIB_WILO33170730.jpg | //cms.media.wilo.com/dcipicxmlfeature/wilo610562/7590951/wilo610562_1.jpg |  |  |  |  | https://wilo.com/quick/PL/pl/articleNumber/2225539
1839 | 2225536 | 4062679306551 | Wilo-Atmos GIGA-D 125/250-15/4 pompa dławnicowa podwójna | Pompa podwójna Inline z dwiema jednostopniowymi dławnicowymi pompami wirowymi we wspólnym korpusie z klapą przełączającą, do montażu na rurociągu lub do ustawienia na fundamencie Wilo-Atmos GIGA-D 125/250-15/4 | 22423 | PG3 | 28 | A | 22601 | NIE |  | 84137059 | 0 | 230 | 311 | Wilo-Atmos GIGA-D 125/250-15/4 | Podwójna standard. pompa dławnicowa | Wilo-Atmos GIGA-D | Tłoczenie wody grzewczej (zgodnie z VDI 2035), wody zimnej i mieszanin woda-glikol | Wilo | DE | 1 | SZT |  | 0.4 | IE3 | Zielony | Paleta jednorazowego użytku | 1 | 1 | 1 | 921 | 1042 | 467 | 1200 | 1200 | 625 | 565 | 612 | http://downloads-wilo-select.wilo.com/assets/WIB_WILO33170730.jpg | //cms.media.wilo.com/dcipicxmlfeature/wilo610562/7590951/wilo610562_1.jpg |  |  |  |  | https://wilo.com/quick/PL/pl/articleNumber/2225536
1840 | 2225537 | 4062679308517 | Wilo-Atmos GIGA-D 125/250-15/4-S1 pompa dławnicowa podwójna | Pompa podwójna Inline z dwiema jednostopniowymi dławnicowymi pompami wirowymi we wspólnym korpusie z klapą przełączającą, do montażu na rurociągu lub do ustawienia na fundamencie Wilo-Atmos GIGA-D 125/250-15/4-S1 | 22806 | PG3 | 28 | A | 22601 | NIE |  | 84137059 | 0 | 230 | 311 | Wilo-Atmos GIGA-D 125/250-15/4-S1 | Podwójna standard. pompa dławnicowa | Wilo-Atmos GIGA-D | Tłoczenie wody grzewczej (zgodnie z VDI 2035), wody zimnej i mieszanin woda-glikol | Wilo | DE | 1 | SZT |  | 0.4 | IE3 | Zielony | Paleta jednorazowego użytku | 1 | 1 | 1 | 921 | 1042 | 467 | 1200 | 1200 | 625 | 565 | 612 | http://downloads-wilo-select.wilo.com/assets/WIB_WILO33170730.jpg | //cms.media.wilo.com/dcipicxmlfeature/wilo610562/7590951/wilo610562_1.jpg |  |  |  |  | https://wilo.com/quick/PL/pl/articleNumber/2225537
1841 | 2225560 | 4062679306674 | Wilo-Atmos GIGA-D 125/295-15/4 pompa dławnicowa podwójna | Pompa dławnicowa podwójna Wilo-Atmos GIGA-D 125/295-15/4 z dwiema jednostopniowymi dławnicowymi pompami wirowymi we wspólnym korpusie z klapą przełączającą, silnikami w klasie efektywności IE3/IE4, do zastosowania z wodą grzewczą, lodową, glikolem | 22423 | PG3 | 28 | A | 22601 | NIE |  | 84137059 | 0 | 230 | 311 | Wilo-Atmos GIGA-D 125/295-15/4 | Podwójna standard. pompa dławnicowa | Wilo-Atmos GIGA-D | Tłoczenie wody grzewczej (zgodnie z VDI 2035), wody zimnej i mieszanin woda-glikol | Wilo | DE | 1 | SZT |  | 0.4 | IE3 | Zielony | Paleta jednorazowego użytku | 1 | 1 | 1 | 1062 | 1027 | 507 | 1200 | 1200 | 665 | 647 | 692 |  | //cms.media.wilo.com/dcipicxmlfeature/wilo610562/7590951/wilo610562_1.jpg |  |  |  |  | https://wilo.com/quick/PL/pl/articleNumber/2225560
1842 | 2225561 | 4062679308630 | Wilo-Atmos GIGA-D 125/295-15/4-S1 pompa dławnicowa podwójna | Pompa dławnicowa podwójna Wilo-Atmos GIGA-D 125/295-15/4-S1 z dwiema jednostopniowymi dławnicowymi pompami wirowymi we wspólnym korpusie z klapą przełączającą, silnikami w klasie efektywności IE3/IE4, do zastosowania z wodą grzewczą, lodową, glikolem | 22806 | PG3 | 28 | A | 22601 | NIE |  | 84137059 | 0 | 230 | 311 | Wilo-Atmos GIGA-D 125/295-15/4-S1 | Podwójna standard. pompa dławnicowa | Wilo-Atmos GIGA-D | Tłoczenie wody grzewczej (zgodnie z VDI 2035), wody zimnej i mieszanin woda-glikol | Wilo | DE | 1 | SZT |  | 0.4 | IE3 | Zielony | Paleta jednorazowego użytku | 1 | 1 | 1 | 1062 | 1027 | 507 | 1200 | 1200 | 665 | 647 | 692 |  | //cms.media.wilo.com/dcipicxmlfeature/wilo610562/7590951/wilo610562_1.jpg |  |  |  |  | https://wilo.com/quick/PL/pl/articleNumber/2225561
1843 | 2225558 | 4062679306667 | Wilo-Atmos GIGA-D 125/295-18,5/4 pompa dławnicowa podwójna | Pompa dławnicowa podwójna Wilo-Atmos GIGA-D 125/295-18,5/4 z dwiema jednostopniowymi dławnicowymi pompami wirowymi we wspólnym korpusie z klapą przełączającą, silnikami w klasie efektywności IE3/IE4, do zastosowania z wodą grzewczą, lodową, glikolem | 22645 | PG3 | 28 | A | 22601 | NIE |  | 84137059 | 0 | 230 | 311 | Wilo-Atmos GIGA-D 125/295-18,5/4 | Podwójna standard. pompa dławnicowa | Wilo-Atmos GIGA-D | Tłoczenie wody grzewczej (zgodnie z VDI 2035), wody zimnej i mieszanin woda-glikol | Wilo | DE | 1 | SZT |  | 0.4 | IE3 | Zielony | Paleta jednorazowego użytku | 1 | 1 | 1 | 1062 | 1064 | 524 | 1200 | 1200 | 682 | 639 | 683 |  | //cms.media.wilo.com/dcipicxmlfeature/wilo610562/7590951/wilo610562_1.jpg |  |  |  |  | https://wilo.com/quick/PL/pl/articleNumber/2225558
1844 | 2225559 | 4062679308623 | Wilo-Atmos GIGA-D 125/295-18,5/4-S1 pompa dławnicowa podwójna | Pompa dławnicowa podwójna Wilo-Atmos GIGA-D 125/295-18,5/4-S1 z dwiema jednostopniowymi dławnicowymi pompami wirowymi we wspólnym korpusie z klapą przełączającą, silnikami w klasie efektywności IE3/IE4, do zastosowania z wodą grzewczą, lodową, glikolem | 23028 | PG3 | 28 | A | 22601 | NIE |  | 84137059 | 0 | 230 | 311 | Wilo-Atmos GIGA-D 125/295-18,5/4-S1 | Podwójna standard. pompa dławnicowa | Wilo-Atmos GIGA-D | Tłoczenie wody grzewczej (zgodnie z VDI 2035), wody zimnej i mieszanin woda-glikol | Wilo | DE | 1 | SZT |  | 0.4 | IE3 | Zielony | Paleta jednorazowego użytku | 1 | 1 | 1 | 1062 | 1064 | 524 | 1200 | 1200 | 682 | 639 | 683 |  | //cms.media.wilo.com/dcipicxmlfeature/wilo610562/7590951/wilo610562_1.jpg |  |  |  |  | https://wilo.com/quick/PL/pl/articleNumber/2225559
1845 | 2225556 | 4062679306650 | Wilo-Atmos GIGA-D 125/305-18,5/4 pompa dławnicowa podwójna | Pompa dławnicowa podwójna Wilo-Atmos GIGA-D 125/305-18,5/4 z dwiema jednostopniowymi dławnicowymi pompami wirowymi we wspólnym korpusie z klapą przełączającą, silnikami w klasie efektywności IE3/IE4, do zastosowania z wodą grzewczą, lodową, glikolem | 22645 | PG3 | 28 | A | 22601 | NIE |  | 84137059 | 0 | 230 | 311 | Wilo-Atmos GIGA-D 125/305-18,5/4 | Podwójna standard. pompa dławnicowa | Wilo-Atmos GIGA-D | Tłoczenie wody grzewczej (zgodnie z VDI 2035), wody zimnej i mieszanin woda-glikol | Wilo | DE | 1 | SZT |  | 0.4 | IE3 | Zielony | Paleta jednorazowego użytku | 1 | 1 | 1 | 1062 | 1064 | 524 | 1200 | 1200 | 682 | 639 | 683 |  | //cms.media.wilo.com/dcipicxmlfeature/wilo610562/7590951/wilo610562_1.jpg |  |  |  |  | https://wilo.com/quick/PL/pl/articleNumber/2225556
1846 | 2225557 | 4062679308616 | Wilo-Atmos GIGA-D 125/305-18,5/4-S1 pompa dławnicowa podwójna | Pompa dławnicowa podwójna Wilo-Atmos GIGA-D 125/305-18,5/4-S1 z dwiema jednostopniowymi dławnicowymi pompami wirowymi we wspólnym korpusie z klapą przełączającą, silnikami w klasie efektywności IE3/IE4, do zastosowania z wodą grzewczą, lodową, glikolem | 23028 | PG3 | 28 | A | 22601 | NIE |  | 84137059 | 0 | 230 | 311 | Wilo-Atmos GIGA-D 125/305-18,5/4-S1 | Podwójna standard. pompa dławnicowa | Wilo-Atmos GIGA-D | Tłoczenie wody grzewczej (zgodnie z VDI 2035), wody zimnej i mieszanin woda-glikol | Wilo | DE | 1 | SZT |  | 0.4 | IE3 | Zielony | Paleta jednorazowego użytku | 1 | 1 | 1 | 1062 | 1064 | 524 | 1200 | 1200 | 682 | 639 | 683 |  | //cms.media.wilo.com/dcipicxmlfeature/wilo610562/7590951/wilo610562_1.jpg |  |  |  |  | https://wilo.com/quick/PL/pl/articleNumber/2225557
1847 | 2225554 | 4062679306643 | Wilo-Atmos GIGA-D 125/305-22/4 pompa dławnicowa podwójna | Pompa dławnicowa podwójna Wilo-Atmos GIGA-D 125/305-22/4 z dwiema jednostopniowymi dławnicowymi pompami wirowymi we wspólnym korpusie z klapą przełączającą, silnikami w klasie efektywności IE3/IE4, do zastosowania z wodą grzewczą, lodową, glikolem | 24329 | PG3 | 28 | A | 22601 | NIE |  | 84137059 | 0 | 230 | 311 | Wilo-Atmos GIGA-D 125/305-22/4 | Podwójna standard. pompa dławnicowa | Wilo-Atmos GIGA-D | Tłoczenie wody grzewczej (zgodnie z VDI 2035), wody zimnej i mieszanin woda-glikol | Wilo | DE | 1 | SZT |  | 0.4 | IE3 | Zielony | Paleta jednorazowego użytku | 1 | 1 | 1 | 1062 | 1064 | 526 | 1200 | 1200 | 684 | 731 | 775 |  | //cms.media.wilo.com/dcipicxmlfeature/wilo610562/7590951/wilo610562_1.jpg |  |  |  |  | https://wilo.com/quick/PL/pl/articleNumber/2225554
1848 | 2225555 | 4062679308609 | Wilo-Atmos GIGA-D 125/305-22/4-S1 pompa dławnicowa podwójna | Pompa dławnicowa podwójna Wilo-Atmos GIGA-D 125/305-22/4-S1 z dwiema jednostopniowymi dławnicowymi pompami wirowymi we wspólnym korpusie z klapą przełączającą, silnikami w klasie efektywności IE3/IE4, do zastosowania z wodą grzewczą, lodową, glikolem | 24712 | PG3 | 28 | A | 22601 | NIE |  | 84137059 | 0 | 230 | 311 | Wilo-Atmos GIGA-D 125/305-22/4-S1 | Podwójna standard. pompa dławnicowa | Wilo-Atmos GIGA-D | Tłoczenie wody grzewczej (zgodnie z VDI 2035), wody zimnej i mieszanin woda-glikol | Wilo | DE | 1 | SZT |  | 0.4 | IE3 | Zielony | Paleta jednorazowego użytku | 1 | 1 | 1 | 1062 | 1064 | 526 | 1200 | 1200 | 684 | 731 | 775 |  | //cms.media.wilo.com/dcipicxmlfeature/wilo610562/7590951/wilo610562_1.jpg |  |  |  |  | https://wilo.com/quick/PL/pl/articleNumber/2225555
1849 | 2225552 | 4062679306636 | Wilo-Atmos GIGA-D 125/315-22/4 pompa dławnicowa podwójna | Pompa dławnicowa podwójna Wilo-Atmos GIGA-D 125/315-22/4 z dwiema jednostopniowymi dławnicowymi pompami wirowymi we wspólnym korpusie z klapą przełączającą, silnikami w klasie efektywności IE3/IE4, do zastosowania z wodą grzewczą, lodową, glikolem | 24329 | PG3 | 28 | A | 22601 | NIE |  | 84137059 | 0 | 230 | 311 | Wilo-Atmos GIGA-D 125/315-22/4 | Podwójna standard. pompa dławnicowa | Wilo-Atmos GIGA-D | Tłoczenie wody grzewczej (zgodnie z VDI 2035), wody zimnej i mieszanin woda-glikol | Wilo | DE | 1 | SZT |  | 0.4 | IE3 | Zielony | Paleta jednorazowego użytku | 1 | 1 | 1 | 1062 | 1064 | 526 | 1200 | 1200 | 684 | 731 | 775 |  | //cms.media.wilo.com/dcipicxmlfeature/wilo610562/7590951/wilo610562_1.jpg |  |  |  |  | https://wilo.com/quick/PL/pl/articleNumber/2225552
1850 | 2225553 | 4062679308593 | Wilo-Atmos GIGA-D 125/315-22/4-S1 pompa dławnicowa podwójna | Pompa dławnicowa podwójna Wilo-Atmos GIGA-D 125/315-22/4-S1 z dwiema jednostopniowymi dławnicowymi pompami wirowymi we wspólnym korpusie z klapą przełączającą, silnikami w klasie efektywności IE3/IE4, do zastosowania z wodą grzewczą, lodową, glikolem | 24712 | PG3 | 28 | A | 22601 | NIE |  | 84137059 | 0 | 230 | 311 | Wilo-Atmos GIGA-D 125/315-22/4-S1 | Podwójna standard. pompa dławnicowa | Wilo-Atmos GIGA-D | Tłoczenie wody grzewczej (zgodnie z VDI 2035), wody zimnej i mieszanin woda-glikol | Wilo | DE | 1 | SZT |  | 0.4 | IE3 | Zielony | Paleta jednorazowego użytku | 1 | 1 | 1 | 1062 | 1064 | 526 | 1200 | 1200 | 684 | 731 | 775 |  | //cms.media.wilo.com/dcipicxmlfeature/wilo610562/7590951/wilo610562_1.jpg |  |  |  |  | https://wilo.com/quick/PL/pl/articleNumber/2225553
1851 | 2225550 | 4062679306629 | Wilo-Atmos GIGA-D 125/315-30/4 pompa dławnicowa podwójna | Pompa dławnicowa podwójna Wilo-Atmos GIGA-D 125/315-30/4 z dwiema jednostopniowymi dławnicowymi pompami wirowymi we wspólnym korpusie z klapą przełączającą, silnikami w klasie efektywności IE3/IE4, do zastosowania z wodą grzewczą, lodową, glikolem | 25928 | PG3 | 28 | A | 22601 | NIE |  | 84137059 | 0 | 230 | 311 | Wilo-Atmos GIGA-D 125/315-30/4 | Podwójna standard. pompa dławnicowa | Wilo-Atmos GIGA-D | Tłoczenie wody grzewczej (zgodnie z VDI 2035), wody zimnej i mieszanin woda-glikol | Wilo | DE | 1 | SZT |  | 0.4 | IE3 | Zielony | Paleta jednorazowego użytku | 1 | 1 | 1 | 1062 | 1135 | 545 | 1600 | 1600 | 703 | 941 | 1006 |  | //cms.media.wilo.com/dcipicxmlfeature/wilo610562/7590951/wilo610562_1.jpg |  |  |  |  | https://wilo.com/quick/PL/pl/articleNumber/2225550
1852 | 2225551 | 4062679308586 | Wilo-Atmos GIGA-D 125/315-30/4-S1 pompa dławnicowa podwójna | Pompa dławnicowa podwójna Wilo-Atmos GIGA-D 125/315-30/4-S1 z dwiema jednostopniowymi dławnicowymi pompami wirowymi we wspólnym korpusie z klapą przełączającą, silnikami w klasie efektywności IE3/IE4, do zastosowania z wodą grzewczą, lodową, glikolem | 26310 | PG3 | 28 | A | 22601 | NIE |  | 84137059 | 0 | 230 | 311 | Wilo-Atmos GIGA-D 125/315-30/4-S1 | Podwójna standard. pompa dławnicowa | Wilo-Atmos GIGA-D | Tłoczenie wody grzewczej (zgodnie z VDI 2035), wody zimnej i mieszanin woda-glikol | Wilo | DE | 1 | SZT |  | 0.4 | IE3 | Zielony | Paleta jednorazowego użytku | 1 | 1 | 1 | 1062 | 1135 | 545 | 1600 | 1600 | 703 | 941 | 1006 |  | //cms.media.wilo.com/dcipicxmlfeature/wilo610562/7590951/wilo610562_1.jpg |  |  |  |  | https://wilo.com/quick/PL/pl/articleNumber/2225551
1853 | 2225572 | 4062679306735 | Wilo-Atmos GIGA-D 150/170-5,5/4 pompa dławnicowa podwójna | Pompa dławnicowa podwójna Wilo-Atmos GIGA-D 150/170-5,5/4 z dwiema jednostopniowymi dławnicowymi pompami wirowymi we wspólnym korpusie z klapą przełączającą, silnikami w klasie efektywności IE3/IE4, do zastosowania z wodą grzewczą, lodową, glikolem | 15931 | PG3 | 28 | A | 22601 | NIE |  | 84137059 | 0 | 230 | 311 | Wilo-Atmos GIGA-D 150/170-5,5/4 | Podwójna standard. pompa dławnicowa | Wilo-Atmos GIGA-D | Tłoczenie wody grzewczej (zgodnie z VDI 2035), wody zimnej i mieszanin woda-glikol | Wilo | DE | 1 | SZT |  | 0.4 | IE3 | Zielony | Paleta jednorazowego użytku | 1 | 1 | 1 | 961 | 912 | 480 | 1200 | 1200 | 638 | 393 | 440 |  | //cms.media.wilo.com/dcipicxmlfeature/wilo610562/7590951/wilo610562_1.jpg |  |  |  |  | https://wilo.com/quick/PL/pl/articleNumber/2225572
1854 | 2225573 | 4062679308692 | Wilo-Atmos GIGA-D 150/170-5,5/4-S1 pompa dławnicowa podwójna | Pompa dławnicowa podwójna Wilo-Atmos GIGA-D 150/170-5,5/4-S1 z dwiema jednostopniowymi dławnicowymi pompami wirowymi we wspólnym korpusie z klapą przełączającą, silnikami w klasie efektywności IE3/IE4, do zastosowania z wodą grzewczą, lodową, glikolem | 16311 | PG3 | 28 | A | 22601 | NIE |  | 84137059 | 0 | 230 | 311 | Wilo-Atmos GIGA-D 150/170-5,5/4-S1 | Podwójna standard. pompa dławnicowa | Wilo-Atmos GIGA-D | Tłoczenie wody grzewczej (zgodnie z VDI 2035), wody zimnej i mieszanin woda-glikol | Wilo | DE | 1 | SZT |  | 0.4 | IE3 | Zielony | Paleta jednorazowego użytku | 1 | 1 | 1 | 961 | 912 | 480 | 1200 | 1200 | 638 | 393 | 440 |  | //cms.media.wilo.com/dcipicxmlfeature/wilo610562/7590951/wilo610562_1.jpg |  |  |  |  | https://wilo.com/quick/PL/pl/articleNumber/2225573
1855 | 2225570 | 4062679306728 | Wilo-Atmos GIGA-D 150/180-7,5/4 pompa dławnicowa podwójna | Pompa dławnicowa podwójna Wilo-Atmos GIGA-D 150/180-7,5/4 z dwiema jednostopniowymi dławnicowymi pompami wirowymi we wspólnym korpusie z klapą przełączającą, silnikami w klasie efektywności IE3/IE4, do zastosowania z wodą grzewczą, lodową, glikolem | 17914 | PG3 | 28 | A | 22601 | NIE |  | 84137059 | 0 | 230 | 311 | Wilo-Atmos GIGA-D 150/180-7,5/4 | Podwójna standard. pompa dławnicowa | Wilo-Atmos GIGA-D | Tłoczenie wody grzewczej (zgodnie z VDI 2035), wody zimnej i mieszanin woda-glikol | Wilo | DE | 1 | SZT |  | 0.4 | IE3 | Zielony | Paleta jednorazowego użytku | 1 | 1 | 1 | 961 | 921 | 506 | 1200 | 1200 | 664 | 415 | 460 |  | //cms.media.wilo.com/dcipicxmlfeature/wilo610562/7590951/wilo610562_1.jpg |  |  |  |  | https://wilo.com/quick/PL/pl/articleNumber/2225570
1856 | 2225571 | 4062679308685 | Wilo-Atmos GIGA-D 150/180-7,5/4-S1 pompa dławnicowa podwójna | Pompa dławnicowa podwójna Wilo-Atmos GIGA-D 150/180-7,5/4-S1 z dwiema jednostopniowymi dławnicowymi pompami wirowymi we wspólnym korpusie z klapą przełączającą, silnikami w klasie efektywności IE3/IE4, do zastosowania z wodą grzewczą, lodową, glikolem | 18296 | PG3 | 28 | A | 22601 | NIE |  | 84137059 | 0 | 230 | 311 | Wilo-Atmos GIGA-D 150/180-7,5/4-S1 | Podwójna standard. pompa dławnicowa | Wilo-Atmos GIGA-D | Tłoczenie wody grzewczej (zgodnie z VDI 2035), wody zimnej i mieszanin woda-glikol | Wilo | DE | 1 | SZT |  | 0.4 | IE3 | Zielony | Paleta jednorazowego użytku | 1 | 1 | 1 | 961 | 921 | 506 | 1200 | 1200 | 664 | 415 | 460 |  | //cms.media.wilo.com/dcipicxmlfeature/wilo610562/7590951/wilo610562_1.jpg |  |  |  |  | https://wilo.com/quick/PL/pl/articleNumber/2225571
1857 | 2225568 | 4062679306711 | Wilo-Atmos GIGA-D 150/190-11/4 pompa dławnicowa podwójna | Pompa dławnicowa podwójna Wilo-Atmos GIGA-D 150/190-11/4 z dwiema jednostopniowymi dławnicowymi pompami wirowymi we wspólnym korpusie z klapą przełączającą, silnikami w klasie efektywności IE3/IE4, do zastosowania z wodą grzewczą, lodową, glikolem | 18764 | PG3 | 28 | A | 22601 | NIE |  | 84137059 | 0 | 230 | 311 | Wilo-Atmos GIGA-D 150/190-11/4 | Podwójna standard. pompa dławnicowa | Wilo-Atmos GIGA-D | Tłoczenie wody grzewczej (zgodnie z VDI 2035), wody zimnej i mieszanin woda-glikol | Wilo | DE | 1 | SZT |  | 0.4 | IE3 | Zielony | Paleta jednorazowego użytku | 1 | 1 | 1 | 961 | 993 | 506 | 1200 | 1200 | 664 | 461 | 505 |  | //cms.media.wilo.com/dcipicxmlfeature/wilo610562/7590951/wilo610562_1.jpg |  |  |  |  | https://wilo.com/quick/PL/pl/articleNumber/2225568
1858 | 2225569 | 4062679308678 | Wilo-Atmos GIGA-D 150/190-11/4-S1 pompa dławnicowa podwójna | Pompa dławnicowa podwójna Wilo-Atmos GIGA-D 150/190-11/4-S1 z dwiema jednostopniowymi dławnicowymi pompami wirowymi we wspólnym korpusie z klapą przełączającą, silnikami w klasie efektywności IE3/IE4, do zastosowania z wodą grzewczą, lodową, glikolem | 19146 | PG3 | 28 | A | 22601 | NIE |  | 84137059 | 0 | 230 | 311 | Wilo-Atmos GIGA-D 150/190-11/4-S1 | Podwójna standard. pompa dławnicowa | Wilo-Atmos GIGA-D | Tłoczenie wody grzewczej (zgodnie z VDI 2035), wody zimnej i mieszanin woda-glikol | Wilo | DE | 1 | SZT |  | 0.4 | IE3 | Zielony | Paleta jednorazowego użytku | 1 | 1 | 1 | 961 | 993 | 506 | 1200 | 1200 | 664 | 461 | 505 |  | //cms.media.wilo.com/dcipicxmlfeature/wilo610562/7590951/wilo610562_1.jpg |  |  |  |  | https://wilo.com/quick/PL/pl/articleNumber/2225569
1859 | 2225566 | 4062679306704 | Wilo-Atmos GIGA-D 150/200-11/4 pompa dławnicowa podwójna | Pompa dławnicowa podwójna Wilo-Atmos GIGA-D 150/200-11/4 z dwiema jednostopniowymi dławnicowymi pompami wirowymi we wspólnym korpusie z klapą przełączającą, silnikami w klasie efektywności IE3/IE4, do zastosowania z wodą grzewczą, lodową, glikolem | 18764 | PG3 | 28 | A | 22601 | NIE |  | 84137059 | 0 | 230 | 311 | Wilo-Atmos GIGA-D 150/200-11/4 | Podwójna standard. pompa dławnicowa | Wilo-Atmos GIGA-D | Tłoczenie wody grzewczej (zgodnie z VDI 2035), wody zimnej i mieszanin woda-glikol | Wilo | DE | 1 | SZT |  | 0.4 | IE3 | Zielony | Paleta jednorazowego użytku | 1 | 1 | 1 | 961 | 993 | 506 | 1200 | 1200 | 664 | 461 | 505 |  | //cms.media.wilo.com/dcipicxmlfeature/wilo610562/7590951/wilo610562_1.jpg |  |  |  |  | https://wilo.com/quick/PL/pl/articleNumber/2225566
1860 | 2225567 | 4062679308661 | Wilo-Atmos GIGA-D 150/200-11/4-S1 pompa dławnicowa podwójna | Pompa dławnicowa podwójna Wilo-Atmos GIGA-D 150/200-11/4-S1 z dwiema jednostopniowymi dławnicowymi pompami wirowymi we wspólnym korpusie z klapą przełączającą, silnikami w klasie efektywności IE3/IE4, do zastosowania z wodą grzewczą, lodową, glikolem | 19146 | PG3 | 28 | A | 22601 | NIE |  | 84137059 | 0 | 230 | 311 | Wilo-Atmos GIGA-D 150/200-11/4-S1 | Podwójna standard. pompa dławnicowa | Wilo-Atmos GIGA-D | Tłoczenie wody grzewczej (zgodnie z VDI 2035), wody zimnej i mieszanin woda-glikol | Wilo | DE | 1 | SZT |  | 0.4 | IE3 | Zielony | Paleta jednorazowego użytku | 1 | 1 | 1 | 961 | 993 | 506 | 1200 | 1200 | 664 | 461 | 505 |  | //cms.media.wilo.com/dcipicxmlfeature/wilo610562/7590951/wilo610562_1.jpg |  |  |  |  | https://wilo.com/quick/PL/pl/articleNumber/2225567
1861 | 2225564 | 4062679306698 | Wilo-Atmos GIGA-D 150/200-15/4 pompa dławnicowa podwójna | Pompa dławnicowa podwójna Wilo-Atmos GIGA-D 150/200-15/4 z dwiema jednostopniowymi dławnicowymi pompami wirowymi we wspólnym korpusie z klapą przełączającą, silnikami w klasie efektywności IE3/IE4, do zastosowania z wodą grzewczą, lodową, glikolem | 20487 | PG3 | 28 | A | 22601 | NIE |  | 84137059 | 0 | 230 | 311 | Wilo-Atmos GIGA-D 150/200-15/4 | Podwójna standard. pompa dławnicowa | Wilo-Atmos GIGA-D | Tłoczenie wody grzewczej (zgodnie z VDI 2035), wody zimnej i mieszanin woda-glikol | Wilo | DE | 1 | SZT |  | 0.4 | IE3 | Zielony | Paleta jednorazowego użytku | 1 | 1 | 1 | 961 | 1044 | 507 | 1200 | 1200 | 665 | 581 | 625 |  | //cms.media.wilo.com/dcipicxmlfeature/wilo610562/7590951/wilo610562_1.jpg |  |  |  |  | https://wilo.com/quick/PL/pl/articleNumber/2225564
1862 | 2225565 | 4062679308654 | Wilo-Atmos GIGA-D 150/200-15/4-S1 pompa dławnicowa podwójna | Pompa dławnicowa podwójna Wilo-Atmos GIGA-D 150/200-15/4-S1 z dwiema jednostopniowymi dławnicowymi pompami wirowymi we wspólnym korpusie z klapą przełączającą, silnikami w klasie efektywności IE3/IE4, do zastosowania z wodą grzewczą, lodową, glikolem | 20869 | PG3 | 28 | A | 22601 | NIE |  | 84137059 | 0 | 230 | 311 | Wilo-Atmos GIGA-D 150/200-15/4-S1 | Podwójna standard. pompa dławnicowa | Wilo-Atmos GIGA-D | Tłoczenie wody grzewczej (zgodnie z VDI 2035), wody zimnej i mieszanin woda-glikol | Wilo | DE | 1 | SZT |  | 0.4 | IE3 | Zielony | Paleta jednorazowego użytku | 1 | 1 | 1 | 961 | 1044 | 507 | 1200 | 1200 | 665 | 581 | 625 |  | //cms.media.wilo.com/dcipicxmlfeature/wilo610562/7590951/wilo610562_1.jpg |  |  |  |  | https://wilo.com/quick/PL/pl/articleNumber/2225565
1863 | 2225586 | 4062679306803 | Wilo-Atmos GIGA-D 150/220-11/4 pompa dławnicowa podwójna | Pompa podwójna Inline z dwiema jednostopniowymi dławnicowymi pompami wirowymi we wspólnym korpusie z klapą przełączającą, do montażu na rurociągu lub do ustawienia na fundamencie Wilo-Atmos GIGA-D 150/220-11/4 | 19052 | PG3 | 28 | A | 22601 | NIE |  | 84137059 | 0 | 230 | 311 | Wilo-Atmos GIGA-D 150/220-11/4 | Podwójna standard. pompa dławnicowa | Wilo-Atmos GIGA-D | Tłoczenie wody grzewczej (zgodnie z VDI 2035), wody zimnej i mieszanin woda-glikol | Wilo | DE | 1 | SZT |  | 0.4 | IE3 | Zielony | Paleta jednorazowego użytku | 1 | 1 | 1 | 1039 | 1018 | 506 | 1200 | 1200 | 664 | 488 | 537 | http://downloads-wilo-select.wilo.com/assets/WIB_WILO33170730.jpg | //cms.media.wilo.com/dcipicxmlfeature/wilo610562/7590951/wilo610562_1.jpg |  |  |  |  | https://wilo.com/quick/PL/pl/articleNumber/2225586
1864 | 2225587 | 4062679308760 | Wilo-Atmos GIGA-D 150/220-11/4-S1 pompa dławnicowa podwójna | Pompa podwójna Inline z dwiema jednostopniowymi dławnicowymi pompami wirowymi we wspólnym korpusie z klapą przełączającą, do montażu na rurociągu lub do ustawienia na fundamencie Wilo-Atmos GIGA-D 150/220-11/4-S1 | 19435 | PG3 | 28 | A | 22601 | NIE |  | 84137059 | 0 | 230 | 311 | Wilo-Atmos GIGA-D 150/220-11/4-S1 | Podwójna standard. pompa dławnicowa | Wilo-Atmos GIGA-D | Tłoczenie wody grzewczej (zgodnie z VDI 2035), wody zimnej i mieszanin woda-glikol | Wilo | DE | 1 | SZT |  | 0.4 | IE3 | Zielony | Paleta jednorazowego użytku | 1 | 1 | 1 | 1039 | 1018 | 506 | 1200 | 1200 | 664 | 488 | 537 | http://downloads-wilo-select.wilo.com/assets/WIB_WILO33170730.jpg | //cms.media.wilo.com/dcipicxmlfeature/wilo610562/7590951/wilo610562_1.jpg |  |  |  |  | https://wilo.com/quick/PL/pl/articleNumber/2225587
1865 | 2225584 | 4062679306797 | Wilo-Atmos GIGA-D 150/230-11/4 pompa dławnicowa podwójna | Pompa podwójna Inline z dwiema jednostopniowymi dławnicowymi pompami wirowymi we wspólnym korpusie z klapą przełączającą, do montażu na rurociągu lub do ustawienia na fundamencie Wilo-Atmos GIGA-D 150/230-11/4 | 19052 | PG3 | 28 | A | 22601 | NIE |  | 84137059 | 0 | 230 | 311 | Wilo-Atmos GIGA-D 150/230-11/4 | Podwójna standard. pompa dławnicowa | Wilo-Atmos GIGA-D | Tłoczenie wody grzewczej (zgodnie z VDI 2035), wody zimnej i mieszanin woda-glikol | Wilo | DE | 1 | SZT |  | 0.4 | IE3 | Zielony | Paleta jednorazowego użytku | 1 | 1 | 1 | 1039 | 1018 | 506 | 1200 | 1200 | 664 | 488 | 537 | http://downloads-wilo-select.wilo.com/assets/WIB_WILO33170730.jpg | //cms.media.wilo.com/dcipicxmlfeature/wilo610562/7590951/wilo610562_1.jpg |  |  |  |  | https://wilo.com/quick/PL/pl/articleNumber/2225584
1866 | 2225585 | 4062679308753 | Wilo-Atmos GIGA-D 150/230-11/4-S1 pompa dławnicowa podwójna | Pompa podwójna Inline z dwiema jednostopniowymi dławnicowymi pompami wirowymi we wspólnym korpusie z klapą przełączającą, do montażu na rurociągu lub do ustawienia na fundamencie Wilo-Atmos GIGA-D 150/230-11/4-S1 | 19435 | PG3 | 28 | A | 22601 | NIE |  | 84137059 | 0 | 230 | 311 | Wilo-Atmos GIGA-D 150/230-11/4-S1 | Podwójna standard. pompa dławnicowa | Wilo-Atmos GIGA-D | Tłoczenie wody grzewczej (zgodnie z VDI 2035), wody zimnej i mieszanin woda-glikol | Wilo | DE | 1 | SZT |  | 0.4 | IE3 | Zielony | Paleta jednorazowego użytku | 1 | 1 | 1 | 1039 | 1018 | 506 | 1200 | 1200 | 664 | 488 | 537 | http://downloads-wilo-select.wilo.com/assets/WIB_WILO33170730.jpg | //cms.media.wilo.com/dcipicxmlfeature/wilo610562/7590951/wilo610562_1.jpg |  |  |  |  | https://wilo.com/quick/PL/pl/articleNumber/2225585
1867 | 2225582 | 4062679306780 | Wilo-Atmos GIGA-D 150/230-15/4 pompa dławnicowa podwójna | Pompa podwójna Inline z dwiema jednostopniowymi dławnicowymi pompami wirowymi we wspólnym korpusie z klapą przełączającą, do montażu na rurociągu lub do ustawienia na fundamencie Wilo-Atmos GIGA-D 150/230-15/4 | 23080 | PG3 | 28 | A | 22601 | NIE |  | 84137059 | 0 | 230 | 311 | Wilo-Atmos GIGA-D 150/230-15/4 | Podwójna standard. pompa dławnicowa | Wilo-Atmos GIGA-D | Tłoczenie wody grzewczej (zgodnie z VDI 2035), wody zimnej i mieszanin woda-glikol | Wilo | DE | 1 | SZT |  | 0.4 | IE3 | Zielony | Paleta jednorazowego użytku | 1 | 1 | 1 | 1039 | 1069 | 507 | 1200 | 1200 | 665 | 608 | 657 | http://downloads-wilo-select.wilo.com/assets/WIB_WILO33170730.jpg | //cms.media.wilo.com/dcipicxmlfeature/wilo610562/7590951/wilo610562_1.jpg |  |  |  |  | https://wilo.com/quick/PL/pl/articleNumber/2225582
1868 | 2225583 | 4062679308746 | Wilo-Atmos GIGA-D 150/230-15/4-S1 pompa dławnicowa podwójna | Pompa podwójna Inline z dwiema jednostopniowymi dławnicowymi pompami wirowymi we wspólnym korpusie z klapą przełączającą, do montażu na rurociągu lub do ustawienia na fundamencie Wilo-Atmos GIGA-D 150/230-15/4-S1 | 23463 | PG3 | 28 | A | 22601 | NIE |  | 84137059 | 0 | 230 | 311 | Wilo-Atmos GIGA-D 150/230-15/4-S1 | Podwójna standard. pompa dławnicowa | Wilo-Atmos GIGA-D | Tłoczenie wody grzewczej (zgodnie z VDI 2035), wody zimnej i mieszanin woda-glikol | Wilo | DE | 1 | SZT |  | 0.4 | IE3 | Zielony | Paleta jednorazowego użytku | 1 | 1 | 1 | 1039 | 1069 | 507 | 1200 | 1200 | 665 | 608 | 657 | http://downloads-wilo-select.wilo.com/assets/WIB_WILO33170730.jpg | //cms.media.wilo.com/dcipicxmlfeature/wilo610562/7590951/wilo610562_1.jpg |  |  |  |  | https://wilo.com/quick/PL/pl/articleNumber/2225583
1869 | 2225580 | 4062679306773 | Wilo-Atmos GIGA-D 150/240-15/4 pompa dławnicowa podwójna | Pompa podwójna Inline z dwiema jednostopniowymi dławnicowymi pompami wirowymi we wspólnym korpusie z klapą przełączającą, do montażu na rurociągu lub do ustawienia na fundamencie Wilo-Atmos GIGA-D 150/240-15/4 | 23080 | PG3 | 28 | A | 22601 | NIE |  | 84137059 | 0 | 230 | 311 | Wilo-Atmos GIGA-D 150/240-15/4 | Podwójna standard. pompa dławnicowa | Wilo-Atmos GIGA-D | Tłoczenie wody grzewczej (zgodnie z VDI 2035), wody zimnej i mieszanin woda-glikol | Wilo | DE | 1 | SZT |  | 0.4 | IE3 | Zielony | Paleta jednorazowego użytku | 1 | 1 | 1 | 1039 | 1069 | 507 | 1200 | 1200 | 665 | 608 | 657 | http://downloads-wilo-select.wilo.com/assets/WIB_WILO33170730.jpg | //cms.media.wilo.com/dcipicxmlfeature/wilo610562/7590951/wilo610562_1.jpg |  |  |  |  | https://wilo.com/quick/PL/pl/articleNumber/2225580
1870 | 2225581 | 4062679308739 | Wilo-Atmos GIGA-D 150/240-15/4-S1 pompa dławnicowa podwójna | Pompa podwójna Inline z dwiema jednostopniowymi dławnicowymi pompami wirowymi we wspólnym korpusie z klapą przełączającą, do montażu na rurociągu lub do ustawienia na fundamencie Wilo-Atmos GIGA-D 150/240-15/4-S1 | 23463 | PG3 | 28 | A | 22601 | NIE |  | 84137059 | 0 | 230 | 311 | Wilo-Atmos GIGA-D 150/240-15/4-S1 | Podwójna standard. pompa dławnicowa | Wilo-Atmos GIGA-D | Tłoczenie wody grzewczej (zgodnie z VDI 2035), wody zimnej i mieszanin woda-glikol | Wilo | DE | 1 | SZT |  | 0.4 | IE3 | Zielony | Paleta jednorazowego użytku | 1 | 1 | 1 | 1039 | 1069 | 507 | 1200 | 1200 | 665 | 608 | 657 | http://downloads-wilo-select.wilo.com/assets/WIB_WILO33170730.jpg | //cms.media.wilo.com/dcipicxmlfeature/wilo610562/7590951/wilo610562_1.jpg |  |  |  |  | https://wilo.com/quick/PL/pl/articleNumber/2225581
1871 | 2225578 | 4062679306766 | Wilo-Atmos GIGA-D 150/240-18,5/4 pompa dławnicowa podwójna | Pompa podwójna Inline z dwiema jednostopniowymi dławnicowymi pompami wirowymi we wspólnym korpusie z klapą przełączającą, do montażu na rurociągu lub do ustawienia na fundamencie Wilo-Atmos GIGA-D 150/240-18,5/4 | 25165 | PG3 | 28 | A | 22601 | NIE |  | 84137059 | 0 | 230 | 311 | Wilo-Atmos GIGA-D 150/240-18,5/4 | Podwójna standard. pompa dławnicowa | Wilo-Atmos GIGA-D | Tłoczenie wody grzewczej (zgodnie z VDI 2035), wody zimnej i mieszanin woda-glikol | Wilo | DE | 1 | SZT |  | 0.4 | IE3 | Zielony | Paleta jednorazowego użytku | 1 | 1 | 1 | 1039 | 1106 | 524 | 1200 | 1200 | 682 | 599 | 648 | http://downloads-wilo-select.wilo.com/assets/WIB_WILO33170730.jpg | //cms.media.wilo.com/dcipicxmlfeature/wilo610562/7590951/wilo610562_1.jpg |  |  |  |  | https://wilo.com/quick/PL/pl/articleNumber/2225578
1872 | 2225579 | 4062679308722 | Wilo-Atmos GIGA-D 150/240-18,5/4-S1 pompa dławnicowa podwójna | Pompa podwójna Inline z dwiema jednostopniowymi dławnicowymi pompami wirowymi we wspólnym korpusie z klapą przełączającą, do montażu na rurociągu lub do ustawienia na fundamencie Wilo-Atmos GIGA-D 150/240-18,5/4-S1 | 25548 | PG3 | 28 | A | 22601 | NIE |  | 84137059 | 0 | 230 | 311 | Wilo-Atmos GIGA-D 150/240-18,5/4-S1 | Podwójna standard. pompa dławnicowa | Wilo-Atmos GIGA-D | Tłoczenie wody grzewczej (zgodnie z VDI 2035), wody zimnej i mieszanin woda-glikol | Wilo | DE | 1 | SZT |  | 0.4 | IE3 | Zielony | Paleta jednorazowego użytku | 1 | 1 | 1 | 1039 | 1106 | 524 | 1200 | 1200 | 682 | 599 | 648 | http://downloads-wilo-select.wilo.com/assets/WIB_WILO33170730.jpg | //cms.media.wilo.com/dcipicxmlfeature/wilo610562/7590951/wilo610562_1.jpg |  |  |  |  | https://wilo.com/quick/PL/pl/articleNumber/2225579
1873 | 2225576 | 4062679306759 | Wilo-Atmos GIGA-D 150/250-18,5/4 pompa dławnicowa podwójna | Pompa podwójna Inline z dwiema jednostopniowymi dławnicowymi pompami wirowymi we wspólnym korpusie z klapą przełączającą, do montażu na rurociągu lub do ustawienia na fundamencie Wilo-Atmos GIGA-D 150/250-18,5/4 | 25165 | PG3 | 28 | A | 22601 | NIE |  | 84137059 | 0 | 230 | 311 | Wilo-Atmos GIGA-D 150/250-18,5/4 | Podwójna standard. pompa dławnicowa | Wilo-Atmos GIGA-D | Tłoczenie wody grzewczej (zgodnie z VDI 2035), wody zimnej i mieszanin woda-glikol | Wilo | DE | 1 | SZT |  | 0.4 | IE3 | Zielony | Paleta jednorazowego użytku | 1 | 1 | 1 | 1039 | 1106 | 524 | 1200 | 1200 | 682 | 599 | 648 | http://downloads-wilo-select.wilo.com/assets/WIB_WILO33170730.jpg | //cms.media.wilo.com/dcipicxmlfeature/wilo610562/7590951/wilo610562_1.jpg |  |  |  |  | https://wilo.com/quick/PL/pl/articleNumber/2225576
1874 | 2225577 | 4062679308715 | Wilo-Atmos GIGA-D 150/250-18,5/4-S1 pompa dławnicowa podwójna | Pompa podwójna Inline z dwiema jednostopniowymi dławnicowymi pompami wirowymi we wspólnym korpusie z klapą przełączającą, do montażu na rurociągu lub do ustawienia na fundamencie Wilo-Atmos GIGA-D 150/250-18,5/4-S1 | 25548 | PG3 | 28 | A | 22601 | NIE |  | 84137059 | 0 | 230 | 311 | Wilo-Atmos GIGA-D 150/250-18,5/4-S1 | Podwójna standard. pompa dławnicowa | Wilo-Atmos GIGA-D | Tłoczenie wody grzewczej (zgodnie z VDI 2035), wody zimnej i mieszanin woda-glikol | Wilo | DE | 1 | SZT |  | 0.4 | IE3 | Zielony | Paleta jednorazowego użytku | 1 | 1 | 1 | 1039 | 1106 | 524 | 1200 | 1200 | 682 | 599 | 648 | http://downloads-wilo-select.wilo.com/assets/WIB_WILO33170730.jpg | //cms.media.wilo.com/dcipicxmlfeature/wilo610562/7590951/wilo610562_1.jpg |  |  |  |  | https://wilo.com/quick/PL/pl/articleNumber/2225577
1875 | 2225574 | 4062679306742 | Wilo-Atmos GIGA-D 150/250-22/4 pompa dławnicowa podwójna | Pompa podwójna Inline z dwiema jednostopniowymi dławnicowymi pompami wirowymi we wspólnym korpusie z klapą przełączającą, do montażu na rurociągu lub do ustawienia na fundamencie Wilo-Atmos GIGA-D 150/250-22/4 | 26718 | PG3 | 28 | A | 22601 | NIE |  | 84137059 | 0 | 230 | 311 | Wilo-Atmos GIGA-D 150/250-22/4 | Podwójna standard. pompa dławnicowa | Wilo-Atmos GIGA-D | Tłoczenie wody grzewczej (zgodnie z VDI 2035), wody zimnej i mieszanin woda-glikol | Wilo | DE | 1 | SZT |  | 0.4 | IE3 | Zielony | Paleta jednorazowego użytku | 1 | 1 | 1 | 1039 | 1106 | 526 | 1200 | 1200 | 684 | 691 | 740 | http://downloads-wilo-select.wilo.com/assets/WIB_WILO33170730.jpg | //cms.media.wilo.com/dcipicxmlfeature/wilo610562/7590951/wilo610562_1.jpg |  |  |  |  | https://wilo.com/quick/PL/pl/articleNumber/2225574
1876 | 2225575 | 4062679308708 | Wilo-Atmos GIGA-D 150/250-22/4-S1 pompa dławnicowa podwójna | Pompa podwójna Inline z dwiema jednostopniowymi dławnicowymi pompami wirowymi we wspólnym korpusie z klapą przełączającą, do montażu na rurociągu lub do ustawienia na fundamencie Wilo-Atmos GIGA-D 150/250-22/4-S1 | 27101 | PG3 | 28 | A | 22601 | NIE |  | 84137059 | 0 | 230 | 311 | Wilo-Atmos GIGA-D 150/250-22/4-S1 | Podwójna standard. pompa dławnicowa | Wilo-Atmos GIGA-D | Tłoczenie wody grzewczej (zgodnie z VDI 2035), wody zimnej i mieszanin woda-glikol | Wilo | DE | 1 | SZT |  | 0.4 | IE3 | Zielony | Paleta jednorazowego użytku | 1 | 1 | 1 | 1039 | 1106 | 526 | 1200 | 1200 | 684 | 691 | 740 | http://downloads-wilo-select.wilo.com/assets/WIB_WILO33170730.jpg | //cms.media.wilo.com/dcipicxmlfeature/wilo610562/7590951/wilo610562_1.jpg |  |  |  |  | https://wilo.com/quick/PL/pl/articleNumber/2225575
1877 | 2225610 | 4062679306926 | Wilo-Atmos GIGA-D 150/275-15/4 pompa dławnicowa podwójna | Pompa podwójna Inline z dwiema jednostopniowymi dławnicowymi pompami wirowymi we wspólnym korpusie z klapą przełączającą, do montażu na rurociągu lub do ustawienia na fundamencie Wilo-Atmos GIGA-D 150/275-15/4 | 21407 | PG3 | 28 | A | 22601 | NIE |  | 84137059 | 0 | 230 | 311 | Wilo-Atmos GIGA-D 150/275-15/4 | Podwójna standard. pompa dławnicowa | Wilo-Atmos GIGA-D | Tłoczenie wody grzewczej (zgodnie z VDI 2035), wody zimnej i mieszanin woda-glikol | Wilo | DE | 1 | SZT |  | 0.4 | IE3 | Zielony | Paleta jednorazowego użytku | 1 | 1 | 1 | 1170 | 1087 | 542 | 1500 | 1600 | 700 | 721 | 776 | http://downloads-wilo-select.wilo.com/assets/WIB_WILO33170730.jpg | //cms.media.wilo.com/dcipicxmlfeature/wilo610562/7590951/wilo610562_1.jpg |  |  |  |  | https://wilo.com/quick/PL/pl/articleNumber/2225610
1878 | 2225611 | 4062679308883 | Wilo-Atmos GIGA-D 150/275-15/4-S1 pompa dławnicowa podwójna | Pompa podwójna Inline z dwiema jednostopniowymi dławnicowymi pompami wirowymi we wspólnym korpusie z klapą przełączającą, do montażu na rurociągu lub do ustawienia na fundamencie Wilo-Atmos GIGA-D 150/275-15/4-S1 | 22201 | PG3 | 28 | A | 22601 | NIE |  | 84137059 | 0 | 230 | 311 | Wilo-Atmos GIGA-D 150/275-15/4-S1 | Podwójna standard. pompa dławnicowa | Wilo-Atmos GIGA-D | Tłoczenie wody grzewczej (zgodnie z VDI 2035), wody zimnej i mieszanin woda-glikol | Wilo | DE | 1 | SZT |  | 0.4 | IE3 | Zielony | Paleta jednorazowego użytku | 1 | 1 | 1 | 1170 | 1087 | 542 | 1500 | 1600 | 700 | 721 | 776 | http://downloads-wilo-select.wilo.com/assets/WIB_WILO33170730.jpg | //cms.media.wilo.com/dcipicxmlfeature/wilo610562/7590951/wilo610562_1.jpg |  |  |  |  | https://wilo.com/quick/PL/pl/articleNumber/2225611
1879 | 2225608 | 4062679306919 | Wilo-Atmos GIGA-D 150/275-18,5/4 pompa dławnicowa podwójna | Pompa podwójna Inline z dwiema jednostopniowymi dławnicowymi pompami wirowymi we wspólnym korpusie z klapą przełączającą, do montażu na rurociągu lub do ustawienia na fundamencie Wilo-Atmos GIGA-D 150/275-18,5/4 | 25046 | PG3 | 28 | A | 22601 | NIE |  | 84137059 | 0 | 230 | 311 | Wilo-Atmos GIGA-D 150/275-18,5/4 | Podwójna standard. pompa dławnicowa | Wilo-Atmos GIGA-D | Tłoczenie wody grzewczej (zgodnie z VDI 2035), wody zimnej i mieszanin woda-glikol | Wilo | DE | 1 | SZT |  | 0.4 | IE3 | Zielony | Paleta jednorazowego użytku | 1 | 1 | 1 | 1170 | 1124 | 559 | 1500 | 1600 | 717 | 711 | 766 | http://downloads-wilo-select.wilo.com/assets/WIB_WILO33170730.jpg | //cms.media.wilo.com/dcipicxmlfeature/wilo610562/7590951/wilo610562_1.jpg |  |  |  |  | https://wilo.com/quick/PL/pl/articleNumber/2225608
1880 | 2225609 | 4062679308876 | Wilo-Atmos GIGA-D 150/275-18,5/4-S1 pompa dławnicowa podwójna | Pompa podwójna Inline z dwiema jednostopniowymi dławnicowymi pompami wirowymi we wspólnym korpusie z klapą przełączającą, do montażu na rurociągu lub do ustawienia na fundamencie Wilo-Atmos GIGA-D 150/275-18,5/4-S1 | 25841 | PG3 | 28 | A | 22601 | NIE |  | 84137059 | 0 | 230 | 311 | Wilo-Atmos GIGA-D 150/275-18,5/4-S1 | Podwójna standard. pompa dławnicowa | Wilo-Atmos GIGA-D | Tłoczenie wody grzewczej (zgodnie z VDI 2035), wody zimnej i mieszanin woda-glikol | Wilo | DE | 1 | SZT |  | 0.4 | IE3 | Zielony | Paleta jednorazowego użytku | 1 | 1 | 1 | 1170 | 1124 | 559 | 1500 | 1600 | 717 | 711 | 766 | http://downloads-wilo-select.wilo.com/assets/WIB_WILO33170730.jpg | //cms.media.wilo.com/dcipicxmlfeature/wilo610562/7590951/wilo610562_1.jpg |  |  |  |  | https://wilo.com/quick/PL/pl/articleNumber/2225609
1881 | 2225606 | 4062679306902 | Wilo-Atmos GIGA-D 150/285-18,5/4 pompa dławnicowa podwójna | Pompa podwójna Inline z dwiema jednostopniowymi dławnicowymi pompami wirowymi we wspólnym korpusie z klapą przełączającą, do montażu na rurociągu lub do ustawienia na fundamencie Wilo-Atmos GIGA-D 150/285-18,5/4 | 25046 | PG3 | 28 | A | 22601 | NIE |  | 84137059 | 0 | 230 | 311 | Wilo-Atmos GIGA-D 150/285-18,5/4 | Podwójna standard. pompa dławnicowa | Wilo-Atmos GIGA-D | Tłoczenie wody grzewczej (zgodnie z VDI 2035), wody zimnej i mieszanin woda-glikol | Wilo | DE | 1 | SZT |  | 0.4 | IE3 | Zielony | Paleta jednorazowego użytku | 1 | 1 | 1 | 1170 | 1124 | 559 | 1500 | 1600 | 717 | 711 | 766 | http://downloads-wilo-select.wilo.com/assets/WIB_WILO33170730.jpg | //cms.media.wilo.com/dcipicxmlfeature/wilo610562/7590951/wilo610562_1.jpg |  |  |  |  | https://wilo.com/quick/PL/pl/articleNumber/2225606
1882 | 2225607 | 4062679308869 | Wilo-Atmos GIGA-D 150/285-18,5/4-S1 pompa dławnicowa podwójna | Pompa podwójna Inline z dwiema jednostopniowymi dławnicowymi pompami wirowymi we wspólnym korpusie z klapą przełączającą, do montażu na rurociągu lub do ustawienia na fundamencie Wilo-Atmos GIGA-D 150/285-18,5/4-S1 | 25841 | PG3 | 28 | A | 22601 | NIE |  | 84137059 | 0 | 230 | 311 | Wilo-Atmos GIGA-D 150/285-18,5/4-S1 | Podwójna standard. pompa dławnicowa | Wilo-Atmos GIGA-D | Tłoczenie wody grzewczej (zgodnie z VDI 2035), wody zimnej i mieszanin woda-glikol | Wilo | DE | 1 | SZT |  | 0.4 | IE3 | Zielony | Paleta jednorazowego użytku | 1 | 1 | 1 | 1170 | 1124 | 559 | 1500 | 1600 | 717 | 711 | 766 | http://downloads-wilo-select.wilo.com/assets/WIB_WILO33170730.jpg | //cms.media.wilo.com/dcipicxmlfeature/wilo610562/7590951/wilo610562_1.jpg |  |  |  |  | https://wilo.com/quick/PL/pl/articleNumber/2225607
1883 | 2225604 | 4062679306896 | Wilo-Atmos GIGA-D 150/285-22/4 pompa dławnicowa podwójna | Pompa podwójna Inline z dwiema jednostopniowymi dławnicowymi pompami wirowymi we wspólnym korpusie z klapą przełączającą, do montażu na rurociągu lub do ustawienia na fundamencie Wilo-Atmos GIGA-D 150/285-22/4 | 27550 | PG3 | 28 | A | 22601 | NIE |  | 84137059 | 0 | 230 | 311 | Wilo-Atmos GIGA-D 150/285-22/4 | Podwójna standard. pompa dławnicowa | Wilo-Atmos GIGA-D | Tłoczenie wody grzewczej (zgodnie z VDI 2035), wody zimnej i mieszanin woda-glikol | Wilo | DE | 1 | SZT |  | 0.4 | IE3 | Zielony | Paleta jednorazowego użytku | 1 | 1 | 1 | 1170 | 1124 | 561 | 1500 | 1600 | 719 | 803 | 858 | http://downloads-wilo-select.wilo.com/assets/WIB_WILO33170730.jpg | //cms.media.wilo.com/dcipicxmlfeature/wilo610562/7590951/wilo610562_1.jpg |  |  |  |  | https://wilo.com/quick/PL/pl/articleNumber/2225604
1884 | 2225605 | 4062679308852 | Wilo-Atmos GIGA-D 150/285-22/4-S1 pompa dławnicowa podwójna | Pompa podwójna Inline z dwiema jednostopniowymi dławnicowymi pompami wirowymi we wspólnym korpusie z klapą przełączającą, do montażu na rurociągu lub do ustawienia na fundamencie Wilo-Atmos GIGA-D 150/285-22/4-S1 | 28345 | PG3 | 28 | A | 22601 | NIE |  | 84137059 | 0 | 230 | 311 | Wilo-Atmos GIGA-D 150/285-22/4-S1 | Podwójna standard. pompa dławnicowa | Wilo-Atmos GIGA-D | Tłoczenie wody grzewczej (zgodnie z VDI 2035), wody zimnej i mieszanin woda-glikol | Wilo | DE | 1 | SZT |  | 0.4 | IE3 | Zielony | Paleta jednorazowego użytku | 1 | 1 | 1 | 1170 | 1124 | 561 | 1500 | 1600 | 719 | 803 | 858 | http://downloads-wilo-select.wilo.com/assets/WIB_WILO33170730.jpg | //cms.media.wilo.com/dcipicxmlfeature/wilo610562/7590951/wilo610562_1.jpg |  |  |  |  | https://wilo.com/quick/PL/pl/articleNumber/2225605
1885 | 2225602 | 4062679306889 | Wilo-Atmos GIGA-D 150/295-30/4 pompa dławnicowa podwójna | Pompa podwójna Inline z dwiema jednostopniowymi dławnicowymi pompami wirowymi we wspólnym korpusie z klapą przełączającą, do montażu na rurociągu lub do ustawienia na fundamencie Wilo-Atmos GIGA-D 150/295-30/4 | 34529 | PG3 | 28 | A | 22601 | NIE |  | 84137059 | 0 | 230 | 311 | Wilo-Atmos GIGA-D 150/295-30/4 | Podwójna standard. pompa dławnicowa | Wilo-Atmos GIGA-D | Tłoczenie wody grzewczej (zgodnie z VDI 2035), wody zimnej i mieszanin woda-glikol | Wilo | DE | 1 | SZT |  | 0.4 | IE3 | Zielony | Paleta jednorazowego użytku | 1 | 1 | 1 | 1170 | 1195 | 580 | 1500 | 1600 | 738 | 1006 | 1061 | http://downloads-wilo-select.wilo.com/assets/WIB_WILO33170730.jpg | //cms.media.wilo.com/dcipicxmlfeature/wilo610562/7590951/wilo610562_1.jpg |  |  |  |  | https://wilo.com/quick/PL/pl/articleNumber/2225602
1886 | 2225603 | 4062679308845 | Wilo-Atmos GIGA-D 150/295-30/4-S1 pompa dławnicowa podwójna | Pompa podwójna Inline z dwiema jednostopniowymi dławnicowymi pompami wirowymi we wspólnym korpusie z klapą przełączającą, do montażu na rurociągu lub do ustawienia na fundamencie Wilo-Atmos GIGA-D 150/295-30/4-S1 | 35325 | PG3 | 28 | A | 22601 | NIE |  | 84137059 | 0 | 230 | 311 | Wilo-Atmos GIGA-D 150/295-30/4-S1 | Podwójna standard. pompa dławnicowa | Wilo-Atmos GIGA-D | Tłoczenie wody grzewczej (zgodnie z VDI 2035), wody zimnej i mieszanin woda-glikol | Wilo | DE | 1 | SZT |  | 0.4 | IE3 | Zielony | Paleta jednorazowego użytku | 1 | 1 | 1 | 1170 | 1195 | 580 | 1500 | 1600 | 738 | 1006 | 1061 | http://downloads-wilo-select.wilo.com/assets/WIB_WILO33170730.jpg | //cms.media.wilo.com/dcipicxmlfeature/wilo610562/7590951/wilo610562_1.jpg |  |  |  |  | https://wilo.com/quick/PL/pl/articleNumber/2225603
1887 | 2225600 | 4062679306872 | Wilo-Atmos GIGA-D 150/305-30/4 pompa dławnicowa podwójna | Pompa podwójna Inline z dwiema jednostopniowymi dławnicowymi pompami wirowymi we wspólnym korpusie z klapą przełączającą, do montażu na rurociągu lub do ustawienia na fundamencie Wilo-Atmos GIGA-D 150/305-30/4 | 34529 | PG3 | 28 | A | 22601 | NIE |  | 84137059 | 0 | 230 | 311 | Wilo-Atmos GIGA-D 150/305-30/4 | Podwójna standard. pompa dławnicowa | Wilo-Atmos GIGA-D | Tłoczenie wody grzewczej (zgodnie z VDI 2035), wody zimnej i mieszanin woda-glikol | Wilo | DE | 1 | SZT |  | 0.4 | IE3 | Zielony | Paleta jednorazowego użytku | 1 | 1 | 1 | 1170 | 1195 | 580 | 1500 | 1600 | 738 | 1006 | 1061 | http://downloads-wilo-select.wilo.com/assets/WIB_WILO33170730.jpg | //cms.media.wilo.com/dcipicxmlfeature/wilo610562/7590951/wilo610562_1.jpg |  |  |  |  | https://wilo.com/quick/PL/pl/articleNumber/2225600
1888 | 2225601 | 4062679308838 | Wilo-Atmos GIGA-D 150/305-30/4-S1 pompa dławnicowa podwójna | Pompa podwójna Inline z dwiema jednostopniowymi dławnicowymi pompami wirowymi we wspólnym korpusie z klapą przełączającą, do montażu na rurociągu lub do ustawienia na fundamencie Wilo-Atmos GIGA-D 150/305-30/4-S1 | 35325 | PG3 | 28 | A | 22601 | NIE |  | 84137059 | 0 | 230 | 311 | Wilo-Atmos GIGA-D 150/305-30/4-S1 | Podwójna standard. pompa dławnicowa | Wilo-Atmos GIGA-D | Tłoczenie wody grzewczej (zgodnie z VDI 2035), wody zimnej i mieszanin woda-glikol | Wilo | DE | 1 | SZT |  | 0.4 | IE3 | Zielony | Paleta jednorazowego użytku | 1 | 1 | 1 | 1170 | 1195 | 580 | 1500 | 1600 | 738 | 1006 | 1061 | http://downloads-wilo-select.wilo.com/assets/WIB_WILO33170730.jpg | //cms.media.wilo.com/dcipicxmlfeature/wilo610562/7590951/wilo610562_1.jpg |  |  |  |  | https://wilo.com/quick/PL/pl/articleNumber/2225601
1889 | 2225598 | 4062679306865 | Wilo-Atmos GIGA-D 150/305-37/4 pompa dławnicowa podwójna | Pompa podwójna Inline z dwiema jednostopniowymi dławnicowymi pompami wirowymi we wspólnym korpusie z klapą przełączającą, do montażu na rurociągu lub do ustawienia na fundamencie Wilo-Atmos GIGA-D 150/305-37/4 | 36481 | PG3 | 28 | A | 22601 | NIE |  | 84137059 | 0 | 230 | 311 | Wilo-Atmos GIGA-D 150/305-37/4 | Podwójna standard. pompa dławnicowa | Wilo-Atmos GIGA-D | Tłoczenie wody grzewczej (zgodnie z VDI 2035), wody zimnej i mieszanin woda-glikol | Wilo | DE | 1 | SZT |  | 0.4 | IE3 | Zielony | Paleta jednorazowego użytku | 1 | 1 | 1 | 1170 | 1275 | 613 | 1500 | 1600 | 771 | 1087 | 1140 | http://downloads-wilo-select.wilo.com/assets/WIB_WILO33170730.jpg | //cms.media.wilo.com/dcipicxmlfeature/wilo610562/7590951/wilo610562_1.jpg |  |  |  |  | https://wilo.com/quick/PL/pl/articleNumber/2225598
1890 | 2225596 | 4062679306858 | Wilo-Atmos GIGA-D 150/305-37/4-P6 pompa dławnicowa podwójna | Pompa podwójna Inline z dwiema jednostopniowymi dławnicowymi pompami wirowymi we wspólnym korpusie z klapą przełączającą, do montażu na rurociągu lub do ustawienia na fundamencie Wilo-Atmos GIGA-D 150/305-37/4-P6 | 37209 | PG3 | 28 | A | 22601 | NIE |  | 84137059 | 0 | 230 | 311 | Wilo-Atmos GIGA-D 150/305-37/4-P6 | Podwójna standard. pompa dławnicowa | Wilo-Atmos GIGA-D | Tłoczenie wody grzewczej (zgodnie z VDI 2035), wody zimnej i mieszanin woda-glikol | Wilo | DE | 1 | SZT |  | 0.4 | IE3 | Zielony | Paleta jednorazowego użytku | 1 | 1 | 1 | 1170 | 1404 | 613 | 1600 | 1600 | 771 | 1131 | 1199 | http://downloads-wilo-select.wilo.com/assets/WIB_WILO33170730.jpg | //cms.media.wilo.com/dcipicxmlfeature/wilo610562/7590951/wilo610562_1.jpg |  |  |  |  | https://wilo.com/quick/PL/pl/articleNumber/2225596
1891 | 2225597 | 4062679308814 | Wilo-Atmos GIGA-D 150/305-37/4-P6-S1 pompa dławnicowa podwójna | Pompa podwójna Inline z dwiema jednostopniowymi dławnicowymi pompami wirowymi we wspólnym korpusie z klapą przełączającą, do montażu na rurociągu lub do ustawienia na fundamencie Wilo-Atmos GIGA-D 150/305-37/4-P6-S1 | 42365 | PG3 | 28 | A | 22601 | NIE |  | 84137059 | 0 | 230 | 311 | Wilo-Atmos GIGA-D 150/305-37/4-P6-S1 | Podwójna standard. pompa dławnicowa | Wilo-Atmos GIGA-D | Tłoczenie wody grzewczej (zgodnie z VDI 2035), wody zimnej i mieszanin woda-glikol | Wilo | DE | 1 | SZT |  | 0.4 | IE3 | Zielony | Paleta jednorazowego użytku | 1 | 1 | 1 | 1170 | 1404 | 613 | 1600 | 1600 | 771 | 1131 | 1199 | http://downloads-wilo-select.wilo.com/assets/WIB_WILO33170730.jpg | //cms.media.wilo.com/dcipicxmlfeature/wilo610562/7590951/wilo610562_1.jpg |  |  |  |  | https://wilo.com/quick/PL/pl/articleNumber/2225597
1892 | 2225599 | 4062679308821 | Wilo-Atmos GIGA-D 150/305-37/4-S1 pompa dławnicowa podwójna | Pompa podwójna Inline z dwiema jednostopniowymi dławnicowymi pompami wirowymi we wspólnym korpusie z klapą przełączającą, do montażu na rurociągu lub do ustawienia na fundamencie Wilo-Atmos GIGA-D 150/305-37/4-S1 | 37276 | PG3 | 28 | A | 22601 | NIE |  | 84137059 | 0 | 230 | 311 | Wilo-Atmos GIGA-D 150/305-37/4-S1 | Podwójna standard. pompa dławnicowa | Wilo-Atmos GIGA-D | Tłoczenie wody grzewczej (zgodnie z VDI 2035), wody zimnej i mieszanin woda-glikol | Wilo | DE | 1 | SZT |  | 0.4 | IE3 | Zielony | Paleta jednorazowego użytku | 1 | 1 | 1 | 1170 | 1275 | 613 | 1500 | 1600 | 771 | 1087 | 1140 | http://downloads-wilo-select.wilo.com/assets/WIB_WILO33170730.jpg | //cms.media.wilo.com/dcipicxmlfeature/wilo610562/7590951/wilo610562_1.jpg |  |  |  |  | https://wilo.com/quick/PL/pl/articleNumber/2225599
1893 | 2225594 | 4062679306841 | Wilo-Atmos GIGA-D 150/315-37/4 pompa dławnicowa podwójna | Pompa podwójna Inline z dwiema jednostopniowymi dławnicowymi pompami wirowymi we wspólnym korpusie z klapą przełączającą, do montażu na rurociągu lub do ustawienia na fundamencie Wilo-Atmos GIGA-D 150/315-37/4 | 36481 | PG3 | 28 | A | 22601 | NIE |  | 84137059 | 0 | 230 | 311 | Wilo-Atmos GIGA-D 150/315-37/4 | Podwójna standard. pompa dławnicowa | Wilo-Atmos GIGA-D | Tłoczenie wody grzewczej (zgodnie z VDI 2035), wody zimnej i mieszanin woda-glikol | Wilo | DE | 1 | SZT |  | 0.4 | IE3 | Zielony | Paleta jednorazowego użytku | 1 | 1 | 1 | 1170 | 1275 | 613 | 1500 | 1600 | 771 | 1087 | 1140 | http://downloads-wilo-select.wilo.com/assets/WIB_WILO33170730.jpg | //cms.media.wilo.com/dcipicxmlfeature/wilo610562/7590951/wilo610562_1.jpg |  |  |  |  | https://wilo.com/quick/PL/pl/articleNumber/2225594
1894 | 2225592 | 4062679306834 | Wilo-Atmos GIGA-D 150/315-37/4-P6 pompa dławnicowa podwójna | Pompa podwójna Inline z dwiema jednostopniowymi dławnicowymi pompami wirowymi we wspólnym korpusie z klapą przełączającą, do montażu na rurociągu lub do ustawienia na fundamencie Wilo-Atmos GIGA-D 150/315-37/4-P6 | 37209 | PG3 | 28 | A | 22601 | NIE |  | 84137059 | 0 | 230 | 311 | Wilo-Atmos GIGA-D 150/315-37/4-P6 | Podwójna standard. pompa dławnicowa | Wilo-Atmos GIGA-D | Tłoczenie wody grzewczej (zgodnie z VDI 2035), wody zimnej i mieszanin woda-glikol | Wilo | DE | 1 | SZT |  | 0.4 | IE3 | Zielony | Paleta jednorazowego użytku | 1 | 1 | 1 | 1170 | 1404 | 613 | 1600 | 1600 | 771 | 1131 | 1199 | http://downloads-wilo-select.wilo.com/assets/WIB_WILO33170730.jpg | //cms.media.wilo.com/dcipicxmlfeature/wilo610562/7590951/wilo610562_1.jpg |  |  |  |  | https://wilo.com/quick/PL/pl/articleNumber/2225592
1895 | 2225593 | 4062679308791 | Wilo-Atmos GIGA-D 150/315-37/4-P6-S1 pompa dławnicowa podwójna | Pompa podwójna Inline z dwiema jednostopniowymi dławnicowymi pompami wirowymi we wspólnym korpusie z klapą przełączającą, do montażu na rurociągu lub do ustawienia na fundamencie Wilo-Atmos GIGA-D 150/315-37/4-P6-S1 | 42365 | PG3 | 28 | A | 22601 | NIE |  | 84137059 | 0 | 230 | 311 | Wilo-Atmos GIGA-D 150/315-37/4-P6-S1 | Podwójna standard. pompa dławnicowa | Wilo-Atmos GIGA-D | Tłoczenie wody grzewczej (zgodnie z VDI 2035), wody zimnej i mieszanin woda-glikol | Wilo | DE | 1 | SZT |  | 0.4 | IE3 | Zielony | Paleta jednorazowego użytku | 1 | 1 | 1 | 1170 | 1404 | 613 | 1600 | 1600 | 771 | 1131 | 1199 | http://downloads-wilo-select.wilo.com/assets/WIB_WILO33170730.jpg | //cms.media.wilo.com/dcipicxmlfeature/wilo610562/7590951/wilo610562_1.jpg |  |  |  |  | https://wilo.com/quick/PL/pl/articleNumber/2225593
1896 | 2225595 | 4062679308807 | Wilo-Atmos GIGA-D 150/315-37/4-S1 pompa dławnicowa podwójna | Pompa podwójna Inline z dwiema jednostopniowymi dławnicowymi pompami wirowymi we wspólnym korpusie z klapą przełączającą, do montażu na rurociągu lub do ustawienia na fundamencie Wilo-Atmos GIGA-D 150/315-37/4-S1 | 37276 | PG3 | 28 | A | 22601 | NIE |  | 84137059 | 0 | 230 | 311 | Wilo-Atmos GIGA-D 150/315-37/4-S1 | Podwójna standard. pompa dławnicowa | Wilo-Atmos GIGA-D | Tłoczenie wody grzewczej (zgodnie z VDI 2035), wody zimnej i mieszanin woda-glikol | Wilo | DE | 1 | SZT |  | 0.4 | IE3 | Zielony | Paleta jednorazowego użytku | 1 | 1 | 1 | 1170 | 1275 | 613 | 1500 | 1600 | 771 | 1087 | 1140 | http://downloads-wilo-select.wilo.com/assets/WIB_WILO33170730.jpg | //cms.media.wilo.com/dcipicxmlfeature/wilo610562/7590951/wilo610562_1.jpg |  |  |  |  | https://wilo.com/quick/PL/pl/articleNumber/2225595
1897 | 2225590 | 4062679306827 | Wilo-Atmos GIGA-D 150/315-45/4 pompa dławnicowa podwójna | Pompa podwójna Inline z dwiema jednostopniowymi dławnicowymi pompami wirowymi we wspólnym korpusie z klapą przełączającą, do montażu na rurociągu lub do ustawienia na fundamencie Wilo-Atmos GIGA-D 150/315-45/4 | 42865 | PG3 | 28 | A | 22601 | NIE |  | 84137059 | 0 | 230 | 311 | Wilo-Atmos GIGA-D 150/315-45/4 | Podwójna standard. pompa dławnicowa | Wilo-Atmos GIGA-D | Tłoczenie wody grzewczej (zgodnie z VDI 2035), wody zimnej i mieszanin woda-glikol | Wilo | DE | 1 | SZT |  | 0.4 | IE3 | Zielony | Paleta jednorazowego użytku | 1 | 1 | 1 | 1170 | 1293 | 613 | 1500 | 1600 | 771 | 1159 | 1212 | http://downloads-wilo-select.wilo.com/assets/WIB_WILO33170730.jpg | //cms.media.wilo.com/dcipicxmlfeature/wilo610562/7590951/wilo610562_1.jpg |  |  |  |  | https://wilo.com/quick/PL/pl/articleNumber/2225590
1898 | 2225588 | 4062679306810 | Wilo-Atmos GIGA-D 150/315-45/4-P6 pompa dławnicowa podwójna | Pompa podwójna Inline z dwiema jednostopniowymi dławnicowymi pompami wirowymi we wspólnym korpusie z klapą przełączającą, do montażu na rurociągu lub do ustawienia na fundamencie Wilo-Atmos GIGA-D 150/315-45/4-P6 | 43593 | PG3 | 28 | A | 22601 | NIE |  | 84137059 | 0 | 230 | 311 | Wilo-Atmos GIGA-D 150/315-45/4-P6 | Podwójna standard. pompa dławnicowa | Wilo-Atmos GIGA-D | Tłoczenie wody grzewczej (zgodnie z VDI 2035), wody zimnej i mieszanin woda-glikol | Wilo | DE | 1 | SZT |  | 0.4 | IE3 | Zielony | Paleta jednorazowego użytku | 1 | 1 | 1 | 1170 | 1422 | 613 | 1600 | 1600 | 771 | 1203 | 1271 | http://downloads-wilo-select.wilo.com/assets/WIB_WILO33170730.jpg | //cms.media.wilo.com/dcipicxmlfeature/wilo610562/7590951/wilo610562_1.jpg |  |  |  |  | https://wilo.com/quick/PL/pl/articleNumber/2225588
1899 | 2225589 | 4062679308777 | Wilo-Atmos GIGA-D 150/315-45/4-P6-S1 pompa dławnicowa podwójna | Pompa podwójna Inline z dwiema jednostopniowymi dławnicowymi pompami wirowymi we wspólnym korpusie z klapą przełączającą, do montażu na rurociągu lub do ustawienia na fundamencie Wilo-Atmos GIGA-D 150/315-45/4-P6-S1 | 48748 | PG3 | 28 | A | 22601 | NIE |  | 84137059 | 0 | 230 | 311 | Wilo-Atmos GIGA-D 150/315-45/4-P6-S1 | Podwójna standard. pompa dławnicowa | Wilo-Atmos GIGA-D | Tłoczenie wody grzewczej (zgodnie z VDI 2035), wody zimnej i mieszanin woda-glikol | Wilo | DE | 1 | SZT |  | 0.4 | IE3 | Zielony | Paleta jednorazowego użytku | 1 | 1 | 1 | 1170 | 1422 | 613 | 1600 | 1600 | 771 | 1203 | 1271 | http://downloads-wilo-select.wilo.com/assets/WIB_WILO33170730.jpg | //cms.media.wilo.com/dcipicxmlfeature/wilo610562/7590951/wilo610562_1.jpg |  |  |  |  | https://wilo.com/quick/PL/pl/articleNumber/2225589
1900 | 2225591 | 4062679308784 | Wilo-Atmos GIGA-D 150/315-45/4-S1 pompa dławnicowa podwójna | Pompa podwójna Inline z dwiema jednostopniowymi dławnicowymi pompami wirowymi we wspólnym korpusie z klapą przełączającą, do montażu na rurociągu lub do ustawienia na fundamencie Wilo-Atmos GIGA-D 150/315-45/4-S1 | 43660 | PG3 | 28 | A | 22601 | NIE |  | 84137059 | 0 | 230 | 311 | Wilo-Atmos GIGA-D 150/315-45/4-S1 | Podwójna standard. pompa dławnicowa | Wilo-Atmos GIGA-D | Tłoczenie wody grzewczej (zgodnie z VDI 2035), wody zimnej i mieszanin woda-glikol | Wilo | DE | 1 | SZT |  | 0.4 | IE3 | Zielony | Paleta jednorazowego użytku | 1 | 1 | 1 | 1170 | 1293 | 613 | 1500 | 1600 | 771 | 1159 | 1212 | http://downloads-wilo-select.wilo.com/assets/WIB_WILO33170730.jpg | //cms.media.wilo.com/dcipicxmlfeature/wilo610562/7590951/wilo610562_1.jpg |  |  |  |  | https://wilo.com/quick/PL/pl/articleNumber/2225591
1901 | 2225622 | 4062679306988 | Wilo-Atmos GIGA-D 200/210-11/4 pompa dławnicowa podwójna | Pompa dławnicowa podwójna Wilo-Atmos GIGA-D 200/210-11/4 z dwiema jednostopniowymi dławnicowymi pompami wirowymi we wspólnym korpusie z klapą przełączającą, silnikami w klasie efektywności IE3/IE4, do zastosowania z wodą grzewczą, lodową, glikolem | 27289 | PG3 | 28 | A | 22601 | NIE |  | 84137059 | 0 | 230 | 311 | Wilo-Atmos GIGA-D 200/210-11/4 | Podwójna standard. pompa dławnicowa | Wilo-Atmos GIGA-D | Tłoczenie wody grzewczej (zgodnie z VDI 2035), wody zimnej i mieszanin woda-glikol | Wilo | DE | 1 | SZT |  | 0.4 | IE3 | Zielony | Paleta jednorazowego użytku | 1 | 1 | 1 | 1188 | 1063 | 556 | 1600 | 1600 | 714 | 615 | 684 |  | //cms.media.wilo.com/dcipicxmlfeature/wilo610562/7590951/wilo610562_1.jpg |  |  |  |  | https://wilo.com/quick/PL/pl/articleNumber/2225622
1902 | 2225623 | 4062679308944 | Wilo-Atmos GIGA-D 200/210-11/4-S1 pompa dławnicowa podwójna | Pompa dławnicowa podwójna Wilo-Atmos GIGA-D 200/210-11/4-S1 z dwiema jednostopniowymi dławnicowymi pompami wirowymi we wspólnym korpusie z klapą przełączającą, silnikami w klasie efektywności IE3/IE4, do zastosowania z wodą grzewczą, lodową, glikolem | 28085 | PG3 | 28 | A | 22601 | NIE |  | 84137059 | 0 | 230 | 311 | Wilo-Atmos GIGA-D 200/210-11/4-S1 | Podwójna standard. pompa dławnicowa | Wilo-Atmos GIGA-D | Tłoczenie wody grzewczej (zgodnie z VDI 2035), wody zimnej i mieszanin woda-glikol | Wilo | DE | 1 | SZT |  | 0.4 | IE3 | Zielony | Paleta jednorazowego użytku | 1 | 1 | 1 | 1188 | 1063 | 556 | 1600 | 1600 | 714 | 615 | 684 |  | //cms.media.wilo.com/dcipicxmlfeature/wilo610562/7590951/wilo610562_1.jpg |  |  |  |  | https://wilo.com/quick/PL/pl/articleNumber/2225623
1903 | 2225620 | 4062679306971 | Wilo-Atmos GIGA-D 200/220-15/4 pompa dławnicowa podwójna | Pompa dławnicowa podwójna Wilo-Atmos GIGA-D 200/220-15/4 z dwiema jednostopniowymi dławnicowymi pompami wirowymi we wspólnym korpusie z klapą przełączającą, silnikami w klasie efektywności IE3/IE4, do zastosowania z wodą grzewczą, lodową, glikolem | 30434 | PG3 | 28 | A | 22601 | NIE |  | 84137059 | 0 | 230 | 311 | Wilo-Atmos GIGA-D 200/220-15/4 | Podwójna standard. pompa dławnicowa | Wilo-Atmos GIGA-D | Tłoczenie wody grzewczej (zgodnie z VDI 2035), wody zimnej i mieszanin woda-glikol | Wilo | DE | 1 | SZT |  | 0.4 | IE3 | Zielony | Paleta jednorazowego użytku | 1 | 1 | 1 | 1188 | 1114 | 557 | 1600 | 1600 | 715 | 735 | 804 |  | //cms.media.wilo.com/dcipicxmlfeature/wilo610562/7590951/wilo610562_1.jpg |  |  |  |  | https://wilo.com/quick/PL/pl/articleNumber/2225620
1904 | 2225621 | 4062679308937 | Wilo-Atmos GIGA-D 200/220-15/4-S1 pompa dławnicowa podwójna | Pompa dławnicowa podwójna Wilo-Atmos GIGA-D 200/220-15/4-S1 z dwiema jednostopniowymi dławnicowymi pompami wirowymi we wspólnym korpusie z klapą przełączającą, silnikami w klasie efektywności IE3/IE4, do zastosowania z wodą grzewczą, lodową, glikolem | 31229 | PG3 | 28 | A | 22601 | NIE |  | 84137059 | 0 | 230 | 311 | Wilo-Atmos GIGA-D 200/220-15/4-S1 | Podwójna standard. pompa dławnicowa | Wilo-Atmos GIGA-D | Tłoczenie wody grzewczej (zgodnie z VDI 2035), wody zimnej i mieszanin woda-glikol | Wilo | DE | 1 | SZT |  | 0.4 | IE3 | Zielony | Paleta jednorazowego użytku | 1 | 1 | 1 | 1188 | 1114 | 557 | 1600 | 1600 | 715 | 735 | 804 |  | //cms.media.wilo.com/dcipicxmlfeature/wilo610562/7590951/wilo610562_1.jpg |  |  |  |  | https://wilo.com/quick/PL/pl/articleNumber/2225621
1905 | 2225618 | 4062679306964 | Wilo-Atmos GIGA-D 200/230-18,5/4 pompa dławnicowa podwójna | Pompa dławnicowa podwójna Wilo-Atmos GIGA-D 200/230-18,5/4 z dwiema jednostopniowymi dławnicowymi pompami wirowymi we wspólnym korpusie z klapą przełączającą, silnikami w klasie efektywności IE3/IE4, do zastosowania z wodą grzewczą, lodową, glikolem | 31919 | PG3 | 28 | A | 22601 | NIE |  | 84137059 | 0 | 230 | 311 | Wilo-Atmos GIGA-D 200/230-18,5/4 | Podwójna standard. pompa dławnicowa | Wilo-Atmos GIGA-D | Tłoczenie wody grzewczej (zgodnie z VDI 2035), wody zimnej i mieszanin woda-glikol | Wilo | DE | 1 | SZT |  | 0.4 | IE3 | Zielony | Paleta jednorazowego użytku | 1 | 1 | 1 | 1188 | 1178 | 574 | 1600 | 1600 | 732 | 753 | 821 |  | //cms.media.wilo.com/dcipicxmlfeature/wilo610562/7590951/wilo610562_1.jpg |  |  |  |  | https://wilo.com/quick/PL/pl/articleNumber/2225618
1906 | 2225619 | 4062679308920 | Wilo-Atmos GIGA-D 200/230-18,5/4-S1 pompa dławnicowa podwójna | Pompa dławnicowa podwójna Wilo-Atmos GIGA-D 200/230-18,5/4-S1 z dwiema jednostopniowymi dławnicowymi pompami wirowymi we wspólnym korpusie z klapą przełączającą, silnikami w klasie efektywności IE3/IE4, do zastosowania z wodą grzewczą, lodową, glikolem | 32715 | PG3 | 28 | A | 22601 | NIE |  | 84137059 | 0 | 230 | 311 | Wilo-Atmos GIGA-D 200/230-18,5/4-S1 | Podwójna standard. pompa dławnicowa | Wilo-Atmos GIGA-D | Tłoczenie wody grzewczej (zgodnie z VDI 2035), wody zimnej i mieszanin woda-glikol | Wilo | DE | 1 | SZT |  | 0.4 | IE3 | Zielony | Paleta jednorazowego użytku | 1 | 1 | 1 | 1188 | 1178 | 574 | 1600 | 1600 | 732 | 753 | 821 |  | //cms.media.wilo.com/dcipicxmlfeature/wilo610562/7590951/wilo610562_1.jpg |  |  |  |  | https://wilo.com/quick/PL/pl/articleNumber/2225619
1907 | 2225616 | 4062679306957 | Wilo-Atmos GIGA-D 200/240-22/4 pompa dławnicowa podwójna | Pompa dławnicowa podwójna Wilo-Atmos GIGA-D 200/240-22/4 z dwiema jednostopniowymi dławnicowymi pompami wirowymi we wspólnym korpusie z klapą przełączającą, silnikami w klasie efektywności IE3/IE4, do zastosowania z wodą grzewczą, lodową, glikolem | 34404 | PG3 | 28 | A | 22601 | NIE |  | 84137059 | 0 | 230 | 311 | Wilo-Atmos GIGA-D 200/240-22/4 | Podwójna standard. pompa dławnicowa | Wilo-Atmos GIGA-D | Tłoczenie wody grzewczej (zgodnie z VDI 2035), wody zimnej i mieszanin woda-glikol | Wilo | DE | 1 | SZT |  | 0.4 | IE3 | Zielony | Paleta jednorazowego użytku | 1 | 1 | 1 | 1188 | 1178 | 576 | 1600 | 1600 | 734 | 845 | 913 |  | //cms.media.wilo.com/dcipicxmlfeature/wilo610562/7590951/wilo610562_1.jpg |  |  |  |  | https://wilo.com/quick/PL/pl/articleNumber/2225616
1908 | 2225617 | 4062679308913 | Wilo-Atmos GIGA-D 200/240-22/4-S1 pompa dławnicowa podwójna | Pompa dławnicowa podwójna Wilo-Atmos GIGA-D 200/240-22/4-S1 z dwiema jednostopniowymi dławnicowymi pompami wirowymi we wspólnym korpusie z klapą przełączającą, silnikami w klasie efektywności IE3/IE4, do zastosowania z wodą grzewczą, lodową, glikolem | 35200 | PG3 | 28 | A | 22601 | NIE |  | 84137059 | 0 | 230 | 311 | Wilo-Atmos GIGA-D 200/240-22/4-S1 | Podwójna standard. pompa dławnicowa | Wilo-Atmos GIGA-D | Tłoczenie wody grzewczej (zgodnie z VDI 2035), wody zimnej i mieszanin woda-glikol | Wilo | DE | 1 | SZT |  | 0.4 | IE3 | Zielony | Paleta jednorazowego użytku | 1 | 1 | 1 | 1188 | 1178 | 576 | 1600 | 1600 | 734 | 845 | 913 |  | //cms.media.wilo.com/dcipicxmlfeature/wilo610562/7590951/wilo610562_1.jpg |  |  |  |  | https://wilo.com/quick/PL/pl/articleNumber/2225617
1909 | 2225614 | 4062679306940 | Wilo-Atmos GIGA-D 200/250-22/4 pompa dławnicowa podwójna | Pompa dławnicowa podwójna Wilo-Atmos GIGA-D 200/250-22/4 z dwiema jednostopniowymi dławnicowymi pompami wirowymi we wspólnym korpusie z klapą przełączającą, silnikami w klasie efektywności IE3/IE4, do zastosowania z wodą grzewczą, lodową, glikolem | 34404 | PG3 | 28 | A | 22601 | NIE |  | 84137059 | 0 | 230 | 311 | Wilo-Atmos GIGA-D 200/250-22/4 | Podwójna standard. pompa dławnicowa | Wilo-Atmos GIGA-D | Tłoczenie wody grzewczej (zgodnie z VDI 2035), wody zimnej i mieszanin woda-glikol | Wilo | DE | 1 | SZT |  | 0.4 | IE3 | Zielony | Paleta jednorazowego użytku | 1 | 1 | 1 | 1188 | 1151 | 576 | 1600 | 1600 | 734 | 818 | 886 |  | //cms.media.wilo.com/dcipicxmlfeature/wilo610562/7590951/wilo610562_1.jpg |  |  |  |  | https://wilo.com/quick/PL/pl/articleNumber/2225614
1910 | 2225615 | 4062679308906 | Wilo-Atmos GIGA-D 200/250-22/4-S1 pompa dławnicowa podwójna | Pompa dławnicowa podwójna Wilo-Atmos GIGA-D 200/250-22/4-S1 z dwiema jednostopniowymi dławnicowymi pompami wirowymi we wspólnym korpusie z klapą przełączającą, silnikami w klasie efektywności IE3/IE4, do zastosowania z wodą grzewczą, lodową, glikolem | 35200 | PG3 | 28 | A | 22601 | NIE |  | 84137059 | 0 | 230 | 311 | Wilo-Atmos GIGA-D 200/250-22/4-S1 | Podwójna standard. pompa dławnicowa | Wilo-Atmos GIGA-D | Tłoczenie wody grzewczej (zgodnie z VDI 2035), wody zimnej i mieszanin woda-glikol | Wilo | DE | 1 | SZT |  | 0.4 | IE3 | Zielony | Paleta jednorazowego użytku | 1 | 1 | 1 | 1188 | 1151 | 576 | 1600 | 1600 | 734 | 818 | 886 |  | //cms.media.wilo.com/dcipicxmlfeature/wilo610562/7590951/wilo610562_1.jpg |  |  |  |  | https://wilo.com/quick/PL/pl/articleNumber/2225615
1911 | 2225612 | 4062679306933 | Wilo-Atmos GIGA-D 200/250-30/4 pompa dławnicowa podwójna | Pompa dławnicowa podwójna Wilo-Atmos GIGA-D 200/250-30/4 z dwiema jednostopniowymi dławnicowymi pompami wirowymi we wspólnym korpusie z klapą przełączającą, silnikami w klasie efektywności IE3/IE4, do zastosowania z wodą grzewczą, lodową, glikolem | 36895 | PG3 | 28 | A | 22601 | NIE |  | 84137059 | 0 | 230 | 311 | Wilo-Atmos GIGA-D 200/250-30/4 | Podwójna standard. pompa dławnicowa | Wilo-Atmos GIGA-D | Tłoczenie wody grzewczej (zgodnie z VDI 2035), wody zimnej i mieszanin woda-glikol | Wilo | DE | 1 | SZT |  | 0.4 | IE3 | Zielony | Paleta jednorazowego użytku | 1 | 1 | 1 | 1188 | 1222 | 595 | 1600 | 1600 | 753 | 1025 | 1091 |  | //cms.media.wilo.com/dcipicxmlfeature/wilo610562/7590951/wilo610562_1.jpg |  |  |  |  | https://wilo.com/quick/PL/pl/articleNumber/2225612
1912 | 2225613 | 4062679308890 | Wilo-Atmos GIGA-D 200/250-30/4-S1 pompa dławnicowa podwójna | Pompa dławnicowa podwójna Wilo-Atmos GIGA-D 200/250-30/4-S1 z dwiema jednostopniowymi dławnicowymi pompami wirowymi we wspólnym korpusie z klapą przełączającą, silnikami w klasie efektywności IE3/IE4, do zastosowania z wodą grzewczą, lodową, glikolem | 37691 | PG3 | 28 | A | 22601 | NIE |  | 84137059 | 0 | 230 | 311 | Wilo-Atmos GIGA-D 200/250-30/4-S1 | Podwójna standard. pompa dławnicowa | Wilo-Atmos GIGA-D | Tłoczenie wody grzewczej (zgodnie z VDI 2035), wody zimnej i mieszanin woda-glikol | Wilo | DE | 1 | SZT |  | 0.4 | IE3 | Zielony | Paleta jednorazowego użytku | 1 | 1 | 1 | 1188 | 1222 | 595 | 1600 | 1600 | 753 | 1025 | 1091 |  | //cms.media.wilo.com/dcipicxmlfeature/wilo610562/7590951/wilo610562_1.jpg |  |  |  |  | https://wilo.com/quick/PL/pl/articleNumber/2225613
1913 | 2225650 | 4062679307121 | Wilo-Atmos GIGA-D 200/275-22/4 pompa dławnicowa podwójna | Pompa podwójna Inline z dwiema jednostopniowymi dławnicowymi pompami wirowymi we wspólnym korpusie z klapą przełączającą, do montażu na rurociągu lub do ustawienia na fundamencie Wilo-Atmos GIGA-D 200/275-22/4 | 38218 | PG3 | 28 | A | 22601 | NIE |  | 84137059 | 0 | 230 | 311 | Wilo-Atmos GIGA-D 200/275-22/4 | Podwójna standard. pompa dławnicowa | Wilo-Atmos GIGA-D | Tłoczenie wody grzewczej (zgodnie z VDI 2035), wody zimnej i mieszanin woda-glikol | Wilo | DE | 1 | SZT |  | 0.4 | IE3 | Zielony | Paleta jednorazowego użytku | 1 | 1 | 1 | 1273 | 1154 | 576 | 1500 | 1600 | 734 | 853 | 909 | http://downloads-wilo-select.wilo.com/assets/WIB_WILO33170730.jpg | //cms.media.wilo.com/dcipicxmlfeature/wilo610562/7590951/wilo610562_1.jpg |  |  |  |  | https://wilo.com/quick/PL/pl/articleNumber/2225650
1914 | 2225651 | 4062679309088 | Wilo-Atmos GIGA-D 200/275-22/4-S1 pompa dławnicowa podwójna | Pompa podwójna Inline z dwiema jednostopniowymi dławnicowymi pompami wirowymi we wspólnym korpusie z klapą przełączającą, do montażu na rurociągu lub do ustawienia na fundamencie Wilo-Atmos GIGA-D 200/275-22/4-S1 | 39013 | PG3 | 28 | A | 22601 | NIE |  | 84137059 | 0 | 230 | 311 | Wilo-Atmos GIGA-D 200/275-22/4-S1 | Podwójna standard. pompa dławnicowa | Wilo-Atmos GIGA-D | Tłoczenie wody grzewczej (zgodnie z VDI 2035), wody zimnej i mieszanin woda-glikol | Wilo | DE | 1 | SZT |  | 0.4 | IE3 | Zielony | Paleta jednorazowego użytku | 1 | 1 | 1 | 1273 | 1154 | 576 | 1500 | 1600 | 734 | 853 | 909 | http://downloads-wilo-select.wilo.com/assets/WIB_WILO33170730.jpg | //cms.media.wilo.com/dcipicxmlfeature/wilo610562/7590951/wilo610562_1.jpg |  |  |  |  | https://wilo.com/quick/PL/pl/articleNumber/2225651
1915 | 2225646 | 4062679307107 | Wilo-Atmos GIGA-D 200/285-30/4 pompa dławnicowa podwójna | Pompa podwójna Inline z dwiema jednostopniowymi dławnicowymi pompami wirowymi we wspólnym korpusie z klapą przełączającą, do montażu na rurociągu lub do ustawienia na fundamencie Wilo-Atmos GIGA-D 200/285-30/4 | 39420 | PG3 | 28 | A | 22601 | NIE |  | 84137059 | 0 | 230 | 311 | Wilo-Atmos GIGA-D 200/285-30/4 | Podwójna standard. pompa dławnicowa | Wilo-Atmos GIGA-D | Tłoczenie wody grzewczej (zgodnie z VDI 2035), wody zimnej i mieszanin woda-glikol | Wilo | DE | 1 | SZT |  | 0.4 | IE3 | Zielony | Paleta jednorazowego użytku | 1 | 1 | 1 | 1273 | 1225 | 595 | 1500 | 1600 | 753 | 1057 | 1112 | http://downloads-wilo-select.wilo.com/assets/WIB_WILO33170730.jpg | //cms.media.wilo.com/dcipicxmlfeature/wilo610562/7590951/wilo610562_1.jpg |  |  |  |  | https://wilo.com/quick/PL/pl/articleNumber/2225646
1916 | 2225647 | 4062679309064 | Wilo-Atmos GIGA-D 200/285-30/4-S1 pompa dławnicowa podwójna | Pompa podwójna Inline z dwiema jednostopniowymi dławnicowymi pompami wirowymi we wspólnym korpusie z klapą przełączającą, do montażu na rurociągu lub do ustawienia na fundamencie Wilo-Atmos GIGA-D 200/285-30/4-S1 | 40215 | PG3 | 28 | A | 22601 | NIE |  | 84137059 | 0 | 230 | 311 | Wilo-Atmos GIGA-D 200/285-30/4-S1 | Podwójna standard. pompa dławnicowa | Wilo-Atmos GIGA-D | Tłoczenie wody grzewczej (zgodnie z VDI 2035), wody zimnej i mieszanin woda-glikol | Wilo | DE | 1 | SZT |  | 0.4 | IE3 | Zielony | Paleta jednorazowego użytku | 1 | 1 | 1 | 1273 | 1225 | 595 | 1500 | 1600 | 753 | 1057 | 1112 | http://downloads-wilo-select.wilo.com/assets/WIB_WILO33170730.jpg | //cms.media.wilo.com/dcipicxmlfeature/wilo610562/7590951/wilo610562_1.jpg |  |  |  |  | https://wilo.com/quick/PL/pl/articleNumber/2225647
1917 | 2225644 | 4062679307091 | Wilo-Atmos GIGA-D 200/295-30/4 pompa dławnicowa podwójna | Pompa podwójna Inline z dwiema jednostopniowymi dławnicowymi pompami wirowymi we wspólnym korpusie z klapą przełączającą, do montażu na rurociągu lub do ustawienia na fundamencie Wilo-Atmos GIGA-D 200/295-30/4 | 39401 | PG3 | 28 | A | 22601 | NIE |  | 84137059 | 0 | 230 | 311 | Wilo-Atmos GIGA-D 200/295-30/4 | Podwójna standard. pompa dławnicowa | Wilo-Atmos GIGA-D | Tłoczenie wody grzewczej (zgodnie z VDI 2035), wody zimnej i mieszanin woda-glikol | Wilo | DE | 1 | SZT |  | 0.4 | IE3 | Zielony | Paleta jednorazowego użytku | 1 | 1 | 1 | 1273 | 1224 | 595 | 1500 | 1600 | 753 | 1070 | 1125 | http://downloads-wilo-select.wilo.com/assets/WIB_WILO33170730.jpg | //cms.media.wilo.com/dcipicxmlfeature/wilo610562/7590951/wilo610562_1.jpg |  |  |  |  | https://wilo.com/quick/PL/pl/articleNumber/2225644
1918 | 2225645 | 4062679309057 | Wilo-Atmos GIGA-D 200/295-30/4-S1 pompa dławnicowa podwójna | Pompa podwójna Inline z dwiema jednostopniowymi dławnicowymi pompami wirowymi we wspólnym korpusie z klapą przełączającą, do montażu na rurociągu lub do ustawienia na fundamencie Wilo-Atmos GIGA-D 200/295-30/4-S1 | 40196 | PG3 | 28 | A | 22601 | NIE |  | 84137059 | 0 | 230 | 311 | Wilo-Atmos GIGA-D 200/295-30/4-S1 | Podwójna standard. pompa dławnicowa | Wilo-Atmos GIGA-D | Tłoczenie wody grzewczej (zgodnie z VDI 2035), wody zimnej i mieszanin woda-glikol | Wilo | DE | 1 | SZT |  | 0.4 | IE3 | Zielony | Paleta jednorazowego użytku | 1 | 1 | 1 | 1273 | 1224 | 595 | 1500 | 1600 | 753 | 1070 | 1125 | http://downloads-wilo-select.wilo.com/assets/WIB_WILO33170730.jpg | //cms.media.wilo.com/dcipicxmlfeature/wilo610562/7590951/wilo610562_1.jpg |  |  |  |  | https://wilo.com/quick/PL/pl/articleNumber/2225645
1919 | 2225642 | 4062679307084 | Wilo-Atmos GIGA-D 200/295-37/4 pompa dławnicowa podwójna | Pompa podwójna Inline z dwiema jednostopniowymi dławnicowymi pompami wirowymi we wspólnym korpusie z klapą przełączającą, do montażu na rurociągu lub do ustawienia na fundamencie Wilo-Atmos GIGA-D 200/295-37/4 | 39420 | PG3 | 28 | A | 22601 | NIE |  | 84137059 | 0 | 230 | 311 | Wilo-Atmos GIGA-D 200/295-37/4 | Podwójna standard. pompa dławnicowa | Wilo-Atmos GIGA-D | Tłoczenie wody grzewczej (zgodnie z VDI 2035), wody zimnej i mieszanin woda-glikol | Wilo | DE | 1 | SZT |  | 0.4 | IE3 | Zielony | Paleta jednorazowego użytku | 1 | 1 | 1 | 1273 | 1273 | 628 | 1500 | 1600 | 786 | 1138 | 1193 | http://downloads-wilo-select.wilo.com/assets/WIB_WILO33170730.jpg | //cms.media.wilo.com/dcipicxmlfeature/wilo610562/7590951/wilo610562_1.jpg |  |  |  |  | https://wilo.com/quick/PL/pl/articleNumber/2225642
1920 | 2225640 | 4062679307077 | Wilo-Atmos GIGA-D 200/295-37/4-P6 pompa dławnicowa podwójna | Pompa podwójna Inline z dwiema jednostopniowymi dławnicowymi pompami wirowymi we wspólnym korpusie z klapą przełączającą, do montażu na rurociągu lub do ustawienia na fundamencie Wilo-Atmos GIGA-D 200/295-37/4-P6 | 40149 | PG3 | 28 | A | 22601 | NIE |  | 84137059 | 0 | 230 | 311 | Wilo-Atmos GIGA-D 200/295-37/4-P6 | Podwójna standard. pompa dławnicowa | Wilo-Atmos GIGA-D | Tłoczenie wody grzewczej (zgodnie z VDI 2035), wody zimnej i mieszanin woda-glikol | Wilo | DE | 1 | SZT |  | 0.4 | IE3 | Zielony | Paleta jednorazowego użytku | 1 | 1 | 1 | 1273 | 1434 | 628 | 1600 | 1600 | 786 | 1182 | 1252 | http://downloads-wilo-select.wilo.com/assets/WIB_WILO33170730.jpg | //cms.media.wilo.com/dcipicxmlfeature/wilo610562/7590951/wilo610562_1.jpg |  |  |  |  | https://wilo.com/quick/PL/pl/articleNumber/2225640
1921 | 2225641 | 4062679309033 | Wilo-Atmos GIGA-D 200/295-37/4-P6-S1 pompa dławnicowa podwójna | Pompa podwójna Inline z dwiema jednostopniowymi dławnicowymi pompami wirowymi we wspólnym korpusie z klapą przełączającą, do montażu na rurociągu lub do ustawienia na fundamencie Wilo-Atmos GIGA-D 200/295-37/4-P6-S1 | 45304 | PG3 | 28 | A | 22601 | NIE |  | 84137059 | 0 | 230 | 311 | Wilo-Atmos GIGA-D 200/295-37/4-P6-S1 | Podwójna standard. pompa dławnicowa | Wilo-Atmos GIGA-D | Tłoczenie wody grzewczej (zgodnie z VDI 2035), wody zimnej i mieszanin woda-glikol | Wilo | DE | 1 | SZT |  | 0.4 | IE3 | Zielony | Paleta jednorazowego użytku | 1 | 1 | 1 | 1273 | 1434 | 628 | 1600 | 1600 | 786 | 1182 | 1252 | http://downloads-wilo-select.wilo.com/assets/WIB_WILO33170730.jpg | //cms.media.wilo.com/dcipicxmlfeature/wilo610562/7590951/wilo610562_1.jpg |  |  |  |  | https://wilo.com/quick/PL/pl/articleNumber/2225641
1922 | 2225643 | 4062679309040 | Wilo-Atmos GIGA-D 200/295-37/4-S1 pompa dławnicowa podwójna | Pompa podwójna Inline z dwiema jednostopniowymi dławnicowymi pompami wirowymi we wspólnym korpusie z klapą przełączającą, do montażu na rurociągu lub do ustawienia na fundamencie Wilo-Atmos GIGA-D 200/295-37/4-S1 | 40215 | PG3 | 28 | A | 22601 | NIE |  | 84137059 | 0 | 230 | 311 | Wilo-Atmos GIGA-D 200/295-37/4-S1 | Podwójna standard. pompa dławnicowa | Wilo-Atmos GIGA-D | Tłoczenie wody grzewczej (zgodnie z VDI 2035), wody zimnej i mieszanin woda-glikol | Wilo | DE | 1 | SZT |  | 0.4 | IE3 | Zielony | Paleta jednorazowego użytku | 1 | 1 | 1 | 1273 | 1273 | 628 | 1500 | 1600 | 786 | 1138 | 1193 | http://downloads-wilo-select.wilo.com/assets/WIB_WILO33170730.jpg | //cms.media.wilo.com/dcipicxmlfeature/wilo610562/7590951/wilo610562_1.jpg |  |  |  |  | https://wilo.com/quick/PL/pl/articleNumber/2225643
1923 | 2225638 | 4062679307060 | Wilo-Atmos GIGA-D 200/305-37/4 pompa dławnicowa podwójna | Pompa podwójna Inline z dwiema jednostopniowymi dławnicowymi pompami wirowymi we wspólnym korpusie z klapą przełączającą, do montażu na rurociągu lub do ustawienia na fundamencie Wilo-Atmos GIGA-D 200/305-37/4 | 39420 | PG3 | 28 | A | 22601 | NIE |  | 84137059 | 0 | 230 | 311 | Wilo-Atmos GIGA-D 200/305-37/4 | Podwójna standard. pompa dławnicowa | Wilo-Atmos GIGA-D | Tłoczenie wody grzewczej (zgodnie z VDI 2035), wody zimnej i mieszanin woda-glikol | Wilo | DE | 1 | SZT |  | 0.4 | IE3 | Zielony | Paleta jednorazowego użytku | 1 | 1 | 1 | 1273 | 1305 | 628 | 1500 | 1600 | 786 | 1138 | 1193 | http://downloads-wilo-select.wilo.com/assets/WIB_WILO33170730.jpg | //cms.media.wilo.com/dcipicxmlfeature/wilo610562/7590951/wilo610562_1.jpg |  |  |  |  | https://wilo.com/quick/PL/pl/articleNumber/2225638
1924 | 2225636 | 4062679307053 | Wilo-Atmos GIGA-D 200/305-37/4-P6 pompa dławnicowa podwójna | Pompa podwójna Inline z dwiema jednostopniowymi dławnicowymi pompami wirowymi we wspólnym korpusie z klapą przełączającą, do montażu na rurociągu lub do ustawienia na fundamencie Wilo-Atmos GIGA-D 200/305-37/4-P6 | 40149 | PG3 | 28 | A | 22601 | NIE |  | 84137059 | 0 | 230 | 311 | Wilo-Atmos GIGA-D 200/305-37/4-P6 | Podwójna standard. pompa dławnicowa | Wilo-Atmos GIGA-D | Tłoczenie wody grzewczej (zgodnie z VDI 2035), wody zimnej i mieszanin woda-glikol | Wilo | DE | 1 | SZT |  | 0.4 | IE3 | Zielony | Paleta jednorazowego użytku | 1 | 1 | 1 | 1273 | 1434 | 628 | 1600 | 1600 | 786 | 1182 | 1252 | http://downloads-wilo-select.wilo.com/assets/WIB_WILO33170730.jpg | //cms.media.wilo.com/dcipicxmlfeature/wilo610562/7590951/wilo610562_1.jpg |  |  |  |  | https://wilo.com/quick/PL/pl/articleNumber/2225636
1925 | 2225637 | 4062679309019 | Wilo-Atmos GIGA-D 200/305-37/4-P6-S1 pompa dławnicowa podwójna | Pompa podwójna Inline z dwiema jednostopniowymi dławnicowymi pompami wirowymi we wspólnym korpusie z klapą przełączającą, do montażu na rurociągu lub do ustawienia na fundamencie Wilo-Atmos GIGA-D 200/305-37/4-P6-S1 | 45304 | PG3 | 28 | A | 22601 | NIE |  | 84137059 | 0 | 230 | 311 | Wilo-Atmos GIGA-D 200/305-37/4-P6-S1 | Podwójna standard. pompa dławnicowa | Wilo-Atmos GIGA-D | Tłoczenie wody grzewczej (zgodnie z VDI 2035), wody zimnej i mieszanin woda-glikol | Wilo | DE | 1 | SZT |  | 0.4 | IE3 | Zielony | Paleta jednorazowego użytku | 1 | 1 | 1 | 1273 | 1434 | 628 | 1600 | 1600 | 786 | 1182 | 1252 | http://downloads-wilo-select.wilo.com/assets/WIB_WILO33170730.jpg | //cms.media.wilo.com/dcipicxmlfeature/wilo610562/7590951/wilo610562_1.jpg |  |  |  |  | https://wilo.com/quick/PL/pl/articleNumber/2225637
1926 | 2225639 | 4062679309026 | Wilo-Atmos GIGA-D 200/305-37/4-S1 pompa dławnicowa podwójna | Pompa podwójna Inline z dwiema jednostopniowymi dławnicowymi pompami wirowymi we wspólnym korpusie z klapą przełączającą, do montażu na rurociągu lub do ustawienia na fundamencie Wilo-Atmos GIGA-D 200/305-37/4-S1 | 40215 | PG3 | 28 | A | 22601 | NIE |  | 84137059 | 0 | 230 | 311 | Wilo-Atmos GIGA-D 200/305-37/4-S1 | Podwójna standard. pompa dławnicowa | Wilo-Atmos GIGA-D | Tłoczenie wody grzewczej (zgodnie z VDI 2035), wody zimnej i mieszanin woda-glikol | Wilo | DE | 1 | SZT |  | 0.4 | IE3 | Zielony | Paleta jednorazowego użytku | 1 | 1 | 1 | 1273 | 1305 | 628 | 1500 | 1600 | 786 | 1138 | 1193 | http://downloads-wilo-select.wilo.com/assets/WIB_WILO33170730.jpg | //cms.media.wilo.com/dcipicxmlfeature/wilo610562/7590951/wilo610562_1.jpg |  |  |  |  | https://wilo.com/quick/PL/pl/articleNumber/2225639
1927 | 2225634 | 4062679307046 | Wilo-Atmos GIGA-D 200/305-45/4 pompa dławnicowa podwójna | Pompa podwójna Inline z dwiema jednostopniowymi dławnicowymi pompami wirowymi we wspólnym korpusie z klapą przełączającą, do montażu na rurociągu lub do ustawienia na fundamencie Wilo-Atmos GIGA-D 200/305-45/4 | 43890 | PG3 | 28 | A | 22601 | NIE |  | 84137059 | 0 | 230 | 311 | Wilo-Atmos GIGA-D 200/305-45/4 | Podwójna standard. pompa dławnicowa | Wilo-Atmos GIGA-D | Tłoczenie wody grzewczej (zgodnie z VDI 2035), wody zimnej i mieszanin woda-glikol | Wilo | DE | 1 | SZT |  | 0.4 | IE3 | Zielony | Paleta jednorazowego użytku | 1 | 1 | 1 | 1273 | 1323 | 628 | 1500 | 1600 | 786 | 1210 | 1265 | http://downloads-wilo-select.wilo.com/assets/WIB_WILO33170730.jpg | //cms.media.wilo.com/dcipicxmlfeature/wilo610562/7590951/wilo610562_1.jpg |  |  |  |  | https://wilo.com/quick/PL/pl/articleNumber/2225634
1928 | 2225632 | 4062679307039 | Wilo-Atmos GIGA-D 200/305-45/4-P6 pompa dławnicowa podwójna | Pompa podwójna Inline z dwiema jednostopniowymi dławnicowymi pompami wirowymi we wspólnym korpusie z klapą przełączającą, do montażu na rurociągu lub do ustawienia na fundamencie Wilo-Atmos GIGA-D 200/305-45/4-P6 | 44619 | PG3 | 28 | A | 22601 | NIE |  | 84137059 | 0 | 230 | 311 | Wilo-Atmos GIGA-D 200/305-45/4-P6 | Podwójna standard. pompa dławnicowa | Wilo-Atmos GIGA-D | Tłoczenie wody grzewczej (zgodnie z VDI 2035), wody zimnej i mieszanin woda-glikol | Wilo | DE | 1 | SZT |  | 0.4 | IE3 | Zielony | Paleta jednorazowego użytku | 1 | 1 | 1 | 1273 | 1452 | 628 | 1600 | 1600 | 786 | 1254 | 1324 | http://downloads-wilo-select.wilo.com/assets/WIB_WILO33170730.jpg | //cms.media.wilo.com/dcipicxmlfeature/wilo610562/7590951/wilo610562_1.jpg |  |  |  |  | https://wilo.com/quick/PL/pl/articleNumber/2225632
1929 | 2225633 | 4062679308999 | Wilo-Atmos GIGA-D 200/305-45/4-P6-S1 pompa dławnicowa podwójna | Pompa podwójna Inline z dwiema jednostopniowymi dławnicowymi pompami wirowymi we wspólnym korpusie z klapą przełączającą, do montażu na rurociągu lub do ustawienia na fundamencie Wilo-Atmos GIGA-D 200/305-45/4-P6-S1 | 49774 | PG3 | 28 | A | 22601 | NIE |  | 84137059 | 0 | 230 | 311 | Wilo-Atmos GIGA-D 200/305-45/4-P6-S1 | Podwójna standard. pompa dławnicowa | Wilo-Atmos GIGA-D | Tłoczenie wody grzewczej (zgodnie z VDI 2035), wody zimnej i mieszanin woda-glikol | Wilo | DE | 1 | SZT |  | 0.4 | IE3 | Zielony | Paleta jednorazowego użytku | 1 | 1 | 1 | 1273 | 1452 | 628 | 1600 | 1600 | 786 | 1254 | 1324 | http://downloads-wilo-select.wilo.com/assets/WIB_WILO33170730.jpg | //cms.media.wilo.com/dcipicxmlfeature/wilo610562/7590951/wilo610562_1.jpg |  |  |  |  | https://wilo.com/quick/PL/pl/articleNumber/2225633
1930 | 2225635 | 4062679309002 | Wilo-Atmos GIGA-D 200/305-45/4-S1 pompa dławnicowa podwójna | Pompa podwójna Inline z dwiema jednostopniowymi dławnicowymi pompami wirowymi we wspólnym korpusie z klapą przełączającą, do montażu na rurociągu lub do ustawienia na fundamencie Wilo-Atmos GIGA-D 200/305-45/4-S1 | 44685 | PG3 | 28 | A | 22601 | NIE |  | 84137059 | 0 | 230 | 311 | Wilo-Atmos GIGA-D 200/305-45/4-S1 | Podwójna standard. pompa dławnicowa | Wilo-Atmos GIGA-D | Tłoczenie wody grzewczej (zgodnie z VDI 2035), wody zimnej i mieszanin woda-glikol | Wilo | DE | 1 | SZT |  | 0.4 | IE3 | Zielony | Paleta jednorazowego użytku | 1 | 1 | 1 | 1273 | 1323 | 628 | 1500 | 1600 | 786 | 1210 | 1265 | http://downloads-wilo-select.wilo.com/assets/WIB_WILO33170730.jpg | //cms.media.wilo.com/dcipicxmlfeature/wilo610562/7590951/wilo610562_1.jpg |  |  |  |  | https://wilo.com/quick/PL/pl/articleNumber/2225635
1931 | 2225630 | 4062679307022 | Wilo-Atmos GIGA-D 200/315-45/4 pompa dławnicowa podwójna | Pompa podwójna Inline z dwiema jednostopniowymi dławnicowymi pompami wirowymi we wspólnym korpusie z klapą przełączającą, do montażu na rurociągu lub do ustawienia na fundamencie Wilo-Atmos GIGA-D 200/315-45/4 | 43890 | PG3 | 28 | A | 22601 | NIE |  | 84137059 | 0 | 230 | 311 | Wilo-Atmos GIGA-D 200/315-45/4 | Podwójna standard. pompa dławnicowa | Wilo-Atmos GIGA-D | Tłoczenie wody grzewczej (zgodnie z VDI 2035), wody zimnej i mieszanin woda-glikol | Wilo | DE | 1 | SZT |  | 0.4 | IE3 | Zielony | Paleta jednorazowego użytku | 1 | 1 | 1 | 1273 | 1323 | 628 | 1500 | 1600 | 786 | 1210 | 1265 | http://downloads-wilo-select.wilo.com/assets/WIB_WILO33170730.jpg | //cms.media.wilo.com/dcipicxmlfeature/wilo610562/7590951/wilo610562_1.jpg |  |  |  |  | https://wilo.com/quick/PL/pl/articleNumber/2225630
1932 | 2225628 | 4062679307015 | Wilo-Atmos GIGA-D 200/315-45/4-P6 pompa dławnicowa podwójna | Pompa podwójna Inline z dwiema jednostopniowymi dławnicowymi pompami wirowymi we wspólnym korpusie z klapą przełączającą, do montażu na rurociągu lub do ustawienia na fundamencie Wilo-Atmos GIGA-D 200/315-45/4-P6 | 44619 | PG3 | 28 | A | 22601 | NIE |  | 84137059 | 0 | 230 | 311 | Wilo-Atmos GIGA-D 200/315-45/4-P6 | Podwójna standard. pompa dławnicowa | Wilo-Atmos GIGA-D | Tłoczenie wody grzewczej (zgodnie z VDI 2035), wody zimnej i mieszanin woda-glikol | Wilo | DE | 1 | SZT |  | 0.4 | IE3 | Zielony | Paleta jednorazowego użytku | 1 | 1 | 1 | 1273 | 1452 | 628 | 1600 | 1600 | 786 | 1254 | 1324 | http://downloads-wilo-select.wilo.com/assets/WIB_WILO33170730.jpg | //cms.media.wilo.com/dcipicxmlfeature/wilo610562/7590951/wilo610562_1.jpg |  |  |  |  | https://wilo.com/quick/PL/pl/articleNumber/2225628
1933 | 2225629 | 4062679308975 | Wilo-Atmos GIGA-D 200/315-45/4-P6-S1 pompa dławnicowa podwójna | Pompa podwójna Inline z dwiema jednostopniowymi dławnicowymi pompami wirowymi we wspólnym korpusie z klapą przełączającą, do montażu na rurociągu lub do ustawienia na fundamencie Wilo-Atmos GIGA-D 200/315-45/4-P6-S1 | 49774 | PG3 | 28 | A | 22601 | NIE |  | 84137059 | 0 | 230 | 311 | Wilo-Atmos GIGA-D 200/315-45/4-P6-S1 | Podwójna standard. pompa dławnicowa | Wilo-Atmos GIGA-D | Tłoczenie wody grzewczej (zgodnie z VDI 2035), wody zimnej i mieszanin woda-glikol | Wilo | DE | 1 | SZT |  | 0.4 | IE3 | Zielony | Paleta jednorazowego użytku | 1 | 1 | 1 | 1273 | 1452 | 628 | 1600 | 1600 | 786 | 1254 | 1324 | http://downloads-wilo-select.wilo.com/assets/WIB_WILO33170730.jpg | //cms.media.wilo.com/dcipicxmlfeature/wilo610562/7590951/wilo610562_1.jpg |  |  |  |  | https://wilo.com/quick/PL/pl/articleNumber/2225629
1934 | 2225631 | 4062679308982 | Wilo-Atmos GIGA-D 200/315-45/4-S1 pompa dławnicowa podwójna | Pompa podwójna Inline z dwiema jednostopniowymi dławnicowymi pompami wirowymi we wspólnym korpusie z klapą przełączającą, do montażu na rurociągu lub do ustawienia na fundamencie Wilo-Atmos GIGA-D 200/315-45/4-S1 | 44685 | PG3 | 28 | A | 22601 | NIE |  | 84137059 | 0 | 230 | 311 | Wilo-Atmos GIGA-D 200/315-45/4-S1 | Podwójna standard. pompa dławnicowa | Wilo-Atmos GIGA-D | Tłoczenie wody grzewczej (zgodnie z VDI 2035), wody zimnej i mieszanin woda-glikol | Wilo | DE | 1 | SZT |  | 0.4 | IE3 | Zielony | Paleta jednorazowego użytku | 1 | 1 | 1 | 1273 | 1323 | 628 | 1500 | 1600 | 786 | 1210 | 1265 | http://downloads-wilo-select.wilo.com/assets/WIB_WILO33170730.jpg | //cms.media.wilo.com/dcipicxmlfeature/wilo610562/7590951/wilo610562_1.jpg |  |  |  |  | https://wilo.com/quick/PL/pl/articleNumber/2225631
1935 | 2225626 | 4062679307008 | Wilo-Atmos GIGA-D 200/315-55/4 pompa dławnicowa podwójna | Pompa podwójna Inline z dwiema jednostopniowymi dławnicowymi pompami wirowymi we wspólnym korpusie z klapą przełączającą, do montażu na rurociągu lub do ustawienia na fundamencie Wilo-Atmos GIGA-D 200/315-55/4 | 50700 | PG3 | 28 | A | 22601 | NIE |  | 84137059 | 0 | 230 | 311 | Wilo-Atmos GIGA-D 200/315-55/4 | Podwójna standard. pompa dławnicowa | Wilo-Atmos GIGA-D | Tłoczenie wody grzewczej (zgodnie z VDI 2035), wody zimnej i mieszanin woda-glikol | Wilo | DE | 1 | SZT |  | 0.4 | IE3 | Zielony | Paleta jednorazowego użytku | 1 | 1 | 1 | 1330 | 1373 | 664 | 1500 | 1600 | 822 | 1556 | 1609 | http://downloads-wilo-select.wilo.com/assets/WIB_WILO33170730.jpg | //cms.media.wilo.com/dcipicxmlfeature/wilo610562/7590951/wilo610562_1.jpg |  |  |  |  | https://wilo.com/quick/PL/pl/articleNumber/2225626
1936 | 2225624 | 4062679306995 | Wilo-Atmos GIGA-D 200/315-55/4-P6 pompa dławnicowa podwójna | Pompa podwójna Inline z dwiema jednostopniowymi dławnicowymi pompami wirowymi we wspólnym korpusie z klapą przełączającą, do montażu na rurociągu lub do ustawienia na fundamencie Wilo-Atmos GIGA-D 200/315-55/4-P6 | 51428 | PG3 | 28 | A | 22601 | NIE |  | 84137059 | 0 | 230 | 311 | Wilo-Atmos GIGA-D 200/315-55/4-P6 | Podwójna standard. pompa dławnicowa | Wilo-Atmos GIGA-D | Tłoczenie wody grzewczej (zgodnie z VDI 2035), wody zimnej i mieszanin woda-glikol | Wilo | DE | 1 | SZT |  | 0.4 | IE3 | Zielony | Paleta jednorazowego użytku | 1 | 1 | 1 | 1330 | 1502 | 664 | 1600 | 1600 | 822 | 1608 | 1676 | http://downloads-wilo-select.wilo.com/assets/WIB_WILO33170730.jpg | //cms.media.wilo.com/dcipicxmlfeature/wilo610562/7590951/wilo610562_1.jpg |  |  |  |  | https://wilo.com/quick/PL/pl/articleNumber/2225624
1937 | 2225625 | 4062679308951 | Wilo-Atmos GIGA-D 200/315-55/4-P6-S1 pompa dławnicowa podwójna | Pompa podwójna Inline z dwiema jednostopniowymi dławnicowymi pompami wirowymi we wspólnym korpusie z klapą przełączającą, do montażu na rurociągu lub do ustawienia na fundamencie Wilo-Atmos GIGA-D 200/315-55/4-P6-S1 | 56584 | PG3 | 28 | A | 22601 | NIE |  | 84137059 | 0 | 230 | 311 | Wilo-Atmos GIGA-D 200/315-55/4-P6-S1 | Podwójna standard. pompa dławnicowa | Wilo-Atmos GIGA-D | Tłoczenie wody grzewczej (zgodnie z VDI 2035), wody zimnej i mieszanin woda-glikol | Wilo | DE | 1 | SZT |  | 0.4 | IE3 | Zielony | Paleta jednorazowego użytku | 1 | 1 | 1 | 1330 | 1502 | 664 | 1600 | 1600 | 822 | 1608 | 1676 | http://downloads-wilo-select.wilo.com/assets/WIB_WILO33170730.jpg | //cms.media.wilo.com/dcipicxmlfeature/wilo610562/7590951/wilo610562_1.jpg |  |  |  |  | https://wilo.com/quick/PL/pl/articleNumber/2225625
1938 | 2225627 | 4062679308968 | Wilo-Atmos GIGA-D 200/315-55/4-S1 pompa dławnicowa podwójna | Pompa podwójna Inline z dwiema jednostopniowymi dławnicowymi pompami wirowymi we wspólnym korpusie z klapą przełączającą, do montażu na rurociągu lub do ustawienia na fundamencie Wilo-Atmos GIGA-D 200/315-55/4-S1 | 51496 | PG3 | 28 | A | 22601 | NIE |  | 84137059 | 0 | 230 | 311 | Wilo-Atmos GIGA-D 200/315-55/4-S1 | Podwójna standard. pompa dławnicowa | Wilo-Atmos GIGA-D | Tłoczenie wody grzewczej (zgodnie z VDI 2035), wody zimnej i mieszanin woda-glikol | Wilo | DE | 1 | SZT |  | 0.4 | IE3 | Zielony | Paleta jednorazowego użytku | 1 | 1 | 1 | 1330 | 1373 | 664 | 1500 | 1600 | 822 | 1556 | 1609 | http://downloads-wilo-select.wilo.com/assets/WIB_WILO33170730.jpg | //cms.media.wilo.com/dcipicxmlfeature/wilo610562/7590951/wilo610562_1.jpg |  |  |  |  | https://wilo.com/quick/PL/pl/articleNumber/2225627
1939 | 2225272 | 4062679307169 | Wilo-Atmos GIGA-D 32/130-1,5/2 pompa dławnicowa podwójna | Pompa dławnicowa podwójna Wilo-Atmos GIGA-D 32/130-1,5/2 z dwiema jednostopniowymi dławnicowymi pompami wirowymi we wspólnym korpusie z klapą przełączającą, silnikami w klasie efektywności IE3/IE4, do zastosowania z wodą grzewczą, lodową, glikolem | 3812 | PG3 | 28 | A | 22601 | NIE |  | 84137059 | 0 | 230 | 311 | Wilo-Atmos GIGA-D 32/130-1,5/2 | Podwójna standard. pompa dławnicowa | Wilo-Atmos GIGA-D | Tłoczenie wody grzewczej (zgodnie z VDI 2035), wody zimnej i mieszanin woda-glikol | Wilo | DE | 1 | SZT |  | 0.4 | IE3 | Zielony | Europaleta | 1 | 1 | 1 | 583 | 559 | 248 | 800 | 1200 | 392 | 115 | 139 |  | //cms.media.wilo.com/dcipicxmlfeature/wilo610562/7590951/wilo610562_1.jpg |  |  |  |  | https://wilo.com/quick/PL/pl/articleNumber/2225272
1940 | 2225273 | 4062679309125 | Wilo-Atmos GIGA-D 32/130-1,5/2-S1 pompa dławnicowa podwójna | Pompa dławnicowa podwójna Wilo-Atmos GIGA-D 32/130-1,5/2-S1 z dwiema jednostopniowymi dławnicowymi pompami wirowymi we wspólnym korpusie z klapą przełączającą, silnikami w klasie efektywności IE3/IE4, do zastosowania z wodą grzewczą, lodową, glikolem | 4047 | PG3 | 28 | A | 22601 | NIE |  | 84137059 | 0 | 230 | 311 | Wilo-Atmos GIGA-D 32/130-1,5/2-S1 | Podwójna standard. pompa dławnicowa | Wilo-Atmos GIGA-D | Tłoczenie wody grzewczej (zgodnie z VDI 2035), wody zimnej i mieszanin woda-glikol | Wilo | DE | 1 | SZT |  | 0.4 | IE3 | Zielony | Europaleta | 1 | 1 | 1 | 583 | 559 | 248 | 800 | 1200 | 392 | 115 | 139 |  | //cms.media.wilo.com/dcipicxmlfeature/wilo610562/7590951/wilo610562_1.jpg |  |  |  |  | https://wilo.com/quick/PL/pl/articleNumber/2225273
1941 | 2225264 | 4062679305899 | Wilo-Atmos GIGA-D 32/140-0,25/4 pompa dławnicowa podwójna | Pompa dławnicowa podwójna Wilo-Atmos GIGA-D 32/140-0,25/4 z dwiema jednostopniowymi dławnicowymi pompami wirowymi we wspólnym korpusie z klapą przełączającą, silnikami w klasie efektywności IE3/IE4, do zastosowania z wodą grzewczą, lodową, glikolem | 3574 | PG3 | 28 | A | 22601 | NIE |  | 84137059 | 0 | 230 | 311 | Wilo-Atmos GIGA-D 32/140-0,25/4 | Podwójna standard. pompa dławnicowa | Wilo-Atmos GIGA-D | Tłoczenie wody grzewczej (zgodnie z VDI 2035), wody zimnej i mieszanin woda-glikol | Wilo | DE | 1 | SZT |  | 0.4 | IE3 | Zielony | Europaleta | 1 | 1 | 1 | 583 | 518 | 242 | 800 | 1200 | 386 | 87 | 112 |  | //cms.media.wilo.com/dcipicxmlfeature/wilo610562/7590951/wilo610562_1.jpg |  |  |  |  | https://wilo.com/quick/PL/pl/articleNumber/2225264
1942 | 2225265 | 4062679307855 | Wilo-Atmos GIGA-D 32/140-0,25/4-S1 pompa dławnicowa podwójna | Pompa dławnicowa podwójna Wilo-Atmos GIGA-D 32/140-0,25/4-S1 z dwiema jednostopniowymi dławnicowymi pompami wirowymi we wspólnym korpusie z klapą przełączającą, silnikami w klasie efektywności IE3/IE4, do zastosowania z wodą grzewczą, lodową, glikolem | 3808 | PG3 | 28 | A | 22601 | NIE |  | 84137059 | 0 | 230 | 311 | Wilo-Atmos GIGA-D 32/140-0,25/4-S1 | Podwójna standard. pompa dławnicowa | Wilo-Atmos GIGA-D | Tłoczenie wody grzewczej (zgodnie z VDI 2035), wody zimnej i mieszanin woda-glikol | Wilo | DE | 1 | SZT |  | 0.4 | IE3 | Zielony | Europaleta | 1 | 1 | 1 | 583 | 518 | 242 | 800 | 1200 | 386 | 87 | 112 |  | //cms.media.wilo.com/dcipicxmlfeature/wilo610562/7590951/wilo610562_1.jpg |  |  |  |  | https://wilo.com/quick/PL/pl/articleNumber/2225265
1943 | 2225270 | 4062679307152 | Wilo-Atmos GIGA-D 32/140-2,2/2 pompa dławnicowa podwójna | Pompa dławnicowa podwójna Wilo-Atmos GIGA-D 32/140-2,2/2 z dwiema jednostopniowymi dławnicowymi pompami wirowymi we wspólnym korpusie z klapą przełączającą, silnikami w klasie efektywności IE3/IE4, do zastosowania z wodą grzewczą, lodową, glikolem | 4604 | PG3 | 28 | A | 22601 | NIE |  | 84137059 | 0 | 230 | 311 | Wilo-Atmos GIGA-D 32/140-2,2/2 | Podwójna standard. pompa dławnicowa | Wilo-Atmos GIGA-D | Tłoczenie wody grzewczej (zgodnie z VDI 2035), wody zimnej i mieszanin woda-glikol | Wilo | DE | 1 | SZT |  | 0.4 | IE3 | Zielony | Europaleta | 1 | 1 | 1 | 583 | 587 | 249 | 800 | 1200 | 393 | 120 | 144 |  | //cms.media.wilo.com/dcipicxmlfeature/wilo610562/7590951/wilo610562_1.jpg |  |  |  |  | https://wilo.com/quick/PL/pl/articleNumber/2225270
1944 | 2225271 | 4062679309118 | Wilo-Atmos GIGA-D 32/140-2,2/2-S1 pompa dławnicowa podwójna | Pompa dławnicowa podwójna Wilo-Atmos GIGA-D 32/140-2,2/2-S1 z dwiema jednostopniowymi dławnicowymi pompami wirowymi we wspólnym korpusie z klapą przełączającą, silnikami w klasie efektywności IE3/IE4, do zastosowania z wodą grzewczą, lodową, glikolem | 4838 | PG3 | 28 | A | 22601 | NIE |  | 84137059 | 0 | 230 | 311 | Wilo-Atmos GIGA-D 32/140-2,2/2-S1 | Podwójna standard. pompa dławnicowa | Wilo-Atmos GIGA-D | Tłoczenie wody grzewczej (zgodnie z VDI 2035), wody zimnej i mieszanin woda-glikol | Wilo | DE | 1 | SZT |  | 0.4 | IE3 | Zielony | Europaleta | 1 | 1 | 1 | 583 | 587 | 249 | 800 | 1200 | 393 | 120 | 144 |  | //cms.media.wilo.com/dcipicxmlfeature/wilo610562/7590951/wilo610562_1.jpg |  |  |  |  | https://wilo.com/quick/PL/pl/articleNumber/2225271
1945 | 2225262 | 4062679305882 | Wilo-Atmos GIGA-D 32/150-0,37/4 pompa dławnicowa podwójna | Pompa dławnicowa podwójna Wilo-Atmos GIGA-D 32/150-0,37/4 z dwiema jednostopniowymi dławnicowymi pompami wirowymi we wspólnym korpusie z klapą przełączającą, silnikami w klasie efektywności IE3/IE4, do zastosowania z wodą grzewczą, lodową, glikolem | 3612 | PG3 | 28 | A | 22601 | NIE |  | 84137059 | 0 | 230 | 311 | Wilo-Atmos GIGA-D 32/150-0,37/4 | Podwójna standard. pompa dławnicowa | Wilo-Atmos GIGA-D | Tłoczenie wody grzewczej (zgodnie z VDI 2035), wody zimnej i mieszanin woda-glikol | Wilo | DE | 1 | SZT |  | 0.4 | IE3 | Zielony | Europaleta | 1 | 1 | 1 | 583 | 545 | 242 | 800 | 1200 | 386 | 87 | 112 |  | //cms.media.wilo.com/dcipicxmlfeature/wilo610562/7590951/wilo610562_1.jpg |  |  |  |  | https://wilo.com/quick/PL/pl/articleNumber/2225262
1946 | 2225263 | 4062679307848 | Wilo-Atmos GIGA-D 32/150-0,37/4-S1 pompa dławnicowa podwójna | Pompa dławnicowa podwójna Wilo-Atmos GIGA-D 32/150-0,37/4-S1 z dwiema jednostopniowymi dławnicowymi pompami wirowymi we wspólnym korpusie z klapą przełączającą, silnikami w klasie efektywności IE3/IE4, do zastosowania z wodą grzewczą, lodową, glikolem | 3845 | PG3 | 28 | A | 22601 | NIE |  | 84137059 | 0 | 230 | 311 | Wilo-Atmos GIGA-D 32/150-0,37/4-S1 | Podwójna standard. pompa dławnicowa | Wilo-Atmos GIGA-D | Tłoczenie wody grzewczej (zgodnie z VDI 2035), wody zimnej i mieszanin woda-glikol | Wilo | DE | 1 | SZT |  | 0.4 | IE3 | Zielony | Europaleta | 1 | 1 | 1 | 583 | 545 | 242 | 800 | 1200 | 386 | 87 | 112 |  | //cms.media.wilo.com/dcipicxmlfeature/wilo610562/7590951/wilo610562_1.jpg |  |  |  |  | https://wilo.com/quick/PL/pl/articleNumber/2225263
1947 | 2225268 | 4062679307145 | Wilo-Atmos GIGA-D 32/150-3/2 pompa dławnicowa podwójna | Pompa dławnicowa podwójna Wilo-Atmos GIGA-D 32/150-3/2 z dwiema jednostopniowymi dławnicowymi pompami wirowymi we wspólnym korpusie z klapą przełączającą, silnikami w klasie efektywności IE3/IE4, do zastosowania z wodą grzewczą, lodową, glikolem | 4830 | PG3 | 28 | A | 22601 | NIE |  | 84137059 | 0 | 230 | 311 | Wilo-Atmos GIGA-D 32/150-3/2 | Podwójna standard. pompa dławnicowa | Wilo-Atmos GIGA-D | Tłoczenie wody grzewczej (zgodnie z VDI 2035), wody zimnej i mieszanin woda-glikol | Wilo | DE | 1 | SZT |  | 0.4 | IE3 | Zielony | Europaleta | 1 | 1 | 1 | 583 | 592 | 258 | 800 | 1200 | 402 | 137 | 161 |  | //cms.media.wilo.com/dcipicxmlfeature/wilo610562/7590951/wilo610562_1.jpg |  |  |  |  | https://wilo.com/quick/PL/pl/articleNumber/2225268
1948 | 2225269 | 4062679309101 | Wilo-Atmos GIGA-D 32/150-3/2-S1 pompa dławnicowa podwójna | Pompa dławnicowa podwójna Wilo-Atmos GIGA-D 32/150-3/2-S1 z dwiema jednostopniowymi dławnicowymi pompami wirowymi we wspólnym korpusie z klapą przełączającą, silnikami w klasie efektywności IE3/IE4, do zastosowania z wodą grzewczą, lodową, glikolem | 5064 | PG3 | 28 | A | 22601 | NIE |  | 84137059 | 0 | 230 | 311 | Wilo-Atmos GIGA-D 32/150-3/2-S1 | Podwójna standard. pompa dławnicowa | Wilo-Atmos GIGA-D | Tłoczenie wody grzewczej (zgodnie z VDI 2035), wody zimnej i mieszanin woda-glikol | Wilo | DE | 1 | SZT |  | 0.4 | IE3 | Zielony | Europaleta | 1 | 1 | 1 | 583 | 592 | 258 | 800 | 1200 | 402 | 137 | 161 |  | //cms.media.wilo.com/dcipicxmlfeature/wilo610562/7590951/wilo610562_1.jpg |  |  |  |  | https://wilo.com/quick/PL/pl/articleNumber/2225269
1949 | 2225260 | 4062679305875 | Wilo-Atmos GIGA-D 32/160-0,55/4 pompa dławnicowa podwójna | Pompa dławnicowa podwójna Wilo-Atmos GIGA-D 32/160-0,55/4 z dwiema jednostopniowymi dławnicowymi pompami wirowymi we wspólnym korpusie z klapą przełączającą, silnikami w klasie efektywności IE3/IE4, do zastosowania z wodą grzewczą, lodową, glikolem | 4059 | PG3 | 28 | A | 22601 | NIE |  | 84137059 | 0 | 230 | 311 | Wilo-Atmos GIGA-D 32/160-0,55/4 | Podwójna standard. pompa dławnicowa | Wilo-Atmos GIGA-D | Tłoczenie wody grzewczej (zgodnie z VDI 2035), wody zimnej i mieszanin woda-glikol | Wilo | DE | 1 | SZT |  | 0.4 | IE3 | Zielony | Europaleta | 1 | 1 | 1 | 583 | 541 | 253 | 800 | 1200 | 397 | 100 | 125 |  | //cms.media.wilo.com/dcipicxmlfeature/wilo610562/7590951/wilo610562_1.jpg |  |  |  |  | https://wilo.com/quick/PL/pl/articleNumber/2225260
1950 | 2225261 | 4062679307831 | Wilo-Atmos GIGA-D 32/160-0,55/4-S1 pompa dławnicowa podwójna | Pompa dławnicowa podwójna Wilo-Atmos GIGA-D 32/160-0,55/4-S1 z dwiema jednostopniowymi dławnicowymi pompami wirowymi we wspólnym korpusie z klapą przełączającą, silnikami w klasie efektywności IE3/IE4, do zastosowania z wodą grzewczą, lodową, glikolem | 4293 | PG3 | 28 | A | 22601 | NIE |  | 84137059 | 0 | 230 | 311 | Wilo-Atmos GIGA-D 32/160-0,55/4-S1 | Podwójna standard. pompa dławnicowa | Wilo-Atmos GIGA-D | Tłoczenie wody grzewczej (zgodnie z VDI 2035), wody zimnej i mieszanin woda-glikol | Wilo | DE | 1 | SZT |  | 0.4 | IE3 | Zielony | Europaleta | 1 | 1 | 1 | 583 | 541 | 253 | 800 | 1200 | 397 | 100 | 125 |  | //cms.media.wilo.com/dcipicxmlfeature/wilo610562/7590951/wilo610562_1.jpg |  |  |  |  | https://wilo.com/quick/PL/pl/articleNumber/2225261
1951 | 2225266 | 4062679307138 | Wilo-Atmos GIGA-D 32/160-4/2 pompa dławnicowa podwójna | Pompa dławnicowa podwójna Wilo-Atmos GIGA-D 32/160-4/2 z dwiema jednostopniowymi dławnicowymi pompami wirowymi we wspólnym korpusie z klapą przełączającą, silnikami w klasie efektywności IE3/IE4, do zastosowania z wodą grzewczą, lodową, glikolem | 4947 | PG3 | 28 | A | 22601 | NIE |  | 84137059 | 0 | 230 | 311 | Wilo-Atmos GIGA-D 32/160-4/2 | Podwójna standard. pompa dławnicowa | Wilo-Atmos GIGA-D | Tłoczenie wody grzewczej (zgodnie z VDI 2035), wody zimnej i mieszanin woda-glikol | Wilo | DE | 1 | SZT |  | 0.4 | IE3 | Zielony | Europaleta | 1 | 1 | 1 | 583 | 626 | 270 | 800 | 1200 | 414 | 151 | 175 |  | //cms.media.wilo.com/dcipicxmlfeature/wilo610562/7590951/wilo610562_1.jpg |  |  |  |  | https://wilo.com/quick/PL/pl/articleNumber/2225266
1952 | 2225267 | 4062679309095 | Wilo-Atmos GIGA-D 32/160-4/2-S1 pompa dławnicowa podwójna | Pompa dławnicowa podwójna Wilo-Atmos GIGA-D 32/160-4/2-S1 z dwiema jednostopniowymi dławnicowymi pompami wirowymi we wspólnym korpusie z klapą przełączającą, silnikami w klasie efektywności IE3/IE4, do zastosowania z wodą grzewczą, lodową, glikolem | 5180 | PG3 | 28 | A | 22601 | NIE |  | 84137059 | 0 | 230 | 311 | Wilo-Atmos GIGA-D 32/160-4/2-S1 | Podwójna standard. pompa dławnicowa | Wilo-Atmos GIGA-D | Tłoczenie wody grzewczej (zgodnie z VDI 2035), wody zimnej i mieszanin woda-glikol | Wilo | DE | 1 | SZT |  | 0.4 | IE3 | Zielony | Europaleta | 1 | 1 | 1 | 583 | 626 | 270 | 800 | 1200 | 414 | 151 | 175 |  | //cms.media.wilo.com/dcipicxmlfeature/wilo610562/7590951/wilo610562_1.jpg |  |  |  |  | https://wilo.com/quick/PL/pl/articleNumber/2225267
1953 | 2225280 | 4062679305936 | Wilo-Atmos GIGA-D 40/130-0,25/4 pompa dławnicowa podwójna | Pompa dławnicowa podwójna Wilo-Atmos GIGA-D 40/130-0,25/4 z dwiema jednostopniowymi dławnicowymi pompami wirowymi we wspólnym korpusie z klapą przełączającą, silnikami w klasie efektywności IE3/IE4, do zastosowania z wodą grzewczą, lodową, glikolem | 6163 | PG3 | 28 | A | 22601 | NIE |  | 84137059 | 0 | 230 | 311 | Wilo-Atmos GIGA-D 40/130-0,25/4 | Podwójna standard. pompa dławnicowa | Wilo-Atmos GIGA-D | Tłoczenie wody grzewczej (zgodnie z VDI 2035), wody zimnej i mieszanin woda-glikol | Wilo | DE | 1 | SZT |  | 0.4 | IE3 | Zielony | Europaleta | 1 | 1 | 1 | 604 | 501 | 252 | 800 | 1200 | 396 | 88 | 114 |  | //cms.media.wilo.com/dcipicxmlfeature/wilo610562/7590951/wilo610562_1.jpg |  |  |  |  | https://wilo.com/quick/PL/pl/articleNumber/2225280
1954 | 2225281 | 4062679307893 | Wilo-Atmos GIGA-D 40/130-0,25/4-S1 pompa dławnicowa podwójna | Pompa dławnicowa podwójna Wilo-Atmos GIGA-D 40/130-0,25/4-S1 z dwiema jednostopniowymi dławnicowymi pompami wirowymi we wspólnym korpusie z klapą przełączającą, silnikami w klasie efektywności IE3/IE4, do zastosowania z wodą grzewczą, lodową, glikolem | 6557 | PG3 | 28 | A | 22601 | NIE |  | 84137059 | 0 | 230 | 311 | Wilo-Atmos GIGA-D 40/130-0,25/4-S1 | Podwójna standard. pompa dławnicowa | Wilo-Atmos GIGA-D | Tłoczenie wody grzewczej (zgodnie z VDI 2035), wody zimnej i mieszanin woda-glikol | Wilo | DE | 1 | SZT |  | 0.4 | IE3 | Zielony | Europaleta | 1 | 1 | 1 | 604 | 501 | 252 | 800 | 1200 | 396 | 88 | 114 |  | //cms.media.wilo.com/dcipicxmlfeature/wilo610562/7590951/wilo610562_1.jpg |  |  |  |  | https://wilo.com/quick/PL/pl/articleNumber/2225281
1955 | 2225288 | 4062679307206 | Wilo-Atmos GIGA-D 40/130-2,2/2 pompa dławnicowa podwójna | Pompa dławnicowa podwójna Wilo-Atmos GIGA-D 40/130-2,2/2 z dwiema jednostopniowymi dławnicowymi pompami wirowymi we wspólnym korpusie z klapą przełączającą, silnikami w klasie efektywności IE3/IE4, do zastosowania z wodą grzewczą, lodową, glikolem | 6114 | PG3 | 28 | A | 22601 | NIE |  | 84137059 | 0 | 230 | 311 | Wilo-Atmos GIGA-D 40/130-2,2/2 | Podwójna standard. pompa dławnicowa | Wilo-Atmos GIGA-D | Tłoczenie wody grzewczej (zgodnie z VDI 2035), wody zimnej i mieszanin woda-glikol | Wilo | DE | 1 | SZT |  | 0.4 | IE3 | Zielony | Europaleta | 1 | 1 | 1 | 604 | 570 | 259 | 800 | 1200 | 403 | 121 | 146 |  | //cms.media.wilo.com/dcipicxmlfeature/wilo610562/7590951/wilo610562_1.jpg |  |  |  |  | https://wilo.com/quick/PL/pl/articleNumber/2225288
1956 | 2225289 | 4062679309163 | Wilo-Atmos GIGA-D 40/130-2,2/2-S1 pompa dławnicowa podwójna | Pompa dławnicowa podwójna Wilo-Atmos GIGA-D 40/130-2,2/2-S1 z dwiema jednostopniowymi dławnicowymi pompami wirowymi we wspólnym korpusie z klapą przełączającą, silnikami w klasie efektywności IE3/IE4, do zastosowania z wodą grzewczą, lodową, glikolem | 6420 | PG3 | 28 | A | 22601 | NIE |  | 84137059 | 0 | 230 | 311 | Wilo-Atmos GIGA-D 40/130-2,2/2-S1 | Podwójna standard. pompa dławnicowa | Wilo-Atmos GIGA-D | Tłoczenie wody grzewczej (zgodnie z VDI 2035), wody zimnej i mieszanin woda-glikol | Wilo | DE | 1 | SZT |  | 0.4 | IE3 | Zielony | Europaleta | 1 | 1 | 1 | 604 | 570 | 259 | 800 | 1200 | 403 | 121 | 146 |  | //cms.media.wilo.com/dcipicxmlfeature/wilo610562/7590951/wilo610562_1.jpg |  |  |  |  | https://wilo.com/quick/PL/pl/articleNumber/2225289
1957 | 2225278 | 4062679305929 | Wilo-Atmos GIGA-D 40/140-0,37/4 pompa dławnicowa podwójna | Pompa dławnicowa podwójna Wilo-Atmos GIGA-D 40/140-0,37/4 z dwiema jednostopniowymi dławnicowymi pompami wirowymi we wspólnym korpusie z klapą przełączającą, silnikami w klasie efektywności IE3/IE4, do zastosowania z wodą grzewczą, lodową, glikolem | 6262 | PG3 | 28 | A | 22601 | NIE |  | 84137059 | 0 | 230 | 311 | Wilo-Atmos GIGA-D 40/140-0,37/4 | Podwójna standard. pompa dławnicowa | Wilo-Atmos GIGA-D | Tłoczenie wody grzewczej (zgodnie z VDI 2035), wody zimnej i mieszanin woda-glikol | Wilo | DE | 1 | SZT |  | 0.4 | IE3 | Zielony | Europaleta | 1 | 1 | 1 | 604 | 528 | 252 | 800 | 1200 | 396 | 88 | 114 |  | //cms.media.wilo.com/dcipicxmlfeature/wilo610562/7590951/wilo610562_1.jpg |  |  |  |  | https://wilo.com/quick/PL/pl/articleNumber/2225278
1958 | 2225279 | 4062679307886 | Wilo-Atmos GIGA-D 40/140-0,37/4-S1 pompa dławnicowa podwójna | Pompa dławnicowa podwójna Wilo-Atmos GIGA-D 40/140-0,37/4-S1 z dwiema jednostopniowymi dławnicowymi pompami wirowymi we wspólnym korpusie z klapą przełączającą, silnikami w klasie efektywności IE3/IE4, do zastosowania z wodą grzewczą, lodową, glikolem | 6658 | PG3 | 28 | A | 22601 | NIE |  | 84137059 | 0 | 230 | 311 | Wilo-Atmos GIGA-D 40/140-0,37/4-S1 | Podwójna standard. pompa dławnicowa | Wilo-Atmos GIGA-D | Tłoczenie wody grzewczej (zgodnie z VDI 2035), wody zimnej i mieszanin woda-glikol | Wilo | DE | 1 | SZT |  | 0.4 | IE3 | Zielony | Europaleta | 1 | 1 | 1 | 604 | 528 | 252 | 800 | 1200 | 396 | 88 | 114 |  | //cms.media.wilo.com/dcipicxmlfeature/wilo610562/7590951/wilo610562_1.jpg |  |  |  |  | https://wilo.com/quick/PL/pl/articleNumber/2225279
1959 | 2225286 | 4062679307190 | Wilo-Atmos GIGA-D 40/140-3/2 pompa dławnicowa podwójna | Pompa dławnicowa podwójna Wilo-Atmos GIGA-D 40/140-3/2 z dwiema jednostopniowymi dławnicowymi pompami wirowymi we wspólnym korpusie z klapą przełączającą, silnikami w klasie efektywności IE3/IE4, do zastosowania z wodą grzewczą, lodową, glikolem | 6367 | PG3 | 28 | A | 22601 | NIE |  | 84137059 | 0 | 230 | 311 | Wilo-Atmos GIGA-D 40/140-3/2 | Podwójna standard. pompa dławnicowa | Wilo-Atmos GIGA-D | Tłoczenie wody grzewczej (zgodnie z VDI 2035), wody zimnej i mieszanin woda-glikol | Wilo | DE | 1 | SZT |  | 0.4 | IE3 | Zielony | Europaleta | 1 | 1 | 1 | 604 | 576 | 268 | 800 | 1200 | 412 | 138 | 163 |  | //cms.media.wilo.com/dcipicxmlfeature/wilo610562/7590951/wilo610562_1.jpg |  |  |  |  | https://wilo.com/quick/PL/pl/articleNumber/2225286
1960 | 2225287 | 4062679309156 | Wilo-Atmos GIGA-D 40/140-3/2-S1 pompa dławnicowa podwójna | Pompa dławnicowa podwójna Wilo-Atmos GIGA-D 40/140-3/2-S1 z dwiema jednostopniowymi dławnicowymi pompami wirowymi we wspólnym korpusie z klapą przełączającą, silnikami w klasie efektywności IE3/IE4, do zastosowania z wodą grzewczą, lodową, glikolem | 6674 | PG3 | 28 | A | 22601 | NIE |  | 84137059 | 0 | 230 | 311 | Wilo-Atmos GIGA-D 40/140-3/2-S1 | Podwójna standard. pompa dławnicowa | Wilo-Atmos GIGA-D | Tłoczenie wody grzewczej (zgodnie z VDI 2035), wody zimnej i mieszanin woda-glikol | Wilo | DE | 1 | SZT |  | 0.4 | IE3 | Zielony | Europaleta | 1 | 1 | 1 | 604 | 576 | 268 | 800 | 1200 | 412 | 138 | 163 |  | //cms.media.wilo.com/dcipicxmlfeature/wilo610562/7590951/wilo610562_1.jpg |  |  |  |  | https://wilo.com/quick/PL/pl/articleNumber/2225287
1961 | 2225276 | 4062679305912 | Wilo-Atmos GIGA-D 40/150-0,55/4 pompa dławnicowa podwójna | Pompa dławnicowa podwójna Wilo-Atmos GIGA-D 40/150-0,55/4 z dwiema jednostopniowymi dławnicowymi pompami wirowymi we wspólnym korpusie z klapą przełączającą, silnikami w klasie efektywności IE3/IE4, do zastosowania z wodą grzewczą, lodową, glikolem | 5540 | PG3 | 28 | A | 22601 | NIE |  | 84137059 | 0 | 230 | 311 | Wilo-Atmos GIGA-D 40/150-0,55/4 | Podwójna standard. pompa dławnicowa | Wilo-Atmos GIGA-D | Tłoczenie wody grzewczej (zgodnie z VDI 2035), wody zimnej i mieszanin woda-glikol | Wilo | DE | 1 | SZT |  | 0.4 | IE3 | Zielony | Europaleta | 1 | 1 | 1 | 604 | 524 | 263 | 800 | 1200 | 407 | 101 | 126 |  | //cms.media.wilo.com/dcipicxmlfeature/wilo610562/7590951/wilo610562_1.jpg |  |  |  |  | https://wilo.com/quick/PL/pl/articleNumber/2225276
1962 | 2225277 | 4062679307879 | Wilo-Atmos GIGA-D 40/150-0,55/4-S1 pompa dławnicowa podwójna | Pompa dławnicowa podwójna Wilo-Atmos GIGA-D 40/150-0,55/4-S1 z dwiema jednostopniowymi dławnicowymi pompami wirowymi we wspólnym korpusie z klapą przełączającą, silnikami w klasie efektywności IE3/IE4, do zastosowania z wodą grzewczą, lodową, glikolem | 5848 | PG3 | 28 | A | 22601 | NIE |  | 84137059 | 0 | 230 | 311 | Wilo-Atmos GIGA-D 40/150-0,55/4-S1 | Podwójna standard. pompa dławnicowa | Wilo-Atmos GIGA-D | Tłoczenie wody grzewczej (zgodnie z VDI 2035), wody zimnej i mieszanin woda-glikol | Wilo | DE | 1 | SZT |  | 0.4 | IE3 | Zielony | Europaleta | 1 | 1 | 1 | 604 | 524 | 263 | 800 | 1200 | 407 | 101 | 126 |  | //cms.media.wilo.com/dcipicxmlfeature/wilo610562/7590951/wilo610562_1.jpg |  |  |  |  | https://wilo.com/quick/PL/pl/articleNumber/2225277
1963 | 2225284 | 4062679307183 | Wilo-Atmos GIGA-D 40/150-4/2 pompa dławnicowa podwójna | Pompa dławnicowa podwójna Wilo-Atmos GIGA-D 40/150-4/2 z dwiema jednostopniowymi dławnicowymi pompami wirowymi we wspólnym korpusie z klapą przełączającą, silnikami w klasie efektywności IE3/IE4, do zastosowania z wodą grzewczą, lodową, glikolem | 5674 | PG3 | 28 | A | 22601 | NIE |  | 84137059 | 0 | 230 | 311 | Wilo-Atmos GIGA-D 40/150-4/2 | Podwójna standard. pompa dławnicowa | Wilo-Atmos GIGA-D | Tłoczenie wody grzewczej (zgodnie z VDI 2035), wody zimnej i mieszanin woda-glikol | Wilo | DE | 1 | SZT |  | 0.4 | IE3 | Zielony | Europaleta | 1 | 1 | 1 | 604 | 609 | 280 | 800 | 1200 | 424 | 152 | 177 |  | //cms.media.wilo.com/dcipicxmlfeature/wilo610562/7590951/wilo610562_1.jpg |  |  |  |  | https://wilo.com/quick/PL/pl/articleNumber/2225284
1964 | 2225285 | 4062679309149 | Wilo-Atmos GIGA-D 40/150-4/2-S1 pompa dławnicowa podwójna | Pompa dławnicowa podwójna Wilo-Atmos GIGA-D 40/150-4/2-S1 z dwiema jednostopniowymi dławnicowymi pompami wirowymi we wspólnym korpusie z klapą przełączającą, silnikami w klasie efektywności IE3/IE4, do zastosowania z wodą grzewczą, lodową, glikolem | 5908 | PG3 | 28 | A | 22601 | NIE |  | 84137059 | 0 | 230 | 311 | Wilo-Atmos GIGA-D 40/150-4/2-S1 | Podwójna standard. pompa dławnicowa | Wilo-Atmos GIGA-D | Tłoczenie wody grzewczej (zgodnie z VDI 2035), wody zimnej i mieszanin woda-glikol | Wilo | DE | 1 | SZT |  | 0.4 | IE3 | Zielony | Europaleta | 1 | 1 | 1 | 604 | 609 | 280 | 800 | 1200 | 424 | 152 | 177 |  | //cms.media.wilo.com/dcipicxmlfeature/wilo610562/7590951/wilo610562_1.jpg |  |  |  |  | https://wilo.com/quick/PL/pl/articleNumber/2225285
1965 | 2225274 | 4062679305905 | Wilo-Atmos GIGA-D 40/160-0,75/4 pompa dławnicowa podwójna | Pompa dławnicowa podwójna Wilo-Atmos GIGA-D 40/160-0,75/4 z dwiema jednostopniowymi dławnicowymi pompami wirowymi we wspólnym korpusie z klapą przełączającą, silnikami w klasie efektywności IE3/IE4, do zastosowania z wodą grzewczą, lodową, glikolem | 6041 | PG3 | 28 | A | 22601 | NIE |  | 84137059 | 0 | 230 | 311 | Wilo-Atmos GIGA-D 40/160-0,75/4 | Podwójna standard. pompa dławnicowa | Wilo-Atmos GIGA-D | Tłoczenie wody grzewczej (zgodnie z VDI 2035), wody zimnej i mieszanin woda-glikol | Wilo | DE | 1 | SZT |  | 0.4 | IE3 | Zielony | Europaleta | 1 | 1 | 1 | 604 | 543 | 263 | 800 | 1200 | 407 | 106 | 131 |  | //cms.media.wilo.com/dcipicxmlfeature/wilo610562/7590951/wilo610562_1.jpg |  |  |  |  | https://wilo.com/quick/PL/pl/articleNumber/2225274
1966 | 2225275 | 4062679307862 | Wilo-Atmos GIGA-D 40/160-0,75/4-S1 pompa dławnicowa podwójna | Pompa dławnicowa podwójna Wilo-Atmos GIGA-D 40/160-0,75/4-S1 z dwiema jednostopniowymi dławnicowymi pompami wirowymi we wspólnym korpusie z klapą przełączającą, silnikami w klasie efektywności IE3/IE4, do zastosowania z wodą grzewczą, lodową, glikolem | 6348 | PG3 | 28 | A | 22601 | NIE |  | 84137059 | 0 | 230 | 311 | Wilo-Atmos GIGA-D 40/160-0,75/4-S1 | Podwójna standard. pompa dławnicowa | Wilo-Atmos GIGA-D | Tłoczenie wody grzewczej (zgodnie z VDI 2035), wody zimnej i mieszanin woda-glikol | Wilo | DE | 1 | SZT |  | 0.4 | IE3 | Zielony | Europaleta | 1 | 1 | 1 | 604 | 543 | 263 | 800 | 1200 | 407 | 106 | 131 |  | //cms.media.wilo.com/dcipicxmlfeature/wilo610562/7590951/wilo610562_1.jpg |  |  |  |  | https://wilo.com/quick/PL/pl/articleNumber/2225275
1967 | 2225282 | 4062679307176 | Wilo-Atmos GIGA-D 40/160-5,5/2 pompa dławnicowa podwójna | Pompa dławnicowa podwójna Wilo-Atmos GIGA-D 40/160-5,5/2 z dwiema jednostopniowymi dławnicowymi pompami wirowymi we wspólnym korpusie z klapą przełączającą, silnikami w klasie efektywności IE3/IE4, do zastosowania z wodą grzewczą, lodową, glikolem | 7411 | PG3 | 28 | A | 22601 | NIE |  | 84137059 | 0 | 230 | 311 | Wilo-Atmos GIGA-D 40/160-5,5/2 | Podwójna standard. pompa dławnicowa | Wilo-Atmos GIGA-D | Tłoczenie wody grzewczej (zgodnie z VDI 2035), wody zimnej i mieszanin woda-glikol | Wilo | DE | 1 | SZT |  | 0.4 | IE3 | Zielony | Europaleta | 1 | 1 | 1 | 640 | 695 | 293 | 800 | 1200 | 437 | 184 | 209 |  | //cms.media.wilo.com/dcipicxmlfeature/wilo610562/7590951/wilo610562_1.jpg |  |  |  |  | https://wilo.com/quick/PL/pl/articleNumber/2225282
1968 | 2225283 | 4062679309132 | Wilo-Atmos GIGA-D 40/160-5,5/2-S1 pompa dławnicowa podwójna | Pompa dławnicowa podwójna Wilo-Atmos GIGA-D 40/160-5,5/2-S1 z dwiema jednostopniowymi dławnicowymi pompami wirowymi we wspólnym korpusie z klapą przełączającą, silnikami w klasie efektywności IE3/IE4, do zastosowania z wodą grzewczą, lodową, glikolem | 7645 | PG3 | 28 | A | 22601 | NIE |  | 84137059 | 0 | 230 | 311 | Wilo-Atmos GIGA-D 40/160-5,5/2-S1 | Podwójna standard. pompa dławnicowa | Wilo-Atmos GIGA-D | Tłoczenie wody grzewczej (zgodnie z VDI 2035), wody zimnej i mieszanin woda-glikol | Wilo | DE | 1 | SZT |  | 0.4 | IE3 | Zielony | Europaleta | 1 | 1 | 1 | 640 | 695 | 293 | 800 | 1200 | 437 | 184 | 209 |  | //cms.media.wilo.com/dcipicxmlfeature/wilo610562/7590951/wilo610562_1.jpg |  |  |  |  | https://wilo.com/quick/PL/pl/articleNumber/2225283
1969 | 2225292 | 4062679305950 | Wilo-Atmos GIGA-D 40/190-0,75/4 pompa dławnicowa podwójna | Pompa podwójna Inline z dwiema jednostopniowymi dławnicowymi pompami wirowymi we wspólnym korpusie z klapą przełączającą, do montażu na rurociągu lub do ustawienia na fundamencie Wilo-Atmos GIGA-D 40/190-0,75/4 | 4683 | PG3 | 28 | A | 22601 | NIE |  | 84137059 | 0 | 230 | 311 | Wilo-Atmos GIGA-D 40/190-0,75/4 | Podwójna standard. pompa dławnicowa | Wilo-Atmos GIGA-D | Tłoczenie wody grzewczej (zgodnie z VDI 2035), wody zimnej i mieszanin woda-glikol | Wilo | DE | 1 | SZT |  | 0.4 | IE3 | Zielony | Europaleta | 1 | 1 | 1 | 694 | 551 | 288 | 800 | 1200 | 432 | 123 | 149 | http://downloads-wilo-select.wilo.com/assets/WIB_WILO33170730.jpg | //cms.media.wilo.com/dcipicxmlfeature/wilo610562/7590951/wilo610562_1.jpg |  |  |  |  | https://wilo.com/quick/PL/pl/articleNumber/2225292
1970 | 2225293 | 4062679307916 | Wilo-Atmos GIGA-D 40/190-0,75/4-S1 pompa dławnicowa podwójna | Pompa podwójna Inline z dwiema jednostopniowymi dławnicowymi pompami wirowymi we wspólnym korpusie z klapą przełączającą, do montażu na rurociągu lub do ustawienia na fundamencie Wilo-Atmos GIGA-D 40/190-0,75/4-S1 | 4918 | PG3 | 28 | A | 22601 | NIE |  | 84137059 | 0 | 230 | 311 | Wilo-Atmos GIGA-D 40/190-0,75/4-S1 | Podwójna standard. pompa dławnicowa | Wilo-Atmos GIGA-D | Tłoczenie wody grzewczej (zgodnie z VDI 2035), wody zimnej i mieszanin woda-glikol | Wilo | DE | 1 | SZT |  | 0.4 | IE3 | Zielony | Europaleta | 1 | 1 | 1 | 694 | 551 | 288 | 800 | 1200 | 432 | 123 | 149 | http://downloads-wilo-select.wilo.com/assets/WIB_WILO33170730.jpg | //cms.media.wilo.com/dcipicxmlfeature/wilo610562/7590951/wilo610562_1.jpg |  |  |  |  | https://wilo.com/quick/PL/pl/articleNumber/2225293
1971 | 2225290 | 4062679305943 | Wilo-Atmos GIGA-D 40/200-1,1/4 pompa dławnicowa podwójna | Pompa podwójna Inline z dwiema jednostopniowymi dławnicowymi pompami wirowymi we wspólnym korpusie z klapą przełączającą, do montażu na rurociągu lub do ustawienia na fundamencie Wilo-Atmos GIGA-D 40/200-1,1/4 | 4856 | PG3 | 28 | A | 22601 | NIE |  | 84137059 | 0 | 230 | 311 | Wilo-Atmos GIGA-D 40/200-1,1/4 | Podwójna standard. pompa dławnicowa | Wilo-Atmos GIGA-D | Tłoczenie wody grzewczej (zgodnie z VDI 2035), wody zimnej i mieszanin woda-glikol | Wilo | DE | 1 | SZT |  | 0.4 | IE3 | Zielony | Europaleta | 1 | 1 | 1 | 694 | 609 | 284 | 800 | 1200 | 428 | 145 | 171 | http://downloads-wilo-select.wilo.com/assets/WIB_WILO33170730.jpg | //cms.media.wilo.com/dcipicxmlfeature/wilo610562/7590951/wilo610562_1.jpg |  |  |  |  | https://wilo.com/quick/PL/pl/articleNumber/2225290
1972 | 2225291 | 4062679307909 | Wilo-Atmos GIGA-D 40/200-1,1/4-S1 pompa dławnicowa podwójna | Pompa podwójna Inline z dwiema jednostopniowymi dławnicowymi pompami wirowymi we wspólnym korpusie z klapą przełączającą, do montażu na rurociągu lub do ustawienia na fundamencie Wilo-Atmos GIGA-D 40/200-1,1/4-S1 | 5091 | PG3 | 28 | A | 22601 | NIE |  | 84137059 | 0 | 230 | 311 | Wilo-Atmos GIGA-D 40/200-1,1/4-S1 | Podwójna standard. pompa dławnicowa | Wilo-Atmos GIGA-D | Tłoczenie wody grzewczej (zgodnie z VDI 2035), wody zimnej i mieszanin woda-glikol | Wilo | DE | 1 | SZT |  | 0.4 | IE3 | Zielony | Europaleta | 1 | 1 | 1 | 694 | 609 | 284 | 800 | 1200 | 428 | 145 | 171 | http://downloads-wilo-select.wilo.com/assets/WIB_WILO33170730.jpg | //cms.media.wilo.com/dcipicxmlfeature/wilo610562/7590951/wilo610562_1.jpg |  |  |  |  | https://wilo.com/quick/PL/pl/articleNumber/2225291
1973 | 2222514 | 4062679398914 | Wilo-Atmos GIGA-D 40/200-5,5/2 pompa podwójna Inline | Pompa podwójna Inline z dwiema jednostopniowymi dławnicowymi pompami wirowymi we wspólnym korpusie z klapą przełączającą, do montażu na rurociągu lub do ustawienia na fundamencie | 7411 | PG3 | 28 | A | 22601 | NIE |  | 84137059 | 0 | 230 | 311 | Wilo-Atmos GIGA-D 40/200-5,5/2 | Podwójna standard. pompa dławnicowa | Wilo-Atmos GIGA-D | Tłoczenie wody grzewczej (zgodnie z VDI 2035), wody zimnej i mieszanin woda-glikol | Wilo |  | 1 | SZT |  | 0.4 | IE3 | Zielony | Opakowanie transportowe | 1 | 1 | 1 | 700 | 704 | 390 | 800 | 1200 | 800 | 196 | 239 |  | //cms.media.wilo.com/dcipicxmlfeature/wilo610562/7590951/wilo610562_1.jpg |  |  |  |  | https://wilo.com/quick/PL/pl/articleNumber/2222514
1974 | 2222515 | 4062679398921 | Wilo-Atmos GIGA-D 40/200-5,5/2-S1 pompa podwójna Inline | Pompa podwójna Inline z dwiema jednostopniowymi dławnicowymi pompami wirowymi we wspólnym korpusie z klapą przełączającą, do montażu na rurociągu lub do ustawienia na fundamencie | 7646 | PG3 | 28 | A | 22601 | NIE |  | 84137059 | 0 | 230 | 311 | Wilo-Atmos GIGA-D 40/200-5,5/2-S1 | Podwójna standard. pompa dławnicowa | Wilo-Atmos GIGA-D | Tłoczenie wody grzewczej (zgodnie z VDI 2035), wody zimnej i mieszanin woda-glikol | Wilo |  | 1 | SZT |  | 0.4 | IE3 | Zielony | Opakowanie transportowe | 1 | 1 | 1 | 700 | 704 | 390 | 800 | 1200 | 800 | 196 | 239 |  | //cms.media.wilo.com/dcipicxmlfeature/wilo610562/7590951/wilo610562_1.jpg |  |  |  |  | https://wilo.com/quick/PL/pl/articleNumber/2222515
1975 | 2225294 | 4062679307213 | Wilo-Atmos GIGA-D 40/200-7,5/2 pompa dławnicowa podwójna | Pompa podwójna Inline z dwiema jednostopniowymi dławnicowymi pompami wirowymi we wspólnym korpusie z klapą przełączającą, do montażu na rurociągu lub do ustawienia na fundamencie Wilo-Atmos GIGA-D 40/200-7,5/2 | 7562 | PG3 | 28 | A | 22601 | NIE |  | 84137059 | 0 | 230 | 311 | Wilo-Atmos GIGA-D 40/200-7,5/2 | Podwójna standard. pompa dławnicowa | Wilo-Atmos GIGA-D | Tłoczenie wody grzewczej (zgodnie z VDI 2035), wody zimnej i mieszanin woda-glikol | Wilo | DE | 1 | SZT |  | 0.4 | IE3 | Zielony | Europaleta | 1 | 1 | 1 | 700 | 746 | 318 | 800 | 1200 | 462 | 228 | 253 | http://downloads-wilo-select.wilo.com/assets/WIB_WILO33170730.jpg | //cms.media.wilo.com/dcipicxmlfeature/wilo610562/7590951/wilo610562_1.jpg |  |  |  |  | https://wilo.com/quick/PL/pl/articleNumber/2225294
1976 | 2225295 | 4062679309170 | Wilo-Atmos GIGA-D 40/200-7,5/2-S1 pompa dławnicowa podwójna | Pompa podwójna Inline z dwiema jednostopniowymi dławnicowymi pompami wirowymi we wspólnym korpusie z klapą przełączającą, do montażu na rurociągu lub do ustawienia na fundamencie Wilo-Atmos GIGA-D 40/200-7,5/2-S1 | 7796 | PG3 | 28 | A | 22601 | NIE |  | 84137059 | 0 | 230 | 311 | Wilo-Atmos GIGA-D 40/200-7,5/2-S1 | Podwójna standard. pompa dławnicowa | Wilo-Atmos GIGA-D | Tłoczenie wody grzewczej (zgodnie z VDI 2035), wody zimnej i mieszanin woda-glikol | Wilo | DE | 1 | SZT |  | 0.4 | IE3 | Zielony | Europaleta | 1 | 1 | 1 | 700 | 746 | 318 | 800 | 1200 | 462 | 228 | 253 | http://downloads-wilo-select.wilo.com/assets/WIB_WILO33170730.jpg | //cms.media.wilo.com/dcipicxmlfeature/wilo610562/7590951/wilo610562_1.jpg |  |  |  |  | https://wilo.com/quick/PL/pl/articleNumber/2225295
1977 | 2223328 | 4062679355030 | Wilo-Atmos GIGA-D 40/210-1,5/4 pompa dławnicowa podwójna | Pompa dławnicowa podwójna Wilo-Atmos GIGA-D 40/210-1,5/4 z dwiema jednostopniowymi dławnicowymi pompami wirowymi we wspólnym korpusie z klapą przełączającą, silnikami w klasie efektywności IE3/IE4, do zastosowania z wodą grzewczą, lodową, glikolem | 5035 | PG3 | 28 | A | 22601 | NIE |  | 84137059 | 0 | 230 | 311 | Wilo-Atmos GIGA-D 40/210-1,5/4 | Podwójna standard. pompa dławnicowa | Wilo-Atmos GIGA-D | Tłoczenie wody grzewczej (zgodnie z VDI 2035), wody zimnej i mieszanin woda-glikol | Wilo | DE | 1 | SZT |  | 0.4 | IE3 | Zielony | Europaleta | 1 | 1 | 1 | 694 | 634 | 284 | 800 | 1200 | 428 | 157 | 183 |  | //cms.media.wilo.com/dcipicxmlfeature/wilo610562/7590951/wilo610562_1.jpg |  |  |  |  | https://wilo.com/quick/PL/pl/articleNumber/2223328
1978 | 2223329 | 4062679355023 | Wilo-Atmos GIGA-D 40/210-1,5/4-S1 pompa dławnicowa podwójna | Pompa dławnicowa podwójna Wilo-Atmos GIGA-D 40/210-1,5/4-S1 z dwiema jednostopniowymi dławnicowymi pompami wirowymi we wspólnym korpusie z klapą przełączającą, silnikami w klasie efektywności IE3/IE4, do zastosowania z wodą grzewczą, lodową, glikolem | 5269 | PG3 | 28 | A | 22601 | NIE |  | 84137059 | 0 | 230 | 311 | Wilo-Atmos GIGA-D 40/210-1,5/4-S1 | Podwójna standard. pompa dławnicowa | Wilo-Atmos GIGA-D | Tłoczenie wody grzewczej (zgodnie z VDI 2035), wody zimnej i mieszanin woda-glikol | Wilo | DE | 1 | SZT |  | 0.4 | IE3 | Zielony | Europaleta | 1 | 1 | 1 | 694 | 634 | 284 | 800 | 1200 | 428 | 157 | 183 |  | //cms.media.wilo.com/dcipicxmlfeature/wilo610562/7590951/wilo610562_1.jpg |  |  |  |  | https://wilo.com/quick/PL/pl/articleNumber/2223329
1979 | 2222512 | 4062679398891 | Wilo-Atmos GIGA-D 40/210-7,5/2 pompa podwójna Inline | Pompa podwójna Inline z dwiema jednostopniowymi dławnicowymi pompami wirowymi we wspólnym korpusie z klapą przełączającą, do montażu na rurociągu lub do ustawienia na fundamencie | 7562 | PG3 | 28 | A | 22601 | NIE |  | 84137059 | 0 | 230 | 311 | Wilo-Atmos GIGA-D 40/210-7,5/2 | Podwójna standard. pompa dławnicowa | Wilo-Atmos GIGA-D | Tłoczenie wody grzewczej (zgodnie z VDI 2035), wody zimnej i mieszanin woda-glikol | Wilo |  | 1 | SZT |  | 0.4 | IE3 | Zielony | Opakowanie transportowe | 1 | 1 | 1 | 700 | 746 | 390 | 800 | 1200 | 800 | 228 | 271 |  | //cms.media.wilo.com/dcipicxmlfeature/wilo610562/7590951/wilo610562_1.jpg |  |  |  |  | https://wilo.com/quick/PL/pl/articleNumber/2222512
1980 | 2222513 | 4062679398907 | Wilo-Atmos GIGA-D 40/210-7,5/2-S1 pompa podwójna Inline | Pompa podwójna Inline z dwiema jednostopniowymi dławnicowymi pompami wirowymi we wspólnym korpusie z klapą przełączającą, do montażu na rurociągu lub do ustawienia na fundamencie | 7797 | PG3 | 28 | A | 22601 | NIE |  | 84137059 | 0 | 230 | 311 | Wilo-Atmos GIGA-D 40/210-7,5/2-S1 | Podwójna standard. pompa dławnicowa | Wilo-Atmos GIGA-D | Tłoczenie wody grzewczej (zgodnie z VDI 2035), wody zimnej i mieszanin woda-glikol | Wilo |  | 1 | SZT |  | 0.4 | IE3 | Zielony | Opakowanie transportowe | 1 | 1 | 1 | 700 | 746 | 390 | 800 | 1200 | 800 | 228 | 271 |  | //cms.media.wilo.com/dcipicxmlfeature/wilo610562/7590951/wilo610562_1.jpg |  |  |  |  | https://wilo.com/quick/PL/pl/articleNumber/2222513
1981 | 2225302 | 4062679307251 | Wilo-Atmos GIGA-D 50/105-3/2 pompa dławnicowa podwójna | Pompa dławnicowa podwójna Wilo-Atmos GIGA-D 50/105-3/2 z dwiema jednostopniowymi dławnicowymi pompami wirowymi we wspólnym korpusie z klapą przełączającą, silnikami w klasie efektywności IE3/IE4, do zastosowania z wodą grzewczą, lodową, glikolem | 4931 | PG3 | 28 | A | 22601 | NIE |  | 84137059 | 0 | 230 | 311 | Wilo-Atmos GIGA-D 50/105-3/2 | Podwójna standard. pompa dławnicowa | Wilo-Atmos GIGA-D | Tłoczenie wody grzewczej (zgodnie z VDI 2035), wody zimnej i mieszanin woda-glikol | Wilo | DE | 1 | SZT |  | 0.4 | IE3 | Zielony | Europaleta | 1 | 1 | 1 | 590 | 609 | 268 | 800 | 1200 | 412 | 133 | 158 |  | //cms.media.wilo.com/dcipicxmlfeature/wilo610562/7590951/wilo610562_1.jpg |  |  |  |  | https://wilo.com/quick/PL/pl/articleNumber/2225302
1982 | 2225303 | 4062679309217 | Wilo-Atmos GIGA-D 50/105-3/2-S1 pompa dławnicowa podwójna | Pompa dławnicowa podwójna Wilo-Atmos GIGA-D 50/105-3/2-S1 z dwiema jednostopniowymi dławnicowymi pompami wirowymi we wspólnym korpusie z klapą przełączającą, silnikami w klasie efektywności IE3/IE4, do zastosowania z wodą grzewczą, lodową, glikolem | 5164 | PG3 | 28 | A | 22601 | NIE |  | 84137059 | 0 | 230 | 311 | Wilo-Atmos GIGA-D 50/105-3/2-S1 | Podwójna standard. pompa dławnicowa | Wilo-Atmos GIGA-D | Tłoczenie wody grzewczej (zgodnie z VDI 2035), wody zimnej i mieszanin woda-glikol | Wilo | DE | 1 | SZT |  | 0.4 | IE3 | Zielony | Europaleta | 1 | 1 | 1 | 590 | 609 | 268 | 800 | 1200 | 412 | 133 | 158 |  | //cms.media.wilo.com/dcipicxmlfeature/wilo610562/7590951/wilo610562_1.jpg |  |  |  |  | https://wilo.com/quick/PL/pl/articleNumber/2225303
1983 | 2225300 | 4062679307244 | Wilo-Atmos GIGA-D 50/115-4/2 pompa dławnicowa podwójna | Pompa dławnicowa podwójna Wilo-Atmos GIGA-D 50/115-4/2 z dwiema jednostopniowymi dławnicowymi pompami wirowymi we wspólnym korpusie z klapą przełączającą, silnikami w klasie efektywności IE3/IE4, do zastosowania z wodą grzewczą, lodową, glikolem | 5759 | PG3 | 28 | A | 22601 | NIE |  | 84137059 | 0 | 230 | 311 | Wilo-Atmos GIGA-D 50/115-4/2 | Podwójna standard. pompa dławnicowa | Wilo-Atmos GIGA-D | Tłoczenie wody grzewczej (zgodnie z VDI 2035), wody zimnej i mieszanin woda-glikol | Wilo | DE | 1 | SZT |  | 0.4 | IE3 | Zielony | Europaleta | 1 | 1 | 1 | 590 | 642 | 280 | 800 | 1200 | 424 | 147 | 172 |  | //cms.media.wilo.com/dcipicxmlfeature/wilo610562/7590951/wilo610562_1.jpg |  |  |  |  | https://wilo.com/quick/PL/pl/articleNumber/2225300
1984 | 2225301 | 4062679309200 | Wilo-Atmos GIGA-D 50/115-4/2-S1 pompa dławnicowa podwójna | Pompa dławnicowa podwójna Wilo-Atmos GIGA-D 50/115-4/2-S1 z dwiema jednostopniowymi dławnicowymi pompami wirowymi we wspólnym korpusie z klapą przełączającą, silnikami w klasie efektywności IE3/IE4, do zastosowania z wodą grzewczą, lodową, glikolem | 5993 | PG3 | 28 | A | 22601 | NIE |  | 84137059 | 0 | 230 | 311 | Wilo-Atmos GIGA-D 50/115-4/2-S1 | Podwójna standard. pompa dławnicowa | Wilo-Atmos GIGA-D | Tłoczenie wody grzewczej (zgodnie z VDI 2035), wody zimnej i mieszanin woda-glikol | Wilo | DE | 1 | SZT |  | 0.4 | IE3 | Zielony | Europaleta | 1 | 1 | 1 | 590 | 642 | 280 | 800 | 1200 | 424 | 147 | 172 |  | //cms.media.wilo.com/dcipicxmlfeature/wilo610562/7590951/wilo610562_1.jpg |  |  |  |  | https://wilo.com/quick/PL/pl/articleNumber/2225301
1985 | 2225298 | 4062679307237 | Wilo-Atmos GIGA-D 50/125-4/2 pompa dławnicowa podwójna | Pompa dławnicowa podwójna Wilo-Atmos GIGA-D 50/125-4/2 z dwiema jednostopniowymi dławnicowymi pompami wirowymi we wspólnym korpusie z klapą przełączającą, silnikami w klasie efektywności IE3/IE4, do zastosowania z wodą grzewczą, lodową, glikolem | 5759 | PG3 | 28 | A | 22601 | NIE |  | 84137059 | 0 | 230 | 311 | Wilo-Atmos GIGA-D 50/125-4/2 | Podwójna standard. pompa dławnicowa | Wilo-Atmos GIGA-D | Tłoczenie wody grzewczej (zgodnie z VDI 2035), wody zimnej i mieszanin woda-glikol | Wilo | DE | 1 | SZT |  | 0.4 | IE3 | Zielony | Europaleta | 1 | 1 | 1 | 590 | 642 | 280 | 800 | 1200 | 424 | 147 | 172 |  | //cms.media.wilo.com/dcipicxmlfeature/wilo610562/7590951/wilo610562_1.jpg |  |  |  |  | https://wilo.com/quick/PL/pl/articleNumber/2225298
1986 | 2225299 | 4062679309194 | Wilo-Atmos GIGA-D 50/125-4/2-S1 pompa dławnicowa podwójna | Pompa dławnicowa podwójna Wilo-Atmos GIGA-D 50/125-4/2-S1 z dwiema jednostopniowymi dławnicowymi pompami wirowymi we wspólnym korpusie z klapą przełączającą, silnikami w klasie efektywności IE3/IE4, do zastosowania z wodą grzewczą, lodową, glikolem | 5993 | PG3 | 28 | A | 22601 | NIE |  | 84137059 | 0 | 230 | 311 | Wilo-Atmos GIGA-D 50/125-4/2-S1 | Podwójna standard. pompa dławnicowa | Wilo-Atmos GIGA-D | Tłoczenie wody grzewczej (zgodnie z VDI 2035), wody zimnej i mieszanin woda-glikol | Wilo | DE | 1 | SZT |  | 0.4 | IE3 | Zielony | Europaleta | 1 | 1 | 1 | 590 | 642 | 280 | 800 | 1200 | 424 | 147 | 172 |  | //cms.media.wilo.com/dcipicxmlfeature/wilo610562/7590951/wilo610562_1.jpg |  |  |  |  | https://wilo.com/quick/PL/pl/articleNumber/2225299
1987 | 2225296 | 4062679307220 | Wilo-Atmos GIGA-D 50/125-5,5/2 pompa dławnicowa podwójna | Pompa dławnicowa podwójna Wilo-Atmos GIGA-D 50/125-5,5/2 z dwiema jednostopniowymi dławnicowymi pompami wirowymi we wspólnym korpusie z klapą przełączającą, silnikami w klasie efektywności IE3/IE4, do zastosowania z wodą grzewczą, lodową, glikolem | 7262 | PG3 | 28 | A | 22601 | NIE |  | 84137059 | 0 | 230 | 311 | Wilo-Atmos GIGA-D 50/125-5,5/2 | Podwójna standard. pompa dławnicowa | Wilo-Atmos GIGA-D | Tłoczenie wody grzewczej (zgodnie z VDI 2035), wody zimnej i mieszanin woda-glikol | Wilo | DE | 1 | SZT |  | 0.4 | IE3 | Zielony | Europaleta | 1 | 1 | 1 | 640 | 728 | 293 | 800 | 1200 | 437 | 181 | 206 |  | //cms.media.wilo.com/dcipicxmlfeature/wilo610562/7590951/wilo610562_1.jpg |  |  |  |  | https://wilo.com/quick/PL/pl/articleNumber/2225296
1988 | 2225297 | 4062679309187 | Wilo-Atmos GIGA-D 50/125-5,5/2-S1 pompa dławnicowa podwójna | Pompa dławnicowa podwójna Wilo-Atmos GIGA-D 50/125-5,5/2-S1 z dwiema jednostopniowymi dławnicowymi pompami wirowymi we wspólnym korpusie z klapą przełączającą, silnikami w klasie efektywności IE3/IE4, do zastosowania z wodą grzewczą, lodową, glikolem | 7497 | PG3 | 28 | A | 22601 | NIE |  | 84137059 | 0 | 230 | 311 | Wilo-Atmos GIGA-D 50/125-5,5/2-S1 | Podwójna standard. pompa dławnicowa | Wilo-Atmos GIGA-D | Tłoczenie wody grzewczej (zgodnie z VDI 2035), wody zimnej i mieszanin woda-glikol | Wilo | DE | 1 | SZT |  | 0.4 | IE3 | Zielony | Europaleta | 1 | 1 | 1 | 640 | 728 | 293 | 800 | 1200 | 437 | 181 | 206 |  | //cms.media.wilo.com/dcipicxmlfeature/wilo610562/7590951/wilo610562_1.jpg |  |  |  |  | https://wilo.com/quick/PL/pl/articleNumber/2225297
1989 | 2225322 | 4062679307329 | Wilo-Atmos GIGA-D 50/130-4/2 pompa dławnicowa podwójna | Pompa dławnicowa podwójna Wilo-Atmos GIGA-D 50/130-4/2 z dwiema jednostopniowymi dławnicowymi pompami wirowymi we wspólnym korpusie z klapą przełączającą, silnikami w klasie efektywności IE3/IE4, do zastosowania z wodą grzewczą, lodową, glikolem | 9715 | PG3 | 28 | A | 22601 | NIE |  | 84137059 | 0 | 230 | 311 | Wilo-Atmos GIGA-D 50/130-4/2 | Podwójna standard. pompa dławnicowa | Wilo-Atmos GIGA-D | Tłoczenie wody grzewczej (zgodnie z VDI 2035), wody zimnej i mieszanin woda-glikol | Wilo | DE | 1 | SZT |  | 0.4 | IE3 | Zielony | Europaleta | 1 | 1 | 1 | 610 | 636 | 280 | 800 | 1200 | 424 | 158 | 183 |  | //cms.media.wilo.com/dcipicxmlfeature/wilo610562/7590951/wilo610562_1.jpg |  |  |  |  | https://wilo.com/quick/PL/pl/articleNumber/2225322
1990 | 2225323 | 4062679309286 | Wilo-Atmos GIGA-D 50/130-4/2-S1 pompa dławnicowa podwójna | Pompa dławnicowa podwójna Wilo-Atmos GIGA-D 50/130-4/2-S1 z dwiema jednostopniowymi dławnicowymi pompami wirowymi we wspólnym korpusie z klapą przełączającą, silnikami w klasie efektywności IE3/IE4, do zastosowania z wodą grzewczą, lodową, glikolem | 10111 | PG3 | 28 | A | 22601 | NIE |  | 84137059 | 0 | 230 | 311 | Wilo-Atmos GIGA-D 50/130-4/2-S1 | Podwójna standard. pompa dławnicowa | Wilo-Atmos GIGA-D | Tłoczenie wody grzewczej (zgodnie z VDI 2035), wody zimnej i mieszanin woda-glikol | Wilo | DE | 1 | SZT |  | 0.4 | IE3 | Zielony | Europaleta | 1 | 1 | 1 | 610 | 636 | 280 | 800 | 1200 | 424 | 158 | 183 |  | //cms.media.wilo.com/dcipicxmlfeature/wilo610562/7590951/wilo610562_1.jpg |  |  |  |  | https://wilo.com/quick/PL/pl/articleNumber/2225323
1991 | 2225312 | 4062679305981 | Wilo-Atmos GIGA-D 50/140-0,55/4 pompa dławnicowa podwójna | Pompa dławnicowa podwójna Wilo-Atmos GIGA-D 50/140-0,55/4 z dwiema jednostopniowymi dławnicowymi pompami wirowymi we wspólnym korpusie z klapą przełączającą, silnikami w klasie efektywności IE3/IE4, do zastosowania z wodą grzewczą, lodową, glikolem | 7684 | PG3 | 28 | A | 22601 | NIE |  | 84137059 | 0 | 230 | 311 | Wilo-Atmos GIGA-D 50/140-0,55/4 | Podwójna standard. pompa dławnicowa | Wilo-Atmos GIGA-D | Tłoczenie wody grzewczej (zgodnie z VDI 2035), wody zimnej i mieszanin woda-glikol | Wilo | DE | 1 | SZT |  | 0.4 | IE3 | Zielony | Europaleta | 1 | 1 | 1 | 610 | 551 | 263 | 800 | 1200 | 407 | 108 | 132 |  | //cms.media.wilo.com/dcipicxmlfeature/wilo610562/7590951/wilo610562_1.jpg |  |  |  |  | https://wilo.com/quick/PL/pl/articleNumber/2225312
1992 | 2225313 | 4062679307947 | Wilo-Atmos GIGA-D 50/140-0,55/4-S1 pompa dławnicowa podwójna | Pompa dławnicowa podwójna Wilo-Atmos GIGA-D 50/140-0,55/4-S1 z dwiema jednostopniowymi dławnicowymi pompami wirowymi we wspólnym korpusie z klapą przełączającą, silnikami w klasie efektywności IE3/IE4, do zastosowania z wodą grzewczą, lodową, glikolem | 8122 | PG3 | 28 | A | 22601 | NIE |  | 84137059 | 0 | 230 | 311 | Wilo-Atmos GIGA-D 50/140-0,55/4-S1 | Podwójna standard. pompa dławnicowa | Wilo-Atmos GIGA-D | Tłoczenie wody grzewczej (zgodnie z VDI 2035), wody zimnej i mieszanin woda-glikol | Wilo | DE | 1 | SZT |  | 0.4 | IE3 | Zielony | Europaleta | 1 | 1 | 1 | 610 | 551 | 263 | 800 | 1200 | 407 | 108 | 132 |  | //cms.media.wilo.com/dcipicxmlfeature/wilo610562/7590951/wilo610562_1.jpg |  |  |  |  | https://wilo.com/quick/PL/pl/articleNumber/2225313
1993 | 2225320 | 4062679307312 | Wilo-Atmos GIGA-D 50/140-5,5/2 pompa dławnicowa podwójna | Pompa dławnicowa podwójna Wilo-Atmos GIGA-D 50/140-5,5/2 z dwiema jednostopniowymi dławnicowymi pompami wirowymi we wspólnym korpusie z klapą przełączającą, silnikami w klasie efektywności IE3/IE4, do zastosowania z wodą grzewczą, lodową, glikolem | 10890 | PG3 | 28 | A | 22601 | NIE |  | 84137059 | 0 | 230 | 311 | Wilo-Atmos GIGA-D 50/140-5,5/2 | Podwójna standard. pompa dławnicowa | Wilo-Atmos GIGA-D | Tłoczenie wody grzewczej (zgodnie z VDI 2035), wody zimnej i mieszanin woda-glikol | Wilo | DE | 1 | SZT |  | 0.4 | IE3 | Zielony | Europaleta | 1 | 1 | 1 | 640 | 722 | 293 | 800 | 1200 | 437 | 190 | 215 |  | //cms.media.wilo.com/dcipicxmlfeature/wilo610562/7590951/wilo610562_1.jpg |  |  |  |  | https://wilo.com/quick/PL/pl/articleNumber/2225320
1994 | 2225321 | 4062679309279 | Wilo-Atmos GIGA-D 50/140-5,5/2-S1 pompa dławnicowa podwójna | Pompa dławnicowa podwójna Wilo-Atmos GIGA-D 50/140-5,5/2-S1 z dwiema jednostopniowymi dławnicowymi pompami wirowymi we wspólnym korpusie z klapą przełączającą, silnikami w klasie efektywności IE3/IE4, do zastosowania z wodą grzewczą, lodową, glikolem | 11242 | PG3 | 28 | A | 22601 | NIE |  | 84137059 | 0 | 230 | 311 | Wilo-Atmos GIGA-D 50/140-5,5/2-S1 | Podwójna standard. pompa dławnicowa | Wilo-Atmos GIGA-D | Tłoczenie wody grzewczej (zgodnie z VDI 2035), wody zimnej i mieszanin woda-glikol | Wilo | DE | 1 | SZT |  | 0.4 | IE3 | Zielony | Europaleta | 1 | 1 | 1 | 640 | 722 | 293 | 800 | 1200 | 437 | 190 | 215 |  | //cms.media.wilo.com/dcipicxmlfeature/wilo610562/7590951/wilo610562_1.jpg |  |  |  |  | https://wilo.com/quick/PL/pl/articleNumber/2225321
1995 | 2225310 | 4062679305974 | Wilo-Atmos GIGA-D 50/150-0,75/4 pompa dławnicowa podwójna | Pompa dławnicowa podwójna Wilo-Atmos GIGA-D 50/150-0,75/4 z dwiema jednostopniowymi dławnicowymi pompami wirowymi we wspólnym korpusie z klapą przełączającą, silnikami w klasie efektywności IE3/IE4, do zastosowania z wodą grzewczą, lodową, glikolem | 7837 | PG3 | 28 | A | 22601 | NIE |  | 84137059 | 0 | 230 | 311 | Wilo-Atmos GIGA-D 50/150-0,75/4 | Podwójna standard. pompa dławnicowa | Wilo-Atmos GIGA-D | Tłoczenie wody grzewczej (zgodnie z VDI 2035), wody zimnej i mieszanin woda-glikol | Wilo | DE | 1 | SZT |  | 0.4 | IE3 | Zielony | Europaleta | 1 | 1 | 1 | 610 | 570 | 263 | 800 | 1200 | 407 | 113 | 137 |  | //cms.media.wilo.com/dcipicxmlfeature/wilo610562/7590951/wilo610562_1.jpg |  |  |  |  | https://wilo.com/quick/PL/pl/articleNumber/2225310
1996 | 2225311 | 4062679307930 | Wilo-Atmos GIGA-D 50/150-0,75/4-S1 pompa dławnicowa podwójna | Pompa dławnicowa podwójna Wilo-Atmos GIGA-D 50/150-0,75/4-S1 z dwiema jednostopniowymi dławnicowymi pompami wirowymi we wspólnym korpusie z klapą przełączającą, silnikami w klasie efektywności IE3/IE4, do zastosowania z wodą grzewczą, lodową, glikolem | 8233 | PG3 | 28 | A | 22601 | NIE |  | 84137059 | 0 | 230 | 311 | Wilo-Atmos GIGA-D 50/150-0,75/4-S1 | Podwójna standard. pompa dławnicowa | Wilo-Atmos GIGA-D | Tłoczenie wody grzewczej (zgodnie z VDI 2035), wody zimnej i mieszanin woda-glikol | Wilo | DE | 1 | SZT |  | 0.4 | IE3 | Zielony | Europaleta | 1 | 1 | 1 | 610 | 570 | 263 | 800 | 1200 | 407 | 113 | 137 |  | //cms.media.wilo.com/dcipicxmlfeature/wilo610562/7590951/wilo610562_1.jpg |  |  |  |  | https://wilo.com/quick/PL/pl/articleNumber/2225311
1997 | 2225318 | 4062679307305 | Wilo-Atmos GIGA-D 50/150-7,5/2 pompa dławnicowa podwójna | Pompa dławnicowa podwójna Wilo-Atmos GIGA-D 50/150-7,5/2 z dwiema jednostopniowymi dławnicowymi pompami wirowymi we wspólnym korpusie z klapą przełączającą, silnikami w klasie efektywności IE3/IE4, do zastosowania z wodą grzewczą, lodową, glikolem | 11403 | PG3 | 28 | A | 22601 | NIE |  | 84137059 | 0 | 230 | 311 | Wilo-Atmos GIGA-D 50/150-7,5/2 | Podwójna standard. pompa dławnicowa | Wilo-Atmos GIGA-D | Tłoczenie wody grzewczej (zgodnie z VDI 2035), wody zimnej i mieszanin woda-glikol | Wilo | DE | 1 | SZT |  | 0.4 | IE3 | Zielony | Europaleta | 1 | 1 | 1 | 640 | 764 | 293 | 800 | 1200 | 437 | 222 | 247 |  | //cms.media.wilo.com/dcipicxmlfeature/wilo610562/7590951/wilo610562_1.jpg |  |  |  |  | https://wilo.com/quick/PL/pl/articleNumber/2225318
1998 | 2225319 | 4062679309262 | Wilo-Atmos GIGA-D 50/150-7,5/2-S1 pompa dławnicowa podwójna | Pompa dławnicowa podwójna Wilo-Atmos GIGA-D 50/150-7,5/2-S1 z dwiema jednostopniowymi dławnicowymi pompami wirowymi we wspólnym korpusie z klapą przełączającą, silnikami w klasie efektywności IE3/IE4, do zastosowania z wodą grzewczą, lodową, glikolem | 11754 | PG3 | 28 | A | 22601 | NIE |  | 84137059 | 0 | 230 | 311 | Wilo-Atmos GIGA-D 50/150-7,5/2-S1 | Podwójna standard. pompa dławnicowa | Wilo-Atmos GIGA-D | Tłoczenie wody grzewczej (zgodnie z VDI 2035), wody zimnej i mieszanin woda-glikol | Wilo | DE | 1 | SZT |  | 0.4 | IE3 | Zielony | Europaleta | 1 | 1 | 1 | 640 | 764 | 293 | 800 | 1200 | 437 | 222 | 247 |  | //cms.media.wilo.com/dcipicxmlfeature/wilo610562/7590951/wilo610562_1.jpg |  |  |  |  | https://wilo.com/quick/PL/pl/articleNumber/2225319
1999 | 2225308 | 4062679305967 | Wilo-Atmos GIGA-D 50/160-1,1/4 pompa dławnicowa podwójna | Pompa dławnicowa podwójna Wilo-Atmos GIGA-D 50/160-1,1/4 z dwiema jednostopniowymi dławnicowymi pompami wirowymi we wspólnym korpusie z klapą przełączającą, silnikami w klasie efektywności IE3/IE4, do zastosowania z wodą grzewczą, lodową, glikolem | 8428 | PG3 | 28 | A | 22601 | NIE |  | 84137059 | 0 | 230 | 311 | Wilo-Atmos GIGA-D 50/160-1,1/4 | Podwójna standard. pompa dławnicowa | Wilo-Atmos GIGA-D | Tłoczenie wody grzewczej (zgodnie z VDI 2035), wody zimnej i mieszanin woda-glikol | Wilo | DE | 1 | SZT |  | 0.4 | IE3 | Zielony | Europaleta | 1 | 1 | 1 | 610 | 627 | 259 | 800 | 1200 | 403 | 134 | 159 |  | //cms.media.wilo.com/dcipicxmlfeature/wilo610562/7590951/wilo610562_1.jpg |  |  |  |  | https://wilo.com/quick/PL/pl/articleNumber/2225308
2000 | 2225309 | 4062679307923 | Wilo-Atmos GIGA-D 50/160-1,1/4-S1 pompa dławnicowa podwójna | Pompa dławnicowa podwójna Wilo-Atmos GIGA-D 50/160-1,1/4-S1 z dwiema jednostopniowymi dławnicowymi pompami wirowymi we wspólnym korpusie z klapą przełączającą, silnikami w klasie efektywności IE3/IE4, do zastosowania z wodą grzewczą, lodową, glikolem | 8824 | PG3 | 28 | A | 22601 | NIE |  | 84137059 | 0 | 230 | 311 | Wilo-Atmos GIGA-D 50/160-1,1/4-S1 | Podwójna standard. pompa dławnicowa | Wilo-Atmos GIGA-D | Tłoczenie wody grzewczej (zgodnie z VDI 2035), wody zimnej i mieszanin woda-glikol | Wilo | DE | 1 | SZT |  | 0.4 | IE3 | Zielony | Europaleta | 1 | 1 | 1 | 610 | 627 | 259 | 800 | 1200 | 403 | 134 | 159 |  | //cms.media.wilo.com/dcipicxmlfeature/wilo610562/7590951/wilo610562_1.jpg |  |  |  |  | https://wilo.com/quick/PL/pl/articleNumber/2225309
2001 | 2225330 | 4062679306025 | Wilo-Atmos GIGA-D 50/180-1,1/4 pompa dławnicowa podwójna | Pompa dławnicowa podwójna Wilo-Atmos GIGA-D 50/180-1,1/4 z dwiema jednostopniowymi dławnicowymi pompami wirowymi we wspólnym korpusie z klapą przełączającą, silnikami w klasie efektywności IE3/IE4, do zastosowania z wodą grzewczą, lodową, glikolem | 4996 | PG3 | 28 | A | 22601 | NIE |  | 84137059 | 0 | 230 | 311 | Wilo-Atmos GIGA-D 50/180-1,1/4 | Podwójna standard. pompa dławnicowa | Wilo-Atmos GIGA-D | Tłoczenie wody grzewczej (zgodnie z VDI 2035), wody zimnej i mieszanin woda-glikol | Wilo | DE | 1 | SZT |  | 0.4 | IE3 | Zielony | Europaleta | 1 | 1 | 1 | 696 | 643 | 309 | 800 | 1200 | 453 | 153 | 179 |  | //cms.media.wilo.com/dcipicxmlfeature/wilo610562/7590951/wilo610562_1.jpg |  |  |  |  | https://wilo.com/quick/PL/pl/articleNumber/2225330
2002 | 2225331 | 4062679307985 | Wilo-Atmos GIGA-D 50/180-1,1/4-S1 pompa dławnicowa podwójna | Pompa dławnicowa podwójna Wilo-Atmos GIGA-D 50/180-1,1/4-S1 z dwiema jednostopniowymi dławnicowymi pompami wirowymi we wspólnym korpusie z klapą przełączającą, silnikami w klasie efektywności IE3/IE4, do zastosowania z wodą grzewczą, lodową, glikolem | 5230 | PG3 | 28 | A | 22601 | NIE |  | 84137059 | 0 | 230 | 311 | Wilo-Atmos GIGA-D 50/180-1,1/4-S1 | Podwójna standard. pompa dławnicowa | Wilo-Atmos GIGA-D | Tłoczenie wody grzewczej (zgodnie z VDI 2035), wody zimnej i mieszanin woda-glikol | Wilo | DE | 1 | SZT |  | 0.4 | IE3 | Zielony | Europaleta | 1 | 1 | 1 | 696 | 643 | 309 | 800 | 1200 | 453 | 153 | 179 |  | //cms.media.wilo.com/dcipicxmlfeature/wilo610562/7590951/wilo610562_1.jpg |  |  |  |  | https://wilo.com/quick/PL/pl/articleNumber/2225331
2003 | 2225338 | 4062679307367 | Wilo-Atmos GIGA-D 50/180-7,5/2 pompa dławnicowa podwójna | Pompa dławnicowa podwójna Wilo-Atmos GIGA-D 50/180-7,5/2 z dwiema jednostopniowymi dławnicowymi pompami wirowymi we wspólnym korpusie z klapą przełączającą, silnikami w klasie efektywności IE3/IE4, do zastosowania z wodą grzewczą, lodową, glikolem | 7605 | PG3 | 28 | A | 22601 | NIE |  | 84137059 | 0 | 230 | 311 | Wilo-Atmos GIGA-D 50/180-7,5/2 | Podwójna standard. pompa dławnicowa | Wilo-Atmos GIGA-D | Tłoczenie wody grzewczej (zgodnie z VDI 2035), wody zimnej i mieszanin woda-glikol | Wilo | DE | 1 | SZT |  | 0.4 | IE3 | Zielony | Europaleta | 1 | 1 | 1 | 700 | 780 | 343 | 800 | 1200 | 487 | 236 | 262 |  | //cms.media.wilo.com/dcipicxmlfeature/wilo610562/7590951/wilo610562_1.jpg |  |  |  |  | https://wilo.com/quick/PL/pl/articleNumber/2225338
2004 | 2225339 | 4062679309323 | Wilo-Atmos GIGA-D 50/180-7,5/2-S1 pompa dławnicowa podwójna | Pompa dławnicowa podwójna Wilo-Atmos GIGA-D 50/180-7,5/2-S1 z dwiema jednostopniowymi dławnicowymi pompami wirowymi we wspólnym korpusie z klapą przełączającą, silnikami w klasie efektywności IE3/IE4, do zastosowania z wodą grzewczą, lodową, glikolem | 7838 | PG3 | 28 | A | 22601 | NIE |  | 84137059 | 0 | 230 | 311 | Wilo-Atmos GIGA-D 50/180-7,5/2-S1 | Podwójna standard. pompa dławnicowa | Wilo-Atmos GIGA-D | Tłoczenie wody grzewczej (zgodnie z VDI 2035), wody zimnej i mieszanin woda-glikol | Wilo | DE | 1 | SZT |  | 0.4 | IE3 | Zielony | Europaleta | 1 | 1 | 1 | 700 | 780 | 343 | 800 | 1200 | 487 | 236 | 262 |  | //cms.media.wilo.com/dcipicxmlfeature/wilo610562/7590951/wilo610562_1.jpg |  |  |  |  | https://wilo.com/quick/PL/pl/articleNumber/2225339
2005 | 2225328 | 4062679306018 | Wilo-Atmos GIGA-D 50/190-1,5/4 pompa dławnicowa podwójna | Pompa dławnicowa podwójna Wilo-Atmos GIGA-D 50/190-1,5/4 z dwiema jednostopniowymi dławnicowymi pompami wirowymi we wspólnym korpusie z klapą przełączającą, silnikami w klasie efektywności IE3/IE4, do zastosowania z wodą grzewczą, lodową, glikolem | 5153 | PG3 | 28 | A | 22601 | NIE |  | 84137059 | 0 | 230 | 311 | Wilo-Atmos GIGA-D 50/190-1,5/4 | Podwójna standard. pompa dławnicowa | Wilo-Atmos GIGA-D | Tłoczenie wody grzewczej (zgodnie z VDI 2035), wody zimnej i mieszanin woda-glikol | Wilo | DE | 1 | SZT |  | 0.4 | IE3 | Zielony | Europaleta | 1 | 1 | 1 | 696 | 668 | 309 | 800 | 1200 | 453 | 165 | 191 |  | //cms.media.wilo.com/dcipicxmlfeature/wilo610562/7590951/wilo610562_1.jpg |  |  |  |  | https://wilo.com/quick/PL/pl/articleNumber/2225328
2006 | 2225329 | 4062679307978 | Wilo-Atmos GIGA-D 50/190-1,5/4-S1 pompa dławnicowa podwójna | Pompa dławnicowa podwójna Wilo-Atmos GIGA-D 50/190-1,5/4-S1 z dwiema jednostopniowymi dławnicowymi pompami wirowymi we wspólnym korpusie z klapą przełączającą, silnikami w klasie efektywności IE3/IE4, do zastosowania z wodą grzewczą, lodową, glikolem | 5386 | PG3 | 28 | A | 22601 | NIE |  | 84137059 | 0 | 230 | 311 | Wilo-Atmos GIGA-D 50/190-1,5/4-S1 | Podwójna standard. pompa dławnicowa | Wilo-Atmos GIGA-D | Tłoczenie wody grzewczej (zgodnie z VDI 2035), wody zimnej i mieszanin woda-glikol | Wilo | DE | 1 | SZT |  | 0.4 | IE3 | Zielony | Europaleta | 1 | 1 | 1 | 696 | 668 | 309 | 800 | 1200 | 453 | 165 | 191 |  | //cms.media.wilo.com/dcipicxmlfeature/wilo610562/7590951/wilo610562_1.jpg |  |  |  |  | https://wilo.com/quick/PL/pl/articleNumber/2225329
2007 | 2225336 | 4062679307350 | Wilo-Atmos GIGA-D 50/190-11/2 pompa dławnicowa podwójna | Pompa dławnicowa podwójna Wilo-Atmos GIGA-D 50/190-11/2 z dwiema jednostopniowymi dławnicowymi pompami wirowymi we wspólnym korpusie z klapą przełączającą, silnikami w klasie efektywności IE3/IE4, do zastosowania z wodą grzewczą, lodową, glikolem | 11101 | PG3 | 28 | A | 22601 | NIE |  | 84137059 | 0 | 230 | 311 | Wilo-Atmos GIGA-D 50/190-11/2 | Podwójna standard. pompa dławnicowa | Wilo-Atmos GIGA-D | Tłoczenie wody grzewczej (zgodnie z VDI 2035), wody zimnej i mieszanin woda-glikol | Wilo | DE | 1 | SZT |  | 0.4 | IE3 | Zielony | Paleta jednorazowego użytku | 1 | 1 | 1 | 750 | 880 | 376 | 1200 | 1200 | 534 | 318 | 356 |  | //cms.media.wilo.com/dcipicxmlfeature/wilo610562/7590951/wilo610562_1.jpg |  |  |  |  | https://wilo.com/quick/PL/pl/articleNumber/2225336
2008 | 2225337 | 4062679309316 | Wilo-Atmos GIGA-D 50/190-11/2-S1 pompa dławnicowa podwójna | Pompa dławnicowa podwójna Wilo-Atmos GIGA-D 50/190-11/2-S1 z dwiema jednostopniowymi dławnicowymi pompami wirowymi we wspólnym korpusie z klapą przełączającą, silnikami w klasie efektywności IE3/IE4, do zastosowania z wodą grzewczą, lodową, glikolem | 11335 | PG3 | 28 | A | 22601 | NIE |  | 84137059 | 0 | 230 | 311 | Wilo-Atmos GIGA-D 50/190-11/2-S1 | Podwójna standard. pompa dławnicowa | Wilo-Atmos GIGA-D | Tłoczenie wody grzewczej (zgodnie z VDI 2035), wody zimnej i mieszanin woda-glikol | Wilo | DE | 1 | SZT |  | 0.4 | IE3 | Zielony | Paleta jednorazowego użytku | 1 | 1 | 1 | 750 | 880 | 376 | 1200 | 1200 | 534 | 318 | 356 |  | //cms.media.wilo.com/dcipicxmlfeature/wilo610562/7590951/wilo610562_1.jpg |  |  |  |  | https://wilo.com/quick/PL/pl/articleNumber/2225337
2009 | 2225326 | 4062679306001 | Wilo-Atmos GIGA-D 50/200-1,5/4 pompa dławnicowa podwójna | Pompa dławnicowa podwójna Wilo-Atmos GIGA-D 50/200-1,5/4 z dwiema jednostopniowymi dławnicowymi pompami wirowymi we wspólnym korpusie z klapą przełączającą, silnikami w klasie efektywności IE3/IE4, do zastosowania z wodą grzewczą, lodową, glikolem | 5153 | PG3 | 28 | A | 22601 | NIE |  | 84137059 | 0 | 230 | 311 | Wilo-Atmos GIGA-D 50/200-1,5/4 | Podwójna standard. pompa dławnicowa | Wilo-Atmos GIGA-D | Tłoczenie wody grzewczej (zgodnie z VDI 2035), wody zimnej i mieszanin woda-glikol | Wilo | DE | 1 | SZT |  | 0.4 | IE3 | Zielony | Europaleta | 1 | 1 | 1 | 696 | 668 | 309 | 800 | 1200 | 453 | 165 | 191 |  | //cms.media.wilo.com/dcipicxmlfeature/wilo610562/7590951/wilo610562_1.jpg |  |  |  |  | https://wilo.com/quick/PL/pl/articleNumber/2225326
2010 | 2225327 | 4062679307961 | Wilo-Atmos GIGA-D 50/200-1,5/4-S1 pompa dławnicowa podwójna | Pompa dławnicowa podwójna Wilo-Atmos GIGA-D 50/200-1,5/4-S1 z dwiema jednostopniowymi dławnicowymi pompami wirowymi we wspólnym korpusie z klapą przełączającą, silnikami w klasie efektywności IE3/IE4, do zastosowania z wodą grzewczą, lodową, glikolem | 5386 | PG3 | 28 | A | 22601 | NIE |  | 84137059 | 0 | 230 | 311 | Wilo-Atmos GIGA-D 50/200-1,5/4-S1 | Podwójna standard. pompa dławnicowa | Wilo-Atmos GIGA-D | Tłoczenie wody grzewczej (zgodnie z VDI 2035), wody zimnej i mieszanin woda-glikol | Wilo | DE | 1 | SZT |  | 0.4 | IE3 | Zielony | Europaleta | 1 | 1 | 1 | 696 | 668 | 309 | 800 | 1200 | 453 | 165 | 191 |  | //cms.media.wilo.com/dcipicxmlfeature/wilo610562/7590951/wilo610562_1.jpg |  |  |  |  | https://wilo.com/quick/PL/pl/articleNumber/2225327
2011 | 2225334 | 4062679307343 | Wilo-Atmos GIGA-D 50/200-11/2 pompa dławnicowa podwójna | Pompa dławnicowa podwójna Wilo-Atmos GIGA-D 50/200-11/2 z dwiema jednostopniowymi dławnicowymi pompami wirowymi we wspólnym korpusie z klapą przełączającą, silnikami w klasie efektywności IE3/IE4, do zastosowania z wodą grzewczą, lodową, glikolem | 11101 | PG3 | 28 | A | 22601 | NIE |  | 84137059 | 0 | 230 | 311 | Wilo-Atmos GIGA-D 50/200-11/2 | Podwójna standard. pompa dławnicowa | Wilo-Atmos GIGA-D | Tłoczenie wody grzewczej (zgodnie z VDI 2035), wody zimnej i mieszanin woda-glikol | Wilo | DE | 1 | SZT |  | 0.4 | IE3 | Zielony | Paleta jednorazowego użytku | 1 | 1 | 1 | 750 | 880 | 376 | 1200 | 1200 | 534 | 318 | 356 |  | //cms.media.wilo.com/dcipicxmlfeature/wilo610562/7590951/wilo610562_1.jpg |  |  |  |  | https://wilo.com/quick/PL/pl/articleNumber/2225334
2012 | 2225335 | 4062679309309 | Wilo-Atmos GIGA-D 50/200-11/2-S1 pompa dławnicowa podwójna | Pompa dławnicowa podwójna Wilo-Atmos GIGA-D 50/200-11/2-S1 z dwiema jednostopniowymi dławnicowymi pompami wirowymi we wspólnym korpusie z klapą przełączającą, silnikami w klasie efektywności IE3/IE4, do zastosowania z wodą grzewczą, lodową, glikolem | 11335 | PG3 | 28 | A | 22601 | NIE |  | 84137059 | 0 | 230 | 311 | Wilo-Atmos GIGA-D 50/200-11/2-S1 | Podwójna standard. pompa dławnicowa | Wilo-Atmos GIGA-D | Tłoczenie wody grzewczej (zgodnie z VDI 2035), wody zimnej i mieszanin woda-glikol | Wilo | DE | 1 | SZT |  | 0.4 | IE3 | Zielony | Paleta jednorazowego użytku | 1 | 1 | 1 | 750 | 880 | 376 | 1200 | 1200 | 534 | 318 | 356 |  | //cms.media.wilo.com/dcipicxmlfeature/wilo610562/7590951/wilo610562_1.jpg |  |  |  |  | https://wilo.com/quick/PL/pl/articleNumber/2225335
2013 | 2225332 | 4062679307336 | Wilo-Atmos GIGA-D 50/200-15/2 pompa dławnicowa podwójna | Pompa dławnicowa podwójna Wilo-Atmos GIGA-D 50/200-15/2 z dwiema jednostopniowymi dławnicowymi pompami wirowymi we wspólnym korpusie z klapą przełączającą, silnikami w klasie efektywności IE3/IE4, do zastosowania z wodą grzewczą, lodową, glikolem | 11408 | PG3 | 28 | A | 22601 | NIE |  | 84137059 | 0 | 230 | 311 | Wilo-Atmos GIGA-D 50/200-15/2 | Podwójna standard. pompa dławnicowa | Wilo-Atmos GIGA-D | Tłoczenie wody grzewczej (zgodnie z VDI 2035), wody zimnej i mieszanin woda-glikol | Wilo | DE | 1 | SZT |  | 0.4 | IE3 | Zielony | Paleta jednorazowego użytku | 1 | 1 | 1 | 750 | 880 | 377 | 1200 | 1200 | 535 | 350 | 388 |  | //cms.media.wilo.com/dcipicxmlfeature/wilo610562/7590951/wilo610562_1.jpg |  |  |  |  | https://wilo.com/quick/PL/pl/articleNumber/2225332
2014 | 2225333 | 4062679309293 | Wilo-Atmos GIGA-D 50/200-15/2-S1 pompa dławnicowa podwójna | Pompa dławnicowa podwójna Wilo-Atmos GIGA-D 50/200-15/2-S1 z dwiema jednostopniowymi dławnicowymi pompami wirowymi we wspólnym korpusie z klapą przełączającą, silnikami w klasie efektywności IE3/IE4, do zastosowania z wodą grzewczą, lodową, glikolem | 11642 | PG3 | 28 | A | 22601 | NIE |  | 84137059 | 0 | 230 | 311 | Wilo-Atmos GIGA-D 50/200-15/2-S1 | Podwójna standard. pompa dławnicowa | Wilo-Atmos GIGA-D | Tłoczenie wody grzewczej (zgodnie z VDI 2035), wody zimnej i mieszanin woda-glikol | Wilo | DE | 1 | SZT |  | 0.4 | IE3 | Zielony | Paleta jednorazowego użytku | 1 | 1 | 1 | 750 | 880 | 377 | 1200 | 1200 | 535 | 350 | 388 |  | //cms.media.wilo.com/dcipicxmlfeature/wilo610562/7590951/wilo610562_1.jpg |  |  |  |  | https://wilo.com/quick/PL/pl/articleNumber/2225333
2015 | 2225324 | 4062679305998 | Wilo-Atmos GIGA-D 50/200-2,2/4 pompa dławnicowa podwójna | Pompa dławnicowa podwójna Wilo-Atmos GIGA-D 50/200-2,2/4 z dwiema jednostopniowymi dławnicowymi pompami wirowymi we wspólnym korpusie z klapą przełączającą, silnikami w klasie efektywności IE3/IE4, do zastosowania z wodą grzewczą, lodową, glikolem | 5650 | PG3 | 28 | A | 22601 | NIE |  | 84137059 | 0 | 230 | 311 | Wilo-Atmos GIGA-D 50/200-2,2/4 | Podwójna standard. pompa dławnicowa | Wilo-Atmos GIGA-D | Tłoczenie wody grzewczej (zgodnie z VDI 2035), wody zimnej i mieszanin woda-glikol | Wilo | DE | 1 | SZT |  | 0.4 | IE3 | Zielony | Europaleta | 1 | 1 | 1 | 696 | 714 | 318 | 800 | 1200 | 462 | 197 | 224 |  | //cms.media.wilo.com/dcipicxmlfeature/wilo610562/7590951/wilo610562_1.jpg |  |  |  |  | https://wilo.com/quick/PL/pl/articleNumber/2225324
2016 | 2225325 | 4062679307954 | Wilo-Atmos GIGA-D 50/200-2,2/4-S1 pompa dławnicowa podwójna | Pompa dławnicowa podwójna Wilo-Atmos GIGA-D 50/200-2,2/4-S1 z dwiema jednostopniowymi dławnicowymi pompami wirowymi we wspólnym korpusie z klapą przełączającą, silnikami w klasie efektywności IE3/IE4, do zastosowania z wodą grzewczą, lodową, glikolem | 5885 | PG3 | 28 | A | 22601 | NIE |  | 84137059 | 0 | 230 | 311 | Wilo-Atmos GIGA-D 50/200-2,2/4-S1 | Podwójna standard. pompa dławnicowa | Wilo-Atmos GIGA-D | Tłoczenie wody grzewczej (zgodnie z VDI 2035), wody zimnej i mieszanin woda-glikol | Wilo | DE | 1 | SZT |  | 0.4 | IE3 | Zielony | Europaleta | 1 | 1 | 1 | 696 | 714 | 318 | 800 | 1200 | 462 | 197 | 224 |  | //cms.media.wilo.com/dcipicxmlfeature/wilo610562/7590951/wilo610562_1.jpg |  |  |  |  | https://wilo.com/quick/PL/pl/articleNumber/2225325
2017 | 2225346 | 4062679306063 | Wilo-Atmos GIGA-D 50/220-1,5/4 pompa dławnicowa podwójna | Pompa dławnicowa podwójna Wilo-Atmos GIGA-D 50/220-1,5/4 z dwiema jednostopniowymi dławnicowymi pompami wirowymi we wspólnym korpusie z klapą przełączającą, silnikami w klasie efektywności IE3/IE4, do zastosowania z wodą grzewczą, lodową, glikolem | 5730 | PG3 | 28 | A | 22601 | NIE |  | 84137059 | 0 | 230 | 311 | Wilo-Atmos GIGA-D 50/220-1,5/4 | Podwójna standard. pompa dławnicowa | Wilo-Atmos GIGA-D | Tłoczenie wody grzewczej (zgodnie z VDI 2035), wody zimnej i mieszanin woda-glikol | Wilo | DE | 1 | SZT |  | 0.4 | IE3 | Zielony | Europaleta | 1 | 1 | 1 | 751 | 673 | 309 | 800 | 1200 | 453 | 196 | 222 |  | //cms.media.wilo.com/dcipicxmlfeature/wilo610562/7590951/wilo610562_1.jpg |  |  |  |  | https://wilo.com/quick/PL/pl/articleNumber/2225346
2018 | 2225347 | 4062679308029 | Wilo-Atmos GIGA-D 50/220-1,5/4-S1 pompa dławnicowa podwójna | Pompa dławnicowa podwójna Wilo-Atmos GIGA-D 50/220-1,5/4-S1 z dwiema jednostopniowymi dławnicowymi pompami wirowymi we wspólnym korpusie z klapą przełączającą, silnikami w klasie efektywności IE3/IE4, do zastosowania z wodą grzewczą, lodową, glikolem | 5965 | PG3 | 28 | A | 22601 | NIE |  | 84137059 | 0 | 230 | 311 | Wilo-Atmos GIGA-D 50/220-1,5/4-S1 | Podwójna standard. pompa dławnicowa | Wilo-Atmos GIGA-D | Tłoczenie wody grzewczej (zgodnie z VDI 2035), wody zimnej i mieszanin woda-glikol | Wilo | DE | 1 | SZT |  | 0.4 | IE3 | Zielony | Europaleta | 1 | 1 | 1 | 751 | 673 | 309 | 800 | 1200 | 453 | 196 | 222 |  | //cms.media.wilo.com/dcipicxmlfeature/wilo610562/7590951/wilo610562_1.jpg |  |  |  |  | https://wilo.com/quick/PL/pl/articleNumber/2225347
2019 | 2225344 | 4062679306056 | Wilo-Atmos GIGA-D 50/230-2,2/4 pompa dławnicowa podwójna | Pompa dławnicowa podwójna Wilo-Atmos GIGA-D 50/230-2,2/4 z dwiema jednostopniowymi dławnicowymi pompami wirowymi we wspólnym korpusie z klapą przełączającą, silnikami w klasie efektywności IE3/IE4, do zastosowania z wodą grzewczą, lodową, glikolem | 5797 | PG3 | 28 | A | 22601 | NIE |  | 84137059 | 0 | 230 | 311 | Wilo-Atmos GIGA-D 50/230-2,2/4 | Podwójna standard. pompa dławnicowa | Wilo-Atmos GIGA-D | Tłoczenie wody grzewczej (zgodnie z VDI 2035), wody zimnej i mieszanin woda-glikol | Wilo | DE | 1 | SZT |  | 0.4 | IE3 | Zielony | Paleta jednorazowego użytku | 1 | 1 | 1 | 751 | 719 | 318 | 1200 | 1200 | 476 | 234 | 274 |  | //cms.media.wilo.com/dcipicxmlfeature/wilo610562/7590951/wilo610562_1.jpg |  |  |  |  | https://wilo.com/quick/PL/pl/articleNumber/2225344
2020 | 2225345 | 4062679308012 | Wilo-Atmos GIGA-D 50/230-2,2/4-S1 pompa dławnicowa podwójna | Pompa dławnicowa podwójna Wilo-Atmos GIGA-D 50/230-2,2/4-S1 z dwiema jednostopniowymi dławnicowymi pompami wirowymi we wspólnym korpusie z klapą przełączającą, silnikami w klasie efektywności IE3/IE4, do zastosowania z wodą grzewczą, lodową, glikolem | 6031 | PG3 | 28 | A | 22601 | NIE |  | 84137059 | 0 | 230 | 311 | Wilo-Atmos GIGA-D 50/230-2,2/4-S1 | Podwójna standard. pompa dławnicowa | Wilo-Atmos GIGA-D | Tłoczenie wody grzewczej (zgodnie z VDI 2035), wody zimnej i mieszanin woda-glikol | Wilo | DE | 1 | SZT |  | 0.4 | IE3 | Zielony | Paleta jednorazowego użytku | 1 | 1 | 1 | 751 | 719 | 318 | 1200 | 1200 | 476 | 234 | 274 |  | //cms.media.wilo.com/dcipicxmlfeature/wilo610562/7590951/wilo610562_1.jpg |  |  |  |  | https://wilo.com/quick/PL/pl/articleNumber/2225345
2021 | 2225342 | 4062679306049 | Wilo-Atmos GIGA-D 50/240-3/4 pompa dławnicowa podwójna | Pompa dławnicowa podwójna Wilo-Atmos GIGA-D 50/240-3/4 z dwiema jednostopniowymi dławnicowymi pompami wirowymi we wspólnym korpusie z klapą przełączającą, silnikami w klasie efektywności IE3/IE4, do zastosowania z wodą grzewczą, lodową, glikolem | 6022 | PG3 | 28 | A | 22601 | NIE |  | 84137059 | 0 | 230 | 311 | Wilo-Atmos GIGA-D 50/240-3/4 | Podwójna standard. pompa dławnicowa | Wilo-Atmos GIGA-D | Tłoczenie wody grzewczej (zgodnie z VDI 2035), wody zimnej i mieszanin woda-glikol | Wilo | DE | 1 | SZT |  | 0.4 | IE3 | Zielony | Paleta jednorazowego użytku | 1 | 1 | 1 | 751 | 719 | 319 | 1200 | 1200 | 487 | 234 | 274 |  | //cms.media.wilo.com/dcipicxmlfeature/wilo610562/7590951/wilo610562_1.jpg |  |  |  |  | https://wilo.com/quick/PL/pl/articleNumber/2225342
2022 | 2225343 | 4062679308005 | Wilo-Atmos GIGA-D 50/240-3/4-S1 pompa dławnicowa podwójna | Pompa dławnicowa podwójna Wilo-Atmos GIGA-D 50/240-3/4-S1 z dwiema jednostopniowymi dławnicowymi pompami wirowymi we wspólnym korpusie z klapą przełączającą, silnikami w klasie efektywności IE3/IE4, do zastosowania z wodą grzewczą, lodową, glikolem | 6256 | PG3 | 28 | A | 22601 | NIE |  | 84137059 | 0 | 230 | 311 | Wilo-Atmos GIGA-D 50/240-3/4-S1 | Podwójna standard. pompa dławnicowa | Wilo-Atmos GIGA-D | Tłoczenie wody grzewczej (zgodnie z VDI 2035), wody zimnej i mieszanin woda-glikol | Wilo | DE | 1 | SZT |  | 0.4 | IE3 | Zielony | Paleta jednorazowego użytku | 1 | 1 | 1 | 751 | 719 | 319 | 1200 | 1200 | 487 | 234 | 274 |  | //cms.media.wilo.com/dcipicxmlfeature/wilo610562/7590951/wilo610562_1.jpg |  |  |  |  | https://wilo.com/quick/PL/pl/articleNumber/2225343
2023 | 2225340 | 4062679306032 | Wilo-Atmos GIGA-D 50/250-4/4 pompa dławnicowa podwójna | Pompa dławnicowa podwójna Wilo-Atmos GIGA-D 50/250-4/4 z dwiema jednostopniowymi dławnicowymi pompami wirowymi we wspólnym korpusie z klapą przełączającą, silnikami w klasie efektywności IE3/IE4, do zastosowania z wodą grzewczą, lodową, glikolem | 6775 | PG3 | 28 | A | 22601 | NIE |  | 84137059 | 0 | 230 | 311 | Wilo-Atmos GIGA-D 50/250-4/4 | Podwójna standard. pompa dławnicowa | Wilo-Atmos GIGA-D | Tłoczenie wody grzewczej (zgodnie z VDI 2035), wody zimnej i mieszanin woda-glikol | Wilo | DE | 1 | SZT |  | 0.4 | IE3 | Zielony | Paleta jednorazowego użytku | 1 | 1 | 1 | 751 | 715 | 331 | 1200 | 1200 | 489 | 246 | 286 |  | //cms.media.wilo.com/dcipicxmlfeature/wilo610562/7590951/wilo610562_1.jpg |  |  |  |  | https://wilo.com/quick/PL/pl/articleNumber/2225340
2024 | 2225341 | 4062679307992 | Wilo-Atmos GIGA-D 50/250-4/4-S1 pompa dławnicowa podwójna | Pompa dławnicowa podwójna Wilo-Atmos GIGA-D 50/250-4/4-S1 z dwiema jednostopniowymi dławnicowymi pompami wirowymi we wspólnym korpusie z klapą przełączającą, silnikami w klasie efektywności IE3/IE4, do zastosowania z wodą grzewczą, lodową, glikolem | 7009 | PG3 | 28 | A | 22601 | NIE |  | 84137059 | 0 | 230 | 311 | Wilo-Atmos GIGA-D 50/250-4/4-S1 | Podwójna standard. pompa dławnicowa | Wilo-Atmos GIGA-D | Tłoczenie wody grzewczej (zgodnie z VDI 2035), wody zimnej i mieszanin woda-glikol | Wilo | DE | 1 | SZT |  | 0.4 | IE3 | Zielony | Paleta jednorazowego użytku | 1 | 1 | 1 | 751 | 715 | 331 | 1200 | 1200 | 489 | 246 | 286 |  | //cms.media.wilo.com/dcipicxmlfeature/wilo610562/7590951/wilo610562_1.jpg |  |  |  |  | https://wilo.com/quick/PL/pl/articleNumber/2225341
2025 | 2225306 | 4062679307275 | Wilo-Atmos GIGA-D 50/85-1,5/2 pompa dławnicowa podwójna | Pompa dławnicowa podwójna Wilo-Atmos GIGA-D 50/85-1,5/2 z dwiema jednostopniowymi dławnicowymi pompami wirowymi we wspólnym korpusie z klapą przełączającą, silnikami w klasie efektywności IE3/IE4, do zastosowania z wodą grzewczą, lodową, glikolem | 4108 | PG3 | 28 | A | 22601 | NIE |  | 84137059 | 0 | 230 | 311 | Wilo-Atmos GIGA-D 50/85-1,5/2 | Podwójna standard. pompa dławnicowa | Wilo-Atmos GIGA-D | Tłoczenie wody grzewczej (zgodnie z VDI 2035), wody zimnej i mieszanin woda-glikol | Wilo | DE | 1 | SZT |  | 0.4 | IE3 | Zielony | Europaleta | 1 | 1 | 1 | 572 | 576 | 258 | 800 | 1200 | 402 | 111 | 135 |  | //cms.media.wilo.com/dcipicxmlfeature/wilo610562/7590951/wilo610562_1.jpg |  |  |  |  | https://wilo.com/quick/PL/pl/articleNumber/2225306
2026 | 2225307 | 4062679309231 | Wilo-Atmos GIGA-D 50/85-1,5/2-S1 pompa dławnicowa podwójna | Pompa dławnicowa podwójna Wilo-Atmos GIGA-D 50/85-1,5/2-S1 z dwiema jednostopniowymi dławnicowymi pompami wirowymi we wspólnym korpusie z klapą przełączającą, silnikami w klasie efektywności IE3/IE4, do zastosowania z wodą grzewczą, lodową, glikolem | 4342 | PG3 | 28 | A | 22601 | NIE |  | 84137059 | 0 | 230 | 311 | Wilo-Atmos GIGA-D 50/85-1,5/2-S1 | Podwójna standard. pompa dławnicowa | Wilo-Atmos GIGA-D | Tłoczenie wody grzewczej (zgodnie z VDI 2035), wody zimnej i mieszanin woda-glikol | Wilo | DE | 1 | SZT |  | 0.4 | IE3 | Zielony | Europaleta | 1 | 1 | 1 | 572 | 576 | 258 | 800 | 1200 | 402 | 111 | 135 |  | //cms.media.wilo.com/dcipicxmlfeature/wilo610562/7590951/wilo610562_1.jpg |  |  |  |  | https://wilo.com/quick/PL/pl/articleNumber/2225307
2027 | 2225304 | 4062679307268 | Wilo-Atmos GIGA-D 50/95-2,2/2 pompa dławnicowa podwójna | Pompa dławnicowa podwójna Wilo-Atmos GIGA-D 50/95-2,2/2 z dwiema jednostopniowymi dławnicowymi pompami wirowymi we wspólnym korpusie z klapą przełączającą, silnikami w klasie efektywności IE3/IE4, do zastosowania z wodą grzewczą, lodową, glikolem | 4675 | PG3 | 28 | A | 22601 | NIE |  | 84137059 | 0 | 230 | 311 | Wilo-Atmos GIGA-D 50/95-2,2/2 | Podwójna standard. pompa dławnicowa | Wilo-Atmos GIGA-D | Tłoczenie wody grzewczej (zgodnie z VDI 2035), wody zimnej i mieszanin woda-glikol | Wilo | DE | 1 | SZT |  | 0.4 | IE3 | Zielony | Europaleta | 1 | 1 | 1 | 572 | 603 | 259 | 800 | 1200 | 403 | 116 | 140 |  | //cms.media.wilo.com/dcipicxmlfeature/wilo610562/7590951/wilo610562_1.jpg |  |  |  |  | https://wilo.com/quick/PL/pl/articleNumber/2225304
2028 | 2225305 | 4062679309224 | Wilo-Atmos GIGA-D 50/95-2,2/2-S1 pompa dławnicowa podwójna | Pompa dławnicowa podwójna Wilo-Atmos GIGA-D 50/95-2,2/2-S1 z dwiema jednostopniowymi dławnicowymi pompami wirowymi we wspólnym korpusie z klapą przełączającą, silnikami w klasie efektywności IE3/IE4, do zastosowania z wodą grzewczą, lodową, glikolem | 4909 | PG3 | 28 | A | 22601 | NIE |  | 84137059 | 0 | 230 | 311 | Wilo-Atmos GIGA-D 50/95-2,2/2-S1 | Podwójna standard. pompa dławnicowa | Wilo-Atmos GIGA-D | Tłoczenie wody grzewczej (zgodnie z VDI 2035), wody zimnej i mieszanin woda-glikol | Wilo | DE | 1 | SZT |  | 0.4 | IE3 | Zielony | Europaleta | 1 | 1 | 1 | 572 | 603 | 259 | 800 | 1200 | 403 | 116 | 140 |  | //cms.media.wilo.com/dcipicxmlfeature/wilo610562/7590951/wilo610562_1.jpg |  |  |  |  | https://wilo.com/quick/PL/pl/articleNumber/2225305
2029 | 2225352 | 4062679306094 | Wilo-Atmos GIGA-D 65/105-0,55/4 pompa dławnicowa podwójna | Pompa dławnicowa podwójna Wilo-Atmos GIGA-D 65/105-0,55/4 z dwiema jednostopniowymi dławnicowymi pompami wirowymi we wspólnym korpusie z klapą przełączającą, silnikami w klasie efektywności IE3/IE4, do zastosowania z wodą grzewczą, lodową, glikolem | 4459 | PG3 | 28 | A | 22601 | NIE |  | 84137059 | 0 | 230 | 311 | Wilo-Atmos GIGA-D 65/105-0,55/4 | Podwójna standard. pompa dławnicowa | Wilo-Atmos GIGA-D | Tłoczenie wody grzewczej (zgodnie z VDI 2035), wody zimnej i mieszanin woda-glikol | Wilo | DE | 1 | SZT |  | 0.4 | IE3 | Zielony | Europaleta | 1 | 1 | 1 | 635 | 573 | 263 | 800 | 1200 | 407 | 102 | 127 |  | //cms.media.wilo.com/dcipicxmlfeature/wilo610562/7590951/wilo610562_1.jpg |  |  |  |  | https://wilo.com/quick/PL/pl/articleNumber/2225352
2030 | 2225353 | 4062679308050 | Wilo-Atmos GIGA-D 65/105-0,55/4-S1 pompa dławnicowa podwójna | Pompa dławnicowa podwójna Wilo-Atmos GIGA-D 65/105-0,55/4-S1 z dwiema jednostopniowymi dławnicowymi pompami wirowymi we wspólnym korpusie z klapą przełączającą, silnikami w klasie efektywności IE3/IE4, do zastosowania z wodą grzewczą, lodową, glikolem | 4694 | PG3 | 28 | A | 22601 | NIE |  | 84137059 | 0 | 230 | 311 | Wilo-Atmos GIGA-D 65/105-0,55/4-S1 | Podwójna standard. pompa dławnicowa | Wilo-Atmos GIGA-D | Tłoczenie wody grzewczej (zgodnie z VDI 2035), wody zimnej i mieszanin woda-glikol | Wilo | DE | 1 | SZT |  | 0.4 | IE3 | Zielony | Europaleta | 1 | 1 | 1 | 635 | 573 | 263 | 800 | 1200 | 407 | 102 | 127 |  | //cms.media.wilo.com/dcipicxmlfeature/wilo610562/7590951/wilo610562_1.jpg |  |  |  |  | https://wilo.com/quick/PL/pl/articleNumber/2225353
2031 | 2225360 | 4062679307398 | Wilo-Atmos GIGA-D 65/105-4/2 pompa dławnicowa podwójna | Pompa dławnicowa podwójna Wilo-Atmos GIGA-D 65/105-4/2 z dwiema jednostopniowymi dławnicowymi pompami wirowymi we wspólnym korpusie z klapą przełączającą, silnikami w klasie efektywności IE3/IE4, do zastosowania z wodą grzewczą, lodową, glikolem | 5804 | PG3 | 28 | A | 22601 | NIE |  | 84137059 | 0 | 230 | 311 | Wilo-Atmos GIGA-D 65/105-4/2 | Podwójna standard. pompa dławnicowa | Wilo-Atmos GIGA-D | Tłoczenie wody grzewczej (zgodnie z VDI 2035), wody zimnej i mieszanin woda-glikol | Wilo | DE | 1 | SZT |  | 0.4 | IE3 | Zielony | Europaleta | 1 | 1 | 1 | 650 | 658 | 280 | 800 | 1200 | 424 | 153 | 178 |  | //cms.media.wilo.com/dcipicxmlfeature/wilo610562/7590951/wilo610562_1.jpg |  |  |  |  | https://wilo.com/quick/PL/pl/articleNumber/2225360
2032 | 2225361 | 4062679309354 | Wilo-Atmos GIGA-D 65/105-4/2-S1 pompa dławnicowa podwójna | Pompa dławnicowa podwójna Wilo-Atmos GIGA-D 65/105-4/2-S1 z dwiema jednostopniowymi dławnicowymi pompami wirowymi we wspólnym korpusie z klapą przełączającą, silnikami w klasie efektywności IE3/IE4, do zastosowania z wodą grzewczą, lodową, glikolem | 6038 | PG3 | 28 | A | 22601 | NIE |  | 84137059 | 0 | 230 | 311 | Wilo-Atmos GIGA-D 65/105-4/2-S1 | Podwójna standard. pompa dławnicowa | Wilo-Atmos GIGA-D | Tłoczenie wody grzewczej (zgodnie z VDI 2035), wody zimnej i mieszanin woda-glikol | Wilo | DE | 1 | SZT |  | 0.4 | IE3 | Zielony | Europaleta | 1 | 1 | 1 | 650 | 658 | 280 | 800 | 1200 | 424 | 153 | 178 |  | //cms.media.wilo.com/dcipicxmlfeature/wilo610562/7590951/wilo610562_1.jpg |  |  |  |  | https://wilo.com/quick/PL/pl/articleNumber/2225361
2033 | 2225350 | 4062679306087 | Wilo-Atmos GIGA-D 65/115-0,75/4 pompa dławnicowa podwójna | Pompa dławnicowa podwójna Wilo-Atmos GIGA-D 65/115-0,75/4 z dwiema jednostopniowymi dławnicowymi pompami wirowymi we wspólnym korpusie z klapą przełączającą, silnikami w klasie efektywności IE3/IE4, do zastosowania z wodą grzewczą, lodową, glikolem | 4643 | PG3 | 28 | A | 22601 | NIE |  | 84137059 | 0 | 230 | 311 | Wilo-Atmos GIGA-D 65/115-0,75/4 | Podwójna standard. pompa dławnicowa | Wilo-Atmos GIGA-D | Tłoczenie wody grzewczej (zgodnie z VDI 2035), wody zimnej i mieszanin woda-glikol | Wilo | DE | 1 | SZT |  | 0.4 | IE3 | Zielony | Europaleta | 1 | 1 | 1 | 635 | 592 | 263 | 800 | 1200 | 407 | 107 | 132 |  | //cms.media.wilo.com/dcipicxmlfeature/wilo610562/7590951/wilo610562_1.jpg |  |  |  |  | https://wilo.com/quick/PL/pl/articleNumber/2225350
2034 | 2225351 | 4062679308043 | Wilo-Atmos GIGA-D 65/115-0,75/4-S1 pompa dławnicowa podwójna | Pompa dławnicowa podwójna Wilo-Atmos GIGA-D 65/115-0,75/4-S1 z dwiema jednostopniowymi dławnicowymi pompami wirowymi we wspólnym korpusie z klapą przełączającą, silnikami w klasie efektywności IE3/IE4, do zastosowania z wodą grzewczą, lodową, glikolem | 4877 | PG3 | 28 | A | 22601 | NIE |  | 84137059 | 0 | 230 | 311 | Wilo-Atmos GIGA-D 65/115-0,75/4-S1 | Podwójna standard. pompa dławnicowa | Wilo-Atmos GIGA-D | Tłoczenie wody grzewczej (zgodnie z VDI 2035), wody zimnej i mieszanin woda-glikol | Wilo | DE | 1 | SZT |  | 0.4 | IE3 | Zielony | Europaleta | 1 | 1 | 1 | 635 | 592 | 263 | 800 | 1200 | 407 | 107 | 132 |  | //cms.media.wilo.com/dcipicxmlfeature/wilo610562/7590951/wilo610562_1.jpg |  |  |  |  | https://wilo.com/quick/PL/pl/articleNumber/2225351
2035 | 2225358 | 4062679307381 | Wilo-Atmos GIGA-D 65/115-5,5/2 pompa dławnicowa podwójna | Pompa dławnicowa podwójna Wilo-Atmos GIGA-D 65/115-5,5/2 z dwiema jednostopniowymi dławnicowymi pompami wirowymi we wspólnym korpusie z klapą przełączającą, silnikami w klasie efektywności IE3/IE4, do zastosowania z wodą grzewczą, lodową, glikolem | 6857 | PG3 | 28 | A | 22601 | NIE |  | 84137059 | 0 | 230 | 311 | Wilo-Atmos GIGA-D 65/115-5,5/2 | Podwójna standard. pompa dławnicowa | Wilo-Atmos GIGA-D | Tłoczenie wody grzewczej (zgodnie z VDI 2035), wody zimnej i mieszanin woda-glikol | Wilo | DE | 1 | SZT |  | 0.4 | IE3 | Zielony | Europaleta | 1 | 1 | 1 | 700 | 744 | 293 | 800 | 1200 | 437 | 187 | 212 |  | //cms.media.wilo.com/dcipicxmlfeature/wilo610562/7590951/wilo610562_1.jpg |  |  |  |  | https://wilo.com/quick/PL/pl/articleNumber/2225358
2036 | 2225359 | 4062679309347 | Wilo-Atmos GIGA-D 65/115-5,5/2-S1 pompa dławnicowa podwójna | Pompa dławnicowa podwójna Wilo-Atmos GIGA-D 65/115-5,5/2-S1 z dwiema jednostopniowymi dławnicowymi pompami wirowymi we wspólnym korpusie z klapą przełączającą, silnikami w klasie efektywności IE3/IE4, do zastosowania z wodą grzewczą, lodową, glikolem | 7090 | PG3 | 28 | A | 22601 | NIE |  | 84137059 | 0 | 230 | 311 | Wilo-Atmos GIGA-D 65/115-5,5/2-S1 | Podwójna standard. pompa dławnicowa | Wilo-Atmos GIGA-D | Tłoczenie wody grzewczej (zgodnie z VDI 2035), wody zimnej i mieszanin woda-glikol | Wilo | DE | 1 | SZT |  | 0.4 | IE3 | Zielony | Europaleta | 1 | 1 | 1 | 700 | 744 | 293 | 800 | 1200 | 437 | 187 | 212 |  | //cms.media.wilo.com/dcipicxmlfeature/wilo610562/7590951/wilo610562_1.jpg |  |  |  |  | https://wilo.com/quick/PL/pl/articleNumber/2225359
2037 | 2225348 | 4062679306070 | Wilo-Atmos GIGA-D 65/125-1,1/4 pompa dławnicowa podwójna | Pompa dławnicowa podwójna Wilo-Atmos GIGA-D 65/125-1,1/4 z dwiema jednostopniowymi dławnicowymi pompami wirowymi we wspólnym korpusie z klapą przełączającą, silnikami w klasie efektywności IE3/IE4, do zastosowania z wodą grzewczą, lodową, glikolem | 5144 | PG3 | 28 | A | 22601 | NIE |  | 84137059 | 0 | 230 | 311 | Wilo-Atmos GIGA-D 65/125-1,1/4 | Podwójna standard. pompa dławnicowa | Wilo-Atmos GIGA-D | Tłoczenie wody grzewczej (zgodnie z VDI 2035), wody zimnej i mieszanin woda-glikol | Wilo | DE | 1 | SZT |  | 0.4 | IE3 | Zielony | Europaleta | 1 | 1 | 1 | 635 | 649 | 259 | 800 | 1200 | 403 | 129 | 153 |  | //cms.media.wilo.com/dcipicxmlfeature/wilo610562/7590951/wilo610562_1.jpg |  |  |  |  | https://wilo.com/quick/PL/pl/articleNumber/2225348
2038 | 2225349 | 4062679308036 | Wilo-Atmos GIGA-D 65/125-1,1/4-S1 pompa dławnicowa podwójna | Pompa dławnicowa podwójna Wilo-Atmos GIGA-D 65/125-1,1/4-S1 z dwiema jednostopniowymi dławnicowymi pompami wirowymi we wspólnym korpusie z klapą przełączającą, silnikami w klasie efektywności IE3/IE4, do zastosowania z wodą grzewczą, lodową, glikolem | 5378 | PG3 | 28 | A | 22601 | NIE |  | 84137059 | 0 | 230 | 311 | Wilo-Atmos GIGA-D 65/125-1,1/4-S1 | Podwójna standard. pompa dławnicowa | Wilo-Atmos GIGA-D | Tłoczenie wody grzewczej (zgodnie z VDI 2035), wody zimnej i mieszanin woda-glikol | Wilo | DE | 1 | SZT |  | 0.4 | IE3 | Zielony | Europaleta | 1 | 1 | 1 | 635 | 649 | 259 | 800 | 1200 | 403 | 129 | 153 |  | //cms.media.wilo.com/dcipicxmlfeature/wilo610562/7590951/wilo610562_1.jpg |  |  |  |  | https://wilo.com/quick/PL/pl/articleNumber/2225349
2039 | 2225356 | 4062679307374 | Wilo-Atmos GIGA-D 65/125-7,5/2 pompa dławnicowa podwójna | Pompa dławnicowa podwójna Wilo-Atmos GIGA-D 65/125-7,5/2 z dwiema jednostopniowymi dławnicowymi pompami wirowymi we wspólnym korpusie z klapą przełączającą, silnikami w klasie efektywności IE3/IE4, do zastosowania z wodą grzewczą, lodową, glikolem | 7297 | PG3 | 28 | A | 22601 | NIE |  | 84137059 | 0 | 230 | 311 | Wilo-Atmos GIGA-D 65/125-7,5/2 | Podwójna standard. pompa dławnicowa | Wilo-Atmos GIGA-D | Tłoczenie wody grzewczej (zgodnie z VDI 2035), wody zimnej i mieszanin woda-glikol | Wilo | DE | 1 | SZT |  | 0.4 | IE3 | Zielony | Europaleta | 1 | 1 | 1 | 700 | 786 | 293 | 800 | 1200 | 437 | 219 | 244 |  | //cms.media.wilo.com/dcipicxmlfeature/wilo610562/7590951/wilo610562_1.jpg |  |  |  |  | https://wilo.com/quick/PL/pl/articleNumber/2225356
2040 | 2225357 | 4062679309330 | Wilo-Atmos GIGA-D 65/125-7,5/2-S1 pompa dławnicowa podwójna | Pompa dławnicowa podwójna Wilo-Atmos GIGA-D 65/125-7,5/2-S1 z dwiema jednostopniowymi dławnicowymi pompami wirowymi we wspólnym korpusie z klapą przełączającą, silnikami w klasie efektywności IE3/IE4, do zastosowania z wodą grzewczą, lodową, glikolem | 7531 | PG3 | 28 | A | 22601 | NIE |  | 84137059 | 0 | 230 | 311 | Wilo-Atmos GIGA-D 65/125-7,5/2-S1 | Podwójna standard. pompa dławnicowa | Wilo-Atmos GIGA-D | Tłoczenie wody grzewczej (zgodnie z VDI 2035), wody zimnej i mieszanin woda-glikol | Wilo | DE | 1 | SZT |  | 0.4 | IE3 | Zielony | Europaleta | 1 | 1 | 1 | 700 | 786 | 293 | 800 | 1200 | 437 | 219 | 244 |  | //cms.media.wilo.com/dcipicxmlfeature/wilo610562/7590951/wilo610562_1.jpg |  |  |  |  | https://wilo.com/quick/PL/pl/articleNumber/2225357
2041 | 2225376 | 4062679307442 | Wilo-Atmos GIGA-D 65/130-5,5/2 pompa dławnicowa podwójna | Pompa dławnicowa podwójna Wilo-Atmos GIGA-D 65/130-5,5/2 z dwiema jednostopniowymi dławnicowymi pompami wirowymi we wspólnym korpusie z klapą przełączającą, silnikami w klasie efektywności IE3/IE4, do zastosowania z wodą grzewczą, lodową, glikolem | 7715 | PG3 | 28 | A | 22601 | NIE |  | 84137059 | 0 | 230 | 311 | Wilo-Atmos GIGA-D 65/130-5,5/2 | Podwójna standard. pompa dławnicowa | Wilo-Atmos GIGA-D | Tłoczenie wody grzewczej (zgodnie z VDI 2035), wody zimnej i mieszanin woda-glikol | Wilo | DE | 1 | SZT |  | 0.4 | IE3 | Zielony | Europaleta | 1 | 1 | 1 | 700 | 728 | 338 | 800 | 1200 | 482 | 203 | 229 |  | //cms.media.wilo.com/dcipicxmlfeature/wilo610562/7590951/wilo610562_1.jpg |  |  |  |  | https://wilo.com/quick/PL/pl/articleNumber/2225376
2042 | 2225377 | 4062679309408 | Wilo-Atmos GIGA-D 65/130-5,5/2-S1 pompa dławnicowa podwójna | Pompa dławnicowa podwójna Wilo-Atmos GIGA-D 65/130-5,5/2-S1 z dwiema jednostopniowymi dławnicowymi pompami wirowymi we wspólnym korpusie z klapą przełączającą, silnikami w klasie efektywności IE3/IE4, do zastosowania z wodą grzewczą, lodową, glikolem | 7949 | PG3 | 28 | A | 22601 | NIE |  | 84137059 | 0 | 230 | 311 | Wilo-Atmos GIGA-D 65/130-5,5/2-S1 | Podwójna standard. pompa dławnicowa | Wilo-Atmos GIGA-D | Tłoczenie wody grzewczej (zgodnie z VDI 2035), wody zimnej i mieszanin woda-glikol | Wilo | DE | 1 | SZT |  | 0.4 | IE3 | Zielony | Europaleta | 1 | 1 | 1 | 700 | 728 | 338 | 800 | 1200 | 482 | 203 | 229 |  | //cms.media.wilo.com/dcipicxmlfeature/wilo610562/7590951/wilo610562_1.jpg |  |  |  |  | https://wilo.com/quick/PL/pl/articleNumber/2225377
2043 | 2225368 | 4062679306131 | Wilo-Atmos GIGA-D 65/140-0,75/4 pompa dławnicowa podwójna | Pompa dławnicowa podwójna Wilo-Atmos GIGA-D 65/140-0,75/4 z dwiema jednostopniowymi dławnicowymi pompami wirowymi we wspólnym korpusie z klapą przełączającą, silnikami w klasie efektywności IE3/IE4, do zastosowania z wodą grzewczą, lodową, glikolem | 4695 | PG3 | 28 | A | 22601 | NIE |  | 84137059 | 0 | 230 | 311 | Wilo-Atmos GIGA-D 65/140-0,75/4 | Podwójna standard. pompa dławnicowa | Wilo-Atmos GIGA-D | Tłoczenie wody grzewczej (zgodnie z VDI 2035), wody zimnej i mieszanin woda-glikol | Wilo | DE | 1 | SZT |  | 0.4 | IE3 | Zielony | Europaleta | 1 | 1 | 1 | 673 | 575 | 308 | 800 | 1200 | 452 | 125 | 151 |  | //cms.media.wilo.com/dcipicxmlfeature/wilo610562/7590951/wilo610562_1.jpg |  |  |  |  | https://wilo.com/quick/PL/pl/articleNumber/2225368
2044 | 2225369 | 4062679308098 | Wilo-Atmos GIGA-D 65/140-0,75/4-S1 pompa dławnicowa podwójna | Pompa dławnicowa podwójna Wilo-Atmos GIGA-D 65/140-0,75/4-S1 z dwiema jednostopniowymi dławnicowymi pompami wirowymi we wspólnym korpusie z klapą przełączającą, silnikami w klasie efektywności IE3/IE4, do zastosowania z wodą grzewczą, lodową, glikolem | 4928 | PG3 | 28 | A | 22601 | NIE |  | 84137059 | 0 | 230 | 311 | Wilo-Atmos GIGA-D 65/140-0,75/4-S1 | Podwójna standard. pompa dławnicowa | Wilo-Atmos GIGA-D | Tłoczenie wody grzewczej (zgodnie z VDI 2035), wody zimnej i mieszanin woda-glikol | Wilo | DE | 1 | SZT |  | 0.4 | IE3 | Zielony | Europaleta | 1 | 1 | 1 | 673 | 575 | 308 | 800 | 1200 | 452 | 125 | 151 |  | //cms.media.wilo.com/dcipicxmlfeature/wilo610562/7590951/wilo610562_1.jpg |  |  |  |  | https://wilo.com/quick/PL/pl/articleNumber/2225369
2045 | 2225374 | 4062679307435 | Wilo-Atmos GIGA-D 65/140-7,5/2 pompa dławnicowa podwójna | Pompa dławnicowa podwójna Wilo-Atmos GIGA-D 65/140-7,5/2 z dwiema jednostopniowymi dławnicowymi pompami wirowymi we wspólnym korpusie z klapą przełączającą, silnikami w klasie efektywności IE3/IE4, do zastosowania z wodą grzewczą, lodową, glikolem | 8056 | PG3 | 28 | A | 22601 | NIE |  | 84137059 | 0 | 230 | 311 | Wilo-Atmos GIGA-D 65/140-7,5/2 | Podwójna standard. pompa dławnicowa | Wilo-Atmos GIGA-D | Tłoczenie wody grzewczej (zgodnie z VDI 2035), wody zimnej i mieszanin woda-glikol | Wilo | DE | 1 | SZT |  | 0.4 | IE3 | Zielony | Europaleta | 1 | 1 | 1 | 700 | 770 | 338 | 800 | 1200 | 482 | 235 | 261 |  | //cms.media.wilo.com/dcipicxmlfeature/wilo610562/7590951/wilo610562_1.jpg |  |  |  |  | https://wilo.com/quick/PL/pl/articleNumber/2225374
2046 | 2225375 | 4062679309392 | Wilo-Atmos GIGA-D 65/140-7,5/2-S1 pompa dławnicowa podwójna | Pompa dławnicowa podwójna Wilo-Atmos GIGA-D 65/140-7,5/2-S1 z dwiema jednostopniowymi dławnicowymi pompami wirowymi we wspólnym korpusie z klapą przełączającą, silnikami w klasie efektywności IE3/IE4, do zastosowania z wodą grzewczą, lodową, glikolem | 8290 | PG3 | 28 | A | 22601 | NIE |  | 84137059 | 0 | 230 | 311 | Wilo-Atmos GIGA-D 65/140-7,5/2-S1 | Podwójna standard. pompa dławnicowa | Wilo-Atmos GIGA-D | Tłoczenie wody grzewczej (zgodnie z VDI 2035), wody zimnej i mieszanin woda-glikol | Wilo | DE | 1 | SZT |  | 0.4 | IE3 | Zielony | Europaleta | 1 | 1 | 1 | 700 | 770 | 338 | 800 | 1200 | 482 | 235 | 261 |  | //cms.media.wilo.com/dcipicxmlfeature/wilo610562/7590951/wilo610562_1.jpg |  |  |  |  | https://wilo.com/quick/PL/pl/articleNumber/2225375
2047 | 2225366 | 4062679306124 | Wilo-Atmos GIGA-D 65/150-1,1/4 pompa dławnicowa podwójna | Pompa dławnicowa podwójna Wilo-Atmos GIGA-D 65/150-1,1/4 z dwiema jednostopniowymi dławnicowymi pompami wirowymi we wspólnym korpusie z klapą przełączającą, silnikami w klasie efektywności IE3/IE4, do zastosowania z wodą grzewczą, lodową, glikolem | 5180 | PG3 | 28 | A | 22601 | NIE |  | 84137059 | 0 | 230 | 311 | Wilo-Atmos GIGA-D 65/150-1,1/4 | Podwójna standard. pompa dławnicowa | Wilo-Atmos GIGA-D | Tłoczenie wody grzewczej (zgodnie z VDI 2035), wody zimnej i mieszanin woda-glikol | Wilo | DE | 1 | SZT |  | 0.4 | IE3 | Zielony | Europaleta | 1 | 1 | 1 | 673 | 633 | 304 | 800 | 1200 | 448 | 146 | 173 |  | //cms.media.wilo.com/dcipicxmlfeature/wilo610562/7590951/wilo610562_1.jpg |  |  |  |  | https://wilo.com/quick/PL/pl/articleNumber/2225366
2048 | 2225367 | 4062679308081 | Wilo-Atmos GIGA-D 65/150-1,1/4-S1 pompa dławnicowa podwójna | Pompa dławnicowa podwójna Wilo-Atmos GIGA-D 65/150-1,1/4-S1 z dwiema jednostopniowymi dławnicowymi pompami wirowymi we wspólnym korpusie z klapą przełączającą, silnikami w klasie efektywności IE3/IE4, do zastosowania z wodą grzewczą, lodową, glikolem | 5414 | PG3 | 28 | A | 22601 | NIE |  | 84137059 | 0 | 230 | 311 | Wilo-Atmos GIGA-D 65/150-1,1/4-S1 | Podwójna standard. pompa dławnicowa | Wilo-Atmos GIGA-D | Tłoczenie wody grzewczej (zgodnie z VDI 2035), wody zimnej i mieszanin woda-glikol | Wilo | DE | 1 | SZT |  | 0.4 | IE3 | Zielony | Europaleta | 1 | 1 | 1 | 673 | 633 | 304 | 800 | 1200 | 448 | 146 | 173 |  | //cms.media.wilo.com/dcipicxmlfeature/wilo610562/7590951/wilo610562_1.jpg |  |  |  |  | https://wilo.com/quick/PL/pl/articleNumber/2225367
2049 | 2225372 | 4062679307428 | Wilo-Atmos GIGA-D 65/150-11/2 pompa dławnicowa podwójna | Pompa dławnicowa podwójna Wilo-Atmos GIGA-D 65/150-11/2 z dwiema jednostopniowymi dławnicowymi pompami wirowymi we wspólnym korpusie z klapą przełączającą, silnikami w klasie efektywności IE3/IE4, do zastosowania z wodą grzewczą, lodową, glikolem | 10577 | PG3 | 28 | A | 22601 | NIE |  | 84137059 | 0 | 230 | 311 | Wilo-Atmos GIGA-D 65/150-11/2 | Podwójna standard. pompa dławnicowa | Wilo-Atmos GIGA-D | Tłoczenie wody grzewczej (zgodnie z VDI 2035), wody zimnej i mieszanin woda-glikol | Wilo | DE | 1 | SZT |  | 0.4 | IE3 | Zielony | Paleta jednorazowego użytku | 1 | 1 | 1 | 750 | 843 | 371 | 1200 | 1200 | 529 | 311 | 348 |  | //cms.media.wilo.com/dcipicxmlfeature/wilo610562/7590951/wilo610562_1.jpg |  |  |  |  | https://wilo.com/quick/PL/pl/articleNumber/2225372
2050 | 2225373 | 4062679309385 | Wilo-Atmos GIGA-D 65/150-11/2-S1 pompa dławnicowa podwójna | Pompa dławnicowa podwójna Wilo-Atmos GIGA-D 65/150-11/2-S1 z dwiema jednostopniowymi dławnicowymi pompami wirowymi we wspólnym korpusie z klapą przełączającą, silnikami w klasie efektywności IE3/IE4, do zastosowania z wodą grzewczą, lodową, glikolem | 10811 | PG3 | 28 | A | 22601 | NIE |  | 84137059 | 0 | 230 | 311 | Wilo-Atmos GIGA-D 65/150-11/2-S1 | Podwójna standard. pompa dławnicowa | Wilo-Atmos GIGA-D | Tłoczenie wody grzewczej (zgodnie z VDI 2035), wody zimnej i mieszanin woda-glikol | Wilo | DE | 1 | SZT |  | 0.4 | IE3 | Zielony | Paleta jednorazowego użytku | 1 | 1 | 1 | 750 | 843 | 371 | 1200 | 1200 | 529 | 311 | 348 |  | //cms.media.wilo.com/dcipicxmlfeature/wilo610562/7590951/wilo610562_1.jpg |  |  |  |  | https://wilo.com/quick/PL/pl/articleNumber/2225373
2051 | 2225364 | 4062679306117 | Wilo-Atmos GIGA-D 65/160-1,5/4 pompa dławnicowa podwójna | Pompa dławnicowa podwójna Wilo-Atmos GIGA-D 65/160-1,5/4 z dwiema jednostopniowymi dławnicowymi pompami wirowymi we wspólnym korpusie z klapą przełączającą, silnikami w klasie efektywności IE3/IE4, do zastosowania z wodą grzewczą, lodową, glikolem | 5236 | PG3 | 28 | A | 22601 | NIE |  | 84137059 | 0 | 230 | 311 | Wilo-Atmos GIGA-D 65/160-1,5/4 | Podwójna standard. pompa dławnicowa | Wilo-Atmos GIGA-D | Tłoczenie wody grzewczej (zgodnie z VDI 2035), wody zimnej i mieszanin woda-glikol | Wilo | DE | 1 | SZT |  | 0.4 | IE3 | Zielony | Europaleta | 1 | 1 | 1 | 673 | 658 | 304 | 800 | 1200 | 448 | 158 | 185 |  | //cms.media.wilo.com/dcipicxmlfeature/wilo610562/7590951/wilo610562_1.jpg |  |  |  |  | https://wilo.com/quick/PL/pl/articleNumber/2225364
2052 | 2225365 | 4062679308074 | Wilo-Atmos GIGA-D 65/160-1,5/4-S1 pompa dławnicowa podwójna | Pompa dławnicowa podwójna Wilo-Atmos GIGA-D 65/160-1,5/4-S1 z dwiema jednostopniowymi dławnicowymi pompami wirowymi we wspólnym korpusie z klapą przełączającą, silnikami w klasie efektywności IE3/IE4, do zastosowania z wodą grzewczą, lodową, glikolem | 5469 | PG3 | 28 | A | 22601 | NIE |  | 84137059 | 0 | 230 | 311 | Wilo-Atmos GIGA-D 65/160-1,5/4-S1 | Podwójna standard. pompa dławnicowa | Wilo-Atmos GIGA-D | Tłoczenie wody grzewczej (zgodnie z VDI 2035), wody zimnej i mieszanin woda-glikol | Wilo | DE | 1 | SZT |  | 0.4 | IE3 | Zielony | Europaleta | 1 | 1 | 1 | 673 | 658 | 304 | 800 | 1200 | 448 | 158 | 185 |  | //cms.media.wilo.com/dcipicxmlfeature/wilo610562/7590951/wilo610562_1.jpg |  |  |  |  | https://wilo.com/quick/PL/pl/articleNumber/2225365
2053 | 2225370 | 4062679307411 | Wilo-Atmos GIGA-D 65/160-15/2 pompa dławnicowa podwójna | Pompa dławnicowa podwójna Wilo-Atmos GIGA-D 65/160-15/2 z dwiema jednostopniowymi dławnicowymi pompami wirowymi we wspólnym korpusie z klapą przełączającą, silnikami w klasie efektywności IE3/IE4, do zastosowania z wodą grzewczą, lodową, glikolem | 12242 | PG3 | 28 | A | 22601 | NIE |  | 84137059 | 0 | 230 | 311 | Wilo-Atmos GIGA-D 65/160-15/2 | Podwójna standard. pompa dławnicowa | Wilo-Atmos GIGA-D | Tłoczenie wody grzewczej (zgodnie z VDI 2035), wody zimnej i mieszanin woda-glikol | Wilo | DE | 1 | SZT |  | 0.4 | IE3 | Zielony | Paleta jednorazowego użytku | 1 | 1 | 1 | 750 | 843 | 372 | 1200 | 1200 | 530 | 343 | 380 |  | //cms.media.wilo.com/dcipicxmlfeature/wilo610562/7590951/wilo610562_1.jpg |  |  |  |  | https://wilo.com/quick/PL/pl/articleNumber/2225370
2054 | 2225371 | 4062679309378 | Wilo-Atmos GIGA-D 65/160-15/2-S1 pompa dławnicowa podwójna | Pompa dławnicowa podwójna Wilo-Atmos GIGA-D 65/160-15/2-S1 z dwiema jednostopniowymi dławnicowymi pompami wirowymi we wspólnym korpusie z klapą przełączającą, silnikami w klasie efektywności IE3/IE4, do zastosowania z wodą grzewczą, lodową, glikolem | 12475 | PG3 | 28 | A | 22601 | NIE |  | 84137059 | 0 | 230 | 311 | Wilo-Atmos GIGA-D 65/160-15/2-S1 | Podwójna standard. pompa dławnicowa | Wilo-Atmos GIGA-D | Tłoczenie wody grzewczej (zgodnie z VDI 2035), wody zimnej i mieszanin woda-glikol | Wilo | DE | 1 | SZT |  | 0.4 | IE3 | Zielony | Paleta jednorazowego użytku | 1 | 1 | 1 | 750 | 843 | 372 | 1200 | 1200 | 530 | 343 | 380 |  | //cms.media.wilo.com/dcipicxmlfeature/wilo610562/7590951/wilo610562_1.jpg |  |  |  |  | https://wilo.com/quick/PL/pl/articleNumber/2225371
2055 | 2225392 | 4062679307497 | Wilo-Atmos GIGA-D 65/180-15/2 pompa dławnicowa podwójna | Pompa dławnicowa podwójna Wilo-Atmos GIGA-D 65/180-15/2 z dwiema jednostopniowymi dławnicowymi pompami wirowymi we wspólnym korpusie z klapą przełączającą, silnikami w klasie efektywności IE3/IE4, do zastosowania z wodą grzewczą, lodową, glikolem | 12794 | PG3 | 28 | A | 22601 | NIE |  | 84137059 | 0 | 230 | 311 | Wilo-Atmos GIGA-D 65/180-15/2 | Podwójna standard. pompa dławnicowa | Wilo-Atmos GIGA-D | Tłoczenie wody grzewczej (zgodnie z VDI 2035), wody zimnej i mieszanin woda-glikol | Wilo | DE | 1 | SZT |  | 0.4 | IE3 | Zielony | Paleta jednorazowego użytku | 1 | 1 | 1 | 750 | 892 | 394 | 1200 | 1200 | 552 | 374 | 412 |  | //cms.media.wilo.com/dcipicxmlfeature/wilo610562/7590951/wilo610562_1.jpg |  |  |  |  | https://wilo.com/quick/PL/pl/articleNumber/2225392
2056 | 2225393 | 4062679309453 | Wilo-Atmos GIGA-D 65/180-15/2-S1 pompa dławnicowa podwójna | Pompa dławnicowa podwójna Wilo-Atmos GIGA-D 65/180-15/2-S1 z dwiema jednostopniowymi dławnicowymi pompami wirowymi we wspólnym korpusie z klapą przełączającą, silnikami w klasie efektywności IE3/IE4, do zastosowania z wodą grzewczą, lodową, glikolem | 13028 | PG3 | 28 | A | 22601 | NIE |  | 84137059 | 0 | 230 | 311 | Wilo-Atmos GIGA-D 65/180-15/2-S1 | Podwójna standard. pompa dławnicowa | Wilo-Atmos GIGA-D | Tłoczenie wody grzewczej (zgodnie z VDI 2035), wody zimnej i mieszanin woda-glikol | Wilo | DE | 1 | SZT |  | 0.4 | IE3 | Zielony | Paleta jednorazowego użytku | 1 | 1 | 1 | 750 | 892 | 394 | 1200 | 1200 | 552 | 374 | 412 |  | //cms.media.wilo.com/dcipicxmlfeature/wilo610562/7590951/wilo610562_1.jpg |  |  |  |  | https://wilo.com/quick/PL/pl/articleNumber/2225393
2057 | 2225390 | 4062679307480 | Wilo-Atmos GIGA-D 65/190-15/2 pompa dławnicowa podwójna | Pompa dławnicowa podwójna Wilo-Atmos GIGA-D 65/190-15/2 z dwiema jednostopniowymi dławnicowymi pompami wirowymi we wspólnym korpusie z klapą przełączającą, silnikami w klasie efektywności IE3/IE4, do zastosowania z wodą grzewczą, lodową, glikolem | 12794 | PG3 | 28 | A | 22601 | NIE |  | 84137059 | 0 | 230 | 311 | Wilo-Atmos GIGA-D 65/190-15/2 | Podwójna standard. pompa dławnicowa | Wilo-Atmos GIGA-D | Tłoczenie wody grzewczej (zgodnie z VDI 2035), wody zimnej i mieszanin woda-glikol | Wilo | DE | 1 | SZT |  | 0.4 | IE3 | Zielony | Paleta jednorazowego użytku | 1 | 1 | 1 | 750 | 892 | 394 | 1200 | 1200 | 552 | 374 | 412 |  | //cms.media.wilo.com/dcipicxmlfeature/wilo610562/7590951/wilo610562_1.jpg |  |  |  |  | https://wilo.com/quick/PL/pl/articleNumber/2225390
2058 | 2225391 | 4062679309446 | Wilo-Atmos GIGA-D 65/190-15/2-S1 pompa dławnicowa podwójna | Pompa dławnicowa podwójna Wilo-Atmos GIGA-D 65/190-15/2-S1 z dwiema jednostopniowymi dławnicowymi pompami wirowymi we wspólnym korpusie z klapą przełączającą, silnikami w klasie efektywności IE3/IE4, do zastosowania z wodą grzewczą, lodową, glikolem | 13028 | PG3 | 28 | A | 22601 | NIE |  | 84137059 | 0 | 230 | 311 | Wilo-Atmos GIGA-D 65/190-15/2-S1 | Podwójna standard. pompa dławnicowa | Wilo-Atmos GIGA-D | Tłoczenie wody grzewczej (zgodnie z VDI 2035), wody zimnej i mieszanin woda-glikol | Wilo | DE | 1 | SZT |  | 0.4 | IE3 | Zielony | Paleta jednorazowego użytku | 1 | 1 | 1 | 750 | 892 | 394 | 1200 | 1200 | 552 | 374 | 412 |  | //cms.media.wilo.com/dcipicxmlfeature/wilo610562/7590951/wilo610562_1.jpg |  |  |  |  | https://wilo.com/quick/PL/pl/articleNumber/2225391
2059 | 2225388 | 4062679307473 | Wilo-Atmos GIGA-D 65/190-18,5/2 pompa dławnicowa podwójna | Pompa dławnicowa podwójna Wilo-Atmos GIGA-D 65/190-18,5/2 z dwiema jednostopniowymi dławnicowymi pompami wirowymi we wspólnym korpusie z klapą przełączającą, silnikami w klasie efektywności IE3/IE4, do zastosowania z wodą grzewczą, lodową, glikolem | 15261 | PG3 | 28 | A | 22601 | NIE |  | 84137059 | 0 | 230 | 311 | Wilo-Atmos GIGA-D 65/190-18,5/2 | Podwójna standard. pompa dławnicowa | Wilo-Atmos GIGA-D | Tłoczenie wody grzewczej (zgodnie z VDI 2035), wody zimnej i mieszanin woda-glikol | Wilo | DE | 1 | SZT |  | 0.4 | IE3 | Zielony | Paleta jednorazowego użytku | 1 | 1 | 1 | 750 | 892 | 394 | 1200 | 1200 | 552 | 412 | 450 |  | //cms.media.wilo.com/dcipicxmlfeature/wilo610562/7590951/wilo610562_1.jpg |  |  |  |  | https://wilo.com/quick/PL/pl/articleNumber/2225388
2060 | 2225389 | 4062679309439 | Wilo-Atmos GIGA-D 65/190-18,5/2-S1 pompa dławnicowa podwójna | Pompa dławnicowa podwójna Wilo-Atmos GIGA-D 65/190-18,5/2-S1 z dwiema jednostopniowymi dławnicowymi pompami wirowymi we wspólnym korpusie z klapą przełączającą, silnikami w klasie efektywności IE3/IE4, do zastosowania z wodą grzewczą, lodową, glikolem | 15496 | PG3 | 28 | A | 22601 | NIE |  | 84137059 | 0 | 230 | 311 | Wilo-Atmos GIGA-D 65/190-18,5/2-S1 | Podwójna standard. pompa dławnicowa | Wilo-Atmos GIGA-D | Tłoczenie wody grzewczej (zgodnie z VDI 2035), wody zimnej i mieszanin woda-glikol | Wilo | DE | 1 | SZT |  | 0.4 | IE3 | Zielony | Paleta jednorazowego użytku | 1 | 1 | 1 | 750 | 892 | 394 | 1200 | 1200 | 552 | 412 | 450 |  | //cms.media.wilo.com/dcipicxmlfeature/wilo610562/7590951/wilo610562_1.jpg |  |  |  |  | https://wilo.com/quick/PL/pl/articleNumber/2225389
2061 | 2225382 | 4062679306162 | Wilo-Atmos GIGA-D 65/190-2,2/4 pompa dławnicowa podwójna | Pompa dławnicowa podwójna Wilo-Atmos GIGA-D 65/190-2,2/4 z dwiema jednostopniowymi dławnicowymi pompami wirowymi we wspólnym korpusie z klapą przełączającą, silnikami w klasie efektywności IE3/IE4, do zastosowania z wodą grzewczą, lodową, glikolem | 6115 | PG3 | 28 | A | 22601 | NIE |  | 84137059 | 0 | 230 | 311 | Wilo-Atmos GIGA-D 65/190-2,2/4 | Podwójna standard. pompa dławnicowa | Wilo-Atmos GIGA-D | Tłoczenie wody grzewczej (zgodnie z VDI 2035), wody zimnej i mieszanin woda-glikol | Wilo | DE | 1 | SZT |  | 0.4 | IE3 | Zielony | Paleta jednorazowego użytku | 1 | 1 | 1 | 720 | 726 | 336 | 1200 | 1200 | 494 | 221 | 264 |  | //cms.media.wilo.com/dcipicxmlfeature/wilo610562/7590951/wilo610562_1.jpg |  |  |  |  | https://wilo.com/quick/PL/pl/articleNumber/2225382
2062 | 2225383 | 4062679308128 | Wilo-Atmos GIGA-D 65/190-2,2/4-S1 pompa dławnicowa podwójna | Pompa dławnicowa podwójna Wilo-Atmos GIGA-D 65/190-2,2/4-S1 z dwiema jednostopniowymi dławnicowymi pompami wirowymi we wspólnym korpusie z klapą przełączającą, silnikami w klasie efektywności IE3/IE4, do zastosowania z wodą grzewczą, lodową, glikolem | 6349 | PG3 | 28 | A | 22601 | NIE |  | 84137059 | 0 | 230 | 311 | Wilo-Atmos GIGA-D 65/190-2,2/4-S1 | Podwójna standard. pompa dławnicowa | Wilo-Atmos GIGA-D | Tłoczenie wody grzewczej (zgodnie z VDI 2035), wody zimnej i mieszanin woda-glikol | Wilo | DE | 1 | SZT |  | 0.4 | IE3 | Zielony | Paleta jednorazowego użytku | 1 | 1 | 1 | 720 | 726 | 336 | 1200 | 1200 | 494 | 221 | 264 |  | //cms.media.wilo.com/dcipicxmlfeature/wilo610562/7590951/wilo610562_1.jpg |  |  |  |  | https://wilo.com/quick/PL/pl/articleNumber/2225383
2063 | 2225386 | 4062679307466 | Wilo-Atmos GIGA-D 65/200-18,5/2 pompa dławnicowa podwójna | Pompa dławnicowa podwójna Wilo-Atmos GIGA-D 65/200-18,5/2 z dwiema jednostopniowymi dławnicowymi pompami wirowymi we wspólnym korpusie z klapą przełączającą, silnikami w klasie efektywności IE3/IE4, do zastosowania z wodą grzewczą, lodową, glikolem | 15261 | PG3 | 28 | A | 22601 | NIE |  | 84137059 | 0 | 230 | 311 | Wilo-Atmos GIGA-D 65/200-18,5/2 | Podwójna standard. pompa dławnicowa | Wilo-Atmos GIGA-D | Tłoczenie wody grzewczej (zgodnie z VDI 2035), wody zimnej i mieszanin woda-glikol | Wilo | DE | 1 | SZT |  | 0.4 | IE3 | Zielony | Paleta jednorazowego użytku | 1 | 1 | 1 | 750 | 892 | 394 | 1200 | 1200 | 552 | 412 | 450 |  | //cms.media.wilo.com/dcipicxmlfeature/wilo610562/7590951/wilo610562_1.jpg |  |  |  |  | https://wilo.com/quick/PL/pl/articleNumber/2225386
2064 | 2225387 | 4062679309422 | Wilo-Atmos GIGA-D 65/200-18,5/2-S1 pompa dławnicowa podwójna | Pompa dławnicowa podwójna Wilo-Atmos GIGA-D 65/200-18,5/2-S1 z dwiema jednostopniowymi dławnicowymi pompami wirowymi we wspólnym korpusie z klapą przełączającą, silnikami w klasie efektywności IE3/IE4, do zastosowania z wodą grzewczą, lodową, glikolem | 15496 | PG3 | 28 | A | 22601 | NIE |  | 84137059 | 0 | 230 | 311 | Wilo-Atmos GIGA-D 65/200-18,5/2-S1 | Podwójna standard. pompa dławnicowa | Wilo-Atmos GIGA-D | Tłoczenie wody grzewczej (zgodnie z VDI 2035), wody zimnej i mieszanin woda-glikol | Wilo | DE | 1 | SZT |  | 0.4 | IE3 | Zielony | Paleta jednorazowego użytku | 1 | 1 | 1 | 750 | 892 | 394 | 1200 | 1200 | 552 | 412 | 450 |  | //cms.media.wilo.com/dcipicxmlfeature/wilo610562/7590951/wilo610562_1.jpg |  |  |  |  | https://wilo.com/quick/PL/pl/articleNumber/2225387
2065 | 2225380 | 4062679306155 | Wilo-Atmos GIGA-D 65/200-2,2/4 pompa dławnicowa podwójna | Pompa dławnicowa podwójna Wilo-Atmos GIGA-D 65/200-2,2/4 z dwiema jednostopniowymi dławnicowymi pompami wirowymi we wspólnym korpusie z klapą przełączającą, silnikami w klasie efektywności IE3/IE4, do zastosowania z wodą grzewczą, lodową, glikolem | 6115 | PG3 | 28 | A | 22601 | NIE |  | 84137059 | 0 | 230 | 311 | Wilo-Atmos GIGA-D 65/200-2,2/4 | Podwójna standard. pompa dławnicowa | Wilo-Atmos GIGA-D | Tłoczenie wody grzewczej (zgodnie z VDI 2035), wody zimnej i mieszanin woda-glikol | Wilo | DE | 1 | SZT |  | 0.4 | IE3 | Zielony | Paleta jednorazowego użytku | 1 | 1 | 1 | 720 | 726 | 336 | 1200 | 1200 | 494 | 221 | 264 |  | //cms.media.wilo.com/dcipicxmlfeature/wilo610562/7590951/wilo610562_1.jpg |  |  |  |  | https://wilo.com/quick/PL/pl/articleNumber/2225380
2066 | 2225381 | 4062679308111 | Wilo-Atmos GIGA-D 65/200-2,2/4-S1 pompa dławnicowa podwójna | Pompa dławnicowa podwójna Wilo-Atmos GIGA-D 65/200-2,2/4-S1 z dwiema jednostopniowymi dławnicowymi pompami wirowymi we wspólnym korpusie z klapą przełączającą, silnikami w klasie efektywności IE3/IE4, do zastosowania z wodą grzewczą, lodową, glikolem | 6349 | PG3 | 28 | A | 22601 | NIE |  | 84137059 | 0 | 230 | 311 | Wilo-Atmos GIGA-D 65/200-2,2/4-S1 | Podwójna standard. pompa dławnicowa | Wilo-Atmos GIGA-D | Tłoczenie wody grzewczej (zgodnie z VDI 2035), wody zimnej i mieszanin woda-glikol | Wilo | DE | 1 | SZT |  | 0.4 | IE3 | Zielony | Paleta jednorazowego użytku | 1 | 1 | 1 | 720 | 726 | 336 | 1200 | 1200 | 494 | 221 | 264 |  | //cms.media.wilo.com/dcipicxmlfeature/wilo610562/7590951/wilo610562_1.jpg |  |  |  |  | https://wilo.com/quick/PL/pl/articleNumber/2225381
2067 | 2225384 | 4062679307459 | Wilo-Atmos GIGA-D 65/200-22/2 pompa dławnicowa podwójna | Pompa dławnicowa podwójna Wilo-Atmos GIGA-D 65/200-22/2 z dwiema jednostopniowymi dławnicowymi pompami wirowymi we wspólnym korpusie z klapą przełączającą, silnikami w klasie efektywności IE3/IE4, do zastosowania z wodą grzewczą, lodową, glikolem | 17117 | PG3 | 28 | A | 22601 | NIE |  | 84137059 | 0 | 230 | 311 | Wilo-Atmos GIGA-D 65/200-22/2 | Podwójna standard. pompa dławnicowa | Wilo-Atmos GIGA-D | Tłoczenie wody grzewczej (zgodnie z VDI 2035), wody zimnej i mieszanin woda-glikol | Wilo | DE | 1 | SZT |  | 0.4 | IE3 | Zielony | Paleta jednorazowego użytku | 1 | 1 | 1 | 750 | 961 | 412 | 1200 | 1200 | 570 | 561 | 599 |  | //cms.media.wilo.com/dcipicxmlfeature/wilo610562/7590951/wilo610562_1.jpg |  |  |  |  | https://wilo.com/quick/PL/pl/articleNumber/2225384
2068 | 2225385 | 4062679309415 | Wilo-Atmos GIGA-D 65/200-22/2-S1 pompa dławnicowa podwójna | Pompa dławnicowa podwójna Wilo-Atmos GIGA-D 65/200-22/2-S1 z dwiema jednostopniowymi dławnicowymi pompami wirowymi we wspólnym korpusie z klapą przełączającą, silnikami w klasie efektywności IE3/IE4, do zastosowania z wodą grzewczą, lodową, glikolem | 17350 | PG3 | 28 | A | 22601 | NIE |  | 84137059 | 0 | 230 | 311 | Wilo-Atmos GIGA-D 65/200-22/2-S1 | Podwójna standard. pompa dławnicowa | Wilo-Atmos GIGA-D | Tłoczenie wody grzewczej (zgodnie z VDI 2035), wody zimnej i mieszanin woda-glikol | Wilo | DE | 1 | SZT |  | 0.4 | IE3 | Zielony | Paleta jednorazowego użytku | 1 | 1 | 1 | 750 | 961 | 412 | 1200 | 1200 | 570 | 561 | 599 |  | //cms.media.wilo.com/dcipicxmlfeature/wilo610562/7590951/wilo610562_1.jpg |  |  |  |  | https://wilo.com/quick/PL/pl/articleNumber/2225385
2069 | 2225378 | 4062679306148 | Wilo-Atmos GIGA-D 65/200-3/4 pompa dławnicowa podwójna | Pompa dławnicowa podwójna Wilo-Atmos GIGA-D 65/200-3/4 z dwiema jednostopniowymi dławnicowymi pompami wirowymi we wspólnym korpusie z klapą przełączającą, silnikami w klasie efektywności IE3/IE4, do zastosowania z wodą grzewczą, lodową, glikolem | 6504 | PG3 | 28 | A | 22601 | NIE |  | 84137059 | 0 | 230 | 311 | Wilo-Atmos GIGA-D 65/200-3/4 | Podwójna standard. pompa dławnicowa | Wilo-Atmos GIGA-D | Tłoczenie wody grzewczej (zgodnie z VDI 2035), wody zimnej i mieszanin woda-glikol | Wilo | DE | 1 | SZT |  | 0.4 | IE3 | Zielony | Paleta jednorazowego użytku | 1 | 1 | 1 | 720 | 726 | 337 | 1200 | 1200 | 505 | 221 | 260 |  | //cms.media.wilo.com/dcipicxmlfeature/wilo610562/7590951/wilo610562_1.jpg |  |  |  |  | https://wilo.com/quick/PL/pl/articleNumber/2225378
2070 | 2225379 | 4062679308104 | Wilo-Atmos GIGA-D 65/200-3/4-S1 pompa dławnicowa podwójna | Pompa dławnicowa podwójna Wilo-Atmos GIGA-D 65/200-3/4-S1 z dwiema jednostopniowymi dławnicowymi pompami wirowymi we wspólnym korpusie z klapą przełączającą, silnikami w klasie efektywności IE3/IE4, do zastosowania z wodą grzewczą, lodową, glikolem | 6739 | PG3 | 28 | A | 22601 | NIE |  | 84137059 | 0 | 230 | 311 | Wilo-Atmos GIGA-D 65/200-3/4-S1 | Podwójna standard. pompa dławnicowa | Wilo-Atmos GIGA-D | Tłoczenie wody grzewczej (zgodnie z VDI 2035), wody zimnej i mieszanin woda-glikol | Wilo | DE | 1 | SZT |  | 0.4 | IE3 | Zielony | Paleta jednorazowego użytku | 1 | 1 | 1 | 720 | 726 | 337 | 1200 | 1200 | 505 | 221 | 260 |  | //cms.media.wilo.com/dcipicxmlfeature/wilo610562/7590951/wilo610562_1.jpg |  |  |  |  | https://wilo.com/quick/PL/pl/articleNumber/2225379
2071 | 2225402 | 4062679306216 | Wilo-Atmos GIGA-D 65/230-3/4 pompa dławnicowa podwójna | Pompa dławnicowa podwójna Wilo-Atmos GIGA-D 65/230-3/4 z dwiema jednostopniowymi dławnicowymi pompami wirowymi we wspólnym korpusie z klapą przełączającą, silnikami w klasie efektywności IE3/IE4, do zastosowania z wodą grzewczą, lodową, glikolem | 6504 | PG3 | 28 | A | 22601 | NIE |  | 84137059 | 0 | 230 | 311 | Wilo-Atmos GIGA-D 65/230-3/4 | Podwójna standard. pompa dławnicowa | Wilo-Atmos GIGA-D | Tłoczenie wody grzewczej (zgodnie z VDI 2035), wody zimnej i mieszanin woda-glikol | Wilo | DE | 1 | SZT |  | 0.4 | IE3 | Zielony | Paleta jednorazowego użytku | 1 | 1 | 1 | 755 | 744 | 337 | 1200 | 1200 | 505 | 235 | 274 |  | //cms.media.wilo.com/dcipicxmlfeature/wilo610562/7590951/wilo610562_1.jpg |  |  |  |  | https://wilo.com/quick/PL/pl/articleNumber/2225402
2072 | 2225403 | 4062679308173 | Wilo-Atmos GIGA-D 65/230-3/4-S1 pompa dławnicowa podwójna | Pompa dławnicowa podwójna Wilo-Atmos GIGA-D 65/230-3/4-S1 z dwiema jednostopniowymi dławnicowymi pompami wirowymi we wspólnym korpusie z klapą przełączającą, silnikami w klasie efektywności IE3/IE4, do zastosowania z wodą grzewczą, lodową, glikolem | 6739 | PG3 | 28 | A | 22601 | NIE |  | 84137059 | 0 | 230 | 311 | Wilo-Atmos GIGA-D 65/230-3/4-S1 | Podwójna standard. pompa dławnicowa | Wilo-Atmos GIGA-D | Tłoczenie wody grzewczej (zgodnie z VDI 2035), wody zimnej i mieszanin woda-glikol | Wilo | DE | 1 | SZT |  | 0.4 | IE3 | Zielony | Paleta jednorazowego użytku | 1 | 1 | 1 | 755 | 744 | 337 | 1200 | 1200 | 505 | 235 | 274 |  | //cms.media.wilo.com/dcipicxmlfeature/wilo610562/7590951/wilo610562_1.jpg |  |  |  |  | https://wilo.com/quick/PL/pl/articleNumber/2225403
2073 | 2225400 | 4062679306209 | Wilo-Atmos GIGA-D 65/240-3/4 pompa dławnicowa podwójna | Pompa dławnicowa podwójna Wilo-Atmos GIGA-D 65/240-3/4 z dwiema jednostopniowymi dławnicowymi pompami wirowymi we wspólnym korpusie z klapą przełączającą, silnikami w klasie efektywności IE3/IE4, do zastosowania z wodą grzewczą, lodową, glikolem | 6504 | PG3 | 28 | A | 22601 | NIE |  | 84137059 | 0 | 230 | 311 | Wilo-Atmos GIGA-D 65/240-3/4 | Podwójna standard. pompa dławnicowa | Wilo-Atmos GIGA-D | Tłoczenie wody grzewczej (zgodnie z VDI 2035), wody zimnej i mieszanin woda-glikol | Wilo | DE | 1 | SZT |  | 0.4 | IE3 | Zielony | Paleta jednorazowego użytku | 1 | 1 | 1 | 755 | 744 | 337 | 1200 | 1200 | 505 | 235 | 274 |  | //cms.media.wilo.com/dcipicxmlfeature/wilo610562/7590951/wilo610562_1.jpg |  |  |  |  | https://wilo.com/quick/PL/pl/articleNumber/2225400
2074 | 2225401 | 4062679308166 | Wilo-Atmos GIGA-D 65/240-3/4-S1 pompa dławnicowa podwójna | Pompa dławnicowa podwójna Wilo-Atmos GIGA-D 65/240-3/4-S1 z dwiema jednostopniowymi dławnicowymi pompami wirowymi we wspólnym korpusie z klapą przełączającą, silnikami w klasie efektywności IE3/IE4, do zastosowania z wodą grzewczą, lodową, glikolem | 6739 | PG3 | 28 | A | 22601 | NIE |  | 84137059 | 0 | 230 | 311 | Wilo-Atmos GIGA-D 65/240-3/4-S1 | Podwójna standard. pompa dławnicowa | Wilo-Atmos GIGA-D | Tłoczenie wody grzewczej (zgodnie z VDI 2035), wody zimnej i mieszanin woda-glikol | Wilo | DE | 1 | SZT |  | 0.4 | IE3 | Zielony | Paleta jednorazowego użytku | 1 | 1 | 1 | 755 | 744 | 337 | 1200 | 1200 | 505 | 235 | 274 |  | //cms.media.wilo.com/dcipicxmlfeature/wilo610562/7590951/wilo610562_1.jpg |  |  |  |  | https://wilo.com/quick/PL/pl/articleNumber/2225401
2075 | 2225398 | 4062679306193 | Wilo-Atmos GIGA-D 65/240-4/4 pompa dławnicowa podwójna | Pompa dławnicowa podwójna Wilo-Atmos GIGA-D 65/240-4/4 z dwiema jednostopniowymi dławnicowymi pompami wirowymi we wspólnym korpusie z klapą przełączającą, silnikami w klasie efektywności IE3/IE4, do zastosowania z wodą grzewczą, lodową, glikolem | 7419 | PG3 | 28 | A | 22601 | NIE |  | 84137059 | 0 | 230 | 311 | Wilo-Atmos GIGA-D 65/240-4/4 | Podwójna standard. pompa dławnicowa | Wilo-Atmos GIGA-D | Tłoczenie wody grzewczej (zgodnie z VDI 2035), wody zimnej i mieszanin woda-glikol | Wilo | DE | 1 | SZT |  | 0.4 | IE3 | Zielony | Paleta jednorazowego użytku | 1 | 1 | 1 | 755 | 740 | 349 | 1200 | 1200 | 507 | 247 | 286 |  | //cms.media.wilo.com/dcipicxmlfeature/wilo610562/7590951/wilo610562_1.jpg |  |  |  |  | https://wilo.com/quick/PL/pl/articleNumber/2225398
2076 | 2225399 | 4062679308159 | Wilo-Atmos GIGA-D 65/240-4/4-S1 pompa dławnicowa podwójna | Pompa dławnicowa podwójna Wilo-Atmos GIGA-D 65/240-4/4-S1 z dwiema jednostopniowymi dławnicowymi pompami wirowymi we wspólnym korpusie z klapą przełączającą, silnikami w klasie efektywności IE3/IE4, do zastosowania z wodą grzewczą, lodową, glikolem | 7653 | PG3 | 28 | A | 22601 | NIE |  | 84137059 | 0 | 230 | 311 | Wilo-Atmos GIGA-D 65/240-4/4-S1 | Podwójna standard. pompa dławnicowa | Wilo-Atmos GIGA-D | Tłoczenie wody grzewczej (zgodnie z VDI 2035), wody zimnej i mieszanin woda-glikol | Wilo | DE | 1 | SZT |  | 0.4 | IE3 | Zielony | Paleta jednorazowego użytku | 1 | 1 | 1 | 755 | 740 | 349 | 1200 | 1200 | 507 | 247 | 286 |  | //cms.media.wilo.com/dcipicxmlfeature/wilo610562/7590951/wilo610562_1.jpg |  |  |  |  | https://wilo.com/quick/PL/pl/articleNumber/2225399
2077 | 2225396 | 4062679306186 | Wilo-Atmos GIGA-D 65/250-4/4 pompa dławnicowa podwójna | Pompa dławnicowa podwójna Wilo-Atmos GIGA-D 65/250-4/4 z dwiema jednostopniowymi dławnicowymi pompami wirowymi we wspólnym korpusie z klapą przełączającą, silnikami w klasie efektywności IE3/IE4, do zastosowania z wodą grzewczą, lodową, glikolem | 7419 | PG3 | 28 | A | 22601 | NIE |  | 84137059 | 0 | 230 | 311 | Wilo-Atmos GIGA-D 65/250-4/4 | Podwójna standard. pompa dławnicowa | Wilo-Atmos GIGA-D | Tłoczenie wody grzewczej (zgodnie z VDI 2035), wody zimnej i mieszanin woda-glikol | Wilo | DE | 1 | SZT |  | 0.4 | IE3 | Zielony | Paleta jednorazowego użytku | 1 | 1 | 1 | 755 | 740 | 349 | 1200 | 1200 | 507 | 247 | 286 |  | //cms.media.wilo.com/dcipicxmlfeature/wilo610562/7590951/wilo610562_1.jpg |  |  |  |  | https://wilo.com/quick/PL/pl/articleNumber/2225396
2078 | 2225397 | 4062679308142 | Wilo-Atmos GIGA-D 65/250-4/4-S1 pompa dławnicowa podwójna | Pompa dławnicowa podwójna Wilo-Atmos GIGA-D 65/250-4/4-S1 z dwiema jednostopniowymi dławnicowymi pompami wirowymi we wspólnym korpusie z klapą przełączającą, silnikami w klasie efektywności IE3/IE4, do zastosowania z wodą grzewczą, lodową, glikolem | 7653 | PG3 | 28 | A | 22601 | NIE |  | 84137059 | 0 | 230 | 311 | Wilo-Atmos GIGA-D 65/250-4/4-S1 | Podwójna standard. pompa dławnicowa | Wilo-Atmos GIGA-D | Tłoczenie wody grzewczej (zgodnie z VDI 2035), wody zimnej i mieszanin woda-glikol | Wilo | DE | 1 | SZT |  | 0.4 | IE3 | Zielony | Paleta jednorazowego użytku | 1 | 1 | 1 | 755 | 740 | 349 | 1200 | 1200 | 507 | 247 | 286 |  | //cms.media.wilo.com/dcipicxmlfeature/wilo610562/7590951/wilo610562_1.jpg |  |  |  |  | https://wilo.com/quick/PL/pl/articleNumber/2225397
2079 | 2225394 | 4062679306179 | Wilo-Atmos GIGA-D 65/250-5,5/4 pompa dławnicowa podwójna | Pompa dławnicowa podwójna Wilo-Atmos GIGA-D 65/250-5,5/4 z dwiema jednostopniowymi dławnicowymi pompami wirowymi we wspólnym korpusie z klapą przełączającą, silnikami w klasie efektywności IE3/IE4, do zastosowania z wodą grzewczą, lodową, glikolem | 8280 | PG3 | 28 | A | 22601 | NIE |  | 84137059 | 0 | 230 | 311 | Wilo-Atmos GIGA-D 65/250-5,5/4 | Podwójna standard. pompa dławnicowa | Wilo-Atmos GIGA-D | Tłoczenie wody grzewczej (zgodnie z VDI 2035), wody zimnej i mieszanin woda-glikol | Wilo | DE | 1 | SZT |  | 0.4 | IE3 | Zielony | Paleta jednorazowego użytku | 1 | 1 | 1 | 755 | 810 | 368 | 1200 | 1200 | 526 | 293 | 332 |  | //cms.media.wilo.com/dcipicxmlfeature/wilo610562/7590951/wilo610562_1.jpg |  |  |  |  | https://wilo.com/quick/PL/pl/articleNumber/2225394
2080 | 2225395 | 4062679308135 | Wilo-Atmos GIGA-D 65/250-5,5/4-S1 pompa dławnicowa podwójna | Pompa dławnicowa podwójna Wilo-Atmos GIGA-D 65/250-5,5/4-S1 z dwiema jednostopniowymi dławnicowymi pompami wirowymi we wspólnym korpusie z klapą przełączającą, silnikami w klasie efektywności IE3/IE4, do zastosowania z wodą grzewczą, lodową, glikolem | 8514 | PG3 | 28 | A | 22601 | NIE |  | 84137059 | 0 | 230 | 311 | Wilo-Atmos GIGA-D 65/250-5,5/4-S1 | Podwójna standard. pompa dławnicowa | Wilo-Atmos GIGA-D | Tłoczenie wody grzewczej (zgodnie z VDI 2035), wody zimnej i mieszanin woda-glikol | Wilo | DE | 1 | SZT |  | 0.4 | IE3 | Zielony | Paleta jednorazowego użytku | 1 | 1 | 1 | 755 | 810 | 368 | 1200 | 1200 | 526 | 293 | 332 |  | //cms.media.wilo.com/dcipicxmlfeature/wilo610562/7590951/wilo610562_1.jpg |  |  |  |  | https://wilo.com/quick/PL/pl/articleNumber/2225395
2081 | 2225354 | 4062679306100 | Wilo-Atmos GIGA-D 65/95-0,37/4 pompa dławnicowa podwójna | Pompa dławnicowa podwójna Wilo-Atmos GIGA-D 65/95-0,37/4 z dwiema jednostopniowymi dławnicowymi pompami wirowymi we wspólnym korpusie z klapą przełączającą, silnikami w klasie efektywności IE3/IE4, do zastosowania z wodą grzewczą, lodową, glikolem | 4103 | PG3 | 28 | A | 22601 | NIE |  | 84137059 | 0 | 230 | 311 | Wilo-Atmos GIGA-D 65/95-0,37/4 | Podwójna standard. pompa dławnicowa | Wilo-Atmos GIGA-D | Tłoczenie wody grzewczej (zgodnie z VDI 2035), wody zimnej i mieszanin woda-glikol | Wilo | DE | 1 | SZT |  | 0.4 | IE3 | Zielony | Europaleta | 1 | 1 | 1 | 635 | 577 | 252 | 800 | 1200 | 396 | 89 | 115 |  | //cms.media.wilo.com/dcipicxmlfeature/wilo610562/7590951/wilo610562_1.jpg |  |  |  |  | https://wilo.com/quick/PL/pl/articleNumber/2225354
2082 | 2225355 | 4062679308067 | Wilo-Atmos GIGA-D 65/95-0,37/4-S1 pompa dławnicowa podwójna | Pompa dławnicowa podwójna Wilo-Atmos GIGA-D 65/95-0,37/4-S1 z dwiema jednostopniowymi dławnicowymi pompami wirowymi we wspólnym korpusie z klapą przełączającą, silnikami w klasie efektywności IE3/IE4, do zastosowania z wodą grzewczą, lodową, glikolem | 4336 | PG3 | 28 | A | 22601 | NIE |  | 84137059 | 0 | 230 | 311 | Wilo-Atmos GIGA-D 65/95-0,37/4-S1 | Podwójna standard. pompa dławnicowa | Wilo-Atmos GIGA-D | Tłoczenie wody grzewczej (zgodnie z VDI 2035), wody zimnej i mieszanin woda-glikol | Wilo | DE | 1 | SZT |  | 0.4 | IE3 | Zielony | Europaleta | 1 | 1 | 1 | 635 | 577 | 252 | 800 | 1200 | 396 | 89 | 115 |  | //cms.media.wilo.com/dcipicxmlfeature/wilo610562/7590951/wilo610562_1.jpg |  |  |  |  | https://wilo.com/quick/PL/pl/articleNumber/2225355
2083 | 2225362 | 4062679307404 | Wilo-Atmos GIGA-D 65/95-3/2 pompa dławnicowa podwójna | Pompa dławnicowa podwójna Wilo-Atmos GIGA-D 65/95-3/2 z dwiema jednostopniowymi dławnicowymi pompami wirowymi we wspólnym korpusie z klapą przełączającą, silnikami w klasie efektywności IE3/IE4, do zastosowania z wodą grzewczą, lodową, glikolem | 5236 | PG3 | 28 | A | 22601 | NIE |  | 84137059 | 0 | 230 | 311 | Wilo-Atmos GIGA-D 65/95-3/2 | Podwójna standard. pompa dławnicowa | Wilo-Atmos GIGA-D | Tłoczenie wody grzewczej (zgodnie z VDI 2035), wody zimnej i mieszanin woda-glikol | Wilo | DE | 1 | SZT |  | 0.4 | IE3 | Zielony | Europaleta | 1 | 1 | 1 | 650 | 625 | 268 | 800 | 1200 | 412 | 139 | 164 |  | //cms.media.wilo.com/dcipicxmlfeature/wilo610562/7590951/wilo610562_1.jpg |  |  |  |  | https://wilo.com/quick/PL/pl/articleNumber/2225362
2084 | 2225363 | 4062679309361 | Wilo-Atmos GIGA-D 65/95-3/2-S1 pompa dławnicowa podwójna | Pompa dławnicowa podwójna Wilo-Atmos GIGA-D 65/95-3/2-S1 z dwiema jednostopniowymi dławnicowymi pompami wirowymi we wspólnym korpusie z klapą przełączającą, silnikami w klasie efektywności IE3/IE4, do zastosowania z wodą grzewczą, lodową, glikolem | 5469 | PG3 | 28 | A | 22601 | NIE |  | 84137059 | 0 | 230 | 311 | Wilo-Atmos GIGA-D 65/95-3/2-S1 | Podwójna standard. pompa dławnicowa | Wilo-Atmos GIGA-D | Tłoczenie wody grzewczej (zgodnie z VDI 2035), wody zimnej i mieszanin woda-glikol | Wilo | DE | 1 | SZT |  | 0.4 | IE3 | Zielony | Europaleta | 1 | 1 | 1 | 650 | 625 | 268 | 800 | 1200 | 412 | 139 | 164 |  | //cms.media.wilo.com/dcipicxmlfeature/wilo610562/7590951/wilo610562_1.jpg |  |  |  |  | https://wilo.com/quick/PL/pl/articleNumber/2225363
2085 | 2225408 | 4062679307527 | Wilo-Atmos GIGA-D 80/105-5,5/2 pompa dławnicowa podwójna | Pompa dławnicowa podwójna Wilo-Atmos GIGA-D 80/105-5,5/2 z dwiema jednostopniowymi dławnicowymi pompami wirowymi we wspólnym korpusie z klapą przełączającą, silnikami w klasie efektywności IE3/IE4, do zastosowania z wodą grzewczą, lodową, glikolem | 7675 | PG3 | 28 | A | 22601 | NIE |  | 84137059 | 0 | 230 | 311 | Wilo-Atmos GIGA-D 80/105-5,5/2 | Podwójna standard. pompa dławnicowa | Wilo-Atmos GIGA-D | Tłoczenie wody grzewczej (zgodnie z VDI 2035), wody zimnej i mieszanin woda-glikol | Wilo | DE | 1 | SZT |  | 0.4 | IE3 | Zielony | Europaleta | 1 | 1 | 1 | 702 | 729 | 323 | 800 | 1200 | 467 | 197 | 222 |  | //cms.media.wilo.com/dcipicxmlfeature/wilo610562/7590951/wilo610562_1.jpg |  |  |  |  | https://wilo.com/quick/PL/pl/articleNumber/2225408
2086 | 2225409 | 4062679309484 | Wilo-Atmos GIGA-D 80/105-5,5/2-S1 pompa dławnicowa podwójna | Pompa dławnicowa podwójna Wilo-Atmos GIGA-D 80/105-5,5/2-S1 z dwiema jednostopniowymi dławnicowymi pompami wirowymi we wspólnym korpusie z klapą przełączającą, silnikami w klasie efektywności IE3/IE4, do zastosowania z wodą grzewczą, lodową, glikolem | 7910 | PG3 | 28 | A | 22601 | NIE |  | 84137059 | 0 | 230 | 311 | Wilo-Atmos GIGA-D 80/105-5,5/2-S1 | Podwójna standard. pompa dławnicowa | Wilo-Atmos GIGA-D | Tłoczenie wody grzewczej (zgodnie z VDI 2035), wody zimnej i mieszanin woda-glikol | Wilo | DE | 1 | SZT |  | 0.4 | IE3 | Zielony | Europaleta | 1 | 1 | 1 | 702 | 729 | 323 | 800 | 1200 | 467 | 197 | 222 |  | //cms.media.wilo.com/dcipicxmlfeature/wilo610562/7590951/wilo610562_1.jpg |  |  |  |  | https://wilo.com/quick/PL/pl/articleNumber/2225409
2087 | 2225406 | 4062679307510 | Wilo-Atmos GIGA-D 80/115-7,5/2 pompa dławnicowa podwójna | Pompa dławnicowa podwójna Wilo-Atmos GIGA-D 80/115-7,5/2 z dwiema jednostopniowymi dławnicowymi pompami wirowymi we wspólnym korpusie z klapą przełączającą, silnikami w klasie efektywności IE3/IE4, do zastosowania z wodą grzewczą, lodową, glikolem | 7854 | PG3 | 28 | A | 22601 | NIE |  | 84137059 | 0 | 230 | 311 | Wilo-Atmos GIGA-D 80/115-7,5/2 | Podwójna standard. pompa dławnicowa | Wilo-Atmos GIGA-D | Tłoczenie wody grzewczej (zgodnie z VDI 2035), wody zimnej i mieszanin woda-glikol | Wilo | DE | 1 | SZT |  | 0.4 | IE3 | Zielony | Europaleta | 1 | 1 | 1 | 702 | 771 | 323 | 800 | 1200 | 467 | 229 | 254 |  | //cms.media.wilo.com/dcipicxmlfeature/wilo610562/7590951/wilo610562_1.jpg |  |  |  |  | https://wilo.com/quick/PL/pl/articleNumber/2225406
2088 | 2225407 | 4062679309477 | Wilo-Atmos GIGA-D 80/115-7,5/2-S1 pompa dławnicowa podwójna | Pompa dławnicowa podwójna Wilo-Atmos GIGA-D 80/115-7,5/2-S1 z dwiema jednostopniowymi dławnicowymi pompami wirowymi we wspólnym korpusie z klapą przełączającą, silnikami w klasie efektywności IE3/IE4, do zastosowania z wodą grzewczą, lodową, glikolem | 8088 | PG3 | 28 | A | 22601 | NIE |  | 84137059 | 0 | 230 | 311 | Wilo-Atmos GIGA-D 80/115-7,5/2-S1 | Podwójna standard. pompa dławnicowa | Wilo-Atmos GIGA-D | Tłoczenie wody grzewczej (zgodnie z VDI 2035), wody zimnej i mieszanin woda-glikol | Wilo | DE | 1 | SZT |  | 0.4 | IE3 | Zielony | Europaleta | 1 | 1 | 1 | 702 | 771 | 323 | 800 | 1200 | 467 | 229 | 254 |  | //cms.media.wilo.com/dcipicxmlfeature/wilo610562/7590951/wilo610562_1.jpg |  |  |  |  | https://wilo.com/quick/PL/pl/articleNumber/2225407
2089 | 2225432 | 4062679307602 | Wilo-Atmos GIGA-D 80/120-7,5/2 pompa dławnicowa podwójna | Pompa dławnicowa podwójna Wilo-Atmos GIGA-D 80/120-7,5/2 z dwiema jednostopniowymi dławnicowymi pompami wirowymi we wspólnym korpusie z klapą przełączającą, silnikami w klasie efektywności IE3/IE4, do zastosowania z wodą grzewczą, lodową, glikolem | 7855 | PG3 | 28 | A | 22601 | NIE |  | 84137059 | 0 | 230 | 311 | Wilo-Atmos GIGA-D 80/120-7,5/2 | Podwójna standard. pompa dławnicowa | Wilo-Atmos GIGA-D | Tłoczenie wody grzewczej (zgodnie z VDI 2035), wody zimnej i mieszanin woda-glikol | Wilo | DE | 1 | SZT |  | 0.4 | IE3 | Zielony | Europaleta | 1 | 1 | 1 | 701 | 789 | 343 | 800 | 1200 | 487 | 242 | 268 |  | //cms.media.wilo.com/dcipicxmlfeature/wilo610562/7590951/wilo610562_1.jpg |  |  |  |  | https://wilo.com/quick/PL/pl/articleNumber/2225432
2090 | 2225433 | 4062679309569 | Wilo-Atmos GIGA-D 80/120-7,5/2-S1 pompa dławnicowa podwójna | Pompa dławnicowa podwójna Wilo-Atmos GIGA-D 80/120-7,5/2-S1 z dwiema jednostopniowymi dławnicowymi pompami wirowymi we wspólnym korpusie z klapą przełączającą, silnikami w klasie efektywności IE3/IE4, do zastosowania z wodą grzewczą, lodową, glikolem | 8089 | PG3 | 28 | A | 22601 | NIE |  | 84137059 | 0 | 230 | 311 | Wilo-Atmos GIGA-D 80/120-7,5/2-S1 | Podwójna standard. pompa dławnicowa | Wilo-Atmos GIGA-D | Tłoczenie wody grzewczej (zgodnie z VDI 2035), wody zimnej i mieszanin woda-glikol | Wilo | DE | 1 | SZT |  | 0.4 | IE3 | Zielony | Europaleta | 1 | 1 | 1 | 701 | 789 | 343 | 800 | 1200 | 487 | 242 | 268 |  | //cms.media.wilo.com/dcipicxmlfeature/wilo610562/7590951/wilo610562_1.jpg |  |  |  |  | https://wilo.com/quick/PL/pl/articleNumber/2225433
2091 | 2225404 | 4062679307503 | Wilo-Atmos GIGA-D 80/125-11/2 pompa dławnicowa podwójna | Pompa dławnicowa podwójna Wilo-Atmos GIGA-D 80/125-11/2 z dwiema jednostopniowymi dławnicowymi pompami wirowymi we wspólnym korpusie z klapą przełączającą, silnikami w klasie efektywności IE3/IE4, do zastosowania z wodą grzewczą, lodową, glikolem | 10564 | PG3 | 28 | A | 22601 | NIE |  | 84137059 | 0 | 230 | 311 | Wilo-Atmos GIGA-D 80/125-11/2 | Podwójna standard. pompa dławnicowa | Wilo-Atmos GIGA-D | Tłoczenie wody grzewczej (zgodnie z VDI 2035), wody zimnej i mieszanin woda-glikol | Wilo | DE | 1 | SZT |  | 0.4 | IE3 | Zielony | Paleta jednorazowego użytku | 1 | 1 | 1 | 750 | 871 | 356 | 1200 | 1200 | 514 | 308 | 345 |  | //cms.media.wilo.com/dcipicxmlfeature/wilo610562/7590951/wilo610562_1.jpg |  |  |  |  | https://wilo.com/quick/PL/pl/articleNumber/2225404
2092 | 2225405 | 4062679309460 | Wilo-Atmos GIGA-D 80/125-11/2-S1 pompa dławnicowa podwójna | Pompa dławnicowa podwójna Wilo-Atmos GIGA-D 80/125-11/2-S1 z dwiema jednostopniowymi dławnicowymi pompami wirowymi we wspólnym korpusie z klapą przełączającą, silnikami w klasie efektywności IE3/IE4, do zastosowania z wodą grzewczą, lodową, glikolem | 10798 | PG3 | 28 | A | 22601 | NIE |  | 84137059 | 0 | 230 | 311 | Wilo-Atmos GIGA-D 80/125-11/2-S1 | Podwójna standard. pompa dławnicowa | Wilo-Atmos GIGA-D | Tłoczenie wody grzewczej (zgodnie z VDI 2035), wody zimnej i mieszanin woda-glikol | Wilo | DE | 1 | SZT |  | 0.4 | IE3 | Zielony | Paleta jednorazowego użytku | 1 | 1 | 1 | 750 | 871 | 356 | 1200 | 1200 | 514 | 308 | 345 |  | //cms.media.wilo.com/dcipicxmlfeature/wilo610562/7590951/wilo610562_1.jpg |  |  |  |  | https://wilo.com/quick/PL/pl/articleNumber/2225405
2093 | 2225418 | 4062679306254 | Wilo-Atmos GIGA-D 80/130-0,75/4 pompa dławnicowa podwójna | Pompa dławnicowa podwójna Wilo-Atmos GIGA-D 80/130-0,75/4 z dwiema jednostopniowymi dławnicowymi pompami wirowymi we wspólnym korpusie z klapą przełączającą, silnikami w klasie efektywności IE3/IE4, do zastosowania z wodą grzewczą, lodową, glikolem | 4978 | PG3 | 28 | A | 22601 | NIE |  | 84137059 | 0 | 230 | 311 | Wilo-Atmos GIGA-D 80/130-0,75/4 | Podwójna standard. pompa dławnicowa | Wilo-Atmos GIGA-D | Tłoczenie wody grzewczej (zgodnie z VDI 2035), wody zimnej i mieszanin woda-glikol | Wilo | DE | 1 | SZT |  | 0.4 | IE3 | Zielony | Europaleta | 1 | 1 | 1 | 685 | 595 | 313 | 800 | 1200 | 457 | 131 | 158 |  | //cms.media.wilo.com/dcipicxmlfeature/wilo610562/7590951/wilo610562_1.jpg |  |  |  |  | https://wilo.com/quick/PL/pl/articleNumber/2225418
2094 | 2225419 | 4062679308210 | Wilo-Atmos GIGA-D 80/130-0,75/4-S1 pompa dławnicowa podwójna | Pompa dławnicowa podwójna Wilo-Atmos GIGA-D 80/130-0,75/4-S1 z dwiema jednostopniowymi dławnicowymi pompami wirowymi we wspólnym korpusie z klapą przełączającą, silnikami w klasie efektywności IE3/IE4, do zastosowania z wodą grzewczą, lodową, glikolem | 5211 | PG3 | 28 | A | 22601 | NIE |  | 84137059 | 0 | 230 | 311 | Wilo-Atmos GIGA-D 80/130-0,75/4-S1 | Podwójna standard. pompa dławnicowa | Wilo-Atmos GIGA-D | Tłoczenie wody grzewczej (zgodnie z VDI 2035), wody zimnej i mieszanin woda-glikol | Wilo | DE | 1 | SZT |  | 0.4 | IE3 | Zielony | Europaleta | 1 | 1 | 1 | 685 | 595 | 313 | 800 | 1200 | 457 | 131 | 158 |  | //cms.media.wilo.com/dcipicxmlfeature/wilo610562/7590951/wilo610562_1.jpg |  |  |  |  | https://wilo.com/quick/PL/pl/articleNumber/2225419
2095 | 2225430 | 4062679307596 | Wilo-Atmos GIGA-D 80/130-11/2 pompa dławnicowa podwójna | Pompa dławnicowa podwójna Wilo-Atmos GIGA-D 80/130-11/2 z dwiema jednostopniowymi dławnicowymi pompami wirowymi we wspólnym korpusie z klapą przełączającą, silnikami w klasie efektywności IE3/IE4, do zastosowania z wodą grzewczą, lodową, glikolem | 10796 | PG3 | 28 | A | 22601 | NIE |  | 84137059 | 0 | 230 | 311 | Wilo-Atmos GIGA-D 80/130-11/2 | Podwójna standard. pompa dławnicowa | Wilo-Atmos GIGA-D | Tłoczenie wody grzewczej (zgodnie z VDI 2035), wody zimnej i mieszanin woda-glikol | Wilo | DE | 1 | SZT |  | 0.4 | IE3 | Zielony | Paleta jednorazowego użytku | 1 | 1 | 1 | 750 | 862 | 376 | 1200 | 1200 | 534 | 317 | 355 |  | //cms.media.wilo.com/dcipicxmlfeature/wilo610562/7590951/wilo610562_1.jpg |  |  |  |  | https://wilo.com/quick/PL/pl/articleNumber/2225430
2096 | 2225431 | 4062679309552 | Wilo-Atmos GIGA-D 80/130-11/2-S1 pompa dławnicowa podwójna | Pompa dławnicowa podwójna Wilo-Atmos GIGA-D 80/130-11/2-S1 z dwiema jednostopniowymi dławnicowymi pompami wirowymi we wspólnym korpusie z klapą przełączającą, silnikami w klasie efektywności IE3/IE4, do zastosowania z wodą grzewczą, lodową, glikolem | 11030 | PG3 | 28 | A | 22601 | NIE |  | 84137059 | 0 | 230 | 311 | Wilo-Atmos GIGA-D 80/130-11/2-S1 | Podwójna standard. pompa dławnicowa | Wilo-Atmos GIGA-D | Tłoczenie wody grzewczej (zgodnie z VDI 2035), wody zimnej i mieszanin woda-glikol | Wilo | DE | 1 | SZT |  | 0.4 | IE3 | Zielony | Paleta jednorazowego użytku | 1 | 1 | 1 | 750 | 862 | 376 | 1200 | 1200 | 534 | 317 | 355 |  | //cms.media.wilo.com/dcipicxmlfeature/wilo610562/7590951/wilo610562_1.jpg |  |  |  |  | https://wilo.com/quick/PL/pl/articleNumber/2225431
2097 | 2225416 | 4062679306247 | Wilo-Atmos GIGA-D 80/140-1,1/4 pompa dławnicowa podwójna | Pompa dławnicowa podwójna Wilo-Atmos GIGA-D 80/140-1,1/4 z dwiema jednostopniowymi dławnicowymi pompami wirowymi we wspólnym korpusie z klapą przełączającą, silnikami w klasie efektywności IE3/IE4, do zastosowania z wodą grzewczą, lodową, glikolem | 5460 | PG3 | 28 | A | 22601 | NIE |  | 84137059 | 0 | 230 | 311 | Wilo-Atmos GIGA-D 80/140-1,1/4 | Podwójna standard. pompa dławnicowa | Wilo-Atmos GIGA-D | Tłoczenie wody grzewczej (zgodnie z VDI 2035), wody zimnej i mieszanin woda-glikol | Wilo | DE | 1 | SZT |  | 0.4 | IE3 | Zielony | Europaleta | 1 | 1 | 1 | 685 | 652 | 309 | 800 | 1200 | 453 | 153 | 180 |  | //cms.media.wilo.com/dcipicxmlfeature/wilo610562/7590951/wilo610562_1.jpg |  |  |  |  | https://wilo.com/quick/PL/pl/articleNumber/2225416
2098 | 2225417 | 4062679308203 | Wilo-Atmos GIGA-D 80/140-1,1/4-S1 pompa dławnicowa podwójna | Pompa dławnicowa podwójna Wilo-Atmos GIGA-D 80/140-1,1/4-S1 z dwiema jednostopniowymi dławnicowymi pompami wirowymi we wspólnym korpusie z klapą przełączającą, silnikami w klasie efektywności IE3/IE4, do zastosowania z wodą grzewczą, lodową, glikolem | 5694 | PG3 | 28 | A | 22601 | NIE |  | 84137059 | 0 | 230 | 311 | Wilo-Atmos GIGA-D 80/140-1,1/4-S1 | Podwójna standard. pompa dławnicowa | Wilo-Atmos GIGA-D | Tłoczenie wody grzewczej (zgodnie z VDI 2035), wody zimnej i mieszanin woda-glikol | Wilo | DE | 1 | SZT |  | 0.4 | IE3 | Zielony | Europaleta | 1 | 1 | 1 | 685 | 652 | 309 | 800 | 1200 | 453 | 153 | 180 |  | //cms.media.wilo.com/dcipicxmlfeature/wilo610562/7590951/wilo610562_1.jpg |  |  |  |  | https://wilo.com/quick/PL/pl/articleNumber/2225417
2099 | 2225428 | 4062679307589 | Wilo-Atmos GIGA-D 80/140-15/2 pompa dławnicowa podwójna | Pompa dławnicowa podwójna Wilo-Atmos GIGA-D 80/140-15/2 z dwiema jednostopniowymi dławnicowymi pompami wirowymi we wspólnym korpusie z klapą przełączającą, silnikami w klasie efektywności IE3/IE4, do zastosowania z wodą grzewczą, lodową, glikolem | 11637 | PG3 | 28 | A | 22601 | NIE |  | 84137059 | 0 | 230 | 311 | Wilo-Atmos GIGA-D 80/140-15/2 | Podwójna standard. pompa dławnicowa | Wilo-Atmos GIGA-D | Tłoczenie wody grzewczej (zgodnie z VDI 2035), wody zimnej i mieszanin woda-glikol | Wilo | DE | 1 | SZT |  | 0.4 | IE3 | Zielony | Paleta jednorazowego użytku | 1 | 1 | 1 | 750 | 862 | 377 | 1200 | 1200 | 535 | 349 | 387 |  | //cms.media.wilo.com/dcipicxmlfeature/wilo610562/7590951/wilo610562_1.jpg |  |  |  |  | https://wilo.com/quick/PL/pl/articleNumber/2225428
2100 | 2225429 | 4062679309545 | Wilo-Atmos GIGA-D 80/140-15/2-S1 pompa dławnicowa podwójna | Pompa dławnicowa podwójna Wilo-Atmos GIGA-D 80/140-15/2-S1 z dwiema jednostopniowymi dławnicowymi pompami wirowymi we wspólnym korpusie z klapą przełączającą, silnikami w klasie efektywności IE3/IE4, do zastosowania z wodą grzewczą, lodową, glikolem | 11870 | PG3 | 28 | A | 22601 | NIE |  | 84137059 | 0 | 230 | 311 | Wilo-Atmos GIGA-D 80/140-15/2-S1 | Podwójna standard. pompa dławnicowa | Wilo-Atmos GIGA-D | Tłoczenie wody grzewczej (zgodnie z VDI 2035), wody zimnej i mieszanin woda-glikol | Wilo | DE | 1 | SZT |  | 0.4 | IE3 | Zielony | Paleta jednorazowego użytku | 1 | 1 | 1 | 750 | 862 | 377 | 1200 | 1200 | 535 | 349 | 387 |  | //cms.media.wilo.com/dcipicxmlfeature/wilo610562/7590951/wilo610562_1.jpg |  |  |  |  | https://wilo.com/quick/PL/pl/articleNumber/2225429
2101 | 2225414 | 4062679306230 | Wilo-Atmos GIGA-D 80/150-1,5/4 pompa dławnicowa podwójna | Pompa dławnicowa podwójna Wilo-Atmos GIGA-D 80/150-1,5/4 z dwiema jednostopniowymi dławnicowymi pompami wirowymi we wspólnym korpusie z klapą przełączającą, silnikami w klasie efektywności IE3/IE4, do zastosowania z wodą grzewczą, lodową, glikolem | 5634 | PG3 | 28 | A | 22601 | NIE |  | 84137059 | 0 | 230 | 311 | Wilo-Atmos GIGA-D 80/150-1,5/4 | Podwójna standard. pompa dławnicowa | Wilo-Atmos GIGA-D | Tłoczenie wody grzewczej (zgodnie z VDI 2035), wody zimnej i mieszanin woda-glikol | Wilo | DE | 1 | SZT |  | 0.4 | IE3 | Zielony | Europaleta | 1 | 1 | 1 | 685 | 677 | 309 | 800 | 1200 | 453 | 165 | 192 |  | //cms.media.wilo.com/dcipicxmlfeature/wilo610562/7590951/wilo610562_1.jpg |  |  |  |  | https://wilo.com/quick/PL/pl/articleNumber/2225414
2102 | 2225415 | 4062679308197 | Wilo-Atmos GIGA-D 80/150-1,5/4-S1 pompa dławnicowa podwójna | Pompa dławnicowa podwójna Wilo-Atmos GIGA-D 80/150-1,5/4-S1 z dwiema jednostopniowymi dławnicowymi pompami wirowymi we wspólnym korpusie z klapą przełączającą, silnikami w klasie efektywności IE3/IE4, do zastosowania z wodą grzewczą, lodową, glikolem | 5867 | PG3 | 28 | A | 22601 | NIE |  | 84137059 | 0 | 230 | 311 | Wilo-Atmos GIGA-D 80/150-1,5/4-S1 | Podwójna standard. pompa dławnicowa | Wilo-Atmos GIGA-D | Tłoczenie wody grzewczej (zgodnie z VDI 2035), wody zimnej i mieszanin woda-glikol | Wilo | DE | 1 | SZT |  | 0.4 | IE3 | Zielony | Europaleta | 1 | 1 | 1 | 685 | 677 | 309 | 800 | 1200 | 453 | 165 | 192 |  | //cms.media.wilo.com/dcipicxmlfeature/wilo610562/7590951/wilo610562_1.jpg |  |  |  |  | https://wilo.com/quick/PL/pl/articleNumber/2225415
2103 | 2225426 | 4062679307572 | Wilo-Atmos GIGA-D 80/150-15/2 pompa dławnicowa podwójna | Pompa dławnicowa podwójna Wilo-Atmos GIGA-D 80/150-15/2 z dwiema jednostopniowymi dławnicowymi pompami wirowymi we wspólnym korpusie z klapą przełączającą, silnikami w klasie efektywności IE3/IE4, do zastosowania z wodą grzewczą, lodową, glikolem | 11637 | PG3 | 28 | A | 22601 | NIE |  | 84137059 | 0 | 230 | 311 | Wilo-Atmos GIGA-D 80/150-15/2 | Podwójna standard. pompa dławnicowa | Wilo-Atmos GIGA-D | Tłoczenie wody grzewczej (zgodnie z VDI 2035), wody zimnej i mieszanin woda-glikol | Wilo | DE | 1 | SZT |  | 0.4 | IE3 | Zielony | Paleta jednorazowego użytku | 1 | 1 | 1 | 750 | 862 | 377 | 1200 | 1200 | 535 | 349 | 387 |  | //cms.media.wilo.com/dcipicxmlfeature/wilo610562/7590951/wilo610562_1.jpg |  |  |  |  | https://wilo.com/quick/PL/pl/articleNumber/2225426
2104 | 2225427 | 4062679309538 | Wilo-Atmos GIGA-D 80/150-15/2-S1 pompa dławnicowa podwójna | Pompa dławnicowa podwójna Wilo-Atmos GIGA-D 80/150-15/2-S1 z dwiema jednostopniowymi dławnicowymi pompami wirowymi we wspólnym korpusie z klapą przełączającą, silnikami w klasie efektywności IE3/IE4, do zastosowania z wodą grzewczą, lodową, glikolem | 11870 | PG3 | 28 | A | 22601 | NIE |  | 84137059 | 0 | 230 | 311 | Wilo-Atmos GIGA-D 80/150-15/2-S1 | Podwójna standard. pompa dławnicowa | Wilo-Atmos GIGA-D | Tłoczenie wody grzewczej (zgodnie z VDI 2035), wody zimnej i mieszanin woda-glikol | Wilo | DE | 1 | SZT |  | 0.4 | IE3 | Zielony | Paleta jednorazowego użytku | 1 | 1 | 1 | 750 | 862 | 377 | 1200 | 1200 | 535 | 349 | 387 |  | //cms.media.wilo.com/dcipicxmlfeature/wilo610562/7590951/wilo610562_1.jpg |  |  |  |  | https://wilo.com/quick/PL/pl/articleNumber/2225427
2105 | 2225424 | 4062679307565 | Wilo-Atmos GIGA-D 80/150-18,5/2 pompa dławnicowa podwójna | Pompa dławnicowa podwójna Wilo-Atmos GIGA-D 80/150-18,5/2 z dwiema jednostopniowymi dławnicowymi pompami wirowymi we wspólnym korpusie z klapą przełączającą, silnikami w klasie efektywności IE3/IE4, do zastosowania z wodą grzewczą, lodową, glikolem | 14865 | PG3 | 28 | A | 22601 | NIE |  | 84137059 | 0 | 230 | 311 | Wilo-Atmos GIGA-D 80/150-18,5/2 | Podwójna standard. pompa dławnicowa | Wilo-Atmos GIGA-D | Tłoczenie wody grzewczej (zgodnie z VDI 2035), wody zimnej i mieszanin woda-glikol | Wilo | DE | 1 | SZT |  | 0.4 | IE3 | Zielony | Paleta jednorazowego użytku | 1 | 1 | 1 | 750 | 862 | 377 | 1200 | 1200 | 535 | 387 | 425 |  | //cms.media.wilo.com/dcipicxmlfeature/wilo610562/7590951/wilo610562_1.jpg |  |  |  |  | https://wilo.com/quick/PL/pl/articleNumber/2225424
2106 | 2225425 | 4062679309521 | Wilo-Atmos GIGA-D 80/150-18,5/2-S1 pompa dławnicowa podwójna | Pompa dławnicowa podwójna Wilo-Atmos GIGA-D 80/150-18,5/2-S1 z dwiema jednostopniowymi dławnicowymi pompami wirowymi we wspólnym korpusie z klapą przełączającą, silnikami w klasie efektywności IE3/IE4, do zastosowania z wodą grzewczą, lodową, glikolem | 15099 | PG3 | 28 | A | 22601 | NIE |  | 84137059 | 0 | 230 | 311 | Wilo-Atmos GIGA-D 80/150-18,5/2-S1 | Podwójna standard. pompa dławnicowa | Wilo-Atmos GIGA-D | Tłoczenie wody grzewczej (zgodnie z VDI 2035), wody zimnej i mieszanin woda-glikol | Wilo | DE | 1 | SZT |  | 0.4 | IE3 | Zielony | Paleta jednorazowego użytku | 1 | 1 | 1 | 750 | 862 | 377 | 1200 | 1200 | 535 | 387 | 425 |  | //cms.media.wilo.com/dcipicxmlfeature/wilo610562/7590951/wilo610562_1.jpg |  |  |  |  | https://wilo.com/quick/PL/pl/articleNumber/2225425
2107 | 2225422 | 4062679307558 | Wilo-Atmos GIGA-D 80/160-18,5/2 pompa dławnicowa podwójna | Pompa dławnicowa podwójna Wilo-Atmos GIGA-D 80/160-18,5/2 z dwiema jednostopniowymi dławnicowymi pompami wirowymi we wspólnym korpusie z klapą przełączającą, silnikami w klasie efektywności IE3/IE4, do zastosowania z wodą grzewczą, lodową, glikolem | 14865 | PG3 | 28 | A | 22601 | NIE |  | 84137059 | 0 | 230 | 311 | Wilo-Atmos GIGA-D 80/160-18,5/2 | Podwójna standard. pompa dławnicowa | Wilo-Atmos GIGA-D | Tłoczenie wody grzewczej (zgodnie z VDI 2035), wody zimnej i mieszanin woda-glikol | Wilo | DE | 1 | SZT |  | 0.4 | IE3 | Zielony | Paleta jednorazowego użytku | 1 | 1 | 1 | 750 | 862 | 377 | 1200 | 1200 | 535 | 387 | 425 |  | //cms.media.wilo.com/dcipicxmlfeature/wilo610562/7590951/wilo610562_1.jpg |  |  |  |  | https://wilo.com/quick/PL/pl/articleNumber/2225422
2108 | 2225423 | 4062679309514 | Wilo-Atmos GIGA-D 80/160-18,5/2-S1 pompa dławnicowa podwójna | Pompa dławnicowa podwójna Wilo-Atmos GIGA-D 80/160-18,5/2-S1 z dwiema jednostopniowymi dławnicowymi pompami wirowymi we wspólnym korpusie z klapą przełączającą, silnikami w klasie efektywności IE3/IE4, do zastosowania z wodą grzewczą, lodową, glikolem | 15099 | PG3 | 28 | A | 22601 | NIE |  | 84137059 | 0 | 230 | 311 | Wilo-Atmos GIGA-D 80/160-18,5/2-S1 | Podwójna standard. pompa dławnicowa | Wilo-Atmos GIGA-D | Tłoczenie wody grzewczej (zgodnie z VDI 2035), wody zimnej i mieszanin woda-glikol | Wilo | DE | 1 | SZT |  | 0.4 | IE3 | Zielony | Paleta jednorazowego użytku | 1 | 1 | 1 | 750 | 862 | 377 | 1200 | 1200 | 535 | 387 | 425 |  | //cms.media.wilo.com/dcipicxmlfeature/wilo610562/7590951/wilo610562_1.jpg |  |  |  |  | https://wilo.com/quick/PL/pl/articleNumber/2225423
2109 | 2225412 | 4062679306223 | Wilo-Atmos GIGA-D 80/160-2,2/4 pompa dławnicowa podwójna | Pompa dławnicowa podwójna Wilo-Atmos GIGA-D 80/160-2,2/4 z dwiema jednostopniowymi dławnicowymi pompami wirowymi we wspólnym korpusie z klapą przełączającą, silnikami w klasie efektywności IE3/IE4, do zastosowania z wodą grzewczą, lodową, glikolem | 6332 | PG3 | 28 | A | 22601 | NIE |  | 84137059 | 0 | 230 | 311 | Wilo-Atmos GIGA-D 80/160-2,2/4 | Podwójna standard. pompa dławnicowa | Wilo-Atmos GIGA-D | Tłoczenie wody grzewczej (zgodnie z VDI 2035), wody zimnej i mieszanin woda-glikol | Wilo | DE | 1 | SZT |  | 0.4 | IE3 | Zielony | Europaleta | 1 | 1 | 1 | 685 | 723 | 318 | 800 | 1200 | 462 | 202 | 228 |  | //cms.media.wilo.com/dcipicxmlfeature/wilo610562/7590951/wilo610562_1.jpg |  |  |  |  | https://wilo.com/quick/PL/pl/articleNumber/2225412
2110 | 2225413 | 4062679308180 | Wilo-Atmos GIGA-D 80/160-2,2/4-S1 pompa dławnicowa podwójna | Pompa dławnicowa podwójna Wilo-Atmos GIGA-D 80/160-2,2/4-S1 z dwiema jednostopniowymi dławnicowymi pompami wirowymi we wspólnym korpusie z klapą przełączającą, silnikami w klasie efektywności IE3/IE4, do zastosowania z wodą grzewczą, lodową, glikolem | 6565 | PG3 | 28 | A | 22601 | NIE |  | 84137059 | 0 | 230 | 311 | Wilo-Atmos GIGA-D 80/160-2,2/4-S1 | Podwójna standard. pompa dławnicowa | Wilo-Atmos GIGA-D | Tłoczenie wody grzewczej (zgodnie z VDI 2035), wody zimnej i mieszanin woda-glikol | Wilo | DE | 1 | SZT |  | 0.4 | IE3 | Zielony | Europaleta | 1 | 1 | 1 | 685 | 723 | 318 | 800 | 1200 | 462 | 202 | 228 |  | //cms.media.wilo.com/dcipicxmlfeature/wilo610562/7590951/wilo610562_1.jpg |  |  |  |  | https://wilo.com/quick/PL/pl/articleNumber/2225413
2111 | 2225420 | 4062679307541 | Wilo-Atmos GIGA-D 80/160-22/2 pompa dławnicowa podwójna | Pompa dławnicowa podwójna Wilo-Atmos GIGA-D 80/160-22/2 z dwiema jednostopniowymi dławnicowymi pompami wirowymi we wspólnym korpusie z klapą przełączającą, silnikami w klasie efektywności IE3/IE4, do zastosowania z wodą grzewczą, lodową, glikolem | 16644 | PG3 | 28 | A | 22601 | NIE |  | 84137059 | 0 | 230 | 311 | Wilo-Atmos GIGA-D 80/160-22/2 | Podwójna standard. pompa dławnicowa | Wilo-Atmos GIGA-D | Tłoczenie wody grzewczej (zgodnie z VDI 2035), wody zimnej i mieszanin woda-glikol | Wilo | DE | 1 | SZT |  | 0.4 | IE3 | Zielony | Paleta jednorazowego użytku | 1 | 1 | 1 | 750 | 931 | 394 | 1200 | 1200 | 552 | 537 | 574 |  | //cms.media.wilo.com/dcipicxmlfeature/wilo610562/7590951/wilo610562_1.jpg |  |  |  |  | https://wilo.com/quick/PL/pl/articleNumber/2225420
2112 | 2225421 | 4062679309507 | Wilo-Atmos GIGA-D 80/160-22/2-S1 pompa dławnicowa podwójna | Pompa dławnicowa podwójna Wilo-Atmos GIGA-D 80/160-22/2-S1 z dwiema jednostopniowymi dławnicowymi pompami wirowymi we wspólnym korpusie z klapą przełączającą, silnikami w klasie efektywności IE3/IE4, do zastosowania z wodą grzewczą, lodową, glikolem | 16879 | PG3 | 28 | A | 22601 | NIE |  | 84137059 | 0 | 230 | 311 | Wilo-Atmos GIGA-D 80/160-22/2-S1 | Podwójna standard. pompa dławnicowa | Wilo-Atmos GIGA-D | Tłoczenie wody grzewczej (zgodnie z VDI 2035), wody zimnej i mieszanin woda-glikol | Wilo | DE | 1 | SZT |  | 0.4 | IE3 | Zielony | Paleta jednorazowego użytku | 1 | 1 | 1 | 750 | 931 | 394 | 1200 | 1200 | 552 | 537 | 574 |  | //cms.media.wilo.com/dcipicxmlfeature/wilo610562/7590951/wilo610562_1.jpg |  |  |  |  | https://wilo.com/quick/PL/pl/articleNumber/2225421
2113 | 2225446 | 4062679307671 | Wilo-Atmos GIGA-D 80/165-15/2 pompa dławnicowa podwójna | Pompa dławnicowa podwójna Wilo-Atmos GIGA-D 80/165-15/2 z dwiema jednostopniowymi dławnicowymi pompami wirowymi we wspólnym korpusie z klapą przełączającą, silnikami w klasie efektywności IE3/IE4, do zastosowania z wodą grzewczą, lodową, glikolem | 11637 | PG3 | 28 | A | 22601 | NIE |  | 84137059 | 0 | 230 | 311 | Wilo-Atmos GIGA-D 80/165-15/2 | Podwójna standard. pompa dławnicowa | Wilo-Atmos GIGA-D | Tłoczenie wody grzewczej (zgodnie z VDI 2035), wody zimnej i mieszanin woda-glikol | Wilo | DE | 1 | SZT |  | 0.4 | IE3 | Zielony | Paleta jednorazowego użytku | 1 | 1 | 1 | 800 | 914 | 407 | 1200 | 1200 | 565 | 378 | 417 |  | //cms.media.wilo.com/dcipicxmlfeature/wilo610562/7590951/wilo610562_1.jpg |  |  |  |  | https://wilo.com/quick/PL/pl/articleNumber/2225446
2114 | 2225447 | 4062679309637 | Wilo-Atmos GIGA-D 80/165-15/2-S1 pompa dławnicowa podwójna | Pompa dławnicowa podwójna Wilo-Atmos GIGA-D 80/165-15/2-S1 z dwiema jednostopniowymi dławnicowymi pompami wirowymi we wspólnym korpusie z klapą przełączającą, silnikami w klasie efektywności IE3/IE4, do zastosowania z wodą grzewczą, lodową, glikolem | 11870 | PG3 | 28 | A | 22601 | NIE |  | 84137059 | 0 | 230 | 311 | Wilo-Atmos GIGA-D 80/165-15/2-S1 | Podwójna standard. pompa dławnicowa | Wilo-Atmos GIGA-D | Tłoczenie wody grzewczej (zgodnie z VDI 2035), wody zimnej i mieszanin woda-glikol | Wilo | DE | 1 | SZT |  | 0.4 | IE3 | Zielony | Paleta jednorazowego użytku | 1 | 1 | 1 | 800 | 914 | 407 | 1200 | 1200 | 565 | 378 | 417 |  | //cms.media.wilo.com/dcipicxmlfeature/wilo610562/7590951/wilo610562_1.jpg |  |  |  |  | https://wilo.com/quick/PL/pl/articleNumber/2225447
2115 | 2225444 | 4062679307664 | Wilo-Atmos GIGA-D 80/165-18,5/2 pompa dławnicowa podwójna | Pompa dławnicowa podwójna Wilo-Atmos GIGA-D 80/165-18,5/2 z dwiema jednostopniowymi dławnicowymi pompami wirowymi we wspólnym korpusie z klapą przełączającą, silnikami w klasie efektywności IE3/IE4, do zastosowania z wodą grzewczą, lodową, glikolem | 14147 | PG3 | 28 | A | 22601 | NIE |  | 84137059 | 0 | 230 | 311 | Wilo-Atmos GIGA-D 80/165-18,5/2 | Podwójna standard. pompa dławnicowa | Wilo-Atmos GIGA-D | Tłoczenie wody grzewczej (zgodnie z VDI 2035), wody zimnej i mieszanin woda-glikol | Wilo | DE | 1 | SZT |  | 0.4 | IE3 | Zielony | Paleta jednorazowego użytku | 1 | 1 | 1 | 800 | 914 | 407 | 1200 | 1200 | 565 | 416 | 455 |  | //cms.media.wilo.com/dcipicxmlfeature/wilo610562/7590951/wilo610562_1.jpg |  |  |  |  | https://wilo.com/quick/PL/pl/articleNumber/2225444
2116 | 2225445 | 4062679309620 | Wilo-Atmos GIGA-D 80/165-18,5/2-S1 pompa dławnicowa podwójna | Pompa dławnicowa podwójna Wilo-Atmos GIGA-D 80/165-18,5/2-S1 z dwiema jednostopniowymi dławnicowymi pompami wirowymi we wspólnym korpusie z klapą przełączającą, silnikami w klasie efektywności IE3/IE4, do zastosowania z wodą grzewczą, lodową, glikolem | 14381 | PG3 | 28 | A | 22601 | NIE |  | 84137059 | 0 | 230 | 311 | Wilo-Atmos GIGA-D 80/165-18,5/2-S1 | Podwójna standard. pompa dławnicowa | Wilo-Atmos GIGA-D | Tłoczenie wody grzewczej (zgodnie z VDI 2035), wody zimnej i mieszanin woda-glikol | Wilo | DE | 1 | SZT |  | 0.4 | IE3 | Zielony | Paleta jednorazowego użytku | 1 | 1 | 1 | 800 | 914 | 407 | 1200 | 1200 | 565 | 416 | 455 |  | //cms.media.wilo.com/dcipicxmlfeature/wilo610562/7590951/wilo610562_1.jpg |  |  |  |  | https://wilo.com/quick/PL/pl/articleNumber/2225445
2117 | 2222516 | 4062679398938 | Wilo-Atmos GIGA-D 80/165-3/4 pompa podwójna Inline | Pompa dławnicowa podwójna Wilo-Atmos GIGA-D 80/165-3/4 z dwiema jednostopniowymi dławnicowymi pompami wirowymi we wspólnym korpusie z klapą przełączającą, silnikami w klasie efektywności IE3/IE4, do zastosowania z wodą grzewczą, lodową, glikolem | 6508 | PG3 | 28 | A | 22601 | NIE |  | 84137059 | 0 | 230 | 311 | Wilo-Atmos GIGA-D 80/165-3/4 | Podwójna standard. pompa dławnicowa | Wilo-Atmos GIGA-D | Tłoczenie wody grzewczej (zgodnie z VDI 2035), wody zimnej i mieszanin woda-glikol | Wilo |  | 1 | SZT |  | 0.4 |  | Zielony | Opakowanie transportowe | 1 | 1 | 1 | 685 | 723 | 440 | 800 | 1200 | 800 | 202 | 247 |  | //cms.media.wilo.com/dcipicxmlfeature/wilo610562/7590951/wilo610562_1.jpg |  |  |  |  | https://wilo.com/quick/PL/pl/articleNumber/2222516
2118 | 2222517 | 4062679400051 | Wilo-Atmos GIGA-D 80/165-3/4-S1 pompa podwójna Inline | Pompa dławnicowa podwójna Wilo-Atmos GIGA-D 80/165-3/4-S1 z dwiema jednostopniowymi dławnicowymi pompami wirowymi we wspólnym korpusie z klapą przełączającą, silnikami w klasie efektywności IE3/IE4, do zastosowania z wodą grzewczą, lodową, glikolem | 6743 | PG3 | 28 | A | 22601 | NIE |  | 84137059 | 0 | 230 | 311 | Wilo-Atmos GIGA-D 80/165-3/4-S1 | Podwójna standard. pompa dławnicowa | Wilo-Atmos GIGA-D | Tłoczenie wody grzewczej (zgodnie z VDI 2035), wody zimnej i mieszanin woda-glikol | Wilo |  | 1 | SZT |  | 0.4 |  | Zielony | Opakowanie transportowe | 1 | 1 | 1 | 685 | 723 | 440 | 800 | 1200 | 800 | 202 | 247 |  | //cms.media.wilo.com/dcipicxmlfeature/wilo610562/7590951/wilo610562_1.jpg |  |  |  |  | https://wilo.com/quick/PL/pl/articleNumber/2222517
2119 | 2225442 | 4062679307657 | Wilo-Atmos GIGA-D 80/170-18,5/2 pompa dławnicowa podwójna | Pompa dławnicowa podwójna Wilo-Atmos GIGA-D 80/170-18,5/2 z dwiema jednostopniowymi dławnicowymi pompami wirowymi we wspólnym korpusie z klapą przełączającą, silnikami w klasie efektywności IE3/IE4, do zastosowania z wodą grzewczą, lodową, glikolem | 14147 | PG3 | 28 | A | 22601 | NIE |  | 84137059 | 0 | 230 | 311 | Wilo-Atmos GIGA-D 80/170-18,5/2 | Podwójna standard. pompa dławnicowa | Wilo-Atmos GIGA-D | Tłoczenie wody grzewczej (zgodnie z VDI 2035), wody zimnej i mieszanin woda-glikol | Wilo | DE | 1 | SZT |  | 0.4 | IE3 | Zielony | Paleta jednorazowego użytku | 1 | 1 | 1 | 800 | 914 | 407 | 1200 | 1200 | 565 | 416 | 455 |  | //cms.media.wilo.com/dcipicxmlfeature/wilo610562/7590951/wilo610562_1.jpg |  |  |  |  | https://wilo.com/quick/PL/pl/articleNumber/2225442
2120 | 2225443 | 4062679309613 | Wilo-Atmos GIGA-D 80/170-18,5/2-S1 pompa dławnicowa podwójna | Pompa dławnicowa podwójna Wilo-Atmos GIGA-D 80/170-18,5/2-S1 z dwiema jednostopniowymi dławnicowymi pompami wirowymi we wspólnym korpusie z klapą przełączającą, silnikami w klasie efektywności IE3/IE4, do zastosowania z wodą grzewczą, lodową, glikolem | 14381 | PG3 | 28 | A | 22601 | NIE |  | 84137059 | 0 | 230 | 311 | Wilo-Atmos GIGA-D 80/170-18,5/2-S1 | Podwójna standard. pompa dławnicowa | Wilo-Atmos GIGA-D | Tłoczenie wody grzewczej (zgodnie z VDI 2035), wody zimnej i mieszanin woda-glikol | Wilo | DE | 1 | SZT |  | 0.4 | IE3 | Zielony | Paleta jednorazowego użytku | 1 | 1 | 1 | 800 | 914 | 407 | 1200 | 1200 | 565 | 416 | 455 |  | //cms.media.wilo.com/dcipicxmlfeature/wilo610562/7590951/wilo610562_1.jpg |  |  |  |  | https://wilo.com/quick/PL/pl/articleNumber/2225443
2121 | 2225456 | 4062679306308 | Wilo-Atmos GIGA-D 80/170-2,2/4 pompa dławnicowa podwójna | Pompa dławnicowa podwójna Wilo-Atmos GIGA-D 80/170-2,2/4 z dwiema jednostopniowymi dławnicowymi pompami wirowymi we wspólnym korpusie z klapą przełączającą, silnikami w klasie efektywności IE3/IE4, do zastosowania z wodą grzewczą, lodową, glikolem | 8308 | PG3 | 28 | A | 22601 | NIE |  | 84137059 | 0 | 230 | 311 | Wilo-Atmos GIGA-D 80/170-2,2/4 | Podwójna standard. pompa dławnicowa | Wilo-Atmos GIGA-D | Tłoczenie wody grzewczej (zgodnie z VDI 2035), wody zimnej i mieszanin woda-glikol | Wilo | DE | 1 | SZT |  | 0.4 | IE3 | Zielony | Paleta jednorazowego użytku | 1 | 1 | 1 | 777 | 748 | 348 | 1200 | 1200 | 506 | 224 | 268 |  | //cms.media.wilo.com/dcipicxmlfeature/wilo610562/7590951/wilo610562_1.jpg |  |  |  |  | https://wilo.com/quick/PL/pl/articleNumber/2225456
2122 | 2225457 | 4062679308265 | Wilo-Atmos GIGA-D 80/170-2,2/4-S1 pompa dławnicowa podwójna | Pompa dławnicowa podwójna Wilo-Atmos GIGA-D 80/170-2,2/4-S1 z dwiema jednostopniowymi dławnicowymi pompami wirowymi we wspólnym korpusie z klapą przełączającą, silnikami w klasie efektywności IE3/IE4, do zastosowania z wodą grzewczą, lodową, glikolem | 8614 | PG3 | 28 | A | 22601 | NIE |  | 84137059 | 0 | 230 | 311 | Wilo-Atmos GIGA-D 80/170-2,2/4-S1 | Podwójna standard. pompa dławnicowa | Wilo-Atmos GIGA-D | Tłoczenie wody grzewczej (zgodnie z VDI 2035), wody zimnej i mieszanin woda-glikol | Wilo | DE | 1 | SZT |  | 0.4 | IE3 | Zielony | Paleta jednorazowego użytku | 1 | 1 | 1 | 777 | 748 | 348 | 1200 | 1200 | 506 | 224 | 268 |  | //cms.media.wilo.com/dcipicxmlfeature/wilo610562/7590951/wilo610562_1.jpg |  |  |  |  | https://wilo.com/quick/PL/pl/articleNumber/2225457
2123 | 2225440 | 4062679307640 | Wilo-Atmos GIGA-D 80/170-22/2 pompa dławnicowa podwójna | Pompa dławnicowa podwójna Wilo-Atmos GIGA-D 80/170-22/2 z dwiema jednostopniowymi dławnicowymi pompami wirowymi we wspólnym korpusie z klapą przełączającą, silnikami w klasie efektywności IE3/IE4, do zastosowania z wodą grzewczą, lodową, glikolem | 16359 | PG3 | 28 | A | 22601 | NIE |  | 84137059 | 0 | 230 | 311 | Wilo-Atmos GIGA-D 80/170-22/2 | Podwójna standard. pompa dławnicowa | Wilo-Atmos GIGA-D | Tłoczenie wody grzewczej (zgodnie z VDI 2035), wody zimnej i mieszanin woda-glikol | Wilo | DE | 1 | SZT |  | 0.4 | IE3 | Zielony | Paleta jednorazowego użytku | 1 | 1 | 1 | 800 | 983 | 424 | 1200 | 1200 | 582 | 565 | 603 |  | //cms.media.wilo.com/dcipicxmlfeature/wilo610562/7590951/wilo610562_1.jpg |  |  |  |  | https://wilo.com/quick/PL/pl/articleNumber/2225440
2124 | 2225441 | 4062679309606 | Wilo-Atmos GIGA-D 80/170-22/2-S1 pompa dławnicowa podwójna | Pompa dławnicowa podwójna Wilo-Atmos GIGA-D 80/170-22/2-S1 z dwiema jednostopniowymi dławnicowymi pompami wirowymi we wspólnym korpusie z klapą przełączającą, silnikami w klasie efektywności IE3/IE4, do zastosowania z wodą grzewczą, lodową, glikolem | 16593 | PG3 | 28 | A | 22601 | NIE |  | 84137059 | 0 | 230 | 311 | Wilo-Atmos GIGA-D 80/170-22/2-S1 | Podwójna standard. pompa dławnicowa | Wilo-Atmos GIGA-D | Tłoczenie wody grzewczej (zgodnie z VDI 2035), wody zimnej i mieszanin woda-glikol | Wilo | DE | 1 | SZT |  | 0.4 | IE3 | Zielony | Paleta jednorazowego użytku | 1 | 1 | 1 | 800 | 983 | 424 | 1200 | 1200 | 582 | 565 | 603 |  | //cms.media.wilo.com/dcipicxmlfeature/wilo610562/7590951/wilo610562_1.jpg |  |  |  |  | https://wilo.com/quick/PL/pl/articleNumber/2225441
2125 | 2225454 | 4062679306292 | Wilo-Atmos GIGA-D 80/180-3/4 pompa dławnicowa podwójna | Pompa dławnicowa podwójna Wilo-Atmos GIGA-D 80/180-3/4 z dwiema jednostopniowymi dławnicowymi pompami wirowymi we wspólnym korpusie z klapą przełączającą, silnikami w klasie efektywności IE3/IE4, do zastosowania z wodą grzewczą, lodową, glikolem | 8652 | PG3 | 28 | A | 22601 | NIE |  | 84137059 | 0 | 230 | 311 | Wilo-Atmos GIGA-D 80/180-3/4 | Podwójna standard. pompa dławnicowa | Wilo-Atmos GIGA-D | Tłoczenie wody grzewczej (zgodnie z VDI 2035), wody zimnej i mieszanin woda-glikol | Wilo | DE | 1 | SZT |  | 0.4 | IE3 | Zielony | Paleta jednorazowego użytku | 1 | 1 | 1 | 777 | 748 | 349 | 1200 | 1200 | 517 | 224 | 268 |  | //cms.media.wilo.com/dcipicxmlfeature/wilo610562/7590951/wilo610562_1.jpg |  |  |  |  | https://wilo.com/quick/PL/pl/articleNumber/2225454
2126 | 2225455 | 4062679308258 | Wilo-Atmos GIGA-D 80/180-3/4-S1 pompa dławnicowa podwójna | Pompa dławnicowa podwójna Wilo-Atmos GIGA-D 80/180-3/4-S1 z dwiema jednostopniowymi dławnicowymi pompami wirowymi we wspólnym korpusie z klapą przełączającą, silnikami w klasie efektywności IE3/IE4, do zastosowania z wodą grzewczą, lodową, glikolem | 8960 | PG3 | 28 | A | 22601 | NIE |  | 84137059 | 0 | 230 | 311 | Wilo-Atmos GIGA-D 80/180-3/4-S1 | Podwójna standard. pompa dławnicowa | Wilo-Atmos GIGA-D | Tłoczenie wody grzewczej (zgodnie z VDI 2035), wody zimnej i mieszanin woda-glikol | Wilo | DE | 1 | SZT |  | 0.4 | IE3 | Zielony | Paleta jednorazowego użytku | 1 | 1 | 1 | 777 | 748 | 349 | 1200 | 1200 | 517 | 224 | 268 |  | //cms.media.wilo.com/dcipicxmlfeature/wilo610562/7590951/wilo610562_1.jpg |  |  |  |  | https://wilo.com/quick/PL/pl/articleNumber/2225455
2127 | 2225438 | 4062679307633 | Wilo-Atmos GIGA-D 80/180-30/2 pompa dławnicowa podwójna | Pompa dławnicowa podwójna Wilo-Atmos GIGA-D 80/180-30/2 z dwiema jednostopniowymi dławnicowymi pompami wirowymi we wspólnym korpusie z klapą przełączającą, silnikami w klasie efektywności IE3/IE4, do zastosowania z wodą grzewczą, lodową, glikolem | 19476 | PG3 | 28 | A | 22601 | NIE |  | 84137059 | 0 | 230 | 311 | Wilo-Atmos GIGA-D 80/180-30/2 | Podwójna standard. pompa dławnicowa | Wilo-Atmos GIGA-D | Tłoczenie wody grzewczej (zgodnie z VDI 2035), wody zimnej i mieszanin woda-glikol | Wilo | DE | 1 | SZT |  | 0.4 | IE3 | Zielony | Paleta jednorazowego użytku | 1 | 1 | 1 | 850 | 1025 | 428 | 1200 | 1200 | 586 | 672 | 710 |  | //cms.media.wilo.com/dcipicxmlfeature/wilo610562/7590951/wilo610562_1.jpg |  |  |  |  | https://wilo.com/quick/PL/pl/articleNumber/2225438
2128 | 2225439 | 4062679309590 | Wilo-Atmos GIGA-D 80/180-30/2-S1 pompa dławnicowa podwójna | Pompa dławnicowa podwójna Wilo-Atmos GIGA-D 80/180-30/2-S1 z dwiema jednostopniowymi dławnicowymi pompami wirowymi we wspólnym korpusie z klapą przełączającą, silnikami w klasie efektywności IE3/IE4, do zastosowania z wodą grzewczą, lodową, glikolem | 19710 | PG3 | 28 | A | 22601 | NIE |  | 84137059 | 0 | 230 | 311 | Wilo-Atmos GIGA-D 80/180-30/2-S1 | Podwójna standard. pompa dławnicowa | Wilo-Atmos GIGA-D | Tłoczenie wody grzewczej (zgodnie z VDI 2035), wody zimnej i mieszanin woda-glikol | Wilo | DE | 1 | SZT |  | 0.4 | IE3 | Zielony | Paleta jednorazowego użytku | 1 | 1 | 1 | 850 | 1025 | 428 | 1200 | 1200 | 586 | 672 | 710 |  | //cms.media.wilo.com/dcipicxmlfeature/wilo610562/7590951/wilo610562_1.jpg |  |  |  |  | https://wilo.com/quick/PL/pl/articleNumber/2225439
2129 | 2225452 | 4062679306285 | Wilo-Atmos GIGA-D 80/190-3/4 pompa dławnicowa podwójna | Pompa dławnicowa podwójna Wilo-Atmos GIGA-D 80/190-3/4 z dwiema jednostopniowymi dławnicowymi pompami wirowymi we wspólnym korpusie z klapą przełączającą, silnikami w klasie efektywności IE3/IE4, do zastosowania z wodą grzewczą, lodową, glikolem | 8652 | PG3 | 28 | A | 22601 | NIE |  | 84137059 | 0 | 230 | 311 | Wilo-Atmos GIGA-D 80/190-3/4 | Podwójna standard. pompa dławnicowa | Wilo-Atmos GIGA-D | Tłoczenie wody grzewczej (zgodnie z VDI 2035), wody zimnej i mieszanin woda-glikol | Wilo | DE | 1 | SZT |  | 0.4 | IE3 | Zielony | Paleta jednorazowego użytku | 1 | 1 | 1 | 777 | 748 | 349 | 1200 | 1200 | 517 | 224 | 268 |  | //cms.media.wilo.com/dcipicxmlfeature/wilo610562/7590951/wilo610562_1.jpg |  |  |  |  | https://wilo.com/quick/PL/pl/articleNumber/2225452
2130 | 2225453 | 4062679308241 | Wilo-Atmos GIGA-D 80/190-3/4-S1 pompa dławnicowa podwójna | Pompa dławnicowa podwójna Wilo-Atmos GIGA-D 80/190-3/4-S1 z dwiema jednostopniowymi dławnicowymi pompami wirowymi we wspólnym korpusie z klapą przełączającą, silnikami w klasie efektywności IE3/IE4, do zastosowania z wodą grzewczą, lodową, glikolem | 8960 | PG3 | 28 | A | 22601 | NIE |  | 84137059 | 0 | 230 | 311 | Wilo-Atmos GIGA-D 80/190-3/4-S1 | Podwójna standard. pompa dławnicowa | Wilo-Atmos GIGA-D | Tłoczenie wody grzewczej (zgodnie z VDI 2035), wody zimnej i mieszanin woda-glikol | Wilo | DE | 1 | SZT |  | 0.4 | IE3 | Zielony | Paleta jednorazowego użytku | 1 | 1 | 1 | 777 | 748 | 349 | 1200 | 1200 | 517 | 224 | 268 |  | //cms.media.wilo.com/dcipicxmlfeature/wilo610562/7590951/wilo610562_1.jpg |  |  |  |  | https://wilo.com/quick/PL/pl/articleNumber/2225453
2131 | 2225436 | 4062679307626 | Wilo-Atmos GIGA-D 80/190-30/2 pompa dławnicowa podwójna | Pompa dławnicowa podwójna Wilo-Atmos GIGA-D 80/190-30/2 z dwiema jednostopniowymi dławnicowymi pompami wirowymi we wspólnym korpusie z klapą przełączającą, silnikami w klasie efektywności IE3/IE4, do zastosowania z wodą grzewczą, lodową, glikolem | 20148 | PG3 | 28 | A | 22601 | NIE |  | 84137059 | 0 | 230 | 311 | Wilo-Atmos GIGA-D 80/190-30/2 | Podwójna standard. pompa dławnicowa | Wilo-Atmos GIGA-D | Tłoczenie wody grzewczej (zgodnie z VDI 2035), wody zimnej i mieszanin woda-glikol | Wilo | DE | 1 | SZT |  | 0.4 | IE3 | Zielony | Paleta jednorazowego użytku | 1 | 1 | 1 | 850 | 1025 | 428 | 1200 | 1200 | 586 | 672 | 710 |  | //cms.media.wilo.com/dcipicxmlfeature/wilo610562/7590951/wilo610562_1.jpg |  |  |  |  | https://wilo.com/quick/PL/pl/articleNumber/2225436
2132 | 2225437 | 4062679309583 | Wilo-Atmos GIGA-D 80/190-30/2-S1 pompa dławnicowa podwójna | Pompa dławnicowa podwójna Wilo-Atmos GIGA-D 80/190-30/2-S1 z dwiema jednostopniowymi dławnicowymi pompami wirowymi we wspólnym korpusie z klapą przełączającą, silnikami w klasie efektywności IE3/IE4, do zastosowania z wodą grzewczą, lodową, glikolem | 20382 | PG3 | 28 | A | 22601 | NIE |  | 84137059 | 0 | 230 | 311 | Wilo-Atmos GIGA-D 80/190-30/2-S1 | Podwójna standard. pompa dławnicowa | Wilo-Atmos GIGA-D | Tłoczenie wody grzewczej (zgodnie z VDI 2035), wody zimnej i mieszanin woda-glikol | Wilo | DE | 1 | SZT |  | 0.4 | IE3 | Zielony | Paleta jednorazowego użytku | 1 | 1 | 1 | 850 | 1025 | 428 | 1200 | 1200 | 586 | 672 | 710 |  | //cms.media.wilo.com/dcipicxmlfeature/wilo610562/7590951/wilo610562_1.jpg |  |  |  |  | https://wilo.com/quick/PL/pl/articleNumber/2225437
2133 | 2225434 | 4062679307619 | Wilo-Atmos GIGA-D 80/190-37/2 pompa dławnicowa podwójna | Pompa dławnicowa podwójna Wilo-Atmos GIGA-D 80/190-37/2 z dwiema jednostopniowymi dławnicowymi pompami wirowymi we wspólnym korpusie z klapą przełączającą, silnikami w klasie efektywności IE3/IE4, do zastosowania z wodą grzewczą, lodową, glikolem | 22564 | PG3 | 28 | A | 22601 | NIE |  | 84137059 | 0 | 230 | 311 | Wilo-Atmos GIGA-D 80/190-37/2 | Podwójna standard. pompa dławnicowa | Wilo-Atmos GIGA-D | Tłoczenie wody grzewczej (zgodnie z VDI 2035), wody zimnej i mieszanin woda-glikol | Wilo | DE | 1 | SZT |  | 0.4 | IE3 | Zielony | Paleta jednorazowego użytku | 1 | 1 | 1 | 850 | 1095 | 445 | 1200 | 1200 | 603 | 722 | 760 |  | //cms.media.wilo.com/dcipicxmlfeature/wilo610562/7590951/wilo610562_1.jpg |  |  |  |  | https://wilo.com/quick/PL/pl/articleNumber/2225434
2134 | 2225435 | 4062679309576 | Wilo-Atmos GIGA-D 80/190-37/2-S1 pompa dławnicowa podwójna | Pompa dławnicowa podwójna Wilo-Atmos GIGA-D 80/190-37/2-S1 z dwiema jednostopniowymi dławnicowymi pompami wirowymi we wspólnym korpusie z klapą przełączającą, silnikami w klasie efektywności IE3/IE4, do zastosowania z wodą grzewczą, lodową, glikolem | 22799 | PG3 | 28 | A | 22601 | NIE |  | 84137059 | 0 | 230 | 311 | Wilo-Atmos GIGA-D 80/190-37/2-S1 | Podwójna standard. pompa dławnicowa | Wilo-Atmos GIGA-D | Tłoczenie wody grzewczej (zgodnie z VDI 2035), wody zimnej i mieszanin woda-glikol | Wilo | DE | 1 | SZT |  | 0.4 | IE3 | Zielony | Paleta jednorazowego użytku | 1 | 1 | 1 | 850 | 1095 | 445 | 1200 | 1200 | 603 | 722 | 760 |  | //cms.media.wilo.com/dcipicxmlfeature/wilo610562/7590951/wilo610562_1.jpg |  |  |  |  | https://wilo.com/quick/PL/pl/articleNumber/2225435
2135 | 2225450 | 4062679306278 | Wilo-Atmos GIGA-D 80/190-4/4 pompa dławnicowa podwójna | Pompa dławnicowa podwójna Wilo-Atmos GIGA-D 80/190-4/4 z dwiema jednostopniowymi dławnicowymi pompami wirowymi we wspólnym korpusie z klapą przełączającą, silnikami w klasie efektywności IE3/IE4, do zastosowania z wodą grzewczą, lodową, glikolem | 9168 | PG3 | 28 | A | 22601 | NIE |  | 84137059 | 0 | 230 | 311 | Wilo-Atmos GIGA-D 80/190-4/4 | Podwójna standard. pompa dławnicowa | Wilo-Atmos GIGA-D | Tłoczenie wody grzewczej (zgodnie z VDI 2035), wody zimnej i mieszanin woda-glikol | Wilo | DE | 1 | SZT |  | 0.4 | IE3 | Zielony | Paleta jednorazowego użytku | 1 | 1 | 1 | 777 | 744 | 361 | 1200 | 1200 | 519 | 236 | 280 |  | //cms.media.wilo.com/dcipicxmlfeature/wilo610562/7590951/wilo610562_1.jpg |  |  |  |  | https://wilo.com/quick/PL/pl/articleNumber/2225450
2136 | 2225451 | 4062679308234 | Wilo-Atmos GIGA-D 80/190-4/4-S1 pompa dławnicowa podwójna | Pompa dławnicowa podwójna Wilo-Atmos GIGA-D 80/190-4/4-S1 z dwiema jednostopniowymi dławnicowymi pompami wirowymi we wspólnym korpusie z klapą przełączającą, silnikami w klasie efektywności IE3/IE4, do zastosowania z wodą grzewczą, lodową, glikolem | 9401 | PG3 | 28 | A | 22601 | NIE |  | 84137059 | 0 | 230 | 311 | Wilo-Atmos GIGA-D 80/190-4/4-S1 | Podwójna standard. pompa dławnicowa | Wilo-Atmos GIGA-D | Tłoczenie wody grzewczej (zgodnie z VDI 2035), wody zimnej i mieszanin woda-glikol | Wilo | DE | 1 | SZT |  | 0.4 | IE3 | Zielony | Paleta jednorazowego użytku | 1 | 1 | 1 | 777 | 744 | 361 | 1200 | 1200 | 519 | 236 | 280 |  | //cms.media.wilo.com/dcipicxmlfeature/wilo610562/7590951/wilo610562_1.jpg |  |  |  |  | https://wilo.com/quick/PL/pl/articleNumber/2225451
2137 | 2225448 | 4062679306261 | Wilo-Atmos GIGA-D 80/200-5,5/4 pompa dławnicowa podwójna | Pompa dławnicowa podwójna Wilo-Atmos GIGA-D 80/200-5,5/4 z dwiema jednostopniowymi dławnicowymi pompami wirowymi we wspólnym korpusie z klapą przełączającą, silnikami w klasie efektywności IE3/IE4, do zastosowania z wodą grzewczą, lodową, glikolem | 9387 | PG3 | 28 | A | 22601 | NIE |  | 84137059 | 0 | 230 | 311 | Wilo-Atmos GIGA-D 80/200-5,5/4 | Podwójna standard. pompa dławnicowa | Wilo-Atmos GIGA-D | Tłoczenie wody grzewczej (zgodnie z VDI 2035), wody zimnej i mieszanin woda-glikol | Wilo | DE | 1 | SZT |  | 0.4 | IE3 | Zielony | Paleta jednorazowego użytku | 1 | 1 | 1 | 777 | 814 | 380 | 1200 | 1200 | 538 | 286 | 325 |  | //cms.media.wilo.com/dcipicxmlfeature/wilo610562/7590951/wilo610562_1.jpg |  |  |  |  | https://wilo.com/quick/PL/pl/articleNumber/2225448
2138 | 2225449 | 4062679308227 | Wilo-Atmos GIGA-D 80/200-5,5/4-S1 pompa dławnicowa podwójna | Pompa dławnicowa podwójna Wilo-Atmos GIGA-D 80/200-5,5/4-S1 z dwiema jednostopniowymi dławnicowymi pompami wirowymi we wspólnym korpusie z klapą przełączającą, silnikami w klasie efektywności IE3/IE4, do zastosowania z wodą grzewczą, lodową, glikolem | 9621 | PG3 | 28 | A | 22601 | NIE |  | 84137059 | 0 | 230 | 311 | Wilo-Atmos GIGA-D 80/200-5,5/4-S1 | Podwójna standard. pompa dławnicowa | Wilo-Atmos GIGA-D | Tłoczenie wody grzewczej (zgodnie z VDI 2035), wody zimnej i mieszanin woda-glikol | Wilo | DE | 1 | SZT |  | 0.4 | IE3 | Zielony | Paleta jednorazowego użytku | 1 | 1 | 1 | 777 | 814 | 380 | 1200 | 1200 | 538 | 286 | 325 |  | //cms.media.wilo.com/dcipicxmlfeature/wilo610562/7590951/wilo610562_1.jpg |  |  |  |  | https://wilo.com/quick/PL/pl/articleNumber/2225449
2139 | 2225462 | 4062679306339 | Wilo-Atmos GIGA-D 80/230-4/4 pompa dławnicowa podwójna | Pompa dławnicowa podwójna Wilo-Atmos GIGA-D 80/230-4/4 z dwiema jednostopniowymi dławnicowymi pompami wirowymi we wspólnym korpusie z klapą przełączającą, silnikami w klasie efektywności IE3/IE4, do zastosowania z wodą grzewczą, lodową, glikolem | 9493 | PG3 | 28 | A | 22601 | NIE |  | 84137059 | 0 | 230 | 311 | Wilo-Atmos GIGA-D 80/230-4/4 | Podwójna standard. pompa dławnicowa | Wilo-Atmos GIGA-D | Tłoczenie wody grzewczej (zgodnie z VDI 2035), wody zimnej i mieszanin woda-glikol | Wilo | DE | 1 | SZT |  | 0.4 | IE3 | Zielony | Paleta jednorazowego użytku | 1 | 1 | 1 | 831 | 752 | 386 | 1200 | 1200 | 544 | 287 | 326 |  | //cms.media.wilo.com/dcipicxmlfeature/wilo610562/7590951/wilo610562_1.jpg |  |  |  |  | https://wilo.com/quick/PL/pl/articleNumber/2225462
2140 | 2225463 | 4062679308296 | Wilo-Atmos GIGA-D 80/230-4/4-S1 pompa dławnicowa podwójna | Pompa dławnicowa podwójna Wilo-Atmos GIGA-D 80/230-4/4-S1 z dwiema jednostopniowymi dławnicowymi pompami wirowymi we wspólnym korpusie z klapą przełączającą, silnikami w klasie efektywności IE3/IE4, do zastosowania z wodą grzewczą, lodową, glikolem | 9877 | PG3 | 28 | A | 22601 | NIE |  | 84137059 | 0 | 230 | 311 | Wilo-Atmos GIGA-D 80/230-4/4-S1 | Podwójna standard. pompa dławnicowa | Wilo-Atmos GIGA-D | Tłoczenie wody grzewczej (zgodnie z VDI 2035), wody zimnej i mieszanin woda-glikol | Wilo | DE | 1 | SZT |  | 0.4 | IE3 | Zielony | Paleta jednorazowego użytku | 1 | 1 | 1 | 831 | 752 | 386 | 1200 | 1200 | 544 | 287 | 326 |  | //cms.media.wilo.com/dcipicxmlfeature/wilo610562/7590951/wilo610562_1.jpg |  |  |  |  | https://wilo.com/quick/PL/pl/articleNumber/2225463
2141 | 2225460 | 4062679306322 | Wilo-Atmos GIGA-D 80/240-5,5/4 pompa dławnicowa podwójna | Pompa dławnicowa podwójna Wilo-Atmos GIGA-D 80/240-5,5/4 z dwiema jednostopniowymi dławnicowymi pompami wirowymi we wspólnym korpusie z klapą przełączającą, silnikami w klasie efektywności IE3/IE4, do zastosowania z wodą grzewczą, lodową, glikolem | 9493 | PG3 | 28 | A | 22601 | NIE |  | 84137059 | 0 | 230 | 311 | Wilo-Atmos GIGA-D 80/240-5,5/4 | Podwójna standard. pompa dławnicowa | Wilo-Atmos GIGA-D | Tłoczenie wody grzewczej (zgodnie z VDI 2035), wody zimnej i mieszanin woda-glikol | Wilo | DE | 1 | SZT |  | 0.4 | IE3 | Zielony | Paleta jednorazowego użytku | 1 | 1 | 1 | 831 | 822 | 405 | 1200 | 1200 | 563 | 342 | 381 |  | //cms.media.wilo.com/dcipicxmlfeature/wilo610562/7590951/wilo610562_1.jpg |  |  |  |  | https://wilo.com/quick/PL/pl/articleNumber/2225460
2142 | 2225461 | 4062679308289 | Wilo-Atmos GIGA-D 80/240-5,5/4-S1 pompa dławnicowa podwójna | Pompa dławnicowa podwójna Wilo-Atmos GIGA-D 80/240-5,5/4-S1 z dwiema jednostopniowymi dławnicowymi pompami wirowymi we wspólnym korpusie z klapą przełączającą, silnikami w klasie efektywności IE3/IE4, do zastosowania z wodą grzewczą, lodową, glikolem | 9877 | PG3 | 28 | A | 22601 | NIE |  | 84137059 | 0 | 230 | 311 | Wilo-Atmos GIGA-D 80/240-5,5/4-S1 | Podwójna standard. pompa dławnicowa | Wilo-Atmos GIGA-D | Tłoczenie wody grzewczej (zgodnie z VDI 2035), wody zimnej i mieszanin woda-glikol | Wilo | DE | 1 | SZT |  | 0.4 | IE3 | Zielony | Paleta jednorazowego użytku | 1 | 1 | 1 | 831 | 822 | 405 | 1200 | 1200 | 563 | 342 | 381 |  | //cms.media.wilo.com/dcipicxmlfeature/wilo610562/7590951/wilo610562_1.jpg |  |  |  |  | https://wilo.com/quick/PL/pl/articleNumber/2225461
2143 | 2225458 | 4062679306315 | Wilo-Atmos GIGA-D 80/250-7,5/4 pompa dławnicowa podwójna | Pompa dławnicowa podwójna Wilo-Atmos GIGA-D 80/250-7,5/4 z dwiema jednostopniowymi dławnicowymi pompami wirowymi we wspólnym korpusie z klapą przełączającą, silnikami w klasie efektywności IE3/IE4, do zastosowania z wodą grzewczą, lodową, glikolem | 10828 | PG3 | 28 | A | 22601 | NIE |  | 84137059 | 0 | 230 | 311 | Wilo-Atmos GIGA-D 80/250-7,5/4 | Podwójna standard. pompa dławnicowa | Wilo-Atmos GIGA-D | Tłoczenie wody grzewczej (zgodnie z VDI 2035), wody zimnej i mieszanin woda-glikol | Wilo | DE | 1 | SZT |  | 0.4 | IE3 | Zielony | Paleta jednorazowego użytku | 1 | 1 | 1 | 831 | 831 | 431 | 1200 | 1200 | 589 | 364 | 401 |  | //cms.media.wilo.com/dcipicxmlfeature/wilo610562/7590951/wilo610562_1.jpg |  |  |  |  | https://wilo.com/quick/PL/pl/articleNumber/2225458
2144 | 2225459 | 4062679308272 | Wilo-Atmos GIGA-D 80/250-7,5/4-S1 pompa dławnicowa podwójna | Pompa dławnicowa podwójna Wilo-Atmos GIGA-D 80/250-7,5/4-S1 z dwiema jednostopniowymi dławnicowymi pompami wirowymi we wspólnym korpusie z klapą przełączającą, silnikami w klasie efektywności IE3/IE4, do zastosowania z wodą grzewczą, lodową, glikolem | 11212 | PG3 | 28 | A | 22601 | NIE |  | 84137059 | 0 | 230 | 311 | Wilo-Atmos GIGA-D 80/250-7,5/4-S1 | Podwójna standard. pompa dławnicowa | Wilo-Atmos GIGA-D | Tłoczenie wody grzewczej (zgodnie z VDI 2035), wody zimnej i mieszanin woda-glikol | Wilo | DE | 1 | SZT |  | 0.4 | IE3 | Zielony | Paleta jednorazowego użytku | 1 | 1 | 1 | 831 | 831 | 431 | 1200 | 1200 | 589 | 364 | 401 |  | //cms.media.wilo.com/dcipicxmlfeature/wilo610562/7590951/wilo610562_1.jpg |  |  |  |  | https://wilo.com/quick/PL/pl/articleNumber/2225459
2145 | 2231568 | 4062679355047 | Wilo-Atmos GIGA-D 80/85-3/2 pompa dławnicowa podwójna | Pompa dławnicowa podwójna Wilo-Atmos GIGA-D 80/85-3/2 z dwiema jednostopniowymi dławnicowymi pompami wirowymi we wspólnym korpusie z klapą przełączającą, silnikami w klasie efektywności IE3/IE4, do zastosowania z wodą grzewczą, lodową, glikolem | 6033 | PG3 | 28 | A | 22601 | NIE |  | 84137059 | 0 | 230 | 311 | Wilo-Atmos GIGA-D 80/85-3/2 | Podwójna standard. pompa dławnicowa | Wilo-Atmos GIGA-D | Tłoczenie wody grzewczej (zgodnie z VDI 2035), wody zimnej i mieszanin woda-glikol | Wilo | DE | 1 | SZT |  | 0.4 | IE3 | Zielony | Europaleta | 1 | 1 | 1 | 679 | 610 | 298 | 800 | 1200 | 442 | 149 | 175 |  | //cms.media.wilo.com/dcipicxmlfeature/wilo610562/7590951/wilo610562_1.jpg |  |  |  |  | https://wilo.com/quick/PL/pl/articleNumber/2231568
2146 | 2231569 | 4062679400068 | Wilo-Atmos GIGA-D 80/85-3/2-S1 pompa dławnicowa podwójna | Pompa dławnicowa podwójna Wilo-Atmos GIGA-D 80/85-3/2-S1 z dwiema jednostopniowymi dławnicowymi pompami wirowymi we wspólnym korpusie z klapą przełączającą, silnikami w klasie efektywności IE3/IE4, do zastosowania z wodą grzewczą, lodową, glikolem | 6266 | PG3 | 28 | A | 22601 | NIE |  | 84137059 | 0 | 230 | 311 | Wilo-Atmos GIGA-D 80/85-3/2-S1 | Podwójna standard. pompa dławnicowa | Wilo-Atmos GIGA-D | Tłoczenie wody grzewczej (zgodnie z VDI 2035), wody zimnej i mieszanin woda-glikol | Wilo | DE | 1 | SZT |  | 0.4 | IE3 | Zielony | Europaleta | 1 | 1 | 1 | 679 | 610 | 298 | 800 | 1200 | 442 | 149 | 175 |  | //cms.media.wilo.com/dcipicxmlfeature/wilo610562/7590951/wilo610562_1.jpg |  |  |  |  | https://wilo.com/quick/PL/pl/articleNumber/2231569
2147 | 2225410 | 4062679307534 | Wilo-Atmos GIGA-D 80/95-4/2 pompa dławnicowa podwójna | Pompa dławnicowa podwójna Wilo-Atmos GIGA-D 80/95-4/2 z dwiema jednostopniowymi dławnicowymi pompami wirowymi we wspólnym korpusie z klapą przełączającą, silnikami w klasie efektywności IE3/IE4, do zastosowania z wodą grzewczą, lodową, glikolem | 6350 | PG3 | 28 | A | 22601 | NIE |  | 84137059 | 0 | 230 | 311 | Wilo-Atmos GIGA-D 80/95-4/2 | Podwójna standard. pompa dławnicowa | Wilo-Atmos GIGA-D | Tłoczenie wody grzewczej (zgodnie z VDI 2035), wody zimnej i mieszanin woda-glikol | Wilo | DE | 1 | SZT |  | 0.4 | IE3 | Zielony | Europaleta | 1 | 1 | 1 | 679 | 643 | 310 | 800 | 1200 | 454 | 163 | 189 |  | //cms.media.wilo.com/dcipicxmlfeature/wilo610562/7590951/wilo610562_1.jpg |  |  |  |  | https://wilo.com/quick/PL/pl/articleNumber/2225410
2148 | 2225411 | 4062679309491 | Wilo-Atmos GIGA-D 80/95-4/2-S1 pompa dławnicowa podwójna | Pompa dławnicowa podwójna Wilo-Atmos GIGA-D 80/95-4/2-S1 z dwiema jednostopniowymi dławnicowymi pompami wirowymi we wspólnym korpusie z klapą przełączającą, silnikami w klasie efektywności IE3/IE4, do zastosowania z wodą grzewczą, lodową, glikolem | 6583 | PG3 | 28 | A | 22601 | NIE |  | 84137059 | 0 | 230 | 311 | Wilo-Atmos GIGA-D 80/95-4/2-S1 | Podwójna standard. pompa dławnicowa | Wilo-Atmos GIGA-D | Tłoczenie wody grzewczej (zgodnie z VDI 2035), wody zimnej i mieszanin woda-glikol | Wilo | DE | 1 | SZT |  | 0.4 | IE3 | Zielony | Europaleta | 1 | 1 | 1 | 679 | 643 | 310 | 800 | 1200 | 454 | 163 | 189 |  | //cms.media.wilo.com/dcipicxmlfeature/wilo610562/7590951/wilo610562_1.jpg |  |  |  |  | https://wilo.com/quick/PL/pl/articleNumber/2225411
2149 | 2219066 | 4062679222431 | Wilo-Atmos GIGA-I 100/120-11/2 pompa dławnicowa | Pompa dławnicowa do zastosowań grzewczych, klimatyzacyjnych i chłodniczych Wilo-Atmos GIGA-I 100/120-11/2 | 5528 | PG3 | 28 | K | 22601 | NIE |  | 84137059 | 0 | 216 | 311 | Wilo-Atmos GIGA-I 100/120-11/2 | Uniwersalna pompa dławnicowa | Wilo-Atmos GIGA-I | Tłoczenie wody grzewczej (zgodnie z VDI 2035), wody zimnej i mieszanin woda-glikol | Wilo | DE | 1 | SZT |  | 0.4 | IE3 | Zielony | Europaleta | 1 | 1 | 1 | 360 | 875 | 500 | 800 | 1200 | 644 | 170 | 194 | http://downloads-wilo-select.wilo.com/assets/WIB_WILO32345000.jpg | //cms.media.wilo.com/dcipicxmlfeature/wilo538710/6974175/wilo538710_1.jpg |  |  |  |  | https://wilo.com/quick/PL/pl/articleNumber/2219066
2150 | 2219067 | 4062679224015 | Wilo-Atmos GIGA-I 100/120-11/2-S1 pompa dławnicowa | Pompa dławnicowa do zastosowań grzewczych, klimatyzacyjnych i chłodniczych Wilo-Atmos GIGA-I 100/120-11/2-S1 | 5644 | PG3 | 28 | K | 22601 | NIE |  | 84137059 | 0 | 216 | 311 | Wilo-Atmos GIGA-I 100/120-11/2-S1 | Uniwersalna pompa dławnicowa | Wilo-Atmos GIGA-I | Tłoczenie wody grzewczej (zgodnie z VDI 2035), wody zimnej i mieszanin woda-glikol | Wilo | DE | 1 | SZT |  | 0.4 | IE3 | Zielony | Europaleta | 1 | 1 | 1 | 360 | 875 | 500 | 800 | 1200 | 644 | 170 | 194 | http://downloads-wilo-select.wilo.com/assets/WIB_WILO32345000.jpg | //cms.media.wilo.com/dcipicxmlfeature/wilo538710/6974175/wilo538710_1.jpg |  |  |  |  | https://wilo.com/quick/PL/pl/articleNumber/2219067
2151 | 2219054 | 4062679221496 | Wilo-Atmos GIGA-I 100/130-1,1/4 pompa dławnicowa | Pompa dławnicowa do zastosowań grzewczych, klimatyzacyjnych i chłodniczych Wilo-Atmos GIGA-I 100/130-1,1/4 | 3109 | PG3 | 28 | K | 22601 | NIE |  | 84137059 | 0 | 216 | 311 | Wilo-Atmos GIGA-I 100/130-1,1/4 | Uniwersalna pompa dławnicowa | Wilo-Atmos GIGA-I | Tłoczenie wody grzewczej (zgodnie z VDI 2035), wody zimnej i mieszanin woda-glikol | Wilo | DE | 1 | SZT |  | 0.4 | IE3 | Zielony | Paleta jednorazowego użytku | 1 | 1 | 1 | 320 | 604 | 500 | 600 | 800 | 632 | 88 | 100 | http://downloads-wilo-select.wilo.com/assets/WIB_WILO32345000.jpg | //cms.media.wilo.com/dcipicxmlfeature/wilo538710/6974175/wilo538710_1.jpg |  |  |  |  | https://wilo.com/quick/PL/pl/articleNumber/2219054
2152 | 2219055 | 4062679223032 | Wilo-Atmos GIGA-I 100/130-1,1/4-S1 pompa dławnicowa | Pompa dławnicowa do zastosowań grzewczych, klimatyzacyjnych i chłodniczych Wilo-Atmos GIGA-I 100/130-1,1/4-S1 | 3227 | PG3 | 28 | K | 22601 | NIE |  | 84137059 | 0 | 216 | 311 | Wilo-Atmos GIGA-I 100/130-1,1/4-S1 | Uniwersalna pompa dławnicowa | Wilo-Atmos GIGA-I | Tłoczenie wody grzewczej (zgodnie z VDI 2035), wody zimnej i mieszanin woda-glikol | Wilo | DE | 1 | SZT |  | 0.4 | IE3 | Zielony | Paleta jednorazowego użytku | 1 | 1 | 1 | 320 | 604 | 500 | 600 | 800 | 632 | 88 | 100 | http://downloads-wilo-select.wilo.com/assets/WIB_WILO32345000.jpg | //cms.media.wilo.com/dcipicxmlfeature/wilo538710/6974175/wilo538710_1.jpg |  |  |  |  | https://wilo.com/quick/PL/pl/articleNumber/2219055
2153 | 2219064 | 4062679222424 | Wilo-Atmos GIGA-I 100/130-15/2 pompa dławnicowa | Pompa dławnicowa do zastosowań grzewczych, klimatyzacyjnych i chłodniczych Wilo-Atmos GIGA-I 100/130-15/2 | 7068 | PG3 | 28 | K | 22601 | NIE |  | 84137059 | 0 | 216 | 311 | Wilo-Atmos GIGA-I 100/130-15/2 | Uniwersalna pompa dławnicowa | Wilo-Atmos GIGA-I | Tłoczenie wody grzewczej (zgodnie z VDI 2035), wody zimnej i mieszanin woda-glikol | Wilo | DE | 1 | SZT |  | 0.4 | IE3 | Zielony | Europaleta | 1 | 1 | 1 | 360 | 875 | 500 | 800 | 1200 | 644 | 186 | 210 | http://downloads-wilo-select.wilo.com/assets/WIB_WILO32345000.jpg | //cms.media.wilo.com/dcipicxmlfeature/wilo538710/6974175/wilo538710_1.jpg |  |  |  |  | https://wilo.com/quick/PL/pl/articleNumber/2219064
2154 | 2219065 | 4062679224008 | Wilo-Atmos GIGA-I 100/130-15/2-S1 pompa dławnicowa | Pompa dławnicowa do zastosowań grzewczych, klimatyzacyjnych i chłodniczych Wilo-Atmos GIGA-I 100/130-15/2-S1 | 7184 | PG3 | 28 | K | 22601 | NIE |  | 84137059 | 0 | 216 | 311 | Wilo-Atmos GIGA-I 100/130-15/2-S1 | Uniwersalna pompa dławnicowa | Wilo-Atmos GIGA-I | Tłoczenie wody grzewczej (zgodnie z VDI 2035), wody zimnej i mieszanin woda-glikol | Wilo | DE | 1 | SZT |  | 0.4 | IE3 | Zielony | Europaleta | 1 | 1 | 1 | 360 | 875 | 500 | 800 | 1200 | 644 | 186 | 210 | http://downloads-wilo-select.wilo.com/assets/WIB_WILO32345000.jpg | //cms.media.wilo.com/dcipicxmlfeature/wilo538710/6974175/wilo538710_1.jpg |  |  |  |  | https://wilo.com/quick/PL/pl/articleNumber/2219065
2155 | 2219052 | 4062679221489 | Wilo-Atmos GIGA-I 100/140-1,5/4 pompa dławnicowa | Pompa dławnicowa do zastosowań grzewczych, klimatyzacyjnych i chłodniczych Wilo-Atmos GIGA-I 100/140-1,5/4 | 4458 | PG3 | 28 | K | 22601 | NIE |  | 84137059 | 0 | 216 | 311 | Wilo-Atmos GIGA-I 100/140-1,5/4 | Uniwersalna pompa dławnicowa | Wilo-Atmos GIGA-I | Tłoczenie wody grzewczej (zgodnie z VDI 2035), wody zimnej i mieszanin woda-glikol | Wilo | DE | 1 | SZT |  | 0.4 | IE3 | Zielony | Paleta jednorazowego użytku | 1 | 1 | 1 | 320 | 619 | 500 | 600 | 800 | 632 | 94 | 106 | http://downloads-wilo-select.wilo.com/assets/WIB_WILO32345000.jpg | //cms.media.wilo.com/dcipicxmlfeature/wilo538710/6974175/wilo538710_1.jpg |  |  |  |  | https://wilo.com/quick/PL/pl/articleNumber/2219052
2156 | 2219053 | 4062679223025 | Wilo-Atmos GIGA-I 100/140-1,5/4-S1 pompa dławnicowa | Pompa dławnicowa do zastosowań grzewczych, klimatyzacyjnych i chłodniczych Wilo-Atmos GIGA-I 100/140-1,5/4-S1 | 4574 | PG3 | 28 | K | 22601 | NIE |  | 84137059 | 0 | 216 | 311 | Wilo-Atmos GIGA-I 100/140-1,5/4-S1 | Uniwersalna pompa dławnicowa | Wilo-Atmos GIGA-I | Tłoczenie wody grzewczej (zgodnie z VDI 2035), wody zimnej i mieszanin woda-glikol | Wilo | DE | 1 | SZT |  | 0.4 | IE3 | Zielony | Paleta jednorazowego użytku | 1 | 1 | 1 | 320 | 619 | 500 | 600 | 800 | 632 | 94 | 106 | http://downloads-wilo-select.wilo.com/assets/WIB_WILO32345000.jpg | //cms.media.wilo.com/dcipicxmlfeature/wilo538710/6974175/wilo538710_1.jpg |  |  |  |  | https://wilo.com/quick/PL/pl/articleNumber/2219053
2157 | 2219062 | 4062679222417 | Wilo-Atmos GIGA-I 100/140-18,5/2 pompa dławnicowa | Pompa dławnicowa do zastosowań grzewczych, klimatyzacyjnych i chłodniczych Wilo-Atmos GIGA-I 100/140-18,5/2 | 8248 | PG3 | 28 | K | 22601 | NIE |  | 84137059 | 0 | 216 | 311 | Wilo-Atmos GIGA-I 100/140-18,5/2 | Uniwersalna pompa dławnicowa | Wilo-Atmos GIGA-I | Tłoczenie wody grzewczej (zgodnie z VDI 2035), wody zimnej i mieszanin woda-glikol | Wilo | DE | 1 | SZT |  | 0.4 | IE3 | Zielony | Europaleta | 1 | 1 | 1 | 360 | 875 | 500 | 800 | 1200 | 644 | 205 | 229 | http://downloads-wilo-select.wilo.com/assets/WIB_WILO32345000.jpg | //cms.media.wilo.com/dcipicxmlfeature/wilo538710/6974175/wilo538710_1.jpg |  |  |  |  | https://wilo.com/quick/PL/pl/articleNumber/2219062
2158 | 2219063 | 4062679223995 | Wilo-Atmos GIGA-I 100/140-18,5/2-S1 pompa dławnicowa | Pompa dławnicowa do zastosowań grzewczych, klimatyzacyjnych i chłodniczych Wilo-Atmos GIGA-I 100/140-18,5/2-S1 | 8365 | PG3 | 28 | K | 22601 | NIE |  | 84137059 | 0 | 216 | 311 | Wilo-Atmos GIGA-I 100/140-18,5/2-S1 | Uniwersalna pompa dławnicowa | Wilo-Atmos GIGA-I | Tłoczenie wody grzewczej (zgodnie z VDI 2035), wody zimnej i mieszanin woda-glikol | Wilo | DE | 1 | SZT |  | 0.4 | IE3 | Zielony | Europaleta | 1 | 1 | 1 | 360 | 875 | 500 | 800 | 1200 | 644 | 205 | 229 | http://downloads-wilo-select.wilo.com/assets/WIB_WILO32345000.jpg | //cms.media.wilo.com/dcipicxmlfeature/wilo538710/6974175/wilo538710_1.jpg |  |  |  |  | https://wilo.com/quick/PL/pl/articleNumber/2219063
2159 | 2219050 | 4062679221472 | Wilo-Atmos GIGA-I 100/150-2,2/4 pompa dławnicowa | Pompa dławnicowa do zastosowań grzewczych, klimatyzacyjnych i chłodniczych Wilo-Atmos GIGA-I 100/150-2,2/4 | 4760 | PG3 | 28 | K | 22601 | NIE |  | 84137059 | 0 | 216 | 311 | Wilo-Atmos GIGA-I 100/150-2,2/4 | Uniwersalna pompa dławnicowa | Wilo-Atmos GIGA-I | Tłoczenie wody grzewczej (zgodnie z VDI 2035), wody zimnej i mieszanin woda-glikol | Wilo | DE | 1 | SZT |  | 0.4 | IE3 | Zielony | Europaleta | 1 | 1 | 1 | 320 | 659 | 500 | 800 | 1200 | 644 | 112 | 137 | http://downloads-wilo-select.wilo.com/assets/WIB_WILO32345000.jpg | //cms.media.wilo.com/dcipicxmlfeature/wilo538710/6974175/wilo538710_1.jpg |  |  |  |  | https://wilo.com/quick/PL/pl/articleNumber/2219050
2160 | 2219051 | 4062679223018 | Wilo-Atmos GIGA-I 100/150-2,2/4-S1 pompa dławnicowa | Pompa dławnicowa do zastosowań grzewczych, klimatyzacyjnych i chłodniczych Wilo-Atmos GIGA-I 100/150-2,2/4-S1 | 4877 | PG3 | 28 | K | 22601 | NIE |  | 84137059 | 0 | 216 | 311 | Wilo-Atmos GIGA-I 100/150-2,2/4-S1 | Uniwersalna pompa dławnicowa | Wilo-Atmos GIGA-I | Tłoczenie wody grzewczej (zgodnie z VDI 2035), wody zimnej i mieszanin woda-glikol | Wilo | DE | 1 | SZT |  | 0.4 | IE3 | Zielony | Europaleta | 1 | 1 | 1 | 320 | 659 | 500 | 800 | 1200 | 644 | 112 | 137 | http://downloads-wilo-select.wilo.com/assets/WIB_WILO32345000.jpg | //cms.media.wilo.com/dcipicxmlfeature/wilo538710/6974175/wilo538710_1.jpg |  |  |  |  | https://wilo.com/quick/PL/pl/articleNumber/2219051
2161 | 2219060 | 4062679222400 | Wilo-Atmos GIGA-I 100/150-22/2 pompa dławnicowa | Pompa dławnicowa do zastosowań grzewczych, klimatyzacyjnych i chłodniczych Wilo-Atmos GIGA-I 100/150-22/2 | 9288 | PG3 | 28 | K | 22601 | NIE |  | 84137059 | 0 | 216 | 311 | Wilo-Atmos GIGA-I 100/150-22/2 | Uniwersalna pompa dławnicowa | Wilo-Atmos GIGA-I | Tłoczenie wody grzewczej (zgodnie z VDI 2035), wody zimnej i mieszanin woda-glikol | Wilo | DE | 1 | SZT |  | 0.4 | IE3 | Zielony | Europaleta | 1 | 1 | 1 | 360 | 944 | 522 | 800 | 1200 | 649 | 279 | 303 | http://downloads-wilo-select.wilo.com/assets/WIB_WILO32345000.jpg | //cms.media.wilo.com/dcipicxmlfeature/wilo538710/6974175/wilo538710_1.jpg |  |  |  |  | https://wilo.com/quick/PL/pl/articleNumber/2219060
2162 | 2219061 | 4062679223988 | Wilo-Atmos GIGA-I 100/150-22/2-S1 pompa dławnicowa | Pompa dławnicowa do zastosowań grzewczych, klimatyzacyjnych i chłodniczych Wilo-Atmos GIGA-I 100/150-22/2-S1 | 9405 | PG3 | 28 | K | 22601 | NIE |  | 84137059 | 0 | 216 | 311 | Wilo-Atmos GIGA-I 100/150-22/2-S1 | Uniwersalna pompa dławnicowa | Wilo-Atmos GIGA-I | Tłoczenie wody grzewczej (zgodnie z VDI 2035), wody zimnej i mieszanin woda-glikol | Wilo | DE | 1 | SZT |  | 0.4 | IE3 | Zielony | Europaleta | 1 | 1 | 1 | 360 | 944 | 522 | 800 | 1200 | 649 | 279 | 303 | http://downloads-wilo-select.wilo.com/assets/WIB_WILO32345000.jpg | //cms.media.wilo.com/dcipicxmlfeature/wilo538710/6974175/wilo538710_1.jpg |  |  |  |  | https://wilo.com/quick/PL/pl/articleNumber/2219061
2163 | 2219058 | 4062679222394 | Wilo-Atmos GIGA-I 100/160-22/2 pompa dławnicowa | Pompa dławnicowa do zastosowań grzewczych, klimatyzacyjnych i chłodniczych Wilo-Atmos GIGA-I 100/160-22/2 | 9288 | PG3 | 28 | K | 22601 | NIE |  | 84137059 | 0 | 216 | 311 | Wilo-Atmos GIGA-I 100/160-22/2 | Uniwersalna pompa dławnicowa | Wilo-Atmos GIGA-I | Tłoczenie wody grzewczej (zgodnie z VDI 2035), wody zimnej i mieszanin woda-glikol | Wilo | DE | 1 | SZT |  | 0.4 | IE3 | Zielony | Europaleta | 1 | 1 | 1 | 360 | 944 | 522 | 800 | 1200 | 649 | 279 | 303 | http://downloads-wilo-select.wilo.com/assets/WIB_WILO32345000.jpg | //cms.media.wilo.com/dcipicxmlfeature/wilo538710/6974175/wilo538710_1.jpg |  |  |  |  | https://wilo.com/quick/PL/pl/articleNumber/2219058
2164 | 2219059 | 4062679223971 | Wilo-Atmos GIGA-I 100/160-22/2-S1 pompa dławnicowa | Pompa dławnicowa do zastosowań grzewczych, klimatyzacyjnych i chłodniczych Wilo-Atmos GIGA-I 100/160-22/2-S1 | 9405 | PG3 | 28 | K | 22601 | NIE |  | 84137059 | 0 | 216 | 311 | Wilo-Atmos GIGA-I 100/160-22/2-S1 | Uniwersalna pompa dławnicowa | Wilo-Atmos GIGA-I | Tłoczenie wody grzewczej (zgodnie z VDI 2035), wody zimnej i mieszanin woda-glikol | Wilo | DE | 1 | SZT |  | 0.4 | IE3 | Zielony | Europaleta | 1 | 1 | 1 | 360 | 944 | 522 | 800 | 1200 | 649 | 279 | 303 | http://downloads-wilo-select.wilo.com/assets/WIB_WILO32345000.jpg | //cms.media.wilo.com/dcipicxmlfeature/wilo538710/6974175/wilo538710_1.jpg |  |  |  |  | https://wilo.com/quick/PL/pl/articleNumber/2219059
2165 | 2219048 | 4062679221465 | Wilo-Atmos GIGA-I 100/160-3/4 pompa dławnicowa | Pompa dławnicowa do zastosowań grzewczych, klimatyzacyjnych i chłodniczych Wilo-Atmos GIGA-I 100/160-3/4 | 4814 | PG3 | 28 | K | 22601 | NIE |  | 84137059 | 0 | 216 | 311 | Wilo-Atmos GIGA-I 100/160-3/4 | Uniwersalna pompa dławnicowa | Wilo-Atmos GIGA-I | Tłoczenie wody grzewczej (zgodnie z VDI 2035), wody zimnej i mieszanin woda-glikol | Wilo | DE | 1 | SZT |  | 0.4 | IE3 | Zielony | Europaleta | 1 | 1 | 1 | 320 | 675 | 500 | 800 | 1200 | 644 | 112 | 137 | http://downloads-wilo-select.wilo.com/assets/WIB_WILO32345000.jpg | //cms.media.wilo.com/dcipicxmlfeature/wilo538710/6974175/wilo538710_1.jpg |  |  |  |  | https://wilo.com/quick/PL/pl/articleNumber/2219048
2166 | 2219049 | 4062679223001 | Wilo-Atmos GIGA-I 100/160-3/4-S1 pompa dławnicowa | Pompa dławnicowa do zastosowań grzewczych, klimatyzacyjnych i chłodniczych Wilo-Atmos GIGA-I 100/160-3/4-S1 | 4932 | PG3 | 28 | K | 22601 | NIE |  | 84137059 | 0 | 216 | 311 | Wilo-Atmos GIGA-I 100/160-3/4-S1 | Uniwersalna pompa dławnicowa | Wilo-Atmos GIGA-I | Tłoczenie wody grzewczej (zgodnie z VDI 2035), wody zimnej i mieszanin woda-glikol | Wilo | DE | 1 | SZT |  | 0.4 | IE3 | Zielony | Europaleta | 1 | 1 | 1 | 320 | 675 | 500 | 800 | 1200 | 644 | 112 | 137 | http://downloads-wilo-select.wilo.com/assets/WIB_WILO32345000.jpg | //cms.media.wilo.com/dcipicxmlfeature/wilo538710/6974175/wilo538710_1.jpg |  |  |  |  | https://wilo.com/quick/PL/pl/articleNumber/2219049
2167 | 2219056 | 4062679222387 | Wilo-Atmos GIGA-I 100/160-30/2 pompa dławnicowa | Pompa dławnicowa do zastosowań grzewczych, klimatyzacyjnych i chłodniczych Wilo-Atmos GIGA-I 100/160-30/2 | 11348 | PG3 | 28 | K | 22601 | NIE |  | 84137059 | 0 | 216 | 311 | Wilo-Atmos GIGA-I 100/160-30/2 | Uniwersalna pompa dławnicowa | Wilo-Atmos GIGA-I | Tłoczenie wody grzewczej (zgodnie z VDI 2035), wody zimnej i mieszanin woda-glikol | Wilo | DE | 1 | SZT |  | 0.4 | IE3 | Zielony | Europaleta | 1 | 1 | 1 | 400 | 1013 | 549 | 800 | 1200 | 693 | 336 | 359 | http://downloads-wilo-select.wilo.com/assets/WIB_WILO32345000.jpg | //cms.media.wilo.com/dcipicxmlfeature/wilo538710/6974175/wilo538710_1.jpg |  |  |  |  | https://wilo.com/quick/PL/pl/articleNumber/2219056
2168 | 2219057 | 4062679223964 | Wilo-Atmos GIGA-I 100/160-30/2-S1 pompa dławnicowa | Pompa dławnicowa do zastosowań grzewczych, klimatyzacyjnych i chłodniczych Wilo-Atmos GIGA-I 100/160-30/2-S1 | 11465 | PG3 | 28 | K | 22601 | NIE |  | 84137059 | 0 | 216 | 311 | Wilo-Atmos GIGA-I 100/160-30/2-S1 | Uniwersalna pompa dławnicowa | Wilo-Atmos GIGA-I | Tłoczenie wody grzewczej (zgodnie z VDI 2035), wody zimnej i mieszanin woda-glikol | Wilo | DE | 1 | SZT |  | 0.4 | IE3 | Zielony | Europaleta | 1 | 1 | 1 | 400 | 1013 | 549 | 800 | 1200 | 693 | 336 | 359 | http://downloads-wilo-select.wilo.com/assets/WIB_WILO32345000.jpg | //cms.media.wilo.com/dcipicxmlfeature/wilo538710/6974175/wilo538710_1.jpg |  |  |  |  | https://wilo.com/quick/PL/pl/articleNumber/2219057
2169 | 2219088 | 4062679222523 | Wilo-Atmos GIGA-I 100/165-22/2 pompa dławnicowa | Pompa dławnicowa do zastosowań grzewczych, klimatyzacyjnych i chłodniczych Wilo-Atmos GIGA-I 100/165-22/2 | 10668 | PG3 | 28 | K | 22601 | NIE |  | 84137059 | 0 | 216 | 311 | Wilo-Atmos GIGA-I 100/165-22/2 | Uniwersalna pompa dławnicowa | Wilo-Atmos GIGA-I | Tłoczenie wody grzewczej (zgodnie z VDI 2035), wody zimnej i mieszanin woda-glikol | Wilo | DE | 1 | SZT |  | 0.4 | IE3 | Zielony | Europaleta | 1 | 1 | 1 | 371 | 1027 | 572 | 800 | 1200 | 699 | 310 | 334 | http://downloads-wilo-select.wilo.com/assets/WIB_WILO32345000.jpg | //cms.media.wilo.com/dcipicxmlfeature/wilo538710/6974175/wilo538710_1.jpg |  |  |  |  | https://wilo.com/quick/PL/pl/articleNumber/2219088
2170 | 2219089 | 4062679224107 | Wilo-Atmos GIGA-I 100/165-22/2-S1 pompa dławnicowa | Pompa dławnicowa do zastosowań grzewczych, klimatyzacyjnych i chłodniczych Wilo-Atmos GIGA-I 100/165-22/2-S1 | 10860 | PG3 | 28 | K | 22601 | NIE |  | 84137059 | 0 | 216 | 311 | Wilo-Atmos GIGA-I 100/165-22/2-S1 | Uniwersalna pompa dławnicowa | Wilo-Atmos GIGA-I | Tłoczenie wody grzewczej (zgodnie z VDI 2035), wody zimnej i mieszanin woda-glikol | Wilo | DE | 1 | SZT |  | 0.4 | IE3 | Zielony | Europaleta | 1 | 1 | 1 | 371 | 1027 | 572 | 800 | 1200 | 699 | 310 | 334 | http://downloads-wilo-select.wilo.com/assets/WIB_WILO32345000.jpg | //cms.media.wilo.com/dcipicxmlfeature/wilo538710/6974175/wilo538710_1.jpg |  |  |  |  | https://wilo.com/quick/PL/pl/articleNumber/2219089
2171 | 2219076 | 4062679221540 | Wilo-Atmos GIGA-I 100/170-3/4 pompa dławnicowa | Pompa dławnicowa do zastosowań grzewczych, klimatyzacyjnych i chłodniczych Wilo-Atmos GIGA-I 100/170-3/4 | 4814 | PG3 | 28 | K | 22601 | NIE |  | 84137059 | 0 | 216 | 311 | Wilo-Atmos GIGA-I 100/170-3/4 | Uniwersalna pompa dławnicowa | Wilo-Atmos GIGA-I | Tłoczenie wody grzewczej (zgodnie z VDI 2035), wody zimnej i mieszanin woda-glikol | Wilo | DE | 1 | SZT |  | 0.4 | IE3 | Zielony | Europaleta | 1 | 1 | 1 | 357 | 731 | 550 | 800 | 1200 | 694 | 137 | 164 | http://downloads-wilo-select.wilo.com/assets/WIB_WILO32345000.jpg | //cms.media.wilo.com/dcipicxmlfeature/wilo538710/6974175/wilo538710_1.jpg |  |  |  |  | https://wilo.com/quick/PL/pl/articleNumber/2219076
2172 | 2219077 | 4062679223087 | Wilo-Atmos GIGA-I 100/170-3/4-S1 pompa dławnicowa | Pompa dławnicowa do zastosowań grzewczych, klimatyzacyjnych i chłodniczych Wilo-Atmos GIGA-I 100/170-3/4-S1 | 5005 | PG3 | 28 | K | 22601 | NIE |  | 84137059 | 0 | 216 | 311 | Wilo-Atmos GIGA-I 100/170-3/4-S1 | Uniwersalna pompa dławnicowa | Wilo-Atmos GIGA-I | Tłoczenie wody grzewczej (zgodnie z VDI 2035), wody zimnej i mieszanin woda-glikol | Wilo | DE | 1 | SZT |  | 0.4 | IE3 | Zielony | Europaleta | 1 | 1 | 1 | 357 | 731 | 550 | 800 | 1200 | 694 | 137 | 164 | http://downloads-wilo-select.wilo.com/assets/WIB_WILO32345000.jpg | //cms.media.wilo.com/dcipicxmlfeature/wilo538710/6974175/wilo538710_1.jpg |  |  |  |  | https://wilo.com/quick/PL/pl/articleNumber/2219077
2173 | 2219086 | 4062679222516 | Wilo-Atmos GIGA-I 100/170-30/2 pompa dławnicowa | Pompa dławnicowa do zastosowań grzewczych, klimatyzacyjnych i chłodniczych Wilo-Atmos GIGA-I 100/170-30/2 | 11348 | PG3 | 28 | K | 22601 | NIE |  | 84137059 | 0 | 216 | 311 | Wilo-Atmos GIGA-I 100/170-30/2 | Uniwersalna pompa dławnicowa | Wilo-Atmos GIGA-I | Tłoczenie wody grzewczej (zgodnie z VDI 2035), wody zimnej i mieszanin woda-glikol | Wilo | DE | 1 | SZT |  | 0.4 | IE3 | Zielony | Europaleta | 1 | 1 | 1 | 400 | 1069 | 599 | 800 | 1200 | 743 | 362 | 386 | http://downloads-wilo-select.wilo.com/assets/WIB_WILO32345000.jpg | //cms.media.wilo.com/dcipicxmlfeature/wilo538710/6974175/wilo538710_1.jpg |  |  |  |  | https://wilo.com/quick/PL/pl/articleNumber/2219086
2174 | 2219087 | 4062679224091 | Wilo-Atmos GIGA-I 100/170-30/2-S1 pompa dławnicowa | Pompa dławnicowa do zastosowań grzewczych, klimatyzacyjnych i chłodniczych Wilo-Atmos GIGA-I 100/170-30/2-S1 | 11540 | PG3 | 28 | K | 22601 | NIE |  | 84137059 | 0 | 216 | 311 | Wilo-Atmos GIGA-I 100/170-30/2-S1 | Uniwersalna pompa dławnicowa | Wilo-Atmos GIGA-I | Tłoczenie wody grzewczej (zgodnie z VDI 2035), wody zimnej i mieszanin woda-glikol | Wilo | DE | 1 | SZT |  | 0.4 | IE3 | Zielony | Europaleta | 1 | 1 | 1 | 400 | 1069 | 599 | 800 | 1200 | 743 | 362 | 386 | http://downloads-wilo-select.wilo.com/assets/WIB_WILO32345000.jpg | //cms.media.wilo.com/dcipicxmlfeature/wilo538710/6974175/wilo538710_1.jpg |  |  |  |  | https://wilo.com/quick/PL/pl/articleNumber/2219087
2175 | 2219762 | 4062679256825 | Wilo-Atmos GIGA-I 100/180-30/2 pompa dławnicowa | Pompa dławnicowa do zastosowań grzewczych, klimatyzacyjnych i chłodniczych Wilo-Atmos GIGA-I 100/180-30/2 | 11348 | PG3 | 28 | K | 22601 | NIE |  | 84137059 | 0 | 216 | 311 | Wilo-Atmos GIGA-I 100/180-30/2 | Uniwersalna pompa dławnicowa | Wilo-Atmos GIGA-I | Tłoczenie wody grzewczej (zgodnie z VDI 2035), wody zimnej i mieszanin woda-glikol | Wilo | DE | 1 | SZT |  | 0.4 | IE3 | Zielony | Europaleta | 1 | 1 | 1 | 400 | 1069 | 599 | 800 | 1200 | 743 | 362 | 386 | http://downloads-wilo-select.wilo.com/assets/WIB_WILO32345000.jpg | //cms.media.wilo.com/dcipicxmlfeature/wilo538710/6974175/wilo538710_1.jpg |  |  |  |  | https://wilo.com/quick/PL/pl/articleNumber/2219762
2176 | 2219763 | 4062679256979 | Wilo-Atmos GIGA-I 100/180-30/2-S1 pompa dławnicowa | Pompa dławnicowa do zastosowań grzewczych, klimatyzacyjnych i chłodniczych Wilo-Atmos GIGA-I 100/180-30/2-S1 | 11540 | PG3 | 28 | K | 22601 | NIE |  | 84137059 | 0 | 216 | 311 | Wilo-Atmos GIGA-I 100/180-30/2-S1 | Uniwersalna pompa dławnicowa | Wilo-Atmos GIGA-I | Tłoczenie wody grzewczej (zgodnie z VDI 2035), wody zimnej i mieszanin woda-glikol | Wilo | DE | 1 | SZT |  | 0.4 | IE3 | Zielony | Europaleta | 1 | 1 | 1 | 400 | 1069 | 599 | 800 | 1200 | 743 | 362 | 386 | http://downloads-wilo-select.wilo.com/assets/WIB_WILO32345000.jpg | //cms.media.wilo.com/dcipicxmlfeature/wilo538710/6974175/wilo538710_1.jpg |  |  |  |  | https://wilo.com/quick/PL/pl/articleNumber/2219763
2177 | 2219084 | 4062679222509 | Wilo-Atmos GIGA-I 100/180-37/2 pompa dławnicowa | Pompa dławnicowa do zastosowań grzewczych, klimatyzacyjnych i chłodniczych Wilo-Atmos GIGA-I 100/180-37/2 | 14450 | PG3 | 28 | K | 22601 | NIE |  | 84137059 | 0 | 216 | 311 | Wilo-Atmos GIGA-I 100/180-37/2 | Uniwersalna pompa dławnicowa | Wilo-Atmos GIGA-I | Tłoczenie wody grzewczej (zgodnie z VDI 2035), wody zimnej i mieszanin woda-glikol | Wilo | DE | 1 | SZT |  | 0.4 | IE3 | Zielony | Paleta jednorazowego użytku | 1 | 1 | 1 | 400 | 1139 | 599 | 800 | 1600 | 758 | 387 | 426 | http://downloads-wilo-select.wilo.com/assets/WIB_WILO32345000.jpg | //cms.media.wilo.com/dcipicxmlfeature/wilo538710/6974175/wilo538710_1.jpg |  |  |  |  | https://wilo.com/quick/PL/pl/articleNumber/2219084
2178 | 2219085 | 4062679224084 | Wilo-Atmos GIGA-I 100/180-37/2-S1 pompa dławnicowa | Pompa dławnicowa do zastosowań grzewczych, klimatyzacyjnych i chłodniczych Wilo-Atmos GIGA-I 100/180-37/2-S1 | 14642 | PG3 | 28 | K | 22601 | NIE |  | 84137059 | 0 | 216 | 311 | Wilo-Atmos GIGA-I 100/180-37/2-S1 | Uniwersalna pompa dławnicowa | Wilo-Atmos GIGA-I | Tłoczenie wody grzewczej (zgodnie z VDI 2035), wody zimnej i mieszanin woda-glikol | Wilo | DE | 1 | SZT |  | 0.4 | IE3 | Zielony | Paleta jednorazowego użytku | 1 | 1 | 1 | 400 | 1139 | 599 | 800 | 1600 | 758 | 387 | 426 | http://downloads-wilo-select.wilo.com/assets/WIB_WILO32345000.jpg | //cms.media.wilo.com/dcipicxmlfeature/wilo538710/6974175/wilo538710_1.jpg |  |  |  |  | https://wilo.com/quick/PL/pl/articleNumber/2219085
2179 | 2219074 | 4062679221533 | Wilo-Atmos GIGA-I 100/180-4/4 pompa dławnicowa | Pompa dławnicowa do zastosowań grzewczych, klimatyzacyjnych i chłodniczych Wilo-Atmos GIGA-I 100/180-4/4 | 5743 | PG3 | 28 | K | 22601 | NIE |  | 84137059 | 0 | 216 | 311 | Wilo-Atmos GIGA-I 100/180-4/4 | Uniwersalna pompa dławnicowa | Wilo-Atmos GIGA-I | Tłoczenie wody grzewczej (zgodnie z VDI 2035), wody zimnej i mieszanin woda-glikol | Wilo | DE | 1 | SZT |  | 0.4 | IE3 | Zielony | Europaleta | 1 | 1 | 1 | 357 | 741 | 550 | 800 | 1200 | 694 | 143 | 170 | http://downloads-wilo-select.wilo.com/assets/WIB_WILO32345000.jpg | //cms.media.wilo.com/dcipicxmlfeature/wilo538710/6974175/wilo538710_1.jpg |  |  |  |  | https://wilo.com/quick/PL/pl/articleNumber/2219074
2180 | 2219075 | 4062679223070 | Wilo-Atmos GIGA-I 100/180-4/4-S1 pompa dławnicowa | Pompa dławnicowa do zastosowań grzewczych, klimatyzacyjnych i chłodniczych Wilo-Atmos GIGA-I 100/180-4/4-S1 | 5934 | PG3 | 28 | K | 22601 | NIE |  | 84137059 | 0 | 216 | 311 | Wilo-Atmos GIGA-I 100/180-4/4-S1 | Uniwersalna pompa dławnicowa | Wilo-Atmos GIGA-I | Tłoczenie wody grzewczej (zgodnie z VDI 2035), wody zimnej i mieszanin woda-glikol | Wilo | DE | 1 | SZT |  | 0.4 | IE3 | Zielony | Europaleta | 1 | 1 | 1 | 357 | 741 | 550 | 800 | 1200 | 694 | 143 | 170 | http://downloads-wilo-select.wilo.com/assets/WIB_WILO32345000.jpg | //cms.media.wilo.com/dcipicxmlfeature/wilo538710/6974175/wilo538710_1.jpg |  |  |  |  | https://wilo.com/quick/PL/pl/articleNumber/2219075
2181 | 2219754 | 4062679222493 | Wilo-Atmos GIGA-I 100/190-45/2 pompa dławnicowa | Pompa wirowa jednostopniowa dławnicowa o konstrukcji Inline do montażu na rurociągu lub do ustawienia na fundamencie Wilo-Atmos GIGA-I 100/190-45/2 | 16763 | PG3 | 28 | K | 22601 | NIE |  | 84137059 | 0 | 216 | 311 | Wilo-Atmos GIGA-I 100/190-45/2 | Uniwersalna pompa dławnicowa | Wilo-Atmos GIGA-I | Tłoczenie wody grzewczej (zgodnie z VDI 2035), wody zimnej i mieszanin woda-glikol | Wilo | DE | 1 | SZT |  | 0.4 | IE3 | Zielony | Paleta jednorazowego użytku | 1 | 1 | 1 | 456 | 1109 | 638 | 800 | 1600 | 796 | 434 | 473 | http://downloads-wilo-select.wilo.com/assets/WIB_WILO32345000.jpg | //cms.media.wilo.com/dcipicxmlfeature/wilo538710/6974175/wilo538710_1.jpg |  |  |  |  | https://wilo.com/quick/PL/pl/articleNumber/2219754
2182 | 2219755 | 4062679224077 | Wilo-Atmos GIGA-I 100/190-45/2-S1 pompa dławnicowa | Pompa wirowa jednostopniowa dławnicowa o konstrukcji Inline do montażu na rurociągu lub do ustawienia na fundamencie Wilo-Atmos GIGA-I 100/190-45/2-S1 | 16954 | PG3 | 28 | K | 22601 | NIE |  | 84137059 | 0 | 216 | 311 | Wilo-Atmos GIGA-I 100/190-45/2-S1 | Uniwersalna pompa dławnicowa | Wilo-Atmos GIGA-I | Tłoczenie wody grzewczej (zgodnie z VDI 2035), wody zimnej i mieszanin woda-glikol | Wilo | DE | 1 | SZT |  | 0.4 | IE3 | Zielony | Paleta jednorazowego użytku | 1 | 1 | 1 | 456 | 1109 | 638 | 800 | 1600 | 796 | 434 | 473 | http://downloads-wilo-select.wilo.com/assets/WIB_WILO32345000.jpg | //cms.media.wilo.com/dcipicxmlfeature/wilo538710/6974175/wilo538710_1.jpg |  |  |  |  | https://wilo.com/quick/PL/pl/articleNumber/2219755
2183 | 2219072 | 4062679221526 | Wilo-Atmos GIGA-I 100/190-5,5/4 pompa dławnicowa | Pompa dławnicowa do zastosowań grzewczych, klimatyzacyjnych i chłodniczych Wilo-Atmos GIGA-I 100/190-5,5/4 | 6604 | PG3 | 28 | K | 22601 | NIE |  | 84137059 | 0 | 216 | 311 | Wilo-Atmos GIGA-I 100/190-5,5/4 | Uniwersalna pompa dławnicowa | Wilo-Atmos GIGA-I | Tłoczenie wody grzewczej (zgodnie z VDI 2035), wody zimnej i mieszanin woda-glikol | Wilo | DE | 1 | SZT |  | 0.4 | IE3 | Zielony | Europaleta | 1 | 1 | 1 | 357 | 816 | 550 | 800 | 1200 | 694 | 170 | 196 | http://downloads-wilo-select.wilo.com/assets/WIB_WILO32345000.jpg | //cms.media.wilo.com/dcipicxmlfeature/wilo538710/6974175/wilo538710_1.jpg |  |  |  |  | https://wilo.com/quick/PL/pl/articleNumber/2219072
2184 | 2219073 | 4062679223063 | Wilo-Atmos GIGA-I 100/190-5,5/4-S1 pompa dławnicowa | Pompa dławnicowa do zastosowań grzewczych, klimatyzacyjnych i chłodniczych Wilo-Atmos GIGA-I 100/190-5,5/4-S1 | 6796 | PG3 | 28 | K | 22601 | NIE |  | 84137059 | 0 | 216 | 311 | Wilo-Atmos GIGA-I 100/190-5,5/4-S1 | Uniwersalna pompa dławnicowa | Wilo-Atmos GIGA-I | Tłoczenie wody grzewczej (zgodnie z VDI 2035), wody zimnej i mieszanin woda-glikol | Wilo | DE | 1 | SZT |  | 0.4 | IE3 | Zielony | Europaleta | 1 | 1 | 1 | 357 | 816 | 550 | 800 | 1200 | 694 | 170 | 196 | http://downloads-wilo-select.wilo.com/assets/WIB_WILO32345000.jpg | //cms.media.wilo.com/dcipicxmlfeature/wilo538710/6974175/wilo538710_1.jpg |  |  |  |  | https://wilo.com/quick/PL/pl/articleNumber/2219073
2185 | 2219204 | 4062679222479 | Wilo-Atmos GIGA-I 100/200-45/2 pompa dławnicowa | Pompa wirowa jednostopniowa dławnicowa o konstrukcji Inline do montażu na rurociągu lub do ustawienia na fundamencie Wilo-Atmos GIGA-I 100/200-45/2 | 16763 | PG3 | 28 | K | 22601 | NIE |  | 84137059 | 0 | 216 | 311 | Wilo-Atmos GIGA-I 100/200-45/2 | Uniwersalna pompa dławnicowa | Wilo-Atmos GIGA-I | Tłoczenie wody grzewczej (zgodnie z VDI 2035), wody zimnej i mieszanin woda-glikol | Wilo | DE | 1 | SZT |  | 0.4 | IE3 | Zielony | Paleta jednorazowego użytku | 1 | 1 | 1 | 456 | 1109 | 638 | 800 | 1600 | 796 | 434 | 473 | http://downloads-wilo-select.wilo.com/assets/WIB_WILO32345000.jpg | //cms.media.wilo.com/dcipicxmlfeature/wilo538710/6974175/wilo538710_1.jpg |  |  |  |  | https://wilo.com/quick/PL/pl/articleNumber/2219204
2186 | 2219205 | 4062679224053 | Wilo-Atmos GIGA-I 100/200-45/2-S1 pompa dławnicowa | Pompa wirowa jednostopniowa dławnicowa o konstrukcji Inline do montażu na rurociągu lub do ustawienia na fundamencie Wilo-Atmos GIGA-I 100/200-45/2-S1 | 16954 | PG3 | 28 | K | 22601 | NIE |  | 84137059 | 0 | 216 | 311 | Wilo-Atmos GIGA-I 100/200-45/2-S1 | Uniwersalna pompa dławnicowa | Wilo-Atmos GIGA-I | Tłoczenie wody grzewczej (zgodnie z VDI 2035), wody zimnej i mieszanin woda-glikol | Wilo | DE | 1 | SZT |  | 0.4 | IE3 | Zielony | Paleta jednorazowego użytku | 1 | 1 | 1 | 456 | 1109 | 638 | 800 | 1600 | 796 | 434 | 473 | http://downloads-wilo-select.wilo.com/assets/WIB_WILO32345000.jpg | //cms.media.wilo.com/dcipicxmlfeature/wilo538710/6974175/wilo538710_1.jpg |  |  |  |  | https://wilo.com/quick/PL/pl/articleNumber/2219205
2187 | 2219070 | 4062679221519 | Wilo-Atmos GIGA-I 100/200-5,5/4 pompa dławnicowa | Pompa dławnicowa do zastosowań grzewczych, klimatyzacyjnych i chłodniczych Wilo-Atmos GIGA-I 100/200-5,5/4 | 6604 | PG3 | 28 | K | 22601 | NIE |  | 84137059 | 0 | 216 | 311 | Wilo-Atmos GIGA-I 100/200-5,5/4 | Uniwersalna pompa dławnicowa | Wilo-Atmos GIGA-I | Tłoczenie wody grzewczej (zgodnie z VDI 2035), wody zimnej i mieszanin woda-glikol | Wilo | DE | 1 | SZT |  | 0.4 | IE3 | Zielony | Europaleta | 1 | 1 | 1 | 357 | 816 | 550 | 800 | 1200 | 694 | 170 | 196 | http://downloads-wilo-select.wilo.com/assets/WIB_WILO32345000.jpg | //cms.media.wilo.com/dcipicxmlfeature/wilo538710/6974175/wilo538710_1.jpg |  |  |  |  | https://wilo.com/quick/PL/pl/articleNumber/2219070
2188 | 2219071 | 4062679223056 | Wilo-Atmos GIGA-I 100/200-5,5/4-S1 pompa dławnicowa | Pompa dławnicowa do zastosowań grzewczych, klimatyzacyjnych i chłodniczych Wilo-Atmos GIGA-I 100/200-5,5/4-S1 | 6796 | PG3 | 28 | K | 22601 | NIE |  | 84137059 | 0 | 216 | 311 | Wilo-Atmos GIGA-I 100/200-5,5/4-S1 | Uniwersalna pompa dławnicowa | Wilo-Atmos GIGA-I | Tłoczenie wody grzewczej (zgodnie z VDI 2035), wody zimnej i mieszanin woda-glikol | Wilo | DE | 1 | SZT |  | 0.4 | IE3 | Zielony | Europaleta | 1 | 1 | 1 | 357 | 816 | 550 | 800 | 1200 | 694 | 170 | 196 | http://downloads-wilo-select.wilo.com/assets/WIB_WILO32345000.jpg | //cms.media.wilo.com/dcipicxmlfeature/wilo538710/6974175/wilo538710_1.jpg |  |  |  |  | https://wilo.com/quick/PL/pl/articleNumber/2219071
2189 | 2219202 | 4062679222455 | Wilo-Atmos GIGA-I 100/200-55/2 pompa dławnicowa | Pompa wirowa jednostopniowa dławnicowa o konstrukcji Inline do montażu na rurociągu lub do ustawienia na fundamencie Wilo-Atmos GIGA-I 100/200-55/2 | 20116 | PG3 | 28 | K | 22601 | NIE |  | 84137059 | 0 | 216 | 311 | Wilo-Atmos GIGA-I 100/200-55/2 | Uniwersalna pompa dławnicowa | Wilo-Atmos GIGA-I | Tłoczenie wody grzewczej (zgodnie z VDI 2035), wody zimnej i mieszanin woda-glikol | Wilo | DE | 1 | SZT |  | 0.4 | IE3 | Zielony | Paleta jednorazowego użytku | 1 | 1 | 1 | 550 | 1194 | 660 | 800 | 1600 | 818 | 495 | 534 | http://downloads-wilo-select.wilo.com/assets/WIB_WILO32345000.jpg | //cms.media.wilo.com/dcipicxmlfeature/wilo538710/6974175/wilo538710_1.jpg |  |  |  |  | https://wilo.com/quick/PL/pl/articleNumber/2219202
2190 | 2219203 | 4062679224039 | Wilo-Atmos GIGA-I 100/200-55/2-S1 pompa dławnicowa | Pompa wirowa jednostopniowa dławnicowa o konstrukcji Inline do montażu na rurociągu lub do ustawienia na fundamencie Wilo-Atmos GIGA-I 100/200-55/2-S1 | 20307 | PG3 | 28 | K | 22601 | NIE |  | 84137059 | 0 | 216 | 311 | Wilo-Atmos GIGA-I 100/200-55/2-S1 | Uniwersalna pompa dławnicowa | Wilo-Atmos GIGA-I | Tłoczenie wody grzewczej (zgodnie z VDI 2035), wody zimnej i mieszanin woda-glikol | Wilo | DE | 1 | SZT |  | 0.4 | IE3 | Zielony | Paleta jednorazowego użytku | 1 | 1 | 1 | 550 | 1194 | 660 | 800 | 1600 | 818 | 495 | 534 | http://downloads-wilo-select.wilo.com/assets/WIB_WILO32345000.jpg | //cms.media.wilo.com/dcipicxmlfeature/wilo538710/6974175/wilo538710_1.jpg |  |  |  |  | https://wilo.com/quick/PL/pl/articleNumber/2219203
2191 | 2219068 | 4062679221502 | Wilo-Atmos GIGA-I 100/200-7,5/4 pompa dławnicowa | Pompa dławnicowa do zastosowań grzewczych, klimatyzacyjnych i chłodniczych Wilo-Atmos GIGA-I 100/200-7,5/4 | 7396 | PG3 | 28 | K | 22601 | NIE |  | 84137059 | 0 | 216 | 311 | Wilo-Atmos GIGA-I 100/200-7,5/4 | Uniwersalna pompa dławnicowa | Wilo-Atmos GIGA-I | Tłoczenie wody grzewczej (zgodnie z VDI 2035), wody zimnej i mieszanin woda-glikol | Wilo | DE | 1 | SZT |  | 0.4 | IE3 | Zielony | Europaleta | 1 | 1 | 1 | 357 | 867 | 550 | 800 | 1200 | 694 | 181 | 206 | http://downloads-wilo-select.wilo.com/assets/WIB_WILO32345000.jpg | //cms.media.wilo.com/dcipicxmlfeature/wilo538710/6974175/wilo538710_1.jpg |  |  |  |  | https://wilo.com/quick/PL/pl/articleNumber/2219068
2192 | 2219069 | 4062679223049 | Wilo-Atmos GIGA-I 100/200-7,5/4-S1 pompa dławnicowa | Pompa dławnicowa do zastosowań grzewczych, klimatyzacyjnych i chłodniczych Wilo-Atmos GIGA-I 100/200-7,5/4-S1 | 7587 | PG3 | 28 | K | 22601 | NIE |  | 84137059 | 0 | 216 | 311 | Wilo-Atmos GIGA-I 100/200-7,5/4-S1 | Uniwersalna pompa dławnicowa | Wilo-Atmos GIGA-I | Tłoczenie wody grzewczej (zgodnie z VDI 2035), wody zimnej i mieszanin woda-glikol | Wilo | DE | 1 | SZT |  | 0.4 | IE3 | Zielony | Europaleta | 1 | 1 | 1 | 357 | 867 | 550 | 800 | 1200 | 694 | 181 | 206 | http://downloads-wilo-select.wilo.com/assets/WIB_WILO32345000.jpg | //cms.media.wilo.com/dcipicxmlfeature/wilo538710/6974175/wilo538710_1.jpg |  |  |  |  | https://wilo.com/quick/PL/pl/articleNumber/2219069
2193 | 2218488 | 4062679204437 | Wilo-Atmos GIGA-I 100/230-5,5/4 pompa dławnicowa | Pompa dławnicowa do zastosowań grzewczych, klimatyzacyjnych i chłodniczych Wilo-Atmos GIGA-I 100/230-5,5/4 | 6604 | PG3 | 28 | K | 22601 | NIE |  | 84137059 | 0 | 216 | 311 | Wilo-Atmos GIGA-I 100/230-5,5/4 | Uniwersalna pompa dławnicowa | Wilo-Atmos GIGA-I | Tłoczenie wody grzewczej (zgodnie z VDI 2035), wody zimnej i mieszanin woda-glikol | Wilo | DE | 1 | SZT |  | 0.4 | IE3 | Zielony | Europaleta | 1 | 1 | 1 | 400 | 848 | 550 | 800 | 1200 | 694 | 187 | 212 | http://downloads-wilo-select.wilo.com/assets/WIB_WILO32345000.jpg | //cms.media.wilo.com/dcipicxmlfeature/wilo538710/6974175/wilo538710_1.jpg |  |  |  |  | https://wilo.com/quick/PL/pl/articleNumber/2218488
2194 | 2218489 | 4062679204789 | Wilo-Atmos GIGA-I 100/230-5,5/4-S1 pompa dławnicowa | Pompa dławnicowa do zastosowań grzewczych, klimatyzacyjnych i chłodniczych Wilo-Atmos GIGA-I 100/230-5,5/4-S1 | 6796 | PG3 | 28 | K | 22601 | NIE |  | 84137059 | 0 | 216 | 311 | Wilo-Atmos GIGA-I 100/230-5,5/4-S1 | Uniwersalna pompa dławnicowa | Wilo-Atmos GIGA-I | Tłoczenie wody grzewczej (zgodnie z VDI 2035), wody zimnej i mieszanin woda-glikol | Wilo | DE | 1 | SZT |  | 0.4 | IE3 | Zielony | Europaleta | 1 | 1 | 1 | 400 | 848 | 550 | 800 | 1200 | 694 | 187 | 212 | http://downloads-wilo-select.wilo.com/assets/WIB_WILO32345000.jpg | //cms.media.wilo.com/dcipicxmlfeature/wilo538710/6974175/wilo538710_1.jpg |  |  |  |  | https://wilo.com/quick/PL/pl/articleNumber/2218489
2195 | 2218486 | 4062679204420 | Wilo-Atmos GIGA-I 100/240-5,5/4 pompa dławnicowa | Pompa dławnicowa do zastosowań grzewczych, klimatyzacyjnych i chłodniczych Wilo-Atmos GIGA-I 100/240-5,5/4 | 6604 | PG3 | 28 | K | 22601 | NIE |  | 84137059 | 0 | 216 | 311 | Wilo-Atmos GIGA-I 100/240-5,5/4 | Uniwersalna pompa dławnicowa | Wilo-Atmos GIGA-I | Tłoczenie wody grzewczej (zgodnie z VDI 2035), wody zimnej i mieszanin woda-glikol | Wilo | DE | 1 | SZT |  | 0.4 | IE3 | Zielony | Europaleta | 1 | 1 | 1 | 400 | 848 | 550 | 800 | 1200 | 694 | 187 | 212 | http://downloads-wilo-select.wilo.com/assets/WIB_WILO32345000.jpg | //cms.media.wilo.com/dcipicxmlfeature/wilo538710/6974175/wilo538710_1.jpg |  |  |  |  | https://wilo.com/quick/PL/pl/articleNumber/2218486
2196 | 2218487 | 4062679204772 | Wilo-Atmos GIGA-I 100/240-5,5/4-S1 pompa dławnicowa | Pompa dławnicowa do zastosowań grzewczych, klimatyzacyjnych i chłodniczych Wilo-Atmos GIGA-I 100/240-5,5/4-S1 | 6796 | PG3 | 28 | K | 22601 | NIE |  | 84137059 | 0 | 216 | 311 | Wilo-Atmos GIGA-I 100/240-5,5/4-S1 | Uniwersalna pompa dławnicowa | Wilo-Atmos GIGA-I | Tłoczenie wody grzewczej (zgodnie z VDI 2035), wody zimnej i mieszanin woda-glikol | Wilo | DE | 1 | SZT |  | 0.4 | IE3 | Zielony | Europaleta | 1 | 1 | 1 | 400 | 848 | 550 | 800 | 1200 | 694 | 187 | 212 | http://downloads-wilo-select.wilo.com/assets/WIB_WILO32345000.jpg | //cms.media.wilo.com/dcipicxmlfeature/wilo538710/6974175/wilo538710_1.jpg |  |  |  |  | https://wilo.com/quick/PL/pl/articleNumber/2218487
2197 | 2218484 | 4062679204413 | Wilo-Atmos GIGA-I 100/240-7,5/4 pompa dławnicowa | Pompa dławnicowa do zastosowań grzewczych, klimatyzacyjnych i chłodniczych Wilo-Atmos GIGA-I 100/240-7,5/4 | 7425 | PG3 | 28 | K | 22601 | NIE |  | 84137059 | 0 | 216 | 311 | Wilo-Atmos GIGA-I 100/240-7,5/4 | Uniwersalna pompa dławnicowa | Wilo-Atmos GIGA-I | Tłoczenie wody grzewczej (zgodnie z VDI 2035), wody zimnej i mieszanin woda-glikol | Wilo | DE | 1 | SZT |  | 0.4 | IE3 | Zielony | Europaleta | 1 | 1 | 1 | 400 | 899 | 550 | 800 | 1200 | 694 | 198 | 223 | http://downloads-wilo-select.wilo.com/assets/WIB_WILO32345000.jpg | //cms.media.wilo.com/dcipicxmlfeature/wilo538710/6974175/wilo538710_1.jpg |  |  |  |  | https://wilo.com/quick/PL/pl/articleNumber/2218484
2198 | 2218485 | 4062679204765 | Wilo-Atmos GIGA-I 100/240-7,5/4-S1 pompa dławnicowa | Pompa dławnicowa do zastosowań grzewczych, klimatyzacyjnych i chłodniczych Wilo-Atmos GIGA-I 100/240-7,5/4-S1 | 7617 | PG3 | 28 | K | 22601 | NIE |  | 84137059 | 0 | 216 | 311 | Wilo-Atmos GIGA-I 100/240-7,5/4-S1 | Uniwersalna pompa dławnicowa | Wilo-Atmos GIGA-I | Tłoczenie wody grzewczej (zgodnie z VDI 2035), wody zimnej i mieszanin woda-glikol | Wilo | DE | 1 | SZT |  | 0.4 | IE3 | Zielony | Europaleta | 1 | 1 | 1 | 400 | 899 | 550 | 800 | 1200 | 694 | 198 | 223 | http://downloads-wilo-select.wilo.com/assets/WIB_WILO32345000.jpg | //cms.media.wilo.com/dcipicxmlfeature/wilo538710/6974175/wilo538710_1.jpg |  |  |  |  | https://wilo.com/quick/PL/pl/articleNumber/2218485
2199 | 2218480 | 4062679204390 | Wilo-Atmos GIGA-I 100/250-11/4 pompa dławnicowa | Pompa dławnicowa do zastosowań grzewczych, klimatyzacyjnych i chłodniczych Wilo-Atmos GIGA-I 100/250-11/4 | 8889 | PG3 | 28 | K | 22601 | NIE |  | 84137059 | 0 | 216 | 311 | Wilo-Atmos GIGA-I 100/250-11/4 | Uniwersalna pompa dławnicowa | Wilo-Atmos GIGA-I | Tłoczenie wody grzewczej (zgodnie z VDI 2035), wody zimnej i mieszanin woda-glikol | Wilo | DE | 1 | SZT |  | 0.4 | IE3 | Zielony | Europaleta | 1 | 1 | 1 | 400 | 943 | 550 | 800 | 1200 | 694 | 215 | 240 | http://downloads-wilo-select.wilo.com/assets/WIB_WILO32345000.jpg | //cms.media.wilo.com/dcipicxmlfeature/wilo538710/6974175/wilo538710_1.jpg |  |  |  |  | https://wilo.com/quick/PL/pl/articleNumber/2218480
2200 | 2218481 | 4062679204741 | Wilo-Atmos GIGA-I 100/250-11/4-S1 pompa dławnicowa | Pompa dławnicowa do zastosowań grzewczych, klimatyzacyjnych i chłodniczych Wilo-Atmos GIGA-I 100/250-11/4-S1 | 9081 | PG3 | 28 | K | 22601 | NIE |  | 84137059 | 0 | 216 | 311 | Wilo-Atmos GIGA-I 100/250-11/4-S1 | Uniwersalna pompa dławnicowa | Wilo-Atmos GIGA-I | Tłoczenie wody grzewczej (zgodnie z VDI 2035), wody zimnej i mieszanin woda-glikol | Wilo | DE | 1 | SZT |  | 0.4 | IE3 | Zielony | Europaleta | 1 | 1 | 1 | 400 | 943 | 550 | 800 | 1200 | 694 | 215 | 240 | http://downloads-wilo-select.wilo.com/assets/WIB_WILO32345000.jpg | //cms.media.wilo.com/dcipicxmlfeature/wilo538710/6974175/wilo538710_1.jpg |  |  |  |  | https://wilo.com/quick/PL/pl/articleNumber/2218481
2201 | 2218482 | 4062679204406 | Wilo-Atmos GIGA-I 100/250-7,5/4 pompa dławnicowa | Pompa dławnicowa do zastosowań grzewczych, klimatyzacyjnych i chłodniczych Wilo-Atmos GIGA-I 100/250-7,5/4 | 8889 | PG3 | 28 | K | 22601 | NIE |  | 84137059 | 0 | 216 | 311 | Wilo-Atmos GIGA-I 100/250-7,5/4 | Uniwersalna pompa dławnicowa | Wilo-Atmos GIGA-I | Tłoczenie wody grzewczej (zgodnie z VDI 2035), wody zimnej i mieszanin woda-glikol | Wilo | DE | 1 | SZT |  | 0.4 | IE3 | Zielony | Europaleta | 1 | 1 | 1 | 400 | 899 | 550 | 800 | 1200 | 694 | 198 | 223 | http://downloads-wilo-select.wilo.com/assets/WIB_WILO32345000.jpg | //cms.media.wilo.com/dcipicxmlfeature/wilo538710/6974175/wilo538710_1.jpg |  |  |  |  | https://wilo.com/quick/PL/pl/articleNumber/2218482
2202 | 2218483 | 4062679204758 | Wilo-Atmos GIGA-I 100/250-7,5/4-S1 pompa dławnicowa | Pompa dławnicowa do zastosowań grzewczych, klimatyzacyjnych i chłodniczych Wilo-Atmos GIGA-I 100/250-7,5/4-S1 | 9081 | PG3 | 28 | K | 22601 | NIE |  | 84137059 | 0 | 216 | 311 | Wilo-Atmos GIGA-I 100/250-7,5/4-S1 | Uniwersalna pompa dławnicowa | Wilo-Atmos GIGA-I | Tłoczenie wody grzewczej (zgodnie z VDI 2035), wody zimnej i mieszanin woda-glikol | Wilo | DE | 1 | SZT |  | 0.4 | IE3 | Zielony | Europaleta | 1 | 1 | 1 | 400 | 899 | 550 | 800 | 1200 | 694 | 198 | 223 | http://downloads-wilo-select.wilo.com/assets/WIB_WILO32345000.jpg | //cms.media.wilo.com/dcipicxmlfeature/wilo538710/6974175/wilo538710_1.jpg |  |  |  |  | https://wilo.com/quick/PL/pl/articleNumber/2218483
2203 | 2220392 | 4062679234472 | Wilo-Atmos GIGA-I 100/265-5,5/4 pompa dławnicowa | Pompa dławnicowa do zastosowań grzewczych, klimatyzacyjnych i chłodniczych Wilo-Atmos GIGA-I 100/265-5,5/4 | 6604 | PG3 | 28 | K | 22601 | NIE |  | 84137059 | 0 | 216 | 311 | Wilo-Atmos GIGA-I 100/265-5,5/4 | Uniwersalna pompa dławnicowa | Wilo-Atmos GIGA-I | Tłoczenie wody grzewczej (zgodnie z VDI 2035), wody zimnej i mieszanin woda-glikol | Wilo | DE | 1 | SZT |  | 0.4 | IE3 | Zielony | Europaleta | 1 | 1 | 1 | 466 | 834 | 700 | 800 | 1200 | 844 | 217 | 244 | http://downloads-wilo-select.wilo.com/assets/WIB_WILO32345000.jpg | //cms.media.wilo.com/dcipicxmlfeature/wilo538710/6974175/wilo538710_1.jpg |  |  |  |  | https://wilo.com/quick/PL/pl/articleNumber/2220392
2204 | 2220393 | 4062679235318 | Wilo-Atmos GIGA-I 100/265-5,5/4-S1 pompa dławnicowa | Pompa dławnicowa do zastosowań grzewczych, klimatyzacyjnych i chłodniczych Wilo-Atmos GIGA-I 100/265-5,5/4-S1 | 6796 | PG3 | 28 | K | 22601 | NIE |  | 84137059 | 0 | 216 | 311 | Wilo-Atmos GIGA-I 100/265-5,5/4-S1 | Uniwersalna pompa dławnicowa | Wilo-Atmos GIGA-I | Tłoczenie wody grzewczej (zgodnie z VDI 2035), wody zimnej i mieszanin woda-glikol | Wilo | DE | 1 | SZT |  | 0.4 | IE3 | Zielony | Europaleta | 1 | 1 | 1 | 466 | 834 | 700 | 800 | 1200 | 844 | 217 | 244 | http://downloads-wilo-select.wilo.com/assets/WIB_WILO32345000.jpg | //cms.media.wilo.com/dcipicxmlfeature/wilo538710/6974175/wilo538710_1.jpg |  |  |  |  | https://wilo.com/quick/PL/pl/articleNumber/2220393
2205 | 2220390 | 4062679234465 | Wilo-Atmos GIGA-I 100/275-7,5/4 pompa dławnicowa | Pompa dławnicowa do zastosowań grzewczych, klimatyzacyjnych i chłodniczych Wilo-Atmos GIGA-I 100/275-7,5/4 | 7425 | PG3 | 28 | K | 22601 | NIE |  | 84137059 | 0 | 216 | 311 | Wilo-Atmos GIGA-I 100/275-7,5/4 | Uniwersalna pompa dławnicowa | Wilo-Atmos GIGA-I | Tłoczenie wody grzewczej (zgodnie z VDI 2035), wody zimnej i mieszanin woda-glikol | Wilo | DE | 1 | SZT |  | 0.4 | IE3 | Zielony | Europaleta | 1 | 1 | 1 | 466 | 885 | 700 | 800 | 1200 | 844 | 228 | 255 | http://downloads-wilo-select.wilo.com/assets/WIB_WILO32345000.jpg | //cms.media.wilo.com/dcipicxmlfeature/wilo538710/6974175/wilo538710_1.jpg |  |  |  |  | https://wilo.com/quick/PL/pl/articleNumber/2220390
2206 | 2220391 | 4062679235301 | Wilo-Atmos GIGA-I 100/275-7,5/4-S1 pompa dławnicowa | Pompa dławnicowa do zastosowań grzewczych, klimatyzacyjnych i chłodniczych Wilo-Atmos GIGA-I 100/275-7,5/4-S1 | 7617 | PG3 | 28 | K | 22601 | NIE |  | 84137059 | 0 | 216 | 311 | Wilo-Atmos GIGA-I 100/275-7,5/4-S1 | Uniwersalna pompa dławnicowa | Wilo-Atmos GIGA-I | Tłoczenie wody grzewczej (zgodnie z VDI 2035), wody zimnej i mieszanin woda-glikol | Wilo | DE | 1 | SZT |  | 0.4 | IE3 | Zielony | Europaleta | 1 | 1 | 1 | 466 | 885 | 700 | 800 | 1200 | 844 | 228 | 255 | http://downloads-wilo-select.wilo.com/assets/WIB_WILO32345000.jpg | //cms.media.wilo.com/dcipicxmlfeature/wilo538710/6974175/wilo538710_1.jpg |  |  |  |  | https://wilo.com/quick/PL/pl/articleNumber/2220391
2207 | 2220388 | 4062679234458 | Wilo-Atmos GIGA-I 100/285-11/4 pompa dławnicowa | Pompa dławnicowa do zastosowań grzewczych, klimatyzacyjnych i chłodniczych Wilo-Atmos GIGA-I 100/285-11/4 | 9115 | PG3 | 28 | K | 22601 | NIE |  | 84137059 | 0 | 216 | 311 | Wilo-Atmos GIGA-I 100/285-11/4 | Uniwersalna pompa dławnicowa | Wilo-Atmos GIGA-I | Tłoczenie wody grzewczej (zgodnie z VDI 2035), wody zimnej i mieszanin woda-glikol | Wilo | DE | 1 | SZT |  | 0.4 | IE3 | Zielony | Europaleta | 1 | 1 | 1 | 466 | 929 | 700 | 800 | 1200 | 844 | 249 | 275 | http://downloads-wilo-select.wilo.com/assets/WIB_WILO32345000.jpg | //cms.media.wilo.com/dcipicxmlfeature/wilo538710/6974175/wilo538710_1.jpg |  |  |  |  | https://wilo.com/quick/PL/pl/articleNumber/2220388
2208 | 2220389 | 4062679235295 | Wilo-Atmos GIGA-I 100/285-11/4-S1 pompa dławnicowa | Pompa dławnicowa do zastosowań grzewczych, klimatyzacyjnych i chłodniczych Wilo-Atmos GIGA-I 100/285-11/4-S1 | 9306 | PG3 | 28 | K | 22601 | NIE |  | 84137059 | 0 | 216 | 311 | Wilo-Atmos GIGA-I 100/285-11/4-S1 | Uniwersalna pompa dławnicowa | Wilo-Atmos GIGA-I | Tłoczenie wody grzewczej (zgodnie z VDI 2035), wody zimnej i mieszanin woda-glikol | Wilo | DE | 1 | SZT |  | 0.4 | IE3 | Zielony | Europaleta | 1 | 1 | 1 | 466 | 929 | 700 | 800 | 1200 | 844 | 249 | 275 | http://downloads-wilo-select.wilo.com/assets/WIB_WILO32345000.jpg | //cms.media.wilo.com/dcipicxmlfeature/wilo538710/6974175/wilo538710_1.jpg |  |  |  |  | https://wilo.com/quick/PL/pl/articleNumber/2220389
2209 | 2220386 | 4062679234441 | Wilo-Atmos GIGA-I 100/295-11/4 pompa dławnicowa | Pompa dławnicowa do zastosowań grzewczych, klimatyzacyjnych i chłodniczych Wilo-Atmos GIGA-I 100/295-11/4 | 9115 | PG3 | 28 | K | 22601 | NIE |  | 84137059 | 0 | 216 | 311 | Wilo-Atmos GIGA-I 100/295-11/4 | Uniwersalna pompa dławnicowa | Wilo-Atmos GIGA-I | Tłoczenie wody grzewczej (zgodnie z VDI 2035), wody zimnej i mieszanin woda-glikol | Wilo | DE | 1 | SZT |  | 0.4 | IE3 | Zielony | Europaleta | 1 | 1 | 1 | 466 | 929 | 700 | 800 | 1200 | 844 | 249 | 275 | http://downloads-wilo-select.wilo.com/assets/WIB_WILO32345000.jpg | //cms.media.wilo.com/dcipicxmlfeature/wilo538710/6974175/wilo538710_1.jpg |  |  |  |  | https://wilo.com/quick/PL/pl/articleNumber/2220386
2210 | 2220387 | 4062679235288 | Wilo-Atmos GIGA-I 100/295-11/4-S1 pompa dławnicowa | Pompa dławnicowa do zastosowań grzewczych, klimatyzacyjnych i chłodniczych Wilo-Atmos GIGA-I 100/295-11/4-S1 | 9306 | PG3 | 28 | K | 22601 | NIE |  | 84137059 | 0 | 216 | 311 | Wilo-Atmos GIGA-I 100/295-11/4-S1 | Uniwersalna pompa dławnicowa | Wilo-Atmos GIGA-I | Tłoczenie wody grzewczej (zgodnie z VDI 2035), wody zimnej i mieszanin woda-glikol | Wilo | DE | 1 | SZT |  | 0.4 | IE3 | Zielony | Europaleta | 1 | 1 | 1 | 466 | 929 | 700 | 800 | 1200 | 844 | 249 | 275 | http://downloads-wilo-select.wilo.com/assets/WIB_WILO32345000.jpg | //cms.media.wilo.com/dcipicxmlfeature/wilo538710/6974175/wilo538710_1.jpg |  |  |  |  | https://wilo.com/quick/PL/pl/articleNumber/2220387
2211 | 2220384 | 4062679234434 | Wilo-Atmos GIGA-I 100/295-15/4 pompa dławnicowa | Pompa dławnicowa do zastosowań grzewczych, klimatyzacyjnych i chłodniczych Wilo-Atmos GIGA-I 100/295-15/4 | 10259 | PG3 | 28 | K | 22601 | NIE |  | 84137059 | 0 | 216 | 311 | Wilo-Atmos GIGA-I 100/295-15/4 | Uniwersalna pompa dławnicowa | Wilo-Atmos GIGA-I | Tłoczenie wody grzewczej (zgodnie z VDI 2035), wody zimnej i mieszanin woda-glikol | Wilo | DE | 1 | SZT |  | 0.4 | IE3 | Zielony | Europaleta | 1 | 1 | 1 | 466 | 976 | 700 | 800 | 1200 | 844 | 309 | 335 | http://downloads-wilo-select.wilo.com/assets/WIB_WILO32345000.jpg | //cms.media.wilo.com/dcipicxmlfeature/wilo538710/6974175/wilo538710_1.jpg |  |  |  |  | https://wilo.com/quick/PL/pl/articleNumber/2220384
2212 | 2220385 | 4062679235271 | Wilo-Atmos GIGA-I 100/295-15/4-S1 pompa dławnicowa | Pompa dławnicowa do zastosowań grzewczych, klimatyzacyjnych i chłodniczych Wilo-Atmos GIGA-I 100/295-15/4-S1 | 10451 | PG3 | 28 | K | 22601 | NIE |  | 84137059 | 0 | 216 | 311 | Wilo-Atmos GIGA-I 100/295-15/4-S1 | Uniwersalna pompa dławnicowa | Wilo-Atmos GIGA-I | Tłoczenie wody grzewczej (zgodnie z VDI 2035), wody zimnej i mieszanin woda-glikol | Wilo | DE | 1 | SZT |  | 0.4 | IE3 | Zielony | Europaleta | 1 | 1 | 1 | 466 | 976 | 700 | 800 | 1200 | 844 | 309 | 335 | http://downloads-wilo-select.wilo.com/assets/WIB_WILO32345000.jpg | //cms.media.wilo.com/dcipicxmlfeature/wilo538710/6974175/wilo538710_1.jpg |  |  |  |  | https://wilo.com/quick/PL/pl/articleNumber/2220385
2213 | 2220382 | 4062679234427 | Wilo-Atmos GIGA-I 100/305-15/4 pompa dławnicowa | Pompa dławnicowa do zastosowań grzewczych, klimatyzacyjnych i chłodniczych Wilo-Atmos GIGA-I 100/305-15/4 | 10259 | PG3 | 28 | K | 22601 | NIE |  | 84137059 | 0 | 216 | 311 | Wilo-Atmos GIGA-I 100/305-15/4 | Uniwersalna pompa dławnicowa | Wilo-Atmos GIGA-I | Tłoczenie wody grzewczej (zgodnie z VDI 2035), wody zimnej i mieszanin woda-glikol | Wilo | DE | 1 | SZT |  | 0.4 | IE3 | Zielony | Europaleta | 1 | 1 | 1 | 466 | 976 | 700 | 800 | 1200 | 844 | 309 | 335 | http://downloads-wilo-select.wilo.com/assets/WIB_WILO32345000.jpg | //cms.media.wilo.com/dcipicxmlfeature/wilo538710/6974175/wilo538710_1.jpg |  |  |  |  | https://wilo.com/quick/PL/pl/articleNumber/2220382
2214 | 2220383 | 4062679235264 | Wilo-Atmos GIGA-I 100/305-15/4-S1 pompa dławnicowa | Pompa dławnicowa do zastosowań grzewczych, klimatyzacyjnych i chłodniczych Wilo-Atmos GIGA-I 100/305-15/4-S1 | 10451 | PG3 | 28 | K | 22601 | NIE |  | 84137059 | 0 | 216 | 311 | Wilo-Atmos GIGA-I 100/305-15/4-S1 | Uniwersalna pompa dławnicowa | Wilo-Atmos GIGA-I | Tłoczenie wody grzewczej (zgodnie z VDI 2035), wody zimnej i mieszanin woda-glikol | Wilo | DE | 1 | SZT |  | 0.4 | IE3 | Zielony | Europaleta | 1 | 1 | 1 | 466 | 976 | 700 | 800 | 1200 | 844 | 309 | 335 | http://downloads-wilo-select.wilo.com/assets/WIB_WILO32345000.jpg | //cms.media.wilo.com/dcipicxmlfeature/wilo538710/6974175/wilo538710_1.jpg |  |  |  |  | https://wilo.com/quick/PL/pl/articleNumber/2220383
2215 | 2220380 | 4062679234410 | Wilo-Atmos GIGA-I 100/305-18,5/4 pompa dławnicowa | Pompa dławnicowa do zastosowań grzewczych, klimatyzacyjnych i chłodniczych Wilo-Atmos GIGA-I 100/305-18,5/4 | 10850 | PG3 | 28 | K | 22601 | NIE |  | 84137059 | 0 | 216 | 311 | Wilo-Atmos GIGA-I 100/305-18,5/4 | Uniwersalna pompa dławnicowa | Wilo-Atmos GIGA-I | Tłoczenie wody grzewczej (zgodnie z VDI 2035), wody zimnej i mieszanin woda-glikol | Wilo | DE | 1 | SZT |  | 0.4 | IE3 | Zielony | Europaleta | 1 | 1 | 1 | 466 | 1045 | 700 | 800 | 1200 | 844 | 305 | 331 | http://downloads-wilo-select.wilo.com/assets/WIB_WILO32345000.jpg | //cms.media.wilo.com/dcipicxmlfeature/wilo538710/6974175/wilo538710_1.jpg |  |  |  |  | https://wilo.com/quick/PL/pl/articleNumber/2220380
2216 | 2220381 | 4062679235257 | Wilo-Atmos GIGA-I 100/305-18,5/4-S1 pompa dławnicowa | Pompa dławnicowa do zastosowań grzewczych, klimatyzacyjnych i chłodniczych Wilo-Atmos GIGA-I 100/305-18,5/4-S1 | 11041 | PG3 | 28 | K | 22601 | NIE |  | 84137059 | 0 | 216 | 311 | Wilo-Atmos GIGA-I 100/305-18,5/4-S1 | Uniwersalna pompa dławnicowa | Wilo-Atmos GIGA-I | Tłoczenie wody grzewczej (zgodnie z VDI 2035), wody zimnej i mieszanin woda-glikol | Wilo | DE | 1 | SZT |  | 0.4 | IE3 | Zielony | Europaleta | 1 | 1 | 1 | 466 | 1045 | 700 | 800 | 1200 | 844 | 305 | 331 | http://downloads-wilo-select.wilo.com/assets/WIB_WILO32345000.jpg | //cms.media.wilo.com/dcipicxmlfeature/wilo538710/6974175/wilo538710_1.jpg |  |  |  |  | https://wilo.com/quick/PL/pl/articleNumber/2220381
2217 | 2220378 | 4062679234403 | Wilo-Atmos GIGA-I 100/315-18,5/4 pompa dławnicowa | Pompa dławnicowa do zastosowań grzewczych, klimatyzacyjnych i chłodniczych Wilo-Atmos GIGA-I 100/315-18,5/4 | 10850 | PG3 | 28 | K | 22601 | NIE |  | 84137059 | 0 | 216 | 311 | Wilo-Atmos GIGA-I 100/315-18,5/4 | Uniwersalna pompa dławnicowa | Wilo-Atmos GIGA-I | Tłoczenie wody grzewczej (zgodnie z VDI 2035), wody zimnej i mieszanin woda-glikol | Wilo | DE | 1 | SZT |  | 0.4 | IE3 | Zielony | Europaleta | 1 | 1 | 1 | 466 | 1045 | 700 | 800 | 1200 | 844 | 305 | 331 | http://downloads-wilo-select.wilo.com/assets/WIB_WILO32345000.jpg | //cms.media.wilo.com/dcipicxmlfeature/wilo538710/6974175/wilo538710_1.jpg |  |  |  |  | https://wilo.com/quick/PL/pl/articleNumber/2220378
2218 | 2220379 | 4062679235240 | Wilo-Atmos GIGA-I 100/315-18,5/4-S1 pompa dławnicowa | Pompa dławnicowa do zastosowań grzewczych, klimatyzacyjnych i chłodniczych Wilo-Atmos GIGA-I 100/315-18,5/4-S1 | 11041 | PG3 | 28 | K | 22601 | NIE |  | 84137059 | 0 | 216 | 311 | Wilo-Atmos GIGA-I 100/315-18,5/4-S1 | Uniwersalna pompa dławnicowa | Wilo-Atmos GIGA-I | Tłoczenie wody grzewczej (zgodnie z VDI 2035), wody zimnej i mieszanin woda-glikol | Wilo | DE | 1 | SZT |  | 0.4 | IE3 | Zielony | Europaleta | 1 | 1 | 1 | 466 | 1045 | 700 | 800 | 1200 | 844 | 305 | 331 | http://downloads-wilo-select.wilo.com/assets/WIB_WILO32345000.jpg | //cms.media.wilo.com/dcipicxmlfeature/wilo538710/6974175/wilo538710_1.jpg |  |  |  |  | https://wilo.com/quick/PL/pl/articleNumber/2220379
2219 | 2220376 | 4062679234397 | Wilo-Atmos GIGA-I 100/315-22/4 pompa dławnicowa | Pompa dławnicowa do zastosowań grzewczych, klimatyzacyjnych i chłodniczych Wilo-Atmos GIGA-I 100/315-22/4 | 11321 | PG3 | 28 | K | 22601 | NIE |  | 84137059 | 0 | 216 | 311 | Wilo-Atmos GIGA-I 100/315-22/4 | Uniwersalna pompa dławnicowa | Wilo-Atmos GIGA-I | Tłoczenie wody grzewczej (zgodnie z VDI 2035), wody zimnej i mieszanin woda-glikol | Wilo | DE | 1 | SZT |  | 0.4 | IE3 | Zielony | Europaleta | 1 | 1 | 1 | 466 | 1045 | 700 | 800 | 1200 | 844 | 351 | 377 | http://downloads-wilo-select.wilo.com/assets/WIB_WILO32345000.jpg | //cms.media.wilo.com/dcipicxmlfeature/wilo538710/6974175/wilo538710_1.jpg |  |  |  |  | https://wilo.com/quick/PL/pl/articleNumber/2220376
2220 | 2220377 | 4062679235233 | Wilo-Atmos GIGA-I 100/315-22/4-S1 pompa dławnicowa | Pompa dławnicowa do zastosowań grzewczych, klimatyzacyjnych i chłodniczych Wilo-Atmos GIGA-I 100/315-22/4-S1 | 11513 | PG3 | 28 | K | 22601 | NIE |  | 84137059 | 0 | 216 | 311 | Wilo-Atmos GIGA-I 100/315-22/4-S1 | Uniwersalna pompa dławnicowa | Wilo-Atmos GIGA-I | Tłoczenie wody grzewczej (zgodnie z VDI 2035), wody zimnej i mieszanin woda-glikol | Wilo | DE | 1 | SZT |  | 0.4 | IE3 | Zielony | Europaleta | 1 | 1 | 1 | 466 | 1045 | 700 | 800 | 1200 | 844 | 351 | 377 | http://downloads-wilo-select.wilo.com/assets/WIB_WILO32345000.jpg | //cms.media.wilo.com/dcipicxmlfeature/wilo538710/6974175/wilo538710_1.jpg |  |  |  |  | https://wilo.com/quick/PL/pl/articleNumber/2220377
2221 | 2220430 | 4062679050393 | Wilo-Atmos GIGA-I 100/350-11/4 pompa dławnicowa | Pompa dławnicowa do zastosowań grzewczych, klimatyzacyjnych i chłodniczych Wilo-Atmos GIGA-I 100/350-11/4 | 16529 | PG3 | 28 | K | 22601 | NIE |  | 84137059 | 0 | 216 | 311 | Wilo-Atmos GIGA-I 100/350-11/4 | Uniwersalna pompa dławnicowa | Wilo-Atmos GIGA-I | Tłoczenie wody grzewczej (zgodnie z VDI 2035), wody zimnej i mieszanin woda-glikol | Wilo | DE | 1 | SZT |  | 0.4 | IE3 | Zielony | Europaleta | 1 | 1 | 1 | 572 | 966 | 760 | 800 | 1200 | 904 | 349 | 376 | http://downloads-wilo-select.wilo.com/assets/WIB_WILO32345000.jpg | //cms.media.wilo.com/dcipicxmlfeature/wilo538710/6974175/wilo538710_1.jpg |  |  |  |  | https://wilo.com/quick/PL/pl/articleNumber/2220430
2222 | 2220431 | 4062679235998 | Wilo-Atmos GIGA-I 100/350-11/4-S1 pompa dławnicowa | Pompa dławnicowa do zastosowań grzewczych, klimatyzacyjnych i chłodniczych Wilo-Atmos GIGA-I 100/350-11/4-S1 | 17201 | PG3 | 28 | K | 22601 | NIE |  | 84137059 | 0 | 216 | 311 | Wilo-Atmos GIGA-I 100/350-11/4-S1 | Uniwersalna pompa dławnicowa | Wilo-Atmos GIGA-I | Tłoczenie wody grzewczej (zgodnie z VDI 2035), wody zimnej i mieszanin woda-glikol | Wilo | DE | 1 | SZT |  | 0.4 | IE3 | Zielony | Europaleta | 1 | 1 | 1 | 572 | 966 | 760 | 800 | 1200 | 904 | 349 | 376 | http://downloads-wilo-select.wilo.com/assets/WIB_WILO32345000.jpg | //cms.media.wilo.com/dcipicxmlfeature/wilo538710/6974175/wilo538710_1.jpg |  |  |  |  | https://wilo.com/quick/PL/pl/articleNumber/2220431
2223 | 2220428 | 4062679050386 | Wilo-Atmos GIGA-I 100/350-15/4 pompa dławnicowa | Pompa dławnicowa do zastosowań grzewczych, klimatyzacyjnych i chłodniczych Wilo-Atmos GIGA-I 100/350-15/4 | 17874 | PG3 | 28 | K | 22601 | NIE |  | 84137059 | 0 | 216 | 311 | Wilo-Atmos GIGA-I 100/350-15/4 | Uniwersalna pompa dławnicowa | Wilo-Atmos GIGA-I | Tłoczenie wody grzewczej (zgodnie z VDI 2035), wody zimnej i mieszanin woda-glikol | Wilo | DE | 1 | SZT |  | 0.4 | IE3 | Zielony | Europaleta | 1 | 1 | 1 | 572 | 1013 | 760 | 800 | 1200 | 904 | 409 | 436 | http://downloads-wilo-select.wilo.com/assets/WIB_WILO32345000.jpg | //cms.media.wilo.com/dcipicxmlfeature/wilo538710/6974175/wilo538710_1.jpg |  |  |  |  | https://wilo.com/quick/PL/pl/articleNumber/2220428
2224 | 2220429 | 4062679235981 | Wilo-Atmos GIGA-I 100/350-15/4-S1 pompa dławnicowa | Pompa dławnicowa do zastosowań grzewczych, klimatyzacyjnych i chłodniczych Wilo-Atmos GIGA-I 100/350-15/4-S1 | 18545 | PG3 | 28 | K | 22601 | NIE |  | 84137059 | 0 | 216 | 311 | Wilo-Atmos GIGA-I 100/350-15/4-S1 | Uniwersalna pompa dławnicowa | Wilo-Atmos GIGA-I | Tłoczenie wody grzewczej (zgodnie z VDI 2035), wody zimnej i mieszanin woda-glikol | Wilo | DE | 1 | SZT |  | 0.4 | IE3 | Zielony | Europaleta | 1 | 1 | 1 | 572 | 1013 | 760 | 800 | 1200 | 904 | 409 | 436 | http://downloads-wilo-select.wilo.com/assets/WIB_WILO32345000.jpg | //cms.media.wilo.com/dcipicxmlfeature/wilo538710/6974175/wilo538710_1.jpg |  |  |  |  | https://wilo.com/quick/PL/pl/articleNumber/2220429
2225 | 2220426 | 4062679050379 | Wilo-Atmos GIGA-I 100/360-15/4 pompa dławnicowa | Pompa dławnicowa do zastosowań grzewczych, klimatyzacyjnych i chłodniczych Wilo-Atmos GIGA-I 100/360-15/4 | 17874 | PG3 | 28 | K | 22601 | NIE |  | 84137059 | 0 | 216 | 311 | Wilo-Atmos GIGA-I 100/360-15/4 | Uniwersalna pompa dławnicowa | Wilo-Atmos GIGA-I | Tłoczenie wody grzewczej (zgodnie z VDI 2035), wody zimnej i mieszanin woda-glikol | Wilo | DE | 1 | SZT |  | 0.4 | IE3 | Zielony | Europaleta | 1 | 1 | 1 | 572 | 1013 | 760 | 800 | 1200 | 904 | 409 | 436 | http://downloads-wilo-select.wilo.com/assets/WIB_WILO32345000.jpg | //cms.media.wilo.com/dcipicxmlfeature/wilo538710/6974175/wilo538710_1.jpg |  |  |  |  | https://wilo.com/quick/PL/pl/articleNumber/2220426
2226 | 2220427 | 4062679235974 | Wilo-Atmos GIGA-I 100/360-15/4-S1 pompa dławnicowa | Pompa dławnicowa do zastosowań grzewczych, klimatyzacyjnych i chłodniczych Wilo-Atmos GIGA-I 100/360-15/4-S1 | 18545 | PG3 | 28 | K | 22601 | NIE |  | 84137059 | 0 | 216 | 311 | Wilo-Atmos GIGA-I 100/360-15/4-S1 | Uniwersalna pompa dławnicowa | Wilo-Atmos GIGA-I | Tłoczenie wody grzewczej (zgodnie z VDI 2035), wody zimnej i mieszanin woda-glikol | Wilo | DE | 1 | SZT |  | 0.4 | IE3 | Zielony | Europaleta | 1 | 1 | 1 | 572 | 1013 | 760 | 800 | 1200 | 904 | 409 | 436 | http://downloads-wilo-select.wilo.com/assets/WIB_WILO32345000.jpg | //cms.media.wilo.com/dcipicxmlfeature/wilo538710/6974175/wilo538710_1.jpg |  |  |  |  | https://wilo.com/quick/PL/pl/articleNumber/2220427
2227 | 2220424 | 4062679050362 | Wilo-Atmos GIGA-I 100/360-18,5/4 pompa dławnicowa | Pompa dławnicowa do zastosowań grzewczych, klimatyzacyjnych i chłodniczych Wilo-Atmos GIGA-I 100/360-18,5/4 | 18304 | PG3 | 28 | K | 22601 | NIE |  | 84137059 | 0 | 216 | 311 | Wilo-Atmos GIGA-I 100/360-18,5/4 | Uniwersalna pompa dławnicowa | Wilo-Atmos GIGA-I | Tłoczenie wody grzewczej (zgodnie z VDI 2035), wody zimnej i mieszanin woda-glikol | Wilo | DE | 1 | SZT |  | 0.4 | IE3 | Zielony | Europaleta | 1 | 1 | 1 | 572 | 1082 | 760 | 800 | 1200 | 904 | 404 | 431 | http://downloads-wilo-select.wilo.com/assets/WIB_WILO32345000.jpg | //cms.media.wilo.com/dcipicxmlfeature/wilo538710/6974175/wilo538710_1.jpg |  |  |  |  | https://wilo.com/quick/PL/pl/articleNumber/2220424
2228 | 2220425 | 4062679235967 | Wilo-Atmos GIGA-I 100/360-18,5/4-S1 pompa dławnicowa | Pompa dławnicowa do zastosowań grzewczych, klimatyzacyjnych i chłodniczych Wilo-Atmos GIGA-I 100/360-18,5/4-S1 | 18974 | PG3 | 28 | K | 22601 | NIE |  | 84137059 | 0 | 216 | 311 | Wilo-Atmos GIGA-I 100/360-18,5/4-S1 | Uniwersalna pompa dławnicowa | Wilo-Atmos GIGA-I | Tłoczenie wody grzewczej (zgodnie z VDI 2035), wody zimnej i mieszanin woda-glikol | Wilo | DE | 1 | SZT |  | 0.4 | IE3 | Zielony | Europaleta | 1 | 1 | 1 | 572 | 1082 | 760 | 800 | 1200 | 904 | 404 | 431 | http://downloads-wilo-select.wilo.com/assets/WIB_WILO32345000.jpg | //cms.media.wilo.com/dcipicxmlfeature/wilo538710/6974175/wilo538710_1.jpg |  |  |  |  | https://wilo.com/quick/PL/pl/articleNumber/2220425
2229 | 2220422 | 4062679050355 | Wilo-Atmos GIGA-I 100/370-18,5/4 pompa dławnicowa | Pompa dławnicowa do zastosowań grzewczych, klimatyzacyjnych i chłodniczych Wilo-Atmos GIGA-I 100/370-18,5/4 | 18304 | PG3 | 28 | K | 22601 | NIE |  | 84137059 | 0 | 216 | 311 | Wilo-Atmos GIGA-I 100/370-18,5/4 | Uniwersalna pompa dławnicowa | Wilo-Atmos GIGA-I | Tłoczenie wody grzewczej (zgodnie z VDI 2035), wody zimnej i mieszanin woda-glikol | Wilo | DE | 1 | SZT |  | 0.4 | IE3 | Zielony | Europaleta | 1 | 1 | 1 | 572 | 1082 | 760 | 800 | 1200 | 904 | 404 | 431 | http://downloads-wilo-select.wilo.com/assets/WIB_WILO32345000.jpg | //cms.media.wilo.com/dcipicxmlfeature/wilo538710/6974175/wilo538710_1.jpg |  |  |  |  | https://wilo.com/quick/PL/pl/articleNumber/2220422
2230 | 2220423 | 4062679235950 | Wilo-Atmos GIGA-I 100/370-18,5/4-S1 pompa dławnicowa | Pompa dławnicowa do zastosowań grzewczych, klimatyzacyjnych i chłodniczych Wilo-Atmos GIGA-I 100/370-18,5/4-S1 | 18974 | PG3 | 28 | K | 22601 | NIE |  | 84137059 | 0 | 216 | 311 | Wilo-Atmos GIGA-I 100/370-18,5/4-S1 | Uniwersalna pompa dławnicowa | Wilo-Atmos GIGA-I | Tłoczenie wody grzewczej (zgodnie z VDI 2035), wody zimnej i mieszanin woda-glikol | Wilo | DE | 1 | SZT |  | 0.4 | IE3 | Zielony | Europaleta | 1 | 1 | 1 | 572 | 1082 | 760 | 800 | 1200 | 904 | 404 | 431 | http://downloads-wilo-select.wilo.com/assets/WIB_WILO32345000.jpg | //cms.media.wilo.com/dcipicxmlfeature/wilo538710/6974175/wilo538710_1.jpg |  |  |  |  | https://wilo.com/quick/PL/pl/articleNumber/2220423
2231 | 2220420 | 4062679050348 | Wilo-Atmos GIGA-I 100/370-22/4 pompa dławnicowa | Pompa dławnicowa do zastosowań grzewczych, klimatyzacyjnych i chłodniczych Wilo-Atmos GIGA-I 100/370-22/4 | 19098 | PG3 | 28 | K | 22601 | NIE |  | 84137059 | 0 | 216 | 311 | Wilo-Atmos GIGA-I 100/370-22/4 | Uniwersalna pompa dławnicowa | Wilo-Atmos GIGA-I | Tłoczenie wody grzewczej (zgodnie z VDI 2035), wody zimnej i mieszanin woda-glikol | Wilo | DE | 1 | SZT |  | 0.4 | IE3 | Zielony | Europaleta | 1 | 1 | 1 | 572 | 1082 | 760 | 800 | 1200 | 904 | 450 | 477 | http://downloads-wilo-select.wilo.com/assets/WIB_WILO32345000.jpg | //cms.media.wilo.com/dcipicxmlfeature/wilo538710/6974175/wilo538710_1.jpg |  |  |  |  | https://wilo.com/quick/PL/pl/articleNumber/2220420
2232 | 2220421 | 4062679235943 | Wilo-Atmos GIGA-I 100/370-22/4-S1 pompa dławnicowa | Pompa dławnicowa do zastosowań grzewczych, klimatyzacyjnych i chłodniczych Wilo-Atmos GIGA-I 100/370-22/4-S1 | 17573 | PG3 | 28 | K | 22601 | NIE |  | 84137059 | 0 | 216 | 311 | Wilo-Atmos GIGA-I 100/370-22/4-S1 | Uniwersalna pompa dławnicowa | Wilo-Atmos GIGA-I | Tłoczenie wody grzewczej (zgodnie z VDI 2035), wody zimnej i mieszanin woda-glikol | Wilo | DE | 1 | SZT |  | 0.4 | IE3 | Zielony | Europaleta | 1 | 1 | 1 | 572 | 1082 | 760 | 800 | 1200 | 904 | 450 | 477 | http://downloads-wilo-select.wilo.com/assets/WIB_WILO32345000.jpg | //cms.media.wilo.com/dcipicxmlfeature/wilo538710/6974175/wilo538710_1.jpg |  |  |  |  | https://wilo.com/quick/PL/pl/articleNumber/2220421
2233 | 2220418 | 4062679050331 | Wilo-Atmos GIGA-I 100/380-22/4 pompa dławnicowa | Pompa dławnicowa do zastosowań grzewczych, klimatyzacyjnych i chłodniczych Wilo-Atmos GIGA-I 100/380-22/4 | 16976 | PG3 | 28 | K | 22601 | NIE |  | 84137059 | 0 | 216 | 311 | Wilo-Atmos GIGA-I 100/380-22/4 | Uniwersalna pompa dławnicowa | Wilo-Atmos GIGA-I | Tłoczenie wody grzewczej (zgodnie z VDI 2035), wody zimnej i mieszanin woda-glikol | Wilo | DE | 1 | SZT |  | 0.4 | IE3 | Zielony | Europaleta | 1 | 1 | 1 | 572 | 1082 | 760 | 800 | 1200 | 904 | 450 | 477 | http://downloads-wilo-select.wilo.com/assets/WIB_WILO32345000.jpg | //cms.media.wilo.com/dcipicxmlfeature/wilo538710/6974175/wilo538710_1.jpg |  |  |  |  | https://wilo.com/quick/PL/pl/articleNumber/2220418
2234 | 2220419 | 4062679235936 | Wilo-Atmos GIGA-I 100/380-22/4-S1 pompa dławnicowa | Pompa dławnicowa do zastosowań grzewczych, klimatyzacyjnych i chłodniczych Wilo-Atmos GIGA-I 100/380-22/4-S1 | 17573 | PG3 | 28 | K | 22601 | NIE |  | 84137059 | 0 | 216 | 311 | Wilo-Atmos GIGA-I 100/380-22/4-S1 | Uniwersalna pompa dławnicowa | Wilo-Atmos GIGA-I | Tłoczenie wody grzewczej (zgodnie z VDI 2035), wody zimnej i mieszanin woda-glikol | Wilo | DE | 1 | SZT |  | 0.4 | IE3 | Zielony | Europaleta | 1 | 1 | 1 | 572 | 1082 | 760 | 800 | 1200 | 904 | 450 | 477 | http://downloads-wilo-select.wilo.com/assets/WIB_WILO32345000.jpg | //cms.media.wilo.com/dcipicxmlfeature/wilo538710/6974175/wilo538710_1.jpg |  |  |  |  | https://wilo.com/quick/PL/pl/articleNumber/2220419
2235 | 2220416 | 4062679050324 | Wilo-Atmos GIGA-I 100/380-30/4 pompa dławnicowa | Pompa dławnicowa do zastosowań grzewczych, klimatyzacyjnych i chłodniczych Wilo-Atmos GIGA-I 100/380-30/4 | 18464 | PG3 | 28 | K | 22601 | NIE |  | 84137059 | 0 | 216 | 311 | Wilo-Atmos GIGA-I 100/380-30/4 | Uniwersalna pompa dławnicowa | Wilo-Atmos GIGA-I | Tłoczenie wody grzewczej (zgodnie z VDI 2035), wody zimnej i mieszanin woda-glikol | Wilo | DE | 1 | SZT |  | 0.4 | IE3 | Zielony | Paleta jednorazowego użytku | 1 | 1 | 1 | 572 | 1145 | 760 | 800 | 1600 | 918 | 557 | 597 | http://downloads-wilo-select.wilo.com/assets/WIB_WILO32345000.jpg | //cms.media.wilo.com/dcipicxmlfeature/wilo538710/6974175/wilo538710_1.jpg |  |  |  |  | https://wilo.com/quick/PL/pl/articleNumber/2220416
2236 | 2220417 | 4062679235929 | Wilo-Atmos GIGA-I 100/380-30/4-S1 pompa dławnicowa | Pompa dławnicowa do zastosowań grzewczych, klimatyzacyjnych i chłodniczych Wilo-Atmos GIGA-I 100/380-30/4-S1 | 19061 | PG3 | 28 | K | 22601 | NIE |  | 84137059 | 0 | 216 | 311 | Wilo-Atmos GIGA-I 100/380-30/4-S1 | Uniwersalna pompa dławnicowa | Wilo-Atmos GIGA-I | Tłoczenie wody grzewczej (zgodnie z VDI 2035), wody zimnej i mieszanin woda-glikol | Wilo | DE | 1 | SZT |  | 0.4 | IE3 | Zielony | Paleta jednorazowego użytku | 1 | 1 | 1 | 572 | 1145 | 760 | 800 | 1600 | 918 | 557 | 597 | http://downloads-wilo-select.wilo.com/assets/WIB_WILO32345000.jpg | //cms.media.wilo.com/dcipicxmlfeature/wilo538710/6974175/wilo538710_1.jpg |  |  |  |  | https://wilo.com/quick/PL/pl/articleNumber/2220417
2237 | 2220414 | 4062679050317 | Wilo-Atmos GIGA-I 100/390-30/4 pompa dławnicowa | Pompa dławnicowa do zastosowań grzewczych, klimatyzacyjnych i chłodniczych Wilo-Atmos GIGA-I 100/390-30/4 | 18464 | PG3 | 28 | K | 22601 | NIE |  | 84137059 | 0 | 216 | 311 | Wilo-Atmos GIGA-I 100/390-30/4 | Uniwersalna pompa dławnicowa | Wilo-Atmos GIGA-I | Tłoczenie wody grzewczej (zgodnie z VDI 2035), wody zimnej i mieszanin woda-glikol | Wilo | DE | 1 | SZT |  | 0.4 | IE3 | Zielony | Paleta jednorazowego użytku | 1 | 1 | 1 | 572 | 1145 | 760 | 800 | 1600 | 918 | 557 | 598 | http://downloads-wilo-select.wilo.com/assets/WIB_WILO32345000.jpg | //cms.media.wilo.com/dcipicxmlfeature/wilo538710/6974175/wilo538710_1.jpg |  |  |  |  | https://wilo.com/quick/PL/pl/articleNumber/2220414
2238 | 2220415 | 4062679235912 | Wilo-Atmos GIGA-I 100/390-30/4-S1 pompa dławnicowa | Pompa dławnicowa do zastosowań grzewczych, klimatyzacyjnych i chłodniczych Wilo-Atmos GIGA-I 100/390-30/4-S1 | 19061 | PG3 | 28 | K | 22601 | NIE |  | 84137059 | 0 | 216 | 311 | Wilo-Atmos GIGA-I 100/390-30/4-S1 | Uniwersalna pompa dławnicowa | Wilo-Atmos GIGA-I | Tłoczenie wody grzewczej (zgodnie z VDI 2035), wody zimnej i mieszanin woda-glikol | Wilo | DE | 1 | SZT |  | 0.4 | IE3 | Zielony | Paleta jednorazowego użytku | 1 | 1 | 1 | 572 | 1145 | 760 | 800 | 1600 | 918 | 557 | 598 | http://downloads-wilo-select.wilo.com/assets/WIB_WILO32345000.jpg | //cms.media.wilo.com/dcipicxmlfeature/wilo538710/6974175/wilo538710_1.jpg |  |  |  |  | https://wilo.com/quick/PL/pl/articleNumber/2220415
2239 | 2220412 | 4062679235066 | Wilo-Atmos GIGA-I 100/390-37/4 pompa dławnicowa | Pompa dławnicowa do zastosowań grzewczych, klimatyzacyjnych i chłodniczych Wilo-Atmos GIGA-I 100/390-37/4 | 17247 | PG3 | 28 | K | 22601 | NIE |  | 84137059 | 0 | 216 | 311 | Wilo-Atmos GIGA-I 100/390-37/4 | Uniwersalna pompa dławnicowa | Wilo-Atmos GIGA-I | Tłoczenie wody grzewczej (zgodnie z VDI 2035), wody zimnej i mieszanin woda-glikol | Wilo | DE | 1 | SZT |  | 0.4 | IE3 | Zielony | Paleta jednorazowego użytku | 1 | 1 | 1 | 572 | 1233 | 760 | 800 | 1600 | 918 | 599 | 639 | http://downloads-wilo-select.wilo.com/assets/WIB_WILO32345000.jpg | //cms.media.wilo.com/dcipicxmlfeature/wilo538710/6974175/wilo538710_1.jpg |  |  |  |  | https://wilo.com/quick/PL/pl/articleNumber/2220412
2240 | 2220410 | 4062679050300 | Wilo-Atmos GIGA-I 100/390-37/4-P6 pompa dławnicowa | Pompa dławnicowa do zastosowań grzewczych, klimatyzacyjnych i chłodniczych Wilo-Atmos GIGA-I 100/390-37/4-P6 | 17976 | PG3 | 28 | K | 22601 | NIE |  | 84137059 | 0 | 216 | 311 | Wilo-Atmos GIGA-I 100/390-37/4-P6 | Uniwersalna pompa dławnicowa | Wilo-Atmos GIGA-I | Tłoczenie wody grzewczej (zgodnie z VDI 2035), wody zimnej i mieszanin woda-glikol | Wilo | DE | 1 | SZT |  | 0.4 | IE3 | Zielony | Paleta jednorazowego użytku | 1 | 1 | 1 | 572 | 1315 | 760 | 800 | 1600 | 918 | 626 | 667 | http://downloads-wilo-select.wilo.com/assets/WIB_WILO32345000.jpg | //cms.media.wilo.com/dcipicxmlfeature/wilo538710/6974175/wilo538710_1.jpg |  |  |  |  | https://wilo.com/quick/PL/pl/articleNumber/2220410
2241 | 2220411 | 4062679235899 | Wilo-Atmos GIGA-I 100/390-37/4-P6-S1 pompa dławnicowa | Pompa dławnicowa do zastosowań grzewczych, klimatyzacyjnych i chłodniczych Wilo-Atmos GIGA-I 100/390-37/4-P6-S1 | 20554 | PG3 | 28 | K | 22601 | NIE |  | 84137059 | 0 | 216 | 311 | Wilo-Atmos GIGA-I 100/390-37/4-P6-S1 | Uniwersalna pompa dławnicowa | Wilo-Atmos GIGA-I | Tłoczenie wody grzewczej (zgodnie z VDI 2035), wody zimnej i mieszanin woda-glikol | Wilo | DE | 1 | SZT |  | 0.4 | IE3 | Zielony | Paleta jednorazowego użytku | 1 | 1 | 1 | 572 | 1315 | 760 | 800 | 1600 | 918 | 626 | 667 | http://downloads-wilo-select.wilo.com/assets/WIB_WILO32345000.jpg | //cms.media.wilo.com/dcipicxmlfeature/wilo538710/6974175/wilo538710_1.jpg |  |  |  |  | https://wilo.com/quick/PL/pl/articleNumber/2220411
2242 | 2220413 | 4062679235905 | Wilo-Atmos GIGA-I 100/390-37/4-S1 pompa dławnicowa | Pompa dławnicowa do zastosowań grzewczych, klimatyzacyjnych i chłodniczych Wilo-Atmos GIGA-I 100/390-37/4-S1 | 17644 | PG3 | 28 | K | 22601 | NIE |  | 84137059 | 0 | 216 | 311 | Wilo-Atmos GIGA-I 100/390-37/4-S1 | Uniwersalna pompa dławnicowa | Wilo-Atmos GIGA-I | Tłoczenie wody grzewczej (zgodnie z VDI 2035), wody zimnej i mieszanin woda-glikol | Wilo | DE | 1 | SZT |  | 0.4 | IE3 | Zielony | Paleta jednorazowego użytku | 1 | 1 | 1 | 572 | 1233 | 760 | 800 | 1600 | 918 | 599 | 639 | http://downloads-wilo-select.wilo.com/assets/WIB_WILO32345000.jpg | //cms.media.wilo.com/dcipicxmlfeature/wilo538710/6974175/wilo538710_1.jpg |  |  |  |  | https://wilo.com/quick/PL/pl/articleNumber/2220413
2243 | 2220408 | 4062679235042 | Wilo-Atmos GIGA-I 100/400-37/4 pompa dławnicowa | Pompa dławnicowa do zastosowań grzewczych, klimatyzacyjnych i chłodniczych Wilo-Atmos GIGA-I 100/400-37/4 | 22630 | PG3 | 28 | K | 22601 | NIE |  | 84137059 | 0 | 216 | 311 | Wilo-Atmos GIGA-I 100/400-37/4 | Uniwersalna pompa dławnicowa | Wilo-Atmos GIGA-I | Tłoczenie wody grzewczej (zgodnie z VDI 2035), wody zimnej i mieszanin woda-glikol | Wilo | DE | 1 | SZT |  | 0.4 | IE3 | Zielony | Paleta jednorazowego użytku | 1 | 1 | 1 | 572 | 1233 | 760 | 800 | 1600 | 918 | 599 | 639 | http://downloads-wilo-select.wilo.com/assets/WIB_WILO32345000.jpg | //cms.media.wilo.com/dcipicxmlfeature/wilo538710/6974175/wilo538710_1.jpg |  |  |  |  | https://wilo.com/quick/PL/pl/articleNumber/2220408
2244 | 2220406 | 4062679050195 | Wilo-Atmos GIGA-I 100/400-37/4-P6 pompa dławnicowa | Pompa dławnicowa do zastosowań grzewczych, klimatyzacyjnych i chłodniczych Wilo-Atmos GIGA-I 100/400-37/4-P6 | 17976 | PG3 | 28 | K | 22601 | NIE |  | 84137059 | 0 | 216 | 311 | Wilo-Atmos GIGA-I 100/400-37/4-P6 | Uniwersalna pompa dławnicowa | Wilo-Atmos GIGA-I | Tłoczenie wody grzewczej (zgodnie z VDI 2035), wody zimnej i mieszanin woda-glikol | Wilo | DE | 1 | SZT |  | 0.4 | IE3 | Zielony | Paleta jednorazowego użytku | 1 | 1 | 1 | 572 | 1315 | 760 | 800 | 1600 | 918 | 626 | 667 | http://downloads-wilo-select.wilo.com/assets/WIB_WILO32345000.jpg | //cms.media.wilo.com/dcipicxmlfeature/wilo538710/6974175/wilo538710_1.jpg |  |  |  |  | https://wilo.com/quick/PL/pl/articleNumber/2220406
2245 | 2220407 | 4062679235875 | Wilo-Atmos GIGA-I 100/400-37/4-P6-S1 pompa dławnicowa | Pompa dławnicowa do zastosowań grzewczych, klimatyzacyjnych i chłodniczych Wilo-Atmos GIGA-I 100/400-37/4-P6-S1 | 20554 | PG3 | 28 | K | 22601 | NIE |  | 84137059 | 0 | 216 | 311 | Wilo-Atmos GIGA-I 100/400-37/4-P6-S1 | Uniwersalna pompa dławnicowa | Wilo-Atmos GIGA-I | Tłoczenie wody grzewczej (zgodnie z VDI 2035), wody zimnej i mieszanin woda-glikol | Wilo | DE | 1 | SZT |  | 0.4 | IE3 | Zielony | Paleta jednorazowego użytku | 1 | 1 | 1 | 572 | 1315 | 760 | 800 | 1600 | 918 | 626 | 667 | http://downloads-wilo-select.wilo.com/assets/WIB_WILO32345000.jpg | //cms.media.wilo.com/dcipicxmlfeature/wilo538710/6974175/wilo538710_1.jpg |  |  |  |  | https://wilo.com/quick/PL/pl/articleNumber/2220407
2246 | 2220409 | 4062679235882 | Wilo-Atmos GIGA-I 100/400-37/4-S1 pompa dławnicowa | Pompa dławnicowa do zastosowań grzewczych, klimatyzacyjnych i chłodniczych Wilo-Atmos GIGA-I 100/400-37/4-S1 | 17644 | PG3 | 28 | K | 22601 | NIE |  | 84137059 | 0 | 216 | 311 | Wilo-Atmos GIGA-I 100/400-37/4-S1 | Uniwersalna pompa dławnicowa | Wilo-Atmos GIGA-I | Tłoczenie wody grzewczej (zgodnie z VDI 2035), wody zimnej i mieszanin woda-glikol | Wilo | DE | 1 | SZT |  | 0.4 | IE3 | Zielony | Paleta jednorazowego użytku | 1 | 1 | 1 | 572 | 1233 | 760 | 800 | 1600 | 918 | 599 | 639 | http://downloads-wilo-select.wilo.com/assets/WIB_WILO32345000.jpg | //cms.media.wilo.com/dcipicxmlfeature/wilo538710/6974175/wilo538710_1.jpg |  |  |  |  | https://wilo.com/quick/PL/pl/articleNumber/2220409
2247 | 2220404 | 4062679235028 | Wilo-Atmos GIGA-I 100/400-45/4 pompa dławnicowa | Pompa dławnicowa do zastosowań grzewczych, klimatyzacyjnych i chłodniczych Wilo-Atmos GIGA-I 100/400-45/4 | 18021 | PG3 | 28 | K | 22601 | NIE |  | 84137059 | 0 | 216 | 311 | Wilo-Atmos GIGA-I 100/400-45/4 | Uniwersalna pompa dławnicowa | Wilo-Atmos GIGA-I | Tłoczenie wody grzewczej (zgodnie z VDI 2035), wody zimnej i mieszanin woda-glikol | Wilo | DE | 1 | SZT |  | 0.4 | IE3 | Zielony | Paleta jednorazowego użytku | 1 | 1 | 1 | 572 | 1251 | 760 | 800 | 1600 | 918 | 635 | 675 | http://downloads-wilo-select.wilo.com/assets/WIB_WILO32345000.jpg | //cms.media.wilo.com/dcipicxmlfeature/wilo538710/6974175/wilo538710_1.jpg |  |  |  |  | https://wilo.com/quick/PL/pl/articleNumber/2220404
2248 | 2220402 | 4062679050188 | Wilo-Atmos GIGA-I 100/400-45/4-P6 pompa dławnicowa | Pompa dławnicowa do zastosowań grzewczych, klimatyzacyjnych i chłodniczych Wilo-Atmos GIGA-I 100/400-45/4-P6 | 18750 | PG3 | 28 | K | 22601 | NIE |  | 84137059 | 0 | 216 | 311 | Wilo-Atmos GIGA-I 100/400-45/4-P6 | Uniwersalna pompa dławnicowa | Wilo-Atmos GIGA-I | Tłoczenie wody grzewczej (zgodnie z VDI 2035), wody zimnej i mieszanin woda-glikol | Wilo | DE | 1 | SZT |  | 0.4 | IE3 | Zielony | Paleta jednorazowego użytku | 1 | 1 | 1 | 572 | 1375 | 760 | 800 | 1600 | 918 | 662 | 703 | http://downloads-wilo-select.wilo.com/assets/WIB_WILO32345000.jpg | //cms.media.wilo.com/dcipicxmlfeature/wilo538710/6974175/wilo538710_1.jpg |  |  |  |  | https://wilo.com/quick/PL/pl/articleNumber/2220402
2249 | 2220403 | 4062679235851 | Wilo-Atmos GIGA-I 100/400-45/4-P6-S1 pompa dławnicowa | Pompa dławnicowa do zastosowań grzewczych, klimatyzacyjnych i chłodniczych Wilo-Atmos GIGA-I 100/400-45/4-P6-S1 | 21327 | PG3 | 28 | K | 22601 | NIE |  | 84137059 | 0 | 216 | 311 | Wilo-Atmos GIGA-I 100/400-45/4-P6-S1 | Uniwersalna pompa dławnicowa | Wilo-Atmos GIGA-I | Tłoczenie wody grzewczej (zgodnie z VDI 2035), wody zimnej i mieszanin woda-glikol | Wilo | DE | 1 | SZT |  | 0.4 | IE3 | Zielony | Paleta jednorazowego użytku | 1 | 1 | 1 | 572 | 1375 | 760 | 800 | 1600 | 918 | 662 | 703 | http://downloads-wilo-select.wilo.com/assets/WIB_WILO32345000.jpg | //cms.media.wilo.com/dcipicxmlfeature/wilo538710/6974175/wilo538710_1.jpg |  |  |  |  | https://wilo.com/quick/PL/pl/articleNumber/2220403
2250 | 2220405 | 4062679235868 | Wilo-Atmos GIGA-I 100/400-45/4-S1 pompa dławnicowa | Pompa dławnicowa do zastosowań grzewczych, klimatyzacyjnych i chłodniczych Wilo-Atmos GIGA-I 100/400-45/4-S1 | 18419 | PG3 | 28 | K | 22601 | NIE |  | 84137059 | 0 | 216 | 311 | Wilo-Atmos GIGA-I 100/400-45/4-S1 | Uniwersalna pompa dławnicowa | Wilo-Atmos GIGA-I | Tłoczenie wody grzewczej (zgodnie z VDI 2035), wody zimnej i mieszanin woda-glikol | Wilo | DE | 1 | SZT |  | 0.4 | IE3 | Zielony | Paleta jednorazowego użytku | 1 | 1 | 1 | 572 | 1251 | 760 | 800 | 1600 | 918 | 635 | 675 | http://downloads-wilo-select.wilo.com/assets/WIB_WILO32345000.jpg | //cms.media.wilo.com/dcipicxmlfeature/wilo538710/6974175/wilo538710_1.jpg |  |  |  |  | https://wilo.com/quick/PL/pl/articleNumber/2220405
2251 | 2222624 | 4062679281254 | Wilo-Atmos GIGA-I 125/130-1,5/ pompa dławnicowa | Pompa dławnicowa do zastosowań grzewczych, klimatyzacyjnych i chłodniczych Wilo-Atmos GIGA-I 125/130-1,5/4 | 3146 | PG3 | 28 | K | 22601 | NIE |  | 84137059 | 0 | 216 | 311 | Wilo-Atmos GIGA-I 125/130-1,5/4 | Uniwersalna pompa dławnicowa | Wilo-Atmos GIGA-I | Tłoczenie wody grzewczej (zgodnie z VDI 2035), wody zimnej i mieszanin woda-glikol | Wilo | DE | 1 | SZT |  | 0.4 | IE3 | Zielony | Paleta jednorazowego użytku | 1 | 1 | 1 | 342 | 767 | 620 | 800 | 1200 | 1200 | 120 | 170 | http://downloads-wilo-select.wilo.com/assets/WIB_WILO32345000.jpg | //cms.media.wilo.com/dcipicxmlfeature/wilo538710/6974175/wilo538710_1.jpg |  |  |  |  | https://wilo.com/quick/PL/pl/articleNumber/2222624
2252 | 2222625 | 4062679283463 | Wilo-Atmos GIGA-I 125/130-1,5/4-S1 pompa dławnicowa | Pompa dławnicowa do zastosowań grzewczych, klimatyzacyjnych i chłodniczych Wilo-Atmos GIGA-I 125/130-1,5/4-S1 | 3337 | PG3 | 28 | K | 22601 | NIE |  | 84137059 | 0 | 216 | 311 | Wilo-Atmos GIGA-I 125/130-1,5/4-S1 | Uniwersalna pompa dławnicowa | Wilo-Atmos GIGA-I | Tłoczenie wody grzewczej (zgodnie z VDI 2035), wody zimnej i mieszanin woda-glikol | Wilo | DE | 1 | SZT |  | 0.4 | IE3 | Zielony | Paleta jednorazowego użytku | 1 | 1 | 1 | 342 | 767 | 620 | 800 | 1200 | 1200 | 120 | 170 | http://downloads-wilo-select.wilo.com/assets/WIB_WILO32345000.jpg | //cms.media.wilo.com/dcipicxmlfeature/wilo538710/6974175/wilo538710_1.jpg |  |  |  |  | https://wilo.com/quick/PL/pl/articleNumber/2222625
2253 | 2219102 | 4062679222561 | Wilo-Atmos GIGA-I 125/130-15/2 pompa dławnicowa | Pompa dławnicowa do zastosowań grzewczych, klimatyzacyjnych i chłodniczych Wilo-Atmos GIGA-I 125/130-15/2 | 9694 | PG3 | 28 | K | 22601 | NIE |  | 84137059 | 0 | 216 | 311 | Wilo-Atmos GIGA-I 125/130-15/2 | Uniwersalna pompa dławnicowa | Wilo-Atmos GIGA-I | Tłoczenie wody grzewczej (zgodnie z VDI 2035), wody zimnej i mieszanin woda-glikol | Wilo | DE | 1 | SZT |  | 0.4 | IE3 | Zielony | Europaleta | 1 | 1 | 1 | 371 | 978 | 620 | 800 | 1200 | 764 | 212 | 238 | http://downloads-wilo-select.wilo.com/assets/WIB_WILO32345000.jpg | //cms.media.wilo.com/dcipicxmlfeature/wilo538710/6974175/wilo538710_1.jpg |  |  |  |  | https://wilo.com/quick/PL/pl/articleNumber/2219102
2254 | 2219103 | 4062679224145 | Wilo-Atmos GIGA-I 125/130-15/2-S1 pompa dławnicowa | Pompa dławnicowa do zastosowań grzewczych, klimatyzacyjnych i chłodniczych Wilo-Atmos GIGA-I 125/130-15/2-S1 | 9886 | PG3 | 28 | K | 22601 | NIE |  | 84137059 | 0 | 216 | 311 | Wilo-Atmos GIGA-I 125/130-15/2-S1 | Uniwersalna pompa dławnicowa | Wilo-Atmos GIGA-I | Tłoczenie wody grzewczej (zgodnie z VDI 2035), wody zimnej i mieszanin woda-glikol | Wilo | DE | 1 | SZT |  | 0.4 | IE3 | Zielony | Europaleta | 1 | 1 | 1 | 371 | 978 | 620 | 800 | 1200 | 764 | 212 | 238 | http://downloads-wilo-select.wilo.com/assets/WIB_WILO32345000.jpg | //cms.media.wilo.com/dcipicxmlfeature/wilo538710/6974175/wilo538710_1.jpg |  |  |  |  | https://wilo.com/quick/PL/pl/articleNumber/2219103
2255 | 2219100 | 4062679222554 | Wilo-Atmos GIGA-I 125/140-18,5/2 pompa dławnicowa | Pompa dławnicowa do zastosowań grzewczych, klimatyzacyjnych i chłodniczych Wilo-Atmos GIGA-I 125/140-18,5/2 | 10590 | PG3 | 28 | K | 22601 | NIE |  | 84137059 | 0 | 216 | 311 | Wilo-Atmos GIGA-I 125/140-18,5/2 | Uniwersalna pompa dławnicowa | Wilo-Atmos GIGA-I | Tłoczenie wody grzewczej (zgodnie z VDI 2035), wody zimnej i mieszanin woda-glikol | Wilo | DE | 1 | SZT |  | 0.4 | IE3 | Zielony | Europaleta | 1 | 1 | 1 | 371 | 978 | 620 | 800 | 1200 | 764 | 231 | 257 | http://downloads-wilo-select.wilo.com/assets/WIB_WILO32345000.jpg | //cms.media.wilo.com/dcipicxmlfeature/wilo538710/6974175/wilo538710_1.jpg |  |  |  |  | https://wilo.com/quick/PL/pl/articleNumber/2219100
2256 | 2219101 | 4062679224138 | Wilo-Atmos GIGA-I 125/140-18,5/2-S1 pompa dławnicowa | Pompa dławnicowa do zastosowań grzewczych, klimatyzacyjnych i chłodniczych Wilo-Atmos GIGA-I 125/140-18,5/2-S1 | 10782 | PG3 | 28 | K | 22601 | NIE |  | 84137059 | 0 | 216 | 311 | Wilo-Atmos GIGA-I 125/140-18,5/2-S1 | Uniwersalna pompa dławnicowa | Wilo-Atmos GIGA-I | Tłoczenie wody grzewczej (zgodnie z VDI 2035), wody zimnej i mieszanin woda-glikol | Wilo | DE | 1 | SZT |  | 0.4 | IE3 | Zielony | Europaleta | 1 | 1 | 1 | 371 | 978 | 620 | 800 | 1200 | 764 | 231 | 257 | http://downloads-wilo-select.wilo.com/assets/WIB_WILO32345000.jpg | //cms.media.wilo.com/dcipicxmlfeature/wilo538710/6974175/wilo538710_1.jpg |  |  |  |  | https://wilo.com/quick/PL/pl/articleNumber/2219101
2257 | 2219094 | 4062679221571 | Wilo-Atmos GIGA-I 125/140-2,2/4 pompa dławnicowa | Pompa dławnicowa do zastosowań grzewczych, klimatyzacyjnych i chłodniczych Wilo-Atmos GIGA-I 125/140-2,2/4 | 3918 | PG3 | 28 | K | 22601 | NIE |  | 84137059 | 0 | 216 | 311 | Wilo-Atmos GIGA-I 125/140-2,2/4 | Uniwersalna pompa dławnicowa | Wilo-Atmos GIGA-I | Tłoczenie wody grzewczej (zgodnie z VDI 2035), wody zimnej i mieszanin woda-glikol | Wilo | DE | 1 | SZT |  | 0.4 | IE3 | Zielony | Europaleta | 1 | 1 | 1 | 342 | 735 | 620 | 800 | 1200 | 764 | 137 | 164 | http://downloads-wilo-select.wilo.com/assets/WIB_WILO32345000.jpg | //cms.media.wilo.com/dcipicxmlfeature/wilo538710/6974175/wilo538710_1.jpg |  |  |  |  | https://wilo.com/quick/PL/pl/articleNumber/2219094
2258 | 2219095 | 4062679223117 | Wilo-Atmos GIGA-I 125/140-2,2/4-S1 pompa dławnicowa | Pompa dławnicowa do zastosowań grzewczych, klimatyzacyjnych i chłodniczych Wilo-Atmos GIGA-I 125/140-2,2/4-S1 | 4110 | PG3 | 28 | K | 22601 | NIE |  | 84137059 | 0 | 216 | 311 | Wilo-Atmos GIGA-I 125/140-2,2/4-S1 | Uniwersalna pompa dławnicowa | Wilo-Atmos GIGA-I | Tłoczenie wody grzewczej (zgodnie z VDI 2035), wody zimnej i mieszanin woda-glikol | Wilo | DE | 1 | SZT |  | 0.4 | IE3 | Zielony | Europaleta | 1 | 1 | 1 | 342 | 735 | 620 | 800 | 1200 | 764 | 137 | 164 | http://downloads-wilo-select.wilo.com/assets/WIB_WILO32345000.jpg | //cms.media.wilo.com/dcipicxmlfeature/wilo538710/6974175/wilo538710_1.jpg |  |  |  |  | https://wilo.com/quick/PL/pl/articleNumber/2219095
2259 | 2219098 | 4062679222547 | Wilo-Atmos GIGA-I 125/150-22/2 pompa dławnicowa | Pompa dławnicowa do zastosowań grzewczych, klimatyzacyjnych i chłodniczych Wilo-Atmos GIGA-I 125/150-22/2 | 11752 | PG3 | 28 | K | 22601 | NIE |  | 84137059 | 0 | 216 | 311 | Wilo-Atmos GIGA-I 125/150-22/2 | Uniwersalna pompa dławnicowa | Wilo-Atmos GIGA-I | Tłoczenie wody grzewczej (zgodnie z VDI 2035), wody zimnej i mieszanin woda-glikol | Wilo | DE | 1 | SZT |  | 0.4 | IE3 | Zielony | Europaleta | 1 | 1 | 1 | 371 | 1047 | 620 | 800 | 1200 | 764 | 306 | 332 | http://downloads-wilo-select.wilo.com/assets/WIB_WILO32345000.jpg | //cms.media.wilo.com/dcipicxmlfeature/wilo538710/6974175/wilo538710_1.jpg |  |  |  |  | https://wilo.com/quick/PL/pl/articleNumber/2219098
2260 | 2219099 | 4062679224121 | Wilo-Atmos GIGA-I 125/150-22/2-S1 pompa dławnicowa | Pompa dławnicowa do zastosowań grzewczych, klimatyzacyjnych i chłodniczych Wilo-Atmos GIGA-I 125/150-22/2-S1 | 11944 | PG3 | 28 | K | 22601 | NIE |  | 84137059 | 0 | 216 | 311 | Wilo-Atmos GIGA-I 125/150-22/2-S1 | Uniwersalna pompa dławnicowa | Wilo-Atmos GIGA-I | Tłoczenie wody grzewczej (zgodnie z VDI 2035), wody zimnej i mieszanin woda-glikol | Wilo | DE | 1 | SZT |  | 0.4 | IE3 | Zielony | Europaleta | 1 | 1 | 1 | 371 | 1047 | 620 | 800 | 1200 | 764 | 306 | 332 | http://downloads-wilo-select.wilo.com/assets/WIB_WILO32345000.jpg | //cms.media.wilo.com/dcipicxmlfeature/wilo538710/6974175/wilo538710_1.jpg |  |  |  |  | https://wilo.com/quick/PL/pl/articleNumber/2219099
2261 | 2219092 | 4062679221564 | Wilo-Atmos GIGA-I 125/150-3/4 pompa dławnicowa | Pompa dławnicowa do zastosowań grzewczych, klimatyzacyjnych i chłodniczych Wilo-Atmos GIGA-I 125/150-3/4 | 4599 | PG3 | 28 | K | 22601 | NIE |  | 84137059 | 0 | 216 | 311 | Wilo-Atmos GIGA-I 125/150-3/4 | Uniwersalna pompa dławnicowa | Wilo-Atmos GIGA-I | Tłoczenie wody grzewczej (zgodnie z VDI 2035), wody zimnej i mieszanin woda-glikol | Wilo | DE | 1 | SZT |  | 0.4 | IE3 | Zielony | Europaleta | 1 | 1 | 1 | 342 | 751 | 620 | 800 | 1200 | 764 | 137 | 164 | http://downloads-wilo-select.wilo.com/assets/WIB_WILO32345000.jpg | //cms.media.wilo.com/dcipicxmlfeature/wilo538710/6974175/wilo538710_1.jpg |  |  |  |  | https://wilo.com/quick/PL/pl/articleNumber/2219092
2262 | 2219093 | 4062679223100 | Wilo-Atmos GIGA-I 125/150-3/4-S1 pompa dławnicowa | Pompa dławnicowa do zastosowań grzewczych, klimatyzacyjnych i chłodniczych Wilo-Atmos GIGA-I 125/150-3/4-S1 | 4790 | PG3 | 28 | K | 22601 | NIE |  | 84137059 | 0 | 216 | 311 | Wilo-Atmos GIGA-I 125/150-3/4-S1 | Uniwersalna pompa dławnicowa | Wilo-Atmos GIGA-I | Tłoczenie wody grzewczej (zgodnie z VDI 2035), wody zimnej i mieszanin woda-glikol | Wilo | DE | 1 | SZT |  | 0.4 | IE3 | Zielony | Europaleta | 1 | 1 | 1 | 342 | 751 | 620 | 800 | 1200 | 764 | 137 | 164 | http://downloads-wilo-select.wilo.com/assets/WIB_WILO32345000.jpg | //cms.media.wilo.com/dcipicxmlfeature/wilo538710/6974175/wilo538710_1.jpg |  |  |  |  | https://wilo.com/quick/PL/pl/articleNumber/2219093
2263 | 2219096 | 4062679222530 | Wilo-Atmos GIGA-I 125/160-30/2 pompa dławnicowa | Pompa dławnicowa do zastosowań grzewczych, klimatyzacyjnych i chłodniczych Wilo-Atmos GIGA-I 125/160-30/2 | 14172 | PG3 | 28 | K | 22601 | NIE |  | 84137059 | 0 | 216 | 311 | Wilo-Atmos GIGA-I 125/160-30/2 | Uniwersalna pompa dławnicowa | Wilo-Atmos GIGA-I | Tłoczenie wody grzewczej (zgodnie z VDI 2035), wody zimnej i mieszanin woda-glikol | Wilo | DE | 1 | SZT |  | 0.4 | IE3 | Zielony | Europaleta | 1 | 1 | 1 | 400 | 1089 | 639 | 800 | 1200 | 783 | 361 | 387 | http://downloads-wilo-select.wilo.com/assets/WIB_WILO32345000.jpg | //cms.media.wilo.com/dcipicxmlfeature/wilo538710/6974175/wilo538710_1.jpg |  |  |  |  | https://wilo.com/quick/PL/pl/articleNumber/2219096
2264 | 2219097 | 4062679224114 | Wilo-Atmos GIGA-I 125/160-30/2-S1 pompa dławnicowa | Pompa dławnicowa do zastosowań grzewczych, klimatyzacyjnych i chłodniczych Wilo-Atmos GIGA-I 125/160-30/2-S1 | 14363 | PG3 | 28 | K | 22601 | NIE |  | 84137059 | 0 | 216 | 311 | Wilo-Atmos GIGA-I 125/160-30/2-S1 | Uniwersalna pompa dławnicowa | Wilo-Atmos GIGA-I | Tłoczenie wody grzewczej (zgodnie z VDI 2035), wody zimnej i mieszanin woda-glikol | Wilo | DE | 1 | SZT |  | 0.4 | IE3 | Zielony | Europaleta | 1 | 1 | 1 | 400 | 1089 | 639 | 800 | 1200 | 783 | 361 | 387 | http://downloads-wilo-select.wilo.com/assets/WIB_WILO32345000.jpg | //cms.media.wilo.com/dcipicxmlfeature/wilo538710/6974175/wilo538710_1.jpg |  |  |  |  | https://wilo.com/quick/PL/pl/articleNumber/2219097
2265 | 2219090 | 4062679221557 | Wilo-Atmos GIGA-I 125/160-4/4 pompa dławnicowa | Pompa dławnicowa do zastosowań grzewczych, klimatyzacyjnych i chłodniczych Wilo-Atmos GIGA-I 125/160-4/4 | 5879 | PG3 | 28 | K | 22601 | NIE |  | 84137059 | 0 | 216 | 311 | Wilo-Atmos GIGA-I 125/160-4/4 | Uniwersalna pompa dławnicowa | Wilo-Atmos GIGA-I | Tłoczenie wody grzewczej (zgodnie z VDI 2035), wody zimnej i mieszanin woda-glikol | Wilo | DE | 1 | SZT |  | 0.4 | IE3 | Zielony | Europaleta | 1 | 1 | 1 | 342 | 761 | 620 | 800 | 1200 | 764 | 143 | 170 | http://downloads-wilo-select.wilo.com/assets/WIB_WILO32345000.jpg | //cms.media.wilo.com/dcipicxmlfeature/wilo538710/6974175/wilo538710_1.jpg |  |  |  |  | https://wilo.com/quick/PL/pl/articleNumber/2219090
2266 | 2219091 | 4062679223094 | Wilo-Atmos GIGA-I 125/160-4/4-S1 pompa dławnicowa | Pompa dławnicowa do zastosowań grzewczych, klimatyzacyjnych i chłodniczych Wilo-Atmos GIGA-I 125/160-4/4-S1 | 6070 | PG3 | 28 | K | 22601 | NIE |  | 84137059 | 0 | 216 | 311 | Wilo-Atmos GIGA-I 125/160-4/4-S1 | Uniwersalna pompa dławnicowa | Wilo-Atmos GIGA-I | Tłoczenie wody grzewczej (zgodnie z VDI 2035), wody zimnej i mieszanin woda-glikol | Wilo | DE | 1 | SZT |  | 0.4 | IE3 | Zielony | Europaleta | 1 | 1 | 1 | 342 | 761 | 620 | 800 | 1200 | 764 | 143 | 170 | http://downloads-wilo-select.wilo.com/assets/WIB_WILO32345000.jpg | //cms.media.wilo.com/dcipicxmlfeature/wilo538710/6974175/wilo538710_1.jpg |  |  |  |  | https://wilo.com/quick/PL/pl/articleNumber/2219091
2267 | 2220294 | 4062679234274 | Wilo-Atmos GIGA-I 125/170-37/2 pompa dławnicowa | Pompa dławnicowa do zastosowań grzewczych, klimatyzacyjnych i chłodniczych Wilo-Atmos GIGA-I 125/170-37/2 | 15085 | PG3 | 28 | K | 22601 | NIE |  | 84137059 | 0 | 216 | 311 | Wilo-Atmos GIGA-I 125/170-37/2 | Uniwersalna pompa dławnicowa | Wilo-Atmos GIGA-I | Tłoczenie wody grzewczej (zgodnie z VDI 2035), wody zimnej i mieszanin woda-glikol | Wilo | DE | 1 | SZT |  | 0.4 | IE3 | Zielony | Paleta jednorazowego użytku | 1 | 1 | 1 | 410 | 1171 | 639 | 800 | 1600 | 798 | 393 | 432 | http://downloads-wilo-select.wilo.com/assets/WIB_WILO32345000.jpg | //cms.media.wilo.com/dcipicxmlfeature/wilo538710/6974175/wilo538710_1.jpg |  |  |  |  | https://wilo.com/quick/PL/pl/articleNumber/2220294
2268 | 2220295 | 4062679234281 | Wilo-Atmos GIGA-I 125/170-37/2-S1 pompa dławnicowa | Pompa dławnicowa do zastosowań grzewczych, klimatyzacyjnych i chłodniczych Wilo-Atmos GIGA-I 125/170-37/2-S1 | 15277 | PG3 | 28 | K | 22601 | NIE |  | 84137059 | 0 | 216 | 311 | Wilo-Atmos GIGA-I 125/170-37/2-S1 | Uniwersalna pompa dławnicowa | Wilo-Atmos GIGA-I | Tłoczenie wody grzewczej (zgodnie z VDI 2035), wody zimnej i mieszanin woda-glikol | Wilo | DE | 1 | SZT |  | 0.4 | IE3 | Zielony | Paleta jednorazowego użytku | 1 | 1 | 1 | 410 | 1171 | 639 | 800 | 1600 | 798 | 393 | 432 | http://downloads-wilo-select.wilo.com/assets/WIB_WILO32345000.jpg | //cms.media.wilo.com/dcipicxmlfeature/wilo538710/6974175/wilo538710_1.jpg |  |  |  |  | https://wilo.com/quick/PL/pl/articleNumber/2220295
2269 | 2220302 | 4062679221601 | Wilo-Atmos GIGA-I 125/180-4/4 pompa dławnicowa | Pompa dławnicowa do zastosowań grzewczych, klimatyzacyjnych i chłodniczych Wilo-Atmos GIGA-I 125/180-4/4 | 5879 | PG3 | 28 | K | 22601 | NIE |  | 84137059 | 0 | 216 | 311 | Wilo-Atmos GIGA-I 125/180-4/4 | Uniwersalna pompa dławnicowa | Wilo-Atmos GIGA-I | Tłoczenie wody grzewczej (zgodnie z VDI 2035), wody zimnej i mieszanin woda-glikol | Wilo | DE | 1 | SZT |  | 0.4 | IE3 | Zielony | Europaleta | 1 | 1 | 1 | 360 | 773 | 620 | 800 | 1200 | 764 | 149 | 176 | http://downloads-wilo-select.wilo.com/assets/WIB_WILO32345000.jpg | //cms.media.wilo.com/dcipicxmlfeature/wilo538710/6974175/wilo538710_1.jpg |  |  |  |  | https://wilo.com/quick/PL/pl/articleNumber/2220302
2270 | 2220303 | 4062679223148 | Wilo-Atmos GIGA-I 125/180-4/4-S1 pompa dławnicowa | Pompa dławnicowa do zastosowań grzewczych, klimatyzacyjnych i chłodniczych Wilo-Atmos GIGA-I 125/180-4/4-S1 | 6070 | PG3 | 28 | K | 22601 | NIE |  | 84137059 | 0 | 216 | 311 | Wilo-Atmos GIGA-I 125/180-4/4-S1 | Uniwersalna pompa dławnicowa | Wilo-Atmos GIGA-I | Tłoczenie wody grzewczej (zgodnie z VDI 2035), wody zimnej i mieszanin woda-glikol | Wilo | DE | 1 | SZT |  | 0.4 | IE3 | Zielony | Europaleta | 1 | 1 | 1 | 360 | 773 | 620 | 800 | 1200 | 764 | 149 | 176 | http://downloads-wilo-select.wilo.com/assets/WIB_WILO32345000.jpg | //cms.media.wilo.com/dcipicxmlfeature/wilo538710/6974175/wilo538710_1.jpg |  |  |  |  | https://wilo.com/quick/PL/pl/articleNumber/2220303
2271 | 2220300 | 4062679221595 | Wilo-Atmos GIGA-I 125/190-5,5/4 pompa dławnicowa | Pompa dławnicowa do zastosowań grzewczych, klimatyzacyjnych i chłodniczych Wilo-Atmos GIGA-I 125/190-5,5/4 | 6743 | PG3 | 28 | K | 22601 | NIE |  | 84137059 | 0 | 216 | 311 | Wilo-Atmos GIGA-I 125/190-5,5/4 | Uniwersalna pompa dławnicowa | Wilo-Atmos GIGA-I | Tłoczenie wody grzewczej (zgodnie z VDI 2035), wody zimnej i mieszanin woda-glikol | Wilo | DE | 1 | SZT |  | 0.4 | IE3 | Zielony | Europaleta | 1 | 1 | 1 | 360 | 848 | 620 | 800 | 1200 | 764 | 176 | 202 | http://downloads-wilo-select.wilo.com/assets/WIB_WILO32345000.jpg | //cms.media.wilo.com/dcipicxmlfeature/wilo538710/6974175/wilo538710_1.jpg |  |  |  |  | https://wilo.com/quick/PL/pl/articleNumber/2220300
2272 | 2220301 | 4062679223131 | Wilo-Atmos GIGA-I 125/190-5,5/4-S1 pompa dławnicowa | Pompa dławnicowa do zastosowań grzewczych, klimatyzacyjnych i chłodniczych Wilo-Atmos GIGA-I 125/190-5,5/4-S1 | 6934 | PG3 | 28 | K | 22601 | NIE |  | 84137059 | 0 | 216 | 311 | Wilo-Atmos GIGA-I 125/190-5,5/4-S1 | Uniwersalna pompa dławnicowa | Wilo-Atmos GIGA-I | Tłoczenie wody grzewczej (zgodnie z VDI 2035), wody zimnej i mieszanin woda-glikol | Wilo | DE | 1 | SZT |  | 0.4 | IE3 | Zielony | Europaleta | 1 | 1 | 1 | 360 | 848 | 620 | 800 | 1200 | 764 | 176 | 202 | http://downloads-wilo-select.wilo.com/assets/WIB_WILO32345000.jpg | //cms.media.wilo.com/dcipicxmlfeature/wilo538710/6974175/wilo538710_1.jpg |  |  |  |  | https://wilo.com/quick/PL/pl/articleNumber/2220301
2273 | 2220298 | 4062679221588 | Wilo-Atmos GIGA-I 125/200-7,5/4 pompa dławnicowa | Pompa dławnicowa do zastosowań grzewczych, klimatyzacyjnych i chłodniczych Wilo-Atmos GIGA-I 125/200-7,5/4 | 7956 | PG3 | 28 | K | 22601 | NIE |  | 84137059 | 0 | 216 | 311 | Wilo-Atmos GIGA-I 125/200-7,5/4 | Uniwersalna pompa dławnicowa | Wilo-Atmos GIGA-I | Tłoczenie wody grzewczej (zgodnie z VDI 2035), wody zimnej i mieszanin woda-glikol | Wilo | DE | 1 | SZT |  | 0.4 | IE3 | Zielony | Europaleta | 1 | 1 | 1 | 366 | 899 | 620 | 800 | 1200 | 764 | 187 | 213 | http://downloads-wilo-select.wilo.com/assets/WIB_WILO32345000.jpg | //cms.media.wilo.com/dcipicxmlfeature/wilo538710/6974175/wilo538710_1.jpg |  |  |  |  | https://wilo.com/quick/PL/pl/articleNumber/2220298
2274 | 2220299 | 4062679223124 | Wilo-Atmos GIGA-I 125/200-7,5/4-S1 pompa dławnicowa | Pompa dławnicowa do zastosowań grzewczych, klimatyzacyjnych i chłodniczych Wilo-Atmos GIGA-I 125/200-7,5/4-S1 | 8148 | PG3 | 28 | K | 22601 | NIE |  | 84137059 | 0 | 216 | 311 | Wilo-Atmos GIGA-I 125/200-7,5/4-S1 | Uniwersalna pompa dławnicowa | Wilo-Atmos GIGA-I | Tłoczenie wody grzewczej (zgodnie z VDI 2035), wody zimnej i mieszanin woda-glikol | Wilo | DE | 1 | SZT |  | 0.4 | IE3 | Zielony | Europaleta | 1 | 1 | 1 | 366 | 899 | 620 | 800 | 1200 | 764 | 187 | 213 | http://downloads-wilo-select.wilo.com/assets/WIB_WILO32345000.jpg | //cms.media.wilo.com/dcipicxmlfeature/wilo538710/6974175/wilo538710_1.jpg |  |  |  |  | https://wilo.com/quick/PL/pl/articleNumber/2220299
2275 | 2218502 | 4062679204505 | Wilo-Atmos GIGA-I 125/220-5,5/4 pompa dławnicowa | Pompa dławnicowa do zastosowań grzewczych, klimatyzacyjnych i chłodniczych Wilo-Atmos GIGA-I 125/220-5,5/4 | 6919 | PG3 | 28 | K | 22601 | NIE |  | 84137059 | 0 | 216 | 311 | Wilo-Atmos GIGA-I 125/220-5,5/4 | Uniwersalna pompa dławnicowa | Wilo-Atmos GIGA-I | Tłoczenie wody grzewczej (zgodnie z VDI 2035), wody zimnej i mieszanin woda-glikol | Wilo | DE | 1 | SZT |  | 0.4 | IE3 | Zielony | Europaleta | 1 | 1 | 1 | 409 | 875 | 620 | 800 | 1200 | 764 | 199 | 226 | http://downloads-wilo-select.wilo.com/assets/WIB_WILO32345000.jpg | //cms.media.wilo.com/dcipicxmlfeature/wilo538710/6974175/wilo538710_1.jpg |  |  |  |  | https://wilo.com/quick/PL/pl/articleNumber/2218502
2276 | 2218503 | 4062679204857 | Wilo-Atmos GIGA-I 125/220-5,5/4-S1 pompa dławnicowa | Pompa dławnicowa do zastosowań grzewczych, klimatyzacyjnych i chłodniczych Wilo-Atmos GIGA-I 125/220-5,5/4-S1 | 7112 | PG3 | 28 | K | 22601 | NIE |  | 84137059 | 0 | 216 | 311 | Wilo-Atmos GIGA-I 125/220-5,5/4-S1 | Uniwersalna pompa dławnicowa | Wilo-Atmos GIGA-I | Tłoczenie wody grzewczej (zgodnie z VDI 2035), wody zimnej i mieszanin woda-glikol | Wilo | DE | 1 | SZT |  | 0.4 | IE3 | Zielony | Europaleta | 1 | 1 | 1 | 409 | 875 | 620 | 800 | 1200 | 764 | 199 | 226 | http://downloads-wilo-select.wilo.com/assets/WIB_WILO32345000.jpg | //cms.media.wilo.com/dcipicxmlfeature/wilo538710/6974175/wilo538710_1.jpg |  |  |  |  | https://wilo.com/quick/PL/pl/articleNumber/2218503
2277 | 2218500 | 4062679204499 | Wilo-Atmos GIGA-I 125/230-5,5/4 pompa dławnicowa | Pompa dławnicowa do zastosowań grzewczych, klimatyzacyjnych i chłodniczych Wilo-Atmos GIGA-I 125/230-5,5/4 | 6921 | PG3 | 28 | K | 22601 | NIE |  | 84137059 | 0 | 216 | 311 | Wilo-Atmos GIGA-I 125/230-5,5/4 | Uniwersalna pompa dławnicowa | Wilo-Atmos GIGA-I | Tłoczenie wody grzewczej (zgodnie z VDI 2035), wody zimnej i mieszanin woda-glikol | Wilo | DE | 1 | SZT |  | 0.4 | IE3 | Zielony | Europaleta | 1 | 1 | 1 | 409 | 875 | 620 | 800 | 1200 | 764 | 199 | 226 | http://downloads-wilo-select.wilo.com/assets/WIB_WILO32345000.jpg | //cms.media.wilo.com/dcipicxmlfeature/wilo538710/6974175/wilo538710_1.jpg |  |  |  |  | https://wilo.com/quick/PL/pl/articleNumber/2218500
2278 | 2218501 | 4062679204840 | Wilo-Atmos GIGA-I 125/230-5,5/4-S1 pompa dławnicowa | Pompa dławnicowa do zastosowań grzewczych, klimatyzacyjnych i chłodniczych Wilo-Atmos GIGA-I 125/230-5,5/4-S1 | 7113 | PG3 | 28 | K | 22601 | NIE |  | 84137059 | 0 | 216 | 311 | Wilo-Atmos GIGA-I 125/230-5,5/4-S1 | Uniwersalna pompa dławnicowa | Wilo-Atmos GIGA-I | Tłoczenie wody grzewczej (zgodnie z VDI 2035), wody zimnej i mieszanin woda-glikol | Wilo | DE | 1 | SZT |  | 0.4 | IE3 | Zielony | Europaleta | 1 | 1 | 1 | 409 | 875 | 620 | 800 | 1200 | 764 | 199 | 226 | http://downloads-wilo-select.wilo.com/assets/WIB_WILO32345000.jpg | //cms.media.wilo.com/dcipicxmlfeature/wilo538710/6974175/wilo538710_1.jpg |  |  |  |  | https://wilo.com/quick/PL/pl/articleNumber/2218501
2279 | 2218498 | 4062679204482 | Wilo-Atmos GIGA-I 125/230-7,5/4 pompa dławnicowa | Pompa dławnicowa do zastosowań grzewczych, klimatyzacyjnych i chłodniczych Wilo-Atmos GIGA-I 125/230-7,5/4 | 8304 | PG3 | 28 | K | 22601 | NIE |  | 84137059 | 0 | 216 | 311 | Wilo-Atmos GIGA-I 125/230-7,5/4 | Uniwersalna pompa dławnicowa | Wilo-Atmos GIGA-I | Tłoczenie wody grzewczej (zgodnie z VDI 2035), wody zimnej i mieszanin woda-glikol | Wilo | DE | 1 | SZT |  | 0.4 | IE3 | Zielony | Europaleta | 1 | 1 | 1 | 409 | 926 | 620 | 800 | 1200 | 764 | 210 | 236 | http://downloads-wilo-select.wilo.com/assets/WIB_WILO32345000.jpg | //cms.media.wilo.com/dcipicxmlfeature/wilo538710/6974175/wilo538710_1.jpg |  |  |  |  | https://wilo.com/quick/PL/pl/articleNumber/2218498
2280 | 2218499 | 4062679204833 | Wilo-Atmos GIGA-I 125/230-7,5/4-S1 pompa dławnicowa | Pompa dławnicowa do zastosowań grzewczych, klimatyzacyjnych i chłodniczych Wilo-Atmos GIGA-I 125/230-7,5/4-S1 | 8497 | PG3 | 28 | K | 22601 | NIE |  | 84137059 | 0 | 216 | 311 | Wilo-Atmos GIGA-I 125/230-7,5/4-S1 | Uniwersalna pompa dławnicowa | Wilo-Atmos GIGA-I | Tłoczenie wody grzewczej (zgodnie z VDI 2035), wody zimnej i mieszanin woda-glikol | Wilo | DE | 1 | SZT |  | 0.4 | IE3 | Zielony | Europaleta | 1 | 1 | 1 | 409 | 926 | 620 | 800 | 1200 | 764 | 210 | 236 | http://downloads-wilo-select.wilo.com/assets/WIB_WILO32345000.jpg | //cms.media.wilo.com/dcipicxmlfeature/wilo538710/6974175/wilo538710_1.jpg |  |  |  |  | https://wilo.com/quick/PL/pl/articleNumber/2218499
2281 | 2218494 | 4062679204468 | Wilo-Atmos GIGA-I 125/240-11/4 pompa dławnicowa | Pompa dławnicowa do zastosowań grzewczych, klimatyzacyjnych i chłodniczych Wilo-Atmos GIGA-I 125/240-11/4 | 9096 | PG3 | 28 | K | 22601 | NIE |  | 84137059 | 0 | 216 | 311 | Wilo-Atmos GIGA-I 125/240-11/4 | Uniwersalna pompa dławnicowa | Wilo-Atmos GIGA-I | Tłoczenie wody grzewczej (zgodnie z VDI 2035), wody zimnej i mieszanin woda-glikol | Wilo | DE | 1 | SZT |  | 0.4 | IE3 | Zielony | Europaleta | 1 | 1 | 1 | 409 | 970 | 620 | 800 | 1200 | 764 | 228 | 254 | http://downloads-wilo-select.wilo.com/assets/WIB_WILO32345000.jpg | //cms.media.wilo.com/dcipicxmlfeature/wilo538710/6974175/wilo538710_1.jpg |  |  |  |  | https://wilo.com/quick/PL/pl/articleNumber/2218494
2282 | 2218495 | 4062679204819 | Wilo-Atmos GIGA-I 125/240-11/4-S1 pompa dławnicowa | Pompa dławnicowa do zastosowań grzewczych, klimatyzacyjnych i chłodniczych Wilo-Atmos GIGA-I 125/240-11/4-S1 | 9288 | PG3 | 28 | K | 22601 | NIE |  | 84137059 | 0 | 216 | 311 | Wilo-Atmos GIGA-I 125/240-11/4-S1 | Uniwersalna pompa dławnicowa | Wilo-Atmos GIGA-I | Tłoczenie wody grzewczej (zgodnie z VDI 2035), wody zimnej i mieszanin woda-glikol | Wilo | DE | 1 | SZT |  | 0.4 | IE3 | Zielony | Europaleta | 1 | 1 | 1 | 409 | 970 | 620 | 800 | 1200 | 764 | 228 | 254 | http://downloads-wilo-select.wilo.com/assets/WIB_WILO32345000.jpg | //cms.media.wilo.com/dcipicxmlfeature/wilo538710/6974175/wilo538710_1.jpg |  |  |  |  | https://wilo.com/quick/PL/pl/articleNumber/2218495
2283 | 2218496 | 4062679204475 | Wilo-Atmos GIGA-I 125/240-7,5/4 pompa dławnicowa | Pompa dławnicowa do zastosowań grzewczych, klimatyzacyjnych i chłodniczych Wilo-Atmos GIGA-I 125/240-7,5/4 | 8304 | PG3 | 28 | K | 22601 | NIE |  | 84137059 | 0 | 216 | 311 | Wilo-Atmos GIGA-I 125/240-7,5/4 | Uniwersalna pompa dławnicowa | Wilo-Atmos GIGA-I | Tłoczenie wody grzewczej (zgodnie z VDI 2035), wody zimnej i mieszanin woda-glikol | Wilo | DE | 1 | SZT |  | 0.4 | IE3 | Zielony | Europaleta | 1 | 1 | 1 | 409 | 926 | 620 | 800 | 1200 | 764 | 210 | 236 | http://downloads-wilo-select.wilo.com/assets/WIB_WILO32345000.jpg | //cms.media.wilo.com/dcipicxmlfeature/wilo538710/6974175/wilo538710_1.jpg |  |  |  |  | https://wilo.com/quick/PL/pl/articleNumber/2218496
2284 | 2218497 | 4062679204826 | Wilo-Atmos GIGA-I 125/240-7,5/4-S1 pompa dławnicowa | Pompa dławnicowa do zastosowań grzewczych, klimatyzacyjnych i chłodniczych Wilo-Atmos GIGA-I 125/240-7,5/4-S1 | 8497 | PG3 | 28 | K | 22601 | NIE |  | 84137059 | 0 | 216 | 311 | Wilo-Atmos GIGA-I 125/240-7,5/4-S1 | Uniwersalna pompa dławnicowa | Wilo-Atmos GIGA-I | Tłoczenie wody grzewczej (zgodnie z VDI 2035), wody zimnej i mieszanin woda-glikol | Wilo | DE | 1 | SZT |  | 0.4 | IE3 | Zielony | Europaleta | 1 | 1 | 1 | 409 | 926 | 620 | 800 | 1200 | 764 | 210 | 236 | http://downloads-wilo-select.wilo.com/assets/WIB_WILO32345000.jpg | //cms.media.wilo.com/dcipicxmlfeature/wilo538710/6974175/wilo538710_1.jpg |  |  |  |  | https://wilo.com/quick/PL/pl/articleNumber/2218497
2285 | 2218492 | 4062679204451 | Wilo-Atmos GIGA-I 125/250-11/4 pompa dławnicowa | Pompa dławnicowa do zastosowań grzewczych, klimatyzacyjnych i chłodniczych Wilo-Atmos GIGA-I 125/250-11/4 | 9096 | PG3 | 28 | K | 22601 | NIE |  | 84137059 | 0 | 216 | 311 | Wilo-Atmos GIGA-I 125/250-11/4 | Uniwersalna pompa dławnicowa | Wilo-Atmos GIGA-I | Tłoczenie wody grzewczej (zgodnie z VDI 2035), wody zimnej i mieszanin woda-glikol | Wilo | DE | 1 | SZT |  | 0.4 | IE3 | Zielony | Europaleta | 1 | 1 | 1 | 409 | 970 | 620 | 800 | 1200 | 764 | 228 | 254 | http://downloads-wilo-select.wilo.com/assets/WIB_WILO32345000.jpg | //cms.media.wilo.com/dcipicxmlfeature/wilo538710/6974175/wilo538710_1.jpg |  |  |  |  | https://wilo.com/quick/PL/pl/articleNumber/2218492
2286 | 2218493 | 4062679204802 | Wilo-Atmos GIGA-I 125/250-11/4-S1 pompa dławnicowa | Pompa dławnicowa do zastosowań grzewczych, klimatyzacyjnych i chłodniczych Wilo-Atmos GIGA-I 125/250-11/4-S1 | 9288 | PG3 | 28 | K | 22601 | NIE |  | 84137059 | 0 | 216 | 311 | Wilo-Atmos GIGA-I 125/250-11/4-S1 | Uniwersalna pompa dławnicowa | Wilo-Atmos GIGA-I | Tłoczenie wody grzewczej (zgodnie z VDI 2035), wody zimnej i mieszanin woda-glikol | Wilo | DE | 1 | SZT |  | 0.4 | IE3 | Zielony | Europaleta | 1 | 1 | 1 | 409 | 970 | 620 | 800 | 1200 | 764 | 228 | 254 | http://downloads-wilo-select.wilo.com/assets/WIB_WILO32345000.jpg | //cms.media.wilo.com/dcipicxmlfeature/wilo538710/6974175/wilo538710_1.jpg |  |  |  |  | https://wilo.com/quick/PL/pl/articleNumber/2218493
2287 | 2218490 | 4062679204444 | Wilo-Atmos GIGA-I 125/250-15/4 pompa dławnicowa | Pompa dławnicowa do zastosowań grzewczych, klimatyzacyjnych i chłodniczych Wilo-Atmos GIGA-I 125/250-15/4 | 10616 | PG3 | 28 | K | 22601 | NIE |  | 84137059 | 0 | 216 | 311 | Wilo-Atmos GIGA-I 125/250-15/4 | Uniwersalna pompa dławnicowa | Wilo-Atmos GIGA-I | Tłoczenie wody grzewczej (zgodnie z VDI 2035), wody zimnej i mieszanin woda-glikol | Wilo | DE | 1 | SZT |  | 0.4 | IE3 | Zielony | Europaleta | 1 | 1 | 1 | 409 | 1017 | 620 | 800 | 1200 | 764 | 288 | 314 | http://downloads-wilo-select.wilo.com/assets/WIB_WILO32345000.jpg | //cms.media.wilo.com/dcipicxmlfeature/wilo538710/6974175/wilo538710_1.jpg |  |  |  |  | https://wilo.com/quick/PL/pl/articleNumber/2218490
2288 | 2218491 | 4062679204796 | Wilo-Atmos GIGA-I 125/250-15/4-S1 pompa dławnicowa | Pompa dławnicowa do zastosowań grzewczych, klimatyzacyjnych i chłodniczych Wilo-Atmos GIGA-I 125/250-15/4-S1 | 10807 | PG3 | 28 | K | 22601 | NIE |  | 84137059 | 0 | 216 | 311 | Wilo-Atmos GIGA-I 125/250-15/4-S1 | Uniwersalna pompa dławnicowa | Wilo-Atmos GIGA-I | Tłoczenie wody grzewczej (zgodnie z VDI 2035), wody zimnej i mieszanin woda-glikol | Wilo | DE | 1 | SZT |  | 0.4 | IE3 | Zielony | Europaleta | 1 | 1 | 1 | 409 | 1017 | 620 | 800 | 1200 | 764 | 288 | 314 | http://downloads-wilo-select.wilo.com/assets/WIB_WILO32345000.jpg | //cms.media.wilo.com/dcipicxmlfeature/wilo538710/6974175/wilo538710_1.jpg |  |  |  |  | https://wilo.com/quick/PL/pl/articleNumber/2218491
2289 | 2218530 | 4062679204574 | Wilo-Atmos GIGA-I 125/285-15/4 pompa dławnicowa | Pompa dławnicowa do zastosowań grzewczych, klimatyzacyjnych i chłodniczych Wilo-Atmos GIGA-I 125/285-15/4 | 10616 | PG3 | 28 | K | 22601 | NIE |  | 84137059 | 0 | 216 | 311 | Wilo-Atmos GIGA-I 125/285-15/4 | Uniwersalna pompa dławnicowa | Wilo-Atmos GIGA-I | Tłoczenie wody grzewczej (zgodnie z VDI 2035), wody zimnej i mieszanin woda-glikol | Wilo | DE | 1 | SZT |  | 0.4 | IE3 | Zielony | Europaleta | 1 | 1 | 1 | 497 | 1013 | 700 | 800 | 1200 | 844 | 339 | 366 | http://downloads-wilo-select.wilo.com/assets/WIB_WILO32345000.jpg | //cms.media.wilo.com/dcipicxmlfeature/wilo538710/6974175/wilo538710_1.jpg |  |  |  |  | https://wilo.com/quick/PL/pl/articleNumber/2218530
2290 | 2218531 | 4062679204925 | Wilo-Atmos GIGA-I 125/285-15/4-S1 pompa dławnicowa | Pompa dławnicowa do zastosowań grzewczych, klimatyzacyjnych i chłodniczych Wilo-Atmos GIGA-I 125/285-15/4-S1 | 10807 | PG3 | 28 | K | 22601 | NIE |  | 84137059 | 0 | 216 | 311 | Wilo-Atmos GIGA-I 125/285-15/4-S1 | Uniwersalna pompa dławnicowa | Wilo-Atmos GIGA-I | Tłoczenie wody grzewczej (zgodnie z VDI 2035), wody zimnej i mieszanin woda-glikol | Wilo | DE | 1 | SZT |  | 0.4 | IE3 | Zielony | Europaleta | 1 | 1 | 1 | 497 | 1013 | 700 | 800 | 1200 | 844 | 339 | 366 | http://downloads-wilo-select.wilo.com/assets/WIB_WILO32345000.jpg | //cms.media.wilo.com/dcipicxmlfeature/wilo538710/6974175/wilo538710_1.jpg |  |  |  |  | https://wilo.com/quick/PL/pl/articleNumber/2218531
2291 | 2218528 | 4062679204567 | Wilo-Atmos GIGA-I 125/295-15/4 pompa dławnicowa | Pompa dławnicowa do zastosowań grzewczych, klimatyzacyjnych i chłodniczych Wilo-Atmos GIGA-I 125/295-15/4 | 10616 | PG3 | 28 | K | 22601 | NIE |  | 84137059 | 0 | 216 | 311 | Wilo-Atmos GIGA-I 125/295-15/4 | Uniwersalna pompa dławnicowa | Wilo-Atmos GIGA-I | Tłoczenie wody grzewczej (zgodnie z VDI 2035), wody zimnej i mieszanin woda-glikol | Wilo | DE | 1 | SZT |  | 0.4 | IE3 | Zielony | Europaleta | 1 | 1 | 1 | 497 | 1013 | 700 | 800 | 1200 | 844 | 339 | 366 | http://downloads-wilo-select.wilo.com/assets/WIB_WILO32345000.jpg | //cms.media.wilo.com/dcipicxmlfeature/wilo538710/6974175/wilo538710_1.jpg |  |  |  |  | https://wilo.com/quick/PL/pl/articleNumber/2218528
2292 | 2218529 | 4062679204918 | Wilo-Atmos GIGA-I 125/295-15/4-S1 pompa dławnicowa | Pompa dławnicowa do zastosowań grzewczych, klimatyzacyjnych i chłodniczych Wilo-Atmos GIGA-I 125/295-15/4-S1 | 10807 | PG3 | 28 | K | 22601 | NIE |  | 84137059 | 0 | 216 | 311 | Wilo-Atmos GIGA-I 125/295-15/4-S1 | Uniwersalna pompa dławnicowa | Wilo-Atmos GIGA-I | Tłoczenie wody grzewczej (zgodnie z VDI 2035), wody zimnej i mieszanin woda-glikol | Wilo | DE | 1 | SZT |  | 0.4 | IE3 | Zielony | Europaleta | 1 | 1 | 1 | 497 | 1013 | 700 | 800 | 1200 | 844 | 339 | 366 | http://downloads-wilo-select.wilo.com/assets/WIB_WILO32345000.jpg | //cms.media.wilo.com/dcipicxmlfeature/wilo538710/6974175/wilo538710_1.jpg |  |  |  |  | https://wilo.com/quick/PL/pl/articleNumber/2218529
2293 | 2218526 | 4062679204550 | Wilo-Atmos GIGA-I 125/295-18,5/4 pompa dławnicowa | Pompa dławnicowa do zastosowań grzewczych, klimatyzacyjnych i chłodniczych Wilo-Atmos GIGA-I 125/295-18,5/4 | 11312 | PG3 | 28 | K | 22601 | NIE |  | 84137059 | 0 | 216 | 311 | Wilo-Atmos GIGA-I 125/295-18,5/4 | Uniwersalna pompa dławnicowa | Wilo-Atmos GIGA-I | Tłoczenie wody grzewczej (zgodnie z VDI 2035), wody zimnej i mieszanin woda-glikol | Wilo | DE | 1 | SZT |  | 0.4 | IE3 | Zielony | Europaleta | 1 | 1 | 1 | 497 | 1082 | 700 | 800 | 1200 | 844 | 335 | 361 | http://downloads-wilo-select.wilo.com/assets/WIB_WILO32345000.jpg | //cms.media.wilo.com/dcipicxmlfeature/wilo538710/6974175/wilo538710_1.jpg |  |  |  |  | https://wilo.com/quick/PL/pl/articleNumber/2218526
2294 | 2218527 | 4062679204901 | Wilo-Atmos GIGA-I 125/295-18,5/4-S1 pompa dławnicowa | Pompa dławnicowa do zastosowań grzewczych, klimatyzacyjnych i chłodniczych Wilo-Atmos GIGA-I 125/295-18,5/4-S1 | 11504 | PG3 | 28 | K | 22601 | NIE |  | 84137059 | 0 | 216 | 311 | Wilo-Atmos GIGA-I 125/295-18,5/4-S1 | Uniwersalna pompa dławnicowa | Wilo-Atmos GIGA-I | Tłoczenie wody grzewczej (zgodnie z VDI 2035), wody zimnej i mieszanin woda-glikol | Wilo | DE | 1 | SZT |  | 0.4 | IE3 | Zielony | Europaleta | 1 | 1 | 1 | 497 | 1082 | 700 | 800 | 1200 | 844 | 335 | 361 | http://downloads-wilo-select.wilo.com/assets/WIB_WILO32345000.jpg | //cms.media.wilo.com/dcipicxmlfeature/wilo538710/6974175/wilo538710_1.jpg |  |  |  |  | https://wilo.com/quick/PL/pl/articleNumber/2218527
2295 | 2218524 | 4062679204543 | Wilo-Atmos GIGA-I 125/305-18,5/4 pompa dławnicowa | Pompa dławnicowa do zastosowań grzewczych, klimatyzacyjnych i chłodniczych Wilo-Atmos GIGA-I 125/305-18,5/4 | 11312 | PG3 | 28 | K | 22601 | NIE |  | 84137059 | 0 | 216 | 311 | Wilo-Atmos GIGA-I 125/305-18,5/4 | Uniwersalna pompa dławnicowa | Wilo-Atmos GIGA-I | Tłoczenie wody grzewczej (zgodnie z VDI 2035), wody zimnej i mieszanin woda-glikol | Wilo | DE | 1 | SZT |  | 0.4 | IE3 | Zielony | Europaleta | 1 | 1 | 1 | 497 | 1082 | 700 | 800 | 1200 | 844 | 335 | 361 | http://downloads-wilo-select.wilo.com/assets/WIB_WILO32345000.jpg | //cms.media.wilo.com/dcipicxmlfeature/wilo538710/6974175/wilo538710_1.jpg |  |  |  |  | https://wilo.com/quick/PL/pl/articleNumber/2218524
2296 | 2218525 | 4062679204895 | Wilo-Atmos GIGA-I 125/305-18,5/4-S1 pompa dławnicowa | Pompa dławnicowa do zastosowań grzewczych, klimatyzacyjnych i chłodniczych Wilo-Atmos GIGA-I 125/305-18,5/4-S1 | 11504 | PG3 | 28 | K | 22601 | NIE |  | 84137059 | 0 | 216 | 311 | Wilo-Atmos GIGA-I 125/305-18,5/4-S1 | Uniwersalna pompa dławnicowa | Wilo-Atmos GIGA-I | Tłoczenie wody grzewczej (zgodnie z VDI 2035), wody zimnej i mieszanin woda-glikol | Wilo | DE | 1 | SZT |  | 0.4 | IE3 | Zielony | Europaleta | 1 | 1 | 1 | 497 | 1082 | 700 | 800 | 1200 | 844 | 335 | 361 | http://downloads-wilo-select.wilo.com/assets/WIB_WILO32345000.jpg | //cms.media.wilo.com/dcipicxmlfeature/wilo538710/6974175/wilo538710_1.jpg |  |  |  |  | https://wilo.com/quick/PL/pl/articleNumber/2218525
2297 | 2218522 | 4062679204536 | Wilo-Atmos GIGA-I 125/305-22/4 pompa dławnicowa | Pompa dławnicowa do zastosowań grzewczych, klimatyzacyjnych i chłodniczych Wilo-Atmos GIGA-I 125/305-22/4 | 12199 | PG3 | 28 | K | 22601 | NIE |  | 84137059 | 0 | 216 | 311 | Wilo-Atmos GIGA-I 125/305-22/4 | Uniwersalna pompa dławnicowa | Wilo-Atmos GIGA-I | Tłoczenie wody grzewczej (zgodnie z VDI 2035), wody zimnej i mieszanin woda-glikol | Wilo | DE | 1 | SZT |  | 0.4 | IE3 | Zielony | Europaleta | 1 | 1 | 1 | 497 | 1082 | 700 | 800 | 1200 | 844 | 381 | 407 | http://downloads-wilo-select.wilo.com/assets/WIB_WILO32345000.jpg | //cms.media.wilo.com/dcipicxmlfeature/wilo538710/6974175/wilo538710_1.jpg |  |  |  |  | https://wilo.com/quick/PL/pl/articleNumber/2218522
2298 | 2218523 | 4062679204888 | Wilo-Atmos GIGA-I 125/305-22/4-S1 pompa dławnicowa | Pompa dławnicowa do zastosowań grzewczych, klimatyzacyjnych i chłodniczych Wilo-Atmos GIGA-I 125/305-22/4-S1 | 12391 | PG3 | 28 | K | 22601 | NIE |  | 84137059 | 0 | 216 | 311 | Wilo-Atmos GIGA-I 125/305-22/4-S1 | Uniwersalna pompa dławnicowa | Wilo-Atmos GIGA-I | Tłoczenie wody grzewczej (zgodnie z VDI 2035), wody zimnej i mieszanin woda-glikol | Wilo | DE | 1 | SZT |  | 0.4 | IE3 | Zielony | Europaleta | 1 | 1 | 1 | 497 | 1082 | 700 | 800 | 1200 | 844 | 381 | 407 | http://downloads-wilo-select.wilo.com/assets/WIB_WILO32345000.jpg | //cms.media.wilo.com/dcipicxmlfeature/wilo538710/6974175/wilo538710_1.jpg |  |  |  |  | https://wilo.com/quick/PL/pl/articleNumber/2218523
2299 | 2218520 | 4062679204529 | Wilo-Atmos GIGA-I 125/315-22/4 pompa dławnicowa | Pompa dławnicowa do zastosowań grzewczych, klimatyzacyjnych i chłodniczych Wilo-Atmos GIGA-I 125/315-22/4 | 12199 | PG3 | 28 | K | 22601 | NIE |  | 84137059 | 0 | 216 | 311 | Wilo-Atmos GIGA-I 125/315-22/4 | Uniwersalna pompa dławnicowa | Wilo-Atmos GIGA-I | Tłoczenie wody grzewczej (zgodnie z VDI 2035), wody zimnej i mieszanin woda-glikol | Wilo | DE | 1 | SZT |  | 0.4 | IE3 | Zielony | Europaleta | 1 | 1 | 1 | 497 | 1082 | 700 | 800 | 1200 | 844 | 381 | 407 | http://downloads-wilo-select.wilo.com/assets/WIB_WILO32345000.jpg | //cms.media.wilo.com/dcipicxmlfeature/wilo538710/6974175/wilo538710_1.jpg |  |  |  |  | https://wilo.com/quick/PL/pl/articleNumber/2218520
2300 | 2218521 | 4062679204871 | Wilo-Atmos GIGA-I 125/315-22/4-S1 pompa dławnicowa | Pompa dławnicowa do zastosowań grzewczych, klimatyzacyjnych i chłodniczych Wilo-Atmos GIGA-I 125/315-22/4-S1 | 12391 | PG3 | 28 | K | 22601 | NIE |  | 84137059 | 0 | 216 | 311 | Wilo-Atmos GIGA-I 125/315-22/4-S1 | Uniwersalna pompa dławnicowa | Wilo-Atmos GIGA-I | Tłoczenie wody grzewczej (zgodnie z VDI 2035), wody zimnej i mieszanin woda-glikol | Wilo | DE | 1 | SZT |  | 0.4 | IE3 | Zielony | Europaleta | 1 | 1 | 1 | 497 | 1082 | 700 | 800 | 1200 | 844 | 381 | 407 | http://downloads-wilo-select.wilo.com/assets/WIB_WILO32345000.jpg | //cms.media.wilo.com/dcipicxmlfeature/wilo538710/6974175/wilo538710_1.jpg |  |  |  |  | https://wilo.com/quick/PL/pl/articleNumber/2218521
2301 | 2218518 | 4062679204512 | Wilo-Atmos GIGA-I 125/315-30/4 pompa dławnicowa | Pompa dławnicowa do zastosowań grzewczych, klimatyzacyjnych i chłodniczych Wilo-Atmos GIGA-I 125/315-30/4 | 12994 | PG3 | 28 | K | 22601 | NIE |  | 84137059 | 0 | 216 | 311 | Wilo-Atmos GIGA-I 125/315-30/4 | Uniwersalna pompa dławnicowa | Wilo-Atmos GIGA-I | Tłoczenie wody grzewczej (zgodnie z VDI 2035), wody zimnej i mieszanin woda-glikol | Wilo | DE | 1 | SZT |  | 0.4 | IE3 | Zielony | Paleta jednorazowego użytku | 1 | 1 | 1 | 497 | 1145 | 700 | 800 | 1600 | 858 | 486 | 527 | http://downloads-wilo-select.wilo.com/assets/WIB_WILO32345000.jpg | //cms.media.wilo.com/dcipicxmlfeature/wilo538710/6974175/wilo538710_1.jpg |  |  |  |  | https://wilo.com/quick/PL/pl/articleNumber/2218518
2302 | 2218519 | 4062679204864 | Wilo-Atmos GIGA-I 125/315-30/4-S1 pompa dławnicowa | Pompa dławnicowa do zastosowań grzewczych, klimatyzacyjnych i chłodniczych Wilo-Atmos GIGA-I 125/315-30/4-S1 | 13185 | PG3 | 28 | K | 22601 | NIE |  | 84137059 | 0 | 216 | 311 | Wilo-Atmos GIGA-I 125/315-30/4-S1 | Uniwersalna pompa dławnicowa | Wilo-Atmos GIGA-I | Tłoczenie wody grzewczej (zgodnie z VDI 2035), wody zimnej i mieszanin woda-glikol | Wilo | DE | 1 | SZT |  | 0.4 | IE3 | Zielony | Paleta jednorazowego użytku | 1 | 1 | 1 | 497 | 1145 | 700 | 800 | 1600 | 858 | 486 | 527 | http://downloads-wilo-select.wilo.com/assets/WIB_WILO32345000.jpg | //cms.media.wilo.com/dcipicxmlfeature/wilo538710/6974175/wilo538710_1.jpg |  |  |  |  | https://wilo.com/quick/PL/pl/articleNumber/2218519
2303 | 2220452 | 4062679234588 | Wilo-Atmos GIGA-I 125/380-30/4 pompa dławnicowa | Pompa dławnicowa do zastosowań grzewczych, klimatyzacyjnych i chłodniczych Wilo-Atmos GIGA-I 125/380-30/4 | 12994 | PG3 | 28 | K | 22601 | NIE |  | 84137059 | 0 | 216 | 311 | Wilo-Atmos GIGA-I 125/380-30/4 | Uniwersalna pompa dławnicowa | Wilo-Atmos GIGA-I | Tłoczenie wody grzewczej (zgodnie z VDI 2035), wody zimnej i mieszanin woda-glikol | Wilo | DE | 1 | SZT |  | 0.4 | IE3 | Zielony | Paleta jednorazowego użytku | 1 | 1 | 1 | 561 | 1188 | 860 | 1500 | 1600 | 719 | 552 | 605 | http://downloads-wilo-select.wilo.com/assets/WIB_WILO32345000.jpg | //cms.media.wilo.com/dcipicxmlfeature/wilo538710/6974175/wilo538710_1.jpg |  |  |  |  | https://wilo.com/quick/PL/pl/articleNumber/2220452
2304 | 2220453 | 4062679235424 | Wilo-Atmos GIGA-I 125/380-30/4-S1 pompa dławnicowa | Pompa dławnicowa do zastosowań grzewczych, klimatyzacyjnych i chłodniczych Wilo-Atmos GIGA-I 125/380-30/4-S1 | 13391 | PG3 | 28 | K | 22601 | NIE |  | 84137059 | 0 | 216 | 311 | Wilo-Atmos GIGA-I 125/380-30/4-S1 | Uniwersalna pompa dławnicowa | Wilo-Atmos GIGA-I | Tłoczenie wody grzewczej (zgodnie z VDI 2035), wody zimnej i mieszanin woda-glikol | Wilo | DE | 1 | SZT |  | 0.4 | IE3 | Zielony | Paleta jednorazowego użytku | 1 | 1 | 1 | 561 | 1188 | 860 | 1500 | 1600 | 719 | 552 | 605 | http://downloads-wilo-select.wilo.com/assets/WIB_WILO32345000.jpg | //cms.media.wilo.com/dcipicxmlfeature/wilo538710/6974175/wilo538710_1.jpg |  |  |  |  | https://wilo.com/quick/PL/pl/articleNumber/2220453
2305 | 2220450 | 4062679234571 | Wilo-Atmos GIGA-I 125/380-37/4 pompa dławnicowa | Pompa dławnicowa do zastosowań grzewczych, klimatyzacyjnych i chłodniczych Wilo-Atmos GIGA-I 125/380-37/4 | 17089 | PG3 | 28 | K | 22601 | NIE |  | 84137059 | 0 | 216 | 311 | Wilo-Atmos GIGA-I 125/380-37/4 | Uniwersalna pompa dławnicowa | Wilo-Atmos GIGA-I | Tłoczenie wody grzewczej (zgodnie z VDI 2035), wody zimnej i mieszanin woda-glikol | Wilo | DE | 1 | SZT |  | 0.4 | IE3 | Zielony | Paleta jednorazowego użytku | 1 | 1 | 1 | 561 | 1276 | 860 | 1500 | 1600 | 719 | 602 | 655 | http://downloads-wilo-select.wilo.com/assets/WIB_WILO32345000.jpg | //cms.media.wilo.com/dcipicxmlfeature/wilo538710/6974175/wilo538710_1.jpg |  |  |  |  | https://wilo.com/quick/PL/pl/articleNumber/2220450
2306 | 2220448 | 4062679234564 | Wilo-Atmos GIGA-I 125/380-37/4-P6 pompa dławnicowa | Pompa dławnicowa do zastosowań grzewczych, klimatyzacyjnych i chłodniczych Wilo-Atmos GIGA-I 125/380-37/4-P6 | 17817 | PG3 | 28 | K | 22601 | NIE |  | 84137059 | 0 | 216 | 311 | Wilo-Atmos GIGA-I 125/380-37/4-P6 | Uniwersalna pompa dławnicowa | Wilo-Atmos GIGA-I | Tłoczenie wody grzewczej (zgodnie z VDI 2035), wody zimnej i mieszanin woda-glikol | Wilo | DE | 1 | SZT |  | 0.4 | IE3 | Zielony | Paleta jednorazowego użytku | 1 | 1 | 1 | 561 | 1357 | 860 | 1500 | 1600 | 719 | 621 | 675 | http://downloads-wilo-select.wilo.com/assets/WIB_WILO32345000.jpg | //cms.media.wilo.com/dcipicxmlfeature/wilo538710/6974175/wilo538710_1.jpg |  |  |  |  | https://wilo.com/quick/PL/pl/articleNumber/2220448
2307 | 2220449 | 4062679235400 | Wilo-Atmos GIGA-I 125/380-37/4-P6-S1 pompa dławnicowa | Pompa dławnicowa do zastosowań grzewczych, klimatyzacyjnych i chłodniczych Wilo-Atmos GIGA-I 125/380-37/4-P6-S1 | 20395 | PG3 | 28 | K | 22601 | NIE |  | 84137059 | 0 | 216 | 311 | Wilo-Atmos GIGA-I 125/380-37/4-P6-S1 | Uniwersalna pompa dławnicowa | Wilo-Atmos GIGA-I | Tłoczenie wody grzewczej (zgodnie z VDI 2035), wody zimnej i mieszanin woda-glikol | Wilo | DE | 1 | SZT |  | 0.4 | IE3 | Zielony | Paleta jednorazowego użytku | 1 | 1 | 1 | 561 | 1357 | 860 | 1500 | 1600 | 719 | 621 | 675 | http://downloads-wilo-select.wilo.com/assets/WIB_WILO32345000.jpg | //cms.media.wilo.com/dcipicxmlfeature/wilo538710/6974175/wilo538710_1.jpg |  |  |  |  | https://wilo.com/quick/PL/pl/articleNumber/2220449
2308 | 2220451 | 4062679235417 | Wilo-Atmos GIGA-I 125/380-37/4-S1 pompa dławnicowa | Pompa dławnicowa do zastosowań grzewczych, klimatyzacyjnych i chłodniczych Wilo-Atmos GIGA-I 125/380-37/4-S1 | 17486 | PG3 | 28 | K | 22601 | NIE |  | 84137059 | 0 | 216 | 311 | Wilo-Atmos GIGA-I 125/380-37/4-S1 | Uniwersalna pompa dławnicowa | Wilo-Atmos GIGA-I | Tłoczenie wody grzewczej (zgodnie z VDI 2035), wody zimnej i mieszanin woda-glikol | Wilo | DE | 1 | SZT |  | 0.4 | IE3 | Zielony | Paleta jednorazowego użytku | 1 | 1 | 1 | 561 | 1276 | 860 | 1500 | 1600 | 719 | 602 | 655 | http://downloads-wilo-select.wilo.com/assets/WIB_WILO32345000.jpg | //cms.media.wilo.com/dcipicxmlfeature/wilo538710/6974175/wilo538710_1.jpg |  |  |  |  | https://wilo.com/quick/PL/pl/articleNumber/2220451
2309 | 2220446 | 4062679234557 | Wilo-Atmos GIGA-I 125/390-37/4 pompa dławnicowa | Pompa dławnicowa do zastosowań grzewczych, klimatyzacyjnych i chłodniczych Wilo-Atmos GIGA-I 125/390-37/4 | 17089 | PG3 | 28 | K | 22601 | NIE |  | 84137059 | 0 | 216 | 311 | Wilo-Atmos GIGA-I 125/390-37/4 | Uniwersalna pompa dławnicowa | Wilo-Atmos GIGA-I | Tłoczenie wody grzewczej (zgodnie z VDI 2035), wody zimnej i mieszanin woda-glikol | Wilo | DE | 1 | SZT |  | 0.4 | IE3 | Zielony | Paleta jednorazowego użytku | 1 | 1 | 1 | 561 | 1276 | 860 | 1500 | 1600 | 719 | 602 | 655 | http://downloads-wilo-select.wilo.com/assets/WIB_WILO32345000.jpg | //cms.media.wilo.com/dcipicxmlfeature/wilo538710/6974175/wilo538710_1.jpg |  |  |  |  | https://wilo.com/quick/PL/pl/articleNumber/2220446
2310 | 2220444 | 4062679234540 | Wilo-Atmos GIGA-I 125/390-37/4-P6 pompa dławnicowa | Pompa dławnicowa do zastosowań grzewczych, klimatyzacyjnych i chłodniczych Wilo-Atmos GIGA-I 125/390-37/4-P6 | 17817 | PG3 | 28 | K | 22601 | NIE |  | 84137059 | 0 | 216 | 311 | Wilo-Atmos GIGA-I 125/390-37/4-P6 | Uniwersalna pompa dławnicowa | Wilo-Atmos GIGA-I | Tłoczenie wody grzewczej (zgodnie z VDI 2035), wody zimnej i mieszanin woda-glikol | Wilo | DE | 1 | SZT |  | 0.4 | IE3 | Zielony | Paleta jednorazowego użytku | 1 | 1 | 1 | 561 | 1357 | 860 | 1500 | 1600 | 719 | 621 | 675 | http://downloads-wilo-select.wilo.com/assets/WIB_WILO32345000.jpg | //cms.media.wilo.com/dcipicxmlfeature/wilo538710/6974175/wilo538710_1.jpg |  |  |  |  | https://wilo.com/quick/PL/pl/articleNumber/2220444
2311 | 2220445 | 4062679235387 | Wilo-Atmos GIGA-I 125/390-37/4-P6-S1 pompa dławnicowa | Pompa dławnicowa do zastosowań grzewczych, klimatyzacyjnych i chłodniczych Wilo-Atmos GIGA-I 125/390-37/4-P6-S1 | 20395 | PG3 | 28 | K | 22601 | NIE |  | 84137059 | 0 | 216 | 311 | Wilo-Atmos GIGA-I 125/390-37/4-P6-S1 | Uniwersalna pompa dławnicowa | Wilo-Atmos GIGA-I | Tłoczenie wody grzewczej (zgodnie z VDI 2035), wody zimnej i mieszanin woda-glikol | Wilo | DE | 1 | SZT |  | 0.4 | IE3 | Zielony | Paleta jednorazowego użytku | 1 | 1 | 1 | 561 | 1357 | 860 | 1500 | 1600 | 719 | 621 | 675 | http://downloads-wilo-select.wilo.com/assets/WIB_WILO32345000.jpg | //cms.media.wilo.com/dcipicxmlfeature/wilo538710/6974175/wilo538710_1.jpg |  |  |  |  | https://wilo.com/quick/PL/pl/articleNumber/2220445
2312 | 2220447 | 4062679235394 | Wilo-Atmos GIGA-I 125/390-37/4-S1 pompa dławnicowa | Pompa dławnicowa do zastosowań grzewczych, klimatyzacyjnych i chłodniczych Wilo-Atmos GIGA-I 125/390-37/4-S1 | 17486 | PG3 | 28 | K | 22601 | NIE |  | 84137059 | 0 | 216 | 311 | Wilo-Atmos GIGA-I 125/390-37/4-S1 | Uniwersalna pompa dławnicowa | Wilo-Atmos GIGA-I | Tłoczenie wody grzewczej (zgodnie z VDI 2035), wody zimnej i mieszanin woda-glikol | Wilo | DE | 1 | SZT |  | 0.4 | IE3 | Zielony | Paleta jednorazowego użytku | 1 | 1 | 1 | 561 | 1276 | 860 | 1500 | 1600 | 719 | 602 | 655 | http://downloads-wilo-select.wilo.com/assets/WIB_WILO32345000.jpg | //cms.media.wilo.com/dcipicxmlfeature/wilo538710/6974175/wilo538710_1.jpg |  |  |  |  | https://wilo.com/quick/PL/pl/articleNumber/2220447
2313 | 2220442 | 4062679234533 | Wilo-Atmos GIGA-I 125/390-45/4 pompa dławnicowa | Pompa dławnicowa do zastosowań grzewczych, klimatyzacyjnych i chłodniczych Wilo-Atmos GIGA-I 125/390-45/4 | 20063 | PG3 | 28 | K | 22601 | NIE |  | 84137059 | 0 | 216 | 311 | Wilo-Atmos GIGA-I 125/390-45/4 | Uniwersalna pompa dławnicowa | Wilo-Atmos GIGA-I | Tłoczenie wody grzewczej (zgodnie z VDI 2035), wody zimnej i mieszanin woda-glikol | Wilo | DE | 1 | SZT |  | 0.4 | IE3 | Zielony | Paleta jednorazowego użytku | 1 | 1 | 1 | 561 | 1294 | 860 | 1500 | 1600 | 719 | 638 | 691 | http://downloads-wilo-select.wilo.com/assets/WIB_WILO32345000.jpg | //cms.media.wilo.com/dcipicxmlfeature/wilo538710/6974175/wilo538710_1.jpg |  |  |  |  | https://wilo.com/quick/PL/pl/articleNumber/2220442
2314 | 2220440 | 4062679234526 | Wilo-Atmos GIGA-I 125/390-45/4-P6 pompa dławnicowa | Pompa dławnicowa do zastosowań grzewczych, klimatyzacyjnych i chłodniczych Wilo-Atmos GIGA-I 125/390-45/4-P6 | 20792 | PG3 | 28 | K | 22601 | NIE |  | 84137059 | 0 | 216 | 311 | Wilo-Atmos GIGA-I 125/390-45/4-P6 | Uniwersalna pompa dławnicowa | Wilo-Atmos GIGA-I | Tłoczenie wody grzewczej (zgodnie z VDI 2035), wody zimnej i mieszanin woda-glikol | Wilo | DE | 1 | SZT |  | 0.4 | IE3 | Zielony | Paleta jednorazowego użytku | 1 | 1 | 1 | 561 | 1417 | 860 | 1300 | 2400 | 794 | 657 | 806 | http://downloads-wilo-select.wilo.com/assets/WIB_WILO32345000.jpg | //cms.media.wilo.com/dcipicxmlfeature/wilo538710/6974175/wilo538710_1.jpg |  |  |  |  | https://wilo.com/quick/PL/pl/articleNumber/2220440
2315 | 2220441 | 4062679235363 | Wilo-Atmos GIGA-I 125/390-45/4-P6-S1 pompa dławnicowa | Pompa dławnicowa do zastosowań grzewczych, klimatyzacyjnych i chłodniczych Wilo-Atmos GIGA-I 125/390-45/4-P6-S1 | 23369 | PG3 | 28 | K | 22601 | NIE |  | 84137059 | 0 | 216 | 311 | Wilo-Atmos GIGA-I 125/390-45/4-P6-S1 | Uniwersalna pompa dławnicowa | Wilo-Atmos GIGA-I | Tłoczenie wody grzewczej (zgodnie z VDI 2035), wody zimnej i mieszanin woda-glikol | Wilo | DE | 1 | SZT |  | 0.4 | IE3 | Zielony | Paleta jednorazowego użytku | 1 | 1 | 1 | 561 | 1417 | 860 | 1300 | 2400 | 794 | 657 | 806 | http://downloads-wilo-select.wilo.com/assets/WIB_WILO32345000.jpg | //cms.media.wilo.com/dcipicxmlfeature/wilo538710/6974175/wilo538710_1.jpg |  |  |  |  | https://wilo.com/quick/PL/pl/articleNumber/2220441
2316 | 2220443 | 4062679235370 | Wilo-Atmos GIGA-I 125/390-45/4-S1 pompa dławnicowa | Pompa dławnicowa do zastosowań grzewczych, klimatyzacyjnych i chłodniczych Wilo-Atmos GIGA-I 125/390-45/4-S1 | 20460 | PG3 | 28 | K | 22601 | NIE |  | 84137059 | 0 | 216 | 311 | Wilo-Atmos GIGA-I 125/390-45/4-S1 | Uniwersalna pompa dławnicowa | Wilo-Atmos GIGA-I | Tłoczenie wody grzewczej (zgodnie z VDI 2035), wody zimnej i mieszanin woda-glikol | Wilo | DE | 1 | SZT |  | 0.4 | IE3 | Zielony | Paleta jednorazowego użytku | 1 | 1 | 1 | 561 | 1294 | 860 | 1500 | 1600 | 719 | 638 | 691 | http://downloads-wilo-select.wilo.com/assets/WIB_WILO32345000.jpg | //cms.media.wilo.com/dcipicxmlfeature/wilo538710/6974175/wilo538710_1.jpg |  |  |  |  | https://wilo.com/quick/PL/pl/articleNumber/2220443
2317 | 2220438 | 4062679234519 | Wilo-Atmos GIGA-I 125/400-45/4 pompa dławnicowa | Pompa dławnicowa do zastosowań grzewczych, klimatyzacyjnych i chłodniczych Wilo-Atmos GIGA-I 125/400-45/4 | 20063 | PG3 | 28 | K | 22601 | NIE |  | 84137059 | 0 | 216 | 311 | Wilo-Atmos GIGA-I 125/400-45/4 | Uniwersalna pompa dławnicowa | Wilo-Atmos GIGA-I | Tłoczenie wody grzewczej (zgodnie z VDI 2035), wody zimnej i mieszanin woda-glikol | Wilo | DE | 1 | SZT |  | 0.4 | IE3 | Zielony | Paleta jednorazowego użytku | 1 | 1 | 1 | 561 | 1294 | 860 | 1500 | 1600 | 719 | 638 | 691 | http://downloads-wilo-select.wilo.com/assets/WIB_WILO32345000.jpg | //cms.media.wilo.com/dcipicxmlfeature/wilo538710/6974175/wilo538710_1.jpg |  |  |  |  | https://wilo.com/quick/PL/pl/articleNumber/2220438
2318 | 2220436 | 4062679234502 | Wilo-Atmos GIGA-I 125/400-45/4-P6 pompa dławnicowa | Pompa dławnicowa do zastosowań grzewczych, klimatyzacyjnych i chłodniczych Wilo-Atmos GIGA-I 125/400-45/4-P6 | 20792 | PG3 | 28 | K | 22601 | NIE |  | 84137059 | 0 | 216 | 311 | Wilo-Atmos GIGA-I 125/400-45/4-P6 | Uniwersalna pompa dławnicowa | Wilo-Atmos GIGA-I | Tłoczenie wody grzewczej (zgodnie z VDI 2035), wody zimnej i mieszanin woda-glikol | Wilo | DE | 1 | SZT |  | 0.4 | IE3 | Zielony | Paleta jednorazowego użytku | 1 | 1 | 1 | 561 | 1417 | 860 | 1300 | 2400 | 794 | 657 | 806 | http://downloads-wilo-select.wilo.com/assets/WIB_WILO32345000.jpg | //cms.media.wilo.com/dcipicxmlfeature/wilo538710/6974175/wilo538710_1.jpg |  |  |  |  | https://wilo.com/quick/PL/pl/articleNumber/2220436
2319 | 2220437 | 4062679235349 | Wilo-Atmos GIGA-I 125/400-45/4-P6-S1 pompa dławnicowa | Pompa dławnicowa do zastosowań grzewczych, klimatyzacyjnych i chłodniczych Wilo-Atmos GIGA-I 125/400-45/4-P6-S1 | 23369 | PG3 | 28 | K | 22601 | NIE |  | 84137059 | 0 | 216 | 311 | Wilo-Atmos GIGA-I 125/400-45/4-P6-S1 | Uniwersalna pompa dławnicowa | Wilo-Atmos GIGA-I | Tłoczenie wody grzewczej (zgodnie z VDI 2035), wody zimnej i mieszanin woda-glikol | Wilo | DE | 1 | SZT |  | 0.4 | IE3 | Zielony | Paleta jednorazowego użytku | 1 | 1 | 1 | 561 | 1417 | 860 | 1300 | 2400 | 794 | 657 | 806 | http://downloads-wilo-select.wilo.com/assets/WIB_WILO32345000.jpg | //cms.media.wilo.com/dcipicxmlfeature/wilo538710/6974175/wilo538710_1.jpg |  |  |  |  | https://wilo.com/quick/PL/pl/articleNumber/2220437
2320 | 2220439 | 4062679235356 | Wilo-Atmos GIGA-I 125/400-45/4-S1 pompa dławnicowa | Pompa dławnicowa do zastosowań grzewczych, klimatyzacyjnych i chłodniczych Wilo-Atmos GIGA-I 125/400-45/4-S1 | 20460 | PG3 | 28 | K | 22601 | NIE |  | 84137059 | 0 | 216 | 311 | Wilo-Atmos GIGA-I 125/400-45/4-S1 | Uniwersalna pompa dławnicowa | Wilo-Atmos GIGA-I | Tłoczenie wody grzewczej (zgodnie z VDI 2035), wody zimnej i mieszanin woda-glikol | Wilo | DE | 1 | SZT |  | 0.4 | IE3 | Zielony | Paleta jednorazowego użytku | 1 | 1 | 1 | 561 | 1294 | 860 | 1500 | 1600 | 719 | 638 | 691 | http://downloads-wilo-select.wilo.com/assets/WIB_WILO32345000.jpg | //cms.media.wilo.com/dcipicxmlfeature/wilo538710/6974175/wilo538710_1.jpg |  |  |  |  | https://wilo.com/quick/PL/pl/articleNumber/2220439
2321 | 2220434 | 4062679234496 | Wilo-Atmos GIGA-I 125/400-55/4 pompa dławnicowa | Pompa dławnicowa do zastosowań grzewczych, klimatyzacyjnych i chłodniczych Wilo-Atmos GIGA-I 125/400-55/4 | 23792 | PG3 | 28 | A | 22601 | NIE |  | 84137059 | 0 | 216 | 311 | Wilo-Atmos GIGA-I 125/400-55/4 | Uniwersalna pompa dławnicowa | Wilo-Atmos GIGA-I | Tłoczenie wody grzewczej (zgodnie z VDI 2035), wody zimnej i mieszanin woda-glikol | Wilo | DE | 1 | SZT |  | 0.4 | IE3 | Zielony | Paleta jednorazowego użytku | 1 | 1 | 1 | 561 | 1344 | 866 | 1500 | 1600 | 719 | 801 | 855 | http://downloads-wilo-select.wilo.com/assets/WIB_WILO32345000.jpg | //cms.media.wilo.com/dcipicxmlfeature/wilo538710/6974175/wilo538710_1.jpg |  |  |  |  | https://wilo.com/quick/PL/pl/articleNumber/2220434
2322 | 2220432 | 4062679234489 | Wilo-Atmos GIGA-I 125/400-55/4-P6 pompa dławnicowa | Pompa dławnicowa do zastosowań grzewczych, klimatyzacyjnych i chłodniczych Wilo-Atmos GIGA-I 125/400-55/4-P6 | 24521 | PG3 | 28 | K | 22601 | NIE |  | 84137059 | 0 | 216 | 311 | Wilo-Atmos GIGA-I 125/400-55/4-P6 | Uniwersalna pompa dławnicowa | Wilo-Atmos GIGA-I | Tłoczenie wody grzewczej (zgodnie z VDI 2035), wody zimnej i mieszanin woda-glikol | Wilo | DE | 1 | SZT |  | 0.4 | IE3 | Zielony | Paleta jednorazowego użytku | 1 | 1 | 1 | 561 | 1452 | 870 | 1300 | 2400 | 794 | 822 | 972 | http://downloads-wilo-select.wilo.com/assets/WIB_WILO32345000.jpg | //cms.media.wilo.com/dcipicxmlfeature/wilo538710/6974175/wilo538710_1.jpg |  |  |  |  | https://wilo.com/quick/PL/pl/articleNumber/2220432
2323 | 2220433 | 4062679235325 | Wilo-Atmos GIGA-I 125/400-55/4-P6-S1 pompa dławnicowa | Pompa dławnicowa do zastosowań grzewczych, klimatyzacyjnych i chłodniczych Wilo-Atmos GIGA-I 125/400-55/4-P6-S1 | 27098 | PG3 | 28 | K | 22601 | NIE |  | 84137059 | 0 | 216 | 311 | Wilo-Atmos GIGA-I 125/400-55/4-P6-S1 | Uniwersalna pompa dławnicowa | Wilo-Atmos GIGA-I | Tłoczenie wody grzewczej (zgodnie z VDI 2035), wody zimnej i mieszanin woda-glikol | Wilo | DE | 1 | SZT |  | 0.4 | IE3 | Zielony | Paleta jednorazowego użytku | 1 | 1 | 1 | 561 | 1452 | 870 | 1300 | 2400 | 794 | 822 | 972 | http://downloads-wilo-select.wilo.com/assets/WIB_WILO32345000.jpg | //cms.media.wilo.com/dcipicxmlfeature/wilo538710/6974175/wilo538710_1.jpg |  |  |  |  | https://wilo.com/quick/PL/pl/articleNumber/2220433
2324 | 2220435 | 4062679235332 | Wilo-Atmos GIGA-I 125/400-55/4-S1 pompa dławnicowa | Pompa dławnicowa do zastosowań grzewczych, klimatyzacyjnych i chłodniczych Wilo-Atmos GIGA-I 125/400-55/4-S1 | 24189 | PG3 | 28 | K | 22601 | NIE |  | 84137059 | 0 | 216 | 311 | Wilo-Atmos GIGA-I 125/400-55/4-S1 | Uniwersalna pompa dławnicowa | Wilo-Atmos GIGA-I | Tłoczenie wody grzewczej (zgodnie z VDI 2035), wody zimnej i mieszanin woda-glikol | Wilo | DE | 1 | SZT |  | 0.4 | IE3 | Zielony | Paleta jednorazowego użytku | 1 | 1 | 1 | 561 | 1344 | 866 | 1500 | 1600 | 719 | 801 | 855 | http://downloads-wilo-select.wilo.com/assets/WIB_WILO32345000.jpg | //cms.media.wilo.com/dcipicxmlfeature/wilo538710/6974175/wilo538710_1.jpg |  |  |  |  | https://wilo.com/quick/PL/pl/articleNumber/2220435
2325 | 2219112 | 4062679221656 | Wilo-Atmos GIGA-I 150/170-5,5/4 pompa dławnicowa | Pompa dławnicowa do zastosowań grzewczych, klimatyzacyjnych i chłodniczych Wilo-Atmos GIGA-I 150/170-5,5/4 | 6789 | PG3 | 28 | K | 22601 | NIE |  | 84137059 | 0 | 216 | 311 | Wilo-Atmos GIGA-I 150/170-5,5/4 | Uniwersalna pompa dławnicowa | Wilo-Atmos GIGA-I | Tłoczenie wody grzewczej (zgodnie z VDI 2035), wody zimnej i mieszanin woda-glikol | Wilo | DE | 1 | SZT |  | 0.4 | IE3 | Zielony | Europaleta | 1 | 1 | 1 | 392 | 870 | 700 | 800 | 1200 | 844 | 198 | 224 | http://downloads-wilo-select.wilo.com/assets/WIB_WILO32345000.jpg | //cms.media.wilo.com/dcipicxmlfeature/wilo538710/6974175/wilo538710_1.jpg |  |  |  |  | https://wilo.com/quick/PL/pl/articleNumber/2219112
2326 | 2219113 | 4062679212562 | Wilo-Atmos GIGA-I 150/170-5,5/4-S1 pompa dławnicowa | Pompa dławnicowa do zastosowań grzewczych, klimatyzacyjnych i chłodniczych Wilo-Atmos GIGA-I 150/170-5,5/4-S1 | 6981 | PG3 | 28 | K | 22601 | NIE |  | 84137059 | 0 | 216 | 311 | Wilo-Atmos GIGA-I 150/170-5,5/4-S1 | Uniwersalna pompa dławnicowa | Wilo-Atmos GIGA-I | Tłoczenie wody grzewczej (zgodnie z VDI 2035), wody zimnej i mieszanin woda-glikol | Wilo | DE | 1 | SZT |  | 0.4 | IE3 | Zielony | Europaleta | 1 | 1 | 1 | 392 | 870 | 700 | 800 | 1200 | 844 | 198 | 224 | http://downloads-wilo-select.wilo.com/assets/WIB_WILO32345000.jpg | //cms.media.wilo.com/dcipicxmlfeature/wilo538710/6974175/wilo538710_1.jpg |  |  |  |  | https://wilo.com/quick/PL/pl/articleNumber/2219113
2327 | 2219110 | 4062679221649 | Wilo-Atmos GIGA-I 150/180-7,5/4 pompa dławnicowa | Pompa dławnicowa do zastosowań grzewczych, klimatyzacyjnych i chłodniczych Wilo-Atmos GIGA-I 150/180-7,5/4 | 8932 | PG3 | 28 | K | 22601 | NIE |  | 84137059 | 0 | 216 | 311 | Wilo-Atmos GIGA-I 150/180-7,5/4 | Uniwersalna pompa dławnicowa | Wilo-Atmos GIGA-I | Tłoczenie wody grzewczej (zgodnie z VDI 2035), wody zimnej i mieszanin woda-glikol | Wilo | DE | 1 | SZT |  | 0.4 | IE3 | Zielony | Europaleta | 1 | 1 | 1 | 392 | 921 | 700 | 800 | 1200 | 844 | 209 | 235 | http://downloads-wilo-select.wilo.com/assets/WIB_WILO32345000.jpg | //cms.media.wilo.com/dcipicxmlfeature/wilo538710/6974175/wilo538710_1.jpg |  |  |  |  | https://wilo.com/quick/PL/pl/articleNumber/2219110
2328 | 2219111 | 4062679223186 | Wilo-Atmos GIGA-I 150/180-7,5/4-S1 pompa dławnicowa | Pompa dławnicowa do zastosowań grzewczych, klimatyzacyjnych i chłodniczych Wilo-Atmos GIGA-I 150/180-7,5/4-S1 | 9124 | PG3 | 28 | K | 22601 | NIE |  | 84137059 | 0 | 216 | 311 | Wilo-Atmos GIGA-I 150/180-7,5/4-S1 | Uniwersalna pompa dławnicowa | Wilo-Atmos GIGA-I | Tłoczenie wody grzewczej (zgodnie z VDI 2035), wody zimnej i mieszanin woda-glikol | Wilo | DE | 1 | SZT |  | 0.4 | IE3 | Zielony | Europaleta | 1 | 1 | 1 | 392 | 921 | 700 | 800 | 1200 | 844 | 209 | 235 | http://downloads-wilo-select.wilo.com/assets/WIB_WILO32345000.jpg | //cms.media.wilo.com/dcipicxmlfeature/wilo538710/6974175/wilo538710_1.jpg |  |  |  |  | https://wilo.com/quick/PL/pl/articleNumber/2219111
2329 | 2219108 | 4062679221632 | Wilo-Atmos GIGA-I 150/190-11/4 pompa dławnicowa | Pompa dławnicowa do zastosowań grzewczych, klimatyzacyjnych i chłodniczych Wilo-Atmos GIGA-I 150/190-11/4 | 9381 | PG3 | 28 | K | 22601 | NIE |  | 84137059 | 0 | 216 | 311 | Wilo-Atmos GIGA-I 150/190-11/4 | Uniwersalna pompa dławnicowa | Wilo-Atmos GIGA-I | Tłoczenie wody grzewczej (zgodnie z VDI 2035), wody zimnej i mieszanin woda-glikol | Wilo | DE | 1 | SZT |  | 0.4 | IE3 | Zielony | Europaleta | 1 | 1 | 1 | 410 | 965 | 700 | 800 | 1200 | 844 | 232 | 258 | http://downloads-wilo-select.wilo.com/assets/WIB_WILO32345000.jpg | //cms.media.wilo.com/dcipicxmlfeature/wilo538710/6974175/wilo538710_1.jpg |  |  |  |  | https://wilo.com/quick/PL/pl/articleNumber/2219108
2330 | 2219109 | 4062679223179 | Wilo-Atmos GIGA-I 150/190-11/4-S1 pompa dławnicowa | Pompa dławnicowa do zastosowań grzewczych, klimatyzacyjnych i chłodniczych Wilo-Atmos GIGA-I 150/190-11/4-S1 | 9573 | PG3 | 28 | K | 22601 | NIE |  | 84137059 | 0 | 216 | 311 | Wilo-Atmos GIGA-I 150/190-11/4-S1 | Uniwersalna pompa dławnicowa | Wilo-Atmos GIGA-I | Tłoczenie wody grzewczej (zgodnie z VDI 2035), wody zimnej i mieszanin woda-glikol | Wilo | DE | 1 | SZT |  | 0.4 | IE3 | Zielony | Europaleta | 1 | 1 | 1 | 410 | 965 | 700 | 800 | 1200 | 844 | 232 | 258 | http://downloads-wilo-select.wilo.com/assets/WIB_WILO32345000.jpg | //cms.media.wilo.com/dcipicxmlfeature/wilo538710/6974175/wilo538710_1.jpg |  |  |  |  | https://wilo.com/quick/PL/pl/articleNumber/2219109
2331 | 2219106 | 4062679221625 | Wilo-Atmos GIGA-I 150/200-11/4 pompa dławnicowa | Pompa dławnicowa do zastosowań grzewczych, klimatyzacyjnych i chłodniczych Wilo-Atmos GIGA-I 150/200-11/4 | 9381 | PG3 | 28 | K | 22601 | NIE |  | 84137059 | 0 | 216 | 311 | Wilo-Atmos GIGA-I 150/200-11/4 | Uniwersalna pompa dławnicowa | Wilo-Atmos GIGA-I | Tłoczenie wody grzewczej (zgodnie z VDI 2035), wody zimnej i mieszanin woda-glikol | Wilo | DE | 1 | SZT |  | 0.4 | IE3 | Zielony | Europaleta | 1 | 1 | 1 | 410 | 965 | 700 | 800 | 1200 | 844 | 232 | 258 | http://downloads-wilo-select.wilo.com/assets/WIB_WILO32345000.jpg | //cms.media.wilo.com/dcipicxmlfeature/wilo538710/6974175/wilo538710_1.jpg |  |  |  |  | https://wilo.com/quick/PL/pl/articleNumber/2219106
2332 | 2219107 | 4062679223162 | Wilo-Atmos GIGA-I 150/200-11/4-S1 pompa dławnicowa | Pompa dławnicowa do zastosowań grzewczych, klimatyzacyjnych i chłodniczych Wilo-Atmos GIGA-I 150/200-11/4-S1 | 9573 | PG3 | 28 | K | 22601 | NIE |  | 84137059 | 0 | 216 | 311 | Wilo-Atmos GIGA-I 150/200-11/4-S1 | Uniwersalna pompa dławnicowa | Wilo-Atmos GIGA-I | Tłoczenie wody grzewczej (zgodnie z VDI 2035), wody zimnej i mieszanin woda-glikol | Wilo | DE | 1 | SZT |  | 0.4 | IE3 | Zielony | Europaleta | 1 | 1 | 1 | 410 | 965 | 700 | 800 | 1200 | 844 | 232 | 258 | http://downloads-wilo-select.wilo.com/assets/WIB_WILO32345000.jpg | //cms.media.wilo.com/dcipicxmlfeature/wilo538710/6974175/wilo538710_1.jpg |  |  |  |  | https://wilo.com/quick/PL/pl/articleNumber/2219107
2333 | 2219104 | 4062679221618 | Wilo-Atmos GIGA-I 150/200-15/4 pompa dławnicowa | Pompa dławnicowa do zastosowań grzewczych, klimatyzacyjnych i chłodniczych Wilo-Atmos GIGA-I 150/200-15/4 | 10506 | PG3 | 28 | K | 22601 | NIE |  | 84137059 | 0 | 216 | 311 | Wilo-Atmos GIGA-I 150/200-15/4 | Uniwersalna pompa dławnicowa | Wilo-Atmos GIGA-I | Tłoczenie wody grzewczej (zgodnie z VDI 2035), wody zimnej i mieszanin woda-glikol | Wilo | DE | 1 | SZT |  | 0.4 | IE3 | Zielony | Europaleta | 1 | 1 | 1 | 410 | 1012 | 700 | 800 | 1200 | 844 | 292 | 318 | http://downloads-wilo-select.wilo.com/assets/WIB_WILO32345000.jpg | //cms.media.wilo.com/dcipicxmlfeature/wilo538710/6974175/wilo538710_1.jpg |  |  |  |  | https://wilo.com/quick/PL/pl/articleNumber/2219104
2334 | 2219105 | 4062679223155 | Wilo-Atmos GIGA-I 150/200-15/4-S1 pompa dławnicowa | Pompa dławnicowa do zastosowań grzewczych, klimatyzacyjnych i chłodniczych Wilo-Atmos GIGA-I 150/200-15/4-S1 | 10697 | PG3 | 28 | K | 22601 | NIE |  | 84137059 | 0 | 216 | 311 | Wilo-Atmos GIGA-I 150/200-15/4-S1 | Uniwersalna pompa dławnicowa | Wilo-Atmos GIGA-I | Tłoczenie wody grzewczej (zgodnie z VDI 2035), wody zimnej i mieszanin woda-glikol | Wilo | DE | 1 | SZT |  | 0.4 | IE3 | Zielony | Europaleta | 1 | 1 | 1 | 410 | 1012 | 700 | 800 | 1200 | 844 | 292 | 318 | http://downloads-wilo-select.wilo.com/assets/WIB_WILO32345000.jpg | //cms.media.wilo.com/dcipicxmlfeature/wilo538710/6974175/wilo538710_1.jpg |  |  |  |  | https://wilo.com/quick/PL/pl/articleNumber/2219105
2335 | 2218516 | 4062679204642 | Wilo-Atmos GIGA-I 150/220-11/4 pompa dławnicowa | Pompa dławnicowa do zastosowań grzewczych, klimatyzacyjnych i chłodniczych Wilo-Atmos GIGA-I 150/220-11/4 | 9771 | PG3 | 28 | K | 22601 | NIE |  | 84137059 | 0 | 216 | 311 | Wilo-Atmos GIGA-I 150/220-11/4 | Uniwersalna pompa dławnicowa | Wilo-Atmos GIGA-I | Tłoczenie wody grzewczej (zgodnie z VDI 2035), wody zimnej i mieszanin woda-glikol | Wilo | DE | 1 | SZT |  | 0.4 | IE3 | Zielony | Europaleta | 1 | 1 | 1 | 427 | 1004 | 700 | 800 | 1200 | 844 | 248 | 274 | http://downloads-wilo-select.wilo.com/assets/WIB_WILO32345000.jpg | //cms.media.wilo.com/dcipicxmlfeature/wilo538710/6974175/wilo538710_1.jpg |  |  |  |  | https://wilo.com/quick/PL/pl/articleNumber/2218516
2336 | 2218517 | 4062679204994 | Wilo-Atmos GIGA-I 150/220-11/4-S1 pompa dławnicowa | Pompa dławnicowa do zastosowań grzewczych, klimatyzacyjnych i chłodniczych Wilo-Atmos GIGA-I 150/220-11/4-S1 | 9962 | PG3 | 28 | K | 22601 | NIE |  | 84137059 | 0 | 216 | 311 | Wilo-Atmos GIGA-I 150/220-11/4-S1 | Uniwersalna pompa dławnicowa | Wilo-Atmos GIGA-I | Tłoczenie wody grzewczej (zgodnie z VDI 2035), wody zimnej i mieszanin woda-glikol | Wilo | DE | 1 | SZT |  | 0.4 | IE3 | Zielony | Europaleta | 1 | 1 | 1 | 427 | 1004 | 700 | 800 | 1200 | 844 | 248 | 274 | http://downloads-wilo-select.wilo.com/assets/WIB_WILO32345000.jpg | //cms.media.wilo.com/dcipicxmlfeature/wilo538710/6974175/wilo538710_1.jpg |  |  |  |  | https://wilo.com/quick/PL/pl/articleNumber/2218517
2337 | 2218514 | 4062679204635 | Wilo-Atmos GIGA-I 150/230-11/4 pompa dławnicowa | Pompa dławnicowa do zastosowań grzewczych, klimatyzacyjnych i chłodniczych Wilo-Atmos GIGA-I 150/230-11/4 | 9771 | PG3 | 28 | K | 22601 | NIE |  | 84137059 | 0 | 216 | 311 | Wilo-Atmos GIGA-I 150/230-11/4 | Uniwersalna pompa dławnicowa | Wilo-Atmos GIGA-I | Tłoczenie wody grzewczej (zgodnie z VDI 2035), wody zimnej i mieszanin woda-glikol | Wilo | DE | 1 | SZT |  | 0.4 | IE3 | Zielony | Europaleta | 1 | 1 | 1 | 427 | 1004 | 700 | 800 | 1200 | 844 | 248 | 274 | http://downloads-wilo-select.wilo.com/assets/WIB_WILO32345000.jpg | //cms.media.wilo.com/dcipicxmlfeature/wilo538710/6974175/wilo538710_1.jpg |  |  |  |  | https://wilo.com/quick/PL/pl/articleNumber/2218514
2338 | 2218515 | 4062679204987 | Wilo-Atmos GIGA-I 150/230-11/4-S1 pompa dławnicowa | Pompa dławnicowa do zastosowań grzewczych, klimatyzacyjnych i chłodniczych Wilo-Atmos GIGA-I 150/230-11/4-S1 | 9962 | PG3 | 28 | K | 22601 | NIE |  | 84137059 | 0 | 216 | 311 | Wilo-Atmos GIGA-I 150/230-11/4-S1 | Uniwersalna pompa dławnicowa | Wilo-Atmos GIGA-I | Tłoczenie wody grzewczej (zgodnie z VDI 2035), wody zimnej i mieszanin woda-glikol | Wilo | DE | 1 | SZT |  | 0.4 | IE3 | Zielony | Europaleta | 1 | 1 | 1 | 427 | 1004 | 700 | 800 | 1200 | 844 | 248 | 274 | http://downloads-wilo-select.wilo.com/assets/WIB_WILO32345000.jpg | //cms.media.wilo.com/dcipicxmlfeature/wilo538710/6974175/wilo538710_1.jpg |  |  |  |  | https://wilo.com/quick/PL/pl/articleNumber/2218515
2339 | 2218512 | 4062679204628 | Wilo-Atmos GIGA-I 150/230-15/4 pompa dławnicowa | Pompa dławnicowa do zastosowań grzewczych, klimatyzacyjnych i chłodniczych Wilo-Atmos GIGA-I 150/230-15/4 | 10681 | PG3 | 28 | K | 22601 | NIE |  | 84137059 | 0 | 216 | 311 | Wilo-Atmos GIGA-I 150/230-15/4 | Uniwersalna pompa dławnicowa | Wilo-Atmos GIGA-I | Tłoczenie wody grzewczej (zgodnie z VDI 2035), wody zimnej i mieszanin woda-glikol | Wilo | DE | 1 | SZT |  | 0.4 | IE3 | Zielony | Europaleta | 1 | 1 | 1 | 427 | 1051 | 700 | 800 | 1200 | 844 | 308 | 334 | http://downloads-wilo-select.wilo.com/assets/WIB_WILO32345000.jpg | //cms.media.wilo.com/dcipicxmlfeature/wilo538710/6974175/wilo538710_1.jpg |  |  |  |  | https://wilo.com/quick/PL/pl/articleNumber/2218512
2340 | 2218513 | 4062679204970 | Wilo-Atmos GIGA-I 150/230-15/4-S1 pompa dławnicowa | Pompa dławnicowa do zastosowań grzewczych, klimatyzacyjnych i chłodniczych Wilo-Atmos GIGA-I 150/230-15/4-S1 | 10873 | PG3 | 28 | K | 22601 | NIE |  | 84137059 | 0 | 216 | 311 | Wilo-Atmos GIGA-I 150/230-15/4-S1 | Uniwersalna pompa dławnicowa | Wilo-Atmos GIGA-I | Tłoczenie wody grzewczej (zgodnie z VDI 2035), wody zimnej i mieszanin woda-glikol | Wilo | DE | 1 | SZT |  | 0.4 | IE3 | Zielony | Europaleta | 1 | 1 | 1 | 427 | 1051 | 700 | 800 | 1200 | 844 | 308 | 334 | http://downloads-wilo-select.wilo.com/assets/WIB_WILO32345000.jpg | //cms.media.wilo.com/dcipicxmlfeature/wilo538710/6974175/wilo538710_1.jpg |  |  |  |  | https://wilo.com/quick/PL/pl/articleNumber/2218513
2341 | 2218510 | 4062679204611 | Wilo-Atmos GIGA-I 150/240-15/4 pompa dławnicowa | Pompa dławnicowa do zastosowań grzewczych, klimatyzacyjnych i chłodniczych Wilo-Atmos GIGA-I 150/240-15/4 | 10681 | PG3 | 28 | K | 22601 | NIE |  | 84137059 | 0 | 216 | 311 | Wilo-Atmos GIGA-I 150/240-15/4 | Uniwersalna pompa dławnicowa | Wilo-Atmos GIGA-I | Tłoczenie wody grzewczej (zgodnie z VDI 2035), wody zimnej i mieszanin woda-glikol | Wilo | DE | 1 | SZT |  | 0.4 | IE3 | Zielony | Europaleta | 1 | 1 | 1 | 427 | 1051 | 700 | 800 | 1200 | 844 | 308 | 334 | http://downloads-wilo-select.wilo.com/assets/WIB_WILO32345000.jpg | //cms.media.wilo.com/dcipicxmlfeature/wilo538710/6974175/wilo538710_1.jpg |  |  |  |  | https://wilo.com/quick/PL/pl/articleNumber/2218510
2342 | 2218511 | 4062679204963 | Wilo-Atmos GIGA-I 150/240-15/4-S1 pompa dławnicowa | Pompa dławnicowa do zastosowań grzewczych, klimatyzacyjnych i chłodniczych Wilo-Atmos GIGA-I 150/240-15/4-S1 | 10873 | PG3 | 28 | K | 22601 | NIE |  | 84137059 | 0 | 216 | 311 | Wilo-Atmos GIGA-I 150/240-15/4-S1 | Uniwersalna pompa dławnicowa | Wilo-Atmos GIGA-I | Tłoczenie wody grzewczej (zgodnie z VDI 2035), wody zimnej i mieszanin woda-glikol | Wilo | DE | 1 | SZT |  | 0.4 | IE3 | Zielony | Europaleta | 1 | 1 | 1 | 427 | 1051 | 700 | 800 | 1200 | 844 | 308 | 334 | http://downloads-wilo-select.wilo.com/assets/WIB_WILO32345000.jpg | //cms.media.wilo.com/dcipicxmlfeature/wilo538710/6974175/wilo538710_1.jpg |  |  |  |  | https://wilo.com/quick/PL/pl/articleNumber/2218511
2343 | 2218508 | 4062679204604 | Wilo-Atmos GIGA-I 150/240-18,5/4 pompa dławnicowa | Pompa dławnicowa do zastosowań grzewczych, klimatyzacyjnych i chłodniczych Wilo-Atmos GIGA-I 150/240-18,5/4 | 12333 | PG3 | 28 | K | 22601 | NIE |  | 84137059 | 0 | 216 | 311 | Wilo-Atmos GIGA-I 150/240-18,5/4 | Uniwersalna pompa dławnicowa | Wilo-Atmos GIGA-I | Tłoczenie wody grzewczej (zgodnie z VDI 2035), wody zimnej i mieszanin woda-glikol | Wilo | DE | 1 | SZT |  | 0.4 | IE3 | Zielony | Paleta jednorazowego użytku | 1 | 1 | 1 | 427 | 1120 | 700 | 800 | 1600 | 858 | 304 | 344 | http://downloads-wilo-select.wilo.com/assets/WIB_WILO32345000.jpg | //cms.media.wilo.com/dcipicxmlfeature/wilo538710/6974175/wilo538710_1.jpg |  |  |  |  | https://wilo.com/quick/PL/pl/articleNumber/2218508
2344 | 2218509 | 4062679204956 | Wilo-Atmos GIGA-I 150/240-18,5/4-S1 pompa dławnicowa | Pompa dławnicowa do zastosowań grzewczych, klimatyzacyjnych i chłodniczych Wilo-Atmos GIGA-I 150/240-18,5/4-S1 | 12526 | PG3 | 28 | K | 22601 | NIE |  | 84137059 | 0 | 216 | 311 | Wilo-Atmos GIGA-I 150/240-18,5/4-S1 | Uniwersalna pompa dławnicowa | Wilo-Atmos GIGA-I | Tłoczenie wody grzewczej (zgodnie z VDI 2035), wody zimnej i mieszanin woda-glikol | Wilo | DE | 1 | SZT |  | 0.4 | IE3 | Zielony | Paleta jednorazowego użytku | 1 | 1 | 1 | 427 | 1120 | 700 | 800 | 1600 | 858 | 304 | 344 | http://downloads-wilo-select.wilo.com/assets/WIB_WILO32345000.jpg | //cms.media.wilo.com/dcipicxmlfeature/wilo538710/6974175/wilo538710_1.jpg |  |  |  |  | https://wilo.com/quick/PL/pl/articleNumber/2218509
2345 | 2218506 | 4062679204598 | Wilo-Atmos GIGA-I 150/250-18,5/4 pompa dławnicowa | Pompa dławnicowa do zastosowań grzewczych, klimatyzacyjnych i chłodniczych Wilo-Atmos GIGA-I 150/250-18,5/4 | 12333 | PG3 | 28 | K | 22601 | NIE |  | 84137059 | 0 | 216 | 311 | Wilo-Atmos GIGA-I 150/250-18,5/4 | Uniwersalna pompa dławnicowa | Wilo-Atmos GIGA-I | Tłoczenie wody grzewczej (zgodnie z VDI 2035), wody zimnej i mieszanin woda-glikol | Wilo | DE | 1 | SZT |  | 0.4 | IE3 | Zielony | Paleta jednorazowego użytku | 1 | 1 | 1 | 427 | 1120 | 700 | 800 | 1600 | 858 | 304 | 344 | http://downloads-wilo-select.wilo.com/assets/WIB_WILO32345000.jpg | //cms.media.wilo.com/dcipicxmlfeature/wilo538710/6974175/wilo538710_1.jpg |  |  |  |  | https://wilo.com/quick/PL/pl/articleNumber/2218506
2346 | 2218507 | 4062679204949 | Wilo-Atmos GIGA-I 150/250-18,5/4-S1 pompa dławnicowa | Pompa dławnicowa do zastosowań grzewczych, klimatyzacyjnych i chłodniczych Wilo-Atmos GIGA-I 150/250-18,5/4-S1 | 12526 | PG3 | 28 | K | 22601 | NIE |  | 84137059 | 0 | 216 | 311 | Wilo-Atmos GIGA-I 150/250-18,5/4-S1 | Uniwersalna pompa dławnicowa | Wilo-Atmos GIGA-I | Tłoczenie wody grzewczej (zgodnie z VDI 2035), wody zimnej i mieszanin woda-glikol | Wilo | DE | 1 | SZT |  | 0.4 | IE3 | Zielony | Paleta jednorazowego użytku | 1 | 1 | 1 | 427 | 1120 | 700 | 800 | 1600 | 858 | 304 | 344 | http://downloads-wilo-select.wilo.com/assets/WIB_WILO32345000.jpg | //cms.media.wilo.com/dcipicxmlfeature/wilo538710/6974175/wilo538710_1.jpg |  |  |  |  | https://wilo.com/quick/PL/pl/articleNumber/2218507
2347 | 2218504 | 4062679204581 | Wilo-Atmos GIGA-I 150/250-22/4 pompa dławnicowa | Pompa dławnicowa do zastosowań grzewczych, klimatyzacyjnych i chłodniczych Wilo-Atmos GIGA-I 150/250-22/4 | 13388 | PG3 | 28 | K | 22601 | NIE |  | 84137059 | 0 | 216 | 311 | Wilo-Atmos GIGA-I 150/250-22/4 | Uniwersalna pompa dławnicowa | Wilo-Atmos GIGA-I | Tłoczenie wody grzewczej (zgodnie z VDI 2035), wody zimnej i mieszanin woda-glikol | Wilo | DE | 1 | SZT |  | 0.4 | IE3 | Zielony | Paleta jednorazowego użytku | 1 | 1 | 1 | 427 | 1120 | 700 | 800 | 1600 | 858 | 350 | 390 | http://downloads-wilo-select.wilo.com/assets/WIB_WILO32345000.jpg | //cms.media.wilo.com/dcipicxmlfeature/wilo538710/6974175/wilo538710_1.jpg |  |  |  |  | https://wilo.com/quick/PL/pl/articleNumber/2218504
2348 | 2218505 | 4062679204932 | Wilo-Atmos GIGA-I 150/250-22/4-S1 pompa dławnicowa | Pompa dławnicowa do zastosowań grzewczych, klimatyzacyjnych i chłodniczych Wilo-Atmos GIGA-I 150/250-22/4-S1 | 13580 | PG3 | 28 | K | 22601 | NIE |  | 84137059 | 0 | 216 | 311 | Wilo-Atmos GIGA-I 150/250-22/4-S1 | Uniwersalna pompa dławnicowa | Wilo-Atmos GIGA-I | Tłoczenie wody grzewczej (zgodnie z VDI 2035), wody zimnej i mieszanin woda-glikol | Wilo | DE | 1 | SZT |  | 0.4 | IE3 | Zielony | Paleta jednorazowego użytku | 1 | 1 | 1 | 427 | 1120 | 700 | 800 | 1600 | 858 | 350 | 390 | http://downloads-wilo-select.wilo.com/assets/WIB_WILO32345000.jpg | //cms.media.wilo.com/dcipicxmlfeature/wilo538710/6974175/wilo538710_1.jpg |  |  |  |  | https://wilo.com/quick/PL/pl/articleNumber/2218505
2349 | 2219150 | 4062679221779 | Wilo-Atmos GIGA-I 150/275-15/4 pompa dławnicowa | Pompa dławnicowa do zastosowań grzewczych, klimatyzacyjnych i chłodniczych Wilo-Atmos GIGA-I 150/275-15/4 | 10978 | PG3 | 28 | K | 22601 | NIE |  | 84137059 | 0 | 216 | 311 | Wilo-Atmos GIGA-I 150/275-15/4 | Uniwersalna pompa dławnicowa | Wilo-Atmos GIGA-I | Tłoczenie wody grzewczej (zgodnie z VDI 2035), wody zimnej i mieszanin woda-glikol | Wilo | DE | 1 | SZT |  | 0.4 | IE3 | Zielony | Europaleta | 1 | 1 | 1 | 491 | 1061 | 770 | 800 | 1200 | 914 | 358 | 385 | http://downloads-wilo-select.wilo.com/assets/WIB_WILO32345000.jpg | //cms.media.wilo.com/dcipicxmlfeature/wilo538710/6974175/wilo538710_1.jpg |  |  |  |  | https://wilo.com/quick/PL/pl/articleNumber/2219150
2350 | 2219151 | 4062679223308 | Wilo-Atmos GIGA-I 150/275-15/4-S1 pompa dławnicowa | Pompa dławnicowa do zastosowań grzewczych, klimatyzacyjnych i chłodniczych Wilo-Atmos GIGA-I 150/275-15/4-S1 | 11376 | PG3 | 28 | K | 22601 | NIE |  | 84137059 | 0 | 216 | 311 | Wilo-Atmos GIGA-I 150/275-15/4-S1 | Uniwersalna pompa dławnicowa | Wilo-Atmos GIGA-I | Tłoczenie wody grzewczej (zgodnie z VDI 2035), wody zimnej i mieszanin woda-glikol | Wilo | DE | 1 | SZT |  | 0.4 | IE3 | Zielony | Europaleta | 1 | 1 | 1 | 491 | 1061 | 770 | 800 | 1200 | 914 | 358 | 385 | http://downloads-wilo-select.wilo.com/assets/WIB_WILO32345000.jpg | //cms.media.wilo.com/dcipicxmlfeature/wilo538710/6974175/wilo538710_1.jpg |  |  |  |  | https://wilo.com/quick/PL/pl/articleNumber/2219151
2351 | 2219148 | 4062679221762 | Wilo-Atmos GIGA-I 150/275-18,5/4 pompa dławnicowa | Pompa dławnicowa do zastosowań grzewczych, klimatyzacyjnych i chłodniczych Wilo-Atmos GIGA-I 150/275-18,5/4 | 12843 | PG3 | 28 | K | 22601 | NIE |  | 84137059 | 0 | 216 | 311 | Wilo-Atmos GIGA-I 150/275-18,5/4 | Uniwersalna pompa dławnicowa | Wilo-Atmos GIGA-I | Tłoczenie wody grzewczej (zgodnie z VDI 2035), wody zimnej i mieszanin woda-glikol | Wilo | DE | 1 | SZT |  | 0.4 | IE3 | Zielony | Paleta jednorazowego użytku | 1 | 1 | 1 | 491 | 1130 | 770 | 800 | 1600 | 928 | 353 | 394 | http://downloads-wilo-select.wilo.com/assets/WIB_WILO32345000.jpg | //cms.media.wilo.com/dcipicxmlfeature/wilo538710/6974175/wilo538710_1.jpg |  |  |  |  | https://wilo.com/quick/PL/pl/articleNumber/2219148
2352 | 2219149 | 4062679223292 | Wilo-Atmos GIGA-I 150/275-18,5/4-S1 pompa dławnicowa | Pompa dławnicowa do zastosowań grzewczych, klimatyzacyjnych i chłodniczych Wilo-Atmos GIGA-I 150/275-18,5/4-S1 | 13241 | PG3 | 28 | K | 22601 | NIE |  | 84137059 | 0 | 216 | 311 | Wilo-Atmos GIGA-I 150/275-18,5/4-S1 | Uniwersalna pompa dławnicowa | Wilo-Atmos GIGA-I | Tłoczenie wody grzewczej (zgodnie z VDI 2035), wody zimnej i mieszanin woda-glikol | Wilo | DE | 1 | SZT |  | 0.4 | IE3 | Zielony | Paleta jednorazowego użytku | 1 | 1 | 1 | 491 | 1130 | 770 | 800 | 1600 | 928 | 353 | 394 | http://downloads-wilo-select.wilo.com/assets/WIB_WILO32345000.jpg | //cms.media.wilo.com/dcipicxmlfeature/wilo538710/6974175/wilo538710_1.jpg |  |  |  |  | https://wilo.com/quick/PL/pl/articleNumber/2219149
2353 | 2219146 | 4062679221755 | Wilo-Atmos GIGA-I 150/285-18,5/4 pompa dławnicowa | Pompa dławnicowa do zastosowań grzewczych, klimatyzacyjnych i chłodniczych Wilo-Atmos GIGA-I 150/285-18,5/4 | 12843 | PG3 | 28 | K | 22601 | NIE |  | 84137059 | 0 | 216 | 311 | Wilo-Atmos GIGA-I 150/285-18,5/4 | Uniwersalna pompa dławnicowa | Wilo-Atmos GIGA-I | Tłoczenie wody grzewczej (zgodnie z VDI 2035), wody zimnej i mieszanin woda-glikol | Wilo | DE | 1 | SZT |  | 0.4 | IE3 | Zielony | Paleta jednorazowego użytku | 1 | 1 | 1 | 491 | 1130 | 770 | 800 | 1600 | 928 | 353 | 394 | http://downloads-wilo-select.wilo.com/assets/WIB_WILO32345000.jpg | //cms.media.wilo.com/dcipicxmlfeature/wilo538710/6974175/wilo538710_1.jpg |  |  |  |  | https://wilo.com/quick/PL/pl/articleNumber/2219146
2354 | 2219147 | 4062679223285 | Wilo-Atmos GIGA-I 150/285-18,5/4-S1 pompa dławnicowa | Pompa dławnicowa do zastosowań grzewczych, klimatyzacyjnych i chłodniczych Wilo-Atmos GIGA-I 150/285-18,5/4-S1 | 13241 | PG3 | 28 | K | 22601 | NIE |  | 84137059 | 0 | 216 | 311 | Wilo-Atmos GIGA-I 150/285-18,5/4-S1 | Uniwersalna pompa dławnicowa | Wilo-Atmos GIGA-I | Tłoczenie wody grzewczej (zgodnie z VDI 2035), wody zimnej i mieszanin woda-glikol | Wilo | DE | 1 | SZT |  | 0.4 | IE3 | Zielony | Paleta jednorazowego użytku | 1 | 1 | 1 | 491 | 1130 | 770 | 800 | 1600 | 928 | 353 | 394 | http://downloads-wilo-select.wilo.com/assets/WIB_WILO32345000.jpg | //cms.media.wilo.com/dcipicxmlfeature/wilo538710/6974175/wilo538710_1.jpg |  |  |  |  | https://wilo.com/quick/PL/pl/articleNumber/2219147
2355 | 2219144 | 4062679221748 | Wilo-Atmos GIGA-I 150/285-22/4 pompa dławnicowa | Pompa dławnicowa do zastosowań grzewczych, klimatyzacyjnych i chłodniczych Wilo-Atmos GIGA-I 150/285-22/4 | 14128 | PG3 | 28 | K | 22601 | NIE |  | 84137059 | 0 | 216 | 311 | Wilo-Atmos GIGA-I 150/285-22/4 | Uniwersalna pompa dławnicowa | Wilo-Atmos GIGA-I | Tłoczenie wody grzewczej (zgodnie z VDI 2035), wody zimnej i mieszanin woda-glikol | Wilo | DE | 1 | SZT |  | 0.4 | IE3 | Zielony | Paleta jednorazowego użytku | 1 | 1 | 1 | 491 | 1130 | 770 | 800 | 1600 | 928 | 399 | 440 | http://downloads-wilo-select.wilo.com/assets/WIB_WILO32345000.jpg | //cms.media.wilo.com/dcipicxmlfeature/wilo538710/6974175/wilo538710_1.jpg |  |  |  |  | https://wilo.com/quick/PL/pl/articleNumber/2219144
2356 | 2219145 | 4062679223278 | Wilo-Atmos GIGA-I 150/285-22/4-S1 pompa dławnicowa | Pompa dławnicowa do zastosowań grzewczych, klimatyzacyjnych i chłodniczych Wilo-Atmos GIGA-I 150/285-22/4-S1 | 14526 | PG3 | 28 | K | 22601 | NIE |  | 84137059 | 0 | 216 | 311 | Wilo-Atmos GIGA-I 150/285-22/4-S1 | Uniwersalna pompa dławnicowa | Wilo-Atmos GIGA-I | Tłoczenie wody grzewczej (zgodnie z VDI 2035), wody zimnej i mieszanin woda-glikol | Wilo | DE | 1 | SZT |  | 0.4 | IE3 | Zielony | Paleta jednorazowego użytku | 1 | 1 | 1 | 491 | 1130 | 770 | 800 | 1600 | 928 | 399 | 440 | http://downloads-wilo-select.wilo.com/assets/WIB_WILO32345000.jpg | //cms.media.wilo.com/dcipicxmlfeature/wilo538710/6974175/wilo538710_1.jpg |  |  |  |  | https://wilo.com/quick/PL/pl/articleNumber/2219145
2357 | 2219142 | 4062679221731 | Wilo-Atmos GIGA-I 150/295-30/4 pompa dławnicowa | Pompa dławnicowa do zastosowań grzewczych, klimatyzacyjnych i chłodniczych Wilo-Atmos GIGA-I 150/295-30/4 | 17266 | PG3 | 28 | K | 22601 | NIE |  | 84137059 | 0 | 216 | 311 | Wilo-Atmos GIGA-I 150/295-30/4 | Uniwersalna pompa dławnicowa | Wilo-Atmos GIGA-I | Tłoczenie wody grzewczej (zgodnie z VDI 2035), wody zimnej i mieszanin woda-glikol | Wilo | DE | 1 | SZT |  | 0.4 | IE3 | Zielony | Paleta jednorazowego użytku | 1 | 1 | 1 | 491 | 1193 | 770 | 800 | 1600 | 928 | 501 | 542 | http://downloads-wilo-select.wilo.com/assets/WIB_WILO32345000.jpg | //cms.media.wilo.com/dcipicxmlfeature/wilo538710/6974175/wilo538710_1.jpg |  |  |  |  | https://wilo.com/quick/PL/pl/articleNumber/2219142
2358 | 2219143 | 4062679223261 | Wilo-Atmos GIGA-I 150/295-30/4-S1 pompa dławnicowa | Pompa dławnicowa do zastosowań grzewczych, klimatyzacyjnych i chłodniczych Wilo-Atmos GIGA-I 150/295-30/4-S1 | 17664 | PG3 | 28 | K | 22601 | NIE |  | 84137059 | 0 | 216 | 311 | Wilo-Atmos GIGA-I 150/295-30/4-S1 | Uniwersalna pompa dławnicowa | Wilo-Atmos GIGA-I | Tłoczenie wody grzewczej (zgodnie z VDI 2035), wody zimnej i mieszanin woda-glikol | Wilo | DE | 1 | SZT |  | 0.4 | IE3 | Zielony | Paleta jednorazowego użytku | 1 | 1 | 1 | 491 | 1193 | 770 | 800 | 1600 | 928 | 501 | 542 | http://downloads-wilo-select.wilo.com/assets/WIB_WILO32345000.jpg | //cms.media.wilo.com/dcipicxmlfeature/wilo538710/6974175/wilo538710_1.jpg |  |  |  |  | https://wilo.com/quick/PL/pl/articleNumber/2219143
2359 | 2219140 | 4062679221724 | Wilo-Atmos GIGA-I 150/305-30/4 pompa dławnicowa | Pompa dławnicowa do zastosowań grzewczych, klimatyzacyjnych i chłodniczych Wilo-Atmos GIGA-I 150/305-30/4 | 17266 | PG3 | 28 | K | 22601 | NIE |  | 84137059 | 0 | 216 | 311 | Wilo-Atmos GIGA-I 150/305-30/4 | Uniwersalna pompa dławnicowa | Wilo-Atmos GIGA-I | Tłoczenie wody grzewczej (zgodnie z VDI 2035), wody zimnej i mieszanin woda-glikol | Wilo | DE | 1 | SZT |  | 0.4 | IE3 | Zielony | Paleta jednorazowego użytku | 1 | 1 | 1 | 491 | 1193 | 770 | 800 | 1600 | 928 | 501 | 542 | http://downloads-wilo-select.wilo.com/assets/WIB_WILO32345000.jpg | //cms.media.wilo.com/dcipicxmlfeature/wilo538710/6974175/wilo538710_1.jpg |  |  |  |  | https://wilo.com/quick/PL/pl/articleNumber/2219140
2360 | 2219141 | 4062679223254 | Wilo-Atmos GIGA-I 150/305-30/4-S1 pompa dławnicowa | Pompa dławnicowa do zastosowań grzewczych, klimatyzacyjnych i chłodniczych Wilo-Atmos GIGA-I 150/305-30/4-S1 | 17664 | PG3 | 28 | K | 22601 | NIE |  | 84137059 | 0 | 216 | 311 | Wilo-Atmos GIGA-I 150/305-30/4-S1 | Uniwersalna pompa dławnicowa | Wilo-Atmos GIGA-I | Tłoczenie wody grzewczej (zgodnie z VDI 2035), wody zimnej i mieszanin woda-glikol | Wilo | DE | 1 | SZT |  | 0.4 | IE3 | Zielony | Paleta jednorazowego użytku | 1 | 1 | 1 | 491 | 1193 | 770 | 800 | 1600 | 928 | 501 | 542 | http://downloads-wilo-select.wilo.com/assets/WIB_WILO32345000.jpg | //cms.media.wilo.com/dcipicxmlfeature/wilo538710/6974175/wilo538710_1.jpg |  |  |  |  | https://wilo.com/quick/PL/pl/articleNumber/2219141
2361 | 2219760 | 4062679221717 | Wilo-Atmos GIGA-I 150/305-37/4 pompa dławnicowa | Pompa wirowa jednostopniowa dławnicowa o konstrukcji Inline do montażu na rurociągu lub do ustawienia na fundamencie Wilo-Atmos GIGA-I 150/305-37/4 | 17506 | PG3 | 28 | K | 22601 | NIE |  | 84137059 | 0 | 216 | 311 | Wilo-Atmos GIGA-I 150/305-37/4 | Uniwersalna pompa dławnicowa | Wilo-Atmos GIGA-I | Tłoczenie wody grzewczej (zgodnie z VDI 2035), wody zimnej i mieszanin woda-glikol | Wilo | DE | 1 | SZT |  | 0.4 | IE3 | Zielony | Paleta jednorazowego użytku | 1 | 1 | 1 | 499 | 1281 | 770 | 800 | 1600 | 928 | 542 | 582 | http://downloads-wilo-select.wilo.com/assets/WIB_WILO32345000.jpg | //cms.media.wilo.com/dcipicxmlfeature/wilo538710/6974175/wilo538710_1.jpg |  |  |  |  | https://wilo.com/quick/PL/pl/articleNumber/2219760
2362 | 2219138 | 4062679221700 | Wilo-Atmos GIGA-I 150/305-37/4-P6 pompa dławnicowa | Pompa dławnicowa do zastosowań grzewczych, klimatyzacyjnych i chłodniczych Wilo-Atmos GIGA-I 150/305-37/4-P6 | 18234 | PG3 | 28 | K | 22601 | NIE |  | 84137059 | 0 | 216 | 311 | Wilo-Atmos GIGA-I 150/305-37/4-P6 | Uniwersalna pompa dławnicowa | Wilo-Atmos GIGA-I | Tłoczenie wody grzewczej (zgodnie z VDI 2035), wody zimnej i mieszanin woda-glikol | Wilo | DE | 1 | SZT |  | 0.4 | IE3 | Zielony | Paleta jednorazowego użytku | 1 | 1 | 1 | 499 | 1363 | 770 | 800 | 1600 | 928 | 564 | 604 | http://downloads-wilo-select.wilo.com/assets/WIB_WILO32345000.jpg | //cms.media.wilo.com/dcipicxmlfeature/wilo538710/6974175/wilo538710_1.jpg |  |  |  |  | https://wilo.com/quick/PL/pl/articleNumber/2219138
2363 | 2219139 | 4062679223230 | Wilo-Atmos GIGA-I 150/305-37/4-P6-S1 pompa dławnicowa | Pompa dławnicowa do zastosowań grzewczych, klimatyzacyjnych i chłodniczych Wilo-Atmos GIGA-I 150/305-37/4-P6-S1 | 20812 | PG3 | 28 | K | 22601 | NIE |  | 84137059 | 0 | 216 | 311 | Wilo-Atmos GIGA-I 150/305-37/4-P6-S1 | Uniwersalna pompa dławnicowa | Wilo-Atmos GIGA-I | Tłoczenie wody grzewczej (zgodnie z VDI 2035), wody zimnej i mieszanin woda-glikol | Wilo | DE | 1 | SZT |  | 0.4 | IE3 | Zielony | Paleta jednorazowego użytku | 1 | 1 | 1 | 499 | 1363 | 770 | 800 | 1600 | 928 | 564 | 604 | http://downloads-wilo-select.wilo.com/assets/WIB_WILO32345000.jpg | //cms.media.wilo.com/dcipicxmlfeature/wilo538710/6974175/wilo538710_1.jpg |  |  |  |  | https://wilo.com/quick/PL/pl/articleNumber/2219139
2364 | 2219761 | 4062679223247 | Wilo-Atmos GIGA-I 150/305-37/4-S1 pompa dławnicowa | Pompa wirowa jednostopniowa dławnicowa o konstrukcji Inline do montażu na rurociągu lub do ustawienia na fundamencie Wilo-Atmos GIGA-I 150/305-37/4-S1 | 17904 | PG3 | 28 | K | 22601 | NIE |  | 84137059 | 0 | 216 | 311 | Wilo-Atmos GIGA-I 150/305-37/4-S1 | Uniwersalna pompa dławnicowa | Wilo-Atmos GIGA-I | Tłoczenie wody grzewczej (zgodnie z VDI 2035), wody zimnej i mieszanin woda-glikol | Wilo | DE | 1 | SZT |  | 0.4 | IE3 | Zielony | Paleta jednorazowego użytku | 1 | 1 | 1 | 499 | 1281 | 770 | 800 | 1600 | 928 | 542 | 582 | http://downloads-wilo-select.wilo.com/assets/WIB_WILO32345000.jpg | //cms.media.wilo.com/dcipicxmlfeature/wilo538710/6974175/wilo538710_1.jpg |  |  |  |  | https://wilo.com/quick/PL/pl/articleNumber/2219761
2365 | 2219758 | 4062679221694 | Wilo-Atmos GIGA-I 150/315-37/4 pompa dławnicowa | Pompa wirowa jednostopniowa dławnicowa o konstrukcji Inline do montażu na rurociągu lub do ustawienia na fundamencie Wilo-Atmos GIGA-I 150/315-37/4 | 17506 | PG3 | 28 | K | 22601 | NIE |  | 84137059 | 0 | 216 | 311 | Wilo-Atmos GIGA-I 150/315-37/4 | Uniwersalna pompa dławnicowa | Wilo-Atmos GIGA-I | Tłoczenie wody grzewczej (zgodnie z VDI 2035), wody zimnej i mieszanin woda-glikol | Wilo | DE | 1 | SZT |  | 0.4 | IE3 | Zielony | Paleta jednorazowego użytku | 1 | 1 | 1 | 499 | 1281 | 770 | 800 | 1600 | 928 | 542 | 582 | http://downloads-wilo-select.wilo.com/assets/WIB_WILO32345000.jpg | //cms.media.wilo.com/dcipicxmlfeature/wilo538710/6974175/wilo538710_1.jpg |  |  |  |  | https://wilo.com/quick/PL/pl/articleNumber/2219758
2366 | 2219136 | 4062679221687 | Wilo-Atmos GIGA-I 150/315-37/4-P6 pompa dławnicowa | Pompa dławnicowa do zastosowań grzewczych, klimatyzacyjnych i chłodniczych Wilo-Atmos GIGA-I 150/315-37/4-P6 | 18234 | PG3 | 28 | K | 22601 | NIE |  | 84137059 | 0 | 216 | 311 | Wilo-Atmos GIGA-I 150/315-37/4-P6 | Uniwersalna pompa dławnicowa | Wilo-Atmos GIGA-I | Tłoczenie wody grzewczej (zgodnie z VDI 2035), wody zimnej i mieszanin woda-glikol | Wilo | DE | 1 | SZT |  | 0.4 | IE3 | Zielony | Paleta jednorazowego użytku | 1 | 1 | 1 | 499 | 1363 | 770 | 800 | 1600 | 928 | 564 | 604 | http://downloads-wilo-select.wilo.com/assets/WIB_WILO32345000.jpg | //cms.media.wilo.com/dcipicxmlfeature/wilo538710/6974175/wilo538710_1.jpg |  |  |  |  | https://wilo.com/quick/PL/pl/articleNumber/2219136
2367 | 2219137 | 4062679223216 | Wilo-Atmos GIGA-I 150/315-37/4-P6-S1 pompa dławnicowa | Pompa dławnicowa do zastosowań grzewczych, klimatyzacyjnych i chłodniczych Wilo-Atmos GIGA-I 150/315-37/4-P6-S1 | 20812 | PG3 | 28 | K | 22601 | NIE |  | 84137059 | 0 | 216 | 311 | Wilo-Atmos GIGA-I 150/315-37/4-P6-S1 | Uniwersalna pompa dławnicowa | Wilo-Atmos GIGA-I | Tłoczenie wody grzewczej (zgodnie z VDI 2035), wody zimnej i mieszanin woda-glikol | Wilo | DE | 1 | SZT |  | 0.4 | IE3 | Zielony | Paleta jednorazowego użytku | 1 | 1 | 1 | 499 | 1363 | 770 | 800 | 1600 | 928 | 564 | 604 | http://downloads-wilo-select.wilo.com/assets/WIB_WILO32345000.jpg | //cms.media.wilo.com/dcipicxmlfeature/wilo538710/6974175/wilo538710_1.jpg |  |  |  |  | https://wilo.com/quick/PL/pl/articleNumber/2219137
2368 | 2219759 | 4062679223223 | Wilo-Atmos GIGA-I 150/315-37/4-S1 pompa dławnicowa | Pompa wirowa jednostopniowa dławnicowa o konstrukcji Inline do montażu na rurociągu lub do ustawienia na fundamencie Wilo-Atmos GIGA-I 150/315-37/4-S1 | 17904 | PG3 | 28 | K | 22601 | NIE |  | 84137059 | 0 | 216 | 311 | Wilo-Atmos GIGA-I 150/315-37/4-S1 | Uniwersalna pompa dławnicowa | Wilo-Atmos GIGA-I | Tłoczenie wody grzewczej (zgodnie z VDI 2035), wody zimnej i mieszanin woda-glikol | Wilo | DE |  | SZT |  | 0.4 | IE3 | Zielony | Paleta jednorazowego użytku | 1 | 1 | 1 | 499 | 1281 | 770 | 800 | 1600 | 928 | 542 | 161 |  | //cms.media.wilo.com/dcipicxmlfeature/wilo538710/6974175/wilo538710_1.jpg |  |  |  |  | https://wilo.com/quick/PL/pl/articleNumber/2219759
2369 | 2219756 | 4062679221670 | Wilo-Atmos GIGA-I 150/315-45/4 pompa dławnicowa | Pompa wirowa jednostopniowa dławnicowa o konstrukcji Inline do montażu na rurociągu lub do ustawienia na fundamencie Wilo-Atmos GIGA-I 150/315-45/4 | 20689 | PG3 | 28 | K | 22601 | NIE |  | 84137059 | 0 | 216 | 311 | Wilo-Atmos GIGA-I 150/315-45/4 | Uniwersalna pompa dławnicowa | Wilo-Atmos GIGA-I | Tłoczenie wody grzewczej (zgodnie z VDI 2035), wody zimnej i mieszanin woda-glikol | Wilo | DE | 1 | SZT |  | 0.4 | IE3 | Zielony | Paleta jednorazowego użytku | 1 | 1 | 1 | 499 | 1299 | 770 | 800 | 1600 | 928 | 578 | 618 | http://downloads-wilo-select.wilo.com/assets/WIB_WILO32345000.jpg | //cms.media.wilo.com/dcipicxmlfeature/wilo538710/6974175/wilo538710_1.jpg |  |  |  |  | https://wilo.com/quick/PL/pl/articleNumber/2219756
2370 | 2219134 | 4062679221663 | Wilo-Atmos GIGA-I 150/315-45/4-P6 pompa dławnicowa | Pompa dławnicowa do zastosowań grzewczych, klimatyzacyjnych i chłodniczych Wilo-Atmos GIGA-I 150/315-45/4-P6 | 21418 | PG3 | 28 | K | 22601 | NIE |  | 84137059 | 0 | 216 | 311 | Wilo-Atmos GIGA-I 150/315-45/4-P6 | Uniwersalna pompa dławnicowa | Wilo-Atmos GIGA-I | Tłoczenie wody grzewczej (zgodnie z VDI 2035), wody zimnej i mieszanin woda-glikol | Wilo | DE | 1 | SZT |  | 0.4 | IE3 | Zielony | Paleta jednorazowego użytku | 1 | 1 | 1 | 499 | 1423 | 770 | 800 | 1600 | 928 | 600 | 640 | http://downloads-wilo-select.wilo.com/assets/WIB_WILO32345000.jpg | //cms.media.wilo.com/dcipicxmlfeature/wilo538710/6974175/wilo538710_1.jpg |  |  |  |  | https://wilo.com/quick/PL/pl/articleNumber/2219134
2371 | 2219135 | 4062679223193 | Wilo-Atmos GIGA-I 150/315-45/4-P6-S1 pompa dławnicowa | Pompa dławnicowa do zastosowań grzewczych, klimatyzacyjnych i chłodniczych Wilo-Atmos GIGA-I 150/315-45/4-P6-S1 | 23996 | PG3 | 28 | K | 22601 | NIE |  | 84137059 | 0 | 216 | 311 | Wilo-Atmos GIGA-I 150/315-45/4-P6-S1 | Uniwersalna pompa dławnicowa | Wilo-Atmos GIGA-I | Tłoczenie wody grzewczej (zgodnie z VDI 2035), wody zimnej i mieszanin woda-glikol | Wilo | DE | 1 | SZT |  | 0.4 | IE3 | Zielony | Paleta jednorazowego użytku | 1 | 1 | 1 | 499 | 1423 | 770 | 800 | 1600 | 928 | 600 | 640 | http://downloads-wilo-select.wilo.com/assets/WIB_WILO32345000.jpg | //cms.media.wilo.com/dcipicxmlfeature/wilo538710/6974175/wilo538710_1.jpg |  |  |  |  | https://wilo.com/quick/PL/pl/articleNumber/2219135
2372 | 2219757 | 4062679223209 | Wilo-Atmos GIGA-I 150/315-45/4-S1 pompa dławnicowa | Pompa wirowa jednostopniowa dławnicowa o konstrukcji Inline do montażu na rurociągu lub do ustawienia na fundamencie Wilo-Atmos GIGA-I 150/315-45/4-S1 | 21086 | PG3 | 28 | K | 22601 | NIE |  | 84137059 | 0 | 216 | 311 | Wilo-Atmos GIGA-I 150/315-45/4-S1 | Uniwersalna pompa dławnicowa | Wilo-Atmos GIGA-I | Tłoczenie wody grzewczej (zgodnie z VDI 2035), wody zimnej i mieszanin woda-glikol | Wilo | DE | 1 | SZT |  | 0.4 | IE3 | Zielony | Paleta jednorazowego użytku | 1 | 1 | 1 | 499 | 1299 | 770 | 800 | 1600 | 928 | 578 | 618 | http://downloads-wilo-select.wilo.com/assets/WIB_WILO32345000.jpg | //cms.media.wilo.com/dcipicxmlfeature/wilo538710/6974175/wilo538710_1.jpg |  |  |  |  | https://wilo.com/quick/PL/pl/articleNumber/2219757
2373 | 2220502 | 4062679234779 | Wilo-Atmos GIGA-I 150/360-30/4 pompa dławnicowa | Pompa dławnicowa do zastosowań grzewczych, klimatyzacyjnych i chłodniczych Wilo-Atmos GIGA-I 150/360-30/4 | 17266 | PG3 | 28 | K | 22601 | NIE |  | 84137059 | 0 | 216 | 311 | Wilo-Atmos GIGA-I 150/360-30/4 | Uniwersalna pompa dławnicowa | Wilo-Atmos GIGA-I | Tłoczenie wody grzewczej (zgodnie z VDI 2035), wody zimnej i mieszanin woda-glikol | Wilo | DE | 1 | SZT |  | 0.4 | IE3 | Zielony | Paleta jednorazowego użytku | 1 | 1 | 1 | 594 | 1186 | 940 | 1500 | 1600 | 752 | 564 | 618 | http://downloads-wilo-select.wilo.com/assets/WIB_WILO32345000.jpg | //cms.media.wilo.com/dcipicxmlfeature/wilo538710/6974175/wilo538710_1.jpg |  |  |  |  | https://wilo.com/quick/PL/pl/articleNumber/2220502
2374 | 2220503 | 4062679235615 | Wilo-Atmos GIGA-I 150/360-30/4-S1 pompa dławnicowa | Pompa dławnicowa do zastosowań grzewczych, klimatyzacyjnych i chłodniczych Wilo-Atmos GIGA-I 150/360-30/4-S1 | 17664 | PG3 | 28 | K | 22601 | NIE |  | 84137059 | 0 | 216 | 311 | Wilo-Atmos GIGA-I 150/360-30/4-S1 | Uniwersalna pompa dławnicowa | Wilo-Atmos GIGA-I | Tłoczenie wody grzewczej (zgodnie z VDI 2035), wody zimnej i mieszanin woda-glikol | Wilo | DE | 1 | SZT |  | 0.4 | IE3 | Zielony | Paleta jednorazowego użytku | 1 | 1 | 1 | 594 | 1186 | 940 | 1500 | 1600 | 752 | 564 | 618 | http://downloads-wilo-select.wilo.com/assets/WIB_WILO32345000.jpg | //cms.media.wilo.com/dcipicxmlfeature/wilo538710/6974175/wilo538710_1.jpg |  |  |  |  | https://wilo.com/quick/PL/pl/articleNumber/2220503
2375 | 2220500 | 4062679234762 | Wilo-Atmos GIGA-I 150/360-37/4 pompa dławnicowa | Pompa dławnicowa do zastosowań grzewczych, klimatyzacyjnych i chłodniczych Wilo-Atmos GIGA-I 150/360-37/4 | 17506 | PG3 | 28 | K | 22601 | NIE |  | 84137059 | 0 | 216 | 311 | Wilo-Atmos GIGA-I 150/360-37/4 | Uniwersalna pompa dławnicowa | Wilo-Atmos GIGA-I | Tłoczenie wody grzewczej (zgodnie z VDI 2035), wody zimnej i mieszanin woda-glikol | Wilo | DE | 1 | SZT |  | 0.4 | IE3 | Zielony | Paleta jednorazowego użytku | 1 | 1 | 1 | 594 | 1274 | 940 | 1500 | 1600 | 752 | 608 | 661 | http://downloads-wilo-select.wilo.com/assets/WIB_WILO32345000.jpg | //cms.media.wilo.com/dcipicxmlfeature/wilo538710/6974175/wilo538710_1.jpg |  |  |  |  | https://wilo.com/quick/PL/pl/articleNumber/2220500
2376 | 2220498 | 4062679234755 | Wilo-Atmos GIGA-I 150/360-37/4-P6 pompa dławnicowa | Pompa dławnicowa do zastosowań grzewczych, klimatyzacyjnych i chłodniczych Wilo-Atmos GIGA-I 150/360-37/4-P6 | 18234 | PG3 | 28 | K | 22601 | NIE |  | 84137059 | 0 | 216 | 311 | Wilo-Atmos GIGA-I 150/360-37/4-P6 | Uniwersalna pompa dławnicowa | Wilo-Atmos GIGA-I | Tłoczenie wody grzewczej (zgodnie z VDI 2035), wody zimnej i mieszanin woda-glikol | Wilo | DE | 1 | SZT |  | 0.4 | IE3 | Zielony | Paleta jednorazowego użytku | 1 | 1 | 1 | 594 | 1355 | 940 | 1500 | 1600 | 752 | 633 | 686 | http://downloads-wilo-select.wilo.com/assets/WIB_WILO32345000.jpg | //cms.media.wilo.com/dcipicxmlfeature/wilo538710/6974175/wilo538710_1.jpg |  |  |  |  | https://wilo.com/quick/PL/pl/articleNumber/2220498
2377 | 2220499 | 4062679235592 | Wilo-Atmos GIGA-I 150/360-37/4-P6-S1 pompa dławnicowa | Pompa dławnicowa do zastosowań grzewczych, klimatyzacyjnych i chłodniczych Wilo-Atmos GIGA-I 150/360-37/4-P6-S1 | 20812 | PG3 | 28 | K | 22601 | NIE |  | 84137059 | 0 | 216 | 311 | Wilo-Atmos GIGA-I 150/360-37/4-P6-S1 | Uniwersalna pompa dławnicowa | Wilo-Atmos GIGA-I | Tłoczenie wody grzewczej (zgodnie z VDI 2035), wody zimnej i mieszanin woda-glikol | Wilo | DE | 1 | SZT |  | 0.4 | IE3 | Zielony | Paleta jednorazowego użytku | 1 | 1 | 1 | 594 | 1355 | 940 | 1500 | 1600 | 752 | 633 | 686 | http://downloads-wilo-select.wilo.com/assets/WIB_WILO32345000.jpg | //cms.media.wilo.com/dcipicxmlfeature/wilo538710/6974175/wilo538710_1.jpg |  |  |  |  | https://wilo.com/quick/PL/pl/articleNumber/2220499
2378 | 2220501 | 4062679235608 | Wilo-Atmos GIGA-I 150/360-37/4-S1 pompa dławnicowa | Pompa dławnicowa do zastosowań grzewczych, klimatyzacyjnych i chłodniczych Wilo-Atmos GIGA-I 150/360-37/4-S1 | 17904 | PG3 | 28 | K | 22601 | NIE |  | 84137059 | 0 | 216 | 311 | Wilo-Atmos GIGA-I 150/360-37/4-S1 | Uniwersalna pompa dławnicowa | Wilo-Atmos GIGA-I | Tłoczenie wody grzewczej (zgodnie z VDI 2035), wody zimnej i mieszanin woda-glikol | Wilo | DE | 1 | SZT |  | 0.4 | IE3 | Zielony | Paleta jednorazowego użytku | 1 | 1 | 1 | 594 | 1274 | 940 | 1500 | 1600 | 752 | 608 | 661 | http://downloads-wilo-select.wilo.com/assets/WIB_WILO32345000.jpg | //cms.media.wilo.com/dcipicxmlfeature/wilo538710/6974175/wilo538710_1.jpg |  |  |  |  | https://wilo.com/quick/PL/pl/articleNumber/2220501
2379 | 2220496 | 4062679234748 | Wilo-Atmos GIGA-I 150/370-37/4 pompa dławnicowa | Pompa dławnicowa do zastosowań grzewczych, klimatyzacyjnych i chłodniczych Wilo-Atmos GIGA-I 150/370-37/4 | 17506 | PG3 | 28 | K | 22601 | NIE |  | 84137059 | 0 | 216 | 311 | Wilo-Atmos GIGA-I 150/370-37/4 | Uniwersalna pompa dławnicowa | Wilo-Atmos GIGA-I | Tłoczenie wody grzewczej (zgodnie z VDI 2035), wody zimnej i mieszanin woda-glikol | Wilo | DE | 1 | SZT |  | 0.4 | IE3 | Zielony | Paleta jednorazowego użytku | 1 | 1 | 1 | 594 | 1274 | 940 | 1500 | 1600 | 752 | 608 | 661 | http://downloads-wilo-select.wilo.com/assets/WIB_WILO32345000.jpg | //cms.media.wilo.com/dcipicxmlfeature/wilo538710/6974175/wilo538710_1.jpg |  |  |  |  | https://wilo.com/quick/PL/pl/articleNumber/2220496
2380 | 2220494 | 4062679234731 | Wilo-Atmos GIGA-I 150/370-37/4-P6 pompa dławnicowa | Pompa dławnicowa do zastosowań grzewczych, klimatyzacyjnych i chłodniczych Wilo-Atmos GIGA-I 150/370-37/4-P6 | 18234 | PG3 | 28 | K | 22601 | NIE |  | 84137059 | 0 | 216 | 311 | Wilo-Atmos GIGA-I 150/370-37/4-P6 | Uniwersalna pompa dławnicowa | Wilo-Atmos GIGA-I | Tłoczenie wody grzewczej (zgodnie z VDI 2035), wody zimnej i mieszanin woda-glikol | Wilo | DE | 1 | SZT |  | 0.4 | IE3 | Zielony | Paleta jednorazowego użytku | 1 | 1 | 1 | 594 | 1355 | 940 | 1500 | 1600 | 752 | 633 | 686 | http://downloads-wilo-select.wilo.com/assets/WIB_WILO32345000.jpg | //cms.media.wilo.com/dcipicxmlfeature/wilo538710/6974175/wilo538710_1.jpg |  |  |  |  | https://wilo.com/quick/PL/pl/articleNumber/2220494
2381 | 2220495 | 4062679235578 | Wilo-Atmos GIGA-I 150/370-37/4-P6-S1 pompa dławnicowa | Pompa dławnicowa do zastosowań grzewczych, klimatyzacyjnych i chłodniczych Wilo-Atmos GIGA-I 150/370-37/4-P6-S1 | 20812 | PG3 | 28 | K | 22601 | NIE |  | 84137059 | 0 | 216 | 311 | Wilo-Atmos GIGA-I 150/370-37/4-P6-S1 | Uniwersalna pompa dławnicowa | Wilo-Atmos GIGA-I | Tłoczenie wody grzewczej (zgodnie z VDI 2035), wody zimnej i mieszanin woda-glikol | Wilo | DE | 1 | SZT |  | 0.4 | IE3 | Zielony | Paleta jednorazowego użytku | 1 | 1 | 1 | 594 | 1355 | 940 | 1500 | 1600 | 752 | 633 | 686 | http://downloads-wilo-select.wilo.com/assets/WIB_WILO32345000.jpg | //cms.media.wilo.com/dcipicxmlfeature/wilo538710/6974175/wilo538710_1.jpg |  |  |  |  | https://wilo.com/quick/PL/pl/articleNumber/2220495
2382 | 2220497 | 4062679235585 | Wilo-Atmos GIGA-I 150/370-37/4-S1 pompa dławnicowa | Pompa dławnicowa do zastosowań grzewczych, klimatyzacyjnych i chłodniczych Wilo-Atmos GIGA-I 150/370-37/4-S1 | 17904 | PG3 | 28 | K | 22601 | NIE |  | 84137059 | 0 | 216 | 311 | Wilo-Atmos GIGA-I 150/370-37/4-S1 | Uniwersalna pompa dławnicowa | Wilo-Atmos GIGA-I | Tłoczenie wody grzewczej (zgodnie z VDI 2035), wody zimnej i mieszanin woda-glikol | Wilo | DE | 1 | SZT |  | 0.4 | IE3 | Zielony | Paleta jednorazowego użytku | 1 | 1 | 1 | 594 | 1274 | 940 | 1500 | 1600 | 752 | 608 | 661 | http://downloads-wilo-select.wilo.com/assets/WIB_WILO32345000.jpg | //cms.media.wilo.com/dcipicxmlfeature/wilo538710/6974175/wilo538710_1.jpg |  |  |  |  | https://wilo.com/quick/PL/pl/articleNumber/2220497
2383 | 2220492 | 4062679234724 | Wilo-Atmos GIGA-I 150/370-45/4 pompa dławnicowa | Pompa dławnicowa do zastosowań grzewczych, klimatyzacyjnych i chłodniczych Wilo-Atmos GIGA-I 150/370-45/4 | 20689 | PG3 | 28 | K | 22601 | NIE |  | 84137059 | 0 | 216 | 311 | Wilo-Atmos GIGA-I 150/370-45/4 | Uniwersalna pompa dławnicowa | Wilo-Atmos GIGA-I | Tłoczenie wody grzewczej (zgodnie z VDI 2035), wody zimnej i mieszanin woda-glikol | Wilo | DE | 1 | SZT |  | 0.4 | IE3 | Zielony | Paleta jednorazowego użytku | 1 | 1 | 1 | 594 | 1292 | 940 | 1500 | 1600 | 752 | 644 | 697 | http://downloads-wilo-select.wilo.com/assets/WIB_WILO32345000.jpg | //cms.media.wilo.com/dcipicxmlfeature/wilo538710/6974175/wilo538710_1.jpg |  |  |  |  | https://wilo.com/quick/PL/pl/articleNumber/2220492
2384 | 2220490 | 4062679234717 | Wilo-Atmos GIGA-I 150/370-45/4-P6 pompa dławnicowa | Pompa dławnicowa do zastosowań grzewczych, klimatyzacyjnych i chłodniczych Wilo-Atmos GIGA-I 150/370-45/4-P6 | 21418 | PG3 | 28 | K | 22601 | NIE |  | 84137059 | 0 | 216 | 311 | Wilo-Atmos GIGA-I 150/370-45/4-P6 | Uniwersalna pompa dławnicowa | Wilo-Atmos GIGA-I | Tłoczenie wody grzewczej (zgodnie z VDI 2035), wody zimnej i mieszanin woda-glikol | Wilo | DE | 1 | SZT |  | 0.4 | IE3 | Zielony | Paleta jednorazowego użytku | 1 | 1 | 1 | 594 | 1415 | 940 | 1300 | 2400 | 827 | 669 | 818 | http://downloads-wilo-select.wilo.com/assets/WIB_WILO32345000.jpg | //cms.media.wilo.com/dcipicxmlfeature/wilo538710/6974175/wilo538710_1.jpg |  |  |  |  | https://wilo.com/quick/PL/pl/articleNumber/2220490
2385 | 2220491 | 4062679235554 | Wilo-Atmos GIGA-I 150/370-45/4-P6-S1 pompa dławnicowa | Pompa dławnicowa do zastosowań grzewczych, klimatyzacyjnych i chłodniczych Wilo-Atmos GIGA-I 150/370-45/4-P6-S1 | 23996 | PG3 | 28 | K | 22601 | NIE |  | 84137059 | 0 | 216 | 311 | Wilo-Atmos GIGA-I 150/370-45/4-P6-S1 | Uniwersalna pompa dławnicowa | Wilo-Atmos GIGA-I | Tłoczenie wody grzewczej (zgodnie z VDI 2035), wody zimnej i mieszanin woda-glikol | Wilo | DE | 1 | SZT |  | 0.4 | IE3 | Zielony | Paleta jednorazowego użytku | 1 | 1 | 1 | 594 | 1415 | 940 | 1300 | 2400 | 827 | 669 | 818 | http://downloads-wilo-select.wilo.com/assets/WIB_WILO32345000.jpg | //cms.media.wilo.com/dcipicxmlfeature/wilo538710/6974175/wilo538710_1.jpg |  |  |  |  | https://wilo.com/quick/PL/pl/articleNumber/2220491
2386 | 2220493 | 4062679235561 | Wilo-Atmos GIGA-I 150/370-45/4-S1 pompa dławnicowa | Pompa dławnicowa do zastosowań grzewczych, klimatyzacyjnych i chłodniczych Wilo-Atmos GIGA-I 150/370-45/4-S1 | 21086 | PG3 | 28 | K | 22601 | NIE |  | 84137059 | 0 | 216 | 311 | Wilo-Atmos GIGA-I 150/370-45/4-S1 | Uniwersalna pompa dławnicowa | Wilo-Atmos GIGA-I | Tłoczenie wody grzewczej (zgodnie z VDI 2035), wody zimnej i mieszanin woda-glikol | Wilo | DE | 1 | SZT |  | 0.4 | IE3 | Zielony | Paleta jednorazowego użytku | 1 | 1 | 1 | 594 | 1292 | 940 | 1500 | 1600 | 752 | 644 | 697 | http://downloads-wilo-select.wilo.com/assets/WIB_WILO32345000.jpg | //cms.media.wilo.com/dcipicxmlfeature/wilo538710/6974175/wilo538710_1.jpg |  |  |  |  | https://wilo.com/quick/PL/pl/articleNumber/2220493
2387 | 2220488 | 4062679234700 | Wilo-Atmos GIGA-I 150/380-45/4 pompa dławnicowa | Pompa dławnicowa do zastosowań grzewczych, klimatyzacyjnych i chłodniczych Wilo-Atmos GIGA-I 150/380-45/4 | 20689 | PG3 | 28 | K | 22601 | NIE |  | 84137059 | 0 | 216 | 311 | Wilo-Atmos GIGA-I 150/380-45/4 | Uniwersalna pompa dławnicowa | Wilo-Atmos GIGA-I | Tłoczenie wody grzewczej (zgodnie z VDI 2035), wody zimnej i mieszanin woda-glikol | Wilo | DE | 1 | SZT |  | 0.4 | IE3 | Zielony | Paleta jednorazowego użytku | 1 | 1 | 1 | 594 | 1292 | 940 | 1500 | 1600 | 752 | 644 | 697 | http://downloads-wilo-select.wilo.com/assets/WIB_WILO32345000.jpg | //cms.media.wilo.com/dcipicxmlfeature/wilo538710/6974175/wilo538710_1.jpg |  |  |  |  | https://wilo.com/quick/PL/pl/articleNumber/2220488
2388 | 2220486 | 4062679234694 | Wilo-Atmos GIGA-I 150/380-45/4-P6 pompa dławnicowa | Pompa dławnicowa do zastosowań grzewczych, klimatyzacyjnych i chłodniczych Wilo-Atmos GIGA-I 150/380-45/4-P6 | 21418 | PG3 | 28 | K | 22601 | NIE |  | 84137059 | 0 | 216 | 311 | Wilo-Atmos GIGA-I 150/380-45/4-P6 | Uniwersalna pompa dławnicowa | Wilo-Atmos GIGA-I | Tłoczenie wody grzewczej (zgodnie z VDI 2035), wody zimnej i mieszanin woda-glikol | Wilo | DE | 1 | SZT |  | 0.4 | IE3 | Zielony | Paleta jednorazowego użytku | 1 | 1 | 1 | 594 | 1415 | 940 | 1300 | 2400 | 827 | 669 | 818 | http://downloads-wilo-select.wilo.com/assets/WIB_WILO32345000.jpg | //cms.media.wilo.com/dcipicxmlfeature/wilo538710/6974175/wilo538710_1.jpg |  |  |  |  | https://wilo.com/quick/PL/pl/articleNumber/2220486
2389 | 2220487 | 4062679235530 | Wilo-Atmos GIGA-I 150/380-45/4-P6-S1 pompa dławnicowa | Pompa dławnicowa do zastosowań grzewczych, klimatyzacyjnych i chłodniczych Wilo-Atmos GIGA-I 150/380-45/4-P6-S1 | 23996 | PG3 | 28 | K | 22601 | NIE |  | 84137059 | 0 | 216 | 311 | Wilo-Atmos GIGA-I 150/380-45/4-P6-S1 | Uniwersalna pompa dławnicowa | Wilo-Atmos GIGA-I | Tłoczenie wody grzewczej (zgodnie z VDI 2035), wody zimnej i mieszanin woda-glikol | Wilo | DE | 1 | SZT |  | 0.4 | IE3 | Zielony | Paleta jednorazowego użytku | 1 | 1 | 1 | 594 | 1415 | 940 | 1300 | 2400 | 827 | 669 | 818 | http://downloads-wilo-select.wilo.com/assets/WIB_WILO32345000.jpg | //cms.media.wilo.com/dcipicxmlfeature/wilo538710/6974175/wilo538710_1.jpg |  |  |  |  | https://wilo.com/quick/PL/pl/articleNumber/2220487
2390 | 2220489 | 4062679235547 | Wilo-Atmos GIGA-I 150/380-45/4-S1 pompa dławnicowa | Pompa dławnicowa do zastosowań grzewczych, klimatyzacyjnych i chłodniczych Wilo-Atmos GIGA-I 150/380-45/4-S1 | 21086 | PG3 | 28 | K | 22601 | NIE |  | 84137059 | 0 | 216 | 311 | Wilo-Atmos GIGA-I 150/380-45/4-S1 | Uniwersalna pompa dławnicowa | Wilo-Atmos GIGA-I | Tłoczenie wody grzewczej (zgodnie z VDI 2035), wody zimnej i mieszanin woda-glikol | Wilo | DE | 1 | SZT |  | 0.4 | IE3 | Zielony | Paleta jednorazowego użytku | 1 | 1 | 1 | 594 | 1292 | 940 | 1500 | 1600 | 752 | 644 | 697 | http://downloads-wilo-select.wilo.com/assets/WIB_WILO32345000.jpg | //cms.media.wilo.com/dcipicxmlfeature/wilo538710/6974175/wilo538710_1.jpg |  |  |  |  | https://wilo.com/quick/PL/pl/articleNumber/2220489
2391 | 2220484 | 4062679234687 | Wilo-Atmos GIGA-I 150/380-55/4 pompa dławnicowa | Pompa dławnicowa do zastosowań grzewczych, klimatyzacyjnych i chłodniczych Wilo-Atmos GIGA-I 150/380-55/4 | 25054 | PG3 | 28 | K | 22601 | NIE |  | 84137059 | 0 | 216 | 311 | Wilo-Atmos GIGA-I 150/380-55/4 | Uniwersalna pompa dławnicowa | Wilo-Atmos GIGA-I | Tłoczenie wody grzewczej (zgodnie z VDI 2035), wody zimnej i mieszanin woda-glikol | Wilo | DE | 1 | SZT |  | 0.4 | IE3 | Zielony | Paleta jednorazowego użytku | 1 | 1 | 1 | 594 | 1342 | 940 | 1500 | 1600 | 752 | 816 | 869 | http://downloads-wilo-select.wilo.com/assets/WIB_WILO32345000.jpg | //cms.media.wilo.com/dcipicxmlfeature/wilo538710/6974175/wilo538710_1.jpg |  |  |  |  | https://wilo.com/quick/PL/pl/articleNumber/2220484
2392 | 2220482 | 4062679234670 | Wilo-Atmos GIGA-I 150/380-55/4-P6 pompa dławnicowa | Pompa dławnicowa do zastosowań grzewczych, klimatyzacyjnych i chłodniczych Wilo-Atmos GIGA-I 150/380-55/4-P6 | 25783 | PG3 | 28 | K | 22601 | NIE |  | 84137059 | 0 | 216 | 311 | Wilo-Atmos GIGA-I 150/380-55/4-P6 | Uniwersalna pompa dławnicowa | Wilo-Atmos GIGA-I | Tłoczenie wody grzewczej (zgodnie z VDI 2035), wody zimnej i mieszanin woda-glikol | Wilo | DE | 1 | SZT |  | 0.4 | IE3 | Zielony | Paleta jednorazowego użytku | 1 | 1 | 1 | 594 | 1450 | 940 | 1300 | 2400 | 827 | 845 | 995 | http://downloads-wilo-select.wilo.com/assets/WIB_WILO32345000.jpg | //cms.media.wilo.com/dcipicxmlfeature/wilo538710/6974175/wilo538710_1.jpg |  |  |  |  | https://wilo.com/quick/PL/pl/articleNumber/2220482
2393 | 2220483 | 4062679235516 | Wilo-Atmos GIGA-I 150/380-55/4-P6-S1 pompa dławnicowa | Pompa dławnicowa do zastosowań grzewczych, klimatyzacyjnych i chłodniczych Wilo-Atmos GIGA-I 150/380-55/4-P6-S1 | 28361 | PG3 | 28 | K | 22601 | NIE |  | 84137059 | 0 | 216 | 311 | Wilo-Atmos GIGA-I 150/380-55/4-P6-S1 | Uniwersalna pompa dławnicowa | Wilo-Atmos GIGA-I | Tłoczenie wody grzewczej (zgodnie z VDI 2035), wody zimnej i mieszanin woda-glikol | Wilo | DE | 1 | SZT |  | 0.4 | IE3 | Zielony | Paleta jednorazowego użytku | 1 | 1 | 1 | 594 | 1450 | 940 | 1300 | 2400 | 827 | 845 | 995 | http://downloads-wilo-select.wilo.com/assets/WIB_WILO32345000.jpg | //cms.media.wilo.com/dcipicxmlfeature/wilo538710/6974175/wilo538710_1.jpg |  |  |  |  | https://wilo.com/quick/PL/pl/articleNumber/2220483
2394 | 2220485 | 4062679235523 | Wilo-Atmos GIGA-I 150/380-55/4-S1 pompa dławnicowa | Pompa dławnicowa do zastosowań grzewczych, klimatyzacyjnych i chłodniczych Wilo-Atmos GIGA-I 150/380-55/4-S1 | 25452 | PG3 | 28 | K | 22601 | NIE |  | 84137059 | 0 | 216 | 311 | Wilo-Atmos GIGA-I 150/380-55/4-S1 | Uniwersalna pompa dławnicowa | Wilo-Atmos GIGA-I | Tłoczenie wody grzewczej (zgodnie z VDI 2035), wody zimnej i mieszanin woda-glikol | Wilo | DE | 1 | SZT |  | 0.4 | IE3 | Zielony | Paleta jednorazowego użytku | 1 | 1 | 1 | 594 | 1342 | 940 | 1500 | 1600 | 752 | 816 | 869 | http://downloads-wilo-select.wilo.com/assets/WIB_WILO32345000.jpg | //cms.media.wilo.com/dcipicxmlfeature/wilo538710/6974175/wilo538710_1.jpg |  |  |  |  | https://wilo.com/quick/PL/pl/articleNumber/2220485
2395 | 2220480 | 4062679234663 | Wilo-Atmos GIGA-I 150/390-55/4 pompa dławnicowa | Pompa dławnicowa do zastosowań grzewczych, klimatyzacyjnych i chłodniczych Wilo-Atmos GIGA-I 150/390-55/4 | 25054 | PG3 | 28 | K | 22601 | NIE |  | 84137059 | 0 | 216 | 311 | Wilo-Atmos GIGA-I 150/390-55/4 | Uniwersalna pompa dławnicowa | Wilo-Atmos GIGA-I | Tłoczenie wody grzewczej (zgodnie z VDI 2035), wody zimnej i mieszanin woda-glikol | Wilo | DE | 1 | SZT |  | 0.4 | IE3 | Zielony | Paleta jednorazowego użytku | 1 | 1 | 1 | 594 | 1342 | 940 | 1500 | 1600 | 752 | 816 | 869 | http://downloads-wilo-select.wilo.com/assets/WIB_WILO32345000.jpg | //cms.media.wilo.com/dcipicxmlfeature/wilo538710/6974175/wilo538710_1.jpg |  |  |  |  | https://wilo.com/quick/PL/pl/articleNumber/2220480
2396 | 2220478 | 4062679234656 | Wilo-Atmos GIGA-I 150/390-55/4-P6 pompa dławnicowa | Pompa dławnicowa do zastosowań grzewczych, klimatyzacyjnych i chłodniczych Wilo-Atmos GIGA-I 150/390-55/4-P6 | 25783 | PG3 | 28 | K | 22601 | NIE |  | 84137059 | 0 | 216 | 311 | Wilo-Atmos GIGA-I 150/390-55/4-P6 | Uniwersalna pompa dławnicowa | Wilo-Atmos GIGA-I | Tłoczenie wody grzewczej (zgodnie z VDI 2035), wody zimnej i mieszanin woda-glikol | Wilo | DE | 1 | SZT |  | 0.4 | IE3 | Zielony | Paleta jednorazowego użytku | 1 | 1 | 1 | 594 | 1450 | 940 | 1300 | 2400 | 827 | 845 | 995 | http://downloads-wilo-select.wilo.com/assets/WIB_WILO32345000.jpg | //cms.media.wilo.com/dcipicxmlfeature/wilo538710/6974175/wilo538710_1.jpg |  |  |  |  | https://wilo.com/quick/PL/pl/articleNumber/2220478
2397 | 2220479 | 4062679235493 | Wilo-Atmos GIGA-I 150/390-55/4-P6-S1 pompa dławnicowa | Pompa dławnicowa do zastosowań grzewczych, klimatyzacyjnych i chłodniczych Wilo-Atmos GIGA-I 150/390-55/4-P6-S1 | 28361 | PG3 | 28 | K | 22601 | NIE |  | 84137059 | 0 | 216 | 311 | Wilo-Atmos GIGA-I 150/390-55/4-P6-S1 | Uniwersalna pompa dławnicowa | Wilo-Atmos GIGA-I | Tłoczenie wody grzewczej (zgodnie z VDI 2035), wody zimnej i mieszanin woda-glikol | Wilo | DE | 1 | SZT |  | 0.4 | IE3 | Zielony | Paleta jednorazowego użytku | 1 | 1 | 1 | 594 | 1450 | 940 | 1300 | 2400 | 827 | 845 | 995 | http://downloads-wilo-select.wilo.com/assets/WIB_WILO32345000.jpg | //cms.media.wilo.com/dcipicxmlfeature/wilo538710/6974175/wilo538710_1.jpg |  |  |  |  | https://wilo.com/quick/PL/pl/articleNumber/2220479
2398 | 2220481 | 4062679235509 | Wilo-Atmos GIGA-I 150/390-55/4-S1 pompa dławnicowa | Pompa dławnicowa do zastosowań grzewczych, klimatyzacyjnych i chłodniczych Wilo-Atmos GIGA-I 150/390-55/4-S1 | 25452 | PG3 | 28 | K | 22601 | NIE |  | 84137059 | 0 | 216 | 311 | Wilo-Atmos GIGA-I 150/390-55/4-S1 | Uniwersalna pompa dławnicowa | Wilo-Atmos GIGA-I | Tłoczenie wody grzewczej (zgodnie z VDI 2035), wody zimnej i mieszanin woda-glikol | Wilo | DE | 1 | SZT |  | 0.4 | IE3 | Zielony | Paleta jednorazowego użytku | 1 | 1 | 1 | 594 | 1342 | 940 | 1500 | 1600 | 752 | 816 | 869 | http://downloads-wilo-select.wilo.com/assets/WIB_WILO32345000.jpg | //cms.media.wilo.com/dcipicxmlfeature/wilo538710/6974175/wilo538710_1.jpg |  |  |  |  | https://wilo.com/quick/PL/pl/articleNumber/2220481
2399 | 2227410 | 4062679314938 | Wilo-Atmos GIGA-I 150/390-75/4 pompa dławnicowa | Pompa wirowa jednostopniowa dławnicowa o konstrukcji Inline do montażu na rurociągu lub do ustawienia na fundamencie Wilo-Atmos GIGA-I 150/390-75/4 | 29910 | PG3 | 28 | A | 22601 | NIE |  | 84137059 | 0 | 216 | 311 | Wilo-Atmos GIGA-I 150/390-75/4 | Uniwersalna pompa dławnicowa | Wilo-Atmos GIGA-I | Tłoczenie wody grzewczej (zgodnie z VDI 2035), wody zimnej i mieszanin woda-glikol | Wilo | DE | 1 | SZT |  | 0.4 | IE4 | Zielony | Paleta jednorazowego użytku | 1 | 1 | 1 | 603 | 1637 | 956 | 1300 | 2400 | 836 | 1028 | 1175 | http://downloads-wilo-select.wilo.com/assets/WIB_WILO32345000.jpg | //cms.media.wilo.com/dcipicxmlfeature/wilo538710/6974175/wilo538710_1.jpg |  |  |  |  | https://wilo.com/quick/PL/pl/articleNumber/2227410
2400 | 2227408 | 4062679314921 | Wilo-Atmos GIGA-I 150/390-75/4-P6 pompa dławnicowa | Pompa wirowa jednostopniowa dławnicowa o konstrukcji Inline do montażu na rurociągu lub do ustawienia na fundamencie Wilo-Atmos GIGA-I 150/390-75/4-P6 | 30676 | PG3 | 28 | K | 22601 | NIE |  | 84137059 | 0 | 216 | 311 | Wilo-Atmos GIGA-I 150/390-75/4-P6 | Uniwersalna pompa dławnicowa | Wilo-Atmos GIGA-I | Tłoczenie wody grzewczej (zgodnie z VDI 2035), wody zimnej i mieszanin woda-glikol | Wilo | DE | 1 | SZT |  | 0.4 | IE4 | Zielony | Paleta jednorazowego użytku | 1 | 1 | 1 | 603 | 1478 | 956 | 1300 | 2400 | 836 | 1057 | 1206 | http://downloads-wilo-select.wilo.com/assets/WIB_WILO32345000.jpg | //cms.media.wilo.com/dcipicxmlfeature/wilo538710/6974175/wilo538710_1.jpg |  |  |  |  | https://wilo.com/quick/PL/pl/articleNumber/2227408
2401 | 2227409 | 4062679315713 | Wilo-Atmos GIGA-I 150/390-75/4-P6-S1pompa dławnicowa | Pompa wirowa jednostopniowa dławnicowa o konstrukcji Inline do montażu na rurociągu lub do ustawienia na fundamencie Wilo-Atmos GIGA-I 150/390-75/4-P6-S1 | 33254 | PG3 | 28 | A | 22601 | NIE |  | 84137059 | 0 | 216 | 311 | Wilo-Atmos GIGA-I 150/390-75/4-P6-S1 | Uniwersalna pompa dławnicowa | Wilo-Atmos GIGA-I | Tłoczenie wody grzewczej (zgodnie z VDI 2035), wody zimnej i mieszanin woda-glikol | Wilo | DE | 1 | SZT |  | 0.4 | IE4 | Zielony | Paleta jednorazowego użytku | 1 | 1 | 1 | 603 | 1478 | 956 | 1300 | 2400 | 836 | 1057 | 1206 | http://downloads-wilo-select.wilo.com/assets/WIB_WILO32345000.jpg | //cms.media.wilo.com/dcipicxmlfeature/wilo538710/6974175/wilo538710_1.jpg |  |  |  |  | https://wilo.com/quick/PL/pl/articleNumber/2227409
2402 | 2227411 | 4062679315720 | Wilo-Atmos GIGA-I 150/390-75/4-S1 pompa dławnicowa | Pompa wirowa jednostopniowa dławnicowa o konstrukcji Inline do montażu na rurociągu lub do ustawienia na fundamencie Wilo-Atmos GIGA-I 150/390-75/4-S1 | 30307 | PG3 | 28 | A | 22601 | NIE |  | 84137059 | 0 | 216 | 311 | Wilo-Atmos GIGA-I 150/390-75/4-S1 | Uniwersalna pompa dławnicowa | Wilo-Atmos GIGA-I | Tłoczenie wody grzewczej (zgodnie z VDI 2035), wody zimnej i mieszanin woda-glikol | Wilo | DE | 1 | SZT |  | 0.4 | IE4 | Zielony | Paleta jednorazowego użytku | 1 | 1 | 1 | 603 | 1637 | 956 | 1300 | 2400 | 836 | 1028 | 1175 | http://downloads-wilo-select.wilo.com/assets/WIB_WILO32345000.jpg | //cms.media.wilo.com/dcipicxmlfeature/wilo538710/6974175/wilo538710_1.jpg |  |  |  |  | https://wilo.com/quick/PL/pl/articleNumber/2227411
2403 | 2227406 | 4062679314914 | Wilo-Atmos GIGA-I 150/400-75/4 pompa dławnicowa | Pompa wirowa jednostopniowa dławnicowa o konstrukcji Inline do montażu na rurociągu lub do ustawienia na fundamencie Wilo-Atmos GIGA-I 150/400-75/4 | 29910 | PG3 | 28 | A | 22601 | NIE |  | 84137059 | 0 | 216 | 311 | Wilo-Atmos GIGA-I 150/400-75/4 | Uniwersalna pompa dławnicowa | Wilo-Atmos GIGA-I | Tłoczenie wody grzewczej (zgodnie z VDI 2035), wody zimnej i mieszanin woda-glikol | Wilo | DE | 1 | SZT |  | 0.4 | IE4 | Zielony | Paleta jednorazowego użytku | 1 | 1 | 1 | 603 | 1607 | 956 | 1300 | 2400 | 836 | 1028 | 1175 | http://downloads-wilo-select.wilo.com/assets/WIB_WILO32345000.jpg | //cms.media.wilo.com/dcipicxmlfeature/wilo538710/6974175/wilo538710_1.jpg |  |  |  |  | https://wilo.com/quick/PL/pl/articleNumber/2227406
2404 | 2227404 | 4062679314907 | Wilo-Atmos GIGA-I 150/400-75/4-P6 pompa dławnicowa | Pompa wirowa jednostopniowa dławnicowa o konstrukcji Inline do montażu na rurociągu lub do ustawienia na fundamencie Wilo-Atmos GIGA-I 150/400-75/4-P6 | 30676 | PG3 | 28 | K | 22601 | NIE |  | 84137059 | 0 | 216 | 311 | Wilo-Atmos GIGA-I 150/400-75/4-P6 | Uniwersalna pompa dławnicowa | Wilo-Atmos GIGA-I | Tłoczenie wody grzewczej (zgodnie z VDI 2035), wody zimnej i mieszanin woda-glikol | Wilo | DE | 1 | SZT |  | 0.4 | IE4 | Zielony | Paleta jednorazowego użytku | 1 | 1 | 1 | 603 | 1478 | 956 | 1300 | 2400 | 836 | 1057 | 1206 | http://downloads-wilo-select.wilo.com/assets/WIB_WILO32345000.jpg | //cms.media.wilo.com/dcipicxmlfeature/wilo538710/6974175/wilo538710_1.jpg |  |  |  |  | https://wilo.com/quick/PL/pl/articleNumber/2227404
2405 | 2227405 | 4062679315690 | Wilo-Atmos GIGA-I 150/400-75/4-P6-S1 pompa dławnicowa | Pompa wirowa jednostopniowa dławnicowa o konstrukcji Inline do montażu na rurociągu lub do ustawienia na fundamencie Wilo-Atmos GIGA-I 150/400-75/4-P6-S1 | 33254 | PG3 | 28 | A | 22601 | NIE |  | 84137059 | 0 | 216 | 311 | Wilo-Atmos GIGA-I 150/400-75/4-P6-S1 | Uniwersalna pompa dławnicowa | Wilo-Atmos GIGA-I | Tłoczenie wody grzewczej (zgodnie z VDI 2035), wody zimnej i mieszanin woda-glikol | Wilo | DE | 1 | SZT |  | 0.4 | IE4 | Zielony | Paleta jednorazowego użytku | 1 | 1 | 1 | 603 | 1478 | 956 | 1300 | 2400 | 836 | 1057 | 1206 | http://downloads-wilo-select.wilo.com/assets/WIB_WILO32345000.jpg | //cms.media.wilo.com/dcipicxmlfeature/wilo538710/6974175/wilo538710_1.jpg |  |  |  |  | https://wilo.com/quick/PL/pl/articleNumber/2227405
2406 | 2227407 | 4062679315706 | Wilo-Atmos GIGA-I 150/400-75/4-S1 pompa dławnicowa | Pompa wirowa jednostopniowa dławnicowa o konstrukcji Inline do montażu na rurociągu lub do ustawienia na fundamencie Wilo-Atmos GIGA-I 150/400-75/4-S1 | 30307 | PG3 | 28 | A | 22601 | NIE |  | 84137059 | 0 | 216 | 311 | Wilo-Atmos GIGA-I 150/400-75/4-S1 | Uniwersalna pompa dławnicowa | Wilo-Atmos GIGA-I | Tłoczenie wody grzewczej (zgodnie z VDI 2035), wody zimnej i mieszanin woda-glikol | Wilo | DE | 1 | SZT |  | 0.4 | IE4 | Zielony | Paleta jednorazowego użytku | 1 | 1 | 1 | 603 | 1607 | 956 | 1300 | 2400 | 836 | 1028 | 1175 | http://downloads-wilo-select.wilo.com/assets/WIB_WILO32345000.jpg | //cms.media.wilo.com/dcipicxmlfeature/wilo538710/6974175/wilo538710_1.jpg |  |  |  |  | https://wilo.com/quick/PL/pl/articleNumber/2227407
2407 | 2227402 | 4062679314891 | Wilo-Atmos GIGA-I 150/400-90/4 pompa dławnicowa | Pompa wirowa jednostopniowa dławnicowa o konstrukcji Inline do montażu na rurociągu lub do ustawienia na fundamencie Wilo-Atmos GIGA-I 150/400-90/4 | 35841 | PG3 | 28 | A | 22601 | NIE |  | 84137059 | 0 | 216 | 311 | Wilo-Atmos GIGA-I 150/400-90/4 | Uniwersalna pompa dławnicowa | Wilo-Atmos GIGA-I | Tłoczenie wody grzewczej (zgodnie z VDI 2035), wody zimnej i mieszanin woda-glikol | Wilo | DE | 1 | SZT |  | 0.4 | IE4 | Zielony | Paleta jednorazowego użytku | 1 | 1 | 1 | 603 | 1662 | 956 | 1300 | 2400 | 836 | 1028 | 1175 | http://downloads-wilo-select.wilo.com/assets/WIB_WILO32345000.jpg | //cms.media.wilo.com/dcipicxmlfeature/wilo538710/6974175/wilo538710_1.jpg |  |  |  |  | https://wilo.com/quick/PL/pl/articleNumber/2227402
2408 | 2227400 | 4062679314884 | Wilo-Atmos GIGA-I 150/400-90/4-P6 pompa dławnicowa | Pompa wirowa jednostopniowa dławnicowa o konstrukcji Inline do montażu na rurociągu lub do ustawienia na fundamencie Wilo-Atmos GIGA-I 150/400-90/4-P6 | 36607 | PG3 | 28 | K | 22601 | NIE |  | 84137059 | 0 | 216 | 311 | Wilo-Atmos GIGA-I 150/400-90/4-P6 | Uniwersalna pompa dławnicowa | Wilo-Atmos GIGA-I | Tłoczenie wody grzewczej (zgodnie z VDI 2035), wody zimnej i mieszanin woda-glikol | Wilo | DE | 1 | SZT |  | 0.4 | IE4 | Zielony | Paleta jednorazowego użytku | 1 | 1 | 1 | 603 | 1533 | 956 | 1300 | 2400 | 836 | 1057 | 1206 | http://downloads-wilo-select.wilo.com/assets/WIB_WILO32345000.jpg | //cms.media.wilo.com/dcipicxmlfeature/wilo538710/6974175/wilo538710_1.jpg |  |  |  |  | https://wilo.com/quick/PL/pl/articleNumber/2227400
2409 | 2227401 | 4062679315676 | Wilo-Atmos GIGA-I 150/400-90/4-P6-S1 pompa dławnicowa | Pompa wirowa jednostopniowa dławnicowa o konstrukcji Inline do montażu na rurociągu lub do ustawienia na fundamencie Wilo-Atmos GIGA-I 150/400-90/4-P6-S1 | 39185 | PG3 | 28 | A | 22601 | NIE |  | 84137059 | 0 | 216 | 311 | Wilo-Atmos GIGA-I 150/400-90/4-P6-S1 | Uniwersalna pompa dławnicowa | Wilo-Atmos GIGA-I | Tłoczenie wody grzewczej (zgodnie z VDI 2035), wody zimnej i mieszanin woda-glikol | Wilo | DE | 1 | SZT |  | 0.4 | IE4 | Zielony | Paleta jednorazowego użytku | 1 | 1 | 1 | 603 | 1533 | 956 | 1300 | 2400 | 836 | 1057 | 1206 | http://downloads-wilo-select.wilo.com/assets/WIB_WILO32345000.jpg | //cms.media.wilo.com/dcipicxmlfeature/wilo538710/6974175/wilo538710_1.jpg |  |  |  |  | https://wilo.com/quick/PL/pl/articleNumber/2227401
2410 | 2227403 | 4062679315683 | Wilo-Atmos GIGA-I 150/400-90/4-S1 pompa dławnicowa | Pompa wirowa jednostopniowa dławnicowa o konstrukcji Inline do montażu na rurociągu lub do ustawienia na fundamencie Wilo-Atmos GIGA-I 150/400-90/4-S1 | 36237 | PG3 | 28 | A | 22601 | NIE |  | 84137059 | 0 | 216 | 311 | Wilo-Atmos GIGA-I 150/400-90/4-S1 | Uniwersalna pompa dławnicowa | Wilo-Atmos GIGA-I | Tłoczenie wody grzewczej (zgodnie z VDI 2035), wody zimnej i mieszanin woda-glikol | Wilo | DE | 1 | SZT |  | 0.4 | IE4 | Zielony | Paleta jednorazowego użytku | 1 | 1 | 1 | 603 | 1662 | 956 | 1300 | 2400 | 836 | 1028 | 1175 | http://downloads-wilo-select.wilo.com/assets/WIB_WILO32345000.jpg | //cms.media.wilo.com/dcipicxmlfeature/wilo538710/6974175/wilo538710_1.jpg |  |  |  |  | https://wilo.com/quick/PL/pl/articleNumber/2227403
2411 | 2220520 | 4062679234809 | Wilo-Atmos GIGA-I 200/180-7,5/4 pompa dławnicowa | Pompa dławnicowa do zastosowań grzewczych, klimatyzacyjnych i chłodniczych Wilo-Atmos GIGA-I 200/180-7,5/4 | 9910 | PG3 | 28 | K | 22601 | NIE |  | 84137059 | 0 | 216 | 311 | Wilo-Atmos GIGA-I 200/180-7,5/4 | Uniwersalna pompa dławnicowa | Wilo-Atmos GIGA-I | Tłoczenie wody grzewczej (zgodnie z VDI 2035), wody zimnej i mieszanin woda-glikol | Wilo | DE | 1 | SZT |  | 0.4 | IE3 | Zielony | Europaleta | 1 | 1 | 1 | 522 | 985 | 800 | 800 | 1200 | 944 | 259 | 286 | http://downloads-wilo-select.wilo.com/assets/WIB_WILO32345000.jpg | //cms.media.wilo.com/dcipicxmlfeature/wilo538710/6974175/wilo538710_1.jpg |  |  |  |  | https://wilo.com/quick/PL/pl/articleNumber/2220520
2412 | 2220521 | 4062679235646 | Wilo-Atmos GIGA-I 200/180-7,5/4-S1 pompa dławnicowa | Pompa dławnicowa do zastosowań grzewczych, klimatyzacyjnych i chłodniczych Wilo-Atmos GIGA-I 200/180-7,5/4-S1 | 10308 | PG3 | 28 | K | 22601 | NIE |  | 84137059 | 0 | 216 | 311 | Wilo-Atmos GIGA-I 200/180-7,5/4-S1 | Uniwersalna pompa dławnicowa | Wilo-Atmos GIGA-I | Tłoczenie wody grzewczej (zgodnie z VDI 2035), wody zimnej i mieszanin woda-glikol | Wilo | DE | 1 | SZT |  | 0.4 | IE3 | Zielony | Europaleta | 1 | 1 | 1 | 522 | 985 | 800 | 800 | 1200 | 944 | 259 | 286 | http://downloads-wilo-select.wilo.com/assets/WIB_WILO32345000.jpg | //cms.media.wilo.com/dcipicxmlfeature/wilo538710/6974175/wilo538710_1.jpg |  |  |  |  | https://wilo.com/quick/PL/pl/articleNumber/2220521
2413 | 2220518 | 4062679234793 | Wilo-Atmos GIGA-I 200/190-11/4 pompa dławnicowa | Pompa dławnicowa do zastosowań grzewczych, klimatyzacyjnych i chłodniczych Wilo-Atmos GIGA-I 200/190-11/4 | 13323 | PG3 | 28 | K | 22601 | NIE |  | 84137059 | 0 | 216 | 311 | Wilo-Atmos GIGA-I 200/190-11/4 | Uniwersalna pompa dławnicowa | Wilo-Atmos GIGA-I | Tłoczenie wody grzewczej (zgodnie z VDI 2035), wody zimnej i mieszanin woda-glikol | Wilo | DE | 1 | SZT |  | 0.4 | IE3 | Zielony | Europaleta | 1 | 1 | 1 | 522 | 1029 | 800 | 800 | 1200 | 944 | 282 | 309 | http://downloads-wilo-select.wilo.com/assets/WIB_WILO32345000.jpg | //cms.media.wilo.com/dcipicxmlfeature/wilo538710/6974175/wilo538710_1.jpg |  |  |  |  | https://wilo.com/quick/PL/pl/articleNumber/2220518
2414 | 2220519 | 4062679235639 | Wilo-Atmos GIGA-I 200/190-11/4-S1 pompa dławnicowa | Pompa dławnicowa do zastosowań grzewczych, klimatyzacyjnych i chłodniczych Wilo-Atmos GIGA-I 200/190-11/4-S1 | 13718 | PG3 | 28 | K | 22601 | NIE |  | 84137059 | 0 | 216 | 311 | Wilo-Atmos GIGA-I 200/190-11/4-S1 | Uniwersalna pompa dławnicowa | Wilo-Atmos GIGA-I | Tłoczenie wody grzewczej (zgodnie z VDI 2035), wody zimnej i mieszanin woda-glikol | Wilo | DE | 1 | SZT |  | 0.4 | IE3 | Zielony | Europaleta | 1 | 1 | 1 | 522 | 1029 | 800 | 800 | 1200 | 944 | 282 | 309 | http://downloads-wilo-select.wilo.com/assets/WIB_WILO32345000.jpg | //cms.media.wilo.com/dcipicxmlfeature/wilo538710/6974175/wilo538710_1.jpg |  |  |  |  | https://wilo.com/quick/PL/pl/articleNumber/2220519
2415 | 2220516 | 4062679234786 | Wilo-Atmos GIGA-I 200/200-15/4 pompa dławnicowa | Pompa dławnicowa do zastosowań grzewczych, klimatyzacyjnych i chłodniczych Wilo-Atmos GIGA-I 200/200-15/4 | 13347 | PG3 | 28 | K | 22601 | NIE |  | 84137059 | 0 | 216 | 311 | Wilo-Atmos GIGA-I 200/200-15/4 | Uniwersalna pompa dławnicowa | Wilo-Atmos GIGA-I | Tłoczenie wody grzewczej (zgodnie z VDI 2035), wody zimnej i mieszanin woda-glikol | Wilo | DE | 1 | SZT |  | 0.4 | IE3 | Zielony | Paleta jednorazowego użytku | 1 | 1 | 1 | 522 | 1076 | 800 | 800 | 1600 | 958 | 342 | 383 | http://downloads-wilo-select.wilo.com/assets/WIB_WILO32345000.jpg | //cms.media.wilo.com/dcipicxmlfeature/wilo538710/6974175/wilo538710_1.jpg |  |  |  |  | https://wilo.com/quick/PL/pl/articleNumber/2220516
2416 | 2220517 | 4062679235622 | Wilo-Atmos GIGA-I 200/200-15/4-S1 pompa dławnicowa | Pompa dławnicowa do zastosowań grzewczych, klimatyzacyjnych i chłodniczych Wilo-Atmos GIGA-I 200/200-15/4-S1 | 13744 | PG3 | 28 | K | 22601 | NIE |  | 84137059 | 0 | 216 | 311 | Wilo-Atmos GIGA-I 200/200-15/4-S1 | Uniwersalna pompa dławnicowa | Wilo-Atmos GIGA-I | Tłoczenie wody grzewczej (zgodnie z VDI 2035), wody zimnej i mieszanin woda-glikol | Wilo | DE | 1 | SZT |  | 0.4 | IE3 | Zielony | Paleta jednorazowego użytku | 1 | 1 | 1 | 522 | 1076 | 800 | 800 | 1600 | 958 | 342 | 383 | http://downloads-wilo-select.wilo.com/assets/WIB_WILO32345000.jpg | //cms.media.wilo.com/dcipicxmlfeature/wilo538710/6974175/wilo538710_1.jpg |  |  |  |  | https://wilo.com/quick/PL/pl/articleNumber/2220517
2417 | 2202366 | 4048482999746 | Wilo-Atmos GIGA-I 200/210-11/4 pompa dławnicowa | Pompa dławnicowa do zastosowań grzewczych, klimatyzacyjnych i chłodniczych Wilo-Atmos GIGA-I 200/210-11/4 | 13660 | PG3 | 28 | K | 22601 | NIE |  | 84137059 | 0 | 216 | 311 | Wilo-Atmos GIGA-I 200/210-11/4 | Uniwersalna pompa dławnicowa | Wilo-Atmos GIGA-I | Tłoczenie wody grzewczej (zgodnie z VDI 2035), wody zimnej i mieszanin woda-glikol | Wilo | DE | 1 | SZT |  | 0.4 | IE3 | Zielony | Europaleta | 1 | 1 | 1 | 474 | 1053 | 800 | 800 | 1200 | 944 | 300 | 327 | http://downloads-wilo-select.wilo.com/assets/WIB_WILO32345000.jpg | //cms.media.wilo.com/dcipicxmlfeature/wilo538710/6974175/wilo538710_1.jpg |  |  |  |  | https://wilo.com/quick/PL/pl/articleNumber/2202366
2418 | 2220315 | 4062679223360 | Wilo-Atmos GIGA-I 200/210-11/4-S1 pompa dławnicowa | Pompa dławnicowa do zastosowań grzewczych, klimatyzacyjnych i chłodniczych Wilo-Atmos GIGA-I 200/210-11/4-S1 | 14057 | PG3 | 28 | K | 22601 | NIE |  | 84137059 | 0 | 216 | 311 | Wilo-Atmos GIGA-I 200/210-11/4-S1 | Uniwersalna pompa dławnicowa | Wilo-Atmos GIGA-I | Tłoczenie wody grzewczej (zgodnie z VDI 2035), wody zimnej i mieszanin woda-glikol | Wilo | DE | 1 | SZT |  | 0.4 | IE3 | Zielony | Europaleta | 1 | 1 | 1 | 474 | 1053 | 800 | 800 | 1200 | 944 | 300 | 327 | http://downloads-wilo-select.wilo.com/assets/WIB_WILO32345000.jpg | //cms.media.wilo.com/dcipicxmlfeature/wilo538710/6974175/wilo538710_1.jpg |  |  |  |  | https://wilo.com/quick/PL/pl/articleNumber/2220315
2419 | 2202365 | 4048482999722 | Wilo-Atmos GIGA-I 200/220-15/4 pompa dławnicowa | Pompa dławnicowa do zastosowań grzewczych, klimatyzacyjnych i chłodniczych Wilo-Atmos GIGA-I 200/220-15/4 | 13684 | PG3 | 28 | K | 22601 | NIE |  | 84137059 | 0 | 216 | 311 | Wilo-Atmos GIGA-I 200/220-15/4 | Uniwersalna pompa dławnicowa | Wilo-Atmos GIGA-I | Tłoczenie wody grzewczej (zgodnie z VDI 2035), wody zimnej i mieszanin woda-glikol | Wilo | DE | 1 | SZT |  | 0.4 | IE3 | Zielony | Paleta jednorazowego użytku | 1 | 1 | 1 | 474 | 1100 | 800 | 800 | 1600 | 958 | 360 | 401 | http://downloads-wilo-select.wilo.com/assets/WIB_WILO32345000.jpg | //cms.media.wilo.com/dcipicxmlfeature/wilo538710/6974175/wilo538710_1.jpg |  |  |  |  | https://wilo.com/quick/PL/pl/articleNumber/2202365
2420 | 2220313 | 4062679223353 | Wilo-Atmos GIGA-I 200/220-15/4-S1 pompa dławnicowa | Pompa dławnicowa do zastosowań grzewczych, klimatyzacyjnych i chłodniczych Wilo-Atmos GIGA-I 200/220-15/4-S1 | 14082 | PG3 | 28 | K | 22601 | NIE |  | 84137059 | 0 | 216 | 311 | Wilo-Atmos GIGA-I 200/220-15/4-S1 | Uniwersalna pompa dławnicowa | Wilo-Atmos GIGA-I | Tłoczenie wody grzewczej (zgodnie z VDI 2035), wody zimnej i mieszanin woda-glikol | Wilo | DE | 1 | SZT |  | 0.4 | IE3 | Zielony | Paleta jednorazowego użytku | 1 | 1 | 1 | 474 | 1100 | 800 | 800 | 1600 | 958 | 360 | 401 | http://downloads-wilo-select.wilo.com/assets/WIB_WILO32345000.jpg | //cms.media.wilo.com/dcipicxmlfeature/wilo538710/6974175/wilo538710_1.jpg |  |  |  |  | https://wilo.com/quick/PL/pl/articleNumber/2220313
2421 | 2202364 | 4048482999593 | Wilo-Atmos GIGA-I 200/230-18,5/4 pompa dławnicowa | Pompa dławnicowa do zastosowań grzewczych, klimatyzacyjnych i chłodniczych Wilo-Atmos GIGA-I 200/230-18,5/4 | 14559 | PG3 | 28 | K | 22601 | NIE |  | 84137059 | 0 | 216 | 311 | Wilo-Atmos GIGA-I 200/230-18,5/4 | Uniwersalna pompa dławnicowa | Wilo-Atmos GIGA-I | Tłoczenie wody grzewczej (zgodnie z VDI 2035), wody zimnej i mieszanin woda-glikol | Wilo | DE | 1 | SZT |  | 0.4 | IE3 | Zielony | Paleta jednorazowego użytku | 1 | 1 | 1 | 474 | 1169 | 800 | 800 | 1600 | 958 | 369 | 410 | http://downloads-wilo-select.wilo.com/assets/WIB_WILO32345000.jpg | //cms.media.wilo.com/dcipicxmlfeature/wilo538710/6974175/wilo538710_1.jpg |  |  |  |  | https://wilo.com/quick/PL/pl/articleNumber/2202364
2422 | 2220311 | 4062679223346 | Wilo-Atmos GIGA-I 200/230-18,5/4-S1 pompa dławnicowa | Pompa dławnicowa do zastosowań grzewczych, klimatyzacyjnych i chłodniczych Wilo-Atmos GIGA-I 200/230-18,5/4-S1 | 14957 | PG3 | 28 | K | 22601 | NIE |  | 84137059 | 0 | 216 | 311 | Wilo-Atmos GIGA-I 200/230-18,5/4-S1 | Uniwersalna pompa dławnicowa | Wilo-Atmos GIGA-I | Tłoczenie wody grzewczej (zgodnie z VDI 2035), wody zimnej i mieszanin woda-glikol | Wilo | DE | 1 | SZT |  | 0.4 | IE3 | Zielony | Paleta jednorazowego użytku | 1 | 1 | 1 | 474 | 1169 | 800 | 800 | 1600 | 958 | 369 | 410 | http://downloads-wilo-select.wilo.com/assets/WIB_WILO32345000.jpg | //cms.media.wilo.com/dcipicxmlfeature/wilo538710/6974175/wilo538710_1.jpg |  |  |  |  | https://wilo.com/quick/PL/pl/articleNumber/2220311
2423 | 2222644 | 4062679281285 | Wilo-Atmos GIGA-I 200/230-7,5/6 pompa dławnicowa | Pompa dławnicowa do zastosowań grzewczych, klimatyzacyjnych i chłodniczych Wilo-Atmos GIGA-I 200/230-7,5/6 | 11094 | PG3 | 28 | K | 22601 | NIE |  | 84137059 | 0 | 216 | 311 | Wilo-Atmos GIGA-I 200/230-7,5/6 | Uniwersalna pompa dławnicowa | Wilo-Atmos GIGA-I | Tłoczenie wody grzewczej (zgodnie z VDI 2035), wody zimnej i mieszanin woda-glikol | Wilo | DE | 1 | SZT |  | 0.4 | IE3 | Zielony | Paleta jednorazowego użytku | 1 | 1 | 1 | 474 | 762 | 800 | 800 | 1200 | 1200 | 283 | 333 | http://downloads-wilo-select.wilo.com/assets/WIB_WILO32345000.jpg | //cms.media.wilo.com/dcipicxmlfeature/wilo538710/6974175/wilo538710_1.jpg |  |  |  |  | https://wilo.com/quick/PL/pl/articleNumber/2222644
2424 | 2222645 | 4062679283494 | Wilo-Atmos GIGA-I 200/230-7,5/6-S1 pompa dławnicowa | Pompa dławnicowa do zastosowań grzewczych, klimatyzacyjnych i chłodniczych Wilo-Atmos GIGA-I 200/230-7,5/6-S1 | 11492 | PG3 | 28 | K | 22601 | NIE |  | 84137059 | 0 | 216 | 311 | Wilo-Atmos GIGA-I 200/230-7,5/6-S1 | Uniwersalna pompa dławnicowa | Wilo-Atmos GIGA-I | Tłoczenie wody grzewczej (zgodnie z VDI 2035), wody zimnej i mieszanin woda-glikol | Wilo | DE | 1 | SZT |  | 0.4 | IE3 | Zielony | Paleta jednorazowego użytku | 1 | 1 | 1 | 474 | 762 | 800 | 800 | 1200 | 1200 | 283 | 333 | http://downloads-wilo-select.wilo.com/assets/WIB_WILO32345000.jpg | //cms.media.wilo.com/dcipicxmlfeature/wilo538710/6974175/wilo538710_1.jpg |  |  |  |  | https://wilo.com/quick/PL/pl/articleNumber/2222645
2425 | 2202363 | 4048482999562 | Wilo-Atmos GIGA-I 200/240-22/4 pompa dławnicowa | Pompa dławnicowa do zastosowań grzewczych, klimatyzacyjnych i chłodniczych Wilo-Atmos GIGA-I 200/240-22/4 | 15660 | PG3 | 28 | K | 22601 | NIE |  | 84137059 | 0 | 216 | 311 | Wilo-Atmos GIGA-I 200/240-22/4 | Uniwersalna pompa dławnicowa | Wilo-Atmos GIGA-I | Tłoczenie wody grzewczej (zgodnie z VDI 2035), wody zimnej i mieszanin woda-glikol | Wilo | DE | 1 | SZT |  | 0.4 | IE3 | Zielony | Paleta jednorazowego użytku | 1 | 1 | 1 | 474 | 1169 | 800 | 800 | 1600 | 958 | 415 | 456 | http://downloads-wilo-select.wilo.com/assets/WIB_WILO32345000.jpg | //cms.media.wilo.com/dcipicxmlfeature/wilo538710/6974175/wilo538710_1.jpg |  |  |  |  | https://wilo.com/quick/PL/pl/articleNumber/2202363
2426 | 2220309 | 4062679223339 | Wilo-Atmos GIGA-I 200/240-22/4-S1 pompa dławnicowa | Pompa dławnicowa do zastosowań grzewczych, klimatyzacyjnych i chłodniczych Wilo-Atmos GIGA-I 200/240-22/4-S1 | 16058 | PG3 | 28 | K | 22601 | NIE |  | 84137059 | 0 | 216 | 311 | Wilo-Atmos GIGA-I 200/240-22/4-S1 | Uniwersalna pompa dławnicowa | Wilo-Atmos GIGA-I | Tłoczenie wody grzewczej (zgodnie z VDI 2035), wody zimnej i mieszanin woda-glikol | Wilo | DE | 1 | SZT |  | 0.4 | IE3 | Zielony | Paleta jednorazowego użytku | 1 | 1 | 1 | 474 | 1169 | 800 | 800 | 1600 | 958 | 415 | 456 | http://downloads-wilo-select.wilo.com/assets/WIB_WILO32345000.jpg | //cms.media.wilo.com/dcipicxmlfeature/wilo538710/6974175/wilo538710_1.jpg |  |  |  |  | https://wilo.com/quick/PL/pl/articleNumber/2220309
2427 | 2222642 | 4062679281278 | Wilo-Atmos GIGA-I 200/240-7,5/6 pompa dławnicowa | Pompa dławnicowa do zastosowań grzewczych, klimatyzacyjnych i chłodniczych Wilo-Atmos GIGA-I 200/240-7,5/6 | 11094 | PG3 | 28 | K | 22601 | NIE |  | 84137059 | 0 | 216 | 311 | Wilo-Atmos GIGA-I 200/240-7,5/6 | Uniwersalna pompa dławnicowa | Wilo-Atmos GIGA-I | Tłoczenie wody grzewczej (zgodnie z VDI 2035), wody zimnej i mieszanin woda-glikol | Wilo | DE | 1 | SZT |  | 0.4 | IE3 | Zielony | Paleta jednorazowego użytku | 1 | 1 | 1 | 474 | 762 | 800 | 800 | 1200 | 1200 | 283 | 333 | http://downloads-wilo-select.wilo.com/assets/WIB_WILO32345000.jpg | //cms.media.wilo.com/dcipicxmlfeature/wilo538710/6974175/wilo538710_1.jpg |  |  |  |  | https://wilo.com/quick/PL/pl/articleNumber/2222642
2428 | 2222643 | 4062679283487 | Wilo-Atmos GIGA-I 200/240-7,5/6-S1 pompa dławnicowa | Pompa dławnicowa do zastosowań grzewczych, klimatyzacyjnych i chłodniczych Wilo-Atmos GIGA-I 200/240-7,5/6-S1 | 11492 | PG3 | 28 | K | 22601 | NIE |  | 84137059 | 0 | 216 | 311 | Wilo-Atmos GIGA-I 200/240-7,5/6-S1 | Uniwersalna pompa dławnicowa | Wilo-Atmos GIGA-I | Tłoczenie wody grzewczej (zgodnie z VDI 2035), wody zimnej i mieszanin woda-glikol | Wilo | DE | 1 | SZT |  | 0.4 | IE3 | Zielony | Paleta jednorazowego użytku | 1 | 1 | 1 | 474 | 762 | 800 | 800 | 1200 | 1200 | 283 | 333 | http://downloads-wilo-select.wilo.com/assets/WIB_WILO32345000.jpg | //cms.media.wilo.com/dcipicxmlfeature/wilo538710/6974175/wilo538710_1.jpg |  |  |  |  | https://wilo.com/quick/PL/pl/articleNumber/2222643
2429 | 2220306 | 4062679221786 | Wilo-Atmos GIGA-I 200/250-22/4 pompa dławnicowa | Pompa dławnicowa do zastosowań grzewczych, klimatyzacyjnych i chłodniczych Wilo-Atmos GIGA-I 200/250-22/4 | 19029 | PG3 | 28 | K | 22601 | NIE |  | 84137059 | 0 | 216 | 311 | Wilo-Atmos GIGA-I 200/250-22/4 | Uniwersalna pompa dławnicowa | Wilo-Atmos GIGA-I | Tłoczenie wody grzewczej (zgodnie z VDI 2035), wody zimnej i mieszanin woda-glikol | Wilo | DE | 1 | SZT |  | 0.4 | IE3 | Zielony | Paleta jednorazowego użytku | 1 | 1 | 1 | 474 | 1169 | 800 | 800 | 1600 | 958 | 401 | 442 | http://downloads-wilo-select.wilo.com/assets/WIB_WILO32345000.jpg | //cms.media.wilo.com/dcipicxmlfeature/wilo538710/6974175/wilo538710_1.jpg |  |  |  |  | https://wilo.com/quick/PL/pl/articleNumber/2220306
2430 | 2220307 | 4062679223322 | Wilo-Atmos GIGA-I 200/250-22/4-S1 pompa dławnicowa | Pompa dławnicowa do zastosowań grzewczych, klimatyzacyjnych i chłodniczych Wilo-Atmos GIGA-I 200/250-22/4-S1 | 19426 | PG3 | 28 | K | 22601 | NIE |  | 84137059 | 0 | 216 | 311 | Wilo-Atmos GIGA-I 200/250-22/4-S1 | Uniwersalna pompa dławnicowa | Wilo-Atmos GIGA-I | Tłoczenie wody grzewczej (zgodnie z VDI 2035), wody zimnej i mieszanin woda-glikol | Wilo | DE | 1 | SZT |  | 0.4 | IE3 | Zielony | Paleta jednorazowego użytku | 1 | 1 | 1 | 474 | 1169 | 800 | 800 | 1600 | 958 | 401 | 442 | http://downloads-wilo-select.wilo.com/assets/WIB_WILO32345000.jpg | //cms.media.wilo.com/dcipicxmlfeature/wilo538710/6974175/wilo538710_1.jpg |  |  |  |  | https://wilo.com/quick/PL/pl/articleNumber/2220307
2431 | 2202362 | 4048482999548 | Wilo-Atmos GIGA-I 200/250-30/4 pompa dławnicowa | Pompa dławnicowa do zastosowań grzewczych, klimatyzacyjnych i chłodniczych Wilo-Atmos GIGA-I 200/250-30/4 | 19029 | PG3 | 28 | K | 22601 | NIE |  | 84137059 | 0 | 216 | 311 | Wilo-Atmos GIGA-I 200/250-30/4 | Uniwersalna pompa dławnicowa | Wilo-Atmos GIGA-I | Tłoczenie wody grzewczej (zgodnie z VDI 2035), wody zimnej i mieszanin woda-glikol | Wilo | DE | 1 | SZT |  | 0.4 | IE3 | Zielony | Paleta jednorazowego użytku | 1 | 1 | 1 | 474 | 1232 | 800 | 800 | 1600 | 958 | 505 | 545 | http://downloads-wilo-select.wilo.com/assets/WIB_WILO32345000.jpg | //cms.media.wilo.com/dcipicxmlfeature/wilo538710/6974175/wilo538710_1.jpg |  |  |  |  | https://wilo.com/quick/PL/pl/articleNumber/2202362
2432 | 2220305 | 4062679223315 | Wilo-Atmos GIGA-I 200/250-30/4-S1 pompa dławnicowa | Pompa dławnicowa do zastosowań grzewczych, klimatyzacyjnych i chłodniczych Wilo-Atmos GIGA-I 200/250-30/4-S1 | 19426 | PG3 | 28 | K | 22601 | NIE |  | 84137059 | 0 | 216 | 311 | Wilo-Atmos GIGA-I 200/250-30/4-S1 | Uniwersalna pompa dławnicowa | Wilo-Atmos GIGA-I | Tłoczenie wody grzewczej (zgodnie z VDI 2035), wody zimnej i mieszanin woda-glikol | Wilo | DE | 1 | SZT |  | 0.4 | IE3 | Zielony | Paleta jednorazowego użytku | 1 | 1 | 1 | 474 | 1232 | 800 | 800 | 1600 | 958 | 505 | 545 | http://downloads-wilo-select.wilo.com/assets/WIB_WILO32345000.jpg | //cms.media.wilo.com/dcipicxmlfeature/wilo538710/6974175/wilo538710_1.jpg |  |  |  |  | https://wilo.com/quick/PL/pl/articleNumber/2220305
2433 | 2222640 | 4062679281261 | Wilo-Atmos GIGA-I 200/250-7,5/6 pompa dławnicowa | Pompa dławnicowa do zastosowań grzewczych, klimatyzacyjnych i chłodniczych Wilo-Atmos GIGA-I 200/250-7,5/6 | 11094 | PG3 | 28 | K | 22601 | NIE |  | 84137059 | 0 | 216 | 311 | Wilo-Atmos GIGA-I 200/250-7,5/6 | Uniwersalna pompa dławnicowa | Wilo-Atmos GIGA-I | Tłoczenie wody grzewczej (zgodnie z VDI 2035), wody zimnej i mieszanin woda-glikol | Wilo | DE | 1 | SZT |  | 0.4 | IE3 | Zielony | Paleta jednorazowego użytku | 1 | 1 | 1 | 474 | 762 | 800 | 800 | 1200 | 1200 | 283 | 333 | http://downloads-wilo-select.wilo.com/assets/WIB_WILO32345000.jpg | //cms.media.wilo.com/dcipicxmlfeature/wilo538710/6974175/wilo538710_1.jpg |  |  |  |  | https://wilo.com/quick/PL/pl/articleNumber/2222640
2434 | 2222641 | 4062679283470 | Wilo-Atmos GIGA-I 200/250-7,5/6-S1 pompa dławnicowa | Pompa dławnicowa do zastosowań grzewczych, klimatyzacyjnych i chłodniczych Wilo-Atmos GIGA-I 200/250-7,5/6-S1 | 11492 | PG3 | 28 | K | 22601 | NIE |  | 84137059 | 0 | 216 | 311 | Wilo-Atmos GIGA-I 200/250-7,5/6-S1 | Uniwersalna pompa dławnicowa | Wilo-Atmos GIGA-I | Tłoczenie wody grzewczej (zgodnie z VDI 2035), wody zimnej i mieszanin woda-glikol | Wilo | DE | 1 | SZT |  | 0.4 | IE3 | Zielony | Paleta jednorazowego użytku | 1 | 1 | 1 | 474 | 762 | 800 | 800 | 1200 | 1200 | 283 | 333 | http://downloads-wilo-select.wilo.com/assets/WIB_WILO32345000.jpg | //cms.media.wilo.com/dcipicxmlfeature/wilo538710/6974175/wilo538710_1.jpg |  |  |  |  | https://wilo.com/quick/PL/pl/articleNumber/2222641
2435 | 2218548 | 4062679204734 | Wilo-Atmos GIGA-I 200/275-22/4 pompa dławnicowa | Pompa dławnicowa do zastosowań grzewczych, klimatyzacyjnych i chłodniczych Wilo-Atmos GIGA-I 200/275-22/4 | 19599 | PG3 | 28 | K | 22601 | NIE |  | 84137059 | 0 | 216 | 311 | Wilo-Atmos GIGA-I 200/275-22/4 | Uniwersalna pompa dławnicowa | Wilo-Atmos GIGA-I | Tłoczenie wody grzewczej (zgodnie z VDI 2035), wody zimnej i mieszanin woda-glikol | Wilo | DE | 1 | SZT |  | 0.4 | IE3 | Zielony | Paleta jednorazowego użytku | 1 | 1 | 1 | 498 | 1167 | 820 | 1500 | 1600 | 656 | 430 | 483 | http://downloads-wilo-select.wilo.com/assets/WIB_WILO32345000.jpg | //cms.media.wilo.com/dcipicxmlfeature/wilo538710/6974175/wilo538710_1.jpg |  |  |  |  | https://wilo.com/quick/PL/pl/articleNumber/2218548
2436 | 2218549 | 4062679205083 | Wilo-Atmos GIGA-I 200/275-22/4-S1 pompa dławnicowa | Pompa dławnicowa do zastosowań grzewczych, klimatyzacyjnych i chłodniczych Wilo-Atmos GIGA-I 200/275-22/4-S1 | 19997 | PG3 | 28 | K | 22601 | NIE |  | 84137059 | 0 | 216 | 311 | Wilo-Atmos GIGA-I 200/275-22/4-S1 | Uniwersalna pompa dławnicowa | Wilo-Atmos GIGA-I | Tłoczenie wody grzewczej (zgodnie z VDI 2035), wody zimnej i mieszanin woda-glikol | Wilo | DE | 1 | SZT |  | 0.4 | IE3 | Zielony | Paleta jednorazowego użytku | 1 | 1 | 1 | 498 | 1167 | 820 | 1500 | 1600 | 656 | 430 | 483 | http://downloads-wilo-select.wilo.com/assets/WIB_WILO32345000.jpg | //cms.media.wilo.com/dcipicxmlfeature/wilo538710/6974175/wilo538710_1.jpg |  |  |  |  | https://wilo.com/quick/PL/pl/articleNumber/2218549
2437 | 2218546 | 4062679204727 | Wilo-Atmos GIGA-I 200/285-22/4 pompa dławnicowa | Pompa dławnicowa do zastosowań grzewczych, klimatyzacyjnych i chłodniczych Wilo-Atmos GIGA-I 200/285-22/4 | 19599 | PG3 | 28 | K | 22601 | NIE |  | 84137059 | 0 | 216 | 311 | Wilo-Atmos GIGA-I 200/285-22/4 | Uniwersalna pompa dławnicowa | Wilo-Atmos GIGA-I | Tłoczenie wody grzewczej (zgodnie z VDI 2035), wody zimnej i mieszanin woda-glikol | Wilo | DE | 1 | SZT |  | 0.4 | IE3 | Zielony | Paleta jednorazowego użytku | 1 | 1 | 1 | 498 | 1167 | 820 | 1500 | 1600 | 656 | 430 | 483 | http://downloads-wilo-select.wilo.com/assets/WIB_WILO32345000.jpg | //cms.media.wilo.com/dcipicxmlfeature/wilo538710/6974175/wilo538710_1.jpg |  |  |  |  | https://wilo.com/quick/PL/pl/articleNumber/2218546
2438 | 2218547 | 4062679205076 | Wilo-Atmos GIGA-I 200/285-22/4-S1 pompa dławnicowa | Pompa dławnicowa do zastosowań grzewczych, klimatyzacyjnych i chłodniczych Wilo-Atmos GIGA-I 200/285-22/4-S1 | 19997 | PG3 | 28 | K | 22601 | NIE |  | 84137059 | 0 | 216 | 311 | Wilo-Atmos GIGA-I 200/285-22/4-S1 | Uniwersalna pompa dławnicowa | Wilo-Atmos GIGA-I | Tłoczenie wody grzewczej (zgodnie z VDI 2035), wody zimnej i mieszanin woda-glikol | Wilo | DE | 1 | SZT |  | 0.4 | IE3 | Zielony | Paleta jednorazowego użytku | 1 | 1 | 1 | 498 | 1167 | 820 | 1500 | 1600 | 656 | 430 | 483 | http://downloads-wilo-select.wilo.com/assets/WIB_WILO32345000.jpg | //cms.media.wilo.com/dcipicxmlfeature/wilo538710/6974175/wilo538710_1.jpg |  |  |  |  | https://wilo.com/quick/PL/pl/articleNumber/2218547
2439 | 2218544 | 4062679204710 | Wilo-Atmos GIGA-I 200/285-30/4 pompa dławnicowa | Pompa dławnicowa do zastosowań grzewczych, klimatyzacyjnych i chłodniczych Wilo-Atmos GIGA-I 200/285-30/4 | 20205 | PG3 | 28 | K | 22601 | NIE |  | 84137059 | 0 | 216 | 311 | Wilo-Atmos GIGA-I 200/285-30/4 | Uniwersalna pompa dławnicowa | Wilo-Atmos GIGA-I | Tłoczenie wody grzewczej (zgodnie z VDI 2035), wody zimnej i mieszanin woda-glikol | Wilo | DE | 1 | SZT |  | 0.4 | IE3 | Zielony | Paleta jednorazowego użytku | 1 | 1 | 1 | 498 | 1230 | 820 | 1500 | 1600 | 656 | 532 | 585 | http://downloads-wilo-select.wilo.com/assets/WIB_WILO32345000.jpg | //cms.media.wilo.com/dcipicxmlfeature/wilo538710/6974175/wilo538710_1.jpg |  |  |  |  | https://wilo.com/quick/PL/pl/articleNumber/2218544
2440 | 2218545 | 4062679205069 | Wilo-Atmos GIGA-I 200/285-30/4-S1 pompa dławnicowa | Pompa dławnicowa do zastosowań grzewczych, klimatyzacyjnych i chłodniczych Wilo-Atmos GIGA-I 200/285-30/4-S1 | 20603 | PG3 | 28 | K | 22601 | NIE |  | 84137059 | 0 | 216 | 311 | Wilo-Atmos GIGA-I 200/285-30/4-S1 | Uniwersalna pompa dławnicowa | Wilo-Atmos GIGA-I | Tłoczenie wody grzewczej (zgodnie z VDI 2035), wody zimnej i mieszanin woda-glikol | Wilo | DE | 1 | SZT |  | 0.4 | IE3 | Zielony | Paleta jednorazowego użytku | 1 | 1 | 1 | 498 | 1230 | 820 | 1500 | 1600 | 656 | 532 | 585 | http://downloads-wilo-select.wilo.com/assets/WIB_WILO32345000.jpg | //cms.media.wilo.com/dcipicxmlfeature/wilo538710/6974175/wilo538710_1.jpg |  |  |  |  | https://wilo.com/quick/PL/pl/articleNumber/2218545
2441 | 2218542 | 4062679204703 | Wilo-Atmos GIGA-I 200/295-30/4 pompa dławnicowa | Pompa dławnicowa do zastosowań grzewczych, klimatyzacyjnych i chłodniczych Wilo-Atmos GIGA-I 200/295-30/4 | 20205 | PG3 | 28 | K | 22601 | NIE |  | 84137059 | 0 | 216 | 311 | Wilo-Atmos GIGA-I 200/295-30/4 | Uniwersalna pompa dławnicowa | Wilo-Atmos GIGA-I | Tłoczenie wody grzewczej (zgodnie z VDI 2035), wody zimnej i mieszanin woda-glikol | Wilo | DE | 1 | SZT |  | 0.4 | IE3 | Zielony | Paleta jednorazowego użytku | 1 | 1 | 1 | 498 | 1229 | 820 | 1500 | 1600 | 656 | 538 | 592 | http://downloads-wilo-select.wilo.com/assets/WIB_WILO32345000.jpg | //cms.media.wilo.com/dcipicxmlfeature/wilo538710/6974175/wilo538710_1.jpg |  |  |  |  | https://wilo.com/quick/PL/pl/articleNumber/2218542
2442 | 2218543 | 4062679205052 | Wilo-Atmos GIGA-I 200/295-30/4-S1 pompa dławnicowa | Pompa dławnicowa do zastosowań grzewczych, klimatyzacyjnych i chłodniczych Wilo-Atmos GIGA-I 200/295-30/4-S1 | 20603 | PG3 | 28 | K | 22601 | NIE |  | 84137059 | 0 | 216 | 311 | Wilo-Atmos GIGA-I 200/295-30/4-S1 | Uniwersalna pompa dławnicowa | Wilo-Atmos GIGA-I | Tłoczenie wody grzewczej (zgodnie z VDI 2035), wody zimnej i mieszanin woda-glikol | Wilo | DE | 1 | SZT |  | 0.4 | IE3 | Zielony | Paleta jednorazowego użytku | 1 | 1 | 1 | 498 | 1229 | 820 | 1500 | 1600 | 656 | 538 | 592 | http://downloads-wilo-select.wilo.com/assets/WIB_WILO32345000.jpg | //cms.media.wilo.com/dcipicxmlfeature/wilo538710/6974175/wilo538710_1.jpg |  |  |  |  | https://wilo.com/quick/PL/pl/articleNumber/2218543
2443 | 2219200 | 4062679234243 | Wilo-Atmos GIGA-I 200/295-37/4 uniwersalna pompa dławnicowa | Uniwersalna pompa dławnicowa Wilo-Atmos GIGA-I 200/295-37/4 | 20205 | PG3 | 28 | K | 22601 | NIE |  | 84137059 | 0 | 216 | 311 | Wilo-Atmos GIGA-I 200/295-37/4 | Uniwersalna pompa dławnicowa | Wilo-Atmos GIGA-I | Tłoczenie wody grzewczej (zgodnie z VDI 2035), wody zimnej i mieszanin woda-glikol | Wilo | DE | 1 | SZT |  | 0.4 | IE3 | Zielony | Paleta jednorazowego użytku | 1 | 1 | 1 | 505 | 1286 | 820 | 1500 | 1600 | 663 | 572 | 626 | http://downloads-wilo-select.wilo.com/assets/WIB_WILO32345000.jpg | //cms.media.wilo.com/dcipicxmlfeature/wilo538710/6974175/wilo538710_1.jpg |  |  |  |  | https://wilo.com/quick/PL/pl/articleNumber/2219200
2444 | 2218540 | 4062679204697 | Wilo-Atmos GIGA-I 200/295-37/4-P6 pompa dławnicowa | Pompa dławnicowa do zastosowań grzewczych, klimatyzacyjnych i chłodniczych Wilo-Atmos GIGA-I 200/295-37/4-P6 | 20205 | PG3 | 28 | K | 22601 | NIE |  | 84137059 | 0 | 216 | 311 | Wilo-Atmos GIGA-I 200/295-37/4-P6 | Uniwersalna pompa dławnicowa | Wilo-Atmos GIGA-I | Tłoczenie wody grzewczej (zgodnie z VDI 2035), wody zimnej i mieszanin woda-glikol | Wilo | DE | 1 | SZT |  | 0.4 | IE3 | Zielony | Paleta jednorazowego użytku | 1 | 1 | 1 | 505 | 1400 | 820 | 1300 | 2400 | 738 | 594 | 743 | http://downloads-wilo-select.wilo.com/assets/WIB_WILO32345000.jpg | //cms.media.wilo.com/dcipicxmlfeature/wilo538710/6974175/wilo538710_1.jpg |  |  |  |  | https://wilo.com/quick/PL/pl/articleNumber/2218540
2445 | 2218541 | 4062679205045 | Wilo-Atmos GIGA-I 200/295-37/4-P6-S1 pompa dławnicowa | Pompa dławnicowa do zastosowań grzewczych, klimatyzacyjnych i chłodniczych Wilo-Atmos GIGA-I 200/295-37/4-P6-S1 | 22783 | PG3 | 28 | K | 22601 | NIE |  | 84137059 | 0 | 216 | 311 | Wilo-Atmos GIGA-I 200/295-37/4-P6-S1 | Uniwersalna pompa dławnicowa | Wilo-Atmos GIGA-I | Tłoczenie wody grzewczej (zgodnie z VDI 2035), wody zimnej i mieszanin woda-glikol | Wilo | DE | 1 | SZT |  | 0.4 | IE3 | Zielony | Paleta jednorazowego użytku | 1 | 1 | 1 | 505 | 1400 | 820 | 1300 | 2400 | 738 | 594 | 743 | http://downloads-wilo-select.wilo.com/assets/WIB_WILO32345000.jpg | //cms.media.wilo.com/dcipicxmlfeature/wilo538710/6974175/wilo538710_1.jpg |  |  |  |  | https://wilo.com/quick/PL/pl/articleNumber/2218541
2446 | 2219201 | 4062679234267 | Wilo-Atmos GIGA-I 200/295-37/4-S1 uniwersalna pompa dławnicowa | Uniwersalna pompa dławnicowa Wilo-Atmos GIGA-I 200/295-37/4-S1 | 20603 | PG3 | 28 | K | 22601 | NIE |  | 84137059 | 0 | 216 | 311 | Wilo-Atmos GIGA-I 200/295-37/4-S1 | Uniwersalna pompa dławnicowa | Wilo-Atmos GIGA-I | Tłoczenie wody grzewczej (zgodnie z VDI 2035), wody zimnej i mieszanin woda-glikol | Wilo | DE | 1 | SZT |  | 0.4 | IE3 | Zielony | Paleta jednorazowego użytku | 1 | 1 | 1 | 505 | 1286 | 820 | 1500 | 1600 | 663 | 572 | 626 | http://downloads-wilo-select.wilo.com/assets/WIB_WILO32345000.jpg | //cms.media.wilo.com/dcipicxmlfeature/wilo538710/6974175/wilo538710_1.jpg |  |  |  |  | https://wilo.com/quick/PL/pl/articleNumber/2219201
2447 | 2219198 | 4062679234229 | Wilo-Atmos GIGA-I 200/305-37/4 pompa dławnicowa | Pompa wirowa jednostopniowa dławnicowa o konstrukcji Inline do montażu na rurociągu lub do ustawienia na fundamencie Wilo-Atmos GIGA-I 200/305-37/4 | 19477 | PG3 | 28 | K | 22601 | NIE |  | 84137059 | 0 | 216 | 311 | Wilo-Atmos GIGA-I 200/305-37/4 | Uniwersalna pompa dławnicowa | Wilo-Atmos GIGA-I | Tłoczenie wody grzewczej (zgodnie z VDI 2035), wody zimnej i mieszanin woda-glikol | Wilo | DE | 1 | SZT |  | 0.4 | IE3 | Zielony | Paleta jednorazowego użytku | 1 | 1 | 1 | 505 | 1318 | 820 | 1500 | 1600 | 663 | 572 | 626 | http://downloads-wilo-select.wilo.com/assets/WIB_WILO32345000.jpg | //cms.media.wilo.com/dcipicxmlfeature/wilo538710/6974175/wilo538710_1.jpg |  |  |  |  | https://wilo.com/quick/PL/pl/articleNumber/2219198
2448 | 2218538 | 4062679204680 | Wilo-Atmos GIGA-I 200/305-37/4-P6 pompa dławnicowa | Pompa dławnicowa do zastosowań grzewczych, klimatyzacyjnych i chłodniczych Wilo-Atmos GIGA-I 200/305-37/4-P6 | 20205 | PG3 | 28 | K | 22601 | NIE |  | 84137059 | 0 | 216 | 311 | Wilo-Atmos GIGA-I 200/305-37/4-P6 | Uniwersalna pompa dławnicowa | Wilo-Atmos GIGA-I | Tłoczenie wody grzewczej (zgodnie z VDI 2035), wody zimnej i mieszanin woda-glikol | Wilo | DE | 1 | SZT |  | 0.4 | IE3 | Zielony | Paleta jednorazowego użytku | 1 | 1 | 1 | 505 | 1400 | 820 | 1300 | 2400 | 738 | 594 | 743 | http://downloads-wilo-select.wilo.com/assets/WIB_WILO32345000.jpg | //cms.media.wilo.com/dcipicxmlfeature/wilo538710/6974175/wilo538710_1.jpg |  |  |  |  | https://wilo.com/quick/PL/pl/articleNumber/2218538
2449 | 2218539 | 4062679205038 | Wilo-Atmos GIGA-I 200/305-37/4-P6-S1 pompa dławnicowa | Pompa dławnicowa do zastosowań grzewczych, klimatyzacyjnych i chłodniczych Wilo-Atmos GIGA-I 200/305-37/4-P6-S1 | 22783 | PG3 | 28 | K | 22601 | NIE |  | 84137059 | 0 | 216 | 311 | Wilo-Atmos GIGA-I 200/305-37/4-P6-S1 | Uniwersalna pompa dławnicowa | Wilo-Atmos GIGA-I | Tłoczenie wody grzewczej (zgodnie z VDI 2035), wody zimnej i mieszanin woda-glikol | Wilo | DE | 1 | SZT |  | 0.4 | IE3 | Zielony | Paleta jednorazowego użytku | 1 | 1 | 1 | 505 | 1400 | 820 | 1300 | 2400 | 738 | 594 | 743 | http://downloads-wilo-select.wilo.com/assets/WIB_WILO32345000.jpg | //cms.media.wilo.com/dcipicxmlfeature/wilo538710/6974175/wilo538710_1.jpg |  |  |  |  | https://wilo.com/quick/PL/pl/articleNumber/2218539
2450 | 2219199 | 4062679234236 | Wilo-Atmos GIGA-I 200/305-37/4-S1 pompa dławnicowa | Pompa wirowa jednostopniowa dławnicowa o konstrukcji Inline do montażu na rurociągu lub do ustawienia na fundamencie Wilo-Atmos GIGA-I 200/305-37/4-S1 | 19874 | PG3 | 28 | K | 22601 | NIE |  | 84137059 | 0 | 216 | 311 | Wilo-Atmos GIGA-I 200/305-37/4-S1 | Uniwersalna pompa dławnicowa | Wilo-Atmos GIGA-I | Tłoczenie wody grzewczej (zgodnie z VDI 2035), wody zimnej i mieszanin woda-glikol | Wilo | DE | 1 | SZT |  | 0.4 | IE3 | Zielony | Paleta jednorazowego użytku | 1 | 1 | 1 | 505 | 1318 | 820 | 1500 | 1600 | 663 | 572 | 626 | http://downloads-wilo-select.wilo.com/assets/WIB_WILO32345000.jpg | //cms.media.wilo.com/dcipicxmlfeature/wilo538710/6974175/wilo538710_1.jpg |  |  |  |  | https://wilo.com/quick/PL/pl/articleNumber/2219199
2451 | 2219196 | 4062679234199 | Wilo-Atmos GIGA-I 200/305-45/4 pompa dławnicowa | Pompa wirowa jednostopniowa dławnicowa o konstrukcji Inline do montażu na rurociągu lub do ustawienia na fundamencie Wilo-Atmos GIGA-I 200/305-45/4 | 19477 | PG3 | 28 | K | 22601 | NIE |  | 84137059 | 0 | 216 | 311 | Wilo-Atmos GIGA-I 200/305-45/4 | Uniwersalna pompa dławnicowa | Wilo-Atmos GIGA-I | Tłoczenie wody grzewczej (zgodnie z VDI 2035), wody zimnej i mieszanin woda-glikol | Wilo | DE | 1 | SZT |  | 0.4 | IE3 | Zielony | Paleta jednorazowego użytku | 1 | 1 | 1 | 505 | 1336 | 820 | 1500 | 1600 | 663 | 608 | 662 | http://downloads-wilo-select.wilo.com/assets/WIB_WILO32345000.jpg | //cms.media.wilo.com/dcipicxmlfeature/wilo538710/6974175/wilo538710_1.jpg |  |  |  |  | https://wilo.com/quick/PL/pl/articleNumber/2219196
2452 | 2218536 | 4062679204673 | Wilo-Atmos GIGA-I 200/305-45/4-P6 pompa dławnicowa | Pompa dławnicowa do zastosowań grzewczych, klimatyzacyjnych i chłodniczych Wilo-Atmos GIGA-I 200/305-45/4-P6 | 23199 | PG3 | 28 | K | 22601 | NIE |  | 84137059 | 0 | 216 | 311 | Wilo-Atmos GIGA-I 200/305-45/4-P6 | Uniwersalna pompa dławnicowa | Wilo-Atmos GIGA-I | Tłoczenie wody grzewczej (zgodnie z VDI 2035), wody zimnej i mieszanin woda-glikol | Wilo | DE | 1 | SZT |  | 0.4 | IE3 | Zielony | Paleta jednorazowego użytku | 1 | 1 | 1 | 505 | 1460 | 820 | 1300 | 2400 | 738 | 630 | 779 | http://downloads-wilo-select.wilo.com/assets/WIB_WILO32345000.jpg | //cms.media.wilo.com/dcipicxmlfeature/wilo538710/6974175/wilo538710_1.jpg |  |  |  |  | https://wilo.com/quick/PL/pl/articleNumber/2218536
2453 | 2218537 | 4062679205021 | Wilo-Atmos GIGA-I 200/305-45/4-P6-S1 pompa dławnicowa | Pompa dławnicowa do zastosowań grzewczych, klimatyzacyjnych i chłodniczych Wilo-Atmos GIGA-I 200/305-45/4-P6-S1 | 25777 | PG3 | 28 | K | 22601 | NIE |  | 84137059 | 0 | 216 | 311 | Wilo-Atmos GIGA-I 200/305-45/4-P6-S1 | Uniwersalna pompa dławnicowa | Wilo-Atmos GIGA-I | Tłoczenie wody grzewczej (zgodnie z VDI 2035), wody zimnej i mieszanin woda-glikol | Wilo | DE | 1 | SZT |  | 0.4 | IE3 | Zielony | Paleta jednorazowego użytku | 1 | 1 | 1 | 505 | 1460 | 820 | 1300 | 2400 | 738 | 630 | 779 | http://downloads-wilo-select.wilo.com/assets/WIB_WILO32345000.jpg | //cms.media.wilo.com/dcipicxmlfeature/wilo538710/6974175/wilo538710_1.jpg |  |  |  |  | https://wilo.com/quick/PL/pl/articleNumber/2218537
2454 | 2219197 | 4062679234212 | Wilo-Atmos GIGA-I 200/305-45/4-S1 pompa dławnicowa | Pompa wirowa jednostopniowa dławnicowa o konstrukcji Inline do montażu na rurociągu lub do ustawienia na fundamencie Wilo-Atmos GIGA-I 200/305-45/4-S1 | 19874 | PG3 | 28 | K | 22601 | NIE |  | 84137059 | 0 | 216 | 311 | Wilo-Atmos GIGA-I 200/305-45/4-S1 | Uniwersalna pompa dławnicowa | Wilo-Atmos GIGA-I | Tłoczenie wody grzewczej (zgodnie z VDI 2035), wody zimnej i mieszanin woda-glikol | Wilo | DE | 1 | SZT |  | 0.4 | IE3 | Zielony | Paleta jednorazowego użytku | 1 | 1 | 1 | 505 | 1336 | 820 | 1500 | 1600 | 663 | 608 | 662 | http://downloads-wilo-select.wilo.com/assets/WIB_WILO32345000.jpg | //cms.media.wilo.com/dcipicxmlfeature/wilo538710/6974175/wilo538710_1.jpg |  |  |  |  | https://wilo.com/quick/PL/pl/articleNumber/2219197
2455 | 2219194 | 4062679234175 | Wilo-Atmos GIGA-I 200/315-45/4 pompa dławnicowa | Pompa wirowa jednostopniowa dławnicowa o konstrukcji Inline do montażu na rurociągu lub do ustawienia na fundamencie Wilo-Atmos GIGA-I 200/315-45/4 | 22471 | PG3 | 28 | K | 22601 | NIE |  | 84137059 | 0 | 216 | 311 | Wilo-Atmos GIGA-I 200/315-45/4 | Uniwersalna pompa dławnicowa | Wilo-Atmos GIGA-I | Tłoczenie wody grzewczej (zgodnie z VDI 2035), wody zimnej i mieszanin woda-glikol | Wilo | DE | 1 | SZT |  | 0.4 | IE3 | Zielony | Paleta jednorazowego użytku | 1 | 1 | 1 | 505 | 1336 | 820 | 1500 | 1600 | 663 | 608 | 662 | http://downloads-wilo-select.wilo.com/assets/WIB_WILO32345000.jpg | //cms.media.wilo.com/dcipicxmlfeature/wilo538710/6974175/wilo538710_1.jpg |  |  |  |  | https://wilo.com/quick/PL/pl/articleNumber/2219194
2456 | 2218534 | 4062679204666 | Wilo-Atmos GIGA-I 200/315-45/4-P6 pompa dławnicowa | Pompa dławnicowa do zastosowań grzewczych, klimatyzacyjnych i chłodniczych Wilo-Atmos GIGA-I 200/315-45/4-P6 | 23199 | PG3 | 28 | K | 22601 | NIE |  | 84137059 | 0 | 216 | 311 | Wilo-Atmos GIGA-I 200/315-45/4-P6 | Uniwersalna pompa dławnicowa | Wilo-Atmos GIGA-I | Tłoczenie wody grzewczej (zgodnie z VDI 2035), wody zimnej i mieszanin woda-glikol | Wilo | DE | 1 | SZT |  | 0.4 | IE3 | Zielony | Paleta jednorazowego użytku | 1 | 1 | 1 | 505 | 1460 | 820 | 1300 | 2400 | 738 | 630 | 779 | http://downloads-wilo-select.wilo.com/assets/WIB_WILO32345000.jpg | //cms.media.wilo.com/dcipicxmlfeature/wilo538710/6974175/wilo538710_1.jpg |  |  |  |  | https://wilo.com/quick/PL/pl/articleNumber/2218534
2457 | 2218535 | 4062679205014 | Wilo-Atmos GIGA-I 200/315-45/4-P6-S1 pompa dławnicowa | Pompa dławnicowa do zastosowań grzewczych, klimatyzacyjnych i chłodniczych Wilo-Atmos GIGA-I 200/315-45/4-P6-S1 | 25777 | PG3 | 28 | K | 22601 | NIE |  | 84137059 | 0 | 216 | 311 | Wilo-Atmos GIGA-I 200/315-45/4-P6-S1 | Uniwersalna pompa dławnicowa | Wilo-Atmos GIGA-I | Tłoczenie wody grzewczej (zgodnie z VDI 2035), wody zimnej i mieszanin woda-glikol | Wilo | DE | 1 | SZT |  | 0.4 | IE3 | Zielony | Paleta jednorazowego użytku | 1 | 1 | 1 | 505 | 1460 | 820 | 1300 | 2400 | 738 | 630 | 779 | http://downloads-wilo-select.wilo.com/assets/WIB_WILO32345000.jpg | //cms.media.wilo.com/dcipicxmlfeature/wilo538710/6974175/wilo538710_1.jpg |  |  |  |  | https://wilo.com/quick/PL/pl/articleNumber/2218535
2458 | 2219195 | 4062679234182 | Wilo-Atmos GIGA-I 200/315-45/4-S1 pompa dławnicowa | Pompa wirowa jednostopniowa dławnicowa o konstrukcji Inline do montażu na rurociągu lub do ustawienia na fundamencie Wilo-Atmos GIGA-I 200/315-45/4-S1 | 22868 | PG3 | 28 | K | 22601 | NIE |  | 84137059 | 0 | 216 | 311 | Wilo-Atmos GIGA-I 200/315-45/4-S1 | Uniwersalna pompa dławnicowa | Wilo-Atmos GIGA-I | Tłoczenie wody grzewczej (zgodnie z VDI 2035), wody zimnej i mieszanin woda-glikol | Wilo | DE | 1 | SZT |  | 0.4 | IE3 | Zielony | Paleta jednorazowego użytku | 1 | 1 | 1 | 505 | 1336 | 820 | 1500 | 1600 | 663 | 608 | 662 | http://downloads-wilo-select.wilo.com/assets/WIB_WILO32345000.jpg | //cms.media.wilo.com/dcipicxmlfeature/wilo538710/6974175/wilo538710_1.jpg |  |  |  |  | https://wilo.com/quick/PL/pl/articleNumber/2219195
2459 | 2219192 | 4062679234144 | Wilo-Atmos GIGA-I 200/315-55/4 pompa dławnicowa | Pompa wirowa jednostopniowa dławnicowa o konstrukcji Inline do montażu na rurociągu lub do ustawienia na fundamencie Wilo-Atmos GIGA-I 200/315-55/4 | 22471 | PG3 | 28 | K | 22601 | NIE |  | 84137059 | 0 | 216 | 311 | Wilo-Atmos GIGA-I 200/315-55/4 | Uniwersalna pompa dławnicowa | Wilo-Atmos GIGA-I | Tłoczenie wody grzewczej (zgodnie z VDI 2035), wody zimnej i mieszanin woda-glikol | Wilo | DE | 1 | SZT |  | 0.4 | IE3 | Zielony | Paleta jednorazowego użytku | 1 | 1 | 1 | 552 | 1386 | 820 | 1500 | 1600 | 710 | 781 | 835 | http://downloads-wilo-select.wilo.com/assets/WIB_WILO32345000.jpg | //cms.media.wilo.com/dcipicxmlfeature/wilo538710/6974175/wilo538710_1.jpg |  |  |  |  | https://wilo.com/quick/PL/pl/articleNumber/2219192
2460 | 2218532 | 4062679204659 | Wilo-Atmos GIGA-I 200/315-55/4-P6 pompa dławnicowa | Pompa dławnicowa do zastosowań grzewczych, klimatyzacyjnych i chłodniczych Wilo-Atmos GIGA-I 200/315-55/4-P6 | 24234 | PG3 | 28 | K | 22601 | NIE |  | 84137059 | 0 | 216 | 311 | Wilo-Atmos GIGA-I 200/315-55/4-P6 | Uniwersalna pompa dławnicowa | Wilo-Atmos GIGA-I | Tłoczenie wody grzewczej (zgodnie z VDI 2035), wody zimnej i mieszanin woda-glikol | Wilo | DE | 1 | SZT |  | 0.4 | IE3 | Zielony | Paleta jednorazowego użytku | 1 | 1 | 1 | 552 | 1495 | 820 | 1300 | 2400 | 785 | 807 | 956 | http://downloads-wilo-select.wilo.com/assets/WIB_WILO32345000.jpg | //cms.media.wilo.com/dcipicxmlfeature/wilo538710/6974175/wilo538710_1.jpg |  |  |  |  | https://wilo.com/quick/PL/pl/articleNumber/2218532
2461 | 2218533 | 4062679205007 | Wilo-Atmos GIGA-I 200/315-55/4-P6-S1 pompa dławnicowa | Pompa dławnicowa do zastosowań grzewczych, klimatyzacyjnych i chłodniczych Wilo-Atmos GIGA-I 200/315-55/4-P6-S1 | 26812 | PG3 | 28 | K | 22601 | NIE |  | 84137059 | 0 | 216 | 311 | Wilo-Atmos GIGA-I 200/315-55/4-P6-S1 | Uniwersalna pompa dławnicowa | Wilo-Atmos GIGA-I | Tłoczenie wody grzewczej (zgodnie z VDI 2035), wody zimnej i mieszanin woda-glikol | Wilo | DE | 1 | SZT |  | 0.4 | IE3 | Zielony | Paleta jednorazowego użytku | 1 | 1 | 1 | 552 | 1495 | 820 | 1300 | 2400 | 785 | 807 | 956 | http://downloads-wilo-select.wilo.com/assets/WIB_WILO32345000.jpg | //cms.media.wilo.com/dcipicxmlfeature/wilo538710/6974175/wilo538710_1.jpg |  |  |  |  | https://wilo.com/quick/PL/pl/articleNumber/2218533
2462 | 2219193 | 4062679234151 | Wilo-Atmos GIGA-I 200/315-55/4-S1 pompa dławnicowa | Pompa wirowa jednostopniowa dławnicowa o konstrukcji Inline do montażu na rurociągu lub do ustawienia na fundamencie Wilo-Atmos GIGA-I 200/315-55/4-S1 | 22868 | PG3 | 28 | K | 22601 | NIE |  | 84137059 | 0 | 216 | 311 | Wilo-Atmos GIGA-I 200/315-55/4-S1 | Uniwersalna pompa dławnicowa | Wilo-Atmos GIGA-I | Tłoczenie wody grzewczej (zgodnie z VDI 2035), wody zimnej i mieszanin woda-glikol | Wilo | DE | 1 | SZT |  | 0.4 | IE3 | Zielony | Paleta jednorazowego użytku | 1 | 1 | 1 | 552 | 1386 | 820 | 1500 | 1600 | 710 | 781 | 835 | http://downloads-wilo-select.wilo.com/assets/WIB_WILO32345000.jpg | //cms.media.wilo.com/dcipicxmlfeature/wilo538710/6974175/wilo538710_1.jpg |  |  |  |  | https://wilo.com/quick/PL/pl/articleNumber/2219193
2463 | 2220568 | 4062679235004 | Wilo-Atmos GIGA-I 200/360-37/4 pompa dławnicowa | Pompa dławnicowa do zastosowań grzewczych, klimatyzacyjnych i chłodniczych Wilo-Atmos GIGA-I 200/360-37/4 | 21339 | PG3 | 28 | K | 22601 | NIE |  | 84137059 | 0 | 216 | 311 | Wilo-Atmos GIGA-I 200/360-37/4 | Uniwersalna pompa dławnicowa | Wilo-Atmos GIGA-I | Tłoczenie wody grzewczej (zgodnie z VDI 2035), wody zimnej i mieszanin woda-glikol | Wilo | DE | 1 | SZT |  | 0.4 | IE3 | Zielony | Paleta jednorazowego użytku | 1 | 1 | 1 | 647 | 1349 | 1100 | 1500 | 1600 | 805 | 714 | 767 | http://downloads-wilo-select.wilo.com/assets/WIB_WILO32345000.jpg | //cms.media.wilo.com/dcipicxmlfeature/wilo538710/6974175/wilo538710_1.jpg |  |  |  |  | https://wilo.com/quick/PL/pl/articleNumber/2220568
2464 | 2220566 | 4062679234991 | Wilo-Atmos GIGA-I 200/360-37/4-P6 pompa dławnicowa | Pompa dławnicowa do zastosowań grzewczych, klimatyzacyjnych i chłodniczych Wilo-Atmos GIGA-I 200/360-37/4-P6 | 22068 | PG3 | 28 | K | 22601 | NIE |  | 84137059 | 0 | 216 | 311 | Wilo-Atmos GIGA-I 200/360-37/4-P6 | Uniwersalna pompa dławnicowa | Wilo-Atmos GIGA-I | Tłoczenie wody grzewczej (zgodnie z VDI 2035), wody zimnej i mieszanin woda-glikol | Wilo | DE | 1 | SZT |  | 0.4 | IE3 | Zielony | Paleta jednorazowego użytku | 1 | 1 | 1 | 647 | 1431 | 1100 | 1300 | 2400 | 880 | 739 | 888 | http://downloads-wilo-select.wilo.com/assets/WIB_WILO32345000.jpg | //cms.media.wilo.com/dcipicxmlfeature/wilo538710/6974175/wilo538710_1.jpg |  |  |  |  | https://wilo.com/quick/PL/pl/articleNumber/2220566
2465 | 2220567 | 4062679235837 | Wilo-Atmos GIGA-I 200/360-37/4-P6-S1 pompa dławnicowa | Pompa dławnicowa do zastosowań grzewczych, klimatyzacyjnych i chłodniczych Wilo-Atmos GIGA-I 200/360-37/4-P6-S1 | 24646 | PG3 | 28 | K | 22601 | NIE |  | 84137059 | 0 | 216 | 311 | Wilo-Atmos GIGA-I 200/360-37/4-P6-S1 | Uniwersalna pompa dławnicowa | Wilo-Atmos GIGA-I | Tłoczenie wody grzewczej (zgodnie z VDI 2035), wody zimnej i mieszanin woda-glikol | Wilo | DE | 1 | SZT |  | 0.4 | IE3 | Zielony | Paleta jednorazowego użytku | 1 | 1 | 1 | 647 | 1431 | 1100 | 1300 | 2400 | 880 | 739 | 888 | http://downloads-wilo-select.wilo.com/assets/WIB_WILO32345000.jpg | //cms.media.wilo.com/dcipicxmlfeature/wilo538710/6974175/wilo538710_1.jpg |  |  |  |  | https://wilo.com/quick/PL/pl/articleNumber/2220567
2466 | 2220569 | 4062679235844 | Wilo-Atmos GIGA-I 200/360-37/4-S1 pompa dławnicowa | Pompa dławnicowa do zastosowań grzewczych, klimatyzacyjnych i chłodniczych Wilo-Atmos GIGA-I 200/360-37/4-S1 | 21736 | PG3 | 28 | K | 22601 | NIE |  | 84137059 | 0 | 216 | 311 | Wilo-Atmos GIGA-I 200/360-37/4-S1 | Uniwersalna pompa dławnicowa | Wilo-Atmos GIGA-I | Tłoczenie wody grzewczej (zgodnie z VDI 2035), wody zimnej i mieszanin woda-glikol | Wilo | DE | 1 | SZT |  | 0.4 | IE3 | Zielony | Paleta jednorazowego użytku | 1 | 1 | 1 | 647 | 1349 | 1100 | 1500 | 1600 | 805 | 714 | 767 | http://downloads-wilo-select.wilo.com/assets/WIB_WILO32345000.jpg | //cms.media.wilo.com/dcipicxmlfeature/wilo538710/6974175/wilo538710_1.jpg |  |  |  |  | https://wilo.com/quick/PL/pl/articleNumber/2220569
2467 | 2220564 | 4062679234984 | Wilo-Atmos GIGA-I 200/360-45/4 pompa dławnicowa | Pompa dławnicowa do zastosowań grzewczych, klimatyzacyjnych i chłodniczych Wilo-Atmos GIGA-I 200/360-45/4 | 24244 | PG3 | 28 | K | 22601 | NIE |  | 84137059 | 0 | 216 | 311 | Wilo-Atmos GIGA-I 200/360-45/4 | Uniwersalna pompa dławnicowa | Wilo-Atmos GIGA-I | Tłoczenie wody grzewczej (zgodnie z VDI 2035), wody zimnej i mieszanin woda-glikol | Wilo | DE | 1 | SZT |  | 0.4 | IE3 | Zielony | Paleta jednorazowego użytku | 1 | 1 | 1 | 647 | 1367 | 1100 | 1500 | 1600 | 805 | 750 | 803 | http://downloads-wilo-select.wilo.com/assets/WIB_WILO32345000.jpg | //cms.media.wilo.com/dcipicxmlfeature/wilo538710/6974175/wilo538710_1.jpg |  |  |  |  | https://wilo.com/quick/PL/pl/articleNumber/2220564
2468 | 2220562 | 4062679234977 | Wilo-Atmos GIGA-I 200/360-45/4-P6 pompa dławnicowa | Pompa dławnicowa do zastosowań grzewczych, klimatyzacyjnych i chłodniczych Wilo-Atmos GIGA-I 200/360-45/4-P6 | 24973 | PG3 | 28 | K | 22601 | NIE |  | 84137059 | 0 | 216 | 311 | Wilo-Atmos GIGA-I 200/360-45/4-P6 | Uniwersalna pompa dławnicowa | Wilo-Atmos GIGA-I | Tłoczenie wody grzewczej (zgodnie z VDI 2035), wody zimnej i mieszanin woda-glikol | Wilo | DE | 1 | SZT |  | 0.4 | IE3 | Zielony | Paleta jednorazowego użytku | 1 | 1 | 1 | 647 | 1491 | 1100 | 1300 | 2400 | 880 | 775 | 924 | http://downloads-wilo-select.wilo.com/assets/WIB_WILO32345000.jpg | //cms.media.wilo.com/dcipicxmlfeature/wilo538710/6974175/wilo538710_1.jpg |  |  |  |  | https://wilo.com/quick/PL/pl/articleNumber/2220562
2469 | 2220563 | 4062679235813 | Wilo-Atmos GIGA-I 200/360-45/4-P6-S1 pompa dławnicowa | Pompa dławnicowa do zastosowań grzewczych, klimatyzacyjnych i chłodniczych Wilo-Atmos GIGA-I 200/360-45/4-P6-S1 | 27551 | PG3 | 28 | K | 22601 | NIE |  | 84137059 | 0 | 216 | 311 | Wilo-Atmos GIGA-I 200/360-45/4-P6-S1 | Uniwersalna pompa dławnicowa | Wilo-Atmos GIGA-I | Tłoczenie wody grzewczej (zgodnie z VDI 2035), wody zimnej i mieszanin woda-glikol | Wilo | DE | 1 | SZT |  | 0.4 | IE3 | Zielony | Paleta jednorazowego użytku | 1 | 1 | 1 | 647 | 1491 | 1100 | 1300 | 2400 | 880 | 775 | 924 | http://downloads-wilo-select.wilo.com/assets/WIB_WILO32345000.jpg | //cms.media.wilo.com/dcipicxmlfeature/wilo538710/6974175/wilo538710_1.jpg |  |  |  |  | https://wilo.com/quick/PL/pl/articleNumber/2220563
2470 | 2220565 | 4062679235820 | Wilo-Atmos GIGA-I 200/360-45/4-S1 pompa dławnicowa | Pompa dławnicowa do zastosowań grzewczych, klimatyzacyjnych i chłodniczych Wilo-Atmos GIGA-I 200/360-45/4-S1 | 24642 | PG3 | 28 | K | 22601 | NIE |  | 84137059 | 0 | 216 | 311 | Wilo-Atmos GIGA-I 200/360-45/4-S1 | Uniwersalna pompa dławnicowa | Wilo-Atmos GIGA-I | Tłoczenie wody grzewczej (zgodnie z VDI 2035), wody zimnej i mieszanin woda-glikol | Wilo | DE | 1 | SZT |  | 0.4 | IE3 | Zielony | Paleta jednorazowego użytku | 1 | 1 | 1 | 647 | 1367 | 1100 | 1500 | 1600 | 805 | 750 | 803 | http://downloads-wilo-select.wilo.com/assets/WIB_WILO32345000.jpg | //cms.media.wilo.com/dcipicxmlfeature/wilo538710/6974175/wilo538710_1.jpg |  |  |  |  | https://wilo.com/quick/PL/pl/articleNumber/2220565
2471 | 2220560 | 4062679234960 | Wilo-Atmos GIGA-I 200/370-45/4 pompa dławnicowa | Pompa dławnicowa do zastosowań grzewczych, klimatyzacyjnych i chłodniczych Wilo-Atmos GIGA-I 200/370-45/4 | 24244 | PG3 | 28 | K | 22601 | NIE |  | 84137059 | 0 | 216 | 311 | Wilo-Atmos GIGA-I 200/370-45/4 | Uniwersalna pompa dławnicowa | Wilo-Atmos GIGA-I | Tłoczenie wody grzewczej (zgodnie z VDI 2035), wody zimnej i mieszanin woda-glikol | Wilo | DE | 1 | SZT |  | 0.4 | IE3 | Zielony | Paleta jednorazowego użytku | 1 | 1 | 1 | 647 | 1367 | 1100 | 1500 | 1600 | 805 | 750 | 803 | http://downloads-wilo-select.wilo.com/assets/WIB_WILO32345000.jpg | //cms.media.wilo.com/dcipicxmlfeature/wilo538710/6974175/wilo538710_1.jpg |  |  |  |  | https://wilo.com/quick/PL/pl/articleNumber/2220560
2472 | 2220558 | 4062679234953 | Wilo-Atmos GIGA-I 200/370-45/4-P6 pompa dławnicowa | Pompa dławnicowa do zastosowań grzewczych, klimatyzacyjnych i chłodniczych Wilo-Atmos GIGA-I 200/370-45/4-P6 | 24973 | PG3 | 28 | K | 22601 | NIE |  | 84137059 | 0 | 216 | 311 | Wilo-Atmos GIGA-I 200/370-45/4-P6 | Uniwersalna pompa dławnicowa | Wilo-Atmos GIGA-I | Tłoczenie wody grzewczej (zgodnie z VDI 2035), wody zimnej i mieszanin woda-glikol | Wilo | DE | 1 | SZT |  | 0.4 | IE3 | Zielony | Paleta jednorazowego użytku | 1 | 1 | 1 | 647 | 1491 | 1100 | 1300 | 2400 | 880 | 775 | 924 | http://downloads-wilo-select.wilo.com/assets/WIB_WILO32345000.jpg | //cms.media.wilo.com/dcipicxmlfeature/wilo538710/6974175/wilo538710_1.jpg |  |  |  |  | https://wilo.com/quick/PL/pl/articleNumber/2220558
2473 | 2220559 | 4062679235790 | Wilo-Atmos GIGA-I 200/370-45/4-P6-S1 pompa dławnicowa | Pompa dławnicowa do zastosowań grzewczych, klimatyzacyjnych i chłodniczych Wilo-Atmos GIGA-I 200/370-45/4-P6-S1 | 27551 | PG3 | 28 | K | 22601 | NIE |  | 84137059 | 0 | 216 | 311 | Wilo-Atmos GIGA-I 200/370-45/4-P6-S1 | Uniwersalna pompa dławnicowa | Wilo-Atmos GIGA-I | Tłoczenie wody grzewczej (zgodnie z VDI 2035), wody zimnej i mieszanin woda-glikol | Wilo | DE | 1 | SZT |  | 0.4 | IE3 | Zielony | Paleta jednorazowego użytku | 1 | 1 | 1 | 647 | 1491 | 1100 | 1300 | 2400 | 880 | 775 | 924 | http://downloads-wilo-select.wilo.com/assets/WIB_WILO32345000.jpg | //cms.media.wilo.com/dcipicxmlfeature/wilo538710/6974175/wilo538710_1.jpg |  |  |  |  | https://wilo.com/quick/PL/pl/articleNumber/2220559
2474 | 2220561 | 4062679235806 | Wilo-Atmos GIGA-I 200/370-45/4-S1 pompa dławnicowa | Pompa dławnicowa do zastosowań grzewczych, klimatyzacyjnych i chłodniczych Wilo-Atmos GIGA-I 200/370-45/4-S1 | 24642 | PG3 | 28 | K | 22601 | NIE |  | 84137059 | 0 | 216 | 311 | Wilo-Atmos GIGA-I 200/370-45/4-S1 | Uniwersalna pompa dławnicowa | Wilo-Atmos GIGA-I | Tłoczenie wody grzewczej (zgodnie z VDI 2035), wody zimnej i mieszanin woda-glikol | Wilo | DE | 1 | SZT |  | 0.4 | IE3 | Zielony | Paleta jednorazowego użytku | 1 | 1 | 1 | 647 | 1367 | 1100 | 1500 | 1600 | 805 | 750 | 803 | http://downloads-wilo-select.wilo.com/assets/WIB_WILO32345000.jpg | //cms.media.wilo.com/dcipicxmlfeature/wilo538710/6974175/wilo538710_1.jpg |  |  |  |  | https://wilo.com/quick/PL/pl/articleNumber/2220561
2475 | 2220556 | 4062679234946 | Wilo-Atmos GIGA-I 200/370-55/4 pompa dławnicowa | Pompa dławnicowa do zastosowań grzewczych, klimatyzacyjnych i chłodniczych Wilo-Atmos GIGA-I 200/370-55/4 | 25843 | PG3 | 28 | K | 22601 | NIE |  | 84137059 | 0 | 216 | 311 | Wilo-Atmos GIGA-I 200/370-55/4 | Uniwersalna pompa dławnicowa | Wilo-Atmos GIGA-I | Tłoczenie wody grzewczej (zgodnie z VDI 2035), wody zimnej i mieszanin woda-glikol | Wilo | DE | 1 | SZT |  | 0.4 | IE3 | Zielony | Paleta jednorazowego użytku | 1 | 1 | 1 | 647 | 1417 | 1100 | 1300 | 2400 | 880 | 922 | 1069 | http://downloads-wilo-select.wilo.com/assets/WIB_WILO32345000.jpg | //cms.media.wilo.com/dcipicxmlfeature/wilo538710/6974175/wilo538710_1.jpg |  |  |  |  | https://wilo.com/quick/PL/pl/articleNumber/2220556
2476 | 2220554 | 4062679234939 | Wilo-Atmos GIGA-I 200/370-55/4-P6 pompa dławnicowa | Pompa dławnicowa do zastosowań grzewczych, klimatyzacyjnych i chłodniczych Wilo-Atmos GIGA-I 200/370-55/4-P6 | 26573 | PG3 | 28 | K | 22601 | NIE |  | 84137059 | 0 | 216 | 311 | Wilo-Atmos GIGA-I 200/370-55/4-P6 | Uniwersalna pompa dławnicowa | Wilo-Atmos GIGA-I | Tłoczenie wody grzewczej (zgodnie z VDI 2035), wody zimnej i mieszanin woda-glikol | Wilo | DE | 1 | SZT |  | 0.4 | IE3 | Zielony | Paleta jednorazowego użytku | 1 | 1 | 1 | 647 | 1526 | 1100 | 1300 | 2400 | 880 | 952 | 1101 | http://downloads-wilo-select.wilo.com/assets/WIB_WILO32345000.jpg | //cms.media.wilo.com/dcipicxmlfeature/wilo538710/6974175/wilo538710_1.jpg |  |  |  |  | https://wilo.com/quick/PL/pl/articleNumber/2220554
2477 | 2220555 | 4062679235776 | Wilo-Atmos GIGA-I 200/370-55/4-P6-S1 pompa dławnicowa | Pompa dławnicowa do zastosowań grzewczych, klimatyzacyjnych i chłodniczych Wilo-Atmos GIGA-I 200/370-55/4-P6-S1 | 29149 | PG3 | 28 | K | 22601 | NIE |  | 84137059 | 0 | 216 | 311 | Wilo-Atmos GIGA-I 200/370-55/4-P6-S1 | Uniwersalna pompa dławnicowa | Wilo-Atmos GIGA-I | Tłoczenie wody grzewczej (zgodnie z VDI 2035), wody zimnej i mieszanin woda-glikol | Wilo | DE | 1 | SZT |  | 0.4 | IE3 | Zielony | Paleta jednorazowego użytku | 1 | 1 | 1 | 647 | 1526 | 1100 | 1300 | 2400 | 880 | 952 | 1101 | http://downloads-wilo-select.wilo.com/assets/WIB_WILO32345000.jpg | //cms.media.wilo.com/dcipicxmlfeature/wilo538710/6974175/wilo538710_1.jpg |  |  |  |  | https://wilo.com/quick/PL/pl/articleNumber/2220555
2478 | 2220557 | 4062679235783 | Wilo-Atmos GIGA-I 200/370-55/4-S1 pompa dławnicowa | Pompa dławnicowa do zastosowań grzewczych, klimatyzacyjnych i chłodniczych Wilo-Atmos GIGA-I 200/370-55/4-S1 | 26240 | PG3 | 28 | K | 22601 | NIE |  | 84137059 | 0 | 216 | 311 | Wilo-Atmos GIGA-I 200/370-55/4-S1 | Uniwersalna pompa dławnicowa | Wilo-Atmos GIGA-I | Tłoczenie wody grzewczej (zgodnie z VDI 2035), wody zimnej i mieszanin woda-glikol | Wilo | DE | 1 | SZT |  | 0.4 | IE3 | Zielony | Paleta jednorazowego użytku | 1 | 1 | 1 | 647 | 1417 | 1100 | 1300 | 2400 | 880 | 922 | 1069 | http://downloads-wilo-select.wilo.com/assets/WIB_WILO32345000.jpg | //cms.media.wilo.com/dcipicxmlfeature/wilo538710/6974175/wilo538710_1.jpg |  |  |  |  | https://wilo.com/quick/PL/pl/articleNumber/2220557
2479 | 2220552 | 4062679234922 | Wilo-Atmos GIGA-I 200/380-55/4 pompa dławnicowa | Pompa dławnicowa do zastosowań grzewczych, klimatyzacyjnych i chłodniczych Wilo-Atmos GIGA-I 200/380-55/4 | 25843 | PG3 | 28 | K | 22601 | NIE |  | 84137059 | 0 | 216 | 311 | Wilo-Atmos GIGA-I 200/380-55/4 | Uniwersalna pompa dławnicowa | Wilo-Atmos GIGA-I | Tłoczenie wody grzewczej (zgodnie z VDI 2035), wody zimnej i mieszanin woda-glikol | Wilo | DE | 1 | SZT |  | 0.4 | IE3 | Zielony | Paleta jednorazowego użytku | 1 | 1 | 1 | 647 | 1417 | 1100 | 1300 | 2400 | 880 | 922 | 1069 | http://downloads-wilo-select.wilo.com/assets/WIB_WILO32345000.jpg | //cms.media.wilo.com/dcipicxmlfeature/wilo538710/6974175/wilo538710_1.jpg |  |  |  |  | https://wilo.com/quick/PL/pl/articleNumber/2220552
2480 | 2220550 | 4062679234915 | Wilo-Atmos GIGA-I 200/380-55/4-P6 pompa dławnicowa | Pompa dławnicowa do zastosowań grzewczych, klimatyzacyjnych i chłodniczych Wilo-Atmos GIGA-I 200/380-55/4-P6 | 26573 | PG3 | 28 | K | 22601 | NIE |  | 84137059 | 0 | 216 | 311 | Wilo-Atmos GIGA-I 200/380-55/4-P6 | Uniwersalna pompa dławnicowa | Wilo-Atmos GIGA-I | Tłoczenie wody grzewczej (zgodnie z VDI 2035), wody zimnej i mieszanin woda-glikol | Wilo | DE | 1 | SZT |  | 0.4 | IE3 | Zielony | Paleta jednorazowego użytku | 1 | 1 | 1 | 647 | 1526 | 1100 | 1300 | 2400 | 880 | 952 | 1101 | http://downloads-wilo-select.wilo.com/assets/WIB_WILO32345000.jpg | //cms.media.wilo.com/dcipicxmlfeature/wilo538710/6974175/wilo538710_1.jpg |  |  |  |  | https://wilo.com/quick/PL/pl/articleNumber/2220550
2481 | 2220551 | 4062679235752 | Wilo-Atmos GIGA-I 200/380-55/4-P6-S1 pompa dławnicowa | Pompa dławnicowa do zastosowań grzewczych, klimatyzacyjnych i chłodniczych Wilo-Atmos GIGA-I 200/380-55/4-P6-S1 | 29149 | PG3 | 28 | K | 22601 | NIE |  | 84137059 | 0 | 216 | 311 | Wilo-Atmos GIGA-I 200/380-55/4-P6-S1 | Uniwersalna pompa dławnicowa | Wilo-Atmos GIGA-I | Tłoczenie wody grzewczej (zgodnie z VDI 2035), wody zimnej i mieszanin woda-glikol | Wilo | DE | 1 | SZT |  | 0.4 | IE3 | Zielony | Paleta jednorazowego użytku | 1 | 1 | 1 | 647 | 1526 | 1100 | 1300 | 2400 | 880 | 952 | 1101 | http://downloads-wilo-select.wilo.com/assets/WIB_WILO32345000.jpg | //cms.media.wilo.com/dcipicxmlfeature/wilo538710/6974175/wilo538710_1.jpg |  |  |  |  | https://wilo.com/quick/PL/pl/articleNumber/2220551
2482 | 2220553 | 4062679235769 | Wilo-Atmos GIGA-I 200/380-55/4-S1 pompa dławnicowa | Pompa dławnicowa do zastosowań grzewczych, klimatyzacyjnych i chłodniczych Wilo-Atmos GIGA-I 200/380-55/4-S1 | 26240 | PG3 | 28 | K | 22601 | NIE |  | 84137059 | 0 | 216 | 311 | Wilo-Atmos GIGA-I 200/380-55/4-S1 | Uniwersalna pompa dławnicowa | Wilo-Atmos GIGA-I | Tłoczenie wody grzewczej (zgodnie z VDI 2035), wody zimnej i mieszanin woda-glikol | Wilo | DE | 1 | SZT |  | 0.4 | IE3 | Zielony | Paleta jednorazowego użytku | 1 | 1 | 1 | 647 | 1417 | 1100 | 1300 | 2400 | 880 | 922 | 1069 | http://downloads-wilo-select.wilo.com/assets/WIB_WILO32345000.jpg | //cms.media.wilo.com/dcipicxmlfeature/wilo538710/6974175/wilo538710_1.jpg |  |  |  |  | https://wilo.com/quick/PL/pl/articleNumber/2220553
2483 | 2227430 | 4062679315133 | Wilo-Atmos GIGA-I 200/380-75/4 pompa dławnicowa | Pompa wirowa jednostopniowa dławnicowa o konstrukcji Inline do montażu na rurociągu lub do ustawienia na fundamencie Wilo-Atmos GIGA-I 200/380-75/4 | 30212 | PG3 | 28 | A | 22601 | NIE |  | 84137059 | 0 | 216 | 311 | Wilo-Atmos GIGA-I 200/380-75/4 | Uniwersalna pompa dławnicowa | Wilo-Atmos GIGA-I | Tłoczenie wody grzewczej (zgodnie z VDI 2035), wody zimnej i mieszanin woda-glikol | Wilo | DE | 1 | SZT |  | 0.4 | IE4 | Zielony | Paleta jednorazowego użytku | 1 | 1 | 1 | 647 | 1874 | 1100 | 1300 | 2400 | 880 | 1134 | 1281 | http://downloads-wilo-select.wilo.com/assets/WIB_WILO32345000.jpg | //cms.media.wilo.com/dcipicxmlfeature/wilo538710/6974175/wilo538710_1.jpg |  |  |  |  | https://wilo.com/quick/PL/pl/articleNumber/2227430
2484 | 2227428 | 4062679315126 | Wilo-Atmos GIGA-I 200/380-75/4-P6 pompa dławnicowa | Pompa wirowa jednostopniowa dławnicowa o konstrukcji Inline do montażu na rurociągu lub do ustawienia na fundamencie Wilo-Atmos GIGA-I 200/380-75/4-P6 | 30978 | PG3 | 28 | K | 22601 | NIE |  | 84137059 | 0 | 216 | 311 | Wilo-Atmos GIGA-I 200/380-75/4-P6 | Uniwersalna pompa dławnicowa | Wilo-Atmos GIGA-I | Tłoczenie wody grzewczej (zgodnie z VDI 2035), wody zimnej i mieszanin woda-glikol | Wilo | DE | 1 | SZT |  | 0.4 | IE4 | Zielony | Paleta jednorazowego użytku | 1 | 1 | 1 | 647 | 1553 | 1100 | 1300 | 2400 | 880 | 1150 | 1300 | http://downloads-wilo-select.wilo.com/assets/WIB_WILO32345000.jpg | //cms.media.wilo.com/dcipicxmlfeature/wilo538710/6974175/wilo538710_1.jpg |  |  |  |  | https://wilo.com/quick/PL/pl/articleNumber/2227428
2485 | 2227429 | 4062679315911 | Wilo-Atmos GIGA-I 200/380-75/4-P6-S1 pompa dławnicowa | Pompa wirowa jednostopniowa dławnicowa o konstrukcji Inline do montażu na rurociągu lub do ustawienia na fundamencie Wilo-Atmos GIGA-I 200/380-75/4-P6-S1 | 33556 | PG3 | 28 | A | 22601 | NIE |  | 84137059 | 0 | 216 | 311 | Wilo-Atmos GIGA-I 200/380-75/4-P6-S1 | Uniwersalna pompa dławnicowa | Wilo-Atmos GIGA-I | Tłoczenie wody grzewczej (zgodnie z VDI 2035), wody zimnej i mieszanin woda-glikol | Wilo | DE | 1 | SZT |  | 0.4 | IE4 | Zielony | Paleta jednorazowego użytku | 1 | 1 | 1 | 647 | 1553 | 1100 | 1300 | 2400 | 880 | 1150 | 1300 | http://downloads-wilo-select.wilo.com/assets/WIB_WILO32345000.jpg | //cms.media.wilo.com/dcipicxmlfeature/wilo538710/6974175/wilo538710_1.jpg |  |  |  |  | https://wilo.com/quick/PL/pl/articleNumber/2227429
2486 | 2227431 | 4062679315928 | Wilo-Atmos GIGA-I 200/380-75/4-S1 pompa dławnicowa | Pompa wirowa jednostopniowa dławnicowa o konstrukcji Inline do montażu na rurociągu lub do ustawienia na fundamencie Wilo-Atmos GIGA-I 200/380-75/4-S1 | 30610 | PG3 | 28 | A | 22601 | NIE |  | 84137059 | 0 | 216 | 311 | Wilo-Atmos GIGA-I 200/380-75/4-S1 | Uniwersalna pompa dławnicowa | Wilo-Atmos GIGA-I | Tłoczenie wody grzewczej (zgodnie z VDI 2035), wody zimnej i mieszanin woda-glikol | Wilo | DE | 1 | SZT |  | 0.4 | IE4 | Zielony | Paleta jednorazowego użytku | 1 | 1 | 1 | 647 | 1874 | 1100 | 1300 | 2400 | 880 | 1134 | 1281 | http://downloads-wilo-select.wilo.com/assets/WIB_WILO32345000.jpg | //cms.media.wilo.com/dcipicxmlfeature/wilo538710/6974175/wilo538710_1.jpg |  |  |  |  | https://wilo.com/quick/PL/pl/articleNumber/2227431
2487 | 2227426 | 4062679315119 | Wilo-Atmos GIGA-I 200/390-75/4 pompa dławnicowa | Pompa wirowa jednostopniowa dławnicowa o konstrukcji Inline do montażu na rurociągu lub do ustawienia na fundamencie Wilo-Atmos GIGA-I 200/390-75/4 | 30212 | PG3 | 28 | A | 22601 | NIE |  | 84137059 | 0 | 216 | 311 | Wilo-Atmos GIGA-I 200/390-75/4 | Uniwersalna pompa dławnicowa | Wilo-Atmos GIGA-I | Tłoczenie wody grzewczej (zgodnie z VDI 2035), wody zimnej i mieszanin woda-glikol | Wilo | DE | 1 | SZT |  | 0.4 | IE4 | Zielony | Paleta jednorazowego użytku | 1 | 1 | 1 | 647 | 1683 | 1100 | 1300 | 2400 | 880 | 1134 | 1281 | http://downloads-wilo-select.wilo.com/assets/WIB_WILO32345000.jpg | //cms.media.wilo.com/dcipicxmlfeature/wilo538710/6974175/wilo538710_1.jpg |  |  |  |  | https://wilo.com/quick/PL/pl/articleNumber/2227426
2488 | 2227424 | 4062679315102 | Wilo-Atmos GIGA-I 200/390-75/4-P6 pompa dławnicowa | Pompa wirowa jednostopniowa dławnicowa o konstrukcji Inline do montażu na rurociągu lub do ustawienia na fundamencie Wilo-Atmos GIGA-I 200/390-75/4-P6 | 30978 | PG3 | 28 | K | 22601 | NIE |  | 84137059 | 0 | 216 | 311 | Wilo-Atmos GIGA-I 200/390-75/4-P6 | Uniwersalna pompa dławnicowa | Wilo-Atmos GIGA-I | Tłoczenie wody grzewczej (zgodnie z VDI 2035), wody zimnej i mieszanin woda-glikol | Wilo | DE | 1 | SZT |  | 0.4 | IE4 | Zielony | Paleta jednorazowego użytku | 1 | 1 | 1 | 647 | 1553 | 1100 | 1300 | 2400 | 880 | 1150 | 1300 | http://downloads-wilo-select.wilo.com/assets/WIB_WILO32345000.jpg | //cms.media.wilo.com/dcipicxmlfeature/wilo538710/6974175/wilo538710_1.jpg |  |  |  |  | https://wilo.com/quick/PL/pl/articleNumber/2227424
2489 | 2227425 | 4062679315898 | Wilo-Atmos GIGA-I 200/390-75/4-P6-S1 pompa dławnicowa | Pompa wirowa jednostopniowa dławnicowa o konstrukcji Inline do montażu na rurociągu lub do ustawienia na fundamencie Wilo-Atmos GIGA-I 200/390-75/4-P6-S1 | 33556 | PG3 | 28 | A | 22601 | NIE |  | 84137059 | 0 | 216 | 311 | Wilo-Atmos GIGA-I 200/390-75/4-P6-S1 | Uniwersalna pompa dławnicowa | Wilo-Atmos GIGA-I | Tłoczenie wody grzewczej (zgodnie z VDI 2035), wody zimnej i mieszanin woda-glikol | Wilo | DE | 1 | SZT |  | 0.4 | IE4 | Zielony | Paleta jednorazowego użytku | 1 | 1 | 1 | 647 | 1553 | 1100 | 1300 | 2400 | 880 | 1150 | 1300 | http://downloads-wilo-select.wilo.com/assets/WIB_WILO32345000.jpg | //cms.media.wilo.com/dcipicxmlfeature/wilo538710/6974175/wilo538710_1.jpg |  |  |  |  | https://wilo.com/quick/PL/pl/articleNumber/2227425
2490 | 2227427 | 4062679315904 | Wilo-Atmos GIGA-I 200/390-75/4-S1 pompa dławnicowa | Pompa wirowa jednostopniowa dławnicowa o konstrukcji Inline do montażu na rurociągu lub do ustawienia na fundamencie Wilo-Atmos GIGA-I 200/390-75/4-S1 | 30610 | PG3 | 28 | A | 22601 | NIE |  | 84137059 | 0 | 216 | 311 | Wilo-Atmos GIGA-I 200/390-75/4-S1 | Uniwersalna pompa dławnicowa | Wilo-Atmos GIGA-I | Tłoczenie wody grzewczej (zgodnie z VDI 2035), wody zimnej i mieszanin woda-glikol | Wilo | DE | 1 | SZT |  | 0.4 | IE4 | Zielony | Paleta jednorazowego użytku | 1 | 1 | 1 | 647 | 1683 | 1100 | 1300 | 2400 | 880 | 1134 | 1281 | http://downloads-wilo-select.wilo.com/assets/WIB_WILO32345000.jpg | //cms.media.wilo.com/dcipicxmlfeature/wilo538710/6974175/wilo538710_1.jpg |  |  |  |  | https://wilo.com/quick/PL/pl/articleNumber/2227427
2491 | 2227422 | 4062679315096 | Wilo-Atmos GIGA-I 200/390-90/4 pompa dławnicowa | Pompa wirowa jednostopniowa dławnicowa o konstrukcji Inline do montażu na rurociągu lub do ustawienia na fundamencie Wilo-Atmos GIGA-I 200/390-90/4 | 36627 | PG3 | 28 | A | 22601 | NIE |  | 84137059 | 0 | 216 | 311 | Wilo-Atmos GIGA-I 200/390-90/4 | Uniwersalna pompa dławnicowa | Wilo-Atmos GIGA-I | Tłoczenie wody grzewczej (zgodnie z VDI 2035), wody zimnej i mieszanin woda-glikol | Wilo | DE | 1 | SZT |  | 0.4 | IE4 | Zielony | Paleta jednorazowego użytku | 1 | 1 | 1 | 647 | 1738 | 1100 | 1300 | 2400 | 880 | 1134 | 1281 | http://downloads-wilo-select.wilo.com/assets/WIB_WILO32345000.jpg | //cms.media.wilo.com/dcipicxmlfeature/wilo538710/6974175/wilo538710_1.jpg |  |  |  |  | https://wilo.com/quick/PL/pl/articleNumber/2227422
2492 | 2227420 | 4062679315089 | Wilo-Atmos GIGA-I 200/390-90/4-P6 pompa dławnicowa | Pompa wirowa jednostopniowa dławnicowa o konstrukcji Inline do montażu na rurociągu lub do ustawienia na fundamencie Wilo-Atmos GIGA-I 200/390-90/4-P6 | 37393 | PG3 | 28 | K | 22601 | NIE |  | 84137059 | 0 | 216 | 311 | Wilo-Atmos GIGA-I 200/390-90/4-P6 | Uniwersalna pompa dławnicowa | Wilo-Atmos GIGA-I | Tłoczenie wody grzewczej (zgodnie z VDI 2035), wody zimnej i mieszanin woda-glikol | Wilo | DE | 1 | SZT |  | 0.4 | IE4 | Zielony | Paleta jednorazowego użytku | 1 | 1 | 1 | 647 | 1608 | 1100 | 1300 | 2400 | 880 | 1150 | 1300 | http://downloads-wilo-select.wilo.com/assets/WIB_WILO32345000.jpg | //cms.media.wilo.com/dcipicxmlfeature/wilo538710/6974175/wilo538710_1.jpg |  |  |  |  | https://wilo.com/quick/PL/pl/articleNumber/2227420
2493 | 2227421 | 4062679315874 | Wilo-Atmos GIGA-I 200/390-90/4-P6-S1 pompa dławnicowa | Pompa wirowa jednostopniowa dławnicowa o konstrukcji Inline do montażu na rurociągu lub do ustawienia na fundamencie Wilo-Atmos GIGA-I 200/390-90/4-P6-S1 | 39971 | PG3 | 28 | A | 22601 | NIE |  | 84137059 | 0 | 216 | 311 | Wilo-Atmos GIGA-I 200/390-90/4-P6-S1 | Uniwersalna pompa dławnicowa | Wilo-Atmos GIGA-I | Tłoczenie wody grzewczej (zgodnie z VDI 2035), wody zimnej i mieszanin woda-glikol | Wilo | DE | 1 | SZT |  | 0.4 | IE4 | Zielony | Paleta jednorazowego użytku | 1 | 1 | 1 | 647 | 1608 | 1100 | 1300 | 2400 | 880 | 1150 | 1300 | http://downloads-wilo-select.wilo.com/assets/WIB_WILO32345000.jpg | //cms.media.wilo.com/dcipicxmlfeature/wilo538710/6974175/wilo538710_1.jpg |  |  |  |  | https://wilo.com/quick/PL/pl/articleNumber/2227421
2494 | 2227423 | 4062679315881 | Wilo-Atmos GIGA-I 200/390-90/4-S1 pompa dławnicowa | Pompa wirowa jednostopniowa dławnicowa o konstrukcji Inline do montażu na rurociągu lub do ustawienia na fundamencie Wilo-Atmos GIGA-I 200/390-90/4-S1 | 37025 | PG3 | 28 | A | 22601 | NIE |  | 84137059 | 0 | 216 | 311 | Wilo-Atmos GIGA-I 200/390-90/4-S1 | Uniwersalna pompa dławnicowa | Wilo-Atmos GIGA-I | Tłoczenie wody grzewczej (zgodnie z VDI 2035), wody zimnej i mieszanin woda-glikol | Wilo | DE | 1 | SZT |  | 0.4 | IE4 | Zielony | Paleta jednorazowego użytku | 1 | 1 | 1 | 647 | 1738 | 1100 | 1300 | 2400 | 880 | 1134 | 1281 | http://downloads-wilo-select.wilo.com/assets/WIB_WILO32345000.jpg | //cms.media.wilo.com/dcipicxmlfeature/wilo538710/6974175/wilo538710_1.jpg |  |  |  |  | https://wilo.com/quick/PL/pl/articleNumber/2227423
2495 | 2227414 | 4062679315058 | Wilo-Atmos GIGA-I 200/400-110/4 pompa dławnicowa | Pompa wirowa jednostopniowa dławnicowa o konstrukcji Inline do montażu na rurociągu lub do ustawienia na fundamencie Wilo-Atmos GIGA-I 200/400-110/4 | 49305 | PG3 | 28 | A | 22601 | NIE |  | 84137059 | 0 | 216 | 311 | Wilo-Atmos GIGA-I 200/400-110/4 | Uniwersalna pompa dławnicowa | Wilo-Atmos GIGA-I | Tłoczenie wody grzewczej (zgodnie z VDI 2035), wody zimnej i mieszanin woda-glikol | Wilo | DE | 1 | SZT |  | 0.4 | IE4 | Zielony | Paleta jednorazowego użytku | 1 | 1 | 1 | 682 | 1738 | 1100 | 1300 | 2400 | 915 | 1408 | 1556 | http://downloads-wilo-select.wilo.com/assets/WIB_WILO32345000.jpg | //cms.media.wilo.com/dcipicxmlfeature/wilo538710/6974175/wilo538710_1.jpg |  |  |  |  | https://wilo.com/quick/PL/pl/articleNumber/2227414
2496 | 2227412 | 4062679315041 | Wilo-Atmos GIGA-I 200/400-110/4-P6 pompa dławnicowa | Pompa wirowa jednostopniowa dławnicowa o konstrukcji Inline do montażu na rurociągu lub do ustawienia na fundamencie Wilo-Atmos GIGA-I 200/400-110/4-P6 | 50069 | PG3 | 28 | K | 22601 | NIE |  | 84137059 | 0 | 216 | 311 | Wilo-Atmos GIGA-I 200/400-110/4-P6 | Uniwersalna pompa dławnicowa | Wilo-Atmos GIGA-I | Tłoczenie wody grzewczej (zgodnie z VDI 2035), wody zimnej i mieszanin woda-glikol | Wilo | DE | 1 | SZT |  | 0.4 | IE4 | Zielony | Paleta jednorazowego użytku | 1 | 1 | 1 | 682 | 1638 | 1100 | 1300 | 2400 | 915 | 1441 | 1590 | http://downloads-wilo-select.wilo.com/assets/WIB_WILO32345000.jpg | //cms.media.wilo.com/dcipicxmlfeature/wilo538710/6974175/wilo538710_1.jpg |  |  |  |  | https://wilo.com/quick/PL/pl/articleNumber/2227412
2497 | 2227413 | 4062679315836 | Wilo-Atmos GIGA-I 200/400-110/4-P6-S1 pompa dławnicowa | Pompa wirowa jednostopniowa dławnicowa o konstrukcji Inline do montażu na rurociągu lub do ustawienia na fundamencie Wilo-Atmos GIGA-I 200/400-110/4-P6-S1 | 52647 | PG3 | 28 | A | 22601 | NIE |  | 84137059 | 0 | 216 | 311 | Wilo-Atmos GIGA-I 200/400-110/4-P6-S1 | Uniwersalna pompa dławnicowa | Wilo-Atmos GIGA-I | Tłoczenie wody grzewczej (zgodnie z VDI 2035), wody zimnej i mieszanin woda-glikol | Wilo | DE | 1 | SZT |  | 0.4 | IE4 | Zielony | Paleta jednorazowego użytku | 1 | 1 | 1 | 682 | 1638 | 1100 | 1300 | 2400 | 915 | 1441 | 1590 | http://downloads-wilo-select.wilo.com/assets/WIB_WILO32345000.jpg | //cms.media.wilo.com/dcipicxmlfeature/wilo538710/6974175/wilo538710_1.jpg |  |  |  |  | https://wilo.com/quick/PL/pl/articleNumber/2227413
2498 | 2227415 | 4062679315843 | Wilo-Atmos GIGA-I 200/400-110/4-S1 pompa dławnicowa | Pompa wirowa jednostopniowa dławnicowa o konstrukcji Inline do montażu na rurociągu lub do ustawienia na fundamencie Wilo-Atmos GIGA-I 200/400-110/4-S1 | 49701 | PG3 | 28 | A | 22601 | NIE |  | 84137059 | 0 | 216 | 311 | Wilo-Atmos GIGA-I 200/400-110/4-S1 | Uniwersalna pompa dławnicowa | Wilo-Atmos GIGA-I | Tłoczenie wody grzewczej (zgodnie z VDI 2035), wody zimnej i mieszanin woda-glikol | Wilo | DE | 1 | SZT |  | 0.4 | IE4 | Zielony | Paleta jednorazowego użytku | 1 | 1 | 1 | 682 | 1738 | 1100 | 1300 | 2400 | 915 | 1408 | 1556 | http://downloads-wilo-select.wilo.com/assets/WIB_WILO32345000.jpg | //cms.media.wilo.com/dcipicxmlfeature/wilo538710/6974175/wilo538710_1.jpg |  |  |  |  | https://wilo.com/quick/PL/pl/articleNumber/2227415
2499 | 2227418 | 4062679315072 | Wilo-Atmos GIGA-I 200/400-90/4 pompa dławnicowa | Pompa wirowa jednostopniowa dławnicowa o konstrukcji Inline do montażu na rurociągu lub do ustawienia na fundamencie Wilo-Atmos GIGA-I 200/400-90/4 | 36627 | PG3 | 28 | A | 22601 | NIE |  | 84137059 | 0 | 216 | 311 | Wilo-Atmos GIGA-I 200/400-90/4 | Uniwersalna pompa dławnicowa | Wilo-Atmos GIGA-I | Tłoczenie wody grzewczej (zgodnie z VDI 2035), wody zimnej i mieszanin woda-glikol | Wilo | DE | 1 | SZT |  | 0.4 | IE4 | Zielony | Paleta jednorazowego użytku | 1 | 1 | 1 | 647 | 1738 | 1100 | 1300 | 2400 | 880 | 1134 | 1281 | http://downloads-wilo-select.wilo.com/assets/WIB_WILO32345000.jpg | //cms.media.wilo.com/dcipicxmlfeature/wilo538710/6974175/wilo538710_1.jpg |  |  |  |  | https://wilo.com/quick/PL/pl/articleNumber/2227418
2500 | 2227416 | 4062679315065 | Wilo-Atmos GIGA-I 200/400-90/4-P6 pompa dławnicowa | Pompa wirowa jednostopniowa dławnicowa o konstrukcji Inline do montażu na rurociągu lub do ustawienia na fundamencie Wilo-Atmos GIGA-I 200/400-90/4-P6 | 37393 | PG3 | 28 | K | 22601 | NIE |  | 84137059 | 0 | 216 | 311 | Wilo-Atmos GIGA-I 200/400-90/4-P6 | Uniwersalna pompa dławnicowa | Wilo-Atmos GIGA-I | Tłoczenie wody grzewczej (zgodnie z VDI 2035), wody zimnej i mieszanin woda-glikol | Wilo | DE | 1 | SZT |  | 0.4 | IE4 | Zielony | Paleta jednorazowego użytku | 1 | 1 | 1 | 647 | 1608 | 1100 | 1300 | 2400 | 880 | 1150 | 1300 | http://downloads-wilo-select.wilo.com/assets/WIB_WILO32345000.jpg | //cms.media.wilo.com/dcipicxmlfeature/wilo538710/6974175/wilo538710_1.jpg |  |  |  |  | https://wilo.com/quick/PL/pl/articleNumber/2227416
2501 | 2227417 | 4062679315850 | Wilo-Atmos GIGA-I 200/400-90/4-P6-S1 pompa dławnicowa | Pompa wirowa jednostopniowa dławnicowa o konstrukcji Inline do montażu na rurociągu lub do ustawienia na fundamencie Wilo-Atmos GIGA-I 200/400-90/4-P6-S1 | 39971 | PG3 | 28 | A | 22601 | NIE |  | 84137059 | 0 | 216 | 311 | Wilo-Atmos GIGA-I 200/400-90/4-P6-S1 | Uniwersalna pompa dławnicowa | Wilo-Atmos GIGA-I | Tłoczenie wody grzewczej (zgodnie z VDI 2035), wody zimnej i mieszanin woda-glikol | Wilo | DE | 1 | SZT |  | 0.4 | IE4 | Zielony | Paleta jednorazowego użytku | 1 | 1 | 1 | 647 | 1608 | 1100 | 1300 | 2400 | 880 | 1150 | 1300 | http://downloads-wilo-select.wilo.com/assets/WIB_WILO32345000.jpg | //cms.media.wilo.com/dcipicxmlfeature/wilo538710/6974175/wilo538710_1.jpg |  |  |  |  | https://wilo.com/quick/PL/pl/articleNumber/2227417
2502 | 2227419 | 4062679315867 | Wilo-Atmos GIGA-I 200/400-90/4-S1 pompa dławnicowa | Pompa wirowa jednostopniowa dławnicowa o konstrukcji Inline do montażu na rurociągu lub do ustawienia na fundamencie Wilo-Atmos GIGA-I 200/400-90/4-S1 | 37025 | PG3 | 28 | A | 22601 | NIE |  | 84137059 | 0 | 216 | 311 | Wilo-Atmos GIGA-I 200/400-90/4-S1 | Uniwersalna pompa dławnicowa | Wilo-Atmos GIGA-I | Tłoczenie wody grzewczej (zgodnie z VDI 2035), wody zimnej i mieszanin woda-glikol | Wilo | DE | 1 | SZT |  | 0.4 | IE4 | Zielony | Paleta jednorazowego użytku | 1 | 1 | 1 | 647 | 1738 | 1100 | 1300 | 2400 | 880 | 1134 | 1281 | http://downloads-wilo-select.wilo.com/assets/WIB_WILO32345000.jpg | //cms.media.wilo.com/dcipicxmlfeature/wilo538710/6974175/wilo538710_1.jpg |  |  |  |  | https://wilo.com/quick/PL/pl/articleNumber/2227419
2503 | 2227462 | 4062679314266 | Wilo-Atmos GIGA-I 250/365-75/4 pompa dławnicowa | Pompa wirowa jednostopniowa dławnicowa o konstrukcji Inline do montażu na rurociągu lub do ustawienia na fundamencie Wilo-Atmos GIGA-I 250/365-75/4 | 50870 | PG3 | 28 | K | 22601 | NIE |  | 84137059 | 0 | 216 | 311 | Wilo-Atmos GIGA-I 250/365-75/4 | Uniwersalna pompa dławnicowa | Wilo-Atmos GIGA-I | Tłoczenie wody grzewczej (zgodnie z VDI 2035), wody zimnej i mieszanin woda-glikol | Wilo | DE | 1 | SZT |  | 0.4 | IE4 | Zielony | Paleta jednorazowego użytku | 1 | 1 | 1 | 873 | 2155 | 1150 | 1300 | 2400 | 1106 | 1362 | 1373 | http://downloads-wilo-select.wilo.com/assets/WIB_WILO32345000.jpg | //cms.media.wilo.com/dcipicxmlfeature/wilo538710/6974175/wilo538710_1.jpg |  |  |  |  | https://wilo.com/quick/PL/pl/articleNumber/2227462
2504 | 2227463 | 4062679314488 | Wilo-Atmos GIGA-I 250/365-75/4-S1 pompa dławnicowa | Pompa wirowa jednostopniowa dławnicowa o konstrukcji Inline do montażu na rurociągu lub do ustawienia na fundamencie Wilo-Atmos GIGA-I 250/365-75/4-S1 | 53448 | PG3 | 28 | A | 22601 | NIE |  | 84137059 | 0 | 216 | 311 | Wilo-Atmos GIGA-I 250/365-75/4-S1 | Uniwersalna pompa dławnicowa | Wilo-Atmos GIGA-I | Tłoczenie wody grzewczej (zgodnie z VDI 2035), wody zimnej i mieszanin woda-glikol | Wilo | DE | 1 | SZT |  | 0.4 | IE4 | Zielony | Paleta jednorazowego użytku | 1 | 1 | 1 | 873 | 2155 | 1150 | 1300 | 2400 | 1106 | 1362 | 1373 | http://downloads-wilo-select.wilo.com/assets/WIB_WILO32345000.jpg | //cms.media.wilo.com/dcipicxmlfeature/wilo538710/6974175/wilo538710_1.jpg |  |  |  |  | https://wilo.com/quick/PL/pl/articleNumber/2227463
2505 | 2227460 | 4062679314259 | Wilo-Atmos GIGA-I 250/375-75/4 pompa dławnicowa | Pompa wirowa jednostopniowa dławnicowa o konstrukcji Inline do montażu na rurociągu lub do ustawienia na fundamencie Wilo-Atmos GIGA-I 250/375-75/4 | 50870 | PG3 | 28 | K | 22601 | NIE |  | 84137059 | 0 | 216 | 311 | Wilo-Atmos GIGA-I 250/375-75/4 | Uniwersalna pompa dławnicowa | Wilo-Atmos GIGA-I | Tłoczenie wody grzewczej (zgodnie z VDI 2035), wody zimnej i mieszanin woda-glikol | Wilo | DE | 1 | SZT |  | 0.4 | IE4 | Zielony | Paleta jednorazowego użytku | 1 | 1 | 1 | 873 | 2155 | 1150 | 1300 | 2400 | 1106 | 1362 | 1373 | http://downloads-wilo-select.wilo.com/assets/WIB_WILO32345000.jpg | //cms.media.wilo.com/dcipicxmlfeature/wilo538710/6974175/wilo538710_1.jpg |  |  |  |  | https://wilo.com/quick/PL/pl/articleNumber/2227460
2506 | 2227461 | 4062679314471 | Wilo-Atmos GIGA-I 250/375-75/4-S1 pompa dławnicowa | Pompa wirowa jednostopniowa dławnicowa o konstrukcji Inline do montażu na rurociągu lub do ustawienia na fundamencie Wilo-Atmos GIGA-I 250/375-75/4-S1 | 53448 | PG3 | 28 | A | 22601 | NIE |  | 84137059 | 0 | 216 | 311 | Wilo-Atmos GIGA-I 250/375-75/4-S1 | Uniwersalna pompa dławnicowa | Wilo-Atmos GIGA-I | Tłoczenie wody grzewczej (zgodnie z VDI 2035), wody zimnej i mieszanin woda-glikol | Wilo | DE | 1 | SZT |  | 0.4 | IE4 | Zielony | Paleta jednorazowego użytku | 1 | 1 | 1 | 873 | 2155 | 1150 | 1300 | 2400 | 1106 | 1362 | 1373 | http://downloads-wilo-select.wilo.com/assets/WIB_WILO32345000.jpg | //cms.media.wilo.com/dcipicxmlfeature/wilo538710/6974175/wilo538710_1.jpg |  |  |  |  | https://wilo.com/quick/PL/pl/articleNumber/2227461
2507 | 2227458 | 4062679314242 | Wilo-Atmos GIGA-I 250/385-75/4 pompa dławnicowa | Pompa wirowa jednostopniowa dławnicowa o konstrukcji Inline do montażu na rurociągu lub do ustawienia na fundamencie Wilo-Atmos GIGA-I 250/385-75/4 | 50870 | PG3 | 28 | K | 22601 | NIE |  | 84137059 | 0 | 216 | 311 | Wilo-Atmos GIGA-I 250/385-75/4 | Uniwersalna pompa dławnicowa | Wilo-Atmos GIGA-I | Tłoczenie wody grzewczej (zgodnie z VDI 2035), wody zimnej i mieszanin woda-glikol | Wilo | DE | 1 | SZT |  | 0.4 | IE4 | Zielony | Paleta jednorazowego użytku | 1 | 1 | 1 | 873 | 2155 | 1150 | 1300 | 2400 | 1106 | 1362 | 1373 | http://downloads-wilo-select.wilo.com/assets/WIB_WILO32345000.jpg | //cms.media.wilo.com/dcipicxmlfeature/wilo538710/6974175/wilo538710_1.jpg |  |  |  |  | https://wilo.com/quick/PL/pl/articleNumber/2227458
2508 | 2227459 | 4062679314464 | Wilo-Atmos GIGA-I 250/385-75/4-S1 pompa dławnicowa | Pompa wirowa jednostopniowa dławnicowa o konstrukcji Inline do montażu na rurociągu lub do ustawienia na fundamencie Wilo-Atmos GIGA-I 250/385-75/4-S1 | 53448 | PG3 | 28 | A | 22601 | NIE |  | 84137059 | 0 | 216 | 311 | Wilo-Atmos GIGA-I 250/385-75/4-S1 | Uniwersalna pompa dławnicowa | Wilo-Atmos GIGA-I | Tłoczenie wody grzewczej (zgodnie z VDI 2035), wody zimnej i mieszanin woda-glikol | Wilo | DE | 1 | SZT |  | 0.4 | IE4 | Zielony | Paleta jednorazowego użytku | 1 | 1 | 1 | 873 | 2155 | 1150 | 1300 | 2400 | 1106 | 1362 | 1373 | http://downloads-wilo-select.wilo.com/assets/WIB_WILO32345000.jpg | //cms.media.wilo.com/dcipicxmlfeature/wilo538710/6974175/wilo538710_1.jpg |  |  |  |  | https://wilo.com/quick/PL/pl/articleNumber/2227459
2509 | 2227456 | 4062679314235 | Wilo-Atmos GIGA-I 250/385-90/4 pompa dławnicowa | Pompa wirowa jednostopniowa dławnicowa o konstrukcji Inline do montażu na rurociągu lub do ustawienia na fundamencie Wilo-Atmos GIGA-I 250/385-90/4 | 55587 | PG3 | 28 | K | 22601 | NIE |  | 84137059 | 0 | 216 | 311 | Wilo-Atmos GIGA-I 250/385-90/4 | Uniwersalna pompa dławnicowa | Wilo-Atmos GIGA-I | Tłoczenie wody grzewczej (zgodnie z VDI 2035), wody zimnej i mieszanin woda-glikol | Wilo | DE | 1 | SZT |  | 0.4 | IE4 | Zielony | Paleta jednorazowego użytku | 1 | 1 | 1 | 873 | 2210 | 1150 | 1300 | 2400 | 1106 | 1390 | 1401 | http://downloads-wilo-select.wilo.com/assets/WIB_WILO32345000.jpg | //cms.media.wilo.com/dcipicxmlfeature/wilo538710/6974175/wilo538710_1.jpg |  |  |  |  | https://wilo.com/quick/PL/pl/articleNumber/2227456
2510 | 2227457 | 4062679314457 | Wilo-Atmos GIGA-I 250/385-90/4-S1 pompa dławnicowa | Pompa wirowa jednostopniowa dławnicowa o konstrukcji Inline do montażu na rurociągu lub do ustawienia na fundamencie Wilo-Atmos GIGA-I 250/385-90/4-S1 | 58165 | PG3 | 28 | A | 22601 | NIE |  | 84137059 | 0 | 216 | 311 | Wilo-Atmos GIGA-I 250/385-90/4-S1 | Uniwersalna pompa dławnicowa | Wilo-Atmos GIGA-I | Tłoczenie wody grzewczej (zgodnie z VDI 2035), wody zimnej i mieszanin woda-glikol | Wilo | DE | 1 | SZT |  | 0.4 | IE4 | Zielony | Paleta jednorazowego użytku | 1 | 1 | 1 | 873 | 2210 | 1150 | 1300 | 2400 | 1106 | 1390 | 1401 | http://downloads-wilo-select.wilo.com/assets/WIB_WILO32345000.jpg | //cms.media.wilo.com/dcipicxmlfeature/wilo538710/6974175/wilo538710_1.jpg |  |  |  |  | https://wilo.com/quick/PL/pl/articleNumber/2227457
2511 | 2227452 | 4062679314211 | Wilo-Atmos GIGA-I 250/395-110/4 pompa dławnicowa | Pompa wirowa jednostopniowa dławnicowa o konstrukcji Inline do montażu na rurociągu lub do ustawienia na fundamencie Wilo-Atmos GIGA-I 250/395-110/4 | 61581 | PG3 | 28 | K | 22601 | NIE |  | 84137059 | 0 | 216 | 311 | Wilo-Atmos GIGA-I 250/395-110/4 | Uniwersalna pompa dławnicowa | Wilo-Atmos GIGA-I | Tłoczenie wody grzewczej (zgodnie z VDI 2035), wody zimnej i mieszanin woda-glikol | Wilo | DE | 1 | SZT |  | 0.4 | IE4 | Zielony | Paleta jednorazowego użytku | 1 | 1 | 1 | 873 | 2210 | 1150 | 1300 | 2400 | 1106 | 1688 | 1699 | http://downloads-wilo-select.wilo.com/assets/WIB_WILO32345000.jpg | //cms.media.wilo.com/dcipicxmlfeature/wilo538710/6974175/wilo538710_1.jpg |  |  |  |  | https://wilo.com/quick/PL/pl/articleNumber/2227452
2512 | 2227453 | 4062679314433 | Wilo-Atmos GIGA-I 250/395-110/4-S1 pompa dławnicowa | Pompa wirowa jednostopniowa dławnicowa o konstrukcji Inline do montażu na rurociągu lub do ustawienia na fundamencie Wilo-Atmos GIGA-I 250/395-110/4-S1 | 64159 | PG3 | 28 | A | 22601 | NIE |  | 84137059 | 0 | 216 | 311 | Wilo-Atmos GIGA-I 250/395-110/4-S1 | Uniwersalna pompa dławnicowa | Wilo-Atmos GIGA-I | Tłoczenie wody grzewczej (zgodnie z VDI 2035), wody zimnej i mieszanin woda-glikol | Wilo | DE | 1 | SZT |  | 0.4 | IE4 | Zielony | Paleta jednorazowego użytku | 1 | 1 | 1 | 873 | 2210 | 1150 | 1300 | 2400 | 1106 | 1688 | 1699 | http://downloads-wilo-select.wilo.com/assets/WIB_WILO32345000.jpg | //cms.media.wilo.com/dcipicxmlfeature/wilo538710/6974175/wilo538710_1.jpg |  |  |  |  | https://wilo.com/quick/PL/pl/articleNumber/2227453
2513 | 2227454 | 4062679314228 | Wilo-Atmos GIGA-I 250/395-90/4 pompa dławnicowa | Pompa wirowa jednostopniowa dławnicowa o konstrukcji Inline do montażu na rurociągu lub do ustawienia na fundamencie Wilo-Atmos GIGA-I 250/395-90/4 | 55587 | PG3 | 28 | K | 22601 | NIE |  | 84137059 | 0 | 216 | 311 | Wilo-Atmos GIGA-I 250/395-90/4 | Uniwersalna pompa dławnicowa | Wilo-Atmos GIGA-I | Tłoczenie wody grzewczej (zgodnie z VDI 2035), wody zimnej i mieszanin woda-glikol | Wilo | DE | 1 | SZT |  | 0.4 | IE4 | Zielony | Paleta jednorazowego użytku | 1 | 1 | 1 | 873 | 2210 | 1150 | 1300 | 2400 | 1106 | 1390 | 1401 | http://downloads-wilo-select.wilo.com/assets/WIB_WILO32345000.jpg | //cms.media.wilo.com/dcipicxmlfeature/wilo538710/6974175/wilo538710_1.jpg |  |  |  |  | https://wilo.com/quick/PL/pl/articleNumber/2227454
2514 | 2227455 | 4062679314440 | Wilo-Atmos GIGA-I 250/395-90/4-S1 pompa dławnicowa | Pompa wirowa jednostopniowa dławnicowa o konstrukcji Inline do montażu na rurociągu lub do ustawienia na fundamencie Wilo-Atmos GIGA-I 250/395-90/4-S1 | 58165 | PG3 | 28 | A | 22601 | NIE |  | 84137059 | 0 | 216 | 311 | Wilo-Atmos GIGA-I 250/395-90/4-S1 | Uniwersalna pompa dławnicowa | Wilo-Atmos GIGA-I | Tłoczenie wody grzewczej (zgodnie z VDI 2035), wody zimnej i mieszanin woda-glikol | Wilo | DE | 1 | SZT |  | 0.4 | IE4 | Zielony | Paleta jednorazowego użytku | 1 | 1 | 1 | 873 | 2210 | 1150 | 1300 | 2400 | 1106 | 1390 | 1401 | http://downloads-wilo-select.wilo.com/assets/WIB_WILO32345000.jpg | //cms.media.wilo.com/dcipicxmlfeature/wilo538710/6974175/wilo538710_1.jpg |  |  |  |  | https://wilo.com/quick/PL/pl/articleNumber/2227455
2515 | 2227448 | 4062679314198 | Wilo-Atmos GIGA-I 250/405-110/4 pompa dławnicowa | Pompa wirowa jednostopniowa dławnicowa o konstrukcji Inline do montażu na rurociągu lub do ustawienia na fundamencie Wilo-Atmos GIGA-I 250/405-110/4 | 61581 | PG3 | 28 | K | 22601 | NIE |  | 84137059 | 0 | 216 | 311 | Wilo-Atmos GIGA-I 250/405-110/4 | Uniwersalna pompa dławnicowa | Wilo-Atmos GIGA-I | Tłoczenie wody grzewczej (zgodnie z VDI 2035), wody zimnej i mieszanin woda-glikol | Wilo | DE | 1 | SZT |  | 0.4 | IE4 | Zielony | Paleta jednorazowego użytku | 1 | 1 | 1 | 873 | 2210 | 1150 | 1300 | 2400 | 1106 | 1688 | 1699 | http://downloads-wilo-select.wilo.com/assets/WIB_WILO32345000.jpg | //cms.media.wilo.com/dcipicxmlfeature/wilo538710/6974175/wilo538710_1.jpg |  |  |  |  | https://wilo.com/quick/PL/pl/articleNumber/2227448
2516 | 2227449 | 4062679314419 | Wilo-Atmos GIGA-I 250/405-110/4-S1 pompa dławnicowa | Pompa wirowa jednostopniowa dławnicowa o konstrukcji Inline do montażu na rurociągu lub do ustawienia na fundamencie Wilo-Atmos GIGA-I 250/405-110/4-S1 | 64159 | PG3 | 28 | A | 22601 | NIE |  | 84137059 | 0 | 216 | 311 | Wilo-Atmos GIGA-I 250/405-110/4-S1 | Uniwersalna pompa dławnicowa | Wilo-Atmos GIGA-I | Tłoczenie wody grzewczej (zgodnie z VDI 2035), wody zimnej i mieszanin woda-glikol | Wilo | DE | 1 | SZT |  | 0.4 | IE4 | Zielony | Paleta jednorazowego użytku | 1 | 1 | 1 | 873 | 2210 | 1150 | 1300 | 2400 | 1106 | 1688 | 1699 | http://downloads-wilo-select.wilo.com/assets/WIB_WILO32345000.jpg | //cms.media.wilo.com/dcipicxmlfeature/wilo538710/6974175/wilo538710_1.jpg |  |  |  |  | https://wilo.com/quick/PL/pl/articleNumber/2227449
2517 | 2227450 | 4062679314204 | Wilo-Atmos GIGA-I 250/405-90/4 pompa dławnicowa | Pompa wirowa jednostopniowa dławnicowa o konstrukcji Inline do montażu na rurociągu lub do ustawienia na fundamencie Wilo-Atmos GIGA-I 250/405-90/4 | 55587 | PG3 | 28 | K | 22601 | NIE |  | 84137059 | 0 | 216 | 311 | Wilo-Atmos GIGA-I 250/405-90/4 | Uniwersalna pompa dławnicowa | Wilo-Atmos GIGA-I | Tłoczenie wody grzewczej (zgodnie z VDI 2035), wody zimnej i mieszanin woda-glikol | Wilo | DE | 1 | SZT |  | 0.4 | IE4 | Zielony | Paleta jednorazowego użytku | 1 | 1 | 1 | 873 | 2210 | 1150 | 1300 | 2400 | 1106 | 1390 | 1401 | http://downloads-wilo-select.wilo.com/assets/WIB_WILO32345000.jpg | //cms.media.wilo.com/dcipicxmlfeature/wilo538710/6974175/wilo538710_1.jpg |  |  |  |  | https://wilo.com/quick/PL/pl/articleNumber/2227450
2518 | 2227451 | 4062679314426 | Wilo-Atmos GIGA-I 250/405-90/4-S1 pompa dławnicowa | Pompa wirowa jednostopniowa dławnicowa o konstrukcji Inline do montażu na rurociągu lub do ustawienia na fundamencie Wilo-Atmos GIGA-I 250/405-90/4-S1 | 58165 | PG3 | 28 | A | 22601 | NIE |  | 84137059 | 0 | 216 | 311 | Wilo-Atmos GIGA-I 250/405-90/4-S1 | Uniwersalna pompa dławnicowa | Wilo-Atmos GIGA-I | Tłoczenie wody grzewczej (zgodnie z VDI 2035), wody zimnej i mieszanin woda-glikol | Wilo | DE | 1 | SZT |  | 0.4 | IE4 | Zielony | Paleta jednorazowego użytku | 1 | 1 | 1 | 873 | 2210 | 1150 | 1300 | 2400 | 1106 | 1390 | 1401 | http://downloads-wilo-select.wilo.com/assets/WIB_WILO32345000.jpg | //cms.media.wilo.com/dcipicxmlfeature/wilo538710/6974175/wilo538710_1.jpg |  |  |  |  | https://wilo.com/quick/PL/pl/articleNumber/2227451
2519 | 2227446 | 4062679314181 | Wilo-Atmos GIGA-I 250/415-110/4 pompa dławnicowa | Pompa wirowa jednostopniowa dławnicowa o konstrukcji Inline do montażu na rurociągu lub do ustawienia na fundamencie Wilo-Atmos GIGA-I 250/415-110/4 | 61581 | PG3 | 28 | K | 22601 | NIE |  | 84137059 | 0 | 216 | 311 | Wilo-Atmos GIGA-I 250/415-110/4 | Uniwersalna pompa dławnicowa | Wilo-Atmos GIGA-I | Tłoczenie wody grzewczej (zgodnie z VDI 2035), wody zimnej i mieszanin woda-glikol | Wilo | DE | 1 | SZT |  | 0.4 | IE4 | Zielony | Paleta jednorazowego użytku | 1 | 1 | 1 | 873 | 2210 | 1150 | 1300 | 2400 | 1106 | 1688 | 1699 | http://downloads-wilo-select.wilo.com/assets/WIB_WILO32345000.jpg | //cms.media.wilo.com/dcipicxmlfeature/wilo538710/6974175/wilo538710_1.jpg |  |  |  |  | https://wilo.com/quick/PL/pl/articleNumber/2227446
2520 | 2227447 | 4062679314402 | Wilo-Atmos GIGA-I 250/415-110/4-S1 pompa dławnicowa | Pompa wirowa jednostopniowa dławnicowa o konstrukcji Inline do montażu na rurociągu lub do ustawienia na fundamencie Wilo-Atmos GIGA-I 250/415-110/4-S1 | 64159 | PG3 | 28 | A | 22601 | NIE |  | 84137059 | 0 | 216 | 311 | Wilo-Atmos GIGA-I 250/415-110/4-S1 | Uniwersalna pompa dławnicowa | Wilo-Atmos GIGA-I | Tłoczenie wody grzewczej (zgodnie z VDI 2035), wody zimnej i mieszanin woda-glikol | Wilo | DE | 1 | SZT |  | 0.4 | IE4 | Zielony | Paleta jednorazowego użytku | 1 | 1 | 1 | 873 | 2210 | 1150 | 1300 | 2400 | 1106 | 1688 | 1699 | http://downloads-wilo-select.wilo.com/assets/WIB_WILO32345000.jpg | //cms.media.wilo.com/dcipicxmlfeature/wilo538710/6974175/wilo538710_1.jpg |  |  |  |  | https://wilo.com/quick/PL/pl/articleNumber/2227447
2521 | 2227444 | 4062679314174 | Wilo-Atmos GIGA-I 250/415-132/4 pompa dławnicowa | Pompa wirowa jednostopniowa dławnicowa o konstrukcji Inline do montażu na rurociągu lub do ustawienia na fundamencie Wilo-Atmos GIGA-I 250/415-132/4 | 69783 | PG3 | 28 | K | 22601 | NIE |  | 84137059 | 0 | 216 | 311 | Wilo-Atmos GIGA-I 250/415-132/4 | Uniwersalna pompa dławnicowa | Wilo-Atmos GIGA-I | Tłoczenie wody grzewczej (zgodnie z VDI 2035), wody zimnej i mieszanin woda-glikol | Wilo | DE | 1 | SZT |  | 0.4 | IE4 | Zielony | Paleta jednorazowego użytku | 1 | 1 | 1 | 873 | 2285 | 1150 | 1300 | 2400 | 1106 | 1733 | 1744 | http://downloads-wilo-select.wilo.com/assets/WIB_WILO32345000.jpg | //cms.media.wilo.com/dcipicxmlfeature/wilo538710/6974175/wilo538710_1.jpg |  |  |  |  | https://wilo.com/quick/PL/pl/articleNumber/2227444
2522 | 2227445 | 4062679314396 | Wilo-Atmos GIGA-I 250/415-132/4-S1 pompa dławnicowa | Pompa wirowa jednostopniowa dławnicowa o konstrukcji Inline do montażu na rurociągu lub do ustawienia na fundamencie Wilo-Atmos GIGA-I 250/415-132/4-S1 | 72360 | PG3 | 28 | A | 22601 | NIE |  | 84137059 | 0 | 216 | 311 | Wilo-Atmos GIGA-I 250/415-132/4-S1 | Uniwersalna pompa dławnicowa | Wilo-Atmos GIGA-I | Tłoczenie wody grzewczej (zgodnie z VDI 2035), wody zimnej i mieszanin woda-glikol | Wilo | DE | 1 | SZT |  | 0.4 | IE4 | Zielony | Paleta jednorazowego użytku | 1 | 1 | 1 | 873 | 2285 | 1150 | 1300 | 2400 | 1106 | 1733 | 1744 | http://downloads-wilo-select.wilo.com/assets/WIB_WILO32345000.jpg | //cms.media.wilo.com/dcipicxmlfeature/wilo538710/6974175/wilo538710_1.jpg |  |  |  |  | https://wilo.com/quick/PL/pl/articleNumber/2227445
2523 | 2227442 | 4062679314167 | Wilo-Atmos GIGA-I 250/425-110/4 pompa dławnicowa | Pompa wirowa jednostopniowa dławnicowa o konstrukcji Inline do montażu na rurociągu lub do ustawienia na fundamencie Wilo-Atmos GIGA-I 250/425-110/4 | 61581 | PG3 | 28 | K | 22601 | NIE |  | 84137059 | 0 | 216 | 311 | Wilo-Atmos GIGA-I 250/425-110/4 | Uniwersalna pompa dławnicowa | Wilo-Atmos GIGA-I | Tłoczenie wody grzewczej (zgodnie z VDI 2035), wody zimnej i mieszanin woda-glikol | Wilo | DE | 1 | SZT |  | 0.4 | IE4 | Zielony | Paleta jednorazowego użytku | 1 | 1 | 1 | 873 | 2210 | 1150 | 1300 | 2400 | 1106 | 1688 | 1699 | http://downloads-wilo-select.wilo.com/assets/WIB_WILO32345000.jpg | //cms.media.wilo.com/dcipicxmlfeature/wilo538710/6974175/wilo538710_1.jpg |  |  |  |  | https://wilo.com/quick/PL/pl/articleNumber/2227442
2524 | 2227443 | 4062679314389 | Wilo-Atmos GIGA-I 250/425-110/4-S1 pompa dławnicowa | Pompa wirowa jednostopniowa dławnicowa o konstrukcji Inline do montażu na rurociągu lub do ustawienia na fundamencie Wilo-Atmos GIGA-I 250/425-110/4-S1 | 64159 | PG3 | 28 | A | 22601 | NIE |  | 84137059 | 0 | 216 | 311 | Wilo-Atmos GIGA-I 250/425-110/4-S1 | Uniwersalna pompa dławnicowa | Wilo-Atmos GIGA-I | Tłoczenie wody grzewczej (zgodnie z VDI 2035), wody zimnej i mieszanin woda-glikol | Wilo | DE | 1 | SZT |  | 0.4 | IE4 | Zielony | Paleta jednorazowego użytku | 1 | 1 | 1 | 873 | 2210 | 1150 | 1300 | 2400 | 1106 | 1688 | 1699 | http://downloads-wilo-select.wilo.com/assets/WIB_WILO32345000.jpg | //cms.media.wilo.com/dcipicxmlfeature/wilo538710/6974175/wilo538710_1.jpg |  |  |  |  | https://wilo.com/quick/PL/pl/articleNumber/2227443
2525 | 2227440 | 4062679314150 | Wilo-Atmos GIGA-I 250/425-132/4 pompa dławnicowa | Pompa wirowa jednostopniowa dławnicowa o konstrukcji Inline do montażu na rurociągu lub do ustawienia na fundamencie Wilo-Atmos GIGA-I 250/425-132/4 | 69783 | PG3 | 28 | K | 22601 | NIE |  | 84137059 | 0 | 216 | 311 | Wilo-Atmos GIGA-I 250/425-132/4 | Uniwersalna pompa dławnicowa | Wilo-Atmos GIGA-I | Tłoczenie wody grzewczej (zgodnie z VDI 2035), wody zimnej i mieszanin woda-glikol | Wilo | DE | 1 | SZT |  | 0.4 | IE4 | Zielony | Paleta jednorazowego użytku | 1 | 1 | 1 | 873 | 2285 | 1150 | 1300 | 2400 | 1106 | 1733 | 1744 | http://downloads-wilo-select.wilo.com/assets/WIB_WILO32345000.jpg | //cms.media.wilo.com/dcipicxmlfeature/wilo538710/6974175/wilo538710_1.jpg |  |  |  |  | https://wilo.com/quick/PL/pl/articleNumber/2227440
2526 | 2227441 | 4062679314372 | Wilo-Atmos GIGA-I 250/425-132/4-S1 pompa dławnicowa | Pompa wirowa jednostopniowa dławnicowa o konstrukcji Inline do montażu na rurociągu lub do ustawienia na fundamencie Wilo-Atmos GIGA-I 250/425-132/4-S1 | 72360 | PG3 | 28 | A | 22601 | NIE |  | 84137059 | 0 | 216 | 311 | Wilo-Atmos GIGA-I 250/425-132/4-S1 | Uniwersalna pompa dławnicowa | Wilo-Atmos GIGA-I | Tłoczenie wody grzewczej (zgodnie z VDI 2035), wody zimnej i mieszanin woda-glikol | Wilo | DE | 1 | SZT |  | 0.4 | IE4 | Zielony | Paleta jednorazowego użytku | 1 | 1 | 1 | 873 | 2285 | 1150 | 1300 | 2400 | 1106 | 1733 | 1744 | http://downloads-wilo-select.wilo.com/assets/WIB_WILO32345000.jpg | //cms.media.wilo.com/dcipicxmlfeature/wilo538710/6974175/wilo538710_1.jpg |  |  |  |  | https://wilo.com/quick/PL/pl/articleNumber/2227441
2527 | 2227438 | 4062679314143 | Wilo-Atmos GIGA-I 250/435-132/4 pompa dławnicowa | Pompa wirowa jednostopniowa dławnicowa o konstrukcji Inline do montażu na rurociągu lub do ustawienia na fundamencie Wilo-Atmos GIGA-I 250/435-132/4 | 69783 | PG3 | 28 | K | 22601 | NIE |  | 84137059 | 0 | 216 | 311 | Wilo-Atmos GIGA-I 250/435-132/4 | Uniwersalna pompa dławnicowa | Wilo-Atmos GIGA-I | Tłoczenie wody grzewczej (zgodnie z VDI 2035), wody zimnej i mieszanin woda-glikol | Wilo | DE | 1 | SZT |  | 0.4 | IE4 | Zielony | Paleta jednorazowego użytku | 1 | 1 | 1 | 873 | 2285 | 1150 | 1300 | 2400 | 1106 | 1733 | 1744 | http://downloads-wilo-select.wilo.com/assets/WIB_WILO32345000.jpg | //cms.media.wilo.com/dcipicxmlfeature/wilo538710/6974175/wilo538710_1.jpg |  |  |  |  | https://wilo.com/quick/PL/pl/articleNumber/2227438
2528 | 2227439 | 4062679314365 | Wilo-Atmos GIGA-I 250/435-132/4-S1 pompa dławnicowa | Pompa wirowa jednostopniowa dławnicowa o konstrukcji Inline do montażu na rurociągu lub do ustawienia na fundamencie Wilo-Atmos GIGA-I 250/435-132/4-S1 | 72360 | PG3 | 28 | A | 22601 | NIE |  | 84137059 | 0 | 216 | 311 | Wilo-Atmos GIGA-I 250/435-132/4-S1 | Uniwersalna pompa dławnicowa | Wilo-Atmos GIGA-I | Tłoczenie wody grzewczej (zgodnie z VDI 2035), wody zimnej i mieszanin woda-glikol | Wilo | DE | 1 | SZT |  | 0.4 | IE4 | Zielony | Paleta jednorazowego użytku | 1 | 1 | 1 | 873 | 2285 | 1150 | 1300 | 2400 | 1106 | 1733 | 1744 | http://downloads-wilo-select.wilo.com/assets/WIB_WILO32345000.jpg | //cms.media.wilo.com/dcipicxmlfeature/wilo538710/6974175/wilo538710_1.jpg |  |  |  |  | https://wilo.com/quick/PL/pl/articleNumber/2227439
2529 | 2227436 | 4062679314136 | Wilo-Atmos GIGA-I 250/435-160/4 pompa dławnicowa | Pompa wirowa jednostopniowa dławnicowa o konstrukcji Inline do montażu na rurociągu lub do ustawienia na fundamencie Wilo-Atmos GIGA-I 250/435-160/4 | 75374 | PG3 | 28 | K | 22601 | NIE |  | 84137059 | 0 | 216 | 311 | Wilo-Atmos GIGA-I 250/435-160/4 | Uniwersalna pompa dławnicowa | Wilo-Atmos GIGA-I | Tłoczenie wody grzewczej (zgodnie z VDI 2035), wody zimnej i mieszanin woda-glikol | Wilo | DE | 1 | SZT |  | 0.4 | IE4 | Zielony | Paleta jednorazowego użytku | 1 | 1 | 1 | 873 | 2375 | 1150 | 1300 | 2400 | 1383 | 1768 | 1779 | http://downloads-wilo-select.wilo.com/assets/WIB_WILO32345000.jpg | //cms.media.wilo.com/dcipicxmlfeature/wilo538710/6974175/wilo538710_1.jpg |  |  |  |  | https://wilo.com/quick/PL/pl/articleNumber/2227436
2530 | 2227437 | 4062679314358 | Wilo-Atmos GIGA-I 250/435-160/4-S1 pompa dławnicowa | Pompa wirowa jednostopniowa dławnicowa o konstrukcji Inline do montażu na rurociągu lub do ustawienia na fundamencie Wilo-Atmos GIGA-I 250/435-160/4-S1 | 77952 | PG3 | 28 | A | 22601 | NIE |  | 84137059 | 0 | 216 | 311 | Wilo-Atmos GIGA-I 250/435-160/4-S1 | Uniwersalna pompa dławnicowa | Wilo-Atmos GIGA-I | Tłoczenie wody grzewczej (zgodnie z VDI 2035), wody zimnej i mieszanin woda-glikol | Wilo | DE | 1 | SZT |  | 0.4 | IE4 | Zielony | Paleta jednorazowego użytku | 1 | 1 | 1 | 873 | 2375 | 1150 | 1300 | 2400 | 1383 | 1768 | 1779 | http://downloads-wilo-select.wilo.com/assets/WIB_WILO32345000.jpg | //cms.media.wilo.com/dcipicxmlfeature/wilo538710/6974175/wilo538710_1.jpg |  |  |  |  | https://wilo.com/quick/PL/pl/articleNumber/2227437
2531 | 2227434 | 4062679314129 | Wilo-Atmos GIGA-I 250/445-132/4 pompa dławnicowa | Pompa wirowa jednostopniowa dławnicowa o konstrukcji Inline do montażu na rurociągu lub do ustawienia na fundamencie Wilo-Atmos GIGA-I 250/445-132/4 | 69783 | PG3 | 28 | K | 22601 | NIE |  | 84137059 | 0 | 216 | 311 | Wilo-Atmos GIGA-I 250/445-132/4 | Uniwersalna pompa dławnicowa | Wilo-Atmos GIGA-I | Tłoczenie wody grzewczej (zgodnie z VDI 2035), wody zimnej i mieszanin woda-glikol | Wilo | DE | 1 | SZT |  | 0.4 | IE4 | Zielony | Paleta jednorazowego użytku | 1 | 1 | 1 | 873 | 2285 | 1150 | 1300 | 2400 | 1106 | 1733 | 1744 | http://downloads-wilo-select.wilo.com/assets/WIB_WILO32345000.jpg | //cms.media.wilo.com/dcipicxmlfeature/wilo538710/6974175/wilo538710_1.jpg |  |  |  |  | https://wilo.com/quick/PL/pl/articleNumber/2227434
2532 | 2227435 | 4062679314341 | Wilo-Atmos GIGA-I 250/445-132/4-S1 pompa dławnicowa | Pompa wirowa jednostopniowa dławnicowa o konstrukcji Inline do montażu na rurociągu lub do ustawienia na fundamencie Wilo-Atmos GIGA-I 250/445-132/4-S1 | 72360 | PG3 | 28 | A | 22601 | NIE |  | 84137059 | 0 | 216 | 311 | Wilo-Atmos GIGA-I 250/445-132/4-S1 | Uniwersalna pompa dławnicowa | Wilo-Atmos GIGA-I | Tłoczenie wody grzewczej (zgodnie z VDI 2035), wody zimnej i mieszanin woda-glikol | Wilo | DE | 1 | SZT |  | 0.4 | IE4 | Zielony | Paleta jednorazowego użytku | 1 | 1 | 1 | 873 | 2285 | 1150 | 1300 | 2400 | 1106 | 1733 | 1744 | http://downloads-wilo-select.wilo.com/assets/WIB_WILO32345000.jpg | //cms.media.wilo.com/dcipicxmlfeature/wilo538710/6974175/wilo538710_1.jpg |  |  |  |  | https://wilo.com/quick/PL/pl/articleNumber/2227435
2533 | 2227432 | 4062679314112 | Wilo-Atmos GIGA-I 250/445-160/4 pompa dławnicowa | Pompa wirowa jednostopniowa dławnicowa o konstrukcji Inline do montażu na rurociągu lub do ustawienia na fundamencie Wilo-Atmos GIGA-I 250/445-160/4 | 75374 | PG3 | 28 | K | 22601 | NIE |  | 84137059 | 0 | 216 | 311 | Wilo-Atmos GIGA-I 250/445-160/4 | Uniwersalna pompa dławnicowa | Wilo-Atmos GIGA-I | Tłoczenie wody grzewczej (zgodnie z VDI 2035), wody zimnej i mieszanin woda-glikol | Wilo | DE | 1 | SZT |  | 0.4 | IE4 | Zielony | Paleta jednorazowego użytku | 1 | 1 | 1 | 873 | 2375 | 1150 | 1300 | 2400 | 1383 | 1768 | 1779 | http://downloads-wilo-select.wilo.com/assets/WIB_WILO32345000.jpg | //cms.media.wilo.com/dcipicxmlfeature/wilo538710/6974175/wilo538710_1.jpg |  |  |  |  | https://wilo.com/quick/PL/pl/articleNumber/2227432
2534 | 2227433 | 4062679314334 | Wilo-Atmos GIGA-I 250/445-160/4-S1 pompa obiegowa | Pompa wirowa jednostopniowa dławnicowa o konstrukcji Inline do montażu na rurociągu lub do ustawienia na fundamencie Wilo-Atmos GIGA-I 250/445-160/4-S1 | 77952 | PG3 | 28 | A | 22601 | NIE |  | 84137059 | 0 | 216 | 311 | Wilo-Atmos GIGA-I 250/445-160/4-S1 | Uniwersalna pompa dławnicowa | Wilo-Atmos GIGA-I | Tłoczenie wody grzewczej (zgodnie z VDI 2035), wody zimnej i mieszanin woda-glikol | Wilo | DE | 1 | SZT |  | 0.4 | IE4 | Zielony | Paleta jednorazowego użytku | 1 | 1 | 1 | 873 | 2375 | 1150 | 1300 | 2400 | 1383 | 1768 | 1779 | http://downloads-wilo-select.wilo.com/assets/WIB_WILO32345000.jpg | //cms.media.wilo.com/dcipicxmlfeature/wilo538710/6974175/wilo538710_1.jpg |  |  |  |  | https://wilo.com/quick/PL/pl/articleNumber/2227433
2535 | 2227474 | 4062679314327 | Wilo-Atmos GIGA-I 250/460-132/4 pompa dławnicowa | Pompa wirowa jednostopniowa dławnicowa o konstrukcji Inline do montażu na rurociągu lub do ustawienia na fundamencie Wilo-Atmos GIGA-I 250/460-132/4 | 69783 | PG3 | 28 | K | 22601 | NIE |  | 84137059 | 0 | 216 | 311 | Wilo-Atmos GIGA-I 250/460-132/4 | Uniwersalna pompa dławnicowa | Wilo-Atmos GIGA-I | Tłoczenie wody grzewczej (zgodnie z VDI 2035), wody zimnej i mieszanin woda-glikol | Wilo | DE | 1 | SZT |  | 0.4 | IE4 | Zielony | Paleta jednorazowego użytku | 1 | 1 | 1 | 837 | 2290 | 1200 | 1300 | 2400 | 1070 | 1736 | 1747 | http://downloads-wilo-select.wilo.com/assets/WIB_WILO32345000.jpg | //cms.media.wilo.com/dcipicxmlfeature/wilo538710/6974175/wilo538710_1.jpg |  |  |  |  | https://wilo.com/quick/PL/pl/articleNumber/2227474
2536 | 2227475 | 4062679314549 | Wilo-Atmos GIGA-I 250/460-132/4-S1 pompa dławnicowa | Pompa wirowa jednostopniowa dławnicowa o konstrukcji Inline do montażu na rurociągu lub do ustawienia na fundamencie Wilo-Atmos GIGA-I 250/460-132/4-S1 | 72360 | PG3 | 28 | A | 22601 | NIE |  | 84137059 | 0 | 216 | 311 | Wilo-Atmos GIGA-I 250/460-132/4-S1 | Uniwersalna pompa dławnicowa | Wilo-Atmos GIGA-I | Tłoczenie wody grzewczej (zgodnie z VDI 2035), wody zimnej i mieszanin woda-glikol | Wilo | DE | 1 | SZT |  | 0.4 | IE4 | Zielony | Paleta jednorazowego użytku | 1 | 1 | 1 | 837 | 2290 | 1200 | 1300 | 2400 | 1070 | 1736 | 1747 | http://downloads-wilo-select.wilo.com/assets/WIB_WILO32345000.jpg | //cms.media.wilo.com/dcipicxmlfeature/wilo538710/6974175/wilo538710_1.jpg |  |  |  |  | https://wilo.com/quick/PL/pl/articleNumber/2227475
2537 | 2227472 | 4062679314310 | Wilo-Atmos GIGA-I 250/460-160/4 pompa dławnicowa | Pompa wirowa jednostopniowa dławnicowa o konstrukcji Inline do montażu na rurociągu lub do ustawienia na fundamencie Wilo-Atmos GIGA-I 250/460-160/4 | 75374 | PG3 | 28 | K | 22601 | NIE |  | 84137059 | 0 | 216 | 311 | Wilo-Atmos GIGA-I 250/460-160/4 | Uniwersalna pompa dławnicowa | Wilo-Atmos GIGA-I | Tłoczenie wody grzewczej (zgodnie z VDI 2035), wody zimnej i mieszanin woda-glikol | Wilo | DE | 1 | SZT |  | 0.4 | IE4 | Zielony | Paleta jednorazowego użytku | 1 | 1 | 1 | 837 | 2380 | 1200 | 1300 | 2400 | 1433 | 1771 | 1782 | http://downloads-wilo-select.wilo.com/assets/WIB_WILO32345000.jpg | //cms.media.wilo.com/dcipicxmlfeature/wilo538710/6974175/wilo538710_1.jpg |  |  |  |  | https://wilo.com/quick/PL/pl/articleNumber/2227472
2538 | 2227473 | 4062679314532 | Wilo-Atmos GIGA-I 250/460-160/4-S1 pompa dławnicowa | Pompa wirowa jednostopniowa dławnicowa o konstrukcji Inline do montażu na rurociągu lub do ustawienia na fundamencie Wilo-Atmos GIGA-I 250/460-160/4-S1 | 77952 | PG3 | 28 | A | 22601 | NIE |  | 84137059 | 0 | 216 | 311 | Wilo-Atmos GIGA-I 250/460-160/4-S1 | Uniwersalna pompa dławnicowa | Wilo-Atmos GIGA-I | Tłoczenie wody grzewczej (zgodnie z VDI 2035), wody zimnej i mieszanin woda-glikol | Wilo | DE | 1 | SZT |  | 0.4 | IE4 | Zielony | Paleta jednorazowego użytku | 1 | 1 | 1 | 837 | 2380 | 1200 | 1300 | 2400 | 1433 | 1771 | 1782 | http://downloads-wilo-select.wilo.com/assets/WIB_WILO32345000.jpg | //cms.media.wilo.com/dcipicxmlfeature/wilo538710/6974175/wilo538710_1.jpg |  |  |  |  | https://wilo.com/quick/PL/pl/articleNumber/2227473
2539 | 2227470 | 4062679314303 | Wilo-Atmos GIGA-I 250/470-160/4 pompa dławnicowa | Pompa wirowa jednostopniowa dławnicowa o konstrukcji Inline do montażu na rurociągu lub do ustawienia na fundamencie Wilo-Atmos GIGA-I 250/470-160/4 | 75374 | PG3 | 28 | K | 22601 | NIE |  | 84137059 | 0 | 216 | 311 | Wilo-Atmos GIGA-I 250/470-160/4 | Uniwersalna pompa dławnicowa | Wilo-Atmos GIGA-I | Tłoczenie wody grzewczej (zgodnie z VDI 2035), wody zimnej i mieszanin woda-glikol | Wilo | DE | 1 | SZT |  | 0.4 | IE4 | Zielony | Paleta jednorazowego użytku | 1 | 1 | 1 | 837 | 2380 | 1200 | 1300 | 2400 | 1433 | 1771 | 1782 | http://downloads-wilo-select.wilo.com/assets/WIB_WILO32345000.jpg | //cms.media.wilo.com/dcipicxmlfeature/wilo538710/6974175/wilo538710_1.jpg |  |  |  |  | https://wilo.com/quick/PL/pl/articleNumber/2227470
2540 | 2227471 | 4062679314525 | Wilo-Atmos GIGA-I 250/470-160/4-S1 pompa dławnicowa | Pompa wirowa jednostopniowa dławnicowa o konstrukcji Inline do montażu na rurociągu lub do ustawienia na fundamencie Wilo-Atmos GIGA-I 250/470-160/4-S1 | 77952 | PG3 | 28 | A | 22601 | NIE |  | 84137059 | 0 | 216 | 311 | Wilo-Atmos GIGA-I 250/470-160/4-S1 | Uniwersalna pompa dławnicowa | Wilo-Atmos GIGA-I | Tłoczenie wody grzewczej (zgodnie z VDI 2035), wody zimnej i mieszanin woda-glikol | Wilo | DE | 1 | SZT |  | 0.4 | IE4 | Zielony | Paleta jednorazowego użytku | 1 | 1 | 1 | 837 | 2380 | 1200 | 1300 | 2400 | 1433 | 1771 | 1782 | http://downloads-wilo-select.wilo.com/assets/WIB_WILO32345000.jpg | //cms.media.wilo.com/dcipicxmlfeature/wilo538710/6974175/wilo538710_1.jpg |  |  |  |  | https://wilo.com/quick/PL/pl/articleNumber/2227471
2541 | 2227468 | 4062679314297 | Wilo-Atmos GIGA-I 250/470-200/4 pompa dławnicowa | Pompa wirowa jednostopniowa dławnicowa o konstrukcji Inline do montażu na rurociągu lub do ustawienia na fundamencie Wilo-Atmos GIGA-I 250/470-200/4 | 94776 | PG3 | 28 | K | 22601 | NIE |  | 84137059 | 0 | 216 | 311 | Wilo-Atmos GIGA-I 250/470-200/4 | Uniwersalna pompa dławnicowa | Wilo-Atmos GIGA-I | Tłoczenie wody grzewczej (zgodnie z VDI 2035), wody zimnej i mieszanin woda-glikol | Wilo | DE | 1 | SZT |  | 0.4 | IE4 | Zielony | Paleta jednorazowego użytku | 1 | 1 | 1 | 837 | 2500 | 1200 | 1300 | 2400 | 1433 | 2021 | 2032 | http://downloads-wilo-select.wilo.com/assets/WIB_WILO32345000.jpg | //cms.media.wilo.com/dcipicxmlfeature/wilo538710/6974175/wilo538710_1.jpg |  |  |  |  | https://wilo.com/quick/PL/pl/articleNumber/2227468
2542 | 2227469 | 4062679314518 | Wilo-Atmos GIGA-I 250/470-200/4-S1 pompa dławnicowa | Pompa wirowa jednostopniowa dławnicowa o konstrukcji Inline do montażu na rurociągu lub do ustawienia na fundamencie Wilo-Atmos GIGA-I 250/470-200/4-S1 | 97353 | PG3 | 28 | A | 22601 | NIE |  | 84137059 | 0 | 216 | 311 | Wilo-Atmos GIGA-I 250/470-200/4-S1 | Uniwersalna pompa dławnicowa | Wilo-Atmos GIGA-I | Tłoczenie wody grzewczej (zgodnie z VDI 2035), wody zimnej i mieszanin woda-glikol | Wilo | DE | 1 | SZT |  | 0.4 | IE4 | Zielony | Paleta jednorazowego użytku | 1 | 1 | 1 | 837 | 2500 | 1200 | 1300 | 2400 | 1433 | 2021 | 2032 | http://downloads-wilo-select.wilo.com/assets/WIB_WILO32345000.jpg | //cms.media.wilo.com/dcipicxmlfeature/wilo538710/6974175/wilo538710_1.jpg |  |  |  |  | https://wilo.com/quick/PL/pl/articleNumber/2227469
2543 | 2227466 | 4062679314280 | Wilo-Atmos GIGA-I 250/480-160/4 pompa dławnicowa | Pompa wirowa jednostopniowa dławnicowa o konstrukcji Inline do montażu na rurociągu lub do ustawienia na fundamencie Wilo-Atmos GIGA-I 250/480-160/4 | 75374 | PG3 | 28 | K | 22601 | NIE |  | 84137059 | 0 | 216 | 311 | Wilo-Atmos GIGA-I 250/480-160/4 | Uniwersalna pompa dławnicowa | Wilo-Atmos GIGA-I | Tłoczenie wody grzewczej (zgodnie z VDI 2035), wody zimnej i mieszanin woda-glikol | Wilo | DE | 1 | SZT |  | 0.4 | IE4 | Zielony | Paleta jednorazowego użytku | 1 | 1 | 1 | 837 | 2380 | 1200 | 1300 | 2400 | 1433 | 1771 | 1782 | http://downloads-wilo-select.wilo.com/assets/WIB_WILO32345000.jpg | //cms.media.wilo.com/dcipicxmlfeature/wilo538710/6974175/wilo538710_1.jpg |  |  |  |  | https://wilo.com/quick/PL/pl/articleNumber/2227466
2544 | 2227467 | 4062679314501 | Wilo-Atmos GIGA-I 250/480-160/4-S1 pompa dławnicowa | Pompa wirowa jednostopniowa dławnicowa o konstrukcji Inline do montażu na rurociągu lub do ustawienia na fundamencie Wilo-Atmos GIGA-I 250/480-160/4-S1 | 77952 | PG3 | 28 | A | 22601 | NIE |  | 84137059 | 0 | 216 | 311 | Wilo-Atmos GIGA-I 250/480-160/4-S1 | Uniwersalna pompa dławnicowa | Wilo-Atmos GIGA-I | Tłoczenie wody grzewczej (zgodnie z VDI 2035), wody zimnej i mieszanin woda-glikol | Wilo | DE | 1 | SZT |  | 0.4 | IE4 | Zielony | Paleta jednorazowego użytku | 1 | 1 | 1 | 837 | 2380 | 1200 | 1300 | 2400 | 1433 | 1771 | 1782 | http://downloads-wilo-select.wilo.com/assets/WIB_WILO32345000.jpg | //cms.media.wilo.com/dcipicxmlfeature/wilo538710/6974175/wilo538710_1.jpg |  |  |  |  | https://wilo.com/quick/PL/pl/articleNumber/2227467
2545 | 2227464 | 4062679314273 | Wilo-Atmos GIGA-I 250/480-200/4 pompa dławnicowa | Pompa wirowa jednostopniowa dławnicowa o konstrukcji Inline do montażu na rurociągu lub do ustawienia na fundamencie Wilo-Atmos GIGA-I 250/480-200/4 | 94776 | PG3 | 28 | K | 22601 | NIE |  | 84137059 | 0 | 216 | 311 | Wilo-Atmos GIGA-I 250/480-200/4 | Uniwersalna pompa dławnicowa | Wilo-Atmos GIGA-I | Tłoczenie wody grzewczej (zgodnie z VDI 2035), wody zimnej i mieszanin woda-glikol | Wilo | DE | 1 | SZT |  | 0.4 | IE4 | Zielony | Paleta jednorazowego użytku | 1 | 1 | 1 | 837 | 2500 | 1200 | 1300 | 2400 | 1433 | 2021 | 2032 | http://downloads-wilo-select.wilo.com/assets/WIB_WILO32345000.jpg | //cms.media.wilo.com/dcipicxmlfeature/wilo538710/6974175/wilo538710_1.jpg |  |  |  |  | https://wilo.com/quick/PL/pl/articleNumber/2227464
2546 | 2227465 | 4062679314495 | Wilo-Atmos GIGA-I 250/480-200/4-S1 pompa dławnicowa | Pompa wirowa jednostopniowa dławnicowa o konstrukcji Inline do montażu na rurociągu lub do ustawienia na fundamencie Wilo-Atmos GIGA-I 250/480-200/4-S1 | 97353 | PG3 | 28 | A | 22601 | NIE |  | 84137059 | 0 | 216 | 311 | Wilo-Atmos GIGA-I 250/480-200/4-S1 | Uniwersalna pompa dławnicowa | Wilo-Atmos GIGA-I | Tłoczenie wody grzewczej (zgodnie z VDI 2035), wody zimnej i mieszanin woda-glikol | Wilo | DE | 1 | SZT |  | 0.4 | IE4 | Zielony | Paleta jednorazowego użytku | 1 | 1 | 1 | 837 | 2500 | 1200 | 1300 | 2400 | 1433 | 2021 | 2032 | http://downloads-wilo-select.wilo.com/assets/WIB_WILO32345000.jpg | //cms.media.wilo.com/dcipicxmlfeature/wilo538710/6974175/wilo538710_1.jpg |  |  |  |  | https://wilo.com/quick/PL/pl/articleNumber/2227465
2547 | 2219022 | 4062679221823 | Wilo-Atmos GIGA-I 32/130-1,5/2 pompa dławnicowa | Pompa dławnicowa do zastosowań grzewczych, klimatyzacyjnych i chłodniczych Wilo-Atmos GIGA-I 32/130-1,5/2 | 2135 | PG3 | 28 | K | 22601 | NIE |  | 84137059 | 0 | 216 | 311 | Wilo-Atmos GIGA-I 32/130-1,5/2 | Uniwersalna pompa dławnicowa | Wilo-Atmos GIGA-I | Tłoczenie wody grzewczej (zgodnie z VDI 2035), wody zimnej i mieszanin woda-glikol | Wilo | DE | 1 | SZT |  | 0.4 | IE3 | Zielony | Karton | 2 | 1 | 4 | 230 | 542 | 320 | 600 | 800 | 525 | 60 | 66 | http://downloads-wilo-select.wilo.com/assets/WIB_WILO32345000.jpg | //cms.media.wilo.com/dcipicxmlfeature/wilo538710/6974175/wilo538710_1.jpg |  |  |  |  | https://wilo.com/quick/PL/pl/articleNumber/2219022
2548 | 2219023 | 4062679223407 | Wilo-Atmos GIGA-I 32/130-1,5/2-S1 pompa dławnicowa | Pompa dławnicowa do zastosowań grzewczych, klimatyzacyjnych i chłodniczych Wilo-Atmos GIGA-I 32/130-1,5/2-S1 | 2251 | PG3 | 28 | K | 22601 | NIE |  | 84137059 | 0 | 216 | 311 | Wilo-Atmos GIGA-I 32/130-1,5/2-S1 | Uniwersalna pompa dławnicowa | Wilo-Atmos GIGA-I | Tłoczenie wody grzewczej (zgodnie z VDI 2035), wody zimnej i mieszanin woda-glikol | Wilo | DE | 1 | SZT |  | 0.4 | IE3 | Zielony | Karton | 2 | 1 | 4 | 230 | 542 | 320 | 600 | 800 | 525 | 60 | 66 | http://downloads-wilo-select.wilo.com/assets/WIB_WILO32345000.jpg | //cms.media.wilo.com/dcipicxmlfeature/wilo538710/6974175/wilo538710_1.jpg |  |  |  |  | https://wilo.com/quick/PL/pl/articleNumber/2219023
2549 | 2219014 | 4062679220956 | Wilo-Atmos GIGA-I 32/132-0,25/4 pompa dławnicowa | Pompa dławnicowa do zastosowań grzewczych, klimatyzacyjnych i chłodniczych Wilo-Atmos GIGA-I 32/132-0,25/4 | 1775 | PG3 | 28 | K | 22601 | NIE |  | 84137059 | 0 | 216 | 311 | Wilo-Atmos GIGA-I 32/132-0,25/4 | Uniwersalna pompa dławnicowa | Wilo-Atmos GIGA-I | Tłoczenie wody grzewczej (zgodnie z VDI 2035), wody zimnej i mieszanin woda-glikol | Wilo | DE | 1 | SZT |  | 0.4 | IE3 | Zielony | Karton | 4 | 1 | 8 | 230 | 473 | 320 | 400 | 600 | 525 | 46 | 50 | http://downloads-wilo-select.wilo.com/assets/WIB_WILO32345000.jpg | //cms.media.wilo.com/dcipicxmlfeature/wilo538710/6974175/wilo538710_1.jpg |  |  |  |  | https://wilo.com/quick/PL/pl/articleNumber/2219014
2550 | 2219015 | 4062679222592 | Wilo-Atmos GIGA-I 32/132-0,25/4-S1 pompa dławnicowa | Pompa dławnicowa do zastosowań grzewczych, klimatyzacyjnych i chłodniczych Wilo-Atmos GIGA-I 32/132-0,25/4-S1 | 1894 | PG3 | 28 | K | 22601 | NIE |  | 84137059 | 0 | 216 | 311 | Wilo-Atmos GIGA-I 32/132-0,25/4-S1 | Uniwersalna pompa dławnicowa | Wilo-Atmos GIGA-I | Tłoczenie wody grzewczej (zgodnie z VDI 2035), wody zimnej i mieszanin woda-glikol | Wilo | DE | 1 | SZT |  | 0.4 | IE3 | Zielony | Karton | 4 | 1 | 8 | 230 | 473 | 320 | 400 | 600 | 525 | 46 | 50 | http://downloads-wilo-select.wilo.com/assets/WIB_WILO32345000.jpg | //cms.media.wilo.com/dcipicxmlfeature/wilo538710/6974175/wilo538710_1.jpg |  |  |  |  | https://wilo.com/quick/PL/pl/articleNumber/2219015
2551 | 2219020 | 4062679221816 | Wilo-Atmos GIGA-I 32/140-2,2/2 pompa dławnicowa | Pompa dławnicowa do zastosowań grzewczych, klimatyzacyjnych i chłodniczych Wilo-Atmos GIGA-I 32/140-2,2/2 | 2288 | PG3 | 28 | K | 22601 | NIE |  | 84137059 | 0 | 216 | 311 | Wilo-Atmos GIGA-I 32/140-2,2/2 | Uniwersalna pompa dławnicowa | Wilo-Atmos GIGA-I | Tłoczenie wody grzewczej (zgodnie z VDI 2035), wody zimnej i mieszanin woda-glikol | Wilo | DE | 1 | SZT |  | 0.4 | IE3 | Zielony | Karton | 2 | 1 | 4 | 230 | 567 | 320 | 600 | 800 | 525 | 62 | 68 | http://downloads-wilo-select.wilo.com/assets/WIB_WILO32345000.jpg | //cms.media.wilo.com/dcipicxmlfeature/wilo538710/6974175/wilo538710_1.jpg |  |  |  |  | https://wilo.com/quick/PL/pl/articleNumber/2219020
2552 | 2219021 | 4062679223391 | Wilo-Atmos GIGA-I 32/140-2,2/2-S1 pompa dławnicowa | Pompa dławnicowa do zastosowań grzewczych, klimatyzacyjnych i chłodniczych Wilo-Atmos GIGA-I 32/140-2,2/2-S1 | 2404 | PG3 | 28 | K | 22601 | NIE |  | 84137059 | 0 | 216 | 311 | Wilo-Atmos GIGA-I 32/140-2,2/2-S1 | Uniwersalna pompa dławnicowa | Wilo-Atmos GIGA-I | Tłoczenie wody grzewczej (zgodnie z VDI 2035), wody zimnej i mieszanin woda-glikol | Wilo | DE | 1 | SZT |  | 0.4 | IE3 | Zielony | Karton | 2 | 1 | 4 | 230 | 567 | 320 | 600 | 800 | 525 | 62 | 68 | http://downloads-wilo-select.wilo.com/assets/WIB_WILO32345000.jpg | //cms.media.wilo.com/dcipicxmlfeature/wilo538710/6974175/wilo538710_1.jpg |  |  |  |  | https://wilo.com/quick/PL/pl/articleNumber/2219021
2553 | 2219012 | 4062679220949 | Wilo-Atmos GIGA-I 32/150-0,37/4 pompa dławnicowa | Pompa dławnicowa do zastosowań grzewczych, klimatyzacyjnych i chłodniczych Wilo-Atmos GIGA-I 32/150-0,37/4 | 1797 | PG3 | 28 | K | 22601 | NIE |  | 84137059 | 0 | 216 | 311 | Wilo-Atmos GIGA-I 32/150-0,37/4 | Uniwersalna pompa dławnicowa | Wilo-Atmos GIGA-I | Tłoczenie wody grzewczej (zgodnie z VDI 2035), wody zimnej i mieszanin woda-glikol | Wilo | DE | 1 | SZT |  | 0.4 | IE3 | Zielony | Karton | 2 | 1 | 4 | 230 | 473 | 320 | 600 | 800 | 525 | 46 | 52 | http://downloads-wilo-select.wilo.com/assets/WIB_WILO32345000.jpg | //cms.media.wilo.com/dcipicxmlfeature/wilo538710/6974175/wilo538710_1.jpg |  |  |  |  | https://wilo.com/quick/PL/pl/articleNumber/2219012
2554 | 2219013 | 4062679222585 | Wilo-Atmos GIGA-I 32/150-0,37/4-S1 pompa dławnicowa | Pompa dławnicowa do zastosowań grzewczych, klimatyzacyjnych i chłodniczych Wilo-Atmos GIGA-I 32/150-0,37/4-S1 | 1914 | PG3 | 28 | K | 22601 | NIE |  | 84137059 | 0 | 216 | 311 | Wilo-Atmos GIGA-I 32/150-0,37/4-S1 | Uniwersalna pompa dławnicowa | Wilo-Atmos GIGA-I | Tłoczenie wody grzewczej (zgodnie z VDI 2035), wody zimnej i mieszanin woda-glikol | Wilo | DE | 1 | SZT |  | 0.4 | IE3 | Zielony | Karton | 2 | 1 | 4 | 230 | 473 | 320 | 600 | 800 | 525 | 46 | 52 | http://downloads-wilo-select.wilo.com/assets/WIB_WILO32345000.jpg | //cms.media.wilo.com/dcipicxmlfeature/wilo538710/6974175/wilo538710_1.jpg |  |  |  |  | https://wilo.com/quick/PL/pl/articleNumber/2219013
2555 | 2219018 | 4062679221809 | Wilo-Atmos GIGA-I 32/150-3/2 pompa dławnicowa | Pompa dławnicowa do zastosowań grzewczych, klimatyzacyjnych i chłodniczych Wilo-Atmos GIGA-I 32/150-3/2 | 2400 | PG3 | 28 | K | 22601 | NIE |  | 84137059 | 0 | 216 | 311 | Wilo-Atmos GIGA-I 32/150-3/2 | Uniwersalna pompa dławnicowa | Wilo-Atmos GIGA-I | Tłoczenie wody grzewczej (zgodnie z VDI 2035), wody zimnej i mieszanin woda-glikol | Wilo | DE | 1 | SZT |  | 0.4 | IE3 | Zielony | Karton | 2 | 1 | 4 | 250 | 586 | 335 | 600 | 800 | 525 | 71 | 77 | http://downloads-wilo-select.wilo.com/assets/WIB_WILO32345000.jpg | //cms.media.wilo.com/dcipicxmlfeature/wilo538710/6974175/wilo538710_1.jpg |  |  |  |  | https://wilo.com/quick/PL/pl/articleNumber/2219018
2556 | 2219019 | 4062679223384 | Wilo-Atmos GIGA-I 32/150-3/2-S1 pompa dławnicowa | Pompa dławnicowa do zastosowań grzewczych, klimatyzacyjnych i chłodniczych Wilo-Atmos GIGA-I 32/150-3/2-S1 | 2517 | PG3 | 28 | K | 22601 | NIE |  | 84137059 | 0 | 216 | 311 | Wilo-Atmos GIGA-I 32/150-3/2-S1 | Uniwersalna pompa dławnicowa | Wilo-Atmos GIGA-I | Tłoczenie wody grzewczej (zgodnie z VDI 2035), wody zimnej i mieszanin woda-glikol | Wilo | DE | 1 | SZT |  | 0.4 | IE3 | Zielony | Karton | 2 | 1 | 4 | 250 | 586 | 335 | 600 | 800 | 525 | 71 | 77 | http://downloads-wilo-select.wilo.com/assets/WIB_WILO32345000.jpg | //cms.media.wilo.com/dcipicxmlfeature/wilo538710/6974175/wilo538710_1.jpg |  |  |  |  | https://wilo.com/quick/PL/pl/articleNumber/2219019
2557 | 2219010 | 4062679220932 | Wilo-Atmos GIGA-I 32/160-0,55/4 pompa dławnicowa | Pompa dławnicowa do zastosowań grzewczych, klimatyzacyjnych i chłodniczych Wilo-Atmos GIGA-I 32/160-0,55/4 | 2014 | PG3 | 28 | K | 22601 | NIE |  | 84137059 | 0 | 216 | 311 | Wilo-Atmos GIGA-I 32/160-0,55/4 | Uniwersalna pompa dławnicowa | Wilo-Atmos GIGA-I | Tłoczenie wody grzewczej (zgodnie z VDI 2035), wody zimnej i mieszanin woda-glikol | Wilo | DE | 1 | SZT |  | 0.4 | IE3 | Zielony | Karton | 2 | 1 | 4 | 230 | 528 | 320 | 600 | 800 | 525 | 52 | 58 | http://downloads-wilo-select.wilo.com/assets/WIB_WILO32345000.jpg | //cms.media.wilo.com/dcipicxmlfeature/wilo538710/6974175/wilo538710_1.jpg |  |  |  |  | https://wilo.com/quick/PL/pl/articleNumber/2219010
2558 | 2219011 | 4062679222578 | Wilo-Atmos GIGA-I 32/160-0,55/4-S1 pompa dławnicowa | Pompa dławnicowa do zastosowań grzewczych, klimatyzacyjnych i chłodniczych Wilo-Atmos GIGA-I 32/160-0,55/4-S1 | 2132 | PG3 | 28 | K | 22601 | NIE |  | 84137059 | 0 | 216 | 311 | Wilo-Atmos GIGA-I 32/160-0,55/4-S1 | Uniwersalna pompa dławnicowa | Wilo-Atmos GIGA-I | Tłoczenie wody grzewczej (zgodnie z VDI 2035), wody zimnej i mieszanin woda-glikol | Wilo | DE | 1 | SZT |  | 0.4 | IE3 | Zielony | Karton | 2 | 1 | 4 | 230 | 528 | 320 | 600 | 800 | 525 | 52 | 58 | http://downloads-wilo-select.wilo.com/assets/WIB_WILO32345000.jpg | //cms.media.wilo.com/dcipicxmlfeature/wilo538710/6974175/wilo538710_1.jpg |  |  |  |  | https://wilo.com/quick/PL/pl/articleNumber/2219011
2559 | 2219016 | 4062679221793 | Wilo-Atmos GIGA-I 32/160-4/2 pompa dławnicowa | Pompa dławnicowa do zastosowań grzewczych, klimatyzacyjnych i chłodniczych Wilo-Atmos GIGA-I 32/160-4/2 | 2455 | PG3 | 28 | K | 22601 | NIE |  | 84137059 | 0 | 216 | 311 | Wilo-Atmos GIGA-I 32/160-4/2 | Uniwersalna pompa dławnicowa | Wilo-Atmos GIGA-I | Tłoczenie wody grzewczej (zgodnie z VDI 2035), wody zimnej i mieszanin woda-glikol | Wilo | DE | 1 | SZT |  | 0.4 | IE3 | Zielony | Paleta jednorazowego użytku | 1 | 1 | 1 | 250 | 622 | 340 | 600 | 800 | 465 | 78 | 87 | http://downloads-wilo-select.wilo.com/assets/WIB_WILO32345000.jpg | //cms.media.wilo.com/dcipicxmlfeature/wilo538710/6974175/wilo538710_1.jpg |  |  |  |  | https://wilo.com/quick/PL/pl/articleNumber/2219016
2560 | 2219017 | 4062679223377 | Wilo-Atmos GIGA-I 32/160-4/2-S1 pompa dławnicowa | Pompa dławnicowa do zastosowań grzewczych, klimatyzacyjnych i chłodniczych Wilo-Atmos GIGA-I 32/160-4/2-S1 | 2573 | PG3 | 28 | K | 22601 | NIE |  | 84137059 | 0 | 216 | 311 | Wilo-Atmos GIGA-I 32/160-4/2-S1 | Uniwersalna pompa dławnicowa | Wilo-Atmos GIGA-I | Tłoczenie wody grzewczej (zgodnie z VDI 2035), wody zimnej i mieszanin woda-glikol | Wilo | DE | 1 | SZT |  | 0.4 | IE3 | Zielony | Paleta jednorazowego użytku | 1 | 1 | 1 | 250 | 622 | 340 | 600 | 800 | 465 | 78 | 87 | http://downloads-wilo-select.wilo.com/assets/WIB_WILO32345000.jpg | //cms.media.wilo.com/dcipicxmlfeature/wilo538710/6974175/wilo538710_1.jpg |  |  |  |  | https://wilo.com/quick/PL/pl/articleNumber/2219017
2561 | 2219766 | 4062679256597 | Wilo-Atmos GIGA-I 40/130-0,25/4 pompa dławnicowa | Pompa dławnicowa do zastosowań grzewczych, klimatyzacyjnych i chłodniczych Wilo-Atmos GIGA-I 40/130-0,25/4 | 1824 | PG3 | 28 | K | 22601 | NIE |  | 84137059 | 0 | 216 | 311 | Wilo-Atmos GIGA-I 40/130-0,25/4 | Uniwersalna pompa dławnicowa | Wilo-Atmos GIGA-I | Tłoczenie wody grzewczej (zgodnie z VDI 2035), wody zimnej i mieszanin woda-glikol | Wilo | DE | 1 | SZT |  | 0.4 | IE3 | Zielony | Karton | 4 | 1 | 8 | 251 | 460 | 340 | 400 | 600 | 525 | 47 | 51 | http://downloads-wilo-select.wilo.com/assets/WIB_WILO32345000.jpg | //cms.media.wilo.com/dcipicxmlfeature/wilo538710/6974175/wilo538710_1.jpg |  |  |  |  | https://wilo.com/quick/PL/pl/articleNumber/2219766
2562 | 2219767 | 4062679256849 | Wilo-Atmos GIGA-I 40/130-0,25/4-S1 pompa dławnicowa | Pompa dławnicowa do zastosowań grzewczych, klimatyzacyjnych i chłodniczych Wilo-Atmos GIGA-I 40/130-0,25/4-S1 | 1941 | PG3 | 28 | K | 22601 | NIE |  | 84137059 | 0 | 216 | 311 | Wilo-Atmos GIGA-I 40/130-0,25/4-S1 | Uniwersalna pompa dławnicowa | Wilo-Atmos GIGA-I | Tłoczenie wody grzewczej (zgodnie z VDI 2035), wody zimnej i mieszanin woda-glikol | Wilo | DE | 1 | SZT |  | 0.4 | IE3 | Zielony | Karton | 4 | 1 | 8 | 251 | 460 | 340 | 400 | 600 | 525 | 47 | 51 | http://downloads-wilo-select.wilo.com/assets/WIB_WILO32345000.jpg | //cms.media.wilo.com/dcipicxmlfeature/wilo538710/6974175/wilo538710_1.jpg |  |  |  |  | https://wilo.com/quick/PL/pl/articleNumber/2219767
2563 | 2222626 | 4062679261263 | Wilo-Atmos GIGA-I 40/130-2,2/2 pompa dławnicowa | Pompa dławnicowa do zastosowań grzewczych, klimatyzacyjnych i chłodniczych Wilo-Atmos GIGA-I 40/130-2,2/2 | 2312 | PG3 | 28 | K | 22601 | NIE |  | 84137059 | 0 | 216 | 311 | Wilo-Atmos GIGA-I 40/130-2,2/2 | Uniwersalna pompa dławnicowa | Wilo-Atmos GIGA-I | Tłoczenie wody grzewczej (zgodnie z VDI 2035), wody zimnej i mieszanin woda-glikol | Wilo | DE | 1 | SZT |  | 0.4 | IE3 | Zielony | Karton | 2 | 1 | 4 | 251 | 553 | 340 | 600 | 800 | 525 | 63 | 70 | http://downloads-wilo-select.wilo.com/assets/WIB_WILO32345000.jpg | //cms.media.wilo.com/dcipicxmlfeature/wilo538710/6974175/wilo538710_1.jpg |  |  |  |  | https://wilo.com/quick/PL/pl/articleNumber/2222626
2564 | 2222627 | 4062679261270 | Wilo-Atmos GIGA-I 40/130-2,2/2-S1 pompa dławnicowa | Pompa dławnicowa do zastosowań grzewczych, klimatyzacyjnych i chłodniczych Wilo-Atmos GIGA-I 40/130-2,2/2-S1 | 2430 | PG3 | 28 | K | 22601 | NIE |  | 84137059 | 0 | 216 | 311 | Wilo-Atmos GIGA-I 40/130-2,2/2-S1 | Uniwersalna pompa dławnicowa | Wilo-Atmos GIGA-I | Tłoczenie wody grzewczej (zgodnie z VDI 2035), wody zimnej i mieszanin woda-glikol | Wilo | DE | 1 | SZT |  | 0.4 | IE3 | Zielony | Karton | 2 | 1 | 4 | 251 | 553 | 340 | 600 | 800 | 525 | 63 | 70 | http://downloads-wilo-select.wilo.com/assets/WIB_WILO32345000.jpg | //cms.media.wilo.com/dcipicxmlfeature/wilo538710/6974175/wilo538710_1.jpg |  |  |  |  | https://wilo.com/quick/PL/pl/articleNumber/2222627
2565 | 2220082 | 4062679220970 | Wilo-Atmos GIGA-I 40/140-0,37/4 pompa dławnicowa | Pompa dławnicowa do zastosowań grzewczych, klimatyzacyjnych i chłodniczych Wilo-Atmos GIGA-I 40/140-0,37/4 | 1840 | PG3 | 28 | K | 22601 | NIE |  | 84137059 | 0 | 216 | 311 | Wilo-Atmos GIGA-I 40/140-0,37/4 | Uniwersalna pompa dławnicowa | Wilo-Atmos GIGA-I | Tłoczenie wody grzewczej (zgodnie z VDI 2035), wody zimnej i mieszanin woda-glikol | Wilo | DE | 1 | SZT |  | 0.4 | IE3 | Zielony | Karton | 2 | 1 | 4 | 251 | 460 | 340 | 600 | 800 | 525 | 47 | 53 | http://downloads-wilo-select.wilo.com/assets/WIB_WILO32345000.jpg | //cms.media.wilo.com/dcipicxmlfeature/wilo538710/6974175/wilo538710_1.jpg |  |  |  |  | https://wilo.com/quick/PL/pl/articleNumber/2220082
2566 | 2220083 | 4062679222615 | Wilo-Atmos GIGA-I 40/140-0,37/4-S1 pompa dławnicowa | Pompa dławnicowa do zastosowań grzewczych, klimatyzacyjnych i chłodniczych Wilo-Atmos GIGA-I 40/140-0,37/4-S1 | 1957 | PG3 | 28 | K | 22601 | NIE |  | 84137059 | 0 | 216 | 311 | Wilo-Atmos GIGA-I 40/140-0,37/4-S1 | Uniwersalna pompa dławnicowa | Wilo-Atmos GIGA-I | Tłoczenie wody grzewczej (zgodnie z VDI 2035), wody zimnej i mieszanin woda-glikol | Wilo | DE | 1 | SZT |  | 0.4 | IE3 | Zielony | Karton | 2 | 1 | 4 | 251 | 460 | 340 | 600 | 800 | 525 | 47 | 53 | http://downloads-wilo-select.wilo.com/assets/WIB_WILO32345000.jpg | //cms.media.wilo.com/dcipicxmlfeature/wilo538710/6974175/wilo538710_1.jpg |  |  |  |  | https://wilo.com/quick/PL/pl/articleNumber/2220083
2567 | 2219768 | 4062679256733 | Wilo-Atmos GIGA-I 40/140-3/2 pompa dławnicowa | Pompa dławnicowa do zastosowań grzewczych, klimatyzacyjnych i chłodniczych Wilo-Atmos GIGA-I 40/140-3/2 | 2417 | PG3 | 28 | K | 22601 | NIE |  | 84137059 | 0 | 216 | 311 | Wilo-Atmos GIGA-I 40/140-3/2 | Uniwersalna pompa dławnicowa | Wilo-Atmos GIGA-I | Tłoczenie wody grzewczej (zgodnie z VDI 2035), wody zimnej i mieszanin woda-glikol | Wilo | DE | 1 | SZT |  | 0.4 | IE3 | Zielony | Karton | 2 | 1 | 4 | 254 | 573 | 350 | 600 | 800 | 525 | 72 | 78 | http://downloads-wilo-select.wilo.com/assets/WIB_WILO32345000.jpg | //cms.media.wilo.com/dcipicxmlfeature/wilo538710/6974175/wilo538710_1.jpg |  |  |  |  | https://wilo.com/quick/PL/pl/articleNumber/2219768
2568 | 2219769 | 4062679256887 | Wilo-Atmos GIGA-I 40/140-3/2-S1 pompa dławnicowa | Pompa dławnicowa do zastosowań grzewczych, klimatyzacyjnych i chłodniczych Wilo-Atmos GIGA-I 40/140-3/2-S1 | 2535 | PG3 | 28 | K | 22601 | NIE |  | 84137059 | 0 | 216 | 311 | Wilo-Atmos GIGA-I 40/140-3/2-S1 | Uniwersalna pompa dławnicowa | Wilo-Atmos GIGA-I | Tłoczenie wody grzewczej (zgodnie z VDI 2035), wody zimnej i mieszanin woda-glikol | Wilo | DE | 1 | SZT |  | 0.4 | IE3 | Zielony | Karton | 2 | 1 | 4 | 254 | 573 | 350 | 600 | 800 | 525 | 72 | 78 | http://downloads-wilo-select.wilo.com/assets/WIB_WILO32345000.jpg | //cms.media.wilo.com/dcipicxmlfeature/wilo538710/6974175/wilo538710_1.jpg |  |  |  |  | https://wilo.com/quick/PL/pl/articleNumber/2219769
2569 | 2220080 | 4062679220963 | Wilo-Atmos GIGA-I 40/150-0,55/4 pompa dławnicowa | Pompa dławnicowa do zastosowań grzewczych, klimatyzacyjnych i chłodniczych Wilo-Atmos GIGA-I 40/150-0,55/4 | 2026 | PG3 | 28 | K | 22601 | NIE |  | 84137059 | 0 | 216 | 311 | Wilo-Atmos GIGA-I 40/150-0,55/4 | Uniwersalna pompa dławnicowa | Wilo-Atmos GIGA-I | Tłoczenie wody grzewczej (zgodnie z VDI 2035), wody zimnej i mieszanin woda-glikol | Wilo | DE | 1 | SZT |  | 0.4 | IE3 | Zielony | Karton | 2 | 1 | 4 | 251 | 515 | 340 | 600 | 800 | 525 | 54 | 60 | http://downloads-wilo-select.wilo.com/assets/WIB_WILO32345000.jpg | //cms.media.wilo.com/dcipicxmlfeature/wilo538710/6974175/wilo538710_1.jpg |  |  |  |  | https://wilo.com/quick/PL/pl/articleNumber/2220080
2570 | 2220081 | 4062679222608 | Wilo-Atmos GIGA-I 40/150-0,55/4-S1 pompa dławnicowa | Pompa dławnicowa do zastosowań grzewczych, klimatyzacyjnych i chłodniczych Wilo-Atmos GIGA-I 40/150-0,55/4-S1 | 2144 | PG3 | 28 | K | 22601 | NIE |  | 84137059 | 0 | 216 | 311 | Wilo-Atmos GIGA-I 40/150-0,55/4-S1 | Uniwersalna pompa dławnicowa | Wilo-Atmos GIGA-I | Tłoczenie wody grzewczej (zgodnie z VDI 2035), wody zimnej i mieszanin woda-glikol | Wilo | DE | 1 | SZT |  | 0.4 | IE3 | Zielony | Karton | 2 | 1 | 4 | 251 | 515 | 340 | 600 | 800 | 525 | 54 | 60 | http://downloads-wilo-select.wilo.com/assets/WIB_WILO32345000.jpg | //cms.media.wilo.com/dcipicxmlfeature/wilo538710/6974175/wilo538710_1.jpg |  |  |  |  | https://wilo.com/quick/PL/pl/articleNumber/2220081
2571 | 2220086 | 4062679221847 | Wilo-Atmos GIGA-I 40/150-4/2 pompa dławnicowa | Pompa dławnicowa do zastosowań grzewczych, klimatyzacyjnych i chłodniczych Wilo-Atmos GIGA-I 40/150-4/2 | 2814 | PG3 | 28 | K | 22601 | NIE |  | 84137059 | 0 | 216 | 311 | Wilo-Atmos GIGA-I 40/150-4/2 | Uniwersalna pompa dławnicowa | Wilo-Atmos GIGA-I | Tłoczenie wody grzewczej (zgodnie z VDI 2035), wody zimnej i mieszanin woda-glikol | Wilo | DE | 1 | SZT |  | 0.4 | IE3 | Zielony | Paleta jednorazowego użytku | 1 | 1 | 1 | 254 | 609 | 355 | 600 | 800 | 480 | 79 | 89 | http://downloads-wilo-select.wilo.com/assets/WIB_WILO32345000.jpg | //cms.media.wilo.com/dcipicxmlfeature/wilo538710/6974175/wilo538710_1.jpg |  |  |  |  | https://wilo.com/quick/PL/pl/articleNumber/2220086
2572 | 2220087 | 4062679223421 | Wilo-Atmos GIGA-I 40/150-4/2-S1 pompa dławnicowa | Pompa dławnicowa do zastosowań grzewczych, klimatyzacyjnych i chłodniczych Wilo-Atmos GIGA-I 40/150-4/2-S1 | 2931 | PG3 | 28 | K | 22601 | NIE |  | 84137059 | 0 | 216 | 311 | Wilo-Atmos GIGA-I 40/150-4/2-S1 | Uniwersalna pompa dławnicowa | Wilo-Atmos GIGA-I | Tłoczenie wody grzewczej (zgodnie z VDI 2035), wody zimnej i mieszanin woda-glikol | Wilo | DE | 1 | SZT |  | 0.4 | IE3 | Zielony | Paleta jednorazowego użytku | 1 | 1 | 1 | 254 | 609 | 355 | 600 | 800 | 480 | 79 | 89 | http://downloads-wilo-select.wilo.com/assets/WIB_WILO32345000.jpg | //cms.media.wilo.com/dcipicxmlfeature/wilo538710/6974175/wilo538710_1.jpg |  |  |  |  | https://wilo.com/quick/PL/pl/articleNumber/2220087
2573 | 2219764 | 4062679256580 | Wilo-Atmos GIGA-I 40/160-0,75/4 pompa dławnicowa | Pompa dławnicowa do zastosowań grzewczych, klimatyzacyjnych i chłodniczych Wilo-Atmos GIGA-I 40/160-0,75/4 | 2288 | PG3 | 28 | K | 22601 | NIE |  | 84137059 | 0 | 216 | 311 | Wilo-Atmos GIGA-I 40/160-0,75/4 | Uniwersalna pompa dławnicowa | Wilo-Atmos GIGA-I | Tłoczenie wody grzewczej (zgodnie z VDI 2035), wody zimnej i mieszanin woda-glikol | Wilo | DE | 1 | SZT |  | 0.4 | IE3 | Zielony | Karton | 2 | 1 | 4 | 251 | 515 | 340 | 600 | 800 | 525 | 56 | 62 | http://downloads-wilo-select.wilo.com/assets/WIB_WILO32345000.jpg | //cms.media.wilo.com/dcipicxmlfeature/wilo538710/6974175/wilo538710_1.jpg |  |  |  |  | https://wilo.com/quick/PL/pl/articleNumber/2219764
2574 | 2219765 | 4062679256832 | Wilo-Atmos GIGA-I 40/160-0,75/4-S1 pompa dławnicowa | Pompa dławnicowa do zastosowań grzewczych, klimatyzacyjnych i chłodniczych Wilo-Atmos GIGA-I 40/160-0,75/4-S1 | 2404 | PG3 | 28 | K | 22601 | NIE |  | 84137059 | 0 | 216 | 311 | Wilo-Atmos GIGA-I 40/160-0,75/4-S1 | Uniwersalna pompa dławnicowa | Wilo-Atmos GIGA-I | Tłoczenie wody grzewczej (zgodnie z VDI 2035), wody zimnej i mieszanin woda-glikol | Wilo | DE | 1 | SZT |  | 0.4 | IE3 | Zielony | Karton | 2 | 1 | 4 | 251 | 515 | 340 | 600 | 800 | 525 | 56 | 62 | http://downloads-wilo-select.wilo.com/assets/WIB_WILO32345000.jpg | //cms.media.wilo.com/dcipicxmlfeature/wilo538710/6974175/wilo538710_1.jpg |  |  |  |  | https://wilo.com/quick/PL/pl/articleNumber/2219765
2575 | 2220084 | 4062679221830 | Wilo-Atmos GIGA-I 40/160-5,5/2 pompa dławnicowa | Pompa dławnicowa do zastosowań grzewczych, klimatyzacyjnych i chłodniczych Wilo-Atmos GIGA-I 40/160-5,5/2 | 3711 | PG3 | 28 | K | 22601 | NIE |  | 84137059 | 0 | 216 | 311 | Wilo-Atmos GIGA-I 40/160-5,5/2 | Uniwersalna pompa dławnicowa | Wilo-Atmos GIGA-I | Tłoczenie wody grzewczej (zgodnie z VDI 2035), wody zimnej i mieszanin woda-glikol | Wilo | DE | 1 | SZT |  | 0.4 | IE3 | Zielony | Paleta jednorazowego użytku | 1 | 1 | 1 | 300 | 695 | 368 | 600 | 800 | 505 | 95 | 105 | http://downloads-wilo-select.wilo.com/assets/WIB_WILO32345000.jpg | //cms.media.wilo.com/dcipicxmlfeature/wilo538710/6974175/wilo538710_1.jpg |  |  |  |  | https://wilo.com/quick/PL/pl/articleNumber/2220084
2576 | 2220085 | 4062679223414 | Wilo-Atmos GIGA-I 40/160-5,5/2-S1 pompa dławnicowa | Pompa dławnicowa do zastosowań grzewczych, klimatyzacyjnych i chłodniczych Wilo-Atmos GIGA-I 40/160-5,5/2-S1 | 3829 | PG3 | 28 | K | 22601 | NIE |  | 84137059 | 0 | 216 | 311 | Wilo-Atmos GIGA-I 40/160-5,5/2-S1 | Uniwersalna pompa dławnicowa | Wilo-Atmos GIGA-I | Tłoczenie wody grzewczej (zgodnie z VDI 2035), wody zimnej i mieszanin woda-glikol | Wilo | DE | 1 | SZT |  | 0.4 | IE3 | Zielony | Paleta jednorazowego użytku | 1 | 1 | 1 | 300 | 695 | 368 | 600 | 800 | 505 | 95 | 105 | http://downloads-wilo-select.wilo.com/assets/WIB_WILO32345000.jpg | //cms.media.wilo.com/dcipicxmlfeature/wilo538710/6974175/wilo538710_1.jpg |  |  |  |  | https://wilo.com/quick/PL/pl/articleNumber/2220085
2577 | 2220090 | 4062679220994 | Wilo-Atmos GIGA-I 40/190-0,75/4 pompa dławnicowa | Pompa dławnicowa Wilo-Atmos GIGA-I 40/190-0,75/4 z hydraulicznym wskaźnikiem minimalnej energochłonności, elektronicznym dopasowaniu wydajności, o konstrukcji pompy dławnicowej, Pompa jest wykonana jako jednostopniowa, niskociśnieniowa pompa wirowa z przyłączem kołnierzowym i uszczelnieniem mechanicznym | 2314 | PG3 | 28 | K | 22601 | NIE |  | 84137059 | 0 | 216 | 311 | Wilo-Atmos GIGA-I 40/190-0,75/4 | Uniwersalna pompa dławnicowa | Wilo-Atmos GIGA-I | Tłoczenie wody grzewczej (zgodnie z VDI 2035), wody zimnej i mieszanin woda-glikol | Wilo | DE | 1 | SZT |  | 0.4 | IE3 | Zielony | Karton | 2 | 1 | 4 | 285 | 546 | 390 | 600 | 800 | 525 | 65 | 71 | http://downloads-wilo-select.wilo.com/assets/WIB_WILO32345000.jpg | //cms.media.wilo.com/dcipicxmlfeature/wilo538710/6974175/wilo538710_1.jpg |  |  |  |  | https://wilo.com/quick/PL/pl/articleNumber/2220090
2578 | 2220091 | 4062679222639 | Wilo-Atmos GIGA-I 40/190-0,75/4-S1 pompa dławnicowa | Pompa dławnicowa Wilo-Atmos GIGA-I 40/190-0,75/4-S1 z hydraulicznym wskaźnikiem minimalnej energochłonności, elektronicznym dopasowaniu wydajności, o konstrukcji pompy dławnicowej, Pompa jest wykonana jako jednostopniowa, niskociśnieniowa pompa wirowa z przyłączem kołnierzowym i uszczelnieniem mechanicznym | 2432 | PG3 | 28 | K | 22601 | NIE |  | 84137059 | 0 | 216 | 311 | Wilo-Atmos GIGA-I 40/190-0,75/4-S1 | Uniwersalna pompa dławnicowa | Wilo-Atmos GIGA-I | Tłoczenie wody grzewczej (zgodnie z VDI 2035), wody zimnej i mieszanin woda-glikol | Wilo | DE | 1 | SZT |  | 0.4 | IE3 | Zielony | Karton | 2 | 1 | 4 | 285 | 546 | 390 | 600 | 800 | 525 | 65 | 71 | http://downloads-wilo-select.wilo.com/assets/WIB_WILO32345000.jpg | //cms.media.wilo.com/dcipicxmlfeature/wilo538710/6974175/wilo538710_1.jpg |  |  |  |  | https://wilo.com/quick/PL/pl/articleNumber/2220091
2579 | 2220088 | 4062679220987 | Wilo-Atmos GIGA-I 40/200-1,1/4 pompa dławnicowa | Pompa dławnicowa do zastosowań grzewczych, klimatyzacyjnych i chłodniczych Wilo-Atmos GIGA-I 40/200-1,1/4 | 2491 | PG3 | 28 | K | 22601 | NIE |  | 84137059 | 0 | 216 | 311 | Wilo-Atmos GIGA-I 40/200-1,1/4 | Uniwersalna pompa dławnicowa | Wilo-Atmos GIGA-I | Tłoczenie wody grzewczej (zgodnie z VDI 2035), wody zimnej i mieszanin woda-glikol | Wilo | DE | 1 | SZT |  | 0.4 | IE3 | Zielony | Paleta jednorazowego użytku | 1 | 1 | 1 | 285 | 546 | 390 | 600 | 800 | 522 | 76 | 86 | http://downloads-wilo-select.wilo.com/assets/WIB_WILO32345000.jpg | //cms.media.wilo.com/dcipicxmlfeature/wilo538710/6974175/wilo538710_1.jpg |  |  |  |  | https://wilo.com/quick/PL/pl/articleNumber/2220088
2580 | 2220089 | 4062679222622 | Wilo-Atmos GIGA-I 40/200-1,1/4-S1 pompa dławnicowa | Pompa dławnicowa do zastosowań grzewczych, klimatyzacyjnych i chłodniczych Wilo-Atmos GIGA-I 40/200-1,1/4-S1 | 2608 | PG3 | 28 | K | 22601 | NIE |  | 84137059 | 0 | 216 | 311 | Wilo-Atmos GIGA-I 40/200-1,1/4-S1 | Uniwersalna pompa dławnicowa | Wilo-Atmos GIGA-I | Tłoczenie wody grzewczej (zgodnie z VDI 2035), wody zimnej i mieszanin woda-glikol | Wilo | DE | 1 | SZT |  | 0.4 | IE3 | Zielony | Paleta jednorazowego użytku | 1 | 1 | 1 | 285 | 546 | 390 | 600 | 800 | 522 | 76 | 86 | http://downloads-wilo-select.wilo.com/assets/WIB_WILO32345000.jpg | //cms.media.wilo.com/dcipicxmlfeature/wilo538710/6974175/wilo538710_1.jpg |  |  |  |  | https://wilo.com/quick/PL/pl/articleNumber/2220089
2581 | 2222508 | 4062679398532 | Wilo-Atmos GIGA-I 40/200-5,5/2 pompa dławnicowa | Pompa dławnicowa do zastosowań grzewczych, klimatyzacyjnych i chłodniczych Wilo-Atmos GIGA-I 40/200-5,5/2 | 3711 | PG3 | 28 | A | 22601 | NIE |  | 84137059 | 0 | 216 | 311 | Wilo-Atmos GIGA-I 40/200-5,5/2 | Uniwersalna pompa dławnicowa | Wilo-Atmos GIGA-I | Tłoczenie wody grzewczej (zgodnie z VDI 2035), wody zimnej i mieszanin woda-glikol | Wilo | DE | 1 | SZT |  | 0.4 | IE3 | Zielony | Opakowanie transportowe | 1 | 1 | 1 | 300 | 702 | 403 | 800 | 1200 | 800 | 102 | 145 | http://downloads-wilo-select.wilo.com/assets/WIB_WILO32345000.jpg | //cms.media.wilo.com/dcipicxmlfeature/wilo538710/6974175/wilo538710_1.jpg |  |  |  |  | https://wilo.com/quick/PL/pl/articleNumber/2222508
2582 | 2222509 | 4062679398549 | Wilo-Atmos GIGA-I 40/200-5,5/2-S1 pompa dławnicowa | Pompa dławnicowa do zastosowań grzewczych, klimatyzacyjnych i chłodniczych Wilo-Atmos GIGA-I 40/200-5,5/2-S1 | 3829 | PG3 | 28 | A | 22601 | NIE |  | 84137059 | 0 | 216 | 311 | Wilo-Atmos GIGA-I 40/200-5,5/2-S1 | Uniwersalna pompa dławnicowa | Wilo-Atmos GIGA-I | Tłoczenie wody grzewczej (zgodnie z VDI 2035), wody zimnej i mieszanin woda-glikol | Wilo |  | 1 | SZT |  | 0.4 | IE3 | Zielony | Opakowanie transportowe | 1 | 1 | 1 | 300 | 702 | 403 | 800 | 1200 | 800 | 102 | 145 | http://downloads-wilo-select.wilo.com/assets/WIB_WILO32345000.jpg | //cms.media.wilo.com/dcipicxmlfeature/wilo538710/6974175/wilo538710_1.jpg |  |  |  |  | https://wilo.com/quick/PL/pl/articleNumber/2222509
2583 | 2220092 | 4062679221854 | Wilo-Atmos GIGA-I 40/200-7,5/2 pompa dławnicowa | Pompa dławnicowa do zastosowań grzewczych, klimatyzacyjnych i chłodniczych Wilo-Atmos GIGA-I 40/200-7,5/2 | 3789 | PG3 | 28 | K | 22601 | NIE |  | 84137059 | 0 | 216 | 311 | Wilo-Atmos GIGA-I 40/200-7,5/2 | Uniwersalna pompa dławnicowa | Wilo-Atmos GIGA-I | Tłoczenie wody grzewczej (zgodnie z VDI 2035), wody zimnej i mieszanin woda-glikol | Wilo | DE | 1 | SZT |  | 0.4 | IE3 | Zielony | Europaleta | 1 | 1 | 1 | 300 | 702 | 398 | 800 | 1200 | 547 | 118 | 141 | http://downloads-wilo-select.wilo.com/assets/WIB_WILO32345000.jpg | //cms.media.wilo.com/dcipicxmlfeature/wilo538710/6974175/wilo538710_1.jpg |  |  |  |  | https://wilo.com/quick/PL/pl/articleNumber/2220092
2584 | 2220093 | 4062679223438 | Wilo-Atmos GIGA-I 40/200-7,5/2-S1 pompa dławnicowa | Pompa dławnicowa do zastosowań grzewczych, klimatyzacyjnych i chłodniczych Wilo-Atmos GIGA-I 40/200-7,5/2-S1 | 3906 | PG3 | 28 | K | 22601 | NIE |  | 84137059 | 0 | 216 | 311 | Wilo-Atmos GIGA-I 40/200-7,5/2-S1 | Uniwersalna pompa dławnicowa | Wilo-Atmos GIGA-I | Tłoczenie wody grzewczej (zgodnie z VDI 2035), wody zimnej i mieszanin woda-glikol | Wilo | DE | 1 | SZT |  | 0.4 | IE3 | Zielony | Europaleta | 1 | 1 | 1 | 300 | 702 | 398 | 800 | 1200 | 547 | 118 | 141 | http://downloads-wilo-select.wilo.com/assets/WIB_WILO32345000.jpg | //cms.media.wilo.com/dcipicxmlfeature/wilo538710/6974175/wilo538710_1.jpg |  |  |  |  | https://wilo.com/quick/PL/pl/articleNumber/2220093
2585 | 2222632 | 4062679281230 | Wilo-Atmos GIGA-I 40/210-1,5/4 uniwersalna pompa dławnicowa | Pompa dławnicowa do zastosowań grzewczych, klimatyzacyjnych i chłodniczych Wilo-Atmos GIGA-I 40/210-1,5/4 | 2531 | PG3 | 28 | A | 22601 | NIE |  | 84137059 | 0 | 216 | 311 | Wilo-Atmos GIGA-I 40/210-1,5/4 | Uniwersalna pompa dławnicowa | Wilo-Atmos GIGA-I | Tłoczenie wody grzewczej (zgodnie z VDI 2035), wody zimnej i mieszanin woda-glikol | Wilo | DE | 1 | SZT |  | 0.4 | IE3 | Zielony | Paleta jednorazowego użytku | 1 | 1 | 1 | 285 | 562 | 390 | 600 | 800 | 522 | 70 | 75 | http://downloads-wilo-select.wilo.com/assets/WIB_WILO32345000.jpg | //cms.media.wilo.com/dcipicxmlfeature/wilo538710/6974175/wilo538710_1.jpg |  |  |  |  | https://wilo.com/quick/PL/pl/articleNumber/2222632
2586 | 2222633 | 4062679283449 | Wilo-Atmos GIGA-I 40/210-1,5/4-S1 uniwersalna pompa dławnicowa | Pompa dławnicowa do zastosowań grzewczych, klimatyzacyjnych i chłodniczych Wilo-Atmos GIGA-I 40/210-1,5/4-S1 | 2723 | PG3 | 28 | A | 22601 | NIE |  | 84137059 | 0 | 216 | 311 | Wilo-Atmos GIGA-I 40/210-1,5/4-S1 | Uniwersalna pompa dławnicowa | Wilo-Atmos GIGA-I | Tłoczenie wody grzewczej (zgodnie z VDI 2035), wody zimnej i mieszanin woda-glikol | Wilo | DE | 1 | SZT |  | 0.4 | IE3 | Zielony | Paleta jednorazowego użytku | 1 | 1 | 1 | 285 | 562 | 390 | 600 | 800 | 522 | 70 | 75 | http://downloads-wilo-select.wilo.com/assets/WIB_WILO32345000.jpg | //cms.media.wilo.com/dcipicxmlfeature/wilo538710/6974175/wilo538710_1.jpg |  |  |  |  | https://wilo.com/quick/PL/pl/articleNumber/2222633
2587 | 2222630 | 4062679281308 | Wilo-Atmos GIGA-I 40/210-11/2 uniwersalna pompa dławnicowa | Pompa dławnicowa do zastosowań grzewczych, klimatyzacyjnych i chłodniczych Wilo-Atmos GIGA-I 40/210-11/2 | 4863 | PG3 | 28 | A | 22601 | NIE |  | 84137059 | 0 | 216 | 311 | Wilo-Atmos GIGA-I 40/210-11/2 | Uniwersalna pompa dławnicowa | Wilo-Atmos GIGA-I | Tłoczenie wody grzewczej (zgodnie z VDI 2035), wody zimnej i mieszanin woda-glikol | Wilo | DE | 1 | SZT |  | 0.4 | IE3 | Zielony | Europaleta | 1 | 1 | 1 | 350 | 844 | 460 | 800 | 1200 | 604 | 152 | 174 | http://downloads-wilo-select.wilo.com/assets/WIB_WILO32345000.jpg | //cms.media.wilo.com/dcipicxmlfeature/wilo538710/6974175/wilo538710_1.jpg |  |  |  |  | https://wilo.com/quick/PL/pl/articleNumber/2222630
2588 | 2222631 | 4062679283517 | Wilo-Atmos GIGA-I 40/210-11/2-S1 uniwersalna pompa dławnicowa | Pompa dławnicowa do zastosowań grzewczych, klimatyzacyjnych i chłodniczych Wilo-Atmos GIGA-I 40/210-11/2-S1 | 4981 | PG3 | 28 | A | 22601 | NIE |  | 84137059 | 0 | 216 | 311 | Wilo-Atmos GIGA-I 40/210-11/2-S1 | Uniwersalna pompa dławnicowa | Wilo-Atmos GIGA-I | Tłoczenie wody grzewczej (zgodnie z VDI 2035), wody zimnej i mieszanin woda-glikol | Wilo | DE | 1 | SZT |  | 0.4 | IE3 | Zielony | Europaleta | 1 | 1 | 1 | 350 | 844 | 460 | 800 | 1200 | 604 | 152 | 174 | http://downloads-wilo-select.wilo.com/assets/WIB_WILO32345000.jpg | //cms.media.wilo.com/dcipicxmlfeature/wilo538710/6974175/wilo538710_1.jpg |  |  |  |  | https://wilo.com/quick/PL/pl/articleNumber/2222631
2589 | 2222506 | 4062679398518 | Wilo-Atmos GIGA-I 40/210-7,5/2 pompa dławnicowa | Pompa dławnicowa do zastosowań grzewczych, klimatyzacyjnych i chłodniczych Wilo-Atmos GIGA-I 40/210-7,5/2 | 3789 | PG3 | 28 | A | 22601 | NIE |  | 84137059 | 0 | 216 | 311 | Wilo-Atmos GIGA-I 40/210-7,5/2 | Uniwersalna pompa dławnicowa | Wilo-Atmos GIGA-I | Tłoczenie wody grzewczej (zgodnie z VDI 2035), wody zimnej i mieszanin woda-glikol | Wilo | DE | 1 | SZT |  | 0.4 | IE3 | Zielony | Opakowanie transportowe | 1 | 1 | 1 | 300 | 744 | 403 | 800 | 1200 | 800 | 118 | 161 | http://downloads-wilo-select.wilo.com/assets/WIB_WILO32345000.jpg | //cms.media.wilo.com/dcipicxmlfeature/wilo538710/6974175/wilo538710_1.jpg |  |  |  |  | https://wilo.com/quick/PL/pl/articleNumber/2222506
2590 | 2222507 | 4062679398525 | Wilo-Atmos GIGA-I 40/210-7,5/2-S1 pompa dławnicowa | Pompa dławnicowa do zastosowań grzewczych, klimatyzacyjnych i chłodniczych Wilo-Atmos GIGA-I 40/210-7,5/2-S1 | 3906 | PG3 | 28 | A | 22601 | NIE |  | 84137059 | 0 | 216 | 311 | Wilo-Atmos GIGA-I 40/210-7,5/2-S1 | Uniwersalna pompa dławnicowa | Wilo-Atmos GIGA-I | Tłoczenie wody grzewczej (zgodnie z VDI 2035), wody zimnej i mieszanin woda-glikol | Wilo |  | 1 | SZT |  | 0.4 | IE3 | Zielony | Opakowanie transportowe | 1 | 1 | 1 | 300 | 744 | 403 | 800 | 1200 | 800 | 118 | 161 | http://downloads-wilo-select.wilo.com/assets/WIB_WILO32345000.jpg | //cms.media.wilo.com/dcipicxmlfeature/wilo538710/6974175/wilo538710_1.jpg |  |  |  |  | https://wilo.com/quick/PL/pl/articleNumber/2222507
2591 | 2220110 | 4062679221908 | Wilo-Atmos GIGA-I 50/105-3/2 pompa dławnicowa | Pompa dławnicowa do zastosowań grzewczych, klimatyzacyjnych i chłodniczych Wilo-Atmos GIGA-I 50/105-3/2 | 2448 | PG3 | 28 | K | 22601 | NIE |  | 84137059 | 0 | 216 | 311 | Wilo-Atmos GIGA-I 50/105-3/2 | Uniwersalna pompa dławnicowa | Wilo-Atmos GIGA-I | Tłoczenie wody grzewczej (zgodnie z VDI 2035), wody zimnej i mieszanin woda-glikol | Wilo | DE | 1 | SZT |  | 0.4 | IE3 | Zielony | Karton | 2 | 1 | 4 | 250 | 603 | 370 | 600 | 800 | 525 | 70 | 76 | http://downloads-wilo-select.wilo.com/assets/WIB_WILO32345000.jpg | //cms.media.wilo.com/dcipicxmlfeature/wilo538710/6974175/wilo538710_1.jpg |  |  |  |  | https://wilo.com/quick/PL/pl/articleNumber/2220110
2592 | 2220111 | 4062679223483 | Wilo-Atmos GIGA-I 50/105-3/2-S1 pompa dławnicowa | Pompa dławnicowa do zastosowań grzewczych, klimatyzacyjnych i chłodniczych Wilo-Atmos GIGA-I 50/105-3/2-S1 | 2565 | PG3 | 28 | K | 22601 | NIE |  | 84137059 | 0 | 216 | 311 | Wilo-Atmos GIGA-I 50/105-3/2-S1 | Uniwersalna pompa dławnicowa | Wilo-Atmos GIGA-I | Tłoczenie wody grzewczej (zgodnie z VDI 2035), wody zimnej i mieszanin woda-glikol | Wilo | DE | 1 | SZT |  | 0.4 | IE3 | Zielony | Karton | 2 | 1 | 4 | 250 | 603 | 370 | 600 | 800 | 525 | 70 | 76 | http://downloads-wilo-select.wilo.com/assets/WIB_WILO32345000.jpg | //cms.media.wilo.com/dcipicxmlfeature/wilo538710/6974175/wilo538710_1.jpg |  |  |  |  | https://wilo.com/quick/PL/pl/articleNumber/2220111
2593 | 2220108 | 4062679221892 | Wilo-Atmos GIGA-I 50/115-4/2 pompa dławnicowa | Pompa dławnicowa do zastosowań grzewczych, klimatyzacyjnych i chłodniczych Wilo-Atmos GIGA-I 50/115-4/2 | 2858 | PG3 | 28 | K | 22601 | NIE |  | 84137059 | 0 | 216 | 311 | Wilo-Atmos GIGA-I 50/115-4/2 | Uniwersalna pompa dławnicowa | Wilo-Atmos GIGA-I | Tłoczenie wody grzewczej (zgodnie z VDI 2035), wody zimnej i mieszanin woda-glikol | Wilo | DE | 1 | SZT |  | 0.4 | IE3 | Zielony | Paleta jednorazowego użytku | 1 | 1 | 1 | 250 | 639 | 375 | 600 | 800 | 500 | 77 | 88 | http://downloads-wilo-select.wilo.com/assets/WIB_WILO32345000.jpg | //cms.media.wilo.com/dcipicxmlfeature/wilo538710/6974175/wilo538710_1.jpg |  |  |  |  | https://wilo.com/quick/PL/pl/articleNumber/2220108
2594 | 2220109 | 4062679223476 | Wilo-Atmos GIGA-I 50/115-4/2-S1 pompa dławnicowa | Pompa dławnicowa do zastosowań grzewczych, klimatyzacyjnych i chłodniczych Wilo-Atmos GIGA-I 50/115-4/2-S1 | 2976 | PG3 | 28 | K | 22601 | NIE |  | 84137059 | 0 | 216 | 311 | Wilo-Atmos GIGA-I 50/115-4/2-S1 | Uniwersalna pompa dławnicowa | Wilo-Atmos GIGA-I | Tłoczenie wody grzewczej (zgodnie z VDI 2035), wody zimnej i mieszanin woda-glikol | Wilo | DE | 1 | SZT |  | 0.4 | IE3 | Zielony | Paleta jednorazowego użytku | 1 | 1 | 1 | 250 | 639 | 375 | 600 | 800 | 500 | 77 | 88 | http://downloads-wilo-select.wilo.com/assets/WIB_WILO32345000.jpg | //cms.media.wilo.com/dcipicxmlfeature/wilo538710/6974175/wilo538710_1.jpg |  |  |  |  | https://wilo.com/quick/PL/pl/articleNumber/2220109
2595 | 2220106 | 4062679221885 | Wilo-Atmos GIGA-I 50/125-4/2 pompa dławnicowa | Pompa dławnicowa do zastosowań grzewczych, klimatyzacyjnych i chłodniczych Wilo-Atmos GIGA-I 50/125-4/2 | 2858 | PG3 | 28 | K | 22601 | NIE |  | 84137059 | 0 | 216 | 311 | Wilo-Atmos GIGA-I 50/125-4/2 | Uniwersalna pompa dławnicowa | Wilo-Atmos GIGA-I | Tłoczenie wody grzewczej (zgodnie z VDI 2035), wody zimnej i mieszanin woda-glikol | Wilo | DE | 1 | SZT |  | 0.4 | IE3 | Zielony | Paleta jednorazowego użytku | 1 | 1 | 1 | 250 | 639 | 375 | 600 | 800 | 500 | 77 | 88 | http://downloads-wilo-select.wilo.com/assets/WIB_WILO32345000.jpg | //cms.media.wilo.com/dcipicxmlfeature/wilo538710/6974175/wilo538710_1.jpg |  |  |  |  | https://wilo.com/quick/PL/pl/articleNumber/2220106
2596 | 2220107 | 4062679223469 | Wilo-Atmos GIGA-I 50/125-4/2-S1 pompa dławnicowa | Pompa dławnicowa do zastosowań grzewczych, klimatyzacyjnych i chłodniczych Wilo-Atmos GIGA-I 50/125-4/2-S1 | 2976 | PG3 | 28 | K | 22601 | NIE |  | 84137059 | 0 | 216 | 311 | Wilo-Atmos GIGA-I 50/125-4/2-S1 | Uniwersalna pompa dławnicowa | Wilo-Atmos GIGA-I | Tłoczenie wody grzewczej (zgodnie z VDI 2035), wody zimnej i mieszanin woda-glikol | Wilo | DE | 1 | SZT |  | 0.4 | IE3 | Zielony | Paleta jednorazowego użytku | 1 | 1 | 1 | 250 | 639 | 375 | 600 | 800 | 500 | 77 | 88 | http://downloads-wilo-select.wilo.com/assets/WIB_WILO32345000.jpg | //cms.media.wilo.com/dcipicxmlfeature/wilo538710/6974175/wilo538710_1.jpg |  |  |  |  | https://wilo.com/quick/PL/pl/articleNumber/2220107
2597 | 2220104 | 4062679221878 | Wilo-Atmos GIGA-I 50/125-5,5/2 pompa dławnicowa | Pompa dławnicowa do zastosowań grzewczych, klimatyzacyjnych i chłodniczych Wilo-Atmos GIGA-I 50/125-5,5/2 | 3744 | PG3 | 28 | K | 22601 | NIE |  | 84137059 | 0 | 216 | 311 | Wilo-Atmos GIGA-I 50/125-5,5/2 | Uniwersalna pompa dławnicowa | Wilo-Atmos GIGA-I | Tłoczenie wody grzewczej (zgodnie z VDI 2035), wody zimnej i mieszanin woda-glikol | Wilo | DE | 1 | SZT |  | 0.4 | IE3 | Zielony | Europaleta | 1 | 1 | 1 | 300 | 725 | 388 | 800 | 1200 | 537 | 94 | 118 | http://downloads-wilo-select.wilo.com/assets/WIB_WILO32345000.jpg | //cms.media.wilo.com/dcipicxmlfeature/wilo538710/6974175/wilo538710_1.jpg |  |  |  |  | https://wilo.com/quick/PL/pl/articleNumber/2220104
2598 | 2220105 | 4062679223452 | Wilo-Atmos GIGA-I 50/125-5,5/2-S1 pompa dławnicowa | Pompa dławnicowa do zastosowań grzewczych, klimatyzacyjnych i chłodniczych Wilo-Atmos GIGA-I 50/125-5,5/2-S1 | 3861 | PG3 | 28 | K | 22601 | NIE |  | 84137059 | 0 | 216 | 311 | Wilo-Atmos GIGA-I 50/125-5,5/2-S1 | Uniwersalna pompa dławnicowa | Wilo-Atmos GIGA-I | Tłoczenie wody grzewczej (zgodnie z VDI 2035), wody zimnej i mieszanin woda-glikol | Wilo | DE | 1 | SZT |  | 0.4 | IE3 | Zielony | Europaleta | 1 | 1 | 1 | 300 | 725 | 388 | 800 | 1200 | 537 | 94 | 118 | http://downloads-wilo-select.wilo.com/assets/WIB_WILO32345000.jpg | //cms.media.wilo.com/dcipicxmlfeature/wilo538710/6974175/wilo538710_1.jpg |  |  |  |  | https://wilo.com/quick/PL/pl/articleNumber/2220105
2599 | 2220128 | 4062679221960 | Wilo-Atmos GIGA-I 50/130-4/2 pompa dławnicowa | Pompa dławnicowa do zastosowań grzewczych, klimatyzacyjnych i chłodniczych Wilo-Atmos GIGA-I 50/130-4/2 | 2845 | PG3 | 28 | K | 22601 | NIE |  | 84137059 | 0 | 216 | 311 | Wilo-Atmos GIGA-I 50/130-4/2 | Uniwersalna pompa dławnicowa | Wilo-Atmos GIGA-I | Tłoczenie wody grzewczej (zgodnie z VDI 2035), wody zimnej i mieszanin woda-glikol | Wilo | DE | 1 | SZT |  | 0.4 | IE3 | Zielony | Paleta jednorazowego użytku | 1 | 1 | 1 | 261 | 634 | 355 | 600 | 800 | 480 | 82 | 92 | http://downloads-wilo-select.wilo.com/assets/WIB_WILO32345000.jpg | //cms.media.wilo.com/dcipicxmlfeature/wilo538710/6974175/wilo538710_1.jpg |  |  |  |  | https://wilo.com/quick/PL/pl/articleNumber/2220128
2600 | 2220129 | 4062679223544 | Wilo-Atmos GIGA-I 50/130-4/2-S1 pompa dławnicowa | Pompa dławnicowa do zastosowań grzewczych, klimatyzacyjnych i chłodniczych Wilo-Atmos GIGA-I 50/130-4/2-S1 | 2962 | PG3 | 28 | K | 22601 | NIE |  | 84137059 | 0 | 216 | 311 | Wilo-Atmos GIGA-I 50/130-4/2-S1 | Uniwersalna pompa dławnicowa | Wilo-Atmos GIGA-I | Tłoczenie wody grzewczej (zgodnie z VDI 2035), wody zimnej i mieszanin woda-glikol | Wilo | DE | 1 | SZT |  | 0.4 | IE3 | Zielony | Paleta jednorazowego użytku | 1 | 1 | 1 | 261 | 634 | 355 | 600 | 800 | 480 | 82 | 92 | http://downloads-wilo-select.wilo.com/assets/WIB_WILO32345000.jpg | //cms.media.wilo.com/dcipicxmlfeature/wilo538710/6974175/wilo538710_1.jpg |  |  |  |  | https://wilo.com/quick/PL/pl/articleNumber/2220129
2601 | 2220118 | 4062679221120 | Wilo-Atmos GIGA-I 50/140-0,55/4 pompa dławnicowa | Pompa dławnicowa do zastosowań grzewczych, klimatyzacyjnych i chłodniczych Wilo-Atmos GIGA-I 50/140-0,55/4 | 2040 | PG3 | 28 | K | 22601 | NIE |  | 84137059 | 0 | 216 | 311 | Wilo-Atmos GIGA-I 50/140-0,55/4 | Uniwersalna pompa dławnicowa | Wilo-Atmos GIGA-I | Tłoczenie wody grzewczej (zgodnie z VDI 2035), wody zimnej i mieszanin woda-glikol | Wilo | DE | 1 | SZT |  | 0.4 | IE3 | Zielony | Karton | 2 | 1 | 4 | 254 | 540 | 340 | 600 | 800 | 525 | 57 | 63 | http://downloads-wilo-select.wilo.com/assets/WIB_WILO32345000.jpg | //cms.media.wilo.com/dcipicxmlfeature/wilo538710/6974175/wilo538710_1.jpg |  |  |  |  | https://wilo.com/quick/PL/pl/articleNumber/2220118
2602 | 2220119 | 4062679222660 | Wilo-Atmos GIGA-I 50/140-0,55/4-S1 pompa dławnicowa | Pompa dławnicowa do zastosowań grzewczych, klimatyzacyjnych i chłodniczych Wilo-Atmos GIGA-I 50/140-0,55/4-S1 | 2157 | PG3 | 28 | K | 22601 | NIE |  | 84137059 | 0 | 216 | 311 | Wilo-Atmos GIGA-I 50/140-0,55/4-S1 | Uniwersalna pompa dławnicowa | Wilo-Atmos GIGA-I | Tłoczenie wody grzewczej (zgodnie z VDI 2035), wody zimnej i mieszanin woda-glikol | Wilo | DE | 1 | SZT |  | 0.4 | IE3 | Zielony | Karton | 2 | 1 | 4 | 254 | 540 | 340 | 600 | 800 | 525 | 57 | 63 | http://downloads-wilo-select.wilo.com/assets/WIB_WILO32345000.jpg | //cms.media.wilo.com/dcipicxmlfeature/wilo538710/6974175/wilo538710_1.jpg |  |  |  |  | https://wilo.com/quick/PL/pl/articleNumber/2220119
2603 | 2220126 | 4062679221953 | Wilo-Atmos GIGA-I 50/140-5,5/2 pompa dławnicowa | Pompa dławnicowa do zastosowań grzewczych, klimatyzacyjnych i chłodniczych Wilo-Atmos GIGA-I 50/140-5,5/2 | 3771 | PG3 | 28 | K | 22601 | NIE |  | 84137059 | 0 | 216 | 311 | Wilo-Atmos GIGA-I 50/140-5,5/2 | Uniwersalna pompa dławnicowa | Wilo-Atmos GIGA-I | Tłoczenie wody grzewczej (zgodnie z VDI 2035), wody zimnej i mieszanin woda-glikol | Wilo | DE | 1 | SZT |  | 0.4 | IE3 | Zielony | Europaleta | 1 | 1 | 1 | 300 | 720 | 368 | 800 | 1200 | 517 | 98 | 122 | http://downloads-wilo-select.wilo.com/assets/WIB_WILO32345000.jpg | //cms.media.wilo.com/dcipicxmlfeature/wilo538710/6974175/wilo538710_1.jpg |  |  |  |  | https://wilo.com/quick/PL/pl/articleNumber/2220126
2604 | 2220127 | 4062679223537 | Wilo-Atmos GIGA-I 50/140-5,5/2-S1 pompa dławnicowa | Pompa dławnicowa do zastosowań grzewczych, klimatyzacyjnych i chłodniczych Wilo-Atmos GIGA-I 50/140-5,5/2-S1 | 3888 | PG3 | 28 | K | 22601 | NIE |  | 84137059 | 0 | 216 | 311 | Wilo-Atmos GIGA-I 50/140-5,5/2-S1 | Uniwersalna pompa dławnicowa | Wilo-Atmos GIGA-I | Tłoczenie wody grzewczej (zgodnie z VDI 2035), wody zimnej i mieszanin woda-glikol | Wilo | DE | 1 | SZT |  | 0.4 | IE3 | Zielony | Europaleta | 1 | 1 | 1 | 300 | 720 | 368 | 800 | 1200 | 517 | 98 | 122 | http://downloads-wilo-select.wilo.com/assets/WIB_WILO32345000.jpg | //cms.media.wilo.com/dcipicxmlfeature/wilo538710/6974175/wilo538710_1.jpg |  |  |  |  | https://wilo.com/quick/PL/pl/articleNumber/2220127
2605 | 2220116 | 4062679221113 | Wilo-Atmos GIGA-I 50/150-0,75/4 pompa dławnicowa | Pompa dławnicowa do zastosowań grzewczych, klimatyzacyjnych i chłodniczych Wilo-Atmos GIGA-I 50/150-0,75/4 | 2305 | PG3 | 28 | K | 22601 | NIE |  | 84137059 | 0 | 216 | 311 | Wilo-Atmos GIGA-I 50/150-0,75/4 | Uniwersalna pompa dławnicowa | Wilo-Atmos GIGA-I | Tłoczenie wody grzewczej (zgodnie z VDI 2035), wody zimnej i mieszanin woda-glikol | Wilo | DE | 1 | SZT |  | 0.4 | IE3 | Zielony | Karton | 2 | 1 | 4 | 254 | 540 | 340 | 600 | 800 | 525 | 59 | 65 | http://downloads-wilo-select.wilo.com/assets/WIB_WILO32345000.jpg | //cms.media.wilo.com/dcipicxmlfeature/wilo538710/6974175/wilo538710_1.jpg |  |  |  |  | https://wilo.com/quick/PL/pl/articleNumber/2220116
2606 | 2220117 | 4062679222653 | Wilo-Atmos GIGA-I 50/150-0,75/4-S1 pompa dławnicowa | Pompa dławnicowa do zastosowań grzewczych, klimatyzacyjnych i chłodniczych Wilo-Atmos GIGA-I 50/150-0,75/4-S1 | 2421 | PG3 | 28 | K | 22601 | NIE |  | 84137059 | 0 | 216 | 311 | Wilo-Atmos GIGA-I 50/150-0,75/4-S1 | Uniwersalna pompa dławnicowa | Wilo-Atmos GIGA-I | Tłoczenie wody grzewczej (zgodnie z VDI 2035), wody zimnej i mieszanin woda-glikol | Wilo | DE | 1 | SZT |  | 0.4 | IE3 | Zielony | Karton | 2 | 1 | 4 | 254 | 540 | 340 | 600 | 800 | 525 | 59 | 65 | http://downloads-wilo-select.wilo.com/assets/WIB_WILO32345000.jpg | //cms.media.wilo.com/dcipicxmlfeature/wilo538710/6974175/wilo538710_1.jpg |  |  |  |  | https://wilo.com/quick/PL/pl/articleNumber/2220117
2607 | 2220124 | 4062679221946 | Wilo-Atmos GIGA-I 50/150-7,5/2 pompa dławnicowa | Pompa dławnicowa do zastosowań grzewczych, klimatyzacyjnych i chłodniczych Wilo-Atmos GIGA-I 50/150-7,5/2 | 3806 | PG3 | 28 | K | 22601 | NIE |  | 84137059 | 0 | 216 | 311 | Wilo-Atmos GIGA-I 50/150-7,5/2 | Uniwersalna pompa dławnicowa | Wilo-Atmos GIGA-I | Tłoczenie wody grzewczej (zgodnie z VDI 2035), wody zimnej i mieszanin woda-glikol | Wilo | DE | 1 | SZT |  | 0.4 | IE3 | Zielony | Europaleta | 1 | 1 | 1 | 300 | 720 | 368 | 800 | 1200 | 517 | 114 | 138 | http://downloads-wilo-select.wilo.com/assets/WIB_WILO32345000.jpg | //cms.media.wilo.com/dcipicxmlfeature/wilo538710/6974175/wilo538710_1.jpg |  |  |  |  | https://wilo.com/quick/PL/pl/articleNumber/2220124
2608 | 2220125 | 4062679223520 | Wilo-Atmos GIGA-I 50/150-7,5/2-S1 pompa dławnicowa | Pompa dławnicowa do zastosowań grzewczych, klimatyzacyjnych i chłodniczych Wilo-Atmos GIGA-I 50/150-7,5/2-S1 | 3922 | PG3 | 28 | K | 22601 | NIE |  | 84137059 | 0 | 216 | 311 | Wilo-Atmos GIGA-I 50/150-7,5/2-S1 | Uniwersalna pompa dławnicowa | Wilo-Atmos GIGA-I | Tłoczenie wody grzewczej (zgodnie z VDI 2035), wody zimnej i mieszanin woda-glikol | Wilo | DE | 1 | SZT |  | 0.4 | IE3 | Zielony | Europaleta | 1 | 1 | 1 | 300 | 720 | 368 | 800 | 1200 | 517 | 114 | 138 | http://downloads-wilo-select.wilo.com/assets/WIB_WILO32345000.jpg | //cms.media.wilo.com/dcipicxmlfeature/wilo538710/6974175/wilo538710_1.jpg |  |  |  |  | https://wilo.com/quick/PL/pl/articleNumber/2220125
2609 | 2220114 | 4062679221106 | Wilo-Atmos GIGA-I 50/160-1,1/4 pompa dławnicowa | Pompa dławnicowa do zastosowań grzewczych, klimatyzacyjnych i chłodniczych Wilo-Atmos GIGA-I 50/160-1,1/4 | 2480 | PG3 | 28 | K | 22601 | NIE |  | 84137059 | 0 | 216 | 311 | Wilo-Atmos GIGA-I 50/160-1,1/4 | Uniwersalna pompa dławnicowa | Wilo-Atmos GIGA-I | Tłoczenie wody grzewczej (zgodnie z VDI 2035), wody zimnej i mieszanin woda-glikol | Wilo | DE | 1 | SZT |  | 0.4 | IE3 | Zielony | Karton | 2 | 1 | 4 | 254 | 564 | 340 | 600 | 800 | 525 | 70 | 76 | http://downloads-wilo-select.wilo.com/assets/WIB_WILO32345000.jpg | //cms.media.wilo.com/dcipicxmlfeature/wilo538710/6974175/wilo538710_1.jpg |  |  |  |  | https://wilo.com/quick/PL/pl/articleNumber/2220114
2610 | 2220115 | 4062679222646 | Wilo-Atmos GIGA-I 50/160-1,1/4-S1 pompa dławnicowa | Pompa dławnicowa do zastosowań grzewczych, klimatyzacyjnych i chłodniczych Wilo-Atmos GIGA-I 50/160-1,1/4-S1 | 2597 | PG3 | 28 | K | 22601 | NIE |  | 84137059 | 0 | 216 | 311 | Wilo-Atmos GIGA-I 50/160-1,1/4-S1 | Uniwersalna pompa dławnicowa | Wilo-Atmos GIGA-I | Tłoczenie wody grzewczej (zgodnie z VDI 2035), wody zimnej i mieszanin woda-glikol | Wilo | DE | 1 | SZT |  | 0.4 | IE3 | Zielony | Karton | 2 | 1 | 4 | 254 | 564 | 340 | 600 | 800 | 525 | 70 | 76 | http://downloads-wilo-select.wilo.com/assets/WIB_WILO32345000.jpg | //cms.media.wilo.com/dcipicxmlfeature/wilo538710/6974175/wilo538710_1.jpg |  |  |  |  | https://wilo.com/quick/PL/pl/articleNumber/2220115
2611 | 2220120 | 4062679221922 | Wilo-Atmos GIGA-I 50/160-11/2 pompa dławnicowa | Pompa dławnicowa do zastosowań grzewczych, klimatyzacyjnych i chłodniczych Wilo-Atmos GIGA-I 50/160-11/2 | 5176 | PG3 | 28 | K | 22601 | NIE |  | 84137059 | 0 | 216 | 311 | Wilo-Atmos GIGA-I 50/160-11/2 | Uniwersalna pompa dławnicowa | Wilo-Atmos GIGA-I | Tłoczenie wody grzewczej (zgodnie z VDI 2035), wody zimnej i mieszanin woda-glikol | Wilo | DE | 1 | SZT |  | 0.4 | IE3 | Zielony | Europaleta | 1 | 1 | 1 | 350 | 862 | 430 | 800 | 1200 | 574 | 154 | 179 | http://downloads-wilo-select.wilo.com/assets/WIB_WILO32345000.jpg | //cms.media.wilo.com/dcipicxmlfeature/wilo538710/6974175/wilo538710_1.jpg |  |  |  |  | https://wilo.com/quick/PL/pl/articleNumber/2220120
2612 | 2220121 | 4062679223506 | Wilo-Atmos GIGA-I 50/160-11/2-S1 pompa dławnicowa | Pompa dławnicowa do zastosowań grzewczych, klimatyzacyjnych i chłodniczych Wilo-Atmos GIGA-I 50/160-11/2-S1 | 5292 | PG3 | 28 | K | 22601 | NIE |  | 84137059 | 0 | 216 | 311 | Wilo-Atmos GIGA-I 50/160-11/2-S1 | Uniwersalna pompa dławnicowa | Wilo-Atmos GIGA-I | Tłoczenie wody grzewczej (zgodnie z VDI 2035), wody zimnej i mieszanin woda-glikol | Wilo | DE | 1 | SZT |  | 0.4 | IE3 | Zielony | Europaleta | 1 | 1 | 1 | 350 | 862 | 430 | 800 | 1200 | 574 | 154 | 179 | http://downloads-wilo-select.wilo.com/assets/WIB_WILO32345000.jpg | //cms.media.wilo.com/dcipicxmlfeature/wilo538710/6974175/wilo538710_1.jpg |  |  |  |  | https://wilo.com/quick/PL/pl/articleNumber/2220121
2613 | 2220122 | 4062679221939 | Wilo-Atmos GIGA-I 50/160-7,5/2 pompa dławnicowa | Pompa dławnicowa do zastosowań grzewczych, klimatyzacyjnych i chłodniczych Wilo-Atmos GIGA-I 50/160-7,5/2 | 3806 | PG3 | 28 | K | 22601 | NIE |  | 84137059 | 0 | 216 | 311 | Wilo-Atmos GIGA-I 50/160-7,5/2 | Uniwersalna pompa dławnicowa | Wilo-Atmos GIGA-I | Tłoczenie wody grzewczej (zgodnie z VDI 2035), wody zimnej i mieszanin woda-glikol | Wilo | DE | 1 | SZT |  | 0.4 | IE3 | Zielony | Europaleta | 1 | 1 | 1 | 300 | 720 | 368 | 800 | 1200 | 517 | 114 | 138 | http://downloads-wilo-select.wilo.com/assets/WIB_WILO32345000.jpg | //cms.media.wilo.com/dcipicxmlfeature/wilo538710/6974175/wilo538710_1.jpg |  |  |  |  | https://wilo.com/quick/PL/pl/articleNumber/2220122
2614 | 2220123 | 4062679223513 | Wilo-Atmos GIGA-I 50/160-7,5/2-S1 pompa dławnicowa | Pompa dławnicowa do zastosowań grzewczych, klimatyzacyjnych i chłodniczych Wilo-Atmos GIGA-I 50/160-7,5/2-S1 | 3922 | PG3 | 28 | K | 22601 | NIE |  | 84137059 | 0 | 216 | 311 | Wilo-Atmos GIGA-I 50/160-7,5/2-S1 | Uniwersalna pompa dławnicowa | Wilo-Atmos GIGA-I | Tłoczenie wody grzewczej (zgodnie z VDI 2035), wody zimnej i mieszanin woda-glikol | Wilo | DE | 1 | SZT |  | 0.4 | IE3 | Zielony | Europaleta | 1 | 1 | 1 | 300 | 720 | 368 | 800 | 1200 | 517 | 114 | 138 | http://downloads-wilo-select.wilo.com/assets/WIB_WILO32345000.jpg | //cms.media.wilo.com/dcipicxmlfeature/wilo538710/6974175/wilo538710_1.jpg |  |  |  |  | https://wilo.com/quick/PL/pl/articleNumber/2220123
2615 | 2220136 | 4062679221168 | Wilo-Atmos GIGA-I 50/180-1,1/4 pompa dławnicowa | Pompa dławnicowa do zastosowań grzewczych, klimatyzacyjnych i chłodniczych Wilo-Atmos GIGA-I 50/180-1,1/4 | 2529 | PG3 | 28 | K | 22601 | NIE |  | 84137059 | 0 | 216 | 311 | Wilo-Atmos GIGA-I 50/180-1,1/4 | Uniwersalna pompa dławnicowa | Wilo-Atmos GIGA-I | Tłoczenie wody grzewczej (zgodnie z VDI 2035), wody zimnej i mieszanin woda-glikol | Wilo | DE | 1 | SZT |  | 0.4 | IE3 | Zielony | Paleta jednorazowego użytku | 1 | 1 | 1 | 277 | 580 | 440 | 600 | 800 | 572 | 79 | 91 | http://downloads-wilo-select.wilo.com/assets/WIB_WILO32345000.jpg | //cms.media.wilo.com/dcipicxmlfeature/wilo538710/6974175/wilo538710_1.jpg |  |  |  |  | https://wilo.com/quick/PL/pl/articleNumber/2220136
2616 | 2220137 | 4062679222707 | Wilo-Atmos GIGA-I 50/180-1,1/4-S1 pompa dławnicowa | Pompa dławnicowa do zastosowań grzewczych, klimatyzacyjnych i chłodniczych Wilo-Atmos GIGA-I 50/180-1,1/4-S1 | 2646 | PG3 | 28 | K | 22601 | NIE |  | 84137059 | 0 | 216 | 311 | Wilo-Atmos GIGA-I 50/180-1,1/4-S1 | Uniwersalna pompa dławnicowa | Wilo-Atmos GIGA-I | Tłoczenie wody grzewczej (zgodnie z VDI 2035), wody zimnej i mieszanin woda-glikol | Wilo | DE | 1 | SZT |  | 0.4 | IE3 | Zielony | Paleta jednorazowego użytku | 1 | 1 | 1 | 277 | 580 | 440 | 600 | 800 | 572 | 79 | 91 | http://downloads-wilo-select.wilo.com/assets/WIB_WILO32345000.jpg | //cms.media.wilo.com/dcipicxmlfeature/wilo538710/6974175/wilo538710_1.jpg |  |  |  |  | https://wilo.com/quick/PL/pl/articleNumber/2220137
2617 | 2222598 | 4062679256740 | Wilo-Atmos GIGA-I 50/180-7,5/2 pompa dławnicowa | Pompa dławnicowa do zastosowań grzewczych, klimatyzacyjnych i chłodniczych Wilo-Atmos GIGA-I 50/180-7,5/2 | 3806 | PG3 | 28 | K | 22601 | NIE |  | 84137059 | 0 | 216 | 311 | Wilo-Atmos GIGA-I 50/180-7,5/2 | Uniwersalna pompa dławnicowa | Wilo-Atmos GIGA-I | Tłoczenie wody grzewczej (zgodnie z VDI 2035), wody zimnej i mieszanin woda-glikol | Wilo | DE | 1 | SZT |  | 0.4 | IE3 | Zielony | Europaleta | 1 | 1 | 1 | 300 | 736 | 448 | 800 | 1200 | 597 | 121 | 146 | http://downloads-wilo-select.wilo.com/assets/WIB_WILO32345000.jpg | //cms.media.wilo.com/dcipicxmlfeature/wilo538710/6974175/wilo538710_1.jpg |  |  |  |  | https://wilo.com/quick/PL/pl/articleNumber/2222598
2618 | 2222599 | 4062679256894 | Wilo-Atmos GIGA-I 50/180-7,5/2-S1 pompa dławnicowa | Pompa dławnicowa do zastosowań grzewczych, klimatyzacyjnych i chłodniczych Wilo-Atmos GIGA-I 50/180-7,5/2-S1 | 3922 | PG3 | 28 | K | 22601 | NIE |  | 84137059 | 0 | 216 | 311 | Wilo-Atmos GIGA-I 50/180-7,5/2-S1 | Uniwersalna pompa dławnicowa | Wilo-Atmos GIGA-I | Tłoczenie wody grzewczej (zgodnie z VDI 2035), wody zimnej i mieszanin woda-glikol | Wilo | DE | 1 | SZT |  | 0.4 | IE3 | Zielony | Europaleta | 1 | 1 | 1 | 300 | 736 | 448 | 800 | 1200 | 597 | 121 | 146 | http://downloads-wilo-select.wilo.com/assets/WIB_WILO32345000.jpg | //cms.media.wilo.com/dcipicxmlfeature/wilo538710/6974175/wilo538710_1.jpg |  |  |  |  | https://wilo.com/quick/PL/pl/articleNumber/2222599
2619 | 2220134 | 4062679221151 | Wilo-Atmos GIGA-I 50/190-1,5/4 pompa dławnicowa | Pompa dławnicowa do zastosowań grzewczych, klimatyzacyjnych i chłodniczych Wilo-Atmos GIGA-I 50/190-1,5/4 | 2561 | PG3 | 28 | K | 22601 | NIE |  | 84137059 | 0 | 216 | 311 | Wilo-Atmos GIGA-I 50/190-1,5/4 | Uniwersalna pompa dławnicowa | Wilo-Atmos GIGA-I | Tłoczenie wody grzewczej (zgodnie z VDI 2035), wody zimnej i mieszanin woda-glikol | Wilo | DE | 1 | SZT |  | 0.4 | IE3 | Zielony | Paleta jednorazowego użytku | 1 | 1 | 1 | 277 | 596 | 440 | 600 | 800 | 572 | 85 | 97 | http://downloads-wilo-select.wilo.com/assets/WIB_WILO32345000.jpg | //cms.media.wilo.com/dcipicxmlfeature/wilo538710/6974175/wilo538710_1.jpg |  |  |  |  | https://wilo.com/quick/PL/pl/articleNumber/2220134
2620 | 2220135 | 4062679222691 | Wilo-Atmos GIGA-I 50/190-1,5/4-S1 pompa dławnicowa | Pompa dławnicowa do zastosowań grzewczych, klimatyzacyjnych i chłodniczych Wilo-Atmos GIGA-I 50/190-1,5/4-S1 | 2677 | PG3 | 28 | K | 22601 | NIE |  | 84137059 | 0 | 216 | 311 | Wilo-Atmos GIGA-I 50/190-1,5/4-S1 | Uniwersalna pompa dławnicowa | Wilo-Atmos GIGA-I | Tłoczenie wody grzewczej (zgodnie z VDI 2035), wody zimnej i mieszanin woda-glikol | Wilo | DE | 1 | SZT |  | 0.4 | IE3 | Zielony | Paleta jednorazowego użytku | 1 | 1 | 1 | 277 | 596 | 440 | 600 | 800 | 572 | 85 | 97 | http://downloads-wilo-select.wilo.com/assets/WIB_WILO32345000.jpg | //cms.media.wilo.com/dcipicxmlfeature/wilo538710/6974175/wilo538710_1.jpg |  |  |  |  | https://wilo.com/quick/PL/pl/articleNumber/2220135
2621 | 2220142 | 4062679221991 | Wilo-Atmos GIGA-I 50/190-11/2 pompa dławnicowa | Pompa dławnicowa do zastosowań grzewczych, klimatyzacyjnych i chłodniczych Wilo-Atmos GIGA-I 50/190-11/2 | 5282 | PG3 | 28 | K | 22601 | NIE |  | 84137059 | 0 | 216 | 311 | Wilo-Atmos GIGA-I 50/190-11/2 | Uniwersalna pompa dławnicowa | Wilo-Atmos GIGA-I | Tłoczenie wody grzewczej (zgodnie z VDI 2035), wody zimnej i mieszanin woda-glikol | Wilo | DE | 1 | SZT |  | 0.4 | IE3 | Zielony | Europaleta | 1 | 1 | 1 | 350 | 878 | 510 | 800 | 1200 | 654 | 162 | 186 | http://downloads-wilo-select.wilo.com/assets/WIB_WILO32345000.jpg | //cms.media.wilo.com/dcipicxmlfeature/wilo538710/6974175/wilo538710_1.jpg |  |  |  |  | https://wilo.com/quick/PL/pl/articleNumber/2220142
2622 | 2220143 | 4062679223575 | Wilo-Atmos GIGA-I 50/190-11/2-S1 pompa dławnicowa | Pompa dławnicowa do zastosowań grzewczych, klimatyzacyjnych i chłodniczych Wilo-Atmos GIGA-I 50/190-11/2-S1 | 5399 | PG3 | 28 | K | 22601 | NIE |  | 84137059 | 0 | 216 | 311 | Wilo-Atmos GIGA-I 50/190-11/2-S1 | Uniwersalna pompa dławnicowa | Wilo-Atmos GIGA-I | Tłoczenie wody grzewczej (zgodnie z VDI 2035), wody zimnej i mieszanin woda-glikol | Wilo | DE | 1 | SZT |  | 0.4 | IE3 | Zielony | Europaleta | 1 | 1 | 1 | 350 | 878 | 510 | 800 | 1200 | 654 | 162 | 186 | http://downloads-wilo-select.wilo.com/assets/WIB_WILO32345000.jpg | //cms.media.wilo.com/dcipicxmlfeature/wilo538710/6974175/wilo538710_1.jpg |  |  |  |  | https://wilo.com/quick/PL/pl/articleNumber/2220143
2623 | 2220132 | 4062679221144 | Wilo-Atmos GIGA-I 50/200-1,5/4 pompa dławnicowa | Pompa dławnicowa do zastosowań grzewczych, klimatyzacyjnych i chłodniczych Wilo-Atmos GIGA-I 50/200-1,5/4 | 2561 | PG3 | 28 | K | 22601 | NIE |  | 84137059 | 0 | 216 | 311 | Wilo-Atmos GIGA-I 50/200-1,5/4 | Uniwersalna pompa dławnicowa | Wilo-Atmos GIGA-I | Tłoczenie wody grzewczej (zgodnie z VDI 2035), wody zimnej i mieszanin woda-glikol | Wilo | DE | 1 | SZT |  | 0.4 | IE3 | Zielony | Paleta jednorazowego użytku | 1 | 1 | 1 | 277 | 596 | 440 | 600 | 800 | 572 | 85 | 97 | http://downloads-wilo-select.wilo.com/assets/WIB_WILO32345000.jpg | //cms.media.wilo.com/dcipicxmlfeature/wilo538710/6974175/wilo538710_1.jpg |  |  |  |  | https://wilo.com/quick/PL/pl/articleNumber/2220132
2624 | 2220133 | 4062679222684 | Wilo-Atmos GIGA-I 50/200-1,5/4-S1 pompa dławnicowa | Pompa dławnicowa do zastosowań grzewczych, klimatyzacyjnych i chłodniczych Wilo-Atmos GIGA-I 50/200-1,5/4-S1 | 2677 | PG3 | 28 | K | 22601 | NIE |  | 84137059 | 0 | 216 | 311 | Wilo-Atmos GIGA-I 50/200-1,5/4-S1 | Uniwersalna pompa dławnicowa | Wilo-Atmos GIGA-I | Tłoczenie wody grzewczej (zgodnie z VDI 2035), wody zimnej i mieszanin woda-glikol | Wilo | DE | 1 | SZT |  | 0.4 | IE3 | Zielony | Paleta jednorazowego użytku | 1 | 1 | 1 | 277 | 596 | 440 | 600 | 800 | 572 | 85 | 97 | http://downloads-wilo-select.wilo.com/assets/WIB_WILO32345000.jpg | //cms.media.wilo.com/dcipicxmlfeature/wilo538710/6974175/wilo538710_1.jpg |  |  |  |  | https://wilo.com/quick/PL/pl/articleNumber/2220133
2625 | 2220140 | 4062679221984 | Wilo-Atmos GIGA-I 50/200-11/2 pompa dławnicowa | Pompa dławnicowa do zastosowań grzewczych, klimatyzacyjnych i chłodniczych Wilo-Atmos GIGA-I 50/200-11/2 | 5282 | PG3 | 28 | K | 22601 | NIE |  | 84137059 | 0 | 216 | 311 | Wilo-Atmos GIGA-I 50/200-11/2 | Uniwersalna pompa dławnicowa | Wilo-Atmos GIGA-I | Tłoczenie wody grzewczej (zgodnie z VDI 2035), wody zimnej i mieszanin woda-glikol | Wilo | DE | 1 | SZT |  | 0.4 | IE3 | Zielony | Europaleta | 1 | 1 | 1 | 350 | 878 | 510 | 800 | 1200 | 654 | 162 | 186 | http://downloads-wilo-select.wilo.com/assets/WIB_WILO32345000.jpg | //cms.media.wilo.com/dcipicxmlfeature/wilo538710/6974175/wilo538710_1.jpg |  |  |  |  | https://wilo.com/quick/PL/pl/articleNumber/2220140
2626 | 2220141 | 4062679223568 | Wilo-Atmos GIGA-I 50/200-11/2-S1 pompa dławnicowa | Pompa dławnicowa do zastosowań grzewczych, klimatyzacyjnych i chłodniczych Wilo-Atmos GIGA-I 50/200-11/2-S1 | 5399 | PG3 | 28 | K | 22601 | NIE |  | 84137059 | 0 | 216 | 311 | Wilo-Atmos GIGA-I 50/200-11/2-S1 | Uniwersalna pompa dławnicowa | Wilo-Atmos GIGA-I | Tłoczenie wody grzewczej (zgodnie z VDI 2035), wody zimnej i mieszanin woda-glikol | Wilo | DE | 1 | SZT |  | 0.4 | IE3 | Zielony | Europaleta | 1 | 1 | 1 | 350 | 878 | 510 | 800 | 1200 | 654 | 162 | 186 | http://downloads-wilo-select.wilo.com/assets/WIB_WILO32345000.jpg | //cms.media.wilo.com/dcipicxmlfeature/wilo538710/6974175/wilo538710_1.jpg |  |  |  |  | https://wilo.com/quick/PL/pl/articleNumber/2220141
2627 | 2220138 | 4062679221977 | Wilo-Atmos GIGA-I 50/200-15/2 pompa dławnicowa | Pompa dławnicowa do zastosowań grzewczych, klimatyzacyjnych i chłodniczych Wilo-Atmos GIGA-I 50/200-15/2 | 5727 | PG3 | 28 | K | 22601 | NIE |  | 84137059 | 0 | 216 | 311 | Wilo-Atmos GIGA-I 50/200-15/2 | Uniwersalna pompa dławnicowa | Wilo-Atmos GIGA-I | Tłoczenie wody grzewczej (zgodnie z VDI 2035), wody zimnej i mieszanin woda-glikol | Wilo | DE | 1 | SZT |  | 0.4 | IE3 | Zielony | Europaleta | 1 | 1 | 1 | 350 | 878 | 510 | 800 | 1200 | 654 | 178 | 202 | http://downloads-wilo-select.wilo.com/assets/WIB_WILO32345000.jpg | //cms.media.wilo.com/dcipicxmlfeature/wilo538710/6974175/wilo538710_1.jpg |  |  |  |  | https://wilo.com/quick/PL/pl/articleNumber/2220138
2628 | 2220139 | 4062679223551 | Wilo-Atmos GIGA-I 50/200-15/2-S1 pompa dławnicowa | Pompa dławnicowa do zastosowań grzewczych, klimatyzacyjnych i chłodniczych Wilo-Atmos GIGA-I 50/200-15/2-S1 | 5844 | PG3 | 28 | K | 22601 | NIE |  | 84137059 | 0 | 216 | 311 | Wilo-Atmos GIGA-I 50/200-15/2-S1 | Uniwersalna pompa dławnicowa | Wilo-Atmos GIGA-I | Tłoczenie wody grzewczej (zgodnie z VDI 2035), wody zimnej i mieszanin woda-glikol | Wilo | DE | 1 | SZT |  | 0.4 | IE3 | Zielony | Europaleta | 1 | 1 | 1 | 350 | 878 | 510 | 800 | 1200 | 654 | 178 | 202 | http://downloads-wilo-select.wilo.com/assets/WIB_WILO32345000.jpg | //cms.media.wilo.com/dcipicxmlfeature/wilo538710/6974175/wilo538710_1.jpg |  |  |  |  | https://wilo.com/quick/PL/pl/articleNumber/2220139
2629 | 2220130 | 4062679221137 | Wilo-Atmos GIGA-I 50/200-2,2/4 pompa dławnicowa | Pompa dławnicowa do zastosowań grzewczych, klimatyzacyjnych i chłodniczych Wilo-Atmos GIGA-I 50/200-2,2/4 | 2805 | PG3 | 28 | K | 22601 | NIE |  | 84137059 | 0 | 216 | 311 | Wilo-Atmos GIGA-I 50/200-2,2/4 | Uniwersalna pompa dławnicowa | Wilo-Atmos GIGA-I | Tłoczenie wody grzewczej (zgodnie z VDI 2035), wody zimnej i mieszanin woda-glikol | Wilo | DE | 1 | SZT |  | 0.4 | IE3 | Zielony | Europaleta | 1 | 1 | 1 | 277 | 635 | 440 | 800 | 1200 | 584 | 102 | 128 | http://downloads-wilo-select.wilo.com/assets/WIB_WILO32345000.jpg | //cms.media.wilo.com/dcipicxmlfeature/wilo538710/6974175/wilo538710_1.jpg |  |  |  |  | https://wilo.com/quick/PL/pl/articleNumber/2220130
2630 | 2220131 | 4062679222677 | Wilo-Atmos GIGA-I 50/200-2,2/4-S1 pompa dławnicowa | Pompa dławnicowa do zastosowań grzewczych, klimatyzacyjnych i chłodniczych Wilo-Atmos GIGA-I 50/200-2,2/4-S1 | 2921 | PG3 | 28 | K | 22601 | NIE |  | 84137059 | 0 | 216 | 311 | Wilo-Atmos GIGA-I 50/200-2,2/4-S1 | Uniwersalna pompa dławnicowa | Wilo-Atmos GIGA-I | Tłoczenie wody grzewczej (zgodnie z VDI 2035), wody zimnej i mieszanin woda-glikol | Wilo | DE | 1 | SZT |  | 0.4 | IE3 | Zielony | Europaleta | 1 | 1 | 1 | 277 | 635 | 440 | 800 | 1200 | 584 | 102 | 128 | http://downloads-wilo-select.wilo.com/assets/WIB_WILO32345000.jpg | //cms.media.wilo.com/dcipicxmlfeature/wilo538710/6974175/wilo538710_1.jpg |  |  |  |  | https://wilo.com/quick/PL/pl/articleNumber/2220131
2631 | 2220148 | 4062679221199 | Wilo-Atmos GIGA-I 50/220-1,5/4 pompa dławnicowa | Pompa dławnicowa do zastosowań grzewczych, klimatyzacyjnych i chłodniczych Wilo-Atmos GIGA-I 50/220-1,5/4 | 2581 | PG3 | 28 | K | 22601 | NIE |  | 84137059 | 0 | 216 | 311 | Wilo-Atmos GIGA-I 50/220-1,5/4 | Uniwersalna pompa dławnicowa | Wilo-Atmos GIGA-I | Tłoczenie wody grzewczej (zgodnie z VDI 2035), wody zimnej i mieszanin woda-glikol | Wilo | DE | 1 | SZT |  | 0.4 | IE3 | Zielony | Paleta jednorazowego użytku | 1 | 1 | 1 | 326 | 602 | 440 | 600 | 800 | 572 | 99 | 110 | http://downloads-wilo-select.wilo.com/assets/WIB_WILO32345000.jpg | //cms.media.wilo.com/dcipicxmlfeature/wilo538710/6974175/wilo538710_1.jpg |  |  |  |  | https://wilo.com/quick/PL/pl/articleNumber/2220148
2632 | 2220149 | 4062679222738 | Wilo-Atmos GIGA-I 50/220-1,5/4-S1 pompa dławnicowa | Pompa dławnicowa do zastosowań grzewczych, klimatyzacyjnych i chłodniczych Wilo-Atmos GIGA-I 50/220-1,5/4-S1 | 2697 | PG3 | 28 | K | 22601 | NIE |  | 84137059 | 0 | 216 | 311 | Wilo-Atmos GIGA-I 50/220-1,5/4-S1 | Uniwersalna pompa dławnicowa | Wilo-Atmos GIGA-I | Tłoczenie wody grzewczej (zgodnie z VDI 2035), wody zimnej i mieszanin woda-glikol | Wilo | DE | 1 | SZT |  | 0.4 | IE3 | Zielony | Paleta jednorazowego użytku | 1 | 1 | 1 | 326 | 602 | 440 | 600 | 800 | 572 | 99 | 110 | http://downloads-wilo-select.wilo.com/assets/WIB_WILO32345000.jpg | //cms.media.wilo.com/dcipicxmlfeature/wilo538710/6974175/wilo538710_1.jpg |  |  |  |  | https://wilo.com/quick/PL/pl/articleNumber/2220149
2633 | 2220160 | 4062679222059 | Wilo-Atmos GIGA-I 50/220-15/2 pompa dławnicowa | Pompa dławnicowa do zastosowań grzewczych, klimatyzacyjnych i chłodniczych Wilo-Atmos GIGA-I 50/220-15/2 | 6013 | PG3 | 28 | K | 22601 | NIE |  | 84137059 | 0 | 216 | 311 | Wilo-Atmos GIGA-I 50/220-15/2 | Uniwersalna pompa dławnicowa | Wilo-Atmos GIGA-I | Tłoczenie wody grzewczej (zgodnie z VDI 2035), wody zimnej i mieszanin woda-glikol | Wilo | DE | 1 | SZT |  | 0.4 | IE3 | Zielony | Europaleta | 1 | 1 | 1 | 350 | 884 | 475 | 800 | 1200 | 619 | 193 | 216 | http://downloads-wilo-select.wilo.com/assets/WIB_WILO32345000.jpg | //cms.media.wilo.com/dcipicxmlfeature/wilo538710/6974175/wilo538710_1.jpg |  |  |  |  | https://wilo.com/quick/PL/pl/articleNumber/2220160
2634 | 2220161 | 4062679223636 | Wilo-Atmos GIGA-I 50/220-15/2-S1 pompa dławnicowa | Pompa dławnicowa do zastosowań grzewczych, klimatyzacyjnych i chłodniczych Wilo-Atmos GIGA-I 50/220-15/2-S1 | 6129 | PG3 | 28 | K | 22601 | NIE |  | 84137059 | 0 | 216 | 311 | Wilo-Atmos GIGA-I 50/220-15/2-S1 | Uniwersalna pompa dławnicowa | Wilo-Atmos GIGA-I | Tłoczenie wody grzewczej (zgodnie z VDI 2035), wody zimnej i mieszanin woda-glikol | Wilo | DE | 1 | SZT |  | 0.4 | IE3 | Zielony | Europaleta | 1 | 1 | 1 | 350 | 884 | 475 | 800 | 1200 | 619 | 193 | 216 | http://downloads-wilo-select.wilo.com/assets/WIB_WILO32345000.jpg | //cms.media.wilo.com/dcipicxmlfeature/wilo538710/6974175/wilo538710_1.jpg |  |  |  |  | https://wilo.com/quick/PL/pl/articleNumber/2220161
2635 | 2220158 | 4062679222042 | Wilo-Atmos GIGA-I 50/230-18,5/2 pompa dławnicowa | Pompa dławnicowa do zastosowań grzewczych, klimatyzacyjnych i chłodniczych Wilo-Atmos GIGA-I 50/230-18,5/2 | 7360 | PG3 | 28 | K | 22601 | NIE |  | 84137059 | 0 | 216 | 311 | Wilo-Atmos GIGA-I 50/230-18,5/2 | Uniwersalna pompa dławnicowa | Wilo-Atmos GIGA-I | Tłoczenie wody grzewczej (zgodnie z VDI 2035), wody zimnej i mieszanin woda-glikol | Wilo | DE | 1 | SZT |  | 0.4 | IE3 | Zielony | Europaleta | 1 | 1 | 1 | 350 | 884 | 475 | 800 | 1200 | 619 | 212 | 235 | http://downloads-wilo-select.wilo.com/assets/WIB_WILO32345000.jpg | //cms.media.wilo.com/dcipicxmlfeature/wilo538710/6974175/wilo538710_1.jpg |  |  |  |  | https://wilo.com/quick/PL/pl/articleNumber/2220158
2636 | 2220159 | 4062679223629 | Wilo-Atmos GIGA-I 50/230-18,5/2-S1 pompa dławnicowa | Pompa dławnicowa do zastosowań grzewczych, klimatyzacyjnych i chłodniczych Wilo-Atmos GIGA-I 50/230-18,5/2-S1 | 7478 | PG3 | 28 | K | 22601 | NIE |  | 84137059 | 0 | 216 | 311 | Wilo-Atmos GIGA-I 50/230-18,5/2-S1 | Uniwersalna pompa dławnicowa | Wilo-Atmos GIGA-I | Tłoczenie wody grzewczej (zgodnie z VDI 2035), wody zimnej i mieszanin woda-glikol | Wilo | DE | 1 | SZT |  | 0.4 | IE3 | Zielony | Europaleta | 1 | 1 | 1 | 350 | 884 | 475 | 800 | 1200 | 619 | 212 | 235 | http://downloads-wilo-select.wilo.com/assets/WIB_WILO32345000.jpg | //cms.media.wilo.com/dcipicxmlfeature/wilo538710/6974175/wilo538710_1.jpg |  |  |  |  | https://wilo.com/quick/PL/pl/articleNumber/2220159
2637 | 2220146 | 4062679221182 | Wilo-Atmos GIGA-I 50/230-2,2/4 pompa dławnicowa | Pompa dławnicowa do zastosowań grzewczych, klimatyzacyjnych i chłodniczych Wilo-Atmos GIGA-I 50/230-2,2/4 | 2736 | PG3 | 28 | K | 22601 | NIE |  | 84137059 | 0 | 216 | 311 | Wilo-Atmos GIGA-I 50/230-2,2/4 | Uniwersalna pompa dławnicowa | Wilo-Atmos GIGA-I | Tłoczenie wody grzewczej (zgodnie z VDI 2035), wody zimnej i mieszanin woda-glikol | Wilo | DE | 1 | SZT |  | 0.4 | IE3 | Zielony | Europaleta | 1 | 1 | 1 | 326 | 641 | 440 | 800 | 1200 | 584 | 118 | 143 | http://downloads-wilo-select.wilo.com/assets/WIB_WILO32345000.jpg | //cms.media.wilo.com/dcipicxmlfeature/wilo538710/6974175/wilo538710_1.jpg |  |  |  |  | https://wilo.com/quick/PL/pl/articleNumber/2220146
2638 | 2220147 | 4062679222721 | Wilo-Atmos GIGA-I 50/230-2,2/4-S1 pompa dławnicowa | Pompa dławnicowa do zastosowań grzewczych, klimatyzacyjnych i chłodniczych Wilo-Atmos GIGA-I 50/230-2,2/4-S1 | 2852 | PG3 | 28 | K | 22601 | NIE |  | 84137059 | 0 | 216 | 311 | Wilo-Atmos GIGA-I 50/230-2,2/4-S1 | Uniwersalna pompa dławnicowa | Wilo-Atmos GIGA-I | Tłoczenie wody grzewczej (zgodnie z VDI 2035), wody zimnej i mieszanin woda-glikol | Wilo | DE | 1 | SZT |  | 0.4 | IE3 | Zielony | Europaleta | 1 | 1 | 1 | 326 | 641 | 440 | 800 | 1200 | 584 | 118 | 143 | http://downloads-wilo-select.wilo.com/assets/WIB_WILO32345000.jpg | //cms.media.wilo.com/dcipicxmlfeature/wilo538710/6974175/wilo538710_1.jpg |  |  |  |  | https://wilo.com/quick/PL/pl/articleNumber/2220147
2639 | 2220156 | 4062679222035 | Wilo-Atmos GIGA-I 50/240-18,5/2 pompa dławnicowa | Pompa dławnicowa do zastosowań grzewczych, klimatyzacyjnych i chłodniczych Wilo-Atmos GIGA-I 50/240-18,5/2 | 7360 | PG3 | 28 | K | 22601 | NIE |  | 84137059 | 0 | 216 | 311 | Wilo-Atmos GIGA-I 50/240-18,5/2 | Uniwersalna pompa dławnicowa | Wilo-Atmos GIGA-I | Tłoczenie wody grzewczej (zgodnie z VDI 2035), wody zimnej i mieszanin woda-glikol | Wilo | DE | 1 | SZT |  | 0.4 | IE3 | Zielony | Europaleta | 1 | 1 | 1 | 350 | 884 | 475 | 800 | 1200 | 619 | 212 | 235 | http://downloads-wilo-select.wilo.com/assets/WIB_WILO32345000.jpg | //cms.media.wilo.com/dcipicxmlfeature/wilo538710/6974175/wilo538710_1.jpg |  |  |  |  | https://wilo.com/quick/PL/pl/articleNumber/2220156
2640 | 2220157 | 4062679223612 | Wilo-Atmos GIGA-I 50/240-18,5/2-S1 pompa dławnicowa | Pompa dławnicowa do zastosowań grzewczych, klimatyzacyjnych i chłodniczych Wilo-Atmos GIGA-I 50/240-18,5/2-S1 | 7478 | PG3 | 28 | K | 22601 | NIE |  | 84137059 | 0 | 216 | 311 | Wilo-Atmos GIGA-I 50/240-18,5/2-S1 | Uniwersalna pompa dławnicowa | Wilo-Atmos GIGA-I | Tłoczenie wody grzewczej (zgodnie z VDI 2035), wody zimnej i mieszanin woda-glikol | Wilo | DE | 1 | SZT |  | 0.4 | IE3 | Zielony | Europaleta | 1 | 1 | 1 | 350 | 884 | 475 | 800 | 1200 | 619 | 212 | 235 | http://downloads-wilo-select.wilo.com/assets/WIB_WILO32345000.jpg | //cms.media.wilo.com/dcipicxmlfeature/wilo538710/6974175/wilo538710_1.jpg |  |  |  |  | https://wilo.com/quick/PL/pl/articleNumber/2220157
2641 | 2220154 | 4062679222028 | Wilo-Atmos GIGA-I 50/240-22/2 pompa dławnicowa | Pompa dławnicowa do zastosowań grzewczych, klimatyzacyjnych i chłodniczych Wilo-Atmos GIGA-I 50/240-22/2 | 8491 | PG3 | 28 | K | 22601 | NIE |  | 84137059 | 0 | 216 | 311 | Wilo-Atmos GIGA-I 50/240-22/2 | Uniwersalna pompa dławnicowa | Wilo-Atmos GIGA-I | Tłoczenie wody grzewczej (zgodnie z VDI 2035), wody zimnej i mieszanin woda-glikol | Wilo | DE | 1 | SZT |  | 0.4 | IE3 | Zielony | Europaleta | 1 | 1 | 1 | 350 | 953 | 497 | 800 | 1200 | 624 | 286 | 310 | http://downloads-wilo-select.wilo.com/assets/WIB_WILO32345000.jpg | //cms.media.wilo.com/dcipicxmlfeature/wilo538710/6974175/wilo538710_1.jpg |  |  |  |  | https://wilo.com/quick/PL/pl/articleNumber/2220154
2642 | 2220155 | 4062679223605 | Wilo-Atmos GIGA-I 50/240-22/2-S1 pompa dławnicowa | Pompa dławnicowa do zastosowań grzewczych, klimatyzacyjnych i chłodniczych Wilo-Atmos GIGA-I 50/240-22/2-S1 | 8609 | PG3 | 28 | K | 22601 | NIE |  | 84137059 | 0 | 216 | 311 | Wilo-Atmos GIGA-I 50/240-22/2-S1 | Uniwersalna pompa dławnicowa | Wilo-Atmos GIGA-I | Tłoczenie wody grzewczej (zgodnie z VDI 2035), wody zimnej i mieszanin woda-glikol | Wilo | DE | 1 | SZT |  | 0.4 | IE3 | Zielony | Europaleta | 1 | 1 | 1 | 350 | 953 | 497 | 800 | 1200 | 624 | 286 | 310 | http://downloads-wilo-select.wilo.com/assets/WIB_WILO32345000.jpg | //cms.media.wilo.com/dcipicxmlfeature/wilo538710/6974175/wilo538710_1.jpg |  |  |  |  | https://wilo.com/quick/PL/pl/articleNumber/2220155
2643 | 2220144 | 4062679221175 | Wilo-Atmos GIGA-I 50/240-3/4 pompa dławnicowa | Pompa dławnicowa do zastosowań grzewczych, klimatyzacyjnych i chłodniczych Wilo-Atmos GIGA-I 50/240-3/4 | 2876 | PG3 | 28 | K | 22601 | NIE |  | 84137059 | 0 | 216 | 311 | Wilo-Atmos GIGA-I 50/240-3/4 | Uniwersalna pompa dławnicowa | Wilo-Atmos GIGA-I | Tłoczenie wody grzewczej (zgodnie z VDI 2035), wody zimnej i mieszanin woda-glikol | Wilo | DE | 1 | SZT |  | 0.4 | IE3 | Zielony | Europaleta | 1 | 1 | 1 | 326 | 657 | 440 | 800 | 1200 | 584 | 118 | 143 | http://downloads-wilo-select.wilo.com/assets/WIB_WILO32345000.jpg | //cms.media.wilo.com/dcipicxmlfeature/wilo538710/6974175/wilo538710_1.jpg |  |  |  |  | https://wilo.com/quick/PL/pl/articleNumber/2220144
2644 | 2220145 | 4062679222714 | Wilo-Atmos GIGA-I 50/240-3/4-S1 pompa dławnicowa | Pompa dławnicowa do zastosowań grzewczych, klimatyzacyjnych i chłodniczych Wilo-Atmos GIGA-I 50/240-3/4-S1 | 2993 | PG3 | 28 | K | 22601 | NIE |  | 84137059 | 0 | 216 | 311 | Wilo-Atmos GIGA-I 50/240-3/4-S1 | Uniwersalna pompa dławnicowa | Wilo-Atmos GIGA-I | Tłoczenie wody grzewczej (zgodnie z VDI 2035), wody zimnej i mieszanin woda-glikol | Wilo | DE | 1 | SZT |  | 0.4 | IE3 | Zielony | Europaleta | 1 | 1 | 1 | 326 | 657 | 440 | 800 | 1200 | 584 | 118 | 143 | http://downloads-wilo-select.wilo.com/assets/WIB_WILO32345000.jpg | //cms.media.wilo.com/dcipicxmlfeature/wilo538710/6974175/wilo538710_1.jpg |  |  |  |  | https://wilo.com/quick/PL/pl/articleNumber/2220145
2645 | 2220152 | 4062679222011 | Wilo-Atmos GIGA-I 50/250-22/2 pompa dławnicowa | Pompa dławnicowa do zastosowań grzewczych, klimatyzacyjnych i chłodniczych Wilo-Atmos GIGA-I 50/250-22/2 | 8491 | PG3 | 28 | K | 22601 | NIE |  | 84137059 | 0 | 216 | 311 | Wilo-Atmos GIGA-I 50/250-22/2 | Uniwersalna pompa dławnicowa | Wilo-Atmos GIGA-I | Tłoczenie wody grzewczej (zgodnie z VDI 2035), wody zimnej i mieszanin woda-glikol | Wilo | DE | 1 | SZT |  | 0.4 | IE3 | Zielony | Europaleta | 1 | 1 | 1 | 350 | 953 | 497 | 800 | 1200 | 624 | 286 | 310 | http://downloads-wilo-select.wilo.com/assets/WIB_WILO32345000.jpg | //cms.media.wilo.com/dcipicxmlfeature/wilo538710/6974175/wilo538710_1.jpg |  |  |  |  | https://wilo.com/quick/PL/pl/articleNumber/2220152
2646 | 2220153 | 4062679223599 | Wilo-Atmos GIGA-I 50/250-22/2-S1 pompa dławnicowa | Pompa dławnicowa do zastosowań grzewczych, klimatyzacyjnych i chłodniczych Wilo-Atmos GIGA-I 50/250-22/2-S1 | 8609 | PG3 | 28 | K | 22601 | NIE |  | 84137059 | 0 | 216 | 311 | Wilo-Atmos GIGA-I 50/250-22/2-S1 | Uniwersalna pompa dławnicowa | Wilo-Atmos GIGA-I | Tłoczenie wody grzewczej (zgodnie z VDI 2035), wody zimnej i mieszanin woda-glikol | Wilo | DE | 1 | SZT |  | 0.4 | IE3 | Zielony | Europaleta | 1 | 1 | 1 | 350 | 953 | 497 | 800 | 1200 | 624 | 286 | 310 | http://downloads-wilo-select.wilo.com/assets/WIB_WILO32345000.jpg | //cms.media.wilo.com/dcipicxmlfeature/wilo538710/6974175/wilo538710_1.jpg |  |  |  |  | https://wilo.com/quick/PL/pl/articleNumber/2220153
2647 | 2220150 | 4062679222004 | Wilo-Atmos GIGA-I 50/250-30/2 pompa dławnicowa | Pompa dławnicowa do zastosowań grzewczych, klimatyzacyjnych i chłodniczych Wilo-Atmos GIGA-I 50/250-30/2 | 9068 | PG3 | 28 | K | 22601 | NIE |  | 84137059 | 0 | 216 | 311 | Wilo-Atmos GIGA-I 50/250-30/2 | Uniwersalna pompa dławnicowa | Wilo-Atmos GIGA-I | Tłoczenie wody grzewczej (zgodnie z VDI 2035), wody zimnej i mieszanin woda-glikol | Wilo | DE | 1 | SZT |  | 0.4 | IE3 | Zielony | Europaleta | 1 | 1 | 1 | 400 | 995 | 524 | 800 | 1200 | 668 | 338 | 362 | http://downloads-wilo-select.wilo.com/assets/WIB_WILO32345000.jpg | //cms.media.wilo.com/dcipicxmlfeature/wilo538710/6974175/wilo538710_1.jpg |  |  |  |  | https://wilo.com/quick/PL/pl/articleNumber/2220150
2648 | 2220151 | 4062679223582 | Wilo-Atmos GIGA-I 50/250-30/2-S1 pompa dławnicowa | Pompa dławnicowa do zastosowań grzewczych, klimatyzacyjnych i chłodniczych Wilo-Atmos GIGA-I 50/250-30/2-S1 | 9185 | PG3 | 28 | K | 22601 | NIE |  | 84137059 | 0 | 216 | 311 | Wilo-Atmos GIGA-I 50/250-30/2-S1 | Uniwersalna pompa dławnicowa | Wilo-Atmos GIGA-I | Tłoczenie wody grzewczej (zgodnie z VDI 2035), wody zimnej i mieszanin woda-glikol | Wilo | DE | 1 | SZT |  | 0.4 | IE3 | Zielony | Europaleta | 1 | 1 | 1 | 400 | 995 | 524 | 800 | 1200 | 668 | 338 | 362 | http://downloads-wilo-select.wilo.com/assets/WIB_WILO32345000.jpg | //cms.media.wilo.com/dcipicxmlfeature/wilo538710/6974175/wilo538710_1.jpg |  |  |  |  | https://wilo.com/quick/PL/pl/articleNumber/2220151
2649 | 2222610 | 4062679256702 | Wilo-Atmos GIGA-I 50/250-4/4 pompa dławnicowa | Pompa dławnicowa do zastosowań grzewczych, klimatyzacyjnych i chłodniczych Wilo-Atmos GIGA-I 50/250-4/4 | 3244 | PG3 | 28 | K | 22601 | NIE |  | 84137059 | 0 | 216 | 311 | Wilo-Atmos GIGA-I 50/250-4/4 | Uniwersalna pompa dławnicowa | Wilo-Atmos GIGA-I | Tłoczenie wody grzewczej (zgodnie z VDI 2035), wody zimnej i mieszanin woda-glikol | Wilo | DE | 1 | SZT |  | 0.4 | IE3 | Zielony | Europaleta | 1 | 1 | 1 | 326 | 667 | 440 | 800 | 1200 | 584 | 124 | 149 | http://downloads-wilo-select.wilo.com/assets/WIB_WILO32345000.jpg | //cms.media.wilo.com/dcipicxmlfeature/wilo538710/6974175/wilo538710_1.jpg |  |  |  |  | https://wilo.com/quick/PL/pl/articleNumber/2222610
2650 | 2222611 | 4062679256856 | Wilo-Atmos GIGA-I 50/250-4/4-S1 pompa dławnicowa | Pompa dławnicowa do zastosowań grzewczych, klimatyzacyjnych i chłodniczych Wilo-Atmos GIGA-I 50/250-4/4-S1 | 3361 | PG3 | 28 | K | 22601 | NIE |  | 84137059 | 0 | 216 | 311 | Wilo-Atmos GIGA-I 50/250-4/4-S1 | Uniwersalna pompa dławnicowa | Wilo-Atmos GIGA-I | Tłoczenie wody grzewczej (zgodnie z VDI 2035), wody zimnej i mieszanin woda-glikol | Wilo | DE | 1 | SZT |  | 0.4 | IE3 | Zielony | Europaleta | 1 | 1 | 1 | 326 | 667 | 440 | 800 | 1200 | 584 | 124 | 149 | http://downloads-wilo-select.wilo.com/assets/WIB_WILO32345000.jpg | //cms.media.wilo.com/dcipicxmlfeature/wilo538710/6974175/wilo538710_1.jpg |  |  |  |  | https://wilo.com/quick/PL/pl/articleNumber/2222611
2651 | 2222628 | 4062679261287 | Wilo-Atmos GIGA-I 50/85-1,5/2 pompa dławnicowa | Pompa dławnicowa do zastosowań grzewczych, klimatyzacyjnych i chłodniczych Wilo-Atmos GIGA-I 50/85-1,5/2 | 2185 | PG3 | 28 | K | 22601 | NIE |  | 84137059 | 0 | 216 | 311 | Wilo-Atmos GIGA-I 50/85-1,5/2 | Uniwersalna pompa dławnicowa | Wilo-Atmos GIGA-I | Tłoczenie wody grzewczej (zgodnie z VDI 2035), wody zimnej i mieszanin woda-glikol | Wilo | DE | 1 | SZT |  | 0.4 | IE3 | Zielony | Karton | 2 | 1 | 4 | 214 | 559 | 351 | 600 | 800 | 525 | 59 | 65 | http://downloads-wilo-select.wilo.com/assets/WIB_WILO32345000.jpg | //cms.media.wilo.com/dcipicxmlfeature/wilo538710/6974175/wilo538710_1.jpg |  |  |  |  | https://wilo.com/quick/PL/pl/articleNumber/2222628
2652 | 2222629 | 4062679261294 | Wilo-Atmos GIGA-I 50/85-1,5/2-S1 pompa dławnicowa | Pompa dławnicowa do zastosowań grzewczych, klimatyzacyjnych i chłodniczych Wilo-Atmos GIGA-I 50/85-1,5/2-S1 | 2303 | PG3 | 28 | K | 22601 | NIE |  | 84137059 | 0 | 216 | 311 | Wilo-Atmos GIGA-I 50/85-1,5/2-S1 | Uniwersalna pompa dławnicowa | Wilo-Atmos GIGA-I | Tłoczenie wody grzewczej (zgodnie z VDI 2035), wody zimnej i mieszanin woda-glikol | Wilo | DE | 1 | SZT |  | 0.4 | IE3 | Zielony | Karton | 2 | 1 | 4 | 241 | 559 | 351 | 600 | 800 | 525 | 59 | 65 | http://downloads-wilo-select.wilo.com/assets/WIB_WILO32345000.jpg | //cms.media.wilo.com/dcipicxmlfeature/wilo538710/6974175/wilo538710_1.jpg |  |  |  |  | https://wilo.com/quick/PL/pl/articleNumber/2222629
2653 | 2220112 | 4062679221915 | Wilo-Atmos GIGA-I 50/95-2,2/2 pompa dławnicowa | Pompa dławnicowa do zastosowań grzewczych, klimatyzacyjnych i chłodniczych Wilo-Atmos GIGA-I 50/95-2,2/2 | 2327 | PG3 | 28 | K | 22601 | NIE |  | 84137059 | 0 | 216 | 311 | Wilo-Atmos GIGA-I 50/95-2,2/2 | Uniwersalna pompa dławnicowa | Wilo-Atmos GIGA-I | Tłoczenie wody grzewczej (zgodnie z VDI 2035), wody zimnej i mieszanin woda-glikol | Wilo | DE | 1 | SZT |  | 0.4 | IE3 | Zielony | Karton | 2 | 1 | 4 | 214 | 583 | 351 | 600 | 800 | 525 | 62 | 68 | http://downloads-wilo-select.wilo.com/assets/WIB_WILO32345000.jpg | //cms.media.wilo.com/dcipicxmlfeature/wilo538710/6974175/wilo538710_1.jpg |  |  |  |  | https://wilo.com/quick/PL/pl/articleNumber/2220112
2654 | 2220113 | 4062679223490 | Wilo-Atmos GIGA-I 50/95-2,2/2-S1 pompa dławnicowa | Pompa dławnicowa do zastosowań grzewczych, klimatyzacyjnych i chłodniczych Wilo-Atmos GIGA-I 50/95-2,2/2-S1 | 2443 | PG3 | 28 | K | 22601 | NIE |  | 84137059 | 0 | 216 | 311 | Wilo-Atmos GIGA-I 50/95-2,2/2-S1 | Uniwersalna pompa dławnicowa | Wilo-Atmos GIGA-I | Tłoczenie wody grzewczej (zgodnie z VDI 2035), wody zimnej i mieszanin woda-glikol | Wilo | DE | 1 | SZT |  | 0.4 | IE3 | Zielony | Karton | 2 | 1 | 4 | 214 | 583 | 351 | 600 | 800 | 525 | 62 | 68 | http://downloads-wilo-select.wilo.com/assets/WIB_WILO32345000.jpg | //cms.media.wilo.com/dcipicxmlfeature/wilo538710/6974175/wilo538710_1.jpg |  |  |  |  | https://wilo.com/quick/PL/pl/articleNumber/2220113
2655 | 2219030 | 4062679221229 | Wilo-Atmos GIGA-I 65/105-0,55/4 pompa dławnicowa | Pompa dławnicowa do zastosowań grzewczych, klimatyzacyjnych i chłodniczych Wilo-Atmos GIGA-I 65/105-0,55/4 | 2216 | PG3 | 28 | K | 22601 | NIE |  | 84137059 | 0 | 216 | 311 | Wilo-Atmos GIGA-I 65/105-0,55/4 | Uniwersalna pompa dławnicowa | Wilo-Atmos GIGA-I | Tłoczenie wody grzewczej (zgodnie z VDI 2035), wody zimnej i mieszanin woda-glikol | Wilo | DE | 1 | SZT |  | 0.4 | IE3 | Zielony | Karton | 2 | 1 | 4 | 219 | 561 | 340 | 600 | 800 | 525 | 53 | 59 | http://downloads-wilo-select.wilo.com/assets/WIB_WILO32345000.jpg | //cms.media.wilo.com/dcipicxmlfeature/wilo538710/6974175/wilo538710_1.jpg |  |  |  |  | https://wilo.com/quick/PL/pl/articleNumber/2219030
2656 | 2219031 | 4062679222769 | Wilo-Atmos GIGA-I 65/105-0,55/4-S1 pompa dławnicowa | Pompa dławnicowa do zastosowań grzewczych, klimatyzacyjnych i chłodniczych Wilo-Atmos GIGA-I 65/105-0,55/4-S1 | 2334 | PG3 | 28 | K | 22601 | NIE |  | 84137059 | 0 | 216 | 311 | Wilo-Atmos GIGA-I 65/105-0,55/4-S1 | Uniwersalna pompa dławnicowa | Wilo-Atmos GIGA-I | Tłoczenie wody grzewczej (zgodnie z VDI 2035), wody zimnej i mieszanin woda-glikol | Wilo | DE | 1 | SZT |  | 0.4 | IE3 | Zielony | Karton | 2 | 1 | 4 | 219 | 561 | 340 | 600 | 800 | 525 | 53 | 59 | http://downloads-wilo-select.wilo.com/assets/WIB_WILO32345000.jpg | //cms.media.wilo.com/dcipicxmlfeature/wilo538710/6974175/wilo538710_1.jpg |  |  |  |  | https://wilo.com/quick/PL/pl/articleNumber/2219031
2657 | 2219038 | 4062679222080 | Wilo-Atmos GIGA-I 65/105-4/2 pompa dławnicowa | Pompa dławnicowa do zastosowań grzewczych, klimatyzacyjnych i chłodniczych Wilo-Atmos GIGA-I 65/105-4/2 | 2880 | PG3 | 28 | K | 22601 | NIE |  | 84137059 | 0 | 216 | 311 | Wilo-Atmos GIGA-I 65/105-4/2 | Uniwersalna pompa dławnicowa | Wilo-Atmos GIGA-I | Tłoczenie wody grzewczej (zgodnie z VDI 2035), wody zimnej i mieszanin woda-glikol | Wilo | DE | 1 | SZT |  | 0.4 | IE3 | Zielony | Paleta jednorazowego użytku | 1 | 1 | 1 | 250 | 655 | 355 | 600 | 800 | 480 | 78 | 88 | http://downloads-wilo-select.wilo.com/assets/WIB_WILO32345000.jpg | //cms.media.wilo.com/dcipicxmlfeature/wilo538710/6974175/wilo538710_1.jpg |  |  |  |  | https://wilo.com/quick/PL/pl/articleNumber/2219038
2658 | 2219039 | 4062679223667 | Wilo-Atmos GIGA-I 65/105-4/2-S1 pompa dławnicowa | Pompa dławnicowa do zastosowań grzewczych, klimatyzacyjnych i chłodniczych Wilo-Atmos GIGA-I 65/105-4/2-S1 | 2997 | PG3 | 28 | K | 22601 | NIE |  | 84137059 | 0 | 216 | 311 | Wilo-Atmos GIGA-I 65/105-4/2-S1 | Uniwersalna pompa dławnicowa | Wilo-Atmos GIGA-I | Tłoczenie wody grzewczej (zgodnie z VDI 2035), wody zimnej i mieszanin woda-glikol | Wilo | DE | 1 | SZT |  | 0.4 | IE3 | Zielony | Paleta jednorazowego użytku | 1 | 1 | 1 | 250 | 655 | 355 | 600 | 800 | 480 | 78 | 88 | http://downloads-wilo-select.wilo.com/assets/WIB_WILO32345000.jpg | //cms.media.wilo.com/dcipicxmlfeature/wilo538710/6974175/wilo538710_1.jpg |  |  |  |  | https://wilo.com/quick/PL/pl/articleNumber/2219039
2659 | 2219028 | 4062679221212 | Wilo-Atmos GIGA-I 65/115-0,75/4 pompa dławnicowa | Pompa dławnicowa do zastosowań grzewczych, klimatyzacyjnych i chłodniczych Wilo-Atmos GIGA-I 65/115-0,75/4 | 2493 | PG3 | 28 | K | 22601 | NIE |  | 84137059 | 0 | 216 | 311 | Wilo-Atmos GIGA-I 65/115-0,75/4 | Uniwersalna pompa dławnicowa | Wilo-Atmos GIGA-I | Tłoczenie wody grzewczej (zgodnie z VDI 2035), wody zimnej i mieszanin woda-glikol | Wilo | DE | 1 | SZT |  | 0.4 | IE3 | Zielony | Karton | 2 | 1 | 4 | 219 | 561 | 340 | 600 | 800 | 525 | 55 | 61 | http://downloads-wilo-select.wilo.com/assets/WIB_WILO32345000.jpg | //cms.media.wilo.com/dcipicxmlfeature/wilo538710/6974175/wilo538710_1.jpg |  |  |  |  | https://wilo.com/quick/PL/pl/articleNumber/2219028
2660 | 2219029 | 4062679222752 | Wilo-Atmos GIGA-I 65/115-0,75/4-S1 pompa dławnicowa | Pompa dławnicowa do zastosowań grzewczych, klimatyzacyjnych i chłodniczych Wilo-Atmos GIGA-I 65/115-0,75/4-S1 | 2609 | PG3 | 28 | K | 22601 | NIE |  | 84137059 | 0 | 216 | 311 | Wilo-Atmos GIGA-I 65/115-0,75/4-S1 | Uniwersalna pompa dławnicowa | Wilo-Atmos GIGA-I | Tłoczenie wody grzewczej (zgodnie z VDI 2035), wody zimnej i mieszanin woda-glikol | Wilo | DE | 1 | SZT |  | 0.4 | IE3 | Zielony | Karton | 2 | 1 | 4 | 219 | 561 | 340 | 600 | 800 | 525 | 55 | 61 | http://downloads-wilo-select.wilo.com/assets/WIB_WILO32345000.jpg | //cms.media.wilo.com/dcipicxmlfeature/wilo538710/6974175/wilo538710_1.jpg |  |  |  |  | https://wilo.com/quick/PL/pl/articleNumber/2219029
2661 | 2219036 | 4062679222073 | Wilo-Atmos GIGA-I 65/115-5,5/2 pompa dławnicowa | Pompa dławnicowa do zastosowań grzewczych, klimatyzacyjnych i chłodniczych Wilo-Atmos GIGA-I 65/115-5,5/2 | 3866 | PG3 | 28 | K | 22601 | NIE |  | 84137059 | 0 | 216 | 311 | Wilo-Atmos GIGA-I 65/115-5,5/2 | Uniwersalna pompa dławnicowa | Wilo-Atmos GIGA-I | Tłoczenie wody grzewczej (zgodnie z VDI 2035), wody zimnej i mieszanin woda-glikol | Wilo | DE | 1 | SZT |  | 0.4 | IE3 | Zielony | Europaleta | 1 | 1 | 1 | 300 | 741 | 368 | 800 | 1200 | 517 | 96 | 119 | http://downloads-wilo-select.wilo.com/assets/WIB_WILO32345000.jpg | //cms.media.wilo.com/dcipicxmlfeature/wilo538710/6974175/wilo538710_1.jpg |  |  |  |  | https://wilo.com/quick/PL/pl/articleNumber/2219036
2662 | 2219037 | 4062679223650 | Wilo-Atmos GIGA-I 65/115-5,5/2-S1 pompa dławnicowa | Pompa dławnicowa do zastosowań grzewczych, klimatyzacyjnych i chłodniczych Wilo-Atmos GIGA-I 65/115-5,5/2-S1 | 3982 | PG3 | 28 | K | 22601 | NIE |  | 84137059 | 0 | 216 | 311 | Wilo-Atmos GIGA-I 65/115-5,5/2-S1 | Uniwersalna pompa dławnicowa | Wilo-Atmos GIGA-I | Tłoczenie wody grzewczej (zgodnie z VDI 2035), wody zimnej i mieszanin woda-glikol | Wilo | DE | 1 | SZT |  | 0.4 | IE3 | Zielony | Europaleta | 1 | 1 | 1 | 300 | 741 | 368 | 800 | 1200 | 517 | 96 | 119 | http://downloads-wilo-select.wilo.com/assets/WIB_WILO32345000.jpg | //cms.media.wilo.com/dcipicxmlfeature/wilo538710/6974175/wilo538710_1.jpg |  |  |  |  | https://wilo.com/quick/PL/pl/articleNumber/2219037
2663 | 2219026 | 4062679221205 | Wilo-Atmos GIGA-I 65/125-1,1/4 pompa dławnicowa | Pompa dławnicowa do zastosowań grzewczych, klimatyzacyjnych i chłodniczych Wilo-Atmos GIGA-I 65/125-1,1/4 | 2574 | PG3 | 28 | K | 22601 | NIE |  | 84137059 | 0 | 216 | 311 | Wilo-Atmos GIGA-I 65/125-1,1/4 | Uniwersalna pompa dławnicowa | Wilo-Atmos GIGA-I | Tłoczenie wody grzewczej (zgodnie z VDI 2035), wody zimnej i mieszanin woda-glikol | Wilo | DE | 1 | SZT |  | 0.4 | IE3 | Zielony | Karton | 2 | 1 | 4 | 219 | 585 | 340 | 600 | 800 | 525 | 66 | 72 | http://downloads-wilo-select.wilo.com/assets/WIB_WILO32345000.jpg | //cms.media.wilo.com/dcipicxmlfeature/wilo538710/6974175/wilo538710_1.jpg |  |  |  |  | https://wilo.com/quick/PL/pl/articleNumber/2219026
2664 | 2219027 | 4062679222745 | Wilo-Atmos GIGA-I 65/125-1,1/4-S1 pompa dławnicowa | Pompa dławnicowa do zastosowań grzewczych, klimatyzacyjnych i chłodniczych Wilo-Atmos GIGA-I 65/125-1,1/4-S1 | 2690 | PG3 | 28 | K | 22601 | NIE |  | 84137059 | 0 | 216 | 311 | Wilo-Atmos GIGA-I 65/125-1,1/4-S1 | Uniwersalna pompa dławnicowa | Wilo-Atmos GIGA-I | Tłoczenie wody grzewczej (zgodnie z VDI 2035), wody zimnej i mieszanin woda-glikol | Wilo | DE | 1 | SZT |  | 0.4 | IE3 | Zielony | Karton | 2 | 1 | 4 | 219 | 585 | 340 | 600 | 800 | 525 | 66 | 72 | http://downloads-wilo-select.wilo.com/assets/WIB_WILO32345000.jpg | //cms.media.wilo.com/dcipicxmlfeature/wilo538710/6974175/wilo538710_1.jpg |  |  |  |  | https://wilo.com/quick/PL/pl/articleNumber/2219027
2665 | 2219034 | 4062679222066 | Wilo-Atmos GIGA-I 65/125-7,5/2 pompa dławnicowa | Pompa dławnicowa do zastosowań grzewczych, klimatyzacyjnych i chłodniczych Wilo-Atmos GIGA-I 65/125-7,5/2 | 4036 | PG3 | 28 | K | 22601 | NIE |  | 84137059 | 0 | 216 | 311 | Wilo-Atmos GIGA-I 65/125-7,5/2 | Uniwersalna pompa dławnicowa | Wilo-Atmos GIGA-I | Tłoczenie wody grzewczej (zgodnie z VDI 2035), wody zimnej i mieszanin woda-glikol | Wilo | DE | 1 | SZT |  | 0.4 | IE3 | Zielony | Europaleta | 1 | 1 | 1 | 300 | 741 | 368 | 800 | 1200 | 517 | 112 | 135 | http://downloads-wilo-select.wilo.com/assets/WIB_WILO32345000.jpg | //cms.media.wilo.com/dcipicxmlfeature/wilo538710/6974175/wilo538710_1.jpg |  |  |  |  | https://wilo.com/quick/PL/pl/articleNumber/2219034
2666 | 2219035 | 4062679223643 | Wilo-Atmos GIGA-I 65/125-7,5/2-S1 pompa dławnicowa | Pompa dławnicowa do zastosowań grzewczych, klimatyzacyjnych i chłodniczych Wilo-Atmos GIGA-I 65/125-7,5/2-S1 | 4154 | PG3 | 28 | K | 22601 | NIE |  | 84137059 | 0 | 216 | 311 | Wilo-Atmos GIGA-I 65/125-7,5/2-S1 | Uniwersalna pompa dławnicowa | Wilo-Atmos GIGA-I | Tłoczenie wody grzewczej (zgodnie z VDI 2035), wody zimnej i mieszanin woda-glikol | Wilo | DE | 1 | SZT |  | 0.4 | IE3 | Zielony | Europaleta | 1 | 1 | 1 | 300 | 741 | 368 | 800 | 1200 | 517 | 112 | 135 | http://downloads-wilo-select.wilo.com/assets/WIB_WILO32345000.jpg | //cms.media.wilo.com/dcipicxmlfeature/wilo538710/6974175/wilo538710_1.jpg |  |  |  |  | https://wilo.com/quick/PL/pl/articleNumber/2219035
2667 | 2220172 | 4062679222127 | Wilo-Atmos GIGA-I 65/130-5,5/2 pompa dławnicowa | Pompa dławnicowa do zastosowań grzewczych, klimatyzacyjnych i chłodniczych Wilo-Atmos GIGA-I 65/130-5,5/2 | 3866 | PG3 | 28 | K | 22601 | NIE |  | 84137059 | 0 | 216 | 311 | Wilo-Atmos GIGA-I 65/130-5,5/2 | Uniwersalna pompa dławnicowa | Wilo-Atmos GIGA-I | Tłoczenie wody grzewczej (zgodnie z VDI 2035), wody zimnej i mieszanin woda-glikol | Wilo | DE | 1 | SZT |  | 0.4 | IE3 | Zielony | Europaleta | 1 | 1 | 1 | 300 | 728 | 430 | 800 | 1200 | 574 | 104 | 128 | http://downloads-wilo-select.wilo.com/assets/WIB_WILO32345000.jpg | //cms.media.wilo.com/dcipicxmlfeature/wilo538710/6974175/wilo538710_1.jpg |  |  |  |  | https://wilo.com/quick/PL/pl/articleNumber/2220172
2668 | 2220173 | 4062679223704 | Wilo-Atmos GIGA-I 65/130-5,5/2-S1 pompa dławnicowa | Pompa dławnicowa do zastosowań grzewczych, klimatyzacyjnych i chłodniczych Wilo-Atmos GIGA-I 65/130-5,5/2-S1 | 3982 | PG3 | 28 | K | 22601 | NIE |  | 84137059 | 0 | 216 | 311 | Wilo-Atmos GIGA-I 65/130-5,5/2-S1 | Uniwersalna pompa dławnicowa | Wilo-Atmos GIGA-I | Tłoczenie wody grzewczej (zgodnie z VDI 2035), wody zimnej i mieszanin woda-glikol | Wilo | DE | 1 | SZT |  | 0.4 | IE3 | Zielony | Europaleta | 1 | 1 | 1 | 300 | 728 | 430 | 800 | 1200 | 574 | 104 | 128 | http://downloads-wilo-select.wilo.com/assets/WIB_WILO32345000.jpg | //cms.media.wilo.com/dcipicxmlfeature/wilo538710/6974175/wilo538710_1.jpg |  |  |  |  | https://wilo.com/quick/PL/pl/articleNumber/2220173
2669 | 2220166 | 4062679221267 | Wilo-Atmos GIGA-I 65/140-0,75/4 pompa dławnicowa | Pompa dławnicowa do zastosowań grzewczych, klimatyzacyjnych i chłodniczych Wilo-Atmos GIGA-I 65/140-0,75/4 | 2493 | PG3 | 28 | K | 22601 | NIE |  | 84137059 | 0 | 216 | 311 | Wilo-Atmos GIGA-I 65/140-0,75/4 | Uniwersalna pompa dławnicowa | Wilo-Atmos GIGA-I | Tłoczenie wody grzewczej (zgodnie z VDI 2035), wody zimnej i mieszanin woda-glikol | Wilo | DE | 1 | SZT |  | 0.4 | IE3 | Zielony | Karton | 2 | 1 | 4 | 248 | 548 | 430 | 600 | 800 | 525 | 65 | 71 | http://downloads-wilo-select.wilo.com/assets/WIB_WILO32345000.jpg | //cms.media.wilo.com/dcipicxmlfeature/wilo538710/6974175/wilo538710_1.jpg |  |  |  |  | https://wilo.com/quick/PL/pl/articleNumber/2220166
2670 | 2220167 | 4062679222806 | Wilo-Atmos GIGA-I 65/140-0,75/4-S1 pompa dławnicowa | Pompa dławnicowa do zastosowań grzewczych, klimatyzacyjnych i chłodniczych Wilo-Atmos GIGA-I 65/140-0,75/4-S1 | 2609 | PG3 | 28 | K | 22601 | NIE |  | 84137059 | 0 | 216 | 311 | Wilo-Atmos GIGA-I 65/140-0,75/4-S1 | Uniwersalna pompa dławnicowa | Wilo-Atmos GIGA-I | Tłoczenie wody grzewczej (zgodnie z VDI 2035), wody zimnej i mieszanin woda-glikol | Wilo | DE | 1 | SZT |  | 0.4 | IE3 | Zielony | Karton | 2 | 1 | 4 | 248 | 548 | 430 | 600 | 800 | 525 | 65 | 71 | http://downloads-wilo-select.wilo.com/assets/WIB_WILO32345000.jpg | //cms.media.wilo.com/dcipicxmlfeature/wilo538710/6974175/wilo538710_1.jpg |  |  |  |  | https://wilo.com/quick/PL/pl/articleNumber/2220167
2671 | 2220170 | 4062679222110 | Wilo-Atmos GIGA-I 65/140-7,5/2 pompa dławnicowa | Pompa dławnicowa do zastosowań grzewczych, klimatyzacyjnych i chłodniczych Wilo-Atmos GIGA-I 65/140-7,5/2 | 4036 | PG3 | 28 | K | 22601 | NIE |  | 84137059 | 0 | 216 | 311 | Wilo-Atmos GIGA-I 65/140-7,5/2 | Uniwersalna pompa dławnicowa | Wilo-Atmos GIGA-I | Tłoczenie wody grzewczej (zgodnie z VDI 2035), wody zimnej i mieszanin woda-glikol | Wilo | DE | 1 | SZT |  | 0.4 | IE3 | Zielony | Europaleta | 1 | 1 | 1 | 300 | 728 | 430 | 800 | 1200 | 574 | 120 | 144 | http://downloads-wilo-select.wilo.com/assets/WIB_WILO32345000.jpg | //cms.media.wilo.com/dcipicxmlfeature/wilo538710/6974175/wilo538710_1.jpg |  |  |  |  | https://wilo.com/quick/PL/pl/articleNumber/2220170
2672 | 2220171 | 4062679223698 | Wilo-Atmos GIGA-I 65/140-7,5/2-S1 pompa dławnicowa | Pompa dławnicowa do zastosowań grzewczych, klimatyzacyjnych i chłodniczych Wilo-Atmos GIGA-I 65/140-7,5/2-S1 | 4154 | PG3 | 28 | K | 22601 | NIE |  | 84137059 | 0 | 216 | 311 | Wilo-Atmos GIGA-I 65/140-7,5/2-S1 | Uniwersalna pompa dławnicowa | Wilo-Atmos GIGA-I | Tłoczenie wody grzewczej (zgodnie z VDI 2035), wody zimnej i mieszanin woda-glikol | Wilo | DE | 1 | SZT |  | 0.4 | IE3 | Zielony | Europaleta | 1 | 1 | 1 | 300 | 728 | 430 | 800 | 1200 | 574 | 120 | 144 | http://downloads-wilo-select.wilo.com/assets/WIB_WILO32345000.jpg | //cms.media.wilo.com/dcipicxmlfeature/wilo538710/6974175/wilo538710_1.jpg |  |  |  |  | https://wilo.com/quick/PL/pl/articleNumber/2220171
2673 | 2220164 | 4062679221250 | Wilo-Atmos GIGA-I 65/150-1,1/4 pompa dławnicowa | Pompa dławnicowa do zastosowań grzewczych, klimatyzacyjnych i chłodniczych Wilo-Atmos GIGA-I 65/150-1,1/4 | 2574 | PG3 | 28 | K | 22601 | NIE |  | 84137059 | 0 | 216 | 311 | Wilo-Atmos GIGA-I 65/150-1,1/4 | Uniwersalna pompa dławnicowa | Wilo-Atmos GIGA-I | Tłoczenie wody grzewczej (zgodnie z VDI 2035), wody zimnej i mieszanin woda-glikol | Wilo | DE | 1 | SZT |  | 0.4 | IE3 | Zielony | Paleta jednorazowego użytku | 1 | 1 | 1 | 248 | 572 | 430 | 600 | 800 | 562 | 76 | 87 | http://downloads-wilo-select.wilo.com/assets/WIB_WILO32345000.jpg | //cms.media.wilo.com/dcipicxmlfeature/wilo538710/6974175/wilo538710_1.jpg |  |  |  |  | https://wilo.com/quick/PL/pl/articleNumber/2220164
2674 | 2220165 | 4062679222790 | Wilo-Atmos GIGA-I 65/150-1,1/4-S1 pompa dławnicowa | Pompa dławnicowa do zastosowań grzewczych, klimatyzacyjnych i chłodniczych Wilo-Atmos GIGA-I 65/150-1,1/4-S1 | 2690 | PG3 | 28 | K | 22601 | NIE |  | 84137059 | 0 | 216 | 311 | Wilo-Atmos GIGA-I 65/150-1,1/4-S1 | Uniwersalna pompa dławnicowa | Wilo-Atmos GIGA-I | Tłoczenie wody grzewczej (zgodnie z VDI 2035), wody zimnej i mieszanin woda-glikol | Wilo | DE | 1 | SZT |  | 0.4 | IE3 | Zielony | Paleta jednorazowego użytku | 1 | 1 | 1 | 248 | 572 | 430 | 600 | 800 | 562 | 76 | 87 | http://downloads-wilo-select.wilo.com/assets/WIB_WILO32345000.jpg | //cms.media.wilo.com/dcipicxmlfeature/wilo538710/6974175/wilo538710_1.jpg |  |  |  |  | https://wilo.com/quick/PL/pl/articleNumber/2220165
2675 | 2220168 | 4062679222103 | Wilo-Atmos GIGA-I 65/150-11/2 pompa dławnicowa | Pompa dławnicowa do zastosowań grzewczych, klimatyzacyjnych i chłodniczych Wilo-Atmos GIGA-I 65/150-11/2 | 5319 | PG3 | 28 | K | 22601 | NIE |  | 84137059 | 0 | 216 | 311 | Wilo-Atmos GIGA-I 65/150-11/2 | Uniwersalna pompa dławnicowa | Wilo-Atmos GIGA-I | Tłoczenie wody grzewczej (zgodnie z VDI 2035), wody zimnej i mieszanin woda-glikol | Wilo | DE | 1 | SZT |  | 0.4 | IE3 | Zielony | Europaleta | 1 | 1 | 1 | 350 | 843 | 480 | 800 | 1200 | 624 | 158 | 182 | http://downloads-wilo-select.wilo.com/assets/WIB_WILO32345000.jpg | //cms.media.wilo.com/dcipicxmlfeature/wilo538710/6974175/wilo538710_1.jpg |  |  |  |  | https://wilo.com/quick/PL/pl/articleNumber/2220168
2676 | 2220169 | 4062679223681 | Wilo-Atmos GIGA-I 65/150-11/2-S1 pompa dławnicowa | Pompa dławnicowa do zastosowań grzewczych, klimatyzacyjnych i chłodniczych Wilo-Atmos GIGA-I 65/150-11/2-S1 | 5435 | PG3 | 28 | K | 22601 | NIE |  | 84137059 | 0 | 216 | 311 | Wilo-Atmos GIGA-I 65/150-11/2-S1 | Uniwersalna pompa dławnicowa | Wilo-Atmos GIGA-I | Tłoczenie wody grzewczej (zgodnie z VDI 2035), wody zimnej i mieszanin woda-glikol | Wilo | DE | 1 | SZT |  | 0.4 | IE3 | Zielony | Europaleta | 1 | 1 | 1 | 350 | 843 | 480 | 800 | 1200 | 624 | 158 | 182 | http://downloads-wilo-select.wilo.com/assets/WIB_WILO32345000.jpg | //cms.media.wilo.com/dcipicxmlfeature/wilo538710/6974175/wilo538710_1.jpg |  |  |  |  | https://wilo.com/quick/PL/pl/articleNumber/2220169
2677 | 2220162 | 4062679221243 | Wilo-Atmos GIGA-I 65/160-1,5/4 pompa dławnicowa | Pompa dławnicowa do zastosowań grzewczych, klimatyzacyjnych i chłodniczych Wilo-Atmos GIGA-I 65/160-1,5/4 | 2591 | PG3 | 28 | K | 22601 | NIE |  | 84137059 | 0 | 216 | 311 | Wilo-Atmos GIGA-I 65/160-1,5/4 | Uniwersalna pompa dławnicowa | Wilo-Atmos GIGA-I | Tłoczenie wody grzewczej (zgodnie z VDI 2035), wody zimnej i mieszanin woda-glikol | Wilo | DE | 1 | SZT |  | 0.4 | IE3 | Zielony | Paleta jednorazowego użytku | 1 | 1 | 1 | 248 | 588 | 430 | 600 | 800 | 562 | 82 | 93 | http://downloads-wilo-select.wilo.com/assets/WIB_WILO32345000.jpg | //cms.media.wilo.com/dcipicxmlfeature/wilo538710/6974175/wilo538710_1.jpg |  |  |  |  | https://wilo.com/quick/PL/pl/articleNumber/2220162
2678 | 2220163 | 4062679222783 | Wilo-Atmos GIGA-I 65/160-1,5/4-S1 pompa dławnicowa | Pompa dławnicowa do zastosowań grzewczych, klimatyzacyjnych i chłodniczych Wilo-Atmos GIGA-I 65/160-1,5/4-S1 | 2708 | PG3 | 28 | K | 22601 | NIE |  | 84137059 | 0 | 216 | 311 | Wilo-Atmos GIGA-I 65/160-1,5/4-S1 | Uniwersalna pompa dławnicowa | Wilo-Atmos GIGA-I | Tłoczenie wody grzewczej (zgodnie z VDI 2035), wody zimnej i mieszanin woda-glikol | Wilo | DE | 1 | SZT |  | 0.4 | IE3 | Zielony | Paleta jednorazowego użytku | 1 | 1 | 1 | 248 | 588 | 430 | 600 | 800 | 562 | 82 | 93 | http://downloads-wilo-select.wilo.com/assets/WIB_WILO32345000.jpg | //cms.media.wilo.com/dcipicxmlfeature/wilo538710/6974175/wilo538710_1.jpg |  |  |  |  | https://wilo.com/quick/PL/pl/articleNumber/2220163
2679 | 2222612 | 4062679256757 | Wilo-Atmos GIGA-I 65/160-15/2 pompa dławnicowa | Pompa dławnicowa do zastosowań grzewczych, klimatyzacyjnych i chłodniczych Wilo-Atmos GIGA-I 65/160-15/2 | 5478 | PG3 | 28 | K | 22601 | NIE |  | 84137059 | 0 | 216 | 311 | Wilo-Atmos GIGA-I 65/160-15/2 | Uniwersalna pompa dławnicowa | Wilo-Atmos GIGA-I | Tłoczenie wody grzewczej (zgodnie z VDI 2035), wody zimnej i mieszanin woda-glikol | Wilo | DE | 1 | SZT |  | 0.4 | IE3 | Zielony | Europaleta | 1 | 1 | 1 | 350 | 843 | 480 | 800 | 1200 | 624 | 174 | 198 | http://downloads-wilo-select.wilo.com/assets/WIB_WILO32345000.jpg | //cms.media.wilo.com/dcipicxmlfeature/wilo538710/6974175/wilo538710_1.jpg |  |  |  |  | https://wilo.com/quick/PL/pl/articleNumber/2222612
2680 | 2222613 | 4062679256900 | Wilo-Atmos GIGA-I 65/160-15/2-S1 pompa dławnicowa | Pompa dławnicowa do zastosowań grzewczych, klimatyzacyjnych i chłodniczych Wilo-Atmos GIGA-I 65/160-15/2-S1 | 5595 | PG3 | 28 | K | 22601 | NIE |  | 84137059 | 0 | 216 | 311 | Wilo-Atmos GIGA-I 65/160-15/2-S1 | Uniwersalna pompa dławnicowa | Wilo-Atmos GIGA-I | Tłoczenie wody grzewczej (zgodnie z VDI 2035), wody zimnej i mieszanin woda-glikol | Wilo | DE | 1 | SZT |  | 0.4 | IE3 | Zielony | Europaleta | 1 | 1 | 1 | 350 | 843 | 480 | 800 | 1200 | 624 | 174 | 198 | http://downloads-wilo-select.wilo.com/assets/WIB_WILO32345000.jpg | //cms.media.wilo.com/dcipicxmlfeature/wilo538710/6974175/wilo538710_1.jpg |  |  |  |  | https://wilo.com/quick/PL/pl/articleNumber/2222613
2681 | 2220188 | 4062679222165 | Wilo-Atmos GIGA-I 65/180-15/2 pompa dławnicowa | Pompa dławnicowa do zastosowań grzewczych, klimatyzacyjnych i chłodniczych Wilo-Atmos GIGA-I 65/180-15/2 | 6427 | PG3 | 28 | K | 22601 | NIE |  | 84137059 | 0 | 216 | 311 | Wilo-Atmos GIGA-I 65/180-15/2 | Uniwersalna pompa dławnicowa | Wilo-Atmos GIGA-I | Tłoczenie wody grzewczej (zgodnie z VDI 2035), wody zimnej i mieszanin woda-glikol | Wilo | DE | 1 | SZT |  | 0.4 | IE3 | Zielony | Europaleta | 1 | 1 | 1 | 350 | 889 | 510 | 800 | 1200 | 654 | 187 | 211 | http://downloads-wilo-select.wilo.com/assets/WIB_WILO32345000.jpg | //cms.media.wilo.com/dcipicxmlfeature/wilo538710/6974175/wilo538710_1.jpg |  |  |  |  | https://wilo.com/quick/PL/pl/articleNumber/2220188
2682 | 2220189 | 4062679223742 | Wilo-Atmos GIGA-I 65/180-15/2-S1 pompa dławnicowa | Pompa dławnicowa do zastosowań grzewczych, klimatyzacyjnych i chłodniczych Wilo-Atmos GIGA-I 65/180-15/2-S1 | 6543 | PG3 | 28 | K | 22601 | NIE |  | 84137059 | 0 | 216 | 311 | Wilo-Atmos GIGA-I 65/180-15/2-S1 | Uniwersalna pompa dławnicowa | Wilo-Atmos GIGA-I | Tłoczenie wody grzewczej (zgodnie z VDI 2035), wody zimnej i mieszanin woda-glikol | Wilo | DE | 1 | SZT |  | 0.4 | IE3 | Zielony | Europaleta | 1 | 1 | 1 | 350 | 889 | 510 | 800 | 1200 | 654 | 187 | 211 | http://downloads-wilo-select.wilo.com/assets/WIB_WILO32345000.jpg | //cms.media.wilo.com/dcipicxmlfeature/wilo538710/6974175/wilo538710_1.jpg |  |  |  |  | https://wilo.com/quick/PL/pl/articleNumber/2220189
2683 | 2222622 | 4062679256764 | Wilo-Atmos GIGA-I 65/190-15/2 pompa dławnicowa | Pompa dławnicowa do zastosowań grzewczych, klimatyzacyjnych i chłodniczych Wilo-Atmos GIGA-I 65/190-15/2 | 6427 | PG3 | 28 | K | 22601 | NIE |  | 84137059 | 0 | 216 | 311 | Wilo-Atmos GIGA-I 65/190-15/2 | Uniwersalna pompa dławnicowa | Wilo-Atmos GIGA-I | Tłoczenie wody grzewczej (zgodnie z VDI 2035), wody zimnej i mieszanin woda-glikol | Wilo | DE | 1 | SZT |  | 0.4 | IE3 | Zielony | Europaleta | 1 | 1 | 1 | 350 | 889 | 510 | 800 | 1200 | 654 | 187 | 211 | http://downloads-wilo-select.wilo.com/assets/WIB_WILO32345000.jpg | //cms.media.wilo.com/dcipicxmlfeature/wilo538710/6974175/wilo538710_1.jpg |  |  |  |  | https://wilo.com/quick/PL/pl/articleNumber/2222622
2684 | 2222623 | 4062679256917 | Wilo-Atmos GIGA-I 65/190-15/2-S1 pompa dławnicowa | Pompa dławnicowa do zastosowań grzewczych, klimatyzacyjnych i chłodniczych Wilo-Atmos GIGA-I 65/190-15/2-S1 | 6543 | PG3 | 28 | K | 22601 | NIE |  | 84137059 | 0 | 216 | 311 | Wilo-Atmos GIGA-I 65/190-15/2-S1 | Uniwersalna pompa dławnicowa | Wilo-Atmos GIGA-I | Tłoczenie wody grzewczej (zgodnie z VDI 2035), wody zimnej i mieszanin woda-glikol | Wilo | DE | 1 | SZT |  | 0.4 | IE3 | Zielony | Europaleta | 1 | 1 | 1 | 350 | 889 | 510 | 800 | 1200 | 654 | 187 | 211 | http://downloads-wilo-select.wilo.com/assets/WIB_WILO32345000.jpg | //cms.media.wilo.com/dcipicxmlfeature/wilo538710/6974175/wilo538710_1.jpg |  |  |  |  | https://wilo.com/quick/PL/pl/articleNumber/2222623
2685 | 2220186 | 4062679222158 | Wilo-Atmos GIGA-I 65/190-18,5/2 pompa dławnicowa | Pompa dławnicowa do zastosowań grzewczych, klimatyzacyjnych i chłodniczych Wilo-Atmos GIGA-I 65/190-18,5/2 | 7648 | PG3 | 28 | K | 22601 | NIE |  | 84137059 | 0 | 216 | 311 | Wilo-Atmos GIGA-I 65/190-18,5/2 | Uniwersalna pompa dławnicowa | Wilo-Atmos GIGA-I | Tłoczenie wody grzewczej (zgodnie z VDI 2035), wody zimnej i mieszanin woda-glikol | Wilo | DE | 1 | SZT |  | 0.4 | IE3 | Zielony | Europaleta | 1 | 1 | 1 | 350 | 889 | 510 | 800 | 1200 | 654 | 206 | 230 | http://downloads-wilo-select.wilo.com/assets/WIB_WILO32345000.jpg | //cms.media.wilo.com/dcipicxmlfeature/wilo538710/6974175/wilo538710_1.jpg |  |  |  |  | https://wilo.com/quick/PL/pl/articleNumber/2220186
2686 | 2220187 | 4062679223735 | Wilo-Atmos GIGA-I 65/190-18,5/2-S1 pompa dławnicowa | Pompa dławnicowa do zastosowań grzewczych, klimatyzacyjnych i chłodniczych Wilo-Atmos GIGA-I 65/190-18,5/2-S1 | 7766 | PG3 | 28 | K | 22601 | NIE |  | 84137059 | 0 | 216 | 311 | Wilo-Atmos GIGA-I 65/190-18,5/2-S1 | Uniwersalna pompa dławnicowa | Wilo-Atmos GIGA-I | Tłoczenie wody grzewczej (zgodnie z VDI 2035), wody zimnej i mieszanin woda-glikol | Wilo | DE | 1 | SZT |  | 0.4 | IE3 | Zielony | Europaleta | 1 | 1 | 1 | 350 | 889 | 510 | 800 | 1200 | 654 | 206 | 230 | http://downloads-wilo-select.wilo.com/assets/WIB_WILO32345000.jpg | //cms.media.wilo.com/dcipicxmlfeature/wilo538710/6974175/wilo538710_1.jpg |  |  |  |  | https://wilo.com/quick/PL/pl/articleNumber/2220187
2687 | 2220178 | 4062679221298 | Wilo-Atmos GIGA-I 65/190-2,2/4 pompa dławnicowa | Pompa dławnicowa do zastosowań grzewczych, klimatyzacyjnych i chłodniczych Wilo-Atmos GIGA-I 65/190-2,2/4 | 3036 | PG3 | 28 | K | 22601 | NIE |  | 84137059 | 0 | 216 | 311 | Wilo-Atmos GIGA-I 65/190-2,2/4 | Uniwersalna pompa dławnicowa | Wilo-Atmos GIGA-I | Tłoczenie wody grzewczej (zgodnie z VDI 2035), wody zimnej i mieszanin woda-glikol | Wilo | DE | 1 | SZT |  | 0.4 | IE3 | Zielony | Europaleta | 1 | 1 | 1 | 308 | 646 | 475 | 800 | 1200 | 619 | 110 | 136 | http://downloads-wilo-select.wilo.com/assets/WIB_WILO32345000.jpg | //cms.media.wilo.com/dcipicxmlfeature/wilo538710/6974175/wilo538710_1.jpg |  |  |  |  | https://wilo.com/quick/PL/pl/articleNumber/2220178
2688 | 2220179 | 4062679222837 | Wilo-Atmos GIGA-I 65/190-2,2/4-S1 pompa dławnicowa | Pompa dławnicowa do zastosowań grzewczych, klimatyzacyjnych i chłodniczych Wilo-Atmos GIGA-I 65/190-2,2/4-S1 | 3153 | PG3 | 28 | K | 22601 | NIE |  | 84137059 | 0 | 216 | 311 | Wilo-Atmos GIGA-I 65/190-2,2/4-S1 | Uniwersalna pompa dławnicowa | Wilo-Atmos GIGA-I | Tłoczenie wody grzewczej (zgodnie z VDI 2035), wody zimnej i mieszanin woda-glikol | Wilo | DE | 1 | SZT |  | 0.4 | IE3 | Zielony | Europaleta | 1 | 1 | 1 | 308 | 646 | 475 | 800 | 1200 | 619 | 110 | 136 | http://downloads-wilo-select.wilo.com/assets/WIB_WILO32345000.jpg | //cms.media.wilo.com/dcipicxmlfeature/wilo538710/6974175/wilo538710_1.jpg |  |  |  |  | https://wilo.com/quick/PL/pl/articleNumber/2220179
2689 | 2220184 | 4062679222141 | Wilo-Atmos GIGA-I 65/200-18,5/2 pompa dławnicowa | Pompa dławnicowa do zastosowań grzewczych, klimatyzacyjnych i chłodniczych Wilo-Atmos GIGA-I 65/200-18,5/2 | 7648 | PG3 | 28 | K | 22601 | NIE |  | 84137059 | 0 | 216 | 311 | Wilo-Atmos GIGA-I 65/200-18,5/2 | Uniwersalna pompa dławnicowa | Wilo-Atmos GIGA-I | Tłoczenie wody grzewczej (zgodnie z VDI 2035), wody zimnej i mieszanin woda-glikol | Wilo | DE | 1 | SZT |  | 0.4 | IE3 | Zielony | Europaleta | 1 | 1 | 1 | 350 | 889 | 510 | 800 | 1200 | 654 | 206 | 230 | http://downloads-wilo-select.wilo.com/assets/WIB_WILO32345000.jpg | //cms.media.wilo.com/dcipicxmlfeature/wilo538710/6974175/wilo538710_1.jpg |  |  |  |  | https://wilo.com/quick/PL/pl/articleNumber/2220184
2690 | 2220185 | 4062679223728 | Wilo-Atmos GIGA-I 65/200-18,5/2-S1 pompa dławnicowa | Pompa dławnicowa do zastosowań grzewczych, klimatyzacyjnych i chłodniczych Wilo-Atmos GIGA-I 65/200-18,5/2-S1 | 7766 | PG3 | 28 | K | 22601 | NIE |  | 84137059 | 0 | 216 | 311 | Wilo-Atmos GIGA-I 65/200-18,5/2-S1 | Uniwersalna pompa dławnicowa | Wilo-Atmos GIGA-I | Tłoczenie wody grzewczej (zgodnie z VDI 2035), wody zimnej i mieszanin woda-glikol | Wilo | DE | 1 | SZT |  | 0.4 | IE3 | Zielony | Europaleta | 1 | 1 | 1 | 350 | 889 | 510 | 800 | 1200 | 654 | 206 | 230 | http://downloads-wilo-select.wilo.com/assets/WIB_WILO32345000.jpg | //cms.media.wilo.com/dcipicxmlfeature/wilo538710/6974175/wilo538710_1.jpg |  |  |  |  | https://wilo.com/quick/PL/pl/articleNumber/2220185
2691 | 2220176 | 4062679221281 | Wilo-Atmos GIGA-I 65/200-2,2/4 pompa dławnicowa | Pompa dławnicowa do zastosowań grzewczych, klimatyzacyjnych i chłodniczych Wilo-Atmos GIGA-I 65/200-2,2/4 | 3036 | PG3 | 28 | K | 22601 | NIE |  | 84137059 | 0 | 216 | 311 | Wilo-Atmos GIGA-I 65/200-2,2/4 | Uniwersalna pompa dławnicowa | Wilo-Atmos GIGA-I | Tłoczenie wody grzewczej (zgodnie z VDI 2035), wody zimnej i mieszanin woda-glikol | Wilo | DE | 1 | SZT |  | 0.4 | IE3 | Zielony | Europaleta | 1 | 1 | 1 | 308 | 646 | 475 | 800 | 1200 | 619 | 110 | 136 | http://downloads-wilo-select.wilo.com/assets/WIB_WILO32345000.jpg | //cms.media.wilo.com/dcipicxmlfeature/wilo538710/6974175/wilo538710_1.jpg |  |  |  |  | https://wilo.com/quick/PL/pl/articleNumber/2220176
2692 | 2220177 | 4062679222820 | Wilo-Atmos GIGA-I 65/200-2,2/4-S1 pompa dławnicowa | Pompa dławnicowa do zastosowań grzewczych, klimatyzacyjnych i chłodniczych Wilo-Atmos GIGA-I 65/200-2,2/4-S1 | 3153 | PG3 | 28 | K | 22601 | NIE |  | 84137059 | 0 | 216 | 311 | Wilo-Atmos GIGA-I 65/200-2,2/4-S1 | Uniwersalna pompa dławnicowa | Wilo-Atmos GIGA-I | Tłoczenie wody grzewczej (zgodnie z VDI 2035), wody zimnej i mieszanin woda-glikol | Wilo | DE | 1 | SZT |  | 0.4 | IE3 | Zielony | Europaleta | 1 | 1 | 1 | 308 | 646 | 475 | 800 | 1200 | 619 | 110 | 136 | http://downloads-wilo-select.wilo.com/assets/WIB_WILO32345000.jpg | //cms.media.wilo.com/dcipicxmlfeature/wilo538710/6974175/wilo538710_1.jpg |  |  |  |  | https://wilo.com/quick/PL/pl/articleNumber/2220177
2693 | 2220182 | 4062679222134 | Wilo-Atmos GIGA-I 65/200-22/2 pompa dławnicowa | Pompa dławnicowa do zastosowań grzewczych, klimatyzacyjnych i chłodniczych Wilo-Atmos GIGA-I 65/200-22/2 | 8619 | PG3 | 28 | K | 22601 | NIE |  | 84137059 | 0 | 216 | 311 | Wilo-Atmos GIGA-I 65/200-22/2 | Uniwersalna pompa dławnicowa | Wilo-Atmos GIGA-I | Tłoczenie wody grzewczej (zgodnie z VDI 2035), wody zimnej i mieszanin woda-glikol | Wilo | DE | 1 | SZT |  | 0.4 | IE3 | Zielony | Europaleta | 1 | 1 | 1 | 350 | 958 | 532 | 800 | 1200 | 659 | 281 | 305 | http://downloads-wilo-select.wilo.com/assets/WIB_WILO32345000.jpg | //cms.media.wilo.com/dcipicxmlfeature/wilo538710/6974175/wilo538710_1.jpg |  |  |  |  | https://wilo.com/quick/PL/pl/articleNumber/2220182
2694 | 2220183 | 4062679223711 | Wilo-Atmos GIGA-I 65/200-22/2-S1 pompa dławnicowa | Pompa dławnicowa do zastosowań grzewczych, klimatyzacyjnych i chłodniczych Wilo-Atmos GIGA-I 65/200-22/2-S1 | 8736 | PG3 | 28 | K | 22601 | NIE |  | 84137059 | 0 | 216 | 311 | Wilo-Atmos GIGA-I 65/200-22/2-S1 | Uniwersalna pompa dławnicowa | Wilo-Atmos GIGA-I | Tłoczenie wody grzewczej (zgodnie z VDI 2035), wody zimnej i mieszanin woda-glikol | Wilo | DE | 1 | SZT |  | 0.4 | IE3 | Zielony | Europaleta | 1 | 1 | 1 | 350 | 958 | 532 | 800 | 1200 | 659 | 281 | 305 | http://downloads-wilo-select.wilo.com/assets/WIB_WILO32345000.jpg | //cms.media.wilo.com/dcipicxmlfeature/wilo538710/6974175/wilo538710_1.jpg |  |  |  |  | https://wilo.com/quick/PL/pl/articleNumber/2220183
2695 | 2220174 | 4062679221274 | Wilo-Atmos GIGA-I 65/200-3/4 pompa dławnicowa | Pompa dławnicowa do zastosowań grzewczych, klimatyzacyjnych i chłodniczych Wilo-Atmos GIGA-I 65/200-3/4 | 3233 | PG3 | 28 | K | 22601 | NIE |  | 84137059 | 0 | 216 | 311 | Wilo-Atmos GIGA-I 65/200-3/4 | Uniwersalna pompa dławnicowa | Wilo-Atmos GIGA-I | Tłoczenie wody grzewczej (zgodnie z VDI 2035), wody zimnej i mieszanin woda-glikol | Wilo | DE | 1 | SZT |  | 0.4 | IE3 | Zielony | Europaleta | 1 | 1 | 1 | 308 | 662 | 475 | 800 | 1200 | 619 | 110 | 136 | http://downloads-wilo-select.wilo.com/assets/WIB_WILO32345000.jpg | //cms.media.wilo.com/dcipicxmlfeature/wilo538710/6974175/wilo538710_1.jpg |  |  |  |  | https://wilo.com/quick/PL/pl/articleNumber/2220174
2696 | 2220175 | 4062679222813 | Wilo-Atmos GIGA-I 65/200-3/4-S1 pompa dławnicowa | Pompa dławnicowa do zastosowań grzewczych, klimatyzacyjnych i chłodniczych Wilo-Atmos GIGA-I 65/200-3/4-S1 | 3349 | PG3 | 28 | K | 22601 | NIE |  | 84137059 | 0 | 216 | 311 | Wilo-Atmos GIGA-I 65/200-3/4-S1 | Uniwersalna pompa dławnicowa | Wilo-Atmos GIGA-I | Tłoczenie wody grzewczej (zgodnie z VDI 2035), wody zimnej i mieszanin woda-glikol | Wilo | DE | 1 | SZT |  | 0.4 | IE3 | Zielony | Europaleta | 1 | 1 | 1 | 308 | 662 | 475 | 800 | 1200 | 619 | 110 | 136 | http://downloads-wilo-select.wilo.com/assets/WIB_WILO32345000.jpg | //cms.media.wilo.com/dcipicxmlfeature/wilo538710/6974175/wilo538710_1.jpg |  |  |  |  | https://wilo.com/quick/PL/pl/articleNumber/2220175
2697 | 2220200 | 4062679222226 | Wilo-Atmos GIGA-I 65/230-18,5/2 pompa dławnicowa | Pompa dławnicowa do zastosowań grzewczych, klimatyzacyjnych i chłodniczych Wilo-Atmos GIGA-I 65/230-18,5/2 | 7671 | PG3 | 28 | K | 22601 | NIE |  | 84137059 | 0 | 216 | 311 | Wilo-Atmos GIGA-I 65/230-18,5/2 | Uniwersalna pompa dławnicowa | Wilo-Atmos GIGA-I | Tłoczenie wody grzewczej (zgodnie z VDI 2035), wody zimnej i mieszanin woda-glikol | Wilo | DE | 1 | SZT |  | 0.4 | IE3 | Zielony | Europaleta | 1 | 1 | 1 | 352 | 910 | 500 | 800 | 1200 | 644 | 214 | 238 | http://downloads-wilo-select.wilo.com/assets/WIB_WILO32345000.jpg | //cms.media.wilo.com/dcipicxmlfeature/wilo538710/6974175/wilo538710_1.jpg |  |  |  |  | https://wilo.com/quick/PL/pl/articleNumber/2220200
2698 | 2220201 | 4062679223803 | Wilo-Atmos GIGA-I 65/230-18,5/2-S1 pompa dławnicowa | Pompa dławnicowa do zastosowań grzewczych, klimatyzacyjnych i chłodniczych Wilo-Atmos GIGA-I 65/230-18,5/2-S1 | 7788 | PG3 | 28 | K | 22601 | NIE |  | 84137059 | 0 | 216 | 311 | Wilo-Atmos GIGA-I 65/230-18,5/2-S1 | Uniwersalna pompa dławnicowa | Wilo-Atmos GIGA-I | Tłoczenie wody grzewczej (zgodnie z VDI 2035), wody zimnej i mieszanin woda-glikol | Wilo | DE | 1 | SZT |  | 0.4 | IE3 | Zielony | Europaleta | 1 | 1 | 1 | 352 | 910 | 500 | 800 | 1200 | 644 | 214 | 238 | http://downloads-wilo-select.wilo.com/assets/WIB_WILO32345000.jpg | //cms.media.wilo.com/dcipicxmlfeature/wilo538710/6974175/wilo538710_1.jpg |  |  |  |  | https://wilo.com/quick/PL/pl/articleNumber/2220201
2699 | 2220198 | 4062679222219 | Wilo-Atmos GIGA-I 65/230-22/2 pompa dławnicowa | Pompa dławnicowa do zastosowań grzewczych, klimatyzacyjnych i chłodniczych Wilo-Atmos GIGA-I 65/230-22/2 | 8667 | PG3 | 28 | K | 22601 | NIE |  | 84137059 | 0 | 216 | 311 | Wilo-Atmos GIGA-I 65/230-22/2 | Uniwersalna pompa dławnicowa | Wilo-Atmos GIGA-I | Tłoczenie wody grzewczej (zgodnie z VDI 2035), wody zimnej i mieszanin woda-glikol | Wilo | DE | 1 | SZT |  | 0.4 | IE3 | Zielony | Europaleta | 1 | 1 | 1 | 352 | 979 | 522 | 800 | 1200 | 649 | 288 | 312 | http://downloads-wilo-select.wilo.com/assets/WIB_WILO32345000.jpg | //cms.media.wilo.com/dcipicxmlfeature/wilo538710/6974175/wilo538710_1.jpg |  |  |  |  | https://wilo.com/quick/PL/pl/articleNumber/2220198
2700 | 2220199 | 4062679223797 | Wilo-Atmos GIGA-I 65/230-22/2-S1 pompa dławnicowa | Pompa dławnicowa do zastosowań grzewczych, klimatyzacyjnych i chłodniczych Wilo-Atmos GIGA-I 65/230-22/2-S1 | 8786 | PG3 | 28 | K | 22601 | NIE |  | 84137059 | 0 | 216 | 311 | Wilo-Atmos GIGA-I 65/230-22/2-S1 | Uniwersalna pompa dławnicowa | Wilo-Atmos GIGA-I | Tłoczenie wody grzewczej (zgodnie z VDI 2035), wody zimnej i mieszanin woda-glikol | Wilo | DE | 1 | SZT |  | 0.4 | IE3 | Zielony | Europaleta | 1 | 1 | 1 | 352 | 979 | 522 | 800 | 1200 | 649 | 288 | 312 | http://downloads-wilo-select.wilo.com/assets/WIB_WILO32345000.jpg | //cms.media.wilo.com/dcipicxmlfeature/wilo538710/6974175/wilo538710_1.jpg |  |  |  |  | https://wilo.com/quick/PL/pl/articleNumber/2220199
2701 | 2220210 | 4062679221359 | Wilo-Atmos GIGA-I 65/230-3/4 pompa dławnicowa | Pompa dławnicowa do zastosowań grzewczych, klimatyzacyjnych i chłodniczych Wilo-Atmos GIGA-I 65/230-3/4 | 3233 | PG3 | 28 | K | 22601 | NIE |  | 84137059 | 0 | 216 | 311 | Wilo-Atmos GIGA-I 65/230-3/4 | Uniwersalna pompa dławnicowa | Wilo-Atmos GIGA-I | Tłoczenie wody grzewczej (zgodnie z VDI 2035), wody zimnej i mieszanin woda-glikol | Wilo | DE | 1 | SZT |  | 0.4 | IE3 | Zielony | Europaleta | 1 | 1 | 1 | 336 | 683 | 475 | 800 | 1200 | 619 | 121 | 146 | http://downloads-wilo-select.wilo.com/assets/WIB_WILO32345000.jpg | //cms.media.wilo.com/dcipicxmlfeature/wilo538710/6974175/wilo538710_1.jpg |  |  |  |  | https://wilo.com/quick/PL/pl/articleNumber/2220210
2702 | 2220211 | 4062679222899 | Wilo-Atmos GIGA-I 65/230-3/4-S1 pompa dławnicowa | Pompa dławnicowa do zastosowań grzewczych, klimatyzacyjnych i chłodniczych Wilo-Atmos GIGA-I 65/230-3/4-S1 | 3349 | PG3 | 28 | K | 22601 | NIE |  | 84137059 | 0 | 216 | 311 | Wilo-Atmos GIGA-I 65/230-3/4-S1 | Uniwersalna pompa dławnicowa | Wilo-Atmos GIGA-I | Tłoczenie wody grzewczej (zgodnie z VDI 2035), wody zimnej i mieszanin woda-glikol | Wilo | DE | 1 | SZT |  | 0.4 | IE3 | Zielony | Europaleta | 1 | 1 | 1 | 336 | 683 | 475 | 800 | 1200 | 619 | 121 | 146 | http://downloads-wilo-select.wilo.com/assets/WIB_WILO32345000.jpg | //cms.media.wilo.com/dcipicxmlfeature/wilo538710/6974175/wilo538710_1.jpg |  |  |  |  | https://wilo.com/quick/PL/pl/articleNumber/2220211
2703 | 2220208 | 4062679221342 | Wilo-Atmos GIGA-I 65/240-3/4 pompa dławnicowa | Pompa dławnicowa do zastosowań grzewczych, klimatyzacyjnych i chłodniczych Wilo-Atmos GIGA-I 65/240-3/4 | 3233 | PG3 | 28 | K | 22601 | NIE |  | 84137059 | 0 | 216 | 311 | Wilo-Atmos GIGA-I 65/240-3/4 | Uniwersalna pompa dławnicowa | Wilo-Atmos GIGA-I | Tłoczenie wody grzewczej (zgodnie z VDI 2035), wody zimnej i mieszanin woda-glikol | Wilo | DE | 1 | SZT |  | 0.4 | IE3 | Zielony | Europaleta | 1 | 1 | 1 | 336 | 683 | 475 | 800 | 1200 | 619 | 121 | 146 | http://downloads-wilo-select.wilo.com/assets/WIB_WILO32345000.jpg | //cms.media.wilo.com/dcipicxmlfeature/wilo538710/6974175/wilo538710_1.jpg |  |  |  |  | https://wilo.com/quick/PL/pl/articleNumber/2220208
2704 | 2220209 | 4062679222882 | Wilo-Atmos GIGA-I 65/240-3/4-S1 pompa dławnicowa | Pompa dławnicowa do zastosowań grzewczych, klimatyzacyjnych i chłodniczych Wilo-Atmos GIGA-I 65/240-3/4-S1 | 3349 | PG3 | 28 | K | 22601 | NIE |  | 84137059 | 0 | 216 | 311 | Wilo-Atmos GIGA-I 65/240-3/4-S1 | Uniwersalna pompa dławnicowa | Wilo-Atmos GIGA-I | Tłoczenie wody grzewczej (zgodnie z VDI 2035), wody zimnej i mieszanin woda-glikol | Wilo | DE | 1 | SZT |  | 0.4 | IE3 | Zielony | Europaleta | 1 | 1 | 1 | 336 | 683 | 475 | 800 | 1200 | 619 | 121 | 146 | http://downloads-wilo-select.wilo.com/assets/WIB_WILO32345000.jpg | //cms.media.wilo.com/dcipicxmlfeature/wilo538710/6974175/wilo538710_1.jpg |  |  |  |  | https://wilo.com/quick/PL/pl/articleNumber/2220209
2705 | 2220196 | 4062679222202 | Wilo-Atmos GIGA-I 65/240-30/2 pompa dławnicowa | Pompa dławnicowa do zastosowań grzewczych, klimatyzacyjnych i chłodniczych Wilo-Atmos GIGA-I 65/240-30/2 | 10117 | PG3 | 28 | K | 22601 | NIE |  | 84137059 | 0 | 216 | 311 | Wilo-Atmos GIGA-I 65/240-30/2 | Uniwersalna pompa dławnicowa | Wilo-Atmos GIGA-I | Tłoczenie wody grzewczej (zgodnie z VDI 2035), wody zimnej i mieszanin woda-glikol | Wilo | DE | 1 | SZT |  | 0.4 | IE3 | Zielony | Europaleta | 1 | 1 | 1 | 400 | 1021 | 549 | 800 | 1200 | 693 | 340 | 364 | http://downloads-wilo-select.wilo.com/assets/WIB_WILO32345000.jpg | //cms.media.wilo.com/dcipicxmlfeature/wilo538710/6974175/wilo538710_1.jpg |  |  |  |  | https://wilo.com/quick/PL/pl/articleNumber/2220196
2706 | 2220197 | 4062679223780 | Wilo-Atmos GIGA-I 65/240-30/2-S1 pompa dławnicowa | Pompa dławnicowa do zastosowań grzewczych, klimatyzacyjnych i chłodniczych Wilo-Atmos GIGA-I 65/240-30/2-S1 | 10234 | PG3 | 28 | K | 22601 | NIE |  | 84137059 | 0 | 216 | 311 | Wilo-Atmos GIGA-I 65/240-30/2-S1 | Uniwersalna pompa dławnicowa | Wilo-Atmos GIGA-I | Tłoczenie wody grzewczej (zgodnie z VDI 2035), wody zimnej i mieszanin woda-glikol | Wilo | DE | 1 | SZT |  | 0.4 | IE3 | Zielony | Europaleta | 1 | 1 | 1 | 400 | 1021 | 549 | 800 | 1200 | 693 | 340 | 364 | http://downloads-wilo-select.wilo.com/assets/WIB_WILO32345000.jpg | //cms.media.wilo.com/dcipicxmlfeature/wilo538710/6974175/wilo538710_1.jpg |  |  |  |  | https://wilo.com/quick/PL/pl/articleNumber/2220197
2707 | 2220206 | 4062679221335 | Wilo-Atmos GIGA-I 65/240-4/4 pompa dławnicowa | Pompa dławnicowa do zastosowań grzewczych, klimatyzacyjnych i chłodniczych Wilo-Atmos GIGA-I 65/240-4/4 | 3688 | PG3 | 28 | K | 22601 | NIE |  | 84137059 | 0 | 216 | 311 | Wilo-Atmos GIGA-I 65/240-4/4 | Uniwersalna pompa dławnicowa | Wilo-Atmos GIGA-I | Tłoczenie wody grzewczej (zgodnie z VDI 2035), wody zimnej i mieszanin woda-glikol | Wilo | DE | 1 | SZT |  | 0.4 | IE3 | Zielony | Europaleta | 1 | 1 | 1 | 336 | 693 | 475 | 800 | 1200 | 619 | 127 | 152 | http://downloads-wilo-select.wilo.com/assets/WIB_WILO32345000.jpg | //cms.media.wilo.com/dcipicxmlfeature/wilo538710/6974175/wilo538710_1.jpg |  |  |  |  | https://wilo.com/quick/PL/pl/articleNumber/2220206
2708 | 2220207 | 4062679222875 | Wilo-Atmos GIGA-I 65/240-4/4-S1 pompa dławnicowa | Pompa dławnicowa do zastosowań grzewczych, klimatyzacyjnych i chłodniczych Wilo-Atmos GIGA-I 65/240-4/4-S1 | 3805 | PG3 | 28 | K | 22601 | NIE |  | 84137059 | 0 | 216 | 311 | Wilo-Atmos GIGA-I 65/240-4/4-S1 | Uniwersalna pompa dławnicowa | Wilo-Atmos GIGA-I | Tłoczenie wody grzewczej (zgodnie z VDI 2035), wody zimnej i mieszanin woda-glikol | Wilo | DE | 1 | SZT |  | 0.4 | IE3 | Zielony | Europaleta | 1 | 1 | 1 | 336 | 693 | 475 | 800 | 1200 | 619 | 127 | 152 | http://downloads-wilo-select.wilo.com/assets/WIB_WILO32345000.jpg | //cms.media.wilo.com/dcipicxmlfeature/wilo538710/6974175/wilo538710_1.jpg |  |  |  |  | https://wilo.com/quick/PL/pl/articleNumber/2220207
2709 | 2220194 | 4062679222196 | Wilo-Atmos GIGA-I 65/250-30/2 pompa dławnicowa | Pompa dławnicowa do zastosowań grzewczych, klimatyzacyjnych i chłodniczych Wilo-Atmos GIGA-I 65/250-30/2 | 10117 | PG3 | 28 | K | 22601 | NIE |  | 84137059 | 0 | 216 | 311 | Wilo-Atmos GIGA-I 65/250-30/2 | Uniwersalna pompa dławnicowa | Wilo-Atmos GIGA-I | Tłoczenie wody grzewczej (zgodnie z VDI 2035), wody zimnej i mieszanin woda-glikol | Wilo | DE | 1 | SZT |  | 0.4 | IE3 | Zielony | Europaleta | 1 | 1 | 1 | 400 | 1021 | 549 | 800 | 1200 | 693 | 340 | 364 | http://downloads-wilo-select.wilo.com/assets/WIB_WILO32345000.jpg | //cms.media.wilo.com/dcipicxmlfeature/wilo538710/6974175/wilo538710_1.jpg |  |  |  |  | https://wilo.com/quick/PL/pl/articleNumber/2220194
2710 | 2220195 | 4062679223773 | Wilo-Atmos GIGA-I 65/250-30/2-S1 pompa dławnicowa | Pompa dławnicowa do zastosowań grzewczych, klimatyzacyjnych i chłodniczych Wilo-Atmos GIGA-I 65/250-30/2-S1 | 10234 | PG3 | 28 | K | 22601 | NIE |  | 84137059 | 0 | 216 | 311 | Wilo-Atmos GIGA-I 65/250-30/2-S1 | Uniwersalna pompa dławnicowa | Wilo-Atmos GIGA-I | Tłoczenie wody grzewczej (zgodnie z VDI 2035), wody zimnej i mieszanin woda-glikol | Wilo | DE | 1 | SZT |  | 0.4 | IE3 | Zielony | Europaleta | 1 | 1 | 1 | 400 | 1021 | 549 | 800 | 1200 | 693 | 340 | 364 | http://downloads-wilo-select.wilo.com/assets/WIB_WILO32345000.jpg | //cms.media.wilo.com/dcipicxmlfeature/wilo538710/6974175/wilo538710_1.jpg |  |  |  |  | https://wilo.com/quick/PL/pl/articleNumber/2220195
2711 | 2220192 | 4062679222189 | Wilo-Atmos GIGA-I 65/250-37/2 pompa dławnicowa | Pompa dławnicowa do zastosowań grzewczych, klimatyzacyjnych i chłodniczych Wilo-Atmos GIGA-I 65/250-37/2 | 11993 | PG3 | 28 | K | 22601 | NIE |  | 84137059 | 0 | 216 | 311 | Wilo-Atmos GIGA-I 65/250-37/2 | Uniwersalna pompa dławnicowa | Wilo-Atmos GIGA-I | Tłoczenie wody grzewczej (zgodnie z VDI 2035), wody zimnej i mieszanin woda-glikol | Wilo | DE | 1 | SZT |  | 0.4 | IE3 | Zielony | Europaleta | 1 | 1 | 1 | 400 | 1091 | 549 | 800 | 1200 | 694 | 365 | 389 | http://downloads-wilo-select.wilo.com/assets/WIB_WILO32345000.jpg | //cms.media.wilo.com/dcipicxmlfeature/wilo538710/6974175/wilo538710_1.jpg |  |  |  |  | https://wilo.com/quick/PL/pl/articleNumber/2220192
2712 | 2220193 | 4062679223766 | Wilo-Atmos GIGA-I 65/250-37/2-S1 pompa dławnicowa | Pompa dławnicowa do zastosowań grzewczych, klimatyzacyjnych i chłodniczych Wilo-Atmos GIGA-I 65/250-37/2-S1 | 12110 | PG3 | 28 | K | 22601 | NIE |  | 84137059 | 0 | 216 | 311 | Wilo-Atmos GIGA-I 65/250-37/2-S1 | Uniwersalna pompa dławnicowa | Wilo-Atmos GIGA-I | Tłoczenie wody grzewczej (zgodnie z VDI 2035), wody zimnej i mieszanin woda-glikol | Wilo | DE | 1 | SZT |  | 0.4 | IE3 | Zielony | Europaleta | 1 | 1 | 1 | 400 | 1091 | 549 | 800 | 1200 | 694 | 365 | 389 | http://downloads-wilo-select.wilo.com/assets/WIB_WILO32345000.jpg | //cms.media.wilo.com/dcipicxmlfeature/wilo538710/6974175/wilo538710_1.jpg |  |  |  |  | https://wilo.com/quick/PL/pl/articleNumber/2220193
2713 | 2220204 | 4062679221328 | Wilo-Atmos GIGA-I 65/250-4/4 pompa dławnicowa | Pompa dławnicowa do zastosowań grzewczych, klimatyzacyjnych i chłodniczych Wilo-Atmos GIGA-I 65/250-4/4 | 3688 | PG3 | 28 | K | 22601 | NIE |  | 84137059 | 0 | 216 | 311 | Wilo-Atmos GIGA-I 65/250-4/4 | Uniwersalna pompa dławnicowa | Wilo-Atmos GIGA-I | Tłoczenie wody grzewczej (zgodnie z VDI 2035), wody zimnej i mieszanin woda-glikol | Wilo | DE | 1 | SZT |  | 0.4 | IE3 | Zielony | Europaleta | 1 | 1 | 1 | 336 | 693 | 475 | 800 | 1200 | 619 | 127 | 152 | http://downloads-wilo-select.wilo.com/assets/WIB_WILO32345000.jpg | //cms.media.wilo.com/dcipicxmlfeature/wilo538710/6974175/wilo538710_1.jpg |  |  |  |  | https://wilo.com/quick/PL/pl/articleNumber/2220204
2714 | 2220205 | 4062679222868 | Wilo-Atmos GIGA-I 65/250-4/4-S1 pompa dławnicowa | Pompa dławnicowa do zastosowań grzewczych, klimatyzacyjnych i chłodniczych Wilo-Atmos GIGA-I 65/250-4/4-S1 | 3805 | PG3 | 28 | K | 22601 | NIE |  | 84137059 | 0 | 216 | 311 | Wilo-Atmos GIGA-I 65/250-4/4-S1 | Uniwersalna pompa dławnicowa | Wilo-Atmos GIGA-I | Tłoczenie wody grzewczej (zgodnie z VDI 2035), wody zimnej i mieszanin woda-glikol | Wilo | DE | 1 | SZT |  | 0.4 | IE3 | Zielony | Europaleta | 1 | 1 | 1 | 336 | 693 | 475 | 800 | 1200 | 619 | 127 | 152 | http://downloads-wilo-select.wilo.com/assets/WIB_WILO32345000.jpg | //cms.media.wilo.com/dcipicxmlfeature/wilo538710/6974175/wilo538710_1.jpg |  |  |  |  | https://wilo.com/quick/PL/pl/articleNumber/2220205
2715 | 2220202 | 4062679221311 | Wilo-Atmos GIGA-I 65/250-5,5/4 pompa dławnicowa | Pompa dławnicowa do zastosowań grzewczych, klimatyzacyjnych i chłodniczych Wilo-Atmos GIGA-I 65/250-5,5/4 | 3884 | PG3 | 28 | K | 22601 | NIE |  | 84137059 | 0 | 216 | 311 | Wilo-Atmos GIGA-I 65/250-5,5/4 | Uniwersalna pompa dławnicowa | Wilo-Atmos GIGA-I | Tłoczenie wody grzewczej (zgodnie z VDI 2035), wody zimnej i mieszanin woda-glikol | Wilo | DE | 1 | SZT |  | 0.4 | IE3 | Zielony | Europaleta | 1 | 1 | 1 | 336 | 768 | 475 | 800 | 1200 | 619 | 149 | 174 | http://downloads-wilo-select.wilo.com/assets/WIB_WILO32345000.jpg | //cms.media.wilo.com/dcipicxmlfeature/wilo538710/6974175/wilo538710_1.jpg |  |  |  |  | https://wilo.com/quick/PL/pl/articleNumber/2220202
2716 | 2220203 | 4062679222851 | Wilo-Atmos GIGA-I 65/250-5,5/4-S1 pompa dławnicowa | Pompa dławnicowa do zastosowań grzewczych, klimatyzacyjnych i chłodniczych Wilo-Atmos GIGA-I 65/250-5,5/4-S1 | 4000 | PG3 | 28 | K | 22601 | NIE |  | 84137059 | 0 | 216 | 311 | Wilo-Atmos GIGA-I 65/250-5,5/4-S1 | Uniwersalna pompa dławnicowa | Wilo-Atmos GIGA-I | Tłoczenie wody grzewczej (zgodnie z VDI 2035), wody zimnej i mieszanin woda-glikol | Wilo | DE | 1 | SZT |  | 0.4 | IE3 | Zielony | Europaleta | 1 | 1 | 1 | 336 | 768 | 475 | 800 | 1200 | 619 | 149 | 174 | http://downloads-wilo-select.wilo.com/assets/WIB_WILO32345000.jpg | //cms.media.wilo.com/dcipicxmlfeature/wilo538710/6974175/wilo538710_1.jpg |  |  |  |  | https://wilo.com/quick/PL/pl/articleNumber/2220203
2717 | 2219032 | 4062679221236 | Wilo-Atmos GIGA-I 65/95-0,37/4 pompa dławnicowa | Pompa dławnicowa do zastosowań grzewczych, klimatyzacyjnych i chłodniczych Wilo-Atmos GIGA-I 65/95-0,37/4 | 2105 | PG3 | 28 | K | 22601 | NIE |  | 84137059 | 0 | 216 | 311 | Wilo-Atmos GIGA-I 65/95-0,37/4 | Uniwersalna pompa dławnicowa | Wilo-Atmos GIGA-I | Tłoczenie wody grzewczej (zgodnie z VDI 2035), wody zimnej i mieszanin woda-glikol | Wilo | DE | 1 | SZT |  | 0.4 | IE3 | Zielony | Karton | 2 | 1 | 4 | 212 | 506 | 340 | 600 | 800 | 525 | 46 | 52 | http://downloads-wilo-select.wilo.com/assets/WIB_WILO32345000.jpg | //cms.media.wilo.com/dcipicxmlfeature/wilo538710/6974175/wilo538710_1.jpg |  |  |  |  | https://wilo.com/quick/PL/pl/articleNumber/2219032
2718 | 2219033 | 4062679222776 | Wilo-Atmos GIGA-I 65/95-0,37/4-S1 pompa dławnicowa | Pompa dławnicowa do zastosowań grzewczych, klimatyzacyjnych i chłodniczych Wilo-Atmos GIGA-I 65/95-0,37/4-S1 | 2221 | PG3 | 28 | K | 22601 | NIE |  | 84137059 | 0 | 216 | 311 | Wilo-Atmos GIGA-I 65/95-0,37/4-S1 | Uniwersalna pompa dławnicowa | Wilo-Atmos GIGA-I | Tłoczenie wody grzewczej (zgodnie z VDI 2035), wody zimnej i mieszanin woda-glikol | Wilo | DE | 1 | SZT |  | 0.4 | IE3 | Zielony | Karton | 2 | 1 | 4 | 212 | 506 | 340 | 600 | 800 | 525 | 46 | 52 | http://downloads-wilo-select.wilo.com/assets/WIB_WILO32345000.jpg | //cms.media.wilo.com/dcipicxmlfeature/wilo538710/6974175/wilo538710_1.jpg |  |  |  |  | https://wilo.com/quick/PL/pl/articleNumber/2219033
2719 | 2219040 | 4062679222097 | Wilo-Atmos GIGA-I 65/95-3/2 pompa dławnicowa | Pompa dławnicowa do zastosowań grzewczych, klimatyzacyjnych i chłodniczych Wilo-Atmos GIGA-I 65/95-3/2 | 2591 | PG3 | 28 | K | 22601 | NIE |  | 84137059 | 0 | 216 | 311 | Wilo-Atmos GIGA-I 65/95-3/2 | Uniwersalna pompa dławnicowa | Wilo-Atmos GIGA-I | Tłoczenie wody grzewczej (zgodnie z VDI 2035), wody zimnej i mieszanin woda-glikol | Wilo | DE | 1 | SZT |  | 0.4 | IE3 | Zielony | Karton | 2 | 1 | 4 | 250 | 619 | 350 | 600 | 800 | 525 | 71 | 77 | http://downloads-wilo-select.wilo.com/assets/WIB_WILO32345000.jpg | //cms.media.wilo.com/dcipicxmlfeature/wilo538710/6974175/wilo538710_1.jpg |  |  |  |  | https://wilo.com/quick/PL/pl/articleNumber/2219040
2720 | 2219041 | 4062679223674 | Wilo-Atmos GIGA-I 65/95-3/2-S1 pompa dławnicowa | Pompa dławnicowa do zastosowań grzewczych, klimatyzacyjnych i chłodniczych Wilo-Atmos GIGA-I 65/95-3/2-S1 | 2708 | PG3 | 28 | K | 22601 | NIE |  | 84137059 | 0 | 216 | 311 | Wilo-Atmos GIGA-I 65/95-3/2-S1 | Uniwersalna pompa dławnicowa | Wilo-Atmos GIGA-I | Tłoczenie wody grzewczej (zgodnie z VDI 2035), wody zimnej i mieszanin woda-glikol | Wilo | DE | 1 | SZT |  | 0.4 | IE3 | Zielony | Karton | 2 | 1 | 4 | 250 | 619 | 350 | 600 | 800 | 525 | 71 | 77 | http://downloads-wilo-select.wilo.com/assets/WIB_WILO32345000.jpg | //cms.media.wilo.com/dcipicxmlfeature/wilo538710/6974175/wilo538710_1.jpg |  |  |  |  | https://wilo.com/quick/PL/pl/articleNumber/2219041
2721 | 2220222 | 4062679222257 | Wilo-Atmos GIGA-I 80/105-5,5/2 pompa dławnicowa | Pompa dławnicowa do zastosowań grzewczych, klimatyzacyjnych i chłodniczych Wilo-Atmos GIGA-I 80/105-5,5/2 | 3913 | PG3 | 28 | K | 22601 | NIE |  | 84137059 | 0 | 216 | 311 | Wilo-Atmos GIGA-I 80/105-5,5/2 | Uniwersalna pompa dławnicowa | Wilo-Atmos GIGA-I | Tłoczenie wody grzewczej (zgodnie z VDI 2035), wody zimnej i mieszanin woda-glikol | Wilo | DE | 1 | SZT |  | 0.4 | IE3 | Zielony | Europaleta | 1 | 1 | 1 | 303 | 735 | 400 | 800 | 1200 | 544 | 101 | 125 | http://downloads-wilo-select.wilo.com/assets/WIB_WILO32345000.jpg | //cms.media.wilo.com/dcipicxmlfeature/wilo538710/6974175/wilo538710_1.jpg |  |  |  |  | https://wilo.com/quick/PL/pl/articleNumber/2220222
2722 | 2220223 | 4062679223834 | Wilo-Atmos GIGA-I 80/105-5,5/2-S1 pompa dławnicowa | Pompa dławnicowa do zastosowań grzewczych, klimatyzacyjnych i chłodniczych Wilo-Atmos GIGA-I 80/105-5,5/2-S1 | 4030 | PG3 | 28 | K | 22601 | NIE |  | 84137059 | 0 | 216 | 311 | Wilo-Atmos GIGA-I 80/105-5,5/2-S1 | Uniwersalna pompa dławnicowa | Wilo-Atmos GIGA-I | Tłoczenie wody grzewczej (zgodnie z VDI 2035), wody zimnej i mieszanin woda-glikol | Wilo | DE | 1 | SZT |  | 0.4 | IE3 | Zielony | Europaleta | 1 | 1 | 1 | 303 | 735 | 400 | 800 | 1200 | 544 | 101 | 125 | http://downloads-wilo-select.wilo.com/assets/WIB_WILO32345000.jpg | //cms.media.wilo.com/dcipicxmlfeature/wilo538710/6974175/wilo538710_1.jpg |  |  |  |  | https://wilo.com/quick/PL/pl/articleNumber/2220223
2723 | 2220220 | 4062679222240 | Wilo-Atmos GIGA-I 80/115-7,5/2 pompa dławnicowa | Pompa dławnicowa do zastosowań grzewczych, klimatyzacyjnych i chłodniczych Wilo-Atmos GIGA-I 80/115-7,5/2 | 4136 | PG3 | 28 | K | 22601 | NIE |  | 84137059 | 0 | 216 | 311 | Wilo-Atmos GIGA-I 80/115-7,5/2 | Uniwersalna pompa dławnicowa | Wilo-Atmos GIGA-I | Tłoczenie wody grzewczej (zgodnie z VDI 2035), wody zimnej i mieszanin woda-glikol | Wilo | DE | 1 | SZT |  | 0.4 | IE3 | Zielony | Europaleta | 1 | 1 | 1 | 303 | 735 | 400 | 800 | 1200 | 544 | 117 | 141 | http://downloads-wilo-select.wilo.com/assets/WIB_WILO32345000.jpg | //cms.media.wilo.com/dcipicxmlfeature/wilo538710/6974175/wilo538710_1.jpg |  |  |  |  | https://wilo.com/quick/PL/pl/articleNumber/2220220
2724 | 2220221 | 4062679223827 | Wilo-Atmos GIGA-I 80/115-7,5/2-S1 pompa dławnicowa | Pompa dławnicowa do zastosowań grzewczych, klimatyzacyjnych i chłodniczych Wilo-Atmos GIGA-I 80/115-7,5/2-S1 | 4253 | PG3 | 28 | K | 22601 | NIE |  | 84137059 | 0 | 216 | 311 | Wilo-Atmos GIGA-I 80/115-7,5/2-S1 | Uniwersalna pompa dławnicowa | Wilo-Atmos GIGA-I | Tłoczenie wody grzewczej (zgodnie z VDI 2035), wody zimnej i mieszanin woda-glikol | Wilo | DE | 1 | SZT |  | 0.4 | IE3 | Zielony | Europaleta | 1 | 1 | 1 | 303 | 735 | 400 | 800 | 1200 | 544 | 117 | 141 | http://downloads-wilo-select.wilo.com/assets/WIB_WILO32345000.jpg | //cms.media.wilo.com/dcipicxmlfeature/wilo538710/6974175/wilo538710_1.jpg |  |  |  |  | https://wilo.com/quick/PL/pl/articleNumber/2220221
2725 | 2222608 | 4062679256818 | Wilo-Atmos GIGA-I 80/120-7,5/2 pompa dławnicowa | Pompa dławnicowa do zastosowań grzewczych, klimatyzacyjnych i chłodniczych Wilo-Atmos GIGA-I 80/120-7,5/2 | 4225 | PG3 | 28 | K | 22601 | NIE |  | 84137059 | 0 | 216 | 311 | Wilo-Atmos GIGA-I 80/120-7,5/2 | Uniwersalna pompa dławnicowa | Wilo-Atmos GIGA-I | Tłoczenie wody grzewczej (zgodnie z VDI 2035), wody zimnej i mieszanin woda-glikol | Wilo | DE | 1 | SZT |  | 0.4 | IE3 | Zielony | Europaleta | 1 | 1 | 1 | 300 | 746 | 440 | 800 | 1200 | 584 | 122 | 147 | http://downloads-wilo-select.wilo.com/assets/WIB_WILO32345000.jpg | //cms.media.wilo.com/dcipicxmlfeature/wilo538710/6974175/wilo538710_1.jpg |  |  |  |  | https://wilo.com/quick/PL/pl/articleNumber/2222608
2726 | 2222609 | 4062679256962 | Wilo-Atmos GIGA-I 80/120-7,5/2-S1 pompa dławnicowa | Pompa dławnicowa do zastosowań grzewczych, klimatyzacyjnych i chłodniczych Wilo-Atmos GIGA-I 80/120-7,5/2-S1 | 4342 | PG3 | 28 | K | 22601 | NIE |  | 84137059 | 0 | 216 | 311 | Wilo-Atmos GIGA-I 80/120-7,5/2-S1 | Uniwersalna pompa dławnicowa | Wilo-Atmos GIGA-I | Tłoczenie wody grzewczej (zgodnie z VDI 2035), wody zimnej i mieszanin woda-glikol | Wilo | DE | 1 | SZT |  | 0.4 | IE3 | Zielony | Europaleta | 1 | 1 | 1 | 300 | 746 | 440 | 800 | 1200 | 584 | 122 | 147 | http://downloads-wilo-select.wilo.com/assets/WIB_WILO32345000.jpg | //cms.media.wilo.com/dcipicxmlfeature/wilo538710/6974175/wilo538710_1.jpg |  |  |  |  | https://wilo.com/quick/PL/pl/articleNumber/2222609
2727 | 2220218 | 4062679222233 | Wilo-Atmos GIGA-I 80/125-11/2 pompa dławnicowa | Pompa dławnicowa do zastosowań grzewczych, klimatyzacyjnych i chłodniczych Wilo-Atmos GIGA-I 80/125-11/2 | 5417 | PG3 | 28 | K | 22601 | NIE |  | 84137059 | 0 | 216 | 311 | Wilo-Atmos GIGA-I 80/125-11/2 | Uniwersalna pompa dławnicowa | Wilo-Atmos GIGA-I | Tłoczenie wody grzewczej (zgodnie z VDI 2035), wody zimnej i mieszanin woda-glikol | Wilo | DE | 1 | SZT |  | 0.4 | IE3 | Zielony | Europaleta | 1 | 1 | 1 | 350 | 877 | 435 | 800 | 1200 | 579 | 156 | 181 | http://downloads-wilo-select.wilo.com/assets/WIB_WILO32345000.jpg | //cms.media.wilo.com/dcipicxmlfeature/wilo538710/6974175/wilo538710_1.jpg |  |  |  |  | https://wilo.com/quick/PL/pl/articleNumber/2220218
2728 | 2220219 | 4062679223810 | Wilo-Atmos GIGA-I 80/125-11/2-S1 pompa dławnicowa | Pompa dławnicowa do zastosowań grzewczych, klimatyzacyjnych i chłodniczych Wilo-Atmos GIGA-I 80/125-11/2-S1 | 5535 | PG3 | 28 | K | 22601 | NIE |  | 84137059 | 0 | 216 | 311 | Wilo-Atmos GIGA-I 80/125-11/2-S1 | Uniwersalna pompa dławnicowa | Wilo-Atmos GIGA-I | Tłoczenie wody grzewczej (zgodnie z VDI 2035), wody zimnej i mieszanin woda-glikol | Wilo | DE | 1 | SZT |  | 0.4 | IE3 | Zielony | Europaleta | 1 | 1 | 1 | 350 | 877 | 435 | 800 | 1200 | 579 | 156 | 181 | http://downloads-wilo-select.wilo.com/assets/WIB_WILO32345000.jpg | //cms.media.wilo.com/dcipicxmlfeature/wilo538710/6974175/wilo538710_1.jpg |  |  |  |  | https://wilo.com/quick/PL/pl/articleNumber/2220219
2729 | 2222602 | 4062679256719 | Wilo-Atmos GIGA-I 80/130-0,75/4 pompa dławnicowa | Pompa dławnicowa do zastosowań grzewczych, klimatyzacyjnych i chłodniczych Wilo-Atmos GIGA-I 80/130-0,75/4 | 2552 | PG3 | 28 | K | 22601 | NIE |  | 84137059 | 0 | 216 | 311 | Wilo-Atmos GIGA-I 80/130-0,75/4 | Uniwersalna pompa dławnicowa | Wilo-Atmos GIGA-I | Tłoczenie wody grzewczej (zgodnie z VDI 2035), wody zimnej i mieszanin woda-glikol | Wilo | DE | 1 | SZT |  | 0.4 | IE3 | Zielony | Karton | 2 | 1 | 4 | 264 | 566 | 440 | 600 | 800 | 525 | 67 | 73 | http://downloads-wilo-select.wilo.com/assets/WIB_WILO32345000.jpg | //cms.media.wilo.com/dcipicxmlfeature/wilo538710/6974175/wilo538710_1.jpg |  |  |  |  | https://wilo.com/quick/PL/pl/articleNumber/2222602
2730 | 2222603 | 4062679256863 | Wilo-Atmos GIGA-I 80/130-0,75/4-S1 pompa dławnicowa | Pompa dławnicowa do zastosowań grzewczych, klimatyzacyjnych i chłodniczych Wilo-Atmos GIGA-I 80/130-0,75/4-S1 | 2669 | PG3 | 28 | K | 22601 | NIE |  | 84137059 | 0 | 216 | 311 | Wilo-Atmos GIGA-I 80/130-0,75/4-S1 | Uniwersalna pompa dławnicowa | Wilo-Atmos GIGA-I | Tłoczenie wody grzewczej (zgodnie z VDI 2035), wody zimnej i mieszanin woda-glikol | Wilo | DE | 1 | SZT |  | 0.4 | IE3 | Zielony | Karton | 2 | 1 | 4 | 264 | 566 | 440 | 600 | 800 | 525 | 67 | 73 | http://downloads-wilo-select.wilo.com/assets/WIB_WILO32345000.jpg | //cms.media.wilo.com/dcipicxmlfeature/wilo538710/6974175/wilo538710_1.jpg |  |  |  |  | https://wilo.com/quick/PL/pl/articleNumber/2222603
2731 | 2220238 | 4062679222301 | Wilo-Atmos GIGA-I 80/130-11/2 pompa dławnicowa | Pompa dławnicowa do zastosowań grzewczych, klimatyzacyjnych i chłodniczych Wilo-Atmos GIGA-I 80/130-11/2 | 5431 | PG3 | 28 | K | 22601 | NIE |  | 84137059 | 0 | 216 | 311 | Wilo-Atmos GIGA-I 80/130-11/2 | Uniwersalna pompa dławnicowa | Wilo-Atmos GIGA-I | Tłoczenie wody grzewczej (zgodnie z VDI 2035), wody zimnej i mieszanin woda-glikol | Wilo | DE | 1 | SZT |  | 0.4 | IE3 | Zielony | Europaleta | 1 | 1 | 1 | 350 | 861 | 490 | 800 | 1200 | 634 | 160 | 184 | http://downloads-wilo-select.wilo.com/assets/WIB_WILO32345000.jpg | //cms.media.wilo.com/dcipicxmlfeature/wilo538710/6974175/wilo538710_1.jpg |  |  |  |  | https://wilo.com/quick/PL/pl/articleNumber/2220238
2732 | 2220239 | 4062679223889 | Wilo-Atmos GIGA-I 80/130-11/2-S1 pompa dławnicowa | Pompa dławnicowa do zastosowań grzewczych, klimatyzacyjnych i chłodniczych Wilo-Atmos GIGA-I 80/130-11/2-S1 | 5548 | PG3 | 28 | K | 22601 | NIE |  | 84137059 | 0 | 216 | 311 | Wilo-Atmos GIGA-I 80/130-11/2-S1 | Uniwersalna pompa dławnicowa | Wilo-Atmos GIGA-I | Tłoczenie wody grzewczej (zgodnie z VDI 2035), wody zimnej i mieszanin woda-glikol | Wilo | DE | 1 | SZT |  | 0.4 | IE3 | Zielony | Europaleta | 1 | 1 | 1 | 350 | 861 | 490 | 800 | 1200 | 634 | 160 | 184 | http://downloads-wilo-select.wilo.com/assets/WIB_WILO32345000.jpg | //cms.media.wilo.com/dcipicxmlfeature/wilo538710/6974175/wilo538710_1.jpg |  |  |  |  | https://wilo.com/quick/PL/pl/articleNumber/2220239
2733 | 2220230 | 4062679221380 | Wilo-Atmos GIGA-I 80/140-1,1/4 pompa dławnicowa | Pompa dławnicowa do zastosowań grzewczych, klimatyzacyjnych i chłodniczych Wilo-Atmos GIGA-I 80/140-1,1/4 | 2716 | PG3 | 28 | K | 22601 | NIE |  | 84137059 | 0 | 216 | 311 | Wilo-Atmos GIGA-I 80/140-1,1/4 | Uniwersalna pompa dławnicowa | Wilo-Atmos GIGA-I | Tłoczenie wody grzewczej (zgodnie z VDI 2035), wody zimnej i mieszanin woda-glikol | Wilo | DE | 1 | SZT |  | 0.4 | IE3 | Zielony | Paleta jednorazowego użytku | 1 | 1 | 1 | 264 | 590 | 440 | 600 | 800 | 572 | 78 | 89 | http://downloads-wilo-select.wilo.com/assets/WIB_WILO32345000.jpg | //cms.media.wilo.com/dcipicxmlfeature/wilo538710/6974175/wilo538710_1.jpg |  |  |  |  | https://wilo.com/quick/PL/pl/articleNumber/2220230
2734 | 2220231 | 4062679222929 | Wilo-Atmos GIGA-I 80/140-1,1/4-S1 pompa dławnicowa | Pompa dławnicowa do zastosowań grzewczych, klimatyzacyjnych i chłodniczych Wilo-Atmos GIGA-I 80/140-1,1/4-S1 | 2832 | PG3 | 28 | K | 22601 | NIE |  | 84137059 | 0 | 216 | 311 | Wilo-Atmos GIGA-I 80/140-1,1/4-S1 | Uniwersalna pompa dławnicowa | Wilo-Atmos GIGA-I | Tłoczenie wody grzewczej (zgodnie z VDI 2035), wody zimnej i mieszanin woda-glikol | Wilo | DE | 1 | SZT |  | 0.4 | IE3 | Zielony | Paleta jednorazowego użytku | 1 | 1 | 1 | 264 | 590 | 440 | 600 | 800 | 572 | 78 | 89 | http://downloads-wilo-select.wilo.com/assets/WIB_WILO32345000.jpg | //cms.media.wilo.com/dcipicxmlfeature/wilo538710/6974175/wilo538710_1.jpg |  |  |  |  | https://wilo.com/quick/PL/pl/articleNumber/2220231
2735 | 2220236 | 4062679222295 | Wilo-Atmos GIGA-I 80/140-15/2 pompa dławnicowa | Pompa dławnicowa do zastosowań grzewczych, klimatyzacyjnych i chłodniczych Wilo-Atmos GIGA-I 80/140-15/2 | 6460 | PG3 | 28 | K | 22601 | NIE |  | 84137059 | 0 | 216 | 311 | Wilo-Atmos GIGA-I 80/140-15/2 | Uniwersalna pompa dławnicowa | Wilo-Atmos GIGA-I | Tłoczenie wody grzewczej (zgodnie z VDI 2035), wody zimnej i mieszanin woda-glikol | Wilo | DE | 1 | SZT |  | 0.4 | IE3 | Zielony | Europaleta | 1 | 1 | 1 | 350 | 861 | 490 | 800 | 1200 | 634 | 176 | 200 | http://downloads-wilo-select.wilo.com/assets/WIB_WILO32345000.jpg | //cms.media.wilo.com/dcipicxmlfeature/wilo538710/6974175/wilo538710_1.jpg |  |  |  |  | https://wilo.com/quick/PL/pl/articleNumber/2220236
2736 | 2220237 | 4062679223872 | Wilo-Atmos GIGA-I 80/140-15/2-S1 pompa dławnicowa | Pompa dławnicowa do zastosowań grzewczych, klimatyzacyjnych i chłodniczych Wilo-Atmos GIGA-I 80/140-15/2-S1 | 6576 | PG3 | 28 | K | 22601 | NIE |  | 84137059 | 0 | 216 | 311 | Wilo-Atmos GIGA-I 80/140-15/2-S1 | Uniwersalna pompa dławnicowa | Wilo-Atmos GIGA-I | Tłoczenie wody grzewczej (zgodnie z VDI 2035), wody zimnej i mieszanin woda-glikol | Wilo | DE | 1 | SZT |  | 0.4 | IE3 | Zielony | Europaleta | 1 | 1 | 1 | 350 | 861 | 490 | 800 | 1200 | 634 | 176 | 200 | http://downloads-wilo-select.wilo.com/assets/WIB_WILO32345000.jpg | //cms.media.wilo.com/dcipicxmlfeature/wilo538710/6974175/wilo538710_1.jpg |  |  |  |  | https://wilo.com/quick/PL/pl/articleNumber/2220237
2737 | 2220228 | 4062679221373 | Wilo-Atmos GIGA-I 80/150-1,5/4 pompa dławnicowa | Pompa dławnicowa do zastosowań grzewczych, klimatyzacyjnych i chłodniczych Wilo-Atmos GIGA-I 80/150-1,5/4 | 2802 | PG3 | 28 | K | 22601 | NIE |  | 84137059 | 0 | 216 | 311 | Wilo-Atmos GIGA-I 80/150-1,5/4 | Uniwersalna pompa dławnicowa | Wilo-Atmos GIGA-I | Tłoczenie wody grzewczej (zgodnie z VDI 2035), wody zimnej i mieszanin woda-glikol | Wilo | DE | 1 | SZT |  | 0.4 | IE3 | Zielony | Paleta jednorazowego użytku | 1 | 1 | 1 | 264 | 605 | 440 | 600 | 800 | 572 | 84 | 95 | http://downloads-wilo-select.wilo.com/assets/WIB_WILO32345000.jpg | //cms.media.wilo.com/dcipicxmlfeature/wilo538710/6974175/wilo538710_1.jpg |  |  |  |  | https://wilo.com/quick/PL/pl/articleNumber/2220228
2738 | 2220229 | 4062679222912 | Wilo-Atmos GIGA-I 80/150-1,5/4-S1 pompa dławnicowa | Pompa dławnicowa do zastosowań grzewczych, klimatyzacyjnych i chłodniczych Wilo-Atmos GIGA-I 80/150-1,5/4-S1 | 2918 | PG3 | 28 | K | 22601 | NIE |  | 84137059 | 0 | 216 | 311 | Wilo-Atmos GIGA-I 80/150-1,5/4-S1 | Uniwersalna pompa dławnicowa | Wilo-Atmos GIGA-I | Tłoczenie wody grzewczej (zgodnie z VDI 2035), wody zimnej i mieszanin woda-glikol | Wilo | DE | 1 | SZT |  | 0.4 | IE3 | Zielony | Paleta jednorazowego użytku | 1 | 1 | 1 | 264 | 605 | 440 | 600 | 800 | 572 | 84 | 95 | http://downloads-wilo-select.wilo.com/assets/WIB_WILO32345000.jpg | //cms.media.wilo.com/dcipicxmlfeature/wilo538710/6974175/wilo538710_1.jpg |  |  |  |  | https://wilo.com/quick/PL/pl/articleNumber/2220229
2739 | 2220234 | 4062679222288 | Wilo-Atmos GIGA-I 80/150-15/2 pompa dławnicowa | Pompa dławnicowa do zastosowań grzewczych, klimatyzacyjnych i chłodniczych Wilo-Atmos GIGA-I 80/150-15/2 | 6460 | PG3 | 28 | K | 22601 | NIE |  | 84137059 | 0 | 216 | 311 | Wilo-Atmos GIGA-I 80/150-15/2 | Uniwersalna pompa dławnicowa | Wilo-Atmos GIGA-I | Tłoczenie wody grzewczej (zgodnie z VDI 2035), wody zimnej i mieszanin woda-glikol | Wilo | DE | 1 | SZT |  | 0.4 | IE3 | Zielony | Europaleta | 1 | 1 | 1 | 350 | 861 | 490 | 800 | 1200 | 634 | 176 | 200 | http://downloads-wilo-select.wilo.com/assets/WIB_WILO32345000.jpg | //cms.media.wilo.com/dcipicxmlfeature/wilo538710/6974175/wilo538710_1.jpg |  |  |  |  | https://wilo.com/quick/PL/pl/articleNumber/2220234
2740 | 2220235 | 4062679223865 | Wilo-Atmos GIGA-I 80/150-15/2-S1 pompa dławnicowa | Pompa dławnicowa do zastosowań grzewczych, klimatyzacyjnych i chłodniczych Wilo-Atmos GIGA-I 80/150-15/2-S1 | 6576 | PG3 | 28 | K | 22601 | NIE |  | 84137059 | 0 | 216 | 311 | Wilo-Atmos GIGA-I 80/150-15/2-S1 | Uniwersalna pompa dławnicowa | Wilo-Atmos GIGA-I | Tłoczenie wody grzewczej (zgodnie z VDI 2035), wody zimnej i mieszanin woda-glikol | Wilo | DE | 1 | SZT |  | 0.4 | IE3 | Zielony | Europaleta | 1 | 1 | 1 | 350 | 861 | 490 | 800 | 1200 | 634 | 176 | 200 | http://downloads-wilo-select.wilo.com/assets/WIB_WILO32345000.jpg | //cms.media.wilo.com/dcipicxmlfeature/wilo538710/6974175/wilo538710_1.jpg |  |  |  |  | https://wilo.com/quick/PL/pl/articleNumber/2220235
2741 | 2220232 | 4062679222271 | Wilo-Atmos GIGA-I 80/150-18,5/2 pompa dławnicowa | Pompa dławnicowa do zastosowań grzewczych, klimatyzacyjnych i chłodniczych Wilo-Atmos GIGA-I 80/150-18,5/2 | 7623 | PG3 | 28 | K | 22601 | NIE |  | 84137059 | 0 | 216 | 311 | Wilo-Atmos GIGA-I 80/150-18,5/2 | Uniwersalna pompa dławnicowa | Wilo-Atmos GIGA-I | Tłoczenie wody grzewczej (zgodnie z VDI 2035), wody zimnej i mieszanin woda-glikol | Wilo | DE | 1 | SZT |  | 0.4 | IE3 | Zielony | Europaleta | 1 | 1 | 1 | 350 | 861 | 490 | 800 | 1200 | 634 | 195 | 219 | http://downloads-wilo-select.wilo.com/assets/WIB_WILO32345000.jpg | //cms.media.wilo.com/dcipicxmlfeature/wilo538710/6974175/wilo538710_1.jpg |  |  |  |  | https://wilo.com/quick/PL/pl/articleNumber/2220232
2742 | 2220233 | 4062679223858 | Wilo-Atmos GIGA-I 80/150-18,5/2-S1 pompa dławnicowa | Pompa dławnicowa do zastosowań grzewczych, klimatyzacyjnych i chłodniczych Wilo-Atmos GIGA-I 80/150-18,5/2-S1 | 7740 | PG3 | 28 | K | 22601 | NIE |  | 84137059 | 0 | 216 | 311 | Wilo-Atmos GIGA-I 80/150-18,5/2-S1 | Uniwersalna pompa dławnicowa | Wilo-Atmos GIGA-I | Tłoczenie wody grzewczej (zgodnie z VDI 2035), wody zimnej i mieszanin woda-glikol | Wilo | DE | 1 | SZT |  | 0.4 | IE3 | Zielony | Europaleta | 1 | 1 | 1 | 350 | 861 | 490 | 800 | 1200 | 634 | 195 | 219 | http://downloads-wilo-select.wilo.com/assets/WIB_WILO32345000.jpg | //cms.media.wilo.com/dcipicxmlfeature/wilo538710/6974175/wilo538710_1.jpg |  |  |  |  | https://wilo.com/quick/PL/pl/articleNumber/2220233
2743 | 2220252 | 4062679222370 | Wilo-Atmos GIGA-I 80/160-15/2 pompa dławnicowa | Pompa dławnicowa do zastosowań grzewczych, klimatyzacyjnych i chłodniczych Wilo-Atmos GIGA-I 80/160-15/2 | 6460 | PG3 | 28 | K | 22601 | NIE |  | 84137059 | 0 | 216 | 311 | Wilo-Atmos GIGA-I 80/160-15/2 | Uniwersalna pompa dławnicowa | Wilo-Atmos GIGA-I | Tłoczenie wody grzewczej (zgodnie z VDI 2035), wody zimnej i mieszanin woda-glikol | Wilo | DE | 1 | SZT |  | 0.4 | IE3 | Zielony | Europaleta | 1 | 1 | 1 | 350 | 911 | 525 | 800 | 1200 | 669 | 191 | 216 | http://downloads-wilo-select.wilo.com/assets/WIB_WILO32345000.jpg | //cms.media.wilo.com/dcipicxmlfeature/wilo538710/6974175/wilo538710_1.jpg |  |  |  |  | https://wilo.com/quick/PL/pl/articleNumber/2220252
2744 | 2220253 | 4062679223957 | Wilo-Atmos GIGA-I 80/160-15/2-S1 pompa dławnicowa | Pompa dławnicowa do zastosowań grzewczych, klimatyzacyjnych i chłodniczych Wilo-Atmos GIGA-I 80/160-15/2-S1 | 6576 | PG3 | 28 | K | 22601 | NIE |  | 84137059 | 0 | 216 | 311 | Wilo-Atmos GIGA-I 80/160-15/2-S1 | Uniwersalna pompa dławnicowa | Wilo-Atmos GIGA-I | Tłoczenie wody grzewczej (zgodnie z VDI 2035), wody zimnej i mieszanin woda-glikol | Wilo | DE | 1 | SZT |  | 0.4 | IE3 | Zielony | Europaleta | 1 | 1 | 1 | 350 | 911 | 525 | 800 | 1200 | 669 | 191 | 216 | http://downloads-wilo-select.wilo.com/assets/WIB_WILO32345000.jpg | //cms.media.wilo.com/dcipicxmlfeature/wilo538710/6974175/wilo538710_1.jpg |  |  |  |  | https://wilo.com/quick/PL/pl/articleNumber/2220253
2745 | 2222606 | 4062679256801 | Wilo-Atmos GIGA-I 80/160-18,5/2 pompa dławnicowa | Pompa dławnicowa do zastosowań grzewczych, klimatyzacyjnych i chłodniczych Wilo-Atmos GIGA-I 80/160-18,5/2 | 7623 | PG3 | 28 | K | 22601 | NIE |  | 84137059 | 0 | 216 | 311 | Wilo-Atmos GIGA-I 80/160-18,5/2 | Uniwersalna pompa dławnicowa | Wilo-Atmos GIGA-I | Tłoczenie wody grzewczej (zgodnie z VDI 2035), wody zimnej i mieszanin woda-glikol | Wilo | DE | 1 | SZT |  | 0.4 | IE3 | Zielony | Europaleta | 1 | 1 | 1 | 350 | 861 | 490 | 800 | 1200 | 634 | 195 | 219 | http://downloads-wilo-select.wilo.com/assets/WIB_WILO32345000.jpg | //cms.media.wilo.com/dcipicxmlfeature/wilo538710/6974175/wilo538710_1.jpg |  |  |  |  | https://wilo.com/quick/PL/pl/articleNumber/2222606
2746 | 2222607 | 4062679256955 | Wilo-Atmos GIGA-I 80/160-18,5/2-S1 pompa dławnicowa | Pompa dławnicowa do zastosowań grzewczych, klimatyzacyjnych i chłodniczych Wilo-Atmos GIGA-I 80/160-18,5/2-S1 | 7740 | PG3 | 28 | K | 22601 | NIE |  | 84137059 | 0 | 216 | 311 | Wilo-Atmos GIGA-I 80/160-18,5/2-S1 | Uniwersalna pompa dławnicowa | Wilo-Atmos GIGA-I | Tłoczenie wody grzewczej (zgodnie z VDI 2035), wody zimnej i mieszanin woda-glikol | Wilo | DE | 1 | SZT |  | 0.4 | IE3 | Zielony | Europaleta | 1 | 1 | 1 | 350 | 861 | 490 | 800 | 1200 | 634 | 195 | 219 | http://downloads-wilo-select.wilo.com/assets/WIB_WILO32345000.jpg | //cms.media.wilo.com/dcipicxmlfeature/wilo538710/6974175/wilo538710_1.jpg |  |  |  |  | https://wilo.com/quick/PL/pl/articleNumber/2222607
2747 | 2220226 | 4062679221366 | Wilo-Atmos GIGA-I 80/160-2,2/4 pompa dławnicowa | Pompa dławnicowa do zastosowań grzewczych, klimatyzacyjnych i chłodniczych Wilo-Atmos GIGA-I 80/160-2,2/4 | 3144 | PG3 | 28 | K | 22601 | NIE |  | 84137059 | 0 | 216 | 311 | Wilo-Atmos GIGA-I 80/160-2,2/4 | Uniwersalna pompa dławnicowa | Wilo-Atmos GIGA-I | Tłoczenie wody grzewczej (zgodnie z VDI 2035), wody zimnej i mieszanin woda-glikol | Wilo | DE | 1 | SZT |  | 0.4 | IE3 | Zielony | Europaleta | 1 | 1 | 1 | 275 | 645 | 440 | 800 | 1200 | 584 | 102 | 128 | http://downloads-wilo-select.wilo.com/assets/WIB_WILO32345000.jpg | //cms.media.wilo.com/dcipicxmlfeature/wilo538710/6974175/wilo538710_1.jpg |  |  |  |  | https://wilo.com/quick/PL/pl/articleNumber/2220226
2748 | 2220227 | 4062679222905 | Wilo-Atmos GIGA-I 80/160-2,2/4-S1 pompa dławnicowa | Pompa dławnicowa do zastosowań grzewczych, klimatyzacyjnych i chłodniczych Wilo-Atmos GIGA-I 80/160-2,2/4-S1 | 3261 | PG3 | 28 | K | 22601 | NIE |  | 84137059 | 0 | 216 | 311 | Wilo-Atmos GIGA-I 80/160-2,2/4-S1 | Uniwersalna pompa dławnicowa | Wilo-Atmos GIGA-I | Tłoczenie wody grzewczej (zgodnie z VDI 2035), wody zimnej i mieszanin woda-glikol | Wilo | DE | 1 | SZT |  | 0.4 | IE3 | Zielony | Europaleta | 1 | 1 | 1 | 275 | 645 | 440 | 800 | 1200 | 584 | 102 | 128 | http://downloads-wilo-select.wilo.com/assets/WIB_WILO32345000.jpg | //cms.media.wilo.com/dcipicxmlfeature/wilo538710/6974175/wilo538710_1.jpg |  |  |  |  | https://wilo.com/quick/PL/pl/articleNumber/2220227
2749 | 2222604 | 4062679256795 | Wilo-Atmos GIGA-I 80/160-22/2 pompa dławnicowa | Pompa dławnicowa do zastosowań grzewczych, klimatyzacyjnych i chłodniczych Wilo-Atmos GIGA-I 80/160-22/2 | 8535 | PG3 | 28 | K | 22601 | NIE |  | 84137059 | 0 | 216 | 311 | Wilo-Atmos GIGA-I 80/160-22/2 | Uniwersalna pompa dławnicowa | Wilo-Atmos GIGA-I | Tłoczenie wody grzewczej (zgodnie z VDI 2035), wody zimnej i mieszanin woda-glikol | Wilo | DE | 1 | SZT |  | 0.4 | IE3 | Zielony | Europaleta | 1 | 1 | 1 | 350 | 930 | 512 | 800 | 1200 | 639 | 270 | 294 | http://downloads-wilo-select.wilo.com/assets/WIB_WILO32345000.jpg | //cms.media.wilo.com/dcipicxmlfeature/wilo538710/6974175/wilo538710_1.jpg |  |  |  |  | https://wilo.com/quick/PL/pl/articleNumber/2222604
2750 | 2222605 | 4062679256948 | Wilo-Atmos GIGA-I 80/160-22/2-S1 pompa dławnicowa | Pompa dławnicowa do zastosowań grzewczych, klimatyzacyjnych i chłodniczych Wilo-Atmos GIGA-I 80/160-22/2-S1 | 8652 | PG3 | 28 | K | 22601 | NIE |  | 84137059 | 0 | 216 | 311 | Wilo-Atmos GIGA-I 80/160-22/2-S1 | Uniwersalna pompa dławnicowa | Wilo-Atmos GIGA-I | Tłoczenie wody grzewczej (zgodnie z VDI 2035), wody zimnej i mieszanin woda-glikol | Wilo | DE | 1 | SZT |  | 0.4 | IE3 | Zielony | Europaleta | 1 | 1 | 1 | 350 | 930 | 512 | 800 | 1200 | 639 | 270 | 294 | http://downloads-wilo-select.wilo.com/assets/WIB_WILO32345000.jpg | //cms.media.wilo.com/dcipicxmlfeature/wilo538710/6974175/wilo538710_1.jpg |  |  |  |  | https://wilo.com/quick/PL/pl/articleNumber/2222605
2751 | 2220250 | 4062679222363 | Wilo-Atmos GIGA-I 80/165-18,5/2 pompa dławnicowa | Pompa dławnicowa do zastosowań grzewczych, klimatyzacyjnych i chłodniczych Wilo-Atmos GIGA-I 80/165-18,5/2 | 7842 | PG3 | 28 | K | 22601 | NIE |  | 84137059 | 0 | 216 | 311 | Wilo-Atmos GIGA-I 80/165-18,5/2 | Uniwersalna pompa dławnicowa | Wilo-Atmos GIGA-I | Tłoczenie wody grzewczej (zgodnie z VDI 2035), wody zimnej i mieszanin woda-glikol | Wilo | DE | 1 | SZT |  | 0.4 | IE3 | Zielony | Europaleta | 1 | 1 | 1 | 350 | 911 | 525 | 800 | 1200 | 669 | 210 | 235 | http://downloads-wilo-select.wilo.com/assets/WIB_WILO32345000.jpg | //cms.media.wilo.com/dcipicxmlfeature/wilo538710/6974175/wilo538710_1.jpg |  |  |  |  | https://wilo.com/quick/PL/pl/articleNumber/2220250
2752 | 2220251 | 4062679223940 | Wilo-Atmos GIGA-I 80/165-18,5/2-S1 pompa dławnicowa | Pompa dławnicowa do zastosowań grzewczych, klimatyzacyjnych i chłodniczych Wilo-Atmos GIGA-I 80/165-18,5/2-S1 | 7960 | PG3 | 28 | K | 22601 | NIE |  | 84137059 | 0 | 216 | 311 | Wilo-Atmos GIGA-I 80/165-18,5/2-S1 | Uniwersalna pompa dławnicowa | Wilo-Atmos GIGA-I | Tłoczenie wody grzewczej (zgodnie z VDI 2035), wody zimnej i mieszanin woda-glikol | Wilo | DE | 1 | SZT |  | 0.4 | IE3 | Zielony | Europaleta | 1 | 1 | 1 | 350 | 911 | 525 | 800 | 1200 | 669 | 210 | 235 | http://downloads-wilo-select.wilo.com/assets/WIB_WILO32345000.jpg | //cms.media.wilo.com/dcipicxmlfeature/wilo538710/6974175/wilo538710_1.jpg |  |  |  |  | https://wilo.com/quick/PL/pl/articleNumber/2220251
2753 | 2222510 | 4062679398556 | Wilo-Atmos GIGA-I 80/165-3/4 pompa dławnicowa | Pompa dławnicowa do zastosowań grzewczych, klimatyzacyjnych i chłodniczych Wilo-Atmos GIGA-I 80/165-3/4 | 3388 | PG3 | 28 | A | 22601 | NIE |  | 84137059 | 0 | 216 | 311 | Wilo-Atmos GIGA-I 80/165-3/4 | Uniwersalna pompa dławnicowa | Wilo-Atmos GIGA-I | Tłoczenie wody grzewczej (zgodnie z VDI 2035), wody zimnej i mieszanin woda-glikol | Wilo | DE | 1 | SZT |  | 0.4 | IE3 | Zielony | Opakowanie transportowe | 1 | 1 | 1 | 275 | 722 | 440 | 800 | 1200 | 800 | 102 | 147 |  | //cms.media.wilo.com/dcipicxmlfeature/wilo538710/6974175/wilo538710_1.jpg |  |  |  |  | https://wilo.com/quick/PL/pl/articleNumber/2222510
2754 | 2222511 | 4062679398563 | Wilo-Atmos GIGA-I 80/165-3/4-S1 pompa dławnicowa | Pompa dławnicowa do zastosowań grzewczych, klimatyzacyjnych i chłodniczych Wilo-Atmos GIGA-I 80/165-3/4-S1 | 3506 | PG3 | 28 | A | 22601 | NIE |  | 84137059 | 0 | 216 | 311 | Wilo-Atmos GIGA-I 80/165-3/4-S1 | Uniwersalna pompa dławnicowa | Wilo-Atmos GIGA-I | Tłoczenie wody grzewczej (zgodnie z VDI 2035), wody zimnej i mieszanin woda-glikol | Wilo |  | 1 | SZT |  | 0.4 | IE3 | Zielony | Opakowanie transportowe | 1 | 1 | 1 | 275 | 722 | 440 | 800 | 1200 | 800 | 102 | 147 |  | //cms.media.wilo.com/dcipicxmlfeature/wilo538710/6974175/wilo538710_1.jpg |  |  |  |  | https://wilo.com/quick/PL/pl/articleNumber/2222511
2755 | 2220248 | 4062679222356 | Wilo-Atmos GIGA-I 80/170-18,5/2 pompa dławnicowa | Pompa dławnicowa do zastosowań grzewczych, klimatyzacyjnych i chłodniczych Wilo-Atmos GIGA-I 80/170-18,5/2 | 7842 | PG3 | 28 | K | 22601 | NIE |  | 84137059 | 0 | 216 | 311 | Wilo-Atmos GIGA-I 80/170-18,5/2 | Uniwersalna pompa dławnicowa | Wilo-Atmos GIGA-I | Tłoczenie wody grzewczej (zgodnie z VDI 2035), wody zimnej i mieszanin woda-glikol | Wilo | DE | 1 | SZT |  | 0.4 | IE3 | Zielony | Europaleta | 1 | 1 | 1 | 350 | 911 | 525 | 800 | 1200 | 669 | 210 | 235 | http://downloads-wilo-select.wilo.com/assets/WIB_WILO32345000.jpg | //cms.media.wilo.com/dcipicxmlfeature/wilo538710/6974175/wilo538710_1.jpg |  |  |  |  | https://wilo.com/quick/PL/pl/articleNumber/2220248
2756 | 2220249 | 4062679223933 | Wilo-Atmos GIGA-I 80/170-18,5/2-S1 pompa dławnicowa | Pompa dławnicowa do zastosowań grzewczych, klimatyzacyjnych i chłodniczych Wilo-Atmos GIGA-I 80/170-18,5/2-S1 | 7960 | PG3 | 28 | K | 22601 | NIE |  | 84137059 | 0 | 216 | 311 | Wilo-Atmos GIGA-I 80/170-18,5/2-S1 | Uniwersalna pompa dławnicowa | Wilo-Atmos GIGA-I | Tłoczenie wody grzewczej (zgodnie z VDI 2035), wody zimnej i mieszanin woda-glikol | Wilo | DE | 1 | SZT |  | 0.4 | IE3 | Zielony | Europaleta | 1 | 1 | 1 | 350 | 911 | 525 | 800 | 1200 | 669 | 210 | 235 | http://downloads-wilo-select.wilo.com/assets/WIB_WILO32345000.jpg | //cms.media.wilo.com/dcipicxmlfeature/wilo538710/6974175/wilo538710_1.jpg |  |  |  |  | https://wilo.com/quick/PL/pl/articleNumber/2220249
2757 | 2220260 | 4062679221427 | Wilo-Atmos GIGA-I 80/170-2,2/4 pompa dławnicowa | Pompa dławnicowa do zastosowań grzewczych, klimatyzacyjnych i chłodniczych Wilo-Atmos GIGA-I 80/170-2,2/4 | 3237 | PG3 | 28 | K | 22601 | NIE |  | 84137059 | 0 | 216 | 311 | Wilo-Atmos GIGA-I 80/170-2,2/4 | Uniwersalna pompa dławnicowa | Wilo-Atmos GIGA-I | Tłoczenie wody grzewczej (zgodnie z VDI 2035), wody zimnej i mieszanin woda-glikol | Wilo | DE | 1 | SZT |  | 0.4 | IE3 | Zielony | Europaleta | 1 | 1 | 1 | 303 | 668 | 500 | 800 | 1200 | 644 | 115 | 140 | http://downloads-wilo-select.wilo.com/assets/WIB_WILO32345000.jpg | //cms.media.wilo.com/dcipicxmlfeature/wilo538710/6974175/wilo538710_1.jpg |  |  |  |  | https://wilo.com/quick/PL/pl/articleNumber/2220260
2758 | 2220261 | 4062679222967 | Wilo-Atmos GIGA-I 80/170-2,2/4-S1 pompa dławnicowa | Pompa dławnicowa do zastosowań grzewczych, klimatyzacyjnych i chłodniczych Wilo-Atmos GIGA-I 80/170-2,2/4-S1 | 3354 | PG3 | 28 | K | 22601 | NIE |  | 84137059 | 0 | 216 | 311 | Wilo-Atmos GIGA-I 80/170-2,2/4-S1 | Uniwersalna pompa dławnicowa | Wilo-Atmos GIGA-I | Tłoczenie wody grzewczej (zgodnie z VDI 2035), wody zimnej i mieszanin woda-glikol | Wilo | DE | 1 | SZT |  | 0.4 | IE3 | Zielony | Europaleta | 1 | 1 | 1 | 303 | 668 | 500 | 800 | 1200 | 644 | 115 | 140 | http://downloads-wilo-select.wilo.com/assets/WIB_WILO32345000.jpg | //cms.media.wilo.com/dcipicxmlfeature/wilo538710/6974175/wilo538710_1.jpg |  |  |  |  | https://wilo.com/quick/PL/pl/articleNumber/2220261
2759 | 2220246 | 4062679222349 | Wilo-Atmos GIGA-I 80/170-22/2 pompa dławnicowa | Pompa dławnicowa do zastosowań grzewczych, klimatyzacyjnych i chłodniczych Wilo-Atmos GIGA-I 80/170-22/2 | 8758 | PG3 | 28 | K | 22601 | NIE |  | 84137059 | 0 | 216 | 311 | Wilo-Atmos GIGA-I 80/170-22/2 | Uniwersalna pompa dławnicowa | Wilo-Atmos GIGA-I | Tłoczenie wody grzewczej (zgodnie z VDI 2035), wody zimnej i mieszanin woda-glikol | Wilo | DE | 1 | SZT |  | 0.4 | IE3 | Zielony | Europaleta | 1 | 1 | 1 | 350 | 980 | 547 | 800 | 1200 | 674 | 285 | 309 | http://downloads-wilo-select.wilo.com/assets/WIB_WILO32345000.jpg | //cms.media.wilo.com/dcipicxmlfeature/wilo538710/6974175/wilo538710_1.jpg |  |  |  |  | https://wilo.com/quick/PL/pl/articleNumber/2220246
2760 | 2220247 | 4062679223926 | Wilo-Atmos GIGA-I 80/170-22/2-S1 pompa dławnicowa | Pompa dławnicowa do zastosowań grzewczych, klimatyzacyjnych i chłodniczych Wilo-Atmos GIGA-I 80/170-22/2-S1 | 8875 | PG3 | 28 | K | 22601 | NIE |  | 84137059 | 0 | 216 | 311 | Wilo-Atmos GIGA-I 80/170-22/2-S1 | Uniwersalna pompa dławnicowa | Wilo-Atmos GIGA-I | Tłoczenie wody grzewczej (zgodnie z VDI 2035), wody zimnej i mieszanin woda-glikol | Wilo | DE | 1 | SZT |  | 0.4 | IE3 | Zielony | Europaleta | 1 | 1 | 1 | 350 | 980 | 547 | 800 | 1200 | 674 | 285 | 309 | http://downloads-wilo-select.wilo.com/assets/WIB_WILO32345000.jpg | //cms.media.wilo.com/dcipicxmlfeature/wilo538710/6974175/wilo538710_1.jpg |  |  |  |  | https://wilo.com/quick/PL/pl/articleNumber/2220247
2761 | 2220258 | 4062679221410 | Wilo-Atmos GIGA-I 80/180-3/4 pompa dławnicowa | Pompa dławnicowa do zastosowań grzewczych, klimatyzacyjnych i chłodniczych Wilo-Atmos GIGA-I 80/180-3/4 | 3460 | PG3 | 28 | K | 22601 | NIE |  | 84137059 | 0 | 216 | 311 | Wilo-Atmos GIGA-I 80/180-3/4 | Uniwersalna pompa dławnicowa | Wilo-Atmos GIGA-I | Tłoczenie wody grzewczej (zgodnie z VDI 2035), wody zimnej i mieszanin woda-glikol | Wilo | DE | 1 | SZT |  | 0.4 | IE3 | Zielony | Europaleta | 1 | 1 | 1 | 303 | 684 | 500 | 800 | 1200 | 644 | 115 | 140 | http://downloads-wilo-select.wilo.com/assets/WIB_WILO32345000.jpg | //cms.media.wilo.com/dcipicxmlfeature/wilo538710/6974175/wilo538710_1.jpg |  |  |  |  | https://wilo.com/quick/PL/pl/articleNumber/2220258
2762 | 2220259 | 4062679222950 | Wilo-Atmos GIGA-I 80/180-3/4-S1 pompa dławnicowa | Pompa dławnicowa do zastosowań grzewczych, klimatyzacyjnych i chłodniczych Wilo-Atmos GIGA-I 80/180-3/4-S1 | 3578 | PG3 | 28 | K | 22601 | NIE |  | 84137059 | 0 | 216 | 311 | Wilo-Atmos GIGA-I 80/180-3/4-S1 | Uniwersalna pompa dławnicowa | Wilo-Atmos GIGA-I | Tłoczenie wody grzewczej (zgodnie z VDI 2035), wody zimnej i mieszanin woda-glikol | Wilo | DE | 1 | SZT |  | 0.4 | IE3 | Zielony | Europaleta | 1 | 1 | 1 | 303 | 684 | 500 | 800 | 1200 | 644 | 115 | 140 | http://downloads-wilo-select.wilo.com/assets/WIB_WILO32345000.jpg | //cms.media.wilo.com/dcipicxmlfeature/wilo538710/6974175/wilo538710_1.jpg |  |  |  |  | https://wilo.com/quick/PL/pl/articleNumber/2220259
2763 | 2220244 | 4062679222332 | Wilo-Atmos GIGA-I 80/180-30/2 pompa dławnicowa | Pompa dławnicowa do zastosowań grzewczych, klimatyzacyjnych i chłodniczych Wilo-Atmos GIGA-I 80/180-30/2 | 10333 | PG3 | 28 | K | 22601 | NIE |  | 84137059 | 0 | 216 | 311 | Wilo-Atmos GIGA-I 80/180-30/2 | Uniwersalna pompa dławnicowa | Wilo-Atmos GIGA-I | Tłoczenie wody grzewczej (zgodnie z VDI 2035), wody zimnej i mieszanin woda-glikol | Wilo | DE | 1 | SZT |  | 0.4 | IE3 | Zielony | Europaleta | 1 | 1 | 1 | 400 | 1022 | 574 | 800 | 1200 | 718 | 339 | 363 | http://downloads-wilo-select.wilo.com/assets/WIB_WILO32345000.jpg | //cms.media.wilo.com/dcipicxmlfeature/wilo538710/6974175/wilo538710_1.jpg |  |  |  |  | https://wilo.com/quick/PL/pl/articleNumber/2220244
2764 | 2220245 | 4062679223919 | Wilo-Atmos GIGA-I 80/180-30/2-S1 pompa dławnicowa | Pompa dławnicowa do zastosowań grzewczych, klimatyzacyjnych i chłodniczych Wilo-Atmos GIGA-I 80/180-30/2-S1 | 10449 | PG3 | 28 | K | 22601 | NIE |  | 84137059 | 0 | 216 | 311 | Wilo-Atmos GIGA-I 80/180-30/2-S1 | Uniwersalna pompa dławnicowa | Wilo-Atmos GIGA-I | Tłoczenie wody grzewczej (zgodnie z VDI 2035), wody zimnej i mieszanin woda-glikol | Wilo | DE | 1 | SZT |  | 0.4 | IE3 | Zielony | Europaleta | 1 | 1 | 1 | 400 | 1022 | 574 | 800 | 1200 | 718 | 339 | 363 | http://downloads-wilo-select.wilo.com/assets/WIB_WILO32345000.jpg | //cms.media.wilo.com/dcipicxmlfeature/wilo538710/6974175/wilo538710_1.jpg |  |  |  |  | https://wilo.com/quick/PL/pl/articleNumber/2220245
2765 | 2220256 | 4062679221403 | Wilo-Atmos GIGA-I 80/190-3/4 pompa dławnicowa | Pompa dławnicowa do zastosowań grzewczych, klimatyzacyjnych i chłodniczych Wilo-Atmos GIGA-I 80/190-3/4 | 3460 | PG3 | 28 | K | 22601 | NIE |  | 84137059 | 0 | 216 | 311 | Wilo-Atmos GIGA-I 80/190-3/4 | Uniwersalna pompa dławnicowa | Wilo-Atmos GIGA-I | Tłoczenie wody grzewczej (zgodnie z VDI 2035), wody zimnej i mieszanin woda-glikol | Wilo | DE | 1 | SZT |  | 0.4 | IE3 | Zielony | Europaleta | 1 | 1 | 1 | 303 | 684 | 500 | 800 | 1200 | 644 | 115 | 140 | http://downloads-wilo-select.wilo.com/assets/WIB_WILO32345000.jpg | //cms.media.wilo.com/dcipicxmlfeature/wilo538710/6974175/wilo538710_1.jpg |  |  |  |  | https://wilo.com/quick/PL/pl/articleNumber/2220256
2766 | 2220257 | 4062679222943 | Wilo-Atmos GIGA-I 80/190-3/4-S1 pompa dławnicowa | Pompa dławnicowa do zastosowań grzewczych, klimatyzacyjnych i chłodniczych Wilo-Atmos GIGA-I 80/190-3/4-S1 | 3578 | PG3 | 28 | K | 22601 | NIE |  | 84137059 | 0 | 216 | 311 | Wilo-Atmos GIGA-I 80/190-3/4-S1 | Uniwersalna pompa dławnicowa | Wilo-Atmos GIGA-I | Tłoczenie wody grzewczej (zgodnie z VDI 2035), wody zimnej i mieszanin woda-glikol | Wilo | DE | 1 | SZT |  | 0.4 | IE3 | Zielony | Europaleta | 1 | 1 | 1 | 303 | 684 | 500 | 800 | 1200 | 644 | 115 | 140 | http://downloads-wilo-select.wilo.com/assets/WIB_WILO32345000.jpg | //cms.media.wilo.com/dcipicxmlfeature/wilo538710/6974175/wilo538710_1.jpg |  |  |  |  | https://wilo.com/quick/PL/pl/articleNumber/2220257
2767 | 2220242 | 4062679222325 | Wilo-Atmos GIGA-I 80/190-30/2 pompa dławnicowa | Pompa dławnicowa do zastosowań grzewczych, klimatyzacyjnych i chłodniczych Wilo-Atmos GIGA-I 80/190-30/2 | 10333 | PG3 | 28 | K | 22601 | NIE |  | 84137059 | 0 | 216 | 311 | Wilo-Atmos GIGA-I 80/190-30/2 | Uniwersalna pompa dławnicowa | Wilo-Atmos GIGA-I | Tłoczenie wody grzewczej (zgodnie z VDI 2035), wody zimnej i mieszanin woda-glikol | Wilo | DE | 1 | SZT |  | 0.4 | IE3 | Zielony | Europaleta | 1 | 1 | 1 | 400 | 1022 | 574 | 800 | 1200 | 718 | 339 | 363 | http://downloads-wilo-select.wilo.com/assets/WIB_WILO32345000.jpg | //cms.media.wilo.com/dcipicxmlfeature/wilo538710/6974175/wilo538710_1.jpg |  |  |  |  | https://wilo.com/quick/PL/pl/articleNumber/2220242
2768 | 2220243 | 4062679223902 | Wilo-Atmos GIGA-I 80/190-30/2-S1 pompa dławnicowa | Pompa dławnicowa do zastosowań grzewczych, klimatyzacyjnych i chłodniczych Wilo-Atmos GIGA-I 80/190-30/2-S1 | 10449 | PG3 | 28 | K | 22601 | NIE |  | 84137059 | 0 | 216 | 311 | Wilo-Atmos GIGA-I 80/190-30/2-S1 | Uniwersalna pompa dławnicowa | Wilo-Atmos GIGA-I | Tłoczenie wody grzewczej (zgodnie z VDI 2035), wody zimnej i mieszanin woda-glikol | Wilo | DE | 1 | SZT |  | 0.4 | IE3 | Zielony | Europaleta | 1 | 1 | 1 | 400 | 1022 | 574 | 800 | 1200 | 718 | 339 | 363 | http://downloads-wilo-select.wilo.com/assets/WIB_WILO32345000.jpg | //cms.media.wilo.com/dcipicxmlfeature/wilo538710/6974175/wilo538710_1.jpg |  |  |  |  | https://wilo.com/quick/PL/pl/articleNumber/2220243
2769 | 2220240 | 4062679222318 | Wilo-Atmos GIGA-I 80/190-37/2 pompa dławnicowa | Pompa dławnicowa do zastosowań grzewczych, klimatyzacyjnych i chłodniczych Wilo-Atmos GIGA-I 80/190-37/2 | 11571 | PG3 | 28 | K | 22601 | NIE |  | 84137059 | 0 | 216 | 311 | Wilo-Atmos GIGA-I 80/190-37/2 | Uniwersalna pompa dławnicowa | Wilo-Atmos GIGA-I | Tłoczenie wody grzewczej (zgodnie z VDI 2035), wody zimnej i mieszanin woda-glikol | Wilo | DE | 1 | SZT |  | 0.4 | IE3 | Zielony | Europaleta | 1 | 1 | 1 | 400 | 1092 | 574 | 800 | 1200 | 719 | 364 | 387 | http://downloads-wilo-select.wilo.com/assets/WIB_WILO32345000.jpg | //cms.media.wilo.com/dcipicxmlfeature/wilo538710/6974175/wilo538710_1.jpg |  |  |  |  | https://wilo.com/quick/PL/pl/articleNumber/2220240
2770 | 2220241 | 4062679223896 | Wilo-Atmos GIGA-I 80/190-37/2-S1 pompa dławnicowa | Pompa dławnicowa do zastosowań grzewczych, klimatyzacyjnych i chłodniczych Wilo-Atmos GIGA-I 80/190-37/2-S1 | 11688 | PG3 | 28 | K | 22601 | NIE |  | 84137059 | 0 | 216 | 311 | Wilo-Atmos GIGA-I 80/190-37/2-S1 | Uniwersalna pompa dławnicowa | Wilo-Atmos GIGA-I | Tłoczenie wody grzewczej (zgodnie z VDI 2035), wody zimnej i mieszanin woda-glikol | Wilo | DE | 1 | SZT |  | 0.4 | IE3 | Zielony | Europaleta | 1 | 1 | 1 | 400 | 1092 | 574 | 800 | 1200 | 719 | 364 | 387 | http://downloads-wilo-select.wilo.com/assets/WIB_WILO32345000.jpg | //cms.media.wilo.com/dcipicxmlfeature/wilo538710/6974175/wilo538710_1.jpg |  |  |  |  | https://wilo.com/quick/PL/pl/articleNumber/2220241
2771 | 2220254 | 4062679221397 | Wilo-Atmos GIGA-I 80/190-4/4 pompa dławnicowa | Pompa dławnicowa do zastosowań grzewczych, klimatyzacyjnych i chłodniczych Wilo-Atmos GIGA-I 80/190-4/4 | 4410 | PG3 | 28 | K | 22601 | NIE |  | 84137059 | 0 | 216 | 311 | Wilo-Atmos GIGA-I 80/190-4/4 | Uniwersalna pompa dławnicowa | Wilo-Atmos GIGA-I | Tłoczenie wody grzewczej (zgodnie z VDI 2035), wody zimnej i mieszanin woda-glikol | Wilo | DE | 1 | SZT |  | 0.4 | IE3 | Zielony | Europaleta | 1 | 1 | 1 | 303 | 694 | 500 | 800 | 1200 | 644 | 121 | 146 | http://downloads-wilo-select.wilo.com/assets/WIB_WILO32345000.jpg | //cms.media.wilo.com/dcipicxmlfeature/wilo538710/6974175/wilo538710_1.jpg |  |  |  |  | https://wilo.com/quick/PL/pl/articleNumber/2220254
2772 | 2220255 | 4062679222936 | Wilo-Atmos GIGA-I 80/190-4/4-S1 pompa dławnicowa | Pompa dławnicowa do zastosowań grzewczych, klimatyzacyjnych i chłodniczych Wilo-Atmos GIGA-I 80/190-4/4-S1 | 4527 | PG3 | 28 | K | 22601 | NIE |  | 84137059 | 0 | 216 | 311 | Wilo-Atmos GIGA-I 80/190-4/4-S1 | Uniwersalna pompa dławnicowa | Wilo-Atmos GIGA-I | Tłoczenie wody grzewczej (zgodnie z VDI 2035), wody zimnej i mieszanin woda-glikol | Wilo | DE | 1 | SZT |  | 0.4 | IE3 | Zielony | Europaleta | 1 | 1 | 1 | 303 | 694 | 500 | 800 | 1200 | 644 | 121 | 146 | http://downloads-wilo-select.wilo.com/assets/WIB_WILO32345000.jpg | //cms.media.wilo.com/dcipicxmlfeature/wilo538710/6974175/wilo538710_1.jpg |  |  |  |  | https://wilo.com/quick/PL/pl/articleNumber/2220255
2773 | 2222618 | 4062679319896 | Wilo-Atmos GIGA-I 80/200-37/2 pompa dławnicowa | Pompa dławnicowa do zastosowań grzewczych, klimatyzacyjnych i chłodniczych Wilo-Atmos GIGA-I 80/200-37/2 | 11571 | PG3 | 28 | K | 22601 | NIE |  | 84137059 | 0 | 216 | 311 | Wilo-Atmos GIGA-I 80/200-37/2 | Uniwersalna pompa dławnicowa | Wilo-Atmos GIGA-I | Tłoczenie wody grzewczej (zgodnie z VDI 2035), wody zimnej i mieszanin woda-glikol | Wilo | DE | 1 | SZT |  | 0.4 | IE3 | Zielony | Europaleta | 1 | 1 | 1 | 400 | 1092 | 575 | 800 | 1200 | 719 | 364 | 387 | http://downloads-wilo-select.wilo.com/assets/WIB_WILO32345000.jpg | //cms.media.wilo.com/dcipicxmlfeature/wilo538710/6974175/wilo538710_1.jpg |  |  |  |  | https://wilo.com/quick/PL/pl/articleNumber/2222618
2774 | 2222619 | 4062679320007 | Wilo-Atmos GIGA-I 80/200-37/2-S1 pompa dławnicowa | Pompa dławnicowa do zastosowań grzewczych, klimatyzacyjnych i chłodniczych Wilo-Atmos GIGA-I 80/200-37/2-S1 | 11688 | PG3 | 28 | K | 22601 | NIE |  | 84137059 | 0 | 216 | 311 | Wilo-Atmos GIGA-I 80/200-37/2-S1 | Uniwersalna pompa dławnicowa | Wilo-Atmos GIGA-I | Tłoczenie wody grzewczej (zgodnie z VDI 2035), wody zimnej i mieszanin woda-glikol | Wilo | DE | 1 | SZT |  | 0.4 | IE3 | Zielony | Europaleta | 1 | 1 | 1 | 400 | 1092 | 575 | 800 | 1200 | 719 | 364 | 387 | http://downloads-wilo-select.wilo.com/assets/WIB_WILO32345000.jpg | //cms.media.wilo.com/dcipicxmlfeature/wilo538710/6974175/wilo538710_1.jpg |  |  |  |  | https://wilo.com/quick/PL/pl/articleNumber/2222619
2775 | 2222616 | 4062679319872 | Wilo-Atmos GIGA-I 80/200-45/2 pompa dławnicowa | Pompa dławnicowa do zastosowań grzewczych, klimatyzacyjnych i chłodniczych Wilo-Atmos GIGA-I 80/200-45/2 | 13424 | PG3 | 28 | K | 22601 | NIE |  | 84137059 | 0 | 216 | 311 | Wilo-Atmos GIGA-I 80/200-45/2 | Uniwersalna pompa dławnicowa | Wilo-Atmos GIGA-I | Tłoczenie wody grzewczej (zgodnie z VDI 2035), wody zimnej i mieszanin woda-glikol | Wilo | DE | 1 | SZT |  | 0.4 | IE3 | Zielony | Europaleta | 1 | 1 | 1 | 456 | 1061 | 613 | 800 | 1200 | 757 | 409 | 433 | http://downloads-wilo-select.wilo.com/assets/WIB_WILO32345000.jpg | //cms.media.wilo.com/dcipicxmlfeature/wilo538710/6974175/wilo538710_1.jpg |  |  |  |  | https://wilo.com/quick/PL/pl/articleNumber/2222616
2776 | 2222617 | 4062679319889 | Wilo-Atmos GIGA-I 80/200-45/2-S1 pompa dławnicowa | Pompa dławnicowa do zastosowań grzewczych, klimatyzacyjnych i chłodniczych Wilo-Atmos GIGA-I 80/200-45/2-S1 | 13541 | PG3 | 28 | K | 22601 | NIE |  | 84137059 | 0 | 216 | 311 | Wilo-Atmos GIGA-I 80/200-45/2-S1 | Uniwersalna pompa dławnicowa | Wilo-Atmos GIGA-I | Tłoczenie wody grzewczej (zgodnie z VDI 2035), wody zimnej i mieszanin woda-glikol | Wilo | DE | 1 | SZT |  | 0.4 | IE3 | Zielony | Europaleta | 1 | 1 | 1 | 456 | 1061 | 613 | 800 | 1200 | 757 | 409 | 433 | http://downloads-wilo-select.wilo.com/assets/WIB_WILO32345000.jpg | //cms.media.wilo.com/dcipicxmlfeature/wilo538710/6974175/wilo538710_1.jpg |  |  |  |  | https://wilo.com/quick/PL/pl/articleNumber/2222617
2777 | 2222620 | 4062679256726 | Wilo-Atmos GIGA-I 80/200-5,5/4 pompa dławnicowa | Pompa dławnicowa do zastosowań grzewczych, klimatyzacyjnych i chłodniczych Wilo-Atmos GIGA-I 80/200-5,5/4 | 4586 | PG3 | 28 | K | 22601 | NIE |  | 84137059 | 0 | 216 | 311 | Wilo-Atmos GIGA-I 80/200-5,5/4 | Uniwersalna pompa dławnicowa | Wilo-Atmos GIGA-I | Tłoczenie wody grzewczej (zgodnie z VDI 2035), wody zimnej i mieszanin woda-glikol | Wilo | DE | 1 | SZT |  | 0.4 | IE3 | Zielony | Europaleta | 1 | 1 | 1 | 317 | 769 | 500 | 800 | 1200 | 644 | 145 | 170 | http://downloads-wilo-select.wilo.com/assets/WIB_WILO32345000.jpg | //cms.media.wilo.com/dcipicxmlfeature/wilo538710/6974175/wilo538710_1.jpg |  |  |  |  | https://wilo.com/quick/PL/pl/articleNumber/2222620
2778 | 2222621 | 4062679256870 | Wilo-Atmos GIGA-I 80/200-5,5/4-S1 pompa dławnicowa | Pompa dławnicowa do zastosowań grzewczych, klimatyzacyjnych i chłodniczych Wilo-Atmos GIGA-I 80/200-5,5/4-S1 | 4703 | PG3 | 28 | K | 22601 | NIE |  | 84137059 | 0 | 216 | 311 | Wilo-Atmos GIGA-I 80/200-5,5/4-S1 | Uniwersalna pompa dławnicowa | Wilo-Atmos GIGA-I | Tłoczenie wody grzewczej (zgodnie z VDI 2035), wody zimnej i mieszanin woda-glikol | Wilo | DE | 1 | SZT |  | 0.4 | IE3 | Zielony | Europaleta | 1 | 1 | 1 | 317 | 769 | 500 | 800 | 1200 | 644 | 145 | 170 | http://downloads-wilo-select.wilo.com/assets/WIB_WILO32345000.jpg | //cms.media.wilo.com/dcipicxmlfeature/wilo538710/6974175/wilo538710_1.jpg |  |  |  |  | https://wilo.com/quick/PL/pl/articleNumber/2222621
2779 | 2219046 | 4062679221458 | Wilo-Atmos GIGA-I 80/230-4/4 pompa dławnicowa | Pompa dławnicowa do zastosowań grzewczych, klimatyzacyjnych i chłodniczych Wilo-Atmos GIGA-I 80/230-4/4 | 4632 | PG3 | 28 | K | 22601 | NIE |  | 84137059 | 0 | 216 | 311 | Wilo-Atmos GIGA-I 80/230-4/4 | Uniwersalna pompa dławnicowa | Wilo-Atmos GIGA-I | Tłoczenie wody grzewczej (zgodnie z VDI 2035), wody zimnej i mieszanin woda-glikol | Wilo | DE | 1 | SZT |  | 0.4 | IE3 | Zielony | Europaleta | 1 | 1 | 1 | 367 | 708 | 500 | 800 | 1200 | 644 | 143 | 168 | http://downloads-wilo-select.wilo.com/assets/WIB_WILO32345000.jpg | //cms.media.wilo.com/dcipicxmlfeature/wilo538710/6974175/wilo538710_1.jpg |  |  |  |  | https://wilo.com/quick/PL/pl/articleNumber/2219046
2780 | 2219047 | 4062679222998 | Wilo-Atmos GIGA-I 80/230-4/4-S1 pompa dławnicowa | Pompa dławnicowa do zastosowań grzewczych, klimatyzacyjnych i chłodniczych Wilo-Atmos GIGA-I 80/230-4/4-S1 | 4824 | PG3 | 28 | K | 22601 | NIE |  | 84137059 | 0 | 216 | 311 | Wilo-Atmos GIGA-I 80/230-4/4-S1 | Uniwersalna pompa dławnicowa | Wilo-Atmos GIGA-I | Tłoczenie wody grzewczej (zgodnie z VDI 2035), wody zimnej i mieszanin woda-glikol | Wilo | DE | 1 | SZT |  | 0.4 | IE3 | Zielony | Europaleta | 1 | 1 | 1 | 367 | 708 | 500 | 800 | 1200 | 644 | 143 | 168 | http://downloads-wilo-select.wilo.com/assets/WIB_WILO32345000.jpg | //cms.media.wilo.com/dcipicxmlfeature/wilo538710/6974175/wilo538710_1.jpg |  |  |  |  | https://wilo.com/quick/PL/pl/articleNumber/2219047
2781 | 2219044 | 4062679221441 | Wilo-Atmos GIGA-I 80/240-5,5/4 pompa dławnicowa | Pompa dławnicowa do zastosowań grzewczych, klimatyzacyjnych i chłodniczych Wilo-Atmos GIGA-I 80/240-5,5/4 | 4748 | PG3 | 28 | K | 22601 | NIE |  | 84137059 | 0 | 216 | 311 | Wilo-Atmos GIGA-I 80/240-5,5/4 | Uniwersalna pompa dławnicowa | Wilo-Atmos GIGA-I | Tłoczenie wody grzewczej (zgodnie z VDI 2035), wody zimnej i mieszanin woda-glikol | Wilo | DE | 1 | SZT |  | 0.4 | IE3 | Zielony | Europaleta | 1 | 1 | 1 | 367 | 783 | 500 | 800 | 1200 | 644 | 170 | 195 | http://downloads-wilo-select.wilo.com/assets/WIB_WILO32345000.jpg | //cms.media.wilo.com/dcipicxmlfeature/wilo538710/6974175/wilo538710_1.jpg |  |  |  |  | https://wilo.com/quick/PL/pl/articleNumber/2219044
2782 | 2219045 | 4062679222981 | Wilo-Atmos GIGA-I 80/240-5,5/4-S1 pompa dławnicowa | Pompa dławnicowa do zastosowań grzewczych, klimatyzacyjnych i chłodniczych Wilo-Atmos GIGA-I 80/240-5,5/4-S1 | 4940 | PG3 | 28 | K | 22601 | NIE |  | 84137059 | 0 | 216 | 311 | Wilo-Atmos GIGA-I 80/240-5,5/4-S1 | Uniwersalna pompa dławnicowa | Wilo-Atmos GIGA-I | Tłoczenie wody grzewczej (zgodnie z VDI 2035), wody zimnej i mieszanin woda-glikol | Wilo | DE | 1 | SZT |  | 0.4 | IE3 | Zielony | Europaleta | 1 | 1 | 1 | 367 | 783 | 500 | 800 | 1200 | 644 | 170 | 195 | http://downloads-wilo-select.wilo.com/assets/WIB_WILO32345000.jpg | //cms.media.wilo.com/dcipicxmlfeature/wilo538710/6974175/wilo538710_1.jpg |  |  |  |  | https://wilo.com/quick/PL/pl/articleNumber/2219045
2783 | 2219042 | 4062679221434 | Wilo-Atmos GIGA-I 80/250-7,5/4 pompa dławnicowa | Pompa dławnicowa do zastosowań grzewczych, klimatyzacyjnych i chłodniczych Wilo-Atmos GIGA-I 80/250-7,5/4 | 5555 | PG3 | 28 | K | 22601 | NIE |  | 84137059 | 0 | 216 | 311 | Wilo-Atmos GIGA-I 80/250-7,5/4 | Uniwersalna pompa dławnicowa | Wilo-Atmos GIGA-I | Tłoczenie wody grzewczej (zgodnie z VDI 2035), wody zimnej i mieszanin woda-glikol | Wilo | DE | 1 | SZT |  | 0.4 | IE3 | Zielony | Europaleta | 1 | 1 | 1 | 367 | 834 | 500 | 800 | 1200 | 644 | 181 | 205 | http://downloads-wilo-select.wilo.com/assets/WIB_WILO32345000.jpg | //cms.media.wilo.com/dcipicxmlfeature/wilo538710/6974175/wilo538710_1.jpg |  |  |  |  | https://wilo.com/quick/PL/pl/articleNumber/2219042
2784 | 2219043 | 4062679222974 | Wilo-Atmos GIGA-I 80/250-7,5/4-S1 pompa dławnicowa | Pompa dławnicowa do zastosowań grzewczych, klimatyzacyjnych i chłodniczych Wilo-Atmos GIGA-I 80/250-7,5/4-S1 | 5746 | PG3 | 28 | K | 22601 | NIE |  | 84137059 | 0 | 216 | 311 | Wilo-Atmos GIGA-I 80/250-7,5/4-S1 | Uniwersalna pompa dławnicowa | Wilo-Atmos GIGA-I | Tłoczenie wody grzewczej (zgodnie z VDI 2035), wody zimnej i mieszanin woda-glikol | Wilo | DE | 1 | SZT |  | 0.4 | IE3 | Zielony | Europaleta | 1 | 1 | 1 | 367 | 834 | 500 | 800 | 1200 | 644 | 181 | 205 | http://downloads-wilo-select.wilo.com/assets/WIB_WILO32345000.jpg | //cms.media.wilo.com/dcipicxmlfeature/wilo538710/6974175/wilo538710_1.jpg |  |  |  |  | https://wilo.com/quick/PL/pl/articleNumber/2219043
2785 | 2220364 | 4062679234380 | Wilo-Atmos GIGA-I 80/285-5,5/4 pompa dławnicowa | Pompa dławnicowa do zastosowań grzewczych, klimatyzacyjnych i chłodniczych Wilo-Atmos GIGA-I 80/285-5,5/4 | 6338 | PG3 | 28 | K | 22601 | NIE |  | 84137059 | 0 | 216 | 311 | Wilo-Atmos GIGA-I 80/285-5,5/4 | Uniwersalna pompa dławnicowa | Wilo-Atmos GIGA-I | Tłoczenie wody grzewczej (zgodnie z VDI 2035), wody zimnej i mieszanin woda-glikol | Wilo | DE | 1 | SZT |  | 0.4 | IE3 | Zielony | Europaleta | 1 | 1 | 1 | 448 | 795 | 620 | 800 | 1200 | 764 | 203 | 229 | http://downloads-wilo-select.wilo.com/assets/WIB_WILO32345000.jpg | //cms.media.wilo.com/dcipicxmlfeature/wilo538710/6974175/wilo538710_1.jpg |  |  |  |  | https://wilo.com/quick/PL/pl/articleNumber/2220364
2786 | 2220365 | 4062679235226 | Wilo-Atmos GIGA-I 80/285-5,5/4-S1 pompa dławnicowa | Pompa dławnicowa do zastosowań grzewczych, klimatyzacyjnych i chłodniczych Wilo-Atmos GIGA-I 80/285-5,5/4-S1 | 6590 | PG3 | 28 | K | 22601 | NIE |  | 84137059 | 0 | 216 | 311 | Wilo-Atmos GIGA-I 80/285-5,5/4-S1 | Uniwersalna pompa dławnicowa | Wilo-Atmos GIGA-I | Tłoczenie wody grzewczej (zgodnie z VDI 2035), wody zimnej i mieszanin woda-glikol | Wilo | DE | 1 | SZT |  | 0.4 | IE3 | Zielony | Europaleta | 1 | 1 | 1 | 448 | 795 | 620 | 800 | 1200 | 764 | 203 | 229 | http://downloads-wilo-select.wilo.com/assets/WIB_WILO32345000.jpg | //cms.media.wilo.com/dcipicxmlfeature/wilo538710/6974175/wilo538710_1.jpg |  |  |  |  | https://wilo.com/quick/PL/pl/articleNumber/2220365
2787 | 2220362 | 4062679234373 | Wilo-Atmos GIGA-I 80/295-5,5/4 pompa dławnicowa | Pompa dławnicowa do zastosowań grzewczych, klimatyzacyjnych i chłodniczych Wilo-Atmos GIGA-I 80/295-5,5/4 | 6338 | PG3 | 28 | K | 22601 | NIE |  | 84137059 | 0 | 216 | 311 | Wilo-Atmos GIGA-I 80/295-5,5/4 | Uniwersalna pompa dławnicowa | Wilo-Atmos GIGA-I | Tłoczenie wody grzewczej (zgodnie z VDI 2035), wody zimnej i mieszanin woda-glikol | Wilo | DE | 1 | SZT |  | 0.4 | IE3 | Zielony | Europaleta | 1 | 1 | 1 | 448 | 795 | 620 | 800 | 1200 | 764 | 203 | 229 | http://downloads-wilo-select.wilo.com/assets/WIB_WILO32345000.jpg | //cms.media.wilo.com/dcipicxmlfeature/wilo538710/6974175/wilo538710_1.jpg |  |  |  |  | https://wilo.com/quick/PL/pl/articleNumber/2220362
2788 | 2220363 | 4062679235219 | Wilo-Atmos GIGA-I 80/295-5,5/4-S1 pompa dławnicowa | Pompa dławnicowa do zastosowań grzewczych, klimatyzacyjnych i chłodniczych Wilo-Atmos GIGA-I 80/295-5,5/4-S1 | 6590 | PG3 | 28 | K | 22601 | NIE |  | 84137059 | 0 | 216 | 311 | Wilo-Atmos GIGA-I 80/295-5,5/4-S1 | Uniwersalna pompa dławnicowa | Wilo-Atmos GIGA-I | Tłoczenie wody grzewczej (zgodnie z VDI 2035), wody zimnej i mieszanin woda-glikol | Wilo | DE | 1 | SZT |  | 0.4 | IE3 | Zielony | Europaleta | 1 | 1 | 1 | 448 | 795 | 620 | 800 | 1200 | 764 | 203 | 229 | http://downloads-wilo-select.wilo.com/assets/WIB_WILO32345000.jpg | //cms.media.wilo.com/dcipicxmlfeature/wilo538710/6974175/wilo538710_1.jpg |  |  |  |  | https://wilo.com/quick/PL/pl/articleNumber/2220363
2789 | 2220360 | 4062679234366 | Wilo-Atmos GIGA-I 80/295-7,5/4 pompa dławnicowa | Pompa dławnicowa do zastosowań grzewczych, klimatyzacyjnych i chłodniczych Wilo-Atmos GIGA-I 80/295-7,5/4 | 5569 | PG3 | 28 | K | 22601 | NIE |  | 84137059 | 0 | 216 | 311 | Wilo-Atmos GIGA-I 80/295-7,5/4 | Uniwersalna pompa dławnicowa | Wilo-Atmos GIGA-I | Tłoczenie wody grzewczej (zgodnie z VDI 2035), wody zimnej i mieszanin woda-glikol | Wilo | DE | 1 | SZT |  | 0.4 | IE3 | Zielony | Europaleta | 1 | 1 | 1 | 448 | 846 | 620 | 800 | 1200 | 764 | 214 | 240 | http://downloads-wilo-select.wilo.com/assets/WIB_WILO32345000.jpg | //cms.media.wilo.com/dcipicxmlfeature/wilo538710/6974175/wilo538710_1.jpg |  |  |  |  | https://wilo.com/quick/PL/pl/articleNumber/2220360
2790 | 2220361 | 4062679235202 | Wilo-Atmos GIGA-I 80/295-7,5/4-S1 pompa dławnicowa | Pompa dławnicowa do zastosowań grzewczych, klimatyzacyjnych i chłodniczych Wilo-Atmos GIGA-I 80/295-7,5/4-S1 | 5760 | PG3 | 28 | K | 22601 | NIE |  | 84137059 | 0 | 216 | 311 | Wilo-Atmos GIGA-I 80/295-7,5/4-S1 | Uniwersalna pompa dławnicowa | Wilo-Atmos GIGA-I | Tłoczenie wody grzewczej (zgodnie z VDI 2035), wody zimnej i mieszanin woda-glikol | Wilo | DE | 1 | SZT |  | 0.4 | IE3 | Zielony | Europaleta | 1 | 1 | 1 | 448 | 846 | 620 | 800 | 1200 | 764 | 214 | 240 | http://downloads-wilo-select.wilo.com/assets/WIB_WILO32345000.jpg | //cms.media.wilo.com/dcipicxmlfeature/wilo538710/6974175/wilo538710_1.jpg |  |  |  |  | https://wilo.com/quick/PL/pl/articleNumber/2220361
2791 | 2220356 | 4062679234342 | Wilo-Atmos GIGA-I 80/305-11/4 pompa dławnicowa | Pompa dławnicowa do zastosowań grzewczych, klimatyzacyjnych i chłodniczych Wilo-Atmos GIGA-I 80/305-11/4 | 7032 | PG3 | 28 | K | 22601 | NIE |  | 84137059 | 0 | 216 | 311 | Wilo-Atmos GIGA-I 80/305-11/4 | Uniwersalna pompa dławnicowa | Wilo-Atmos GIGA-I | Tłoczenie wody grzewczej (zgodnie z VDI 2035), wody zimnej i mieszanin woda-glikol | Wilo | DE | 1 | SZT |  | 0.4 | IE3 | Zielony | Europaleta | 1 | 1 | 1 | 448 | 890 | 620 | 800 | 1200 | 764 | 236 | 262 | http://downloads-wilo-select.wilo.com/assets/WIB_WILO32345000.jpg | //cms.media.wilo.com/dcipicxmlfeature/wilo538710/6974175/wilo538710_1.jpg |  |  |  |  | https://wilo.com/quick/PL/pl/articleNumber/2220356
2792 | 2220357 | 4062679235189 | Wilo-Atmos GIGA-I 80/305-11/4-S1 pompa dławnicowa | Pompa dławnicowa do zastosowań grzewczych, klimatyzacyjnych i chłodniczych Wilo-Atmos GIGA-I 80/305-11/4-S1 | 7224 | PG3 | 28 | K | 22601 | NIE |  | 84137059 | 0 | 216 | 311 | Wilo-Atmos GIGA-I 80/305-11/4-S1 | Uniwersalna pompa dławnicowa | Wilo-Atmos GIGA-I | Tłoczenie wody grzewczej (zgodnie z VDI 2035), wody zimnej i mieszanin woda-glikol | Wilo | DE | 1 | SZT |  | 0.4 | IE3 | Zielony | Europaleta | 1 | 1 | 1 | 448 | 890 | 620 | 800 | 1200 | 764 | 236 | 262 | http://downloads-wilo-select.wilo.com/assets/WIB_WILO32345000.jpg | //cms.media.wilo.com/dcipicxmlfeature/wilo538710/6974175/wilo538710_1.jpg |  |  |  |  | https://wilo.com/quick/PL/pl/articleNumber/2220357
2793 | 2220358 | 4062679234359 | Wilo-Atmos GIGA-I 80/305-7,5/4 pompa dławnicowa | Pompa dławnicowa do zastosowań grzewczych, klimatyzacyjnych i chłodniczych Wilo-Atmos GIGA-I 80/305-7,5/4 | 5569 | PG3 | 28 | K | 22601 | NIE |  | 84137059 | 0 | 216 | 311 | Wilo-Atmos GIGA-I 80/305-7,5/4 | Uniwersalna pompa dławnicowa | Wilo-Atmos GIGA-I | Tłoczenie wody grzewczej (zgodnie z VDI 2035), wody zimnej i mieszanin woda-glikol | Wilo | DE | 1 | SZT |  | 0.4 | IE3 | Zielony | Europaleta | 1 | 1 | 1 | 448 | 846 | 620 | 800 | 1200 | 764 | 214 | 240 | http://downloads-wilo-select.wilo.com/assets/WIB_WILO32345000.jpg | //cms.media.wilo.com/dcipicxmlfeature/wilo538710/6974175/wilo538710_1.jpg |  |  |  |  | https://wilo.com/quick/PL/pl/articleNumber/2220358
2794 | 2220359 | 4062679235196 | Wilo-Atmos GIGA-I 80/305-7,5/4-S1 pompa dławnicowa | Pompa dławnicowa do zastosowań grzewczych, klimatyzacyjnych i chłodniczych Wilo-Atmos GIGA-I 80/305-7,5/4-S1 | 5760 | PG3 | 28 | K | 22601 | NIE |  | 84137059 | 0 | 216 | 311 | Wilo-Atmos GIGA-I 80/305-7,5/4-S1 | Uniwersalna pompa dławnicowa | Wilo-Atmos GIGA-I | Tłoczenie wody grzewczej (zgodnie z VDI 2035), wody zimnej i mieszanin woda-glikol | Wilo | DE | 1 | SZT |  | 0.4 | IE3 | Zielony | Europaleta | 1 | 1 | 1 | 448 | 846 | 620 | 800 | 1200 | 764 | 214 | 240 | http://downloads-wilo-select.wilo.com/assets/WIB_WILO32345000.jpg | //cms.media.wilo.com/dcipicxmlfeature/wilo538710/6974175/wilo538710_1.jpg |  |  |  |  | https://wilo.com/quick/PL/pl/articleNumber/2220359
2795 | 2220354 | 4062679234335 | Wilo-Atmos GIGA-I 80/315-11/4 pompa dławnicowa | Pompa dławnicowa do zastosowań grzewczych, klimatyzacyjnych i chłodniczych Wilo-Atmos GIGA-I 80/315-11/4 | 7032 | PG3 | 28 | K | 22601 | NIE |  | 84137059 | 0 | 216 | 311 | Wilo-Atmos GIGA-I 80/315-11/4 | Uniwersalna pompa dławnicowa | Wilo-Atmos GIGA-I | Tłoczenie wody grzewczej (zgodnie z VDI 2035), wody zimnej i mieszanin woda-glikol | Wilo | DE | 1 | SZT |  | 0.4 | IE3 | Zielony | Europaleta | 1 | 1 | 1 | 448 | 890 | 620 | 800 | 1200 | 764 | 236 | 262 | http://downloads-wilo-select.wilo.com/assets/WIB_WILO32345000.jpg | //cms.media.wilo.com/dcipicxmlfeature/wilo538710/6974175/wilo538710_1.jpg |  |  |  |  | https://wilo.com/quick/PL/pl/articleNumber/2220354
2796 | 2220355 | 4062679235172 | Wilo-Atmos GIGA-I 80/315-11/4-S1 pompa dławnicowa | Pompa dławnicowa do zastosowań grzewczych, klimatyzacyjnych i chłodniczych Wilo-Atmos GIGA-I 80/315-11/4-S1 | 7224 | PG3 | 28 | K | 22601 | NIE |  | 84137059 | 0 | 216 | 311 | Wilo-Atmos GIGA-I 80/315-11/4-S1 | Uniwersalna pompa dławnicowa | Wilo-Atmos GIGA-I | Tłoczenie wody grzewczej (zgodnie z VDI 2035), wody zimnej i mieszanin woda-glikol | Wilo | DE | 1 | SZT |  | 0.4 | IE3 | Zielony | Europaleta | 1 | 1 | 1 | 448 | 890 | 620 | 800 | 1200 | 764 | 236 | 262 | http://downloads-wilo-select.wilo.com/assets/WIB_WILO32345000.jpg | //cms.media.wilo.com/dcipicxmlfeature/wilo538710/6974175/wilo538710_1.jpg |  |  |  |  | https://wilo.com/quick/PL/pl/articleNumber/2220355
2797 | 2220352 | 4062679234328 | Wilo-Atmos GIGA-I 80/315-15/4 pompa dławnicowa | Pompa dławnicowa do zastosowań grzewczych, klimatyzacyjnych i chłodniczych Wilo-Atmos GIGA-I 80/315-15/4 | 8739 | PG3 | 28 | K | 22601 | NIE |  | 84137059 | 0 | 216 | 311 | Wilo-Atmos GIGA-I 80/315-15/4 | Uniwersalna pompa dławnicowa | Wilo-Atmos GIGA-I | Tłoczenie wody grzewczej (zgodnie z VDI 2035), wody zimnej i mieszanin woda-glikol | Wilo | DE | 1 | SZT |  | 0.4 | IE3 | Zielony | Europaleta | 1 | 1 | 1 | 448 | 937 | 620 | 800 | 1200 | 764 | 296 | 322 | http://downloads-wilo-select.wilo.com/assets/WIB_WILO32345000.jpg | //cms.media.wilo.com/dcipicxmlfeature/wilo538710/6974175/wilo538710_1.jpg |  |  |  |  | https://wilo.com/quick/PL/pl/articleNumber/2220352
2798 | 2220353 | 4062679235165 | Wilo-Atmos GIGA-I 80/315-15/4-S1 pompa dławnicowa | Pompa dławnicowa do zastosowań grzewczych, klimatyzacyjnych i chłodniczych Wilo-Atmos GIGA-I 80/315-15/4-S1 | 8931 | PG3 | 28 | K | 22601 | NIE |  | 84137059 | 0 | 216 | 311 | Wilo-Atmos GIGA-I 80/315-15/4-S1 | Uniwersalna pompa dławnicowa | Wilo-Atmos GIGA-I | Tłoczenie wody grzewczej (zgodnie z VDI 2035), wody zimnej i mieszanin woda-glikol | Wilo | DE | 1 | SZT |  | 0.4 | IE3 | Zielony | Europaleta | 1 | 1 | 1 | 448 | 937 | 620 | 800 | 1200 | 764 | 296 | 322 | http://downloads-wilo-select.wilo.com/assets/WIB_WILO32345000.jpg | //cms.media.wilo.com/dcipicxmlfeature/wilo538710/6974175/wilo538710_1.jpg |  |  |  |  | https://wilo.com/quick/PL/pl/articleNumber/2220353
2799 | 2222600 | 4062679256788 | Wilo-Atmos GIGA-I 80/85-3/2 pompa dławnicowa | Pompa dławnicowa do zastosowań grzewczych, klimatyzacyjnych i chłodniczych Wilo-Atmos GIGA-I 80/85-3/2 | 2861 | PG3 | 28 | K | 22601 | NIE |  | 84137059 | 0 | 216 | 311 | Wilo-Atmos GIGA-I 80/85-3/2 | Uniwersalna pompa dławnicowa | Wilo-Atmos GIGA-I | Tłoczenie wody grzewczej (zgodnie z VDI 2035), wody zimnej i mieszanin woda-glikol | Wilo | DE | 1 | SZT |  | 0.4 | IE3 | Zielony | Paleta jednorazowego użytku | 1 | 1 | 1 | 278 | 613 | 400 | 600 | 800 | 532 | 72 | 77 | http://downloads-wilo-select.wilo.com/assets/WIB_WILO32345000.jpg | //cms.media.wilo.com/dcipicxmlfeature/wilo538710/6974175/wilo538710_1.jpg |  |  |  |  | https://wilo.com/quick/PL/pl/articleNumber/2222600
2800 | 2222601 | 4062679256931 | Wilo-Atmos GIGA-I 80/85-3/2-S1 pompa dławnicowa | Pompa dławnicowa do zastosowań grzewczych, klimatyzacyjnych i chłodniczych Wilo-Atmos GIGA-I 80/85-3/2-S1 | 2978 | PG3 | 28 | K | 22601 | NIE |  | 84137059 | 0 | 216 | 311 | Wilo-Atmos GIGA-I 80/85-3/2-S1 | Uniwersalna pompa dławnicowa | Wilo-Atmos GIGA-I | Tłoczenie wody grzewczej (zgodnie z VDI 2035), wody zimnej i mieszanin woda-glikol | Wilo | DE | 1 | SZT |  | 0.4 | IE3 | Zielony | Paleta jednorazowego użytku | 1 | 1 | 1 | 278 | 613 | 400 | 600 | 800 | 532 | 72 | 77 | http://downloads-wilo-select.wilo.com/assets/WIB_WILO32345000.jpg | //cms.media.wilo.com/dcipicxmlfeature/wilo538710/6974175/wilo538710_1.jpg |  |  |  |  | https://wilo.com/quick/PL/pl/articleNumber/2222601
2801 | 2220224 | 4062679222264 | Wilo-Atmos GIGA-I 80/95-4/2 pompa dławnicowa | Pompa dławnicowa do zastosowań grzewczych, klimatyzacyjnych i chłodniczych Wilo-Atmos GIGA-I 80/95-4/2 | 3153 | PG3 | 28 | K | 22601 | NIE |  | 84137059 | 0 | 216 | 311 | Wilo-Atmos GIGA-I 80/95-4/2 | Uniwersalna pompa dławnicowa | Wilo-Atmos GIGA-I | Tłoczenie wody grzewczej (zgodnie z VDI 2035), wody zimnej i mieszanin woda-glikol | Wilo | DE | 1 | SZT |  | 0.4 | IE3 | Zielony | Paleta jednorazowego użytku | 1 | 1 | 1 | 278 | 649 | 400 | 600 | 800 | 532 | 84 | 94 | http://downloads-wilo-select.wilo.com/assets/WIB_WILO32345000.jpg | //cms.media.wilo.com/dcipicxmlfeature/wilo538710/6974175/wilo538710_1.jpg |  |  |  |  | https://wilo.com/quick/PL/pl/articleNumber/2220224
2802 | 2220225 | 4062679223841 | Wilo-Atmos GIGA-I 80/95-4/2-S1 pompa dławnicowa | Pompa dławnicowa do zastosowań grzewczych, klimatyzacyjnych i chłodniczych Wilo-Atmos GIGA-I 80/95-4/2-S1 | 3269 | PG3 | 28 | K | 22601 | NIE |  | 84137059 | 0 | 216 | 311 | Wilo-Atmos GIGA-I 80/95-4/2-S1 | Uniwersalna pompa dławnicowa | Wilo-Atmos GIGA-I | Tłoczenie wody grzewczej (zgodnie z VDI 2035), wody zimnej i mieszanin woda-glikol | Wilo | DE | 1 | SZT |  | 0.4 | IE3 | Zielony | Paleta jednorazowego użytku | 1 | 1 | 1 | 278 | 649 | 400 | 600 | 800 | 532 | 84 | 94 | http://downloads-wilo-select.wilo.com/assets/WIB_WILO32345000.jpg | //cms.media.wilo.com/dcipicxmlfeature/wilo538710/6974175/wilo538710_1.jpg |  |  |  |  | https://wilo.com/quick/PL/pl/articleNumber/2220225
2803 | 6086205 | 4048482977843 | Wilo-Atmos GIGA-N 100/160-18,5/2 normowa pompa dławnicowa | Pompa dławnicowa Wilo-Atmos GIGA-N 100/160-18,5/2 jednostopniowa niskociśnieniowa pompa wirowa o konstrukcji blokowej, ze sprzęgłem, ochroną sprzęgła, silnikiem i płytą podstawy, Przeznaczona do pracy ciągłej, gwarantuje długą żywotność | 5981 | PG4 | 28 | K | 47301 | NIE | 28.13.14 | 84137059 | 0 | 272 | 330 | Wilo-Atmos GIGA-N 100/160-18,5/2 | Normowa pompa dławnicowa | Wilo-Atmos GIGA-N | Tłoczenie wody grzewczej (zgodnie z VDI 2035), wody zimnej i mieszanin woda-glikol | Wilo | DE | 1 | SZT |  | 0.4 | IE3 | Zielony | Paleta specjalna | 1 | 1 | 1 | 540 | 1377 | 583 | 630 | 1600 | 723 | 353 | 366 | http://downloads-wilo-select.wilo.com/assets/WIB_WILO10326814.jpg | //cms.media.wilo.com/dcipicxmlfeature/wilo205703/6946849/wilo205703_1.jpg | 4109311 |  |  |  | https://wilo.com/quick/PL/pl/articleNumber/6086205
2804 | 6086613 | 4048482977850 | Wilo-Atmos GIGA-N 100/160-18,5/2-P5 normowa pompa dławnicowa | Pompa dławnicowa Wilo-Atmos GIGA-N 100/160-18,5/2-P5 jednostopniowa niskociśnieniowa pompa wirowa o konstrukcji blokowej, ze sprzęgłem, ochroną sprzęgła, silnikiem i płytą podstawy, Przeznaczona do pracy ciągłej, gwarantuje długą żywotność | 5754 | PG4 | 28 | K | 47301 | NIE | 28.13.14 | 84137059 | 0 | 272 | 330 | Wilo-Atmos GIGA-N 100/160-18,5/2-P5 | Normowa pompa dławnicowa | Wilo-Atmos GIGA-N | Tłoczenie wody grzewczej (zgodnie z VDI 2035), wody zimnej i mieszanin woda-glikol | Wilo | DE | 1 | SZT |  | 0.4 | IE3 | Zielony | Paleta specjalna | 1 | 1 | 1 | 490 | 1240 | 583 | 630 | 1600 | 723 | 316 | 329 | http://downloads-wilo-select.wilo.com/assets/WIB_WILO10326814.jpg | //cms.media.wilo.com/dcipicxmlfeature/wilo205703/6946849/wilo205703_1.jpg |  |  |  |  | https://wilo.com/quick/PL/pl/articleNumber/6086613
2805 | 6086206 | 4048482977867 | Wilo-Atmos GIGA-N 100/160-2,2/4 normowa pompa dławnicowa | Pompa dławnicowa Wilo-Atmos GIGA-N 100/160-2,2/4 jednostopniowa niskociśnieniowa pompa wirowa o konstrukcji blokowej, ze sprzęgłem, ochroną sprzęgła, silnikiem i płytą podstawy, Przeznaczona do pracy ciągłej, gwarantuje długą żywotność | 3670 | PG4 | 28 | K | 47301 | NIE | 28.13.14 | 84137059 | 0 | 272 | 330 | Wilo-Atmos GIGA-N 100/160-2,2/4 | Normowa pompa dławnicowa | Wilo-Atmos GIGA-N | Tłoczenie wody grzewczej (zgodnie z VDI 2035), wody zimnej i mieszanin woda-glikol | Wilo | DE | 1 | SZT |  | 0.4 | IE3 | Zielony | Paleta specjalna | 1 | 1 | 1 | 490 | 1170 | 583 | 630 | 1600 | 723 | 196 | 209 | http://downloads-wilo-select.wilo.com/assets/WIB_WILO10326814.jpg | //cms.media.wilo.com/dcipicxmlfeature/wilo205703/6946849/wilo205703_1.jpg | 4109303 |  |  |  | https://wilo.com/quick/PL/pl/articleNumber/6086206
2806 | 6086614 | 4048482977874 | Wilo-Atmos GIGA-N 100/160-2,2/4-P5 normowa pompa dławnicowa | Pompa dławnicowa Wilo-Atmos GIGA-N 100/160-2,2/4-P5 jednostopniowa niskociśnieniowa pompa wirowa o konstrukcji blokowej, ze sprzęgłem, ochroną sprzęgła, silnikiem i płytą podstawy, Przeznaczona do pracy ciągłej, gwarantuje długą żywotność | 3444 | PG4 | 28 | K | 47301 | NIE | 28.13.14 | 84137059 | 0 | 272 | 330 | Wilo-Atmos GIGA-N 100/160-2,2/4-P5 | Normowa pompa dławnicowa | Wilo-Atmos GIGA-N | Tłoczenie wody grzewczej (zgodnie z VDI 2035), wody zimnej i mieszanin woda-glikol | Wilo | DE | 1 | SZT |  | 0.4 | IE3 | Zielony | Paleta specjalna | 1 | 1 | 1 | 490 | 1170 | 583 | 630 | 1600 | 723 | 196 | 209 | http://downloads-wilo-select.wilo.com/assets/WIB_WILO10326814.jpg | //cms.media.wilo.com/dcipicxmlfeature/wilo205703/6946849/wilo205703_1.jpg |  |  |  |  | https://wilo.com/quick/PL/pl/articleNumber/6086614
2807 | 6086207 | 4048482977881 | Wilo-Atmos GIGA-N 100/160-22/2 normowa pompa dławnicowa | Pompa dławnicowa Wilo-Atmos GIGA-N 100/160-22/2 jednostopniowa niskociśnieniowa pompa wirowa o konstrukcji blokowej, ze sprzęgłem, ochroną sprzęgła, silnikiem i płytą podstawy, Przeznaczona do pracy ciągłej, gwarantuje długą żywotność | 6867 | PG4 | 28 | K | 47301 | NIE | 28.13.14 | 84137059 | 0 | 272 | 330 | Wilo-Atmos GIGA-N 100/160-22/2 | Normowa pompa dławnicowa | Wilo-Atmos GIGA-N | Tłoczenie wody grzewczej (zgodnie z VDI 2035), wody zimnej i mieszanin woda-glikol | Wilo | DE | 1 | SZT |  | 0.4 | IE3 | Zielony | Paleta specjalna | 1 | 1 | 1 | 540 | 1399 | 583 | 630 | 1600 | 723 | 399 | 412 | http://downloads-wilo-select.wilo.com/assets/WIB_WILO10326814.jpg | //cms.media.wilo.com/dcipicxmlfeature/wilo205703/6946849/wilo205703_1.jpg | 4109313 |  |  |  | https://wilo.com/quick/PL/pl/articleNumber/6086207
2808 | 6086615 | 4048482977898 | Wilo-Atmos GIGA-N 100/160-22/2-P5 normowa pompa dławnicowa | Pompa dławnicowa Wilo-Atmos GIGA-N 100/160-22/2-P5 jednostopniowa niskociśnieniowa pompa wirowa o konstrukcji blokowej, ze sprzęgłem, ochroną sprzęgła, silnikiem i płytą podstawy, Przeznaczona do pracy ciągłej, gwarantuje długą żywotność | 6609 | PG4 | 28 | K | 47301 | NIE | 28.13.14 | 84137059 | 0 | 272 | 330 | Wilo-Atmos GIGA-N 100/160-22/2-P5 | Normowa pompa dławnicowa | Wilo-Atmos GIGA-N | Tłoczenie wody grzewczej (zgodnie z VDI 2035), wody zimnej i mieszanin woda-glikol | Wilo | DE | 1 | SZT |  | 0.4 | IE3 | Zielony | Paleta specjalna | 1 | 1 | 1 | 490 | 1262 | 583 | 630 | 1600 | 723 | 362 | 375 | http://downloads-wilo-select.wilo.com/assets/WIB_WILO10326814.jpg | //cms.media.wilo.com/dcipicxmlfeature/wilo205703/6946849/wilo205703_1.jpg |  |  |  |  | https://wilo.com/quick/PL/pl/articleNumber/6086615
2809 | 6086208 | 4048482977904 | Wilo-Atmos GIGA-N 100/160-3/4 normowa pompa dławnicowa | Pompa dławnicowa Wilo-Atmos GIGA-N 100/160-3/4 jednostopniowa niskociśnieniowa pompa wirowa o konstrukcji blokowej, ze sprzęgłem, ochroną sprzęgła, silnikiem i płytą podstawy, Przeznaczona do pracy ciągłej, gwarantuje długą żywotność | 3772 | PG4 | 28 | K | 47301 | NIE | 28.13.14 | 84137059 | 0 | 272 | 330 | Wilo-Atmos GIGA-N 100/160-3/4 | Normowa pompa dławnicowa | Wilo-Atmos GIGA-N | Tłoczenie wody grzewczej (zgodnie z VDI 2035), wody zimnej i mieszanin woda-glikol | Wilo | DE | 1 | SZT |  | 0.4 | IE3 | Zielony | Paleta specjalna | 1 | 1 | 1 | 490 | 1170 | 583 | 630 | 1600 | 723 | 203 | 216 | http://downloads-wilo-select.wilo.com/assets/WIB_WILO10326814.jpg | //cms.media.wilo.com/dcipicxmlfeature/wilo205703/6946849/wilo205703_1.jpg | 4109305 |  |  |  | https://wilo.com/quick/PL/pl/articleNumber/6086208
2810 | 6086616 | 4048482978413 | Wilo-Atmos GIGA-N 100/160-3/4-P5 normowa pompa dławnicowa | Pompa dławnicowa Wilo-Atmos GIGA-N 100/160-3/4-P5 jednostopniowa niskociśnieniowa pompa wirowa o konstrukcji blokowej, ze sprzęgłem, ochroną sprzęgła, silnikiem i płytą podstawy, Przeznaczona do pracy ciągłej, gwarantuje długą żywotność | 3549 | PG4 | 28 | K | 47301 | NIE | 28.13.14 | 84137059 | 0 | 272 | 330 | Wilo-Atmos GIGA-N 100/160-3/4-P5 | Normowa pompa dławnicowa | Wilo-Atmos GIGA-N | Tłoczenie wody grzewczej (zgodnie z VDI 2035), wody zimnej i mieszanin woda-glikol | Wilo | DE | 1 | SZT |  | 0.4 | IE3 | Zielony | Paleta specjalna | 1 | 1 | 1 | 490 | 1170 | 583 | 630 | 1600 | 723 | 203 | 216 | http://downloads-wilo-select.wilo.com/assets/WIB_WILO10326814.jpg | //cms.media.wilo.com/dcipicxmlfeature/wilo205703/6946849/wilo205703_1.jpg |  |  |  |  | https://wilo.com/quick/PL/pl/articleNumber/6086616
2811 | 6086209 | 4048482978420 | Wilo-Atmos GIGA-N 100/160-30/2 normowa pompa dławnicowa | Pompa dławnicowa Wilo-Atmos GIGA-N 100/160-30/2 jednostopniowa niskociśnieniowa pompa wirowa o konstrukcji blokowej, ze sprzęgłem, ochroną sprzęgła, silnikiem i płytą podstawy, Przeznaczona do pracy ciągłej, gwarantuje długą żywotność | 8555 | PG4 | 28 | K | 47301 | NIE | 28.13.14 | 84137059 | 0 | 272 | 330 | Wilo-Atmos GIGA-N 100/160-30/2 | Normowa pompa dławnicowa | Wilo-Atmos GIGA-N | Tłoczenie wody grzewczej (zgodnie z VDI 2035), wody zimnej i mieszanin woda-glikol | Wilo | DE | 1 | SZT |  | 0.4 | IE3 | Zielony | Paleta specjalna | 1 | 1 | 1 | 610 | 1502 | 620 | 800 | 1900 | 760 | 502 | 545 | http://downloads-wilo-select.wilo.com/assets/WIB_WILO10326814.jpg | //cms.media.wilo.com/dcipicxmlfeature/wilo205703/6946849/wilo205703_1.jpg | 4109315 |  |  |  | https://wilo.com/quick/PL/pl/articleNumber/6086209
2812 | 6086617 | 4048482978437 | Wilo-Atmos GIGA-N 100/160-30/2-P5 normowa pompa dławnicowa | Pompa dławnicowa Wilo-Atmos GIGA-N 100/160-30/2-P5 jednostopniowa niskociśnieniowa pompa wirowa o konstrukcji blokowej, ze sprzęgłem, ochroną sprzęgła, silnikiem i płytą podstawy, Przeznaczona do pracy ciągłej, gwarantuje długą żywotność | 8298 | PG4 | 28 | K | 47301 | NIE | 28.13.14 | 84137059 | 0 | 272 | 330 | Wilo-Atmos GIGA-N 100/160-30/2-P5 | Normowa pompa dławnicowa | Wilo-Atmos GIGA-N | Tłoczenie wody grzewczej (zgodnie z VDI 2035), wody zimnej i mieszanin woda-glikol | Wilo | DE | 1 | SZT |  | 0.4 | IE3 | Zielony | Paleta specjalna | 1 | 1 | 1 | 540 | 1365 | 620 | 630 | 1600 | 760 | 477 | 490 | http://downloads-wilo-select.wilo.com/assets/WIB_WILO10326814.jpg | //cms.media.wilo.com/dcipicxmlfeature/wilo205703/6946849/wilo205703_1.jpg |  |  |  |  | https://wilo.com/quick/PL/pl/articleNumber/6086617
2813 | 6086211 | 4048482978444 | Wilo-Atmos GIGA-N 100/160-4/4 normowa pompa dławnicowa | Pompa dławnicowa Wilo-Atmos GIGA-N 100/160-4/4 jednostopniowa niskociśnieniowa pompa wirowa o konstrukcji blokowej, ze sprzęgłem, ochroną sprzęgła, silnikiem i płytą podstawy, Przeznaczona do pracy ciągłej, gwarantuje długą żywotność | 3924 | PG4 | 28 | K | 47301 | NIE | 28.13.14 | 84137059 | 0 | 272 | 330 | Wilo-Atmos GIGA-N 100/160-4/4 | Normowa pompa dławnicowa | Wilo-Atmos GIGA-N | Tłoczenie wody grzewczej (zgodnie z VDI 2035), wody zimnej i mieszanin woda-glikol | Wilo | DE | 1 | SZT |  | 0.4 | IE3 | Zielony | Paleta specjalna | 1 | 1 | 1 | 490 | 1170 | 583 | 630 | 1600 | 723 | 210 | 223 | http://downloads-wilo-select.wilo.com/assets/WIB_WILO10326814.jpg | //cms.media.wilo.com/dcipicxmlfeature/wilo205703/6946849/wilo205703_1.jpg | 4109307 |  |  |  | https://wilo.com/quick/PL/pl/articleNumber/6086211
2814 | 6086619 | 4048482978451 | Wilo-Atmos GIGA-N 100/160-4/4-P5 normowa pompa dławnicowa | Pompa dławnicowa Wilo-Atmos GIGA-N 100/160-4/4-P5 jednostopniowa niskociśnieniowa pompa wirowa o konstrukcji blokowej, ze sprzęgłem, ochroną sprzęgła, silnikiem i płytą podstawy, Przeznaczona do pracy ciągłej, gwarantuje długą żywotność | 3699 | PG4 | 28 | K | 47301 | NIE | 28.13.14 | 84137059 | 0 | 272 | 330 | Wilo-Atmos GIGA-N 100/160-4/4-P5 | Normowa pompa dławnicowa | Wilo-Atmos GIGA-N | Tłoczenie wody grzewczej (zgodnie z VDI 2035), wody zimnej i mieszanin woda-glikol | Wilo | DE | 1 | SZT |  | 0.4 | IE3 | Zielony | Paleta specjalna | 1 | 1 | 1 | 490 | 1170 | 583 | 630 | 1600 | 723 | 210 | 223 | http://downloads-wilo-select.wilo.com/assets/WIB_WILO10326814.jpg | //cms.media.wilo.com/dcipicxmlfeature/wilo205703/6946849/wilo205703_1.jpg |  |  |  |  | https://wilo.com/quick/PL/pl/articleNumber/6086619
2815 | 6086215 | 4048482978468 | Wilo-Atmos GIGA-N 100/200-3/4 normowa pompa dławnicowa | Pompa dławnicowa Wilo-Atmos GIGA-N 100/200-3/4 jednostopniowa niskociśnieniowa pompa wirowa o konstrukcji blokowej, ze sprzęgłem, ochroną sprzęgła, silnikiem i płytą podstawy, Przeznaczona do pracy ciągłej, gwarantuje długą żywotność | 5373 | PG4 | 28 | K | 47301 | NIE | 28.13.14 | 84137059 | 0 | 272 | 330 | Wilo-Atmos GIGA-N 100/200-3/4 | Normowa pompa dławnicowa | Wilo-Atmos GIGA-N | Tłoczenie wody grzewczej (zgodnie z VDI 2035), wody zimnej i mieszanin woda-glikol | Wilo | DE | 1 | SZT |  | 0.4 | IE3 | Zielony | Paleta specjalna | 1 | 1 | 1 | 490 | 1170 | 583 | 630 | 1600 | 723 | 209 | 222 | http://downloads-wilo-select.wilo.com/assets/WIB_WILO10326814.jpg | //cms.media.wilo.com/dcipicxmlfeature/wilo205703/6946849/wilo205703_1.jpg | 4109321 |  |  |  | https://wilo.com/quick/PL/pl/articleNumber/6086215
2816 | 6086623 | 4048482978475 | Wilo-Atmos GIGA-N 100/200-3/4-P5 normowa pompa dławnicowa | Pompa dławnicowa Wilo-Atmos GIGA-N 100/200-3/4-P5 jednostopniowa niskociśnieniowa pompa wirowa o konstrukcji blokowej, ze sprzęgłem, ochroną sprzęgła, silnikiem i płytą podstawy, Przeznaczona do pracy ciągłej, gwarantuje długą żywotność | 5142 | PG4 | 28 | K | 47301 | NIE | 28.13.14 | 84137059 | 0 | 272 | 330 | Wilo-Atmos GIGA-N 100/200-3/4-P5 | Normowa pompa dławnicowa | Wilo-Atmos GIGA-N | Tłoczenie wody grzewczej (zgodnie z VDI 2035), wody zimnej i mieszanin woda-glikol | Wilo | DE | 1 | SZT |  | 0.4 | IE3 | Zielony | Paleta specjalna | 1 | 1 | 1 | 490 | 1170 | 583 | 630 | 1600 | 723 | 209 | 222 | http://downloads-wilo-select.wilo.com/assets/WIB_WILO10326814.jpg | //cms.media.wilo.com/dcipicxmlfeature/wilo205703/6946849/wilo205703_1.jpg |  |  |  |  | https://wilo.com/quick/PL/pl/articleNumber/6086623
2817 | 6086216 | 4048482978482 | Wilo-Atmos GIGA-N 100/200-30/2 normowa pompa dławnicowa | Pompa dławnicowa Wilo-Atmos GIGA-N 100/200-30/2 jednostopniowa niskociśnieniowa pompa wirowa o konstrukcji blokowej, ze sprzęgłem, ochroną sprzęgła, silnikiem i płytą podstawy, Przeznaczona do pracy ciągłej, gwarantuje długą żywotność | 10144 | PG4 | 28 | K | 47301 | NIE | 28.13.14 | 84137059 | 0 | 272 | 330 | Wilo-Atmos GIGA-N 100/200-30/2 | Normowa pompa dławnicowa | Wilo-Atmos GIGA-N | Tłoczenie wody grzewczej (zgodnie z VDI 2035), wody zimnej i mieszanin woda-glikol | Wilo | DE | 1 | SZT |  | 0.4 | IE3 | Zielony | Paleta specjalna | 1 | 1 | 1 | 610 | 1502 | 620 | 800 | 1900 | 760 | 508 | 551 | http://downloads-wilo-select.wilo.com/assets/WIB_WILO10326814.jpg | //cms.media.wilo.com/dcipicxmlfeature/wilo205703/6946849/wilo205703_1.jpg | 4109333 |  |  |  | https://wilo.com/quick/PL/pl/articleNumber/6086216
2818 | 6086624 | 4048482978499 | Wilo-Atmos GIGA-N 100/200-30/2-P5 normowa pompa dławnicowa | Pompa dławnicowa Wilo-Atmos GIGA-N 100/200-30/2-P5 jednostopniowa niskociśnieniowa pompa wirowa o konstrukcji blokowej, ze sprzęgłem, ochroną sprzęgła, silnikiem i płytą podstawy, Przeznaczona do pracy ciągłej, gwarantuje długą żywotność | 9887 | PG4 | 28 | K | 47301 | NIE | 28.13.14 | 84137059 | 0 | 272 | 330 | Wilo-Atmos GIGA-N 100/200-30/2-P5 | Normowa pompa dławnicowa | Wilo-Atmos GIGA-N | Tłoczenie wody grzewczej (zgodnie z VDI 2035), wody zimnej i mieszanin woda-glikol | Wilo | DE | 1 | SZT |  | 0.4 | IE3 | Zielony | Paleta specjalna | 1 | 1 | 1 | 540 | 1365 | 620 | 630 | 1600 | 760 | 483 | 496 | http://downloads-wilo-select.wilo.com/assets/WIB_WILO10326814.jpg | //cms.media.wilo.com/dcipicxmlfeature/wilo205703/6946849/wilo205703_1.jpg |  |  |  |  | https://wilo.com/quick/PL/pl/articleNumber/6086624
2819 | 6086217 | 4048482978505 | Wilo-Atmos GIGA-N 100/200-37/2 normowa pompa dławnicowa | Pompa dławnicowa Wilo-Atmos GIGA-N 100/200-37/2 jednostopniowa niskociśnieniowa pompa wirowa o konstrukcji blokowej, ze sprzęgłem, ochroną sprzęgła, silnikiem i płytą podstawy, Przeznaczona do pracy ciągłej, gwarantuje długą żywotność | 10747 | PG4 | 28 | K | 47301 | NIE | 28.13.14 | 84137059 | 0 | 272 | 330 | Wilo-Atmos GIGA-N 100/200-37/2 | Normowa pompa dławnicowa | Wilo-Atmos GIGA-N | Tłoczenie wody grzewczej (zgodnie z VDI 2035), wody zimnej i mieszanin woda-glikol | Wilo | DE | 1 | SZT |  | 0.4 | IE3 | Zielony | Paleta specjalna | 1 | 1 | 1 | 610 | 1502 | 620 | 800 | 1900 | 760 | 533 | 576 | http://downloads-wilo-select.wilo.com/assets/WIB_WILO10326814.jpg | //cms.media.wilo.com/dcipicxmlfeature/wilo205703/6946849/wilo205703_1.jpg | 4109335 |  |  |  | https://wilo.com/quick/PL/pl/articleNumber/6086217
2820 | 6086625 | 4048482978512 | Wilo-Atmos GIGA-N 100/200-37/2-P5 normowa pompa dławnicowa | Pompa dławnicowa Wilo-Atmos GIGA-N 100/200-37/2-P5 jednostopniowa niskociśnieniowa pompa wirowa o konstrukcji blokowej, ze sprzęgłem, ochroną sprzęgła, silnikiem i płytą podstawy, Przeznaczona do pracy ciągłej, gwarantuje długą żywotność | 10490 | PG4 | 28 | K | 47301 | NIE | 28.13.14 | 84137059 | 0 | 272 | 330 | Wilo-Atmos GIGA-N 100/200-37/2-P5 | Normowa pompa dławnicowa | Wilo-Atmos GIGA-N | Tłoczenie wody grzewczej (zgodnie z VDI 2035), wody zimnej i mieszanin woda-glikol | Wilo | DE | 1 | SZT |  | 0.4 | IE3 | Zielony | Paleta specjalna | 1 | 1 | 1 | 540 | 1365 | 620 | 630 | 1600 | 760 | 507 | 520 | http://downloads-wilo-select.wilo.com/assets/WIB_WILO10326814.jpg | //cms.media.wilo.com/dcipicxmlfeature/wilo205703/6946849/wilo205703_1.jpg |  |  |  |  | https://wilo.com/quick/PL/pl/articleNumber/6086625
2821 | 6086218 | 4048482978529 | Wilo-Atmos GIGA-N 100/200-4/4 normowa pompa dławnicowa | Pompa dławnicowa Wilo-Atmos GIGA-N 100/200-4/4 jednostopniowa niskociśnieniowa pompa wirowa o konstrukcji blokowej, ze sprzęgłem, ochroną sprzęgła, silnikiem i płytą podstawy, Przeznaczona do pracy ciągłej, gwarantuje długą żywotność | 5518 | PG4 | 28 | K | 47301 | NIE | 28.13.14 | 84137059 | 0 | 272 | 330 | Wilo-Atmos GIGA-N 100/200-4/4 | Normowa pompa dławnicowa | Wilo-Atmos GIGA-N | Tłoczenie wody grzewczej (zgodnie z VDI 2035), wody zimnej i mieszanin woda-glikol | Wilo | DE | 1 | SZT |  | 0.4 | IE3 | Zielony | Paleta specjalna | 1 | 1 | 1 | 490 | 1170 | 583 | 630 | 1600 | 723 | 216 | 229 | http://downloads-wilo-select.wilo.com/assets/WIB_WILO10326814.jpg | //cms.media.wilo.com/dcipicxmlfeature/wilo205703/6946849/wilo205703_1.jpg | 4109323 |  |  |  | https://wilo.com/quick/PL/pl/articleNumber/6086218
2822 | 6086626 | 4048482978536 | Wilo-Atmos GIGA-N 100/200-4/4-P5 normowa pompa dławnicowa | Pompa dławnicowa Wilo-Atmos GIGA-N 100/200-4/4-P5 jednostopniowa niskociśnieniowa pompa wirowa o konstrukcji blokowej, ze sprzęgłem, ochroną sprzęgła, silnikiem i płytą podstawy, Przeznaczona do pracy ciągłej, gwarantuje długą żywotność | 5293 | PG4 | 28 | K | 47301 | NIE | 28.13.14 | 84137059 | 0 | 272 | 330 | Wilo-Atmos GIGA-N 100/200-4/4-P5 | Normowa pompa dławnicowa | Wilo-Atmos GIGA-N | Tłoczenie wody grzewczej (zgodnie z VDI 2035), wody zimnej i mieszanin woda-glikol | Wilo | DE | 1 | SZT |  | 0.4 | IE3 | Zielony | Paleta specjalna | 1 | 1 | 1 | 490 | 1170 | 583 | 630 | 1600 | 723 | 216 | 229 | http://downloads-wilo-select.wilo.com/assets/WIB_WILO10326814.jpg | //cms.media.wilo.com/dcipicxmlfeature/wilo205703/6946849/wilo205703_1.jpg |  |  |  |  | https://wilo.com/quick/PL/pl/articleNumber/6086626
2823 | 6086219 | 4048482978543 | Wilo-Atmos GIGA-N 100/200-45/2 normowa pompa dławnicowa | Pompa dławnicowa Wilo-Atmos GIGA-N 100/200-45/2 jednostopniowa niskociśnieniowa pompa wirowa o konstrukcji blokowej, ze sprzęgłem, ochroną sprzęgła, silnikiem i płytą podstawy, Przeznaczona do pracy ciągłej, gwarantuje długą żywotność | 12470 | PG4 | 28 | K | 47301 | NIE | 28.13.14 | 84137059 | 0 | 272 | 330 | Wilo-Atmos GIGA-N 100/200-45/2 | Normowa pompa dławnicowa | Wilo-Atmos GIGA-N | Tłoczenie wody grzewczej (zgodnie z VDI 2035), wody zimnej i mieszanin woda-glikol | Wilo | DE | 1 | SZT |  | 0.4 | IE3 | Zielony | Paleta specjalna | 1 | 1 | 1 | 610 | 1591 | 712 | 800 | 1900 | 852 | 706 | 749 | http://downloads-wilo-select.wilo.com/assets/WIB_WILO10326814.jpg | //cms.media.wilo.com/dcipicxmlfeature/wilo205703/6946849/wilo205703_1.jpg | 4109337 |  |  |  | https://wilo.com/quick/PL/pl/articleNumber/6086219
2824 | 6086627 | 4048482978550 | Wilo-Atmos GIGA-N 100/200-45/2-P5 normowa pompa dławnicowa | Pompa dławnicowa Wilo-Atmos GIGA-N 100/200-45/2-P5 jednostopniowa niskociśnieniowa pompa wirowa o konstrukcji blokowej, ze sprzęgłem, ochroną sprzęgła, silnikiem i płytą podstawy, Przeznaczona do pracy ciągłej, gwarantuje długą żywotność | 12136 | PG4 | 28 | K | 47301 | NIE | 28.13.14 | 84137059 | 0 | 272 | 330 | Wilo-Atmos GIGA-N 100/200-45/2-P5 | Normowa pompa dławnicowa | Wilo-Atmos GIGA-N | Tłoczenie wody grzewczej (zgodnie z VDI 2035), wody zimnej i mieszanin woda-glikol | Wilo | DE | 1 | SZT |  | 0.4 | IE3 | Zielony | Paleta specjalna | 1 | 1 | 1 | 610 | 1455 | 712 | 800 | 1900 | 852 | 706 | 749 | http://downloads-wilo-select.wilo.com/assets/WIB_WILO10326814.jpg | //cms.media.wilo.com/dcipicxmlfeature/wilo205703/6946849/wilo205703_1.jpg |  |  |  |  | https://wilo.com/quick/PL/pl/articleNumber/6086627
2825 | 6086220 | 4048482978567 | Wilo-Atmos GIGA-N 100/200-5,5/4 normowa pompa dławnicowa | Pompa dławnicowa Wilo-Atmos GIGA-N 100/200-5,5/4 jednostopniowa niskociśnieniowa pompa wirowa o konstrukcji blokowej, ze sprzęgłem, ochroną sprzęgła, silnikiem i płytą podstawy, Przeznaczona do pracy ciągłej, gwarantuje długą żywotność | 5849 | PG4 | 28 | K | 47301 | NIE | 28.13.14 | 84137059 | 0 | 272 | 330 | Wilo-Atmos GIGA-N 100/200-5,5/4 | Normowa pompa dławnicowa | Wilo-Atmos GIGA-N | Tłoczenie wody grzewczej (zgodnie z VDI 2035), wody zimnej i mieszanin woda-glikol | Wilo | DE | 1 | SZT |  | 0.4 | IE3 | Zielony | Paleta specjalna | 1 | 1 | 1 | 490 | 1187 | 583 | 630 | 1600 | 723 | 245 | 258 | http://downloads-wilo-select.wilo.com/assets/WIB_WILO10326814.jpg | //cms.media.wilo.com/dcipicxmlfeature/wilo205703/6946849/wilo205703_1.jpg | 4109325 |  |  |  | https://wilo.com/quick/PL/pl/articleNumber/6086220
2826 | 6086628 | 4048482978574 | Wilo-Atmos GIGA-N 100/200-5,5/4-P5 normowa pompa dławnicowa | Pompa dławnicowa Wilo-Atmos GIGA-N 100/200-5,5/4-P5 jednostopniowa niskociśnieniowa pompa wirowa o konstrukcji blokowej, ze sprzęgłem, ochroną sprzęgła, silnikiem i płytą podstawy, Przeznaczona do pracy ciągłej, gwarantuje długą żywotność | 5623 | PG4 | 28 | K | 47301 | NIE | 28.13.14 | 84137059 | 0 | 272 | 330 | Wilo-Atmos GIGA-N 100/200-5,5/4-P5 | Normowa pompa dławnicowa | Wilo-Atmos GIGA-N | Tłoczenie wody grzewczej (zgodnie z VDI 2035), wody zimnej i mieszanin woda-glikol | Wilo | DE | 1 | SZT |  | 0.4 | IE3 | Zielony | Paleta specjalna | 1 | 1 | 1 | 490 | 1170 | 583 | 630 | 1600 | 723 | 245 | 258 | http://downloads-wilo-select.wilo.com/assets/WIB_WILO10326814.jpg | //cms.media.wilo.com/dcipicxmlfeature/wilo205703/6946849/wilo205703_1.jpg |  |  |  |  | https://wilo.com/quick/PL/pl/articleNumber/6086628
2827 | 6086221 | 4048482978581 | Wilo-Atmos GIGA-N 100/200-55/2 normowa pompa dławnicowa | Pompa dławnicowa Wilo-Atmos GIGA-N 100/200-55/2 jednostopniowa niskociśnieniowa pompa wirowa o konstrukcji blokowej, ze sprzęgłem, ochroną sprzęgła, silnikiem i płytą podstawy, Przeznaczona do pracy ciągłej, gwarantuje długą żywotność | 14398 | PG4 | 28 | K | 47301 | NIE | 28.13.14 | 84137059 | 0 | 272 | 330 | Wilo-Atmos GIGA-N 100/200-55/2 | Normowa pompa dławnicowa | Wilo-Atmos GIGA-N | Tłoczenie wody grzewczej (zgodnie z VDI 2035), wody zimnej i mieszanin woda-glikol | Wilo | DE | 1 | SZT |  | 0.4 | IE3 | Zielony | Paleta specjalna | 1 | 1 | 1 | 660 | 1700 | 775 | 800 | 1900 | 915 | 835 | 878 | http://downloads-wilo-select.wilo.com/assets/WIB_WILO10326814.jpg | //cms.media.wilo.com/dcipicxmlfeature/wilo205703/6946849/wilo205703_1.jpg |  |  |  |  | https://wilo.com/quick/PL/pl/articleNumber/6086221
2828 | 6086629 | 4048482978598 | Wilo-Atmos GIGA-N 100/200-55/2-P5 normowa pompa dławnicowa | Pompa dławnicowa Wilo-Atmos GIGA-N 100/200-55/2-P5 jednostopniowa niskociśnieniowa pompa wirowa o konstrukcji blokowej, ze sprzęgłem, ochroną sprzęgła, silnikiem i płytą podstawy, Przeznaczona do pracy ciągłej, gwarantuje długą żywotność | 14065 | PG4 | 28 | K | 47301 | NIE | 28.13.14 | 84137059 | 0 | 272 | 330 | Wilo-Atmos GIGA-N 100/200-55/2-P5 | Normowa pompa dławnicowa | Wilo-Atmos GIGA-N | Tłoczenie wody grzewczej (zgodnie z VDI 2035), wody zimnej i mieszanin woda-glikol | Wilo | DE | 1 | SZT |  | 0.4 | IE3 | Zielony | Paleta specjalna | 1 | 1 | 1 | 660 | 1655 | 775 | 800 | 1900 | 915 | 835 | 878 | http://downloads-wilo-select.wilo.com/assets/WIB_WILO10326814.jpg | //cms.media.wilo.com/dcipicxmlfeature/wilo205703/6946849/wilo205703_1.jpg |  |  |  |  | https://wilo.com/quick/PL/pl/articleNumber/6086629
2829 | 6086222 | 4048482978604 | Wilo-Atmos GIGA-N 100/200-7,5/4 normowa pompa dławnicowa | Pompa dławnicowa Wilo-Atmos GIGA-N 100/200-7,5/4 jednostopniowa niskociśnieniowa pompa wirowa o konstrukcji blokowej, ze sprzęgłem, ochroną sprzęgła, silnikiem i płytą podstawy, Przeznaczona do pracy ciągłej, gwarantuje długą żywotność | 6137 | PG4 | 28 | K | 47301 | NIE | 28.13.14 | 84137059 | 0 | 272 | 330 | Wilo-Atmos GIGA-N 100/200-7,5/4 | Normowa pompa dławnicowa | Wilo-Atmos GIGA-N | Tłoczenie wody grzewczej (zgodnie z VDI 2035), wody zimnej i mieszanin woda-glikol | Wilo | DE | 1 | SZT |  | 0.4 | IE3 | Zielony | Paleta specjalna | 1 | 1 | 1 | 490 | 1225 | 583 | 630 | 1600 | 723 | 255 | 268 | http://downloads-wilo-select.wilo.com/assets/WIB_WILO10326814.jpg | //cms.media.wilo.com/dcipicxmlfeature/wilo205703/6946849/wilo205703_1.jpg | 4109327 |  |  |  | https://wilo.com/quick/PL/pl/articleNumber/6086222
2830 | 6086630 | 4048482978611 | Wilo-Atmos GIGA-N 100/200-7,5/4-P5 normowa pompa dławnicowa | Pompa dławnicowa Wilo-Atmos GIGA-N 100/200-7,5/4-P5 jednostopniowa niskociśnieniowa pompa wirowa o konstrukcji blokowej, ze sprzęgłem, ochroną sprzęgła, silnikiem i płytą podstawy, Przeznaczona do pracy ciągłej, gwarantuje długą żywotność | 5910 | PG4 | 28 | K | 47301 | NIE | 28.13.14 | 84137059 | 0 | 272 | 330 | Wilo-Atmos GIGA-N 100/200-7,5/4-P5 | Normowa pompa dławnicowa | Wilo-Atmos GIGA-N | Tłoczenie wody grzewczej (zgodnie z VDI 2035), wody zimnej i mieszanin woda-glikol | Wilo | DE | 1 | SZT |  | 0.4 | IE3 | Zielony | Paleta specjalna | 1 | 1 | 1 | 490 | 1170 | 583 | 630 | 1600 | 723 | 255 | 268 | http://downloads-wilo-select.wilo.com/assets/WIB_WILO10326814.jpg | //cms.media.wilo.com/dcipicxmlfeature/wilo205703/6946849/wilo205703_1.jpg |  |  |  |  | https://wilo.com/quick/PL/pl/articleNumber/6086630
2831 | 6096279 | 4062679335384 | Wilo-Atmos GIGA-N 100/200-75/2 normowa pompa dławnicowa | Pompa dławnicowa Wilo-Atmos GIGA-N 100/200-75/2 jednostopniowa niskociśnieniowa pompa wirowa o konstrukcji blokowej, ze sprzęgłem, ochroną sprzęgła, silnikiem i płytą podstawy, Przeznaczona do pracy ciągłej, gwarantuje długą żywotno | 20722 | PG4 | 28 | K | 47301 | NIE | 28.13.14 | 84137059 | 0 | 272 | 330 | Wilo-Atmos GIGA-N 100/200-75/2 | Normowa pompa dławnicowa | Wilo-Atmos GIGA-N | Tłoczenie wody grzewczej (zgodnie z VDI 2035), wody zimnej i mieszanin woda-glikol | Wilo | DE | 1 | SZT |  | 0.4 | IE4 | Zielony | Paleta specjalna | 1 | 1 | 1 | 730 | 1855 | 875 | 1000 | 2300 | 1175 | 1230.672 | 1292.773 | http://downloads-wilo-select.wilo.com/assets/WIB_WILO10326814.jpg | //cms.media.wilo.com/dcipicxmlfeature/wilo205703/6946849/wilo205703_1.jpg |  |  |  |  | https://wilo.com/quick/PL/pl/articleNumber/6096279
2832 | 6096280 | 4062679335391 | Wilo-Atmos GIGA-N 100/200-75/2-P5 normowa pompa dławnicowa | Pompa dławnicowa Wilo-Atmos GIGA-N 100/200-75/2-P5 jednostopniowa niskociśnieniowa pompa wirowa o konstrukcji blokowej, ze sprzęgłem, ochroną sprzęgła, silnikiem i płytą podstawy, Przeznaczona do pracy ciągłej, gwarantuje długą żywot | 20321 | PG4 | 28 | K | 47301 | NIE | 28.13.14 | 84137059 | 0 | 272 | 330 | Wilo-Atmos GIGA-N 100/200-75/2-P5 | Normowa pompa dławnicowa | Wilo-Atmos GIGA-N | Tłoczenie wody grzewczej (zgodnie z VDI 2035), wody zimnej i mieszanin woda-glikol | Wilo | DE | 1 | SZT |  | 0.4 | IE4 | Zielony | Paleta specjalna | 1 | 1 | 1 | 730 | 1855 | 875 | 1000 | 2300 | 1175 | 1123.658 | 1180.358 | http://downloads-wilo-select.wilo.com/assets/WIB_WILO10326814.jpg | //cms.media.wilo.com/dcipicxmlfeature/wilo205703/6946849/wilo205703_1.jpg |  |  |  |  | https://wilo.com/quick/PL/pl/articleNumber/6096280
2833 | 6096405 | 4062679335445 | Wilo-Atmos GIGA-N 100/250,1-110/2 normowa pompa dławnicowa | Pompa dławnicowa Wilo-Atmos GIGA-N 100/250,1-110/2 jednostopniowa niskociśnieniowa pompa wirowa o konstrukcji blokowej, ze sprzęgłem, ochroną sprzęgła, silnikiem i płytą podstawy, Przeznaczona do pracy ciągłej, gwarantuje długą żywo | 30031 | PG4 | 28 | K | 47301 | NIE | 28.13.14 | 84137059 | 0 | 272 | 330 | Wilo-Atmos GIGA-N 100/250,1-110/2 | Normowa pompa dławnicowa | Wilo-Atmos GIGA-N | Tłoczenie wody grzewczej (zgodnie z VDI 2035), wody zimnej i mieszanin woda-glikol | Wilo | DE | 1 | SZT |  | 0.4 | IE4 | Zielony | Paleta specjalna | 1 | 1 | 1 | 860 | 2170 | 968 | 1150 | 2500 | 1268 | 1614.266 | 1680.966 | http://downloads-wilo-select.wilo.com/assets/WIB_WILO10326814.jpg | //cms.media.wilo.com/dcipicxmlfeature/wilo205703/6946849/wilo205703_1.jpg |  |  |  |  | https://wilo.com/quick/PL/pl/articleNumber/6096405
2834 | 6096406 | 4062679335452 | Wilo-Atmos GIGA-N 100/250,1-110/2-P5 normowa pompa dławnicowa | Pompa dławnicowa Wilo-Atmos GIGA-N 100/250,1-110/2-P5 jednostopniowa niskociśnieniowa pompa wirowa o konstrukcji blokowej, ze sprzęgłem, ochroną sprzęgła, silnikiem i płytą podstawy, Przeznaczona do pracy ciągłej, gwarantuje długą ży | 29655 | PG4 | 28 | K | 47301 | NIE | 28.13.14 | 84137059 | 0 | 272 | 330 | Wilo-Atmos GIGA-N 100/250,1-110/2-P5 | Normowa pompa dławnicowa | Wilo-Atmos GIGA-N | Tłoczenie wody grzewczej (zgodnie z VDI 2035), wody zimnej i mieszanin woda-glikol | Wilo | DE | 1 | SZT |  | 0.4 | IE4 | Zielony | Paleta specjalna | 1 | 1 | 1 | 860 | 2170 | 968 | 1150 | 2500 | 1268 | 1473.896 | 1534.795 | http://downloads-wilo-select.wilo.com/assets/WIB_WILO10326814.jpg | //cms.media.wilo.com/dcipicxmlfeature/wilo205703/6946849/wilo205703_1.jpg |  |  |  |  | https://wilo.com/quick/PL/pl/articleNumber/6096406
2835 | 6096407 | 4062679335469 | Wilo-Atmos GIGA-N 100/250,1-132/2 normowa pompa dławnicowa | Pompa dławnicowa Wilo-Atmos GIGA-N 100/250,1-132/2 jednostopniowa niskociśnieniowa pompa wirowa o konstrukcji blokowej, ze sprzęgłem, ochroną sprzęgła, silnikiem i płytą podstawy, Przeznaczona do pracy ciągłej, gwarantuje długą żywo | 34629 | PG4 | 28 | K | 47301 | NIE | 28.13.14 | 84137059 | 0 | 272 | 330 | Wilo-Atmos GIGA-N 100/250,1-132/2 | Normowa pompa dławnicowa | Wilo-Atmos GIGA-N | Tłoczenie wody grzewczej (zgodnie z VDI 2035), wody zimnej i mieszanin woda-glikol | Wilo | DE | 1 | SZT |  | 0.4 | IE4 | Zielony | Paleta specjalna | 1 | 1 | 1 | 860 | 2170 | 968 | 1150 | 2500 | 1268 | 1732.716 | 1799.417 | http://downloads-wilo-select.wilo.com/assets/WIB_WILO10326814.jpg | //cms.media.wilo.com/dcipicxmlfeature/wilo205703/6946849/wilo205703_1.jpg |  |  |  |  | https://wilo.com/quick/PL/pl/articleNumber/6096407
2836 | 6096214 | 4062679333717 | Wilo-Atmos GIGA-N 100/250,1-132/2-P5 normowa pompa dławnicowa | Wszechstronna normowa pompa dławnicowaWilo-Atmos GIGA-N 100/250,1-132/2-P5 jednostopniowa niskociśnieniowa pompa wirowa o konstrukcji blokowej, ze sprzęgłem, ochroną sprzęgła, silnikiem i płytą podstawy, Przeznaczona do pracy ciągłej, gwarantuje długą żywotność | 34226 | PG4 | 28 | K | 47301 | NIE | 28.13.14 | 84137059 | 0 | 272 | 330 | Wilo-Atmos GIGA-N 100/250,1-132/2-P5 | Normowa pompa dławnicowa | Wilo-Atmos GIGA-N | Tłoczenie wody grzewczej (zgodnie z VDI 2035), wody zimnej i mieszanin woda-glikol | Wilo | DE | 1 | SZT |  | 0.4 | IE4 | Zielony | Paleta specjalna | 1 | 1 | 1 | 860 | 2170 | 968 | 1150 | 2500 | 1268 | 1582.045 | 1642.946 | http://downloads-wilo-select.wilo.com/assets/WIB_WILO10326814.jpg | //cms.media.wilo.com/dcipicxmlfeature/wilo205703/6946849/wilo205703_1.jpg |  |  |  |  | https://wilo.com/quick/PL/pl/articleNumber/6096214
2837 | 6096213 | 4062679333700 | Wilo-Atmos GIGA-N 100/250,1-90/2 normowa pompa dławnicowa | Pompa dławnicowa Wilo-Atmos GIGA-N 100/250,1-90/2 jednostopniowa niskociśnieniowa pompa wirowa o konstrukcji blokowej, ze sprzęgłem, ochroną sprzęgła, silnikiem i płytą podstawy, Przeznaczona do pracy ciągłej, gwarantuje długą żywot | 23736 | PG4 | 28 | K | 47301 | NIE | 28.13.14 | 84137059 | 0 | 272 | 330 | Wilo-Atmos GIGA-N 100/250,1-90/2 | Normowa pompa dławnicowa | Wilo-Atmos GIGA-N | Tłoczenie wody grzewczej (zgodnie z VDI 2035), wody zimnej i mieszanin woda-glikol | Wilo | DE | 1 | SZT |  | 0.4 | IE4 | Zielony | Paleta specjalna | 1 | 1 | 1 | 730 | 1881 | 875 | 1000 | 2300 | 1175 | 1347.466 | 1409.566 | http://downloads-wilo-select.wilo.com/assets/WIB_WILO10326814.jpg | //cms.media.wilo.com/dcipicxmlfeature/wilo205703/6946849/wilo205703_1.jpg |  |  |  |  | https://wilo.com/quick/PL/pl/articleNumber/6096213
2838 | 6096409 | 4062679335483 | Wilo-Atmos GIGA-N 100/250,1-90/2-P5 normowa pompa dławnicowa | Pompa dławnicowa Wilo-Atmos GIGA-N 100/250,1-90/2-P5 jednostopniowa niskociśnieniowa pompa wirowa o konstrukcji blokowej, ze sprzęgłem, ochroną sprzęgła, silnikiem i płytą podstawy, Przeznaczona do pracy ciągłej, gwarantuje długą żyw | 23334 | PG4 | 28 | K | 47301 | NIE | 28.13.14 | 84137059 | 0 | 272 | 330 | Wilo-Atmos GIGA-N 100/250,1-90/2-P5 | Normowa pompa dławnicowa | Wilo-Atmos GIGA-N | Tłoczenie wody grzewczej (zgodnie z VDI 2035), wody zimnej i mieszanin woda-glikol | Wilo | DE | 1 | SZT |  | 0.4 | IE4 | Zielony | Paleta specjalna | 1 | 1 | 1 | 730 | 1870 | 875 | 1000 | 2300 | 1175 | 1230.295 | 1286.995 | http://downloads-wilo-select.wilo.com/assets/WIB_WILO10326814.jpg | //cms.media.wilo.com/dcipicxmlfeature/wilo205703/6946849/wilo205703_1.jpg |  |  |  |  | https://wilo.com/quick/PL/pl/articleNumber/6096409
2839 | 6086224 | 4048482978703 | Wilo-Atmos GIGA-N 100/250-11/4 normowa pompa dławnicowa | Pompa dławnicowa Wilo-Atmos GIGA-N 100/250-11/4 jednostopniowa niskociśnieniowa pompa wirowa o konstrukcji blokowej, ze sprzęgłem, ochroną sprzęgła, silnikiem i płytą podstawy, Przeznaczona do pracy ciągłej, gwarantuje długą żywotność | 7225 | PG4 | 28 | K | 47301 | NIE | 28.13.14 | 84137059 | 0 | 272 | 330 | Wilo-Atmos GIGA-N 100/250-11/4 | Normowa pompa dławnicowa | Wilo-Atmos GIGA-N | Tłoczenie wody grzewczej (zgodnie z VDI 2035), wody zimnej i mieszanin woda-glikol | Wilo | DE | 1 | SZT |  | 0.4 | IE3 | Zielony | Paleta specjalna | 1 | 1 | 1 | 610 | 1470 | 608 | 800 | 1900 | 748 | 383 | 426 | http://downloads-wilo-select.wilo.com/assets/WIB_WILO10326814.jpg | //cms.media.wilo.com/dcipicxmlfeature/wilo205703/6946849/wilo205703_1.jpg | 4109347 |  |  |  | https://wilo.com/quick/PL/pl/articleNumber/6086224
2840 | 6086632 | 4048482978710 | Wilo-Atmos GIGA-N 100/250-11/4-P5 normowa pompa dławnicowa | Pompa dławnicowa Wilo-Atmos GIGA-N 100/250-11/4-P5 jednostopniowa niskociśnieniowa pompa wirowa o konstrukcji blokowej, ze sprzęgłem, ochroną sprzęgła, silnikiem i płytą podstawy, Przeznaczona do pracy ciągłej, gwarantuje długą żywotność | 6998 | PG4 | 28 | K | 47301 | NIE | 28.13.14 | 84137059 | 0 | 272 | 330 | Wilo-Atmos GIGA-N 100/250-11/4-P5 | Normowa pompa dławnicowa | Wilo-Atmos GIGA-N | Tłoczenie wody grzewczej (zgodnie z VDI 2035), wody zimnej i mieszanin woda-glikol | Wilo | DE | 1 | SZT |  | 0.4 | IE3 | Zielony | Paleta specjalna | 1 | 1 | 1 | 540 | 1320 | 608 | 630 | 1600 | 748 | 357 | 370 | http://downloads-wilo-select.wilo.com/assets/WIB_WILO10326814.jpg | //cms.media.wilo.com/dcipicxmlfeature/wilo205703/6946849/wilo205703_1.jpg |  |  |  |  | https://wilo.com/quick/PL/pl/articleNumber/6086632
2841 | 6086225 | 4048482978727 | Wilo-Atmos GIGA-N 100/250-15/4 normowa pompa dławnicowa | Pompa dławnicowa Wilo-Atmos GIGA-N 100/250-15/4 jednostopniowa niskociśnieniowa pompa wirowa o konstrukcji blokowej, ze sprzęgłem, ochroną sprzęgła, silnikiem i płytą podstawy, Przeznaczona do pracy ciągłej, gwarantuje długą żywotność | 7608 | PG4 | 28 | K | 47301 | NIE | 28.13.14 | 84137059 | 0 | 272 | 330 | Wilo-Atmos GIGA-N 100/250-15/4 | Normowa pompa dławnicowa | Wilo-Atmos GIGA-N | Tłoczenie wody grzewczej (zgodnie z VDI 2035), wody zimnej i mieszanin woda-glikol | Wilo | DE | 1 | SZT |  | 0.4 | IE3 | Zielony | Paleta specjalna | 1 | 1 | 1 | 610 | 1470 | 608 | 800 | 1900 | 748 | 408 | 451 | http://downloads-wilo-select.wilo.com/assets/WIB_WILO10326814.jpg | //cms.media.wilo.com/dcipicxmlfeature/wilo205703/6946849/wilo205703_1.jpg |  |  |  |  | https://wilo.com/quick/PL/pl/articleNumber/6086225
2842 | 6086633 | 4048482978734 | Wilo-Atmos GIGA-N 100/250-15/4-P5 normowa pompa dławnicowa | Pompa dławnicowa Wilo-Atmos GIGA-N 100/250-15/4-P5 jednostopniowa niskociśnieniowa pompa wirowa o konstrukcji blokowej, ze sprzęgłem, ochroną sprzęgła, silnikiem i płytą podstawy, Przeznaczona do pracy ciągłej, gwarantuje długą żywotność | 7381 | PG4 | 28 | K | 47301 | NIE | 28.13.14 | 84137059 | 0 | 272 | 330 | Wilo-Atmos GIGA-N 100/250-15/4-P5 | Normowa pompa dławnicowa | Wilo-Atmos GIGA-N | Tłoczenie wody grzewczej (zgodnie z VDI 2035), wody zimnej i mieszanin woda-glikol | Wilo | DE | 1 | SZT |  | 0.4 | IE3 | Zielony | Paleta specjalna | 1 | 1 | 1 | 540 | 1320 | 608 | 630 | 1600 | 748 | 383 | 396 | http://downloads-wilo-select.wilo.com/assets/WIB_WILO10326814.jpg | //cms.media.wilo.com/dcipicxmlfeature/wilo205703/6946849/wilo205703_1.jpg |  |  |  |  | https://wilo.com/quick/PL/pl/articleNumber/6086633
2843 | 6086226 | 4048482978741 | Wilo-Atmos GIGA-N 100/250-5,5/4 normowa pompa dławnicowa | Pompa dławnicowa Wilo-Atmos GIGA-N 100/250-5,5/4 jednostopniowa niskociśnieniowa pompa wirowa o konstrukcji blokowej, ze sprzęgłem, ochroną sprzęgła, silnikiem i płytą podstawy, Przeznaczona do pracy ciągłej, gwarantuje długą żywotność | 6277 | PG4 | 28 | K | 47301 | NIE | 28.13.14 | 84137059 | 0 | 272 | 330 | Wilo-Atmos GIGA-N 100/250-5,5/4 | Normowa pompa dławnicowa | Wilo-Atmos GIGA-N | Tłoczenie wody grzewczej (zgodnie z VDI 2035), wody zimnej i mieszanin woda-glikol | Wilo | DE | 1 | SZT |  | 0.4 | IE3 | Zielony | Paleta specjalna | 1 | 1 | 1 | 540 | 1320 | 608 | 630 | 1600 | 748 | 295 | 308 | http://downloads-wilo-select.wilo.com/assets/WIB_WILO10326814.jpg | //cms.media.wilo.com/dcipicxmlfeature/wilo205703/6946849/wilo205703_1.jpg | 4109341 |  |  |  | https://wilo.com/quick/PL/pl/articleNumber/6086226
2844 | 6086634 | 4048482978758 | Wilo-Atmos GIGA-N 100/250-5,5/4-P5 normowa pompa dławnicowa | Pompa dławnicowa Wilo-Atmos GIGA-N 100/250-5,5/4-P5 jednostopniowa niskociśnieniowa pompa wirowa o konstrukcji blokowej, ze sprzęgłem, ochroną sprzęgła, silnikiem i płytą podstawy, Przeznaczona do pracy ciągłej, gwarantuje długą żywotność | 6049 | PG4 | 28 | K | 47301 | NIE | 28.13.14 | 84137059 | 0 | 272 | 330 | Wilo-Atmos GIGA-N 100/250-5,5/4-P5 | Normowa pompa dławnicowa | Wilo-Atmos GIGA-N | Tłoczenie wody grzewczej (zgodnie z VDI 2035), wody zimnej i mieszanin woda-glikol | Wilo | DE | 1 | SZT |  | 0.4 | IE3 | Zielony | Paleta specjalna | 1 | 1 | 1 | 540 | 1320 | 608 | 630 | 1600 | 748 | 295 | 308 | http://downloads-wilo-select.wilo.com/assets/WIB_WILO10326814.jpg | //cms.media.wilo.com/dcipicxmlfeature/wilo205703/6946849/wilo205703_1.jpg |  |  |  |  | https://wilo.com/quick/PL/pl/articleNumber/6086634
2845 | 6086227 | 4048482978765 | Wilo-Atmos GIGA-N 100/250-55/2 normowa pompa dławnicowa | Pompa dławnicowa Wilo-Atmos GIGA-N 100/250-55/2 jednostopniowa niskociśnieniowa pompa wirowa o konstrukcji blokowej, ze sprzęgłem, ochroną sprzęgła, silnikiem i płytą podstawy, Przeznaczona do pracy ciągłej, gwarantuje długą żywotność | 14826 | PG4 | 28 | K | 47301 | NIE | 28.13.14 | 84137059 | 0 | 272 | 330 | Wilo-Atmos GIGA-N 100/250-55/2 | Normowa pompa dławnicowa | Wilo-Atmos GIGA-N | Tłoczenie wody grzewczej (zgodnie z VDI 2035), wody zimnej i mieszanin woda-glikol | Wilo | DE | 1 | SZT |  | 0.4 | IE3 | Zielony | Paleta specjalna | 1 | 1 | 1 | 660 | 1715 | 775 | 800 | 1900 | 915 | 848 | 891 | http://downloads-wilo-select.wilo.com/assets/WIB_WILO10326814.jpg | //cms.media.wilo.com/dcipicxmlfeature/wilo205703/6946849/wilo205703_1.jpg | 4109355 |  |  |  | https://wilo.com/quick/PL/pl/articleNumber/6086227
2846 | 6086635 | 4048482978772 | Wilo-Atmos GIGA-N 100/250-55/2-P5 normowa pompa dławnicowa | Pompa dławnicowa Wilo-Atmos GIGA-N 100/250-55/2-P5 jednostopniowa niskociśnieniowa pompa wirowa o konstrukcji blokowej, ze sprzęgłem, ochroną sprzęgła, silnikiem i płytą podstawy, Przeznaczona do pracy ciągłej, gwarantuje długą żywotność | 14492 | PG4 | 28 | K | 47301 | NIE | 28.13.14 | 84137059 | 0 | 272 | 330 | Wilo-Atmos GIGA-N 100/250-55/2-P5 | Normowa pompa dławnicowa | Wilo-Atmos GIGA-N | Tłoczenie wody grzewczej (zgodnie z VDI 2035), wody zimnej i mieszanin woda-glikol | Wilo | DE | 1 | SZT |  | 0.4 | IE3 | Zielony | Paleta specjalna | 1 | 1 | 1 | 660 | 1670 | 775 | 800 | 1900 | 915 | 848 | 891 | http://downloads-wilo-select.wilo.com/assets/WIB_WILO10326814.jpg | //cms.media.wilo.com/dcipicxmlfeature/wilo205703/6946849/wilo205703_1.jpg |  |  |  |  | https://wilo.com/quick/PL/pl/articleNumber/6086635
2847 | 6086228 | 4048482978789 | Wilo-Atmos GIGA-N 100/250-7,5/4 normowa pompa dławnicowa | Pompa dławnicowa Wilo-Atmos GIGA-N 100/250-7,5/4 jednostopniowa niskociśnieniowa pompa wirowa o konstrukcji blokowej, ze sprzęgłem, ochroną sprzęgła, silnikiem i płytą podstawy, Przeznaczona do pracy ciągłej, gwarantuje długą żywotność | 6564 | PG4 | 28 | K | 47301 | NIE | 28.13.14 | 84137059 | 0 | 272 | 330 | Wilo-Atmos GIGA-N 100/250-7,5/4 | Normowa pompa dławnicowa | Wilo-Atmos GIGA-N | Tłoczenie wody grzewczej (zgodnie z VDI 2035), wody zimnej i mieszanin woda-glikol | Wilo | DE | 1 | SZT |  | 0.4 | IE3 | Zielony | Paleta specjalna | 1 | 1 | 1 | 540 | 1320 | 608 | 630 | 1600 | 748 | 306 | 319 | http://downloads-wilo-select.wilo.com/assets/WIB_WILO10326814.jpg | //cms.media.wilo.com/dcipicxmlfeature/wilo205703/6946849/wilo205703_1.jpg | 4109343 |  |  |  | https://wilo.com/quick/PL/pl/articleNumber/6086228
2848 | 6086636 | 4048482978796 | Wilo-Atmos GIGA-N 100/250-7,5/4-P5 normowa pompa dławnicowa | Pompa dławnicowa Wilo-Atmos GIGA-N 100/250-7,5/4-P5 jednostopniowa niskociśnieniowa pompa wirowa o konstrukcji blokowej, ze sprzęgłem, ochroną sprzęgła, silnikiem i płytą podstawy, Przeznaczona do pracy ciągłej, gwarantuje długą żywotność | 6338 | PG4 | 28 | K | 47301 | NIE | 28.13.14 | 84137059 | 0 | 272 | 330 | Wilo-Atmos GIGA-N 100/250-7,5/4-P5 | Normowa pompa dławnicowa | Wilo-Atmos GIGA-N | Tłoczenie wody grzewczej (zgodnie z VDI 2035), wody zimnej i mieszanin woda-glikol | Wilo | DE | 1 | SZT |  | 0.4 | IE3 | Zielony | Paleta specjalna | 1 | 1 | 1 | 540 | 1320 | 608 | 630 | 1600 | 748 | 306 | 319 | http://downloads-wilo-select.wilo.com/assets/WIB_WILO10326814.jpg | //cms.media.wilo.com/dcipicxmlfeature/wilo205703/6946849/wilo205703_1.jpg |  |  |  |  | https://wilo.com/quick/PL/pl/articleNumber/6086636
2849 | 6096281 | 4062679335414 | Wilo-Atmos GIGA-N 100/250-75/2 normowa pompa dławnicowa | Pompa dławnicowa Wilo-Atmos GIGA-N 100/250-75/2 jednostopniowa niskociśnieniowa pompa wirowa o konstrukcji blokowej, ze sprzęgłem, ochroną sprzęgła, silnikiem i płytą podstawy, Przeznaczona do pracy ciągłej, gwarantuje długą żywotno | 21150 | PG4 | 28 | K | 47301 | NIE | 28.13.14 | 84137059 | 0 | 272 | 330 | Wilo-Atmos GIGA-N 100/250-75/2 | Normowa pompa dławnicowa | Wilo-Atmos GIGA-N | Tłoczenie wody grzewczej (zgodnie z VDI 2035), wody zimnej i mieszanin woda-glikol | Wilo | DE | 1 | SZT |  | 0.4 | IE4 | Zielony | Paleta specjalna | 1 | 1 | 1 | 730 | 1870 | 875 | 1000 | 2300 | 1175 | 1243.966 | 1306.066 | http://downloads-wilo-select.wilo.com/assets/WIB_WILO10326814.jpg | //cms.media.wilo.com/dcipicxmlfeature/wilo205703/6946849/wilo205703_1.jpg | 4109357 |  |  |  | https://wilo.com/quick/PL/pl/articleNumber/6096281
2850 | 6096282 | 4062679335421 | Wilo-Atmos GIGA-N 100/250-75/2-P5 normowa pompa dławnicowa | Pompa dławnicowa Wilo-Atmos GIGA-N 100/250-75/2-P5 jednostopniowa niskociśnieniowa pompa wirowa o konstrukcji blokowej, ze sprzęgłem, ochroną sprzęgła, silnikiem i płytą podstawy, Przeznaczona do pracy ciągłej, gwarantuje długą żywot | 20750 | PG4 | 28 | K | 47301 | NIE | 28.13.14 | 84137059 | 0 | 272 | 330 | Wilo-Atmos GIGA-N 100/250-75/2-P5 | Normowa pompa dławnicowa | Wilo-Atmos GIGA-N | Tłoczenie wody grzewczej (zgodnie z VDI 2035), wody zimnej i mieszanin woda-glikol | Wilo | DE | 1 | SZT |  | 0.4 | IE4 | Zielony | Paleta specjalna | 1 | 1 | 1 | 730 | 1870 | 875 | 1000 | 2300 | 1175 | 1135.795 | 1192.495 | http://downloads-wilo-select.wilo.com/assets/WIB_WILO10326814.jpg | //cms.media.wilo.com/dcipicxmlfeature/wilo205703/6946849/wilo205703_1.jpg |  |  |  |  | https://wilo.com/quick/PL/pl/articleNumber/6096282
2851 | 6096404 | 4062679335438 | Wilo-Atmos GIGA-N 100/250-90/2 normowa pompa dławnicowa | Pompa dławnicowa Wilo-Atmos GIGA-N 100/250-90/2 jednostopniowa niskociśnieniowa pompa wirowa o konstrukcji blokowej, ze sprzęgłem, ochroną sprzęgła, silnikiem i płytą podstawy, Przeznaczona do pracy ciągłej, gwarantuje długą żywotno | 22406 | PG4 | 28 | K | 47301 | NIE | 28.13.14 | 84137059 | 0 | 272 | 330 | Wilo-Atmos GIGA-N 100/250-90/2 | Normowa pompa dławnicowa | Wilo-Atmos GIGA-N | Tłoczenie wody grzewczej (zgodnie z VDI 2035), wody zimnej i mieszanin woda-glikol | Wilo | DE | 1 | SZT |  | 0.4 | IE4 | Zielony | Paleta specjalna | 1 | 1 | 1 | 730 | 1870 | 875 | 1000 | 2300 | 1175 | 1347.466 | 1409.566 | http://downloads-wilo-select.wilo.com/assets/WIB_WILO10326814.jpg | //cms.media.wilo.com/dcipicxmlfeature/wilo205703/6946849/wilo205703_1.jpg | 4109359 |  |  |  | https://wilo.com/quick/PL/pl/articleNumber/6096404
2852 | 6096212 | 4062679333595 | Wilo-Atmos GIGA-N 100/250-90/2-P5 normowa pompa dławnicowa | Pompa dławnicowa Wilo-Atmos GIGA-N 100/250-90/2-P5 jednostopniowa niskociśnieniowa pompa wirowa o konstrukcji blokowej, ze sprzęgłem, ochroną sprzęgła, silnikiem i płytą podstawy, Przeznaczona do pracy ciągłej, gwarantuje długą żywot | 22023 | PG4 | 28 | K | 47301 | NIE | 28.13.14 | 84137059 | 0 | 272 | 330 | Wilo-Atmos GIGA-N 100/250-90/2-P5 | Normowa pompa dławnicowa | Wilo-Atmos GIGA-N | Tłoczenie wody grzewczej (zgodnie z VDI 2035), wody zimnej i mieszanin woda-glikol | Wilo | DE | 1 | SZT |  | 0.4 | IE4 | Zielony | Paleta specjalna | 1 | 1 | 1 | 730 | 1870 | 875 | 1000 | 2300 | 1175 | 1230.295 | 1286.995 | http://downloads-wilo-select.wilo.com/assets/WIB_WILO10326814.jpg | //cms.media.wilo.com/dcipicxmlfeature/wilo205703/6946849/wilo205703_1.jpg |  |  |  |  | https://wilo.com/quick/PL/pl/articleNumber/6096212
2853 | 6096408 | 4062679335476 | Wilo-Atmos GIGA-N 100/315,1-110/2 normowa pompa dławnicowa | Pompa dławnicowa Wilo-Atmos GIGA-N 100/315,1-110/2 jednostopniowa niskociśnieniowa pompa wirowa o konstrukcji blokowej, ze sprzęgłem, ochroną sprzęgła, silnikiem i płytą podstawy, Przeznaczona do pracy ciągłej, gwarantuje długą żywo | 30992 | PG4 | 28 | K | 47301 | NIE | 28.13.14 | 84137059 | 0 | 272 | 330 | Wilo-Atmos GIGA-N 100/315,1-110/2 | Normowa pompa dławnicowa | Wilo-Atmos GIGA-N | Tłoczenie wody grzewczej (zgodnie z VDI 2035), wody zimnej i mieszanin woda-glikol | Wilo | DE | 1 | SZT |  | 0.4 | IE4 | Zielony | Paleta specjalna | 1 | 1 | 1 | 860 | 2170 | 968 | 1150 | 2500 | 1268 | 1644.822 | 1711.522 | http://downloads-wilo-select.wilo.com/assets/WIB_WILO10326814.jpg | //cms.media.wilo.com/dcipicxmlfeature/wilo205703/6946849/wilo205703_1.jpg |  |  |  |  | https://wilo.com/quick/PL/pl/articleNumber/6096408
2854 | 6096223 | 4062679333908 | Wilo-Atmos GIGA-N 100/315,1-110/2-P5 normowa pompa dławnicowa | Pompa dławnicowa Wilo-Atmos GIGA-N 100/315,1-110/2-P5 jednostopniowa niskociśnieniowa pompa wirowa o konstrukcji blokowej, ze sprzęgłem, ochroną sprzęgła, silnikiem i płytą podstawy, Przeznaczona do pracy ciągłej, gwarantuje długą ży | 30552 | PG4 | 28 | K | 47301 | NIE | 28.13.14 | 84137059 | 0 | 272 | 330 | Wilo-Atmos GIGA-N 100/315,1-110/2-P5 | Normowa pompa dławnicowa | Wilo-Atmos GIGA-N | Tłoczenie wody grzewczej (zgodnie z VDI 2035), wody zimnej i mieszanin woda-glikol | Wilo | DE | 1 | SZT |  | 0.4 | IE4 | Zielony | Paleta specjalna | 1 | 1 | 1 | 860 | 2170 | 968 | 1150 | 2500 | 1268 | 1501.794 | 1562.694 | http://downloads-wilo-select.wilo.com/assets/WIB_WILO10326814.jpg | //cms.media.wilo.com/dcipicxmlfeature/wilo205703/6946849/wilo205703_1.jpg |  |  |  |  | https://wilo.com/quick/PL/pl/articleNumber/6096223
2855 | 6096222 | 4062679333793 | Wilo-Atmos GIGA-N 100/315,1-132/2 normowa pompa dławnicowa | Pompa dławnicowa Wilo-Atmos GIGA-N 100/315,1-132/2 jednostopniowa niskociśnieniowa pompa wirowa o konstrukcji blokowej, ze sprzęgłem, ochroną sprzęgła, silnikiem i płytą podstawy, Przeznaczona do pracy ciągłej, gwarantuje długą żywo | 35534 | PG4 | 28 | K | 47301 | NIE | 28.13.14 | 84137059 | 0 | 272 | 330 | Wilo-Atmos GIGA-N 100/315,1-132/2 | Normowa pompa dławnicowa | Wilo-Atmos GIGA-N | Tłoczenie wody grzewczej (zgodnie z VDI 2035), wody zimnej i mieszanin woda-glikol | Wilo | DE | 1 | SZT |  | 0.4 | IE4 | Zielony | Paleta specjalna | 1 | 1 | 1 | 860 | 2170 | 968 | 1150 | 2500 | 1268 | 1763.272 | 1829.972 | http://downloads-wilo-select.wilo.com/assets/WIB_WILO10326814.jpg | //cms.media.wilo.com/dcipicxmlfeature/wilo205703/6946849/wilo205703_1.jpg |  |  |  |  | https://wilo.com/quick/PL/pl/articleNumber/6096222
2856 | 6096221 | 4062679333786 | Wilo-Atmos GIGA-N 100/315,1-132/2-P5 normowa pompa dławnicowa | Pompa dławnicowa Wilo-Atmos GIGA-N 100/315,1-132/2-P5 jednostopniowa niskociśnieniowa pompa wirowa o konstrukcji blokowej, ze sprzęgłem, ochroną sprzęgła, silnikiem i płytą podstawy, Przeznaczona do pracy ciągłej, gwarantuje długą ży | 35093 | PG4 | 28 | K | 47301 | NIE | 28.13.14 | 84137059 | 0 | 272 | 330 | Wilo-Atmos GIGA-N 100/315,1-132/2-P5 | Normowa pompa dławnicowa | Wilo-Atmos GIGA-N | Tłoczenie wody grzewczej (zgodnie z VDI 2035), wody zimnej i mieszanin woda-glikol | Wilo | DE | 1 | SZT |  | 0.4 | IE4 | Zielony | Paleta specjalna | 1 | 1 | 1 | 860 | 2170 | 968 | 1150 | 2500 | 1268 | 1609.944 | 1670.844 | http://downloads-wilo-select.wilo.com/assets/WIB_WILO10326814.jpg | //cms.media.wilo.com/dcipicxmlfeature/wilo205703/6946849/wilo205703_1.jpg |  |  |  |  | https://wilo.com/quick/PL/pl/articleNumber/6096221
2857 | 6096220 | 4062679333779 | Wilo-Atmos GIGA-N 100/315,1-160/2 normowa pompa dławnicowa | Pompa dławnicowa Wilo-Atmos GIGA-N 100/315,1-160/2 jednostopniowa niskociśnieniowa pompa wirowa o konstrukcji blokowej, ze sprzęgłem, ochroną sprzęgła, silnikiem i płytą podstawy, Przeznaczona do pracy ciągłej, gwarantuje długą żywo | 41895 | PG4 | 28 | K | 47301 | NIE | 28.13.14 | 84137059 | 0 | 272 | 330 | Wilo-Atmos GIGA-N 100/315,1-160/2 | Normowa pompa dławnicowa | Wilo-Atmos GIGA-N | Tłoczenie wody grzewczej (zgodnie z VDI 2035), wody zimnej i mieszanin woda-glikol | Wilo | DE | 1 | SZT |  | 0.4 | IE4 | Zielony | Paleta specjalna | 1 | 1 | 1 | 860 | 2170 | 968 | 1150 | 2500 | 1268 | 1880.572 | 1947.272 | http://downloads-wilo-select.wilo.com/assets/WIB_WILO10326814.jpg | //cms.media.wilo.com/dcipicxmlfeature/wilo205703/6946849/wilo205703_1.jpg |  |  |  |  | https://wilo.com/quick/PL/pl/articleNumber/6096220
2858 | 6096219 | 4062679333762 | Wilo-Atmos GIGA-N 100/315,1-160/2-P5 normowa pompa dławnicowa | Pompa dławnicowa Wilo-Atmos GIGA-N 100/315,1-160/2-P5 jednostopniowa niskociśnieniowa pompa wirowa o konstrukcji blokowej, ze sprzęgłem, ochroną sprzęgła, silnikiem i płytą podstawy, Przeznaczona do pracy ciągłej, gwarantuje długą ży | 41488 | PG4 | 28 | K | 47301 | NIE | 28.13.14 | 84137059 | 0 | 272 | 330 | Wilo-Atmos GIGA-N 100/315,1-160/2-P5 | Normowa pompa dławnicowa | Wilo-Atmos GIGA-N | Tłoczenie wody grzewczej (zgodnie z VDI 2035), wody zimnej i mieszanin woda-glikol | Wilo | DE | 1 | SZT |  | 0.4 | IE4 | Zielony | Paleta specjalna | 1 | 1 | 1 | 860 | 2170 | 968 | 1150 | 2500 | 1268 | 1717.044 | 1777.944 | http://downloads-wilo-select.wilo.com/assets/WIB_WILO10326814.jpg | //cms.media.wilo.com/dcipicxmlfeature/wilo205703/6946849/wilo205703_1.jpg |  |  |  |  | https://wilo.com/quick/PL/pl/articleNumber/6096219
2859 | 6096218 | 4062679333755 | Wilo-Atmos GIGA-N 100/315,1-200/2 normowa pompa dławnicowa | Pompa dławnicowa Wilo-Atmos GIGA-N 100/315,1-200/2 jednostopniowa niskociśnieniowa pompa wirowa o konstrukcji blokowej, ze sprzęgłem, ochroną sprzęgła, silnikiem i płytą podstawy, Przeznaczona do pracy ciągłej, gwarantuje długą żywo | 49957 | PG4 | 28 | K | 47301 | NIE | 28.13.14 | 84137059 | 0 | 272 | 330 | Wilo-Atmos GIGA-N 100/315,1-200/2 | Normowa pompa dławnicowa | Wilo-Atmos GIGA-N | Tłoczenie wody grzewczej (zgodnie z VDI 2035), wody zimnej i mieszanin woda-glikol | Wilo | DE | 1 | SZT |  | 0.4 | IE4 | Zielony | Paleta specjalna | 1 | 1 | 1 | 860 | 2195 | 1014 | 1150 | 2500 | 1314 | 2050.772 | 2117.472 | http://downloads-wilo-select.wilo.com/assets/WIB_WILO10326814.jpg | //cms.media.wilo.com/dcipicxmlfeature/wilo205703/6946849/wilo205703_1.jpg |  |  |  |  | https://wilo.com/quick/PL/pl/articleNumber/6096218
2860 | 6096217 | 4062679333748 | Wilo-Atmos GIGA-N 100/315,1-200/2-P5 normowa pompa dławnicowa | Pompa dławnicowa Wilo-Atmos GIGA-N 100/315,1-200/2-P5 jednostopniowa niskociśnieniowa pompa wirowa o konstrukcji blokowej, ze sprzęgłem, ochroną sprzęgła, silnikiem i płytą podstawy, Przeznaczona do pracy ciągłej, gwarantuje długą ży | 49513 | PG4 | 28 | K | 47301 | NIE | 28.13.14 | 84137059 | 0 | 272 | 330 | Wilo-Atmos GIGA-N 100/315,1-200/2-P5 | Normowa pompa dławnicowa | Wilo-Atmos GIGA-N | Tłoczenie wody grzewczej (zgodnie z VDI 2035), wody zimnej i mieszanin woda-glikol | Wilo | DE | 1 | SZT |  | 0.4 | IE4 | Zielony | Paleta specjalna | 1 | 1 | 1 | 860 | 2170 | 1014 | 1150 | 2500 | 1314 | 1872.444 | 1933.344 | http://downloads-wilo-select.wilo.com/assets/WIB_WILO10326814.jpg | //cms.media.wilo.com/dcipicxmlfeature/wilo205703/6946849/wilo205703_1.jpg |  |  |  |  | https://wilo.com/quick/PL/pl/articleNumber/6096217
2861 | 6096215 | 4062679333724 | Wilo-Atmos GIGA-N 100/315,1-90/2 normowa pompa dławnicowa | Pompa dławnicowa Wilo-Atmos GIGA-N 100/315,1-90/2 jednostopniowa niskociśnieniowa pompa wirowa o konstrukcji blokowej, ze sprzęgłem, ochroną sprzęgła, silnikiem i płytą podstawy, Przeznaczona do pracy ciągłej, gwarantuje długą żywot | 24672 | PG4 | 28 | K | 47301 | NIE | 28.13.14 | 84137059 | 0 | 272 | 330 | Wilo-Atmos GIGA-N 100/315,1-90/2 | Normowa pompa dławnicowa | Wilo-Atmos GIGA-N | Tłoczenie wody grzewczej (zgodnie z VDI 2035), wody zimnej i mieszanin woda-glikol | Wilo | DE | 1 | SZT |  | 0.4 | IE4 | Zielony | Paleta specjalna | 1 | 1 | 1 | 730 | 1881 | 875 | 1000 | 2300 | 1175 | 1378.022 | 1440.122 | http://downloads-wilo-select.wilo.com/assets/WIB_WILO10326814.jpg | //cms.media.wilo.com/dcipicxmlfeature/wilo205703/6946849/wilo205703_1.jpg |  |  |  |  | https://wilo.com/quick/PL/pl/articleNumber/6096215
2862 | 6096216 | 4062679333731 | Wilo-Atmos GIGA-N 100/315,1-90/2-P5 normowa pompa dławnicowa | Pompa dławnicowa Wilo-Atmos GIGA-N 100/315,1-90/2-P5 jednostopniowa niskociśnieniowa pompa wirowa o konstrukcji blokowej, ze sprzęgłem, ochroną sprzęgła, silnikiem i płytą podstawy, Przeznaczona do pracy ciągłej, gwarantuje długą żyw | 24230 | PG4 | 28 | K | 47301 | NIE | 28.13.14 | 84137059 | 0 | 272 | 330 | Wilo-Atmos GIGA-N 100/315,1-90/2-P5 | Normowa pompa dławnicowa | Wilo-Atmos GIGA-N | Tłoczenie wody grzewczej (zgodnie z VDI 2035), wody zimnej i mieszanin woda-glikol | Wilo | DE | 1 | SZT |  | 0.4 | IE4 | Zielony | Paleta specjalna | 1 | 1 | 1 | 730 | 1870 | 875 | 1000 | 2300 | 1175 | 1258.194 | 1314.894 | http://downloads-wilo-select.wilo.com/assets/WIB_WILO10326814.jpg | //cms.media.wilo.com/dcipicxmlfeature/wilo205703/6946849/wilo205703_1.jpg |  |  |  |  | https://wilo.com/quick/PL/pl/articleNumber/6096216
2863 | 6086422 | 4048482978949 | Wilo-Atmos GIGA-N 100/315-11/4 normowa pompa dławnicowa | Pompa dławnicowa Wilo-Atmos GIGA-N 100/315-11/4 jednostopniowa niskociśnieniowa pompa wirowa o konstrukcji blokowej, ze sprzęgłem, ochroną sprzęgła, silnikiem i płytą podstawy, Przeznaczona do pracy ciągłej, gwarantuje długą żywotność | 8147 | PG4 | 28 | K | 47301 | NIE | 28.13.14 | 84137059 | 0 | 272 | 330 | Wilo-Atmos GIGA-N 100/315-11/4 | Normowa pompa dławnicowa | Wilo-Atmos GIGA-N | Tłoczenie wody grzewczej (zgodnie z VDI 2035), wody zimnej i mieszanin woda-glikol | Wilo | DE | 1 | SZT |  | 0.4 | IE3 | Zielony | Paleta specjalna | 1 | 1 | 1 | 610 | 1470 | 668 | 800 | 1900 | 808 | 413 | 456 | http://downloads-wilo-select.wilo.com/assets/WIB_WILO10326814.jpg | //cms.media.wilo.com/dcipicxmlfeature/wilo205703/6946849/wilo205703_1.jpg | 4109361 |  |  |  | https://wilo.com/quick/PL/pl/articleNumber/6086422
2864 | 6086830 | 4048482978956 | Wilo-Atmos GIGA-N 100/315-11/4-P5 normowa pompa dławnicowa | Pompa dławnicowa Wilo-Atmos GIGA-N 100/315-11/4-P5 jednostopniowa niskociśnieniowa pompa wirowa o konstrukcji blokowej, ze sprzęgłem, ochroną sprzęgła, silnikiem i płytą podstawy, Przeznaczona do pracy ciągłej, gwarantuje długą żywotność | 7922 | PG4 | 28 | K | 47301 | NIE | 28.13.14 | 84137059 | 0 | 272 | 330 | Wilo-Atmos GIGA-N 100/315-11/4-P5 | Normowa pompa dławnicowa | Wilo-Atmos GIGA-N | Tłoczenie wody grzewczej (zgodnie z VDI 2035), wody zimnej i mieszanin woda-glikol | Wilo | DE | 1 | SZT |  | 0.4 | IE3 | Zielony | Paleta specjalna | 1 | 1 | 1 | 540 | 1320 | 668 | 630 | 1600 | 808 | 388 | 401 | http://downloads-wilo-select.wilo.com/assets/WIB_WILO10326814.jpg | //cms.media.wilo.com/dcipicxmlfeature/wilo205703/6946849/wilo205703_1.jpg |  |  |  |  | https://wilo.com/quick/PL/pl/articleNumber/6086830
2865 | 6086421 | 4048482978963 | Wilo-Atmos GIGA-N 100/315-15/4 normowa pompa dławnicowa | Pompa dławnicowa Wilo-Atmos GIGA-N 100/315-15/4 jednostopniowa niskociśnieniowa pompa wirowa o konstrukcji blokowej, ze sprzęgłem, ochroną sprzęgła, silnikiem i płytą podstawy, Przeznaczona do pracy ciągłej, gwarantuje długą żywotność | 8526 | PG4 | 28 | K | 47301 | NIE | 28.13.14 | 84137059 | 0 | 272 | 330 | Wilo-Atmos GIGA-N 100/315-15/4 | Normowa pompa dławnicowa | Wilo-Atmos GIGA-N | Tłoczenie wody grzewczej (zgodnie z VDI 2035), wody zimnej i mieszanin woda-glikol | Wilo | DE | 1 | SZT |  | 0.4 | IE3 | Zielony | Paleta specjalna | 1 | 1 | 1 | 610 | 1470 | 668 | 800 | 1900 | 808 | 438 | 481 | http://downloads-wilo-select.wilo.com/assets/WIB_WILO10326814.jpg | //cms.media.wilo.com/dcipicxmlfeature/wilo205703/6946849/wilo205703_1.jpg | 4109363 |  |  |  | https://wilo.com/quick/PL/pl/articleNumber/6086421
2866 | 6086829 | 4048482978970 | Wilo-Atmos GIGA-N 100/315-15/4-P5 normowa pompa dławnicowa | Pompa dławnicowa Wilo-Atmos GIGA-N 100/315-15/4-P5 jednostopniowa niskociśnieniowa pompa wirowa o konstrukcji blokowej, ze sprzęgłem, ochroną sprzęgła, silnikiem i płytą podstawy, Przeznaczona do pracy ciągłej, gwarantuje długą żywotność | 8305 | PG4 | 28 | K | 47301 | NIE | 28.13.14 | 84137059 | 0 | 272 | 330 | Wilo-Atmos GIGA-N 100/315-15/4-P5 | Normowa pompa dławnicowa | Wilo-Atmos GIGA-N | Tłoczenie wody grzewczej (zgodnie z VDI 2035), wody zimnej i mieszanin woda-glikol | Wilo | DE | 1 | SZT |  | 0.4 | IE3 | Zielony | Paleta specjalna | 1 | 1 | 1 | 540 | 1320 | 668 | 630 | 1600 | 808 | 413 | 426 | http://downloads-wilo-select.wilo.com/assets/WIB_WILO10326814.jpg | //cms.media.wilo.com/dcipicxmlfeature/wilo205703/6946849/wilo205703_1.jpg |  |  |  |  | https://wilo.com/quick/PL/pl/articleNumber/6086829
2867 | 6086420 | 4048482978987 | Wilo-Atmos GIGA-N 100/315-18,5/4 normowa pompa dławnicowa | Pompa dławnicowa Wilo-Atmos GIGA-N 100/315-18,5/4 jednostopniowa niskociśnieniowa pompa wirowa o konstrukcji blokowej, ze sprzęgłem, ochroną sprzęgła, silnikiem i płytą podstawy, Przeznaczona do pracy ciągłej, gwarantuje długą żywotność | 9507 | PG4 | 28 | K | 47301 | NIE | 28.13.14 | 84137059 | 0 | 272 | 330 | Wilo-Atmos GIGA-N 100/315-18,5/4 | Normowa pompa dławnicowa | Wilo-Atmos GIGA-N | Tłoczenie wody grzewczej (zgodnie z VDI 2035), wody zimnej i mieszanin woda-glikol | Wilo | DE | 1 | SZT |  | 0.4 | IE3 | Zielony | Paleta specjalna | 1 | 1 | 1 | 610 | 1470 | 668 | 800 | 1900 | 808 | 479 | 522 | http://downloads-wilo-select.wilo.com/assets/WIB_WILO10326814.jpg | //cms.media.wilo.com/dcipicxmlfeature/wilo205703/6946849/wilo205703_1.jpg | 4109365 |  |  |  | https://wilo.com/quick/PL/pl/articleNumber/6086420
2868 | 6086828 | 4048482978994 | Wilo-Atmos GIGA-N 100/315-18,5/4-P5 normowa pompa dławnicowa | Pompa dławnicowa Wilo-Atmos GIGA-N 100/315-18,5/4-P5 jednostopniowa niskociśnieniowa pompa wirowa o konstrukcji blokowej, ze sprzęgłem, ochroną sprzęgła, silnikiem i płytą podstawy, Przeznaczona do pracy ciągłej, gwarantuje długą żywotność | 9251 | PG4 | 28 | K | 47301 | NIE | 28.13.14 | 84137059 | 0 | 272 | 330 | Wilo-Atmos GIGA-N 100/315-18,5/4-P5 | Normowa pompa dławnicowa | Wilo-Atmos GIGA-N | Tłoczenie wody grzewczej (zgodnie z VDI 2035), wody zimnej i mieszanin woda-glikol | Wilo | DE | 1 | SZT |  | 0.4 | IE3 | Zielony | Paleta specjalna | 1 | 1 | 1 | 540 | 1320 | 668 | 630 | 1600 | 808 | 453 | 466 | http://downloads-wilo-select.wilo.com/assets/WIB_WILO10326814.jpg | //cms.media.wilo.com/dcipicxmlfeature/wilo205703/6946849/wilo205703_1.jpg |  |  |  |  | https://wilo.com/quick/PL/pl/articleNumber/6086828
2869 | 6086419 | 4048482979007 | Wilo-Atmos GIGA-N 100/315-22/4 normowa pompa dławnicowa | Pompa dławnicowa Wilo-Atmos GIGA-N 100/315-22/4 jednostopniowa niskociśnieniowa pompa wirowa o konstrukcji blokowej, ze sprzęgłem, ochroną sprzęgła, silnikiem i płytą podstawy, Przeznaczona do pracy ciągłej, gwarantuje długą żywotność | 9588 | PG4 | 28 | K | 47301 | NIE | 28.13.14 | 84137059 | 0 | 272 | 330 | Wilo-Atmos GIGA-N 100/315-22/4 | Normowa pompa dławnicowa | Wilo-Atmos GIGA-N | Tłoczenie wody grzewczej (zgodnie z VDI 2035), wody zimnej i mieszanin woda-glikol | Wilo | DE | 1 | SZT |  | 0.4 | IE3 | Zielony | Paleta specjalna | 1 | 1 | 1 | 610 | 1470 | 668 | 800 | 1900 | 808 | 499 | 542 | http://downloads-wilo-select.wilo.com/assets/WIB_WILO10326814.jpg | //cms.media.wilo.com/dcipicxmlfeature/wilo205703/6946849/wilo205703_1.jpg | 4109367 |  |  |  | https://wilo.com/quick/PL/pl/articleNumber/6086419
2870 | 6086827 | 4048482979014 | Wilo-Atmos GIGA-N 100/315-22/4-P5 normowa pompa dławnicowa | Pompa dławnicowa Wilo-Atmos GIGA-N 100/315-22/4-P5 jednostopniowa niskociśnieniowa pompa wirowa o konstrukcji blokowej, ze sprzęgłem, ochroną sprzęgła, silnikiem i płytą podstawy, Przeznaczona do pracy ciągłej, gwarantuje długą żywotność | 9330 | PG4 | 28 | K | 47301 | NIE | 28.13.14 | 84137059 | 0 | 272 | 330 | Wilo-Atmos GIGA-N 100/315-22/4-P5 | Normowa pompa dławnicowa | Wilo-Atmos GIGA-N | Tłoczenie wody grzewczej (zgodnie z VDI 2035), wody zimnej i mieszanin woda-glikol | Wilo | DE | 1 | SZT |  | 0.4 | IE3 | Zielony | Paleta specjalna | 1 | 1 | 1 | 540 | 1320 | 668 | 630 | 1600 | 808 | 474 | 487 | http://downloads-wilo-select.wilo.com/assets/WIB_WILO10326814.jpg | //cms.media.wilo.com/dcipicxmlfeature/wilo205703/6946849/wilo205703_1.jpg |  |  |  |  | https://wilo.com/quick/PL/pl/articleNumber/6086827
2871 | 6086418 | 4048482979021 | Wilo-Atmos GIGA-N 100/315-30/4 normowa pompa dławnicowa | Pompa dławnicowa Wilo-Atmos GIGA-N 100/315-30/4 jednostopniowa niskociśnieniowa pompa wirowa o konstrukcji blokowej, ze sprzęgłem, ochroną sprzęgła, silnikiem i płytą podstawy, Przeznaczona do pracy ciągłej, gwarantuje długą żywotność | 10170 | PG4 | 28 | K | 47301 | NIE | 28.13.14 | 84137059 | 0 | 272 | 330 | Wilo-Atmos GIGA-N 100/315-30/4 | Normowa pompa dławnicowa | Wilo-Atmos GIGA-N | Tłoczenie wody grzewczej (zgodnie z VDI 2035), wody zimnej i mieszanin woda-glikol | Wilo | DE | 1 | SZT |  | 0.4 | IE3 | Zielony | Paleta specjalna | 1 | 1 | 1 | 610 | 1517 | 670 | 800 | 1900 | 810 | 551 | 594 | http://downloads-wilo-select.wilo.com/assets/WIB_WILO10326814.jpg | //cms.media.wilo.com/dcipicxmlfeature/wilo205703/6946849/wilo205703_1.jpg |  |  |  |  | https://wilo.com/quick/PL/pl/articleNumber/6086418
2872 | 6086826 | 4048482979038 | Wilo-Atmos GIGA-N 100/315-30/4-P5 normowa pompa dławnicowa | Pompa dławnicowa Wilo-Atmos GIGA-N 100/315-30/4-P5 jednostopniowa niskociśnieniowa pompa wirowa o konstrukcji blokowej, ze sprzęgłem, ochroną sprzęgła, silnikiem i płytą podstawy, Przeznaczona do pracy ciągłej, gwarantuje długą żywotność | 9905 | PG4 | 28 | K | 47301 | NIE | 28.13.14 | 84137059 | 0 | 272 | 330 | Wilo-Atmos GIGA-N 100/315-30/4-P5 | Normowa pompa dławnicowa | Wilo-Atmos GIGA-N | Tłoczenie wody grzewczej (zgodnie z VDI 2035), wody zimnej i mieszanin woda-glikol | Wilo | DE | 1 | SZT |  | 0.4 | IE3 | Zielony | Paleta specjalna | 1 | 1 | 1 | 540 | 1380 | 670 | 630 | 1600 | 810 | 526 | 539 | http://downloads-wilo-select.wilo.com/assets/WIB_WILO10326814.jpg | //cms.media.wilo.com/dcipicxmlfeature/wilo205703/6946849/wilo205703_1.jpg |  |  |  |  | https://wilo.com/quick/PL/pl/articleNumber/6086826
2873 | 6086428 | 4048482979045 | Wilo-Atmos GIGA-N 100/400-22/4 normowa pompa dławnicowa | Pompa dławnicowa Wilo-Atmos GIGA-N 100/400-22/4 jednostopniowa niskociśnieniowa pompa wirowa o konstrukcji blokowej, ze sprzęgłem, ochroną sprzęgła, silnikiem i płytą podstawy, Przeznaczona do pracy ciągłej, gwarantuje długą żywotność | 12046 | PG4 | 28 | K | 47301 | NIE | 28.13.14 | 84137059 | 0 | 272 | 330 | Wilo-Atmos GIGA-N 100/400-22/4 | Normowa pompa dławnicowa | Wilo-Atmos GIGA-N | Tłoczenie wody grzewczej (zgodnie z VDI 2035), wody zimnej i mieszanin woda-glikol | Wilo | DE | 1 | SZT |  | 0.4 | IE3 | Zielony | Paleta specjalna | 1 | 1 | 1 | 660 | 1650 | 758 | 800 | 1900 | 898 | 617 | 660 | http://downloads-wilo-select.wilo.com/assets/WIB_WILO10326814.jpg | //cms.media.wilo.com/dcipicxmlfeature/wilo205703/6946849/wilo205703_1.jpg | 4109373 |  |  |  | https://wilo.com/quick/PL/pl/articleNumber/6086428
2874 | 6086836 | 4048482979052 | Wilo-Atmos GIGA-N 100/400-22/4-P5 normowa pompa dławnicowa | Pompa dławnicowa Wilo-Atmos GIGA-N 100/400-22/4-P5 jednostopniowa niskociśnieniowa pompa wirowa o konstrukcji blokowej, ze sprzęgłem, ochroną sprzęgła, silnikiem i płytą podstawy, Przeznaczona do pracy ciągłej, gwarantuje długą żywotność | 11790 | PG4 | 28 | K | 47301 | NIE | 28.13.14 | 84137059 | 0 | 272 | 330 | Wilo-Atmos GIGA-N 100/400-22/4-P5 | Normowa pompa dławnicowa | Wilo-Atmos GIGA-N | Tłoczenie wody grzewczej (zgodnie z VDI 2035), wody zimnej i mieszanin woda-glikol | Wilo | DE | 1 | SZT |  | 0.4 | IE3 | Zielony | Paleta specjalna | 1 | 1 | 1 | 660 | 1650 | 758 | 800 | 1900 | 898 | 617 | 660 | http://downloads-wilo-select.wilo.com/assets/WIB_WILO10326814.jpg | //cms.media.wilo.com/dcipicxmlfeature/wilo205703/6946849/wilo205703_1.jpg |  |  |  |  | https://wilo.com/quick/PL/pl/articleNumber/6086836
2875 | 6086427 | 4048482979069 | Wilo-Atmos GIGA-N 100/400-30/4 normowa pompa dławnicowa | Pompa dławnicowa Wilo-Atmos GIGA-N 100/400-30/4 jednostopniowa niskociśnieniowa pompa wirowa o konstrukcji blokowej, ze sprzęgłem, ochroną sprzęgła, silnikiem i płytą podstawy, Przeznaczona do pracy ciągłej, gwarantuje długą żywotność | 12630 | PG4 | 28 | K | 47301 | NIE | 28.13.14 | 84137059 | 0 | 272 | 330 | Wilo-Atmos GIGA-N 100/400-30/4 | Normowa pompa dławnicowa | Wilo-Atmos GIGA-N | Tłoczenie wody grzewczej (zgodnie z VDI 2035), wody zimnej i mieszanin woda-glikol | Wilo | DE | 1 | SZT |  | 0.4 | IE3 | Zielony | Paleta specjalna | 1 | 1 | 1 | 660 | 1650 | 758 | 800 | 1900 | 898 | 668 | 711 | http://downloads-wilo-select.wilo.com/assets/WIB_WILO10326814.jpg | //cms.media.wilo.com/dcipicxmlfeature/wilo205703/6946849/wilo205703_1.jpg | 4109375 |  |  |  | https://wilo.com/quick/PL/pl/articleNumber/6086427
2876 | 6086835 | 4048482979076 | Wilo-Atmos GIGA-N 100/400-30/4-P5 normowa pompa dławnicowa | Pompa dławnicowa Wilo-Atmos GIGA-N 100/400-30/4-P5 jednostopniowa niskociśnieniowa pompa wirowa o konstrukcji blokowej, ze sprzęgłem, ochroną sprzęgła, silnikiem i płytą podstawy, Przeznaczona do pracy ciągłej, gwarantuje długą żywotność | 12371 | PG4 | 28 | K | 47301 | NIE | 28.13.14 | 84137059 | 0 | 272 | 330 | Wilo-Atmos GIGA-N 100/400-30/4-P5 | Normowa pompa dławnicowa | Wilo-Atmos GIGA-N | Tłoczenie wody grzewczej (zgodnie z VDI 2035), wody zimnej i mieszanin woda-glikol | Wilo | DE | 1 | SZT |  | 0.4 | IE3 | Zielony | Paleta specjalna | 1 | 1 | 1 | 660 | 1650 | 758 | 800 | 1900 | 898 | 668 | 711 | http://downloads-wilo-select.wilo.com/assets/WIB_WILO10326814.jpg | //cms.media.wilo.com/dcipicxmlfeature/wilo205703/6946849/wilo205703_1.jpg |  |  |  |  | https://wilo.com/quick/PL/pl/articleNumber/6086835
2877 | 6086426 | 4048482979083 | Wilo-Atmos GIGA-N 100/400-37/4 normowa pompa dławnicowa | Pompa dławnicowa Wilo-Atmos GIGA-N 100/400-37/4 jednostopniowa niskociśnieniowa pompa wirowa o konstrukcji blokowej, ze sprzęgłem, ochroną sprzęgła, silnikiem i płytą podstawy, Przeznaczona do pracy ciągłej, gwarantuje długą żywotność | 14477 | PG4 | 28 | K | 47301 | NIE | 28.13.14 | 84137059 | 0 | 272 | 330 | Wilo-Atmos GIGA-N 100/400-37/4 | Normowa pompa dławnicowa | Wilo-Atmos GIGA-N | Tłoczenie wody grzewczej (zgodnie z VDI 2035), wody zimnej i mieszanin woda-glikol | Wilo | DE | 1 | SZT |  | 0.4 | IE3 | Zielony | Paleta specjalna | 1 | 1 | 1 | 660 | 1696 | 787 | 800 | 1900 | 927 | 840 | 883 | http://downloads-wilo-select.wilo.com/assets/WIB_WILO10326814.jpg | //cms.media.wilo.com/dcipicxmlfeature/wilo205703/6946849/wilo205703_1.jpg | 4109377 |  |  |  | https://wilo.com/quick/PL/pl/articleNumber/6086426
2878 | 6086834 | 4048482979090 | Wilo-Atmos GIGA-N 100/400-37/4-P5 normowa pompa dławnicowa | Pompa dławnicowa Wilo-Atmos GIGA-N 100/400-37/4-P5 jednostopniowa niskociśnieniowa pompa wirowa o konstrukcji blokowej, ze sprzęgłem, ochroną sprzęgła, silnikiem i płytą podstawy, Przeznaczona do pracy ciągłej, gwarantuje długą żywotność | 14145 | PG4 | 28 | K | 47301 | NIE | 28.13.14 | 84137059 | 0 | 272 | 330 | Wilo-Atmos GIGA-N 100/400-37/4-P5 | Normowa pompa dławnicowa | Wilo-Atmos GIGA-N | Tłoczenie wody grzewczej (zgodnie z VDI 2035), wody zimnej i mieszanin woda-glikol | Wilo | DE | 1 | SZT |  | 0.4 | IE3 | Zielony | Paleta specjalna | 1 | 1 | 1 | 660 | 1650 | 787 | 800 | 1900 | 927 | 840 | 883 | http://downloads-wilo-select.wilo.com/assets/WIB_WILO10326814.jpg | //cms.media.wilo.com/dcipicxmlfeature/wilo205703/6946849/wilo205703_1.jpg |  |  |  |  | https://wilo.com/quick/PL/pl/articleNumber/6086834
2879 | 6086425 | 4048482979106 | Wilo-Atmos GIGA-N 100/400-45/4 normowa pompa dławnicowa | Pompa dławnicowa Wilo-Atmos GIGA-N 100/4 jednostopniowa niskociśnieniowa pompa wirowa o konstrukcji blokowej, ze sprzęgłem, ochroną sprzęgła, silnikiem i płytą podstawy, Przeznaczona do pracy ciągłej, gwarantuje długą żywotność0-45/4 jednostopniowa niskociśnieniowa pompa wirowa o konstrukcji blokowej, ze sprzęgłem, ochroną sprzęgła, silnikiem i płytą podstawy, Przeznaczona do pracy ciągłej, gwarantuje długą żywotność | 15008 | PG4 | 28 | K | 47301 | NIE | 28.13.14 | 84137059 | 0 | 272 | 330 | Wilo-Atmos GIGA-N 100/400-45/4 | Normowa pompa dławnicowa | Wilo-Atmos GIGA-N | Tłoczenie wody grzewczej (zgodnie z VDI 2035), wody zimnej i mieszanin woda-glikol | Wilo | DE | 1 | SZT |  | 0.4 | IE3 | Zielony | Paleta specjalna | 1 | 1 | 1 | 660 | 1696 | 787 | 800 | 1900 | 927 | 872 | 915 | http://downloads-wilo-select.wilo.com/assets/WIB_WILO10326814.jpg | //cms.media.wilo.com/dcipicxmlfeature/wilo205703/6946849/wilo205703_1.jpg | 4109379 |  |  |  | https://wilo.com/quick/PL/pl/articleNumber/6086425
2880 | 6086833 | 4048482979113 | Wilo-Atmos GIGA-N 100/400-45/4-P5 normowa pompa dławnicowa | Pompa dławnicowa Wilo-Atmos GIGA-N 100/400-45/4-P5 jednostopniowa niskociśnieniowa pompa wirowa o konstrukcji blokowej, ze sprzęgłem, ochroną sprzęgła, silnikiem i płytą podstawy, Przeznaczona do pracy ciągłej, gwarantuje długą żywotność | 14644 | PG4 | 28 | K | 47301 | NIE | 28.13.14 | 84137059 | 0 | 272 | 330 | Wilo-Atmos GIGA-N 100/400-45/4-P5 | Normowa pompa dławnicowa | Wilo-Atmos GIGA-N | Tłoczenie wody grzewczej (zgodnie z VDI 2035), wody zimnej i mieszanin woda-glikol | Wilo | DE | 1 | SZT |  | 0.4 | IE3 | Zielony | Paleta specjalna | 1 | 1 | 1 | 660 | 1650 | 787 | 800 | 1900 | 927 | 872 | 915 | http://downloads-wilo-select.wilo.com/assets/WIB_WILO10326814.jpg | //cms.media.wilo.com/dcipicxmlfeature/wilo205703/6946849/wilo205703_1.jpg |  |  |  |  | https://wilo.com/quick/PL/pl/articleNumber/6086833
2881 | 6086424 | 4048482979120 | Wilo-Atmos GIGA-N 100/400-55/4 normowa pompa dławnicowa | Pompa dławnicowa Wilo-Atmos GIGA-N 100/400-55/4 jednostopniowa niskociśnieniowa pompa wirowa o konstrukcji blokowej, ze sprzęgłem, ochroną sprzęgła, silnikiem i płytą podstawy, Przeznaczona do pracy ciągłej, gwarantuje długą żywotność | 17112 | PG4 | 28 | K | 47301 | NIE | 28.13.14 | 84137059 | 0 | 272 | 330 | Wilo-Atmos GIGA-N 100/400-55/4 | Normowa pompa dławnicowa | Wilo-Atmos GIGA-N | Tłoczenie wody grzewczej (zgodnie z VDI 2035), wody zimnej i mieszanin woda-glikol | Wilo | DE | 1 | SZT |  | 0.4 | IE3 | Zielony | Paleta specjalna | 1 | 1 | 1 | 660 | 1775 | 805 | 800 | 1900 | 945 | 972 | 1015 | http://downloads-wilo-select.wilo.com/assets/WIB_WILO10326814.jpg | //cms.media.wilo.com/dcipicxmlfeature/wilo205703/6946849/wilo205703_1.jpg |  |  |  |  | https://wilo.com/quick/PL/pl/articleNumber/6086424
2882 | 6086832 | 4048482979137 | Wilo-Atmos GIGA-N 100/400-55/4-P5 normowa pompa dławnicowa | Pompa dławnicowa Wilo-Atmos GIGA-N 100/400-55/4-P5 jednostopniowa niskociśnieniowa pompa wirowa o konstrukcji blokowej, ze sprzęgłem, ochroną sprzęgła, silnikiem i płytą podstawy, Przeznaczona do pracy ciągłej, gwarantuje długą żywotność | 16710 | PG4 | 28 | K | 47301 | NIE | 28.13.14 | 84137059 | 0 | 272 | 330 | Wilo-Atmos GIGA-N 100/400-55/4-P5 | Normowa pompa dławnicowa | Wilo-Atmos GIGA-N | Tłoczenie wody grzewczej (zgodnie z VDI 2035), wody zimnej i mieszanin woda-glikol | Wilo | DE | 1 | SZT |  | 0.4 | IE3 | Zielony | Paleta specjalna | 1 | 1 | 1 | 660 | 1650 | 805 | 800 | 1900 | 945 | 972 | 1015 | http://downloads-wilo-select.wilo.com/assets/WIB_WILO10326814.jpg | //cms.media.wilo.com/dcipicxmlfeature/wilo205703/6946849/wilo205703_1.jpg |  |  |  |  | https://wilo.com/quick/PL/pl/articleNumber/6086832
2883 | 6086234 | 4048482979144 | Wilo-Atmos GIGA-N 125/200-11/4 normowa pompa dławnicowa | Pompa dławnicowa Wilo-Atmos GIGA-N 125/200-11/4 jednostopniowa niskociśnieniowa pompa wirowa o konstrukcji blokowej, ze sprzęgłem, ochroną sprzęgła, silnikiem i płytą podstawy, Przeznaczona do pracy ciągłej, gwarantuje długą żywotność | 7148 | PG4 | 28 | K | 47301 | NIE | 28.13.14 | 84137059 | 0 | 272 | 330 | Wilo-Atmos GIGA-N 125/200-11/4 | Normowa pompa dławnicowa | Wilo-Atmos GIGA-N | Tłoczenie wody grzewczej (zgodnie z VDI 2035), wody zimnej i mieszanin woda-glikol | Wilo | DE | 1 | SZT |  | 0.4 | IE3 | Zielony | Paleta specjalna | 1 | 1 | 1 | 610 | 1470 | 668 | 800 | 1900 | 808 | 391 | 434 | http://downloads-wilo-select.wilo.com/assets/WIB_WILO10326814.jpg | //cms.media.wilo.com/dcipicxmlfeature/wilo205703/6946849/wilo205703_1.jpg | 4109385 |  |  |  | https://wilo.com/quick/PL/pl/articleNumber/6086234
2884 | 6086642 | 4048482979151 | Wilo-Atmos GIGA-N 125/200-11/4-P5 normowa pompa dławnicowa | Pompa dławnicowa Wilo-Atmos GIGA-N 125/200-11/4-P5 jednostopniowa niskociśnieniowa pompa wirowa o konstrukcji blokowej, ze sprzęgłem, ochroną sprzęgła, silnikiem i płytą podstawy, Przeznaczona do pracy ciągłej, gwarantuje długą żywotność | 6921 | PG4 | 28 | K | 47301 | NIE | 28.13.14 | 84137059 | 0 | 272 | 330 | Wilo-Atmos GIGA-N 125/200-11/4-P5 | Normowa pompa dławnicowa | Wilo-Atmos GIGA-N | Tłoczenie wody grzewczej (zgodnie z VDI 2035), wody zimnej i mieszanin woda-glikol | Wilo | DE | 1 | SZT |  | 0.4 | IE3 | Zielony | Paleta specjalna | 1 | 1 | 1 | 540 | 1320 | 668 | 630 | 1600 | 808 | 365 | 378 | http://downloads-wilo-select.wilo.com/assets/WIB_WILO10326814.jpg | //cms.media.wilo.com/dcipicxmlfeature/wilo205703/6946849/wilo205703_1.jpg |  |  |  |  | https://wilo.com/quick/PL/pl/articleNumber/6086642
2885 | 6086236 | 4048482979168 | Wilo-Atmos GIGA-N 125/200-15/4 normowa pompa dławnicowa | Pompa dławnicowa Wilo-Atmos GIGA-N 125/200-15/4 jednostopniowa niskociśnieniowa pompa wirowa o konstrukcji blokowej, ze sprzęgłem, ochroną sprzęgła, silnikiem i płytą podstawy, Przeznaczona do pracy ciągłej, gwarantuje długą żywotność | 7518 | PG4 | 28 | K | 47301 | NIE | 28.13.14 | 84137059 | 0 | 272 | 330 | Wilo-Atmos GIGA-N 125/200-15/4 | Normowa pompa dławnicowa | Wilo-Atmos GIGA-N | Tłoczenie wody grzewczej (zgodnie z VDI 2035), wody zimnej i mieszanin woda-glikol | Wilo | DE | 1 | SZT |  | 0.4 | IE3 | Zielony | Paleta specjalna | 1 | 1 | 1 | 610 | 1470 | 668 | 800 | 1900 | 808 | 416 | 459 | http://downloads-wilo-select.wilo.com/assets/WIB_WILO10326814.jpg | //cms.media.wilo.com/dcipicxmlfeature/wilo205703/6946849/wilo205703_1.jpg | 4109387 |  |  |  | https://wilo.com/quick/PL/pl/articleNumber/6086236
2886 | 6086644 | 4048482979175 | Wilo-Atmos GIGA-N 125/200-15/4-P5 normowa pompa dławnicowa | Pompa dławnicowa Wilo-Atmos GIGA-N 125/200-15/4-P5 jednostopniowa niskociśnieniowa pompa wirowa o konstrukcji blokowej, ze sprzęgłem, ochroną sprzęgła, silnikiem i płytą podstawy, Przeznaczona do pracy ciągłej, gwarantuje długą żywotność | 7294 | PG4 | 28 | K | 47301 | NIE | 28.13.14 | 84137059 | 0 | 272 | 330 | Wilo-Atmos GIGA-N 125/200-15/4-P5 | Normowa pompa dławnicowa | Wilo-Atmos GIGA-N | Tłoczenie wody grzewczej (zgodnie z VDI 2035), wody zimnej i mieszanin woda-glikol | Wilo | DE | 1 | SZT |  | 0.4 | IE3 | Zielony | Paleta specjalna | 1 | 1 | 1 | 540 | 1320 | 668 | 630 | 1600 | 808 | 391 | 404 | http://downloads-wilo-select.wilo.com/assets/WIB_WILO10326814.jpg | //cms.media.wilo.com/dcipicxmlfeature/wilo205703/6946849/wilo205703_1.jpg |  |  |  |  | https://wilo.com/quick/PL/pl/articleNumber/6086644
2887 | 6086237 | 4048482979182 | Wilo-Atmos GIGA-N 125/200-45/2 normowa pompa dławnicowa | Pompa dławnicowa Wilo-Atmos GIGA-N 125/200-45/2 jednostopniowa niskociśnieniowa pompa wirowa o konstrukcji blokowej, ze sprzęgłem, ochroną sprzęgła, silnikiem i płytą podstawy, Przeznaczona do pracy ciągłej, gwarantuje długą żywotność | 12804 | PG4 | 28 | K | 47301 | NIE | 28.13.14 | 84137059 | 0 | 272 | 330 | Wilo-Atmos GIGA-N 125/200-45/2 | Normowa pompa dławnicowa | Wilo-Atmos GIGA-N | Tłoczenie wody grzewczej (zgodnie z VDI 2035), wody zimnej i mieszanin woda-glikol | Wilo | DE | 1 | SZT |  | 0.4 | IE3 | Zielony | Paleta specjalna | 1 | 1 | 1 | 610 | 1606 | 737 | 800 | 1900 | 877 | 728 | 771 | http://downloads-wilo-select.wilo.com/assets/WIB_WILO10326814.jpg | //cms.media.wilo.com/dcipicxmlfeature/wilo205703/6946849/wilo205703_1.jpg |  |  |  |  | https://wilo.com/quick/PL/pl/articleNumber/6086237
2888 | 6086645 | 4048482979199 | Wilo-Atmos GIGA-N 125/200-45/2-P5 normowa pompa dławnicowa | Pompa dławnicowa Wilo-Atmos GIGA-N 125/200-45/2-P5 jednostopniowa niskociśnieniowa pompa wirowa o konstrukcji blokowej, ze sprzęgłem, ochroną sprzęgła, silnikiem i płytą podstawy, Przeznaczona do pracy ciągłej, gwarantuje długą żywotność | 12475 | PG4 | 28 | K | 47301 | NIE | 28.13.14 | 84137059 | 0 | 272 | 330 | Wilo-Atmos GIGA-N 125/200-45/2-P5 | Normowa pompa dławnicowa | Wilo-Atmos GIGA-N | Tłoczenie wody grzewczej (zgodnie z VDI 2035), wody zimnej i mieszanin woda-glikol | Wilo | DE | 1 | SZT |  | 0.4 | IE3 | Zielony | Paleta specjalna | 1 | 1 | 1 | 610 | 1470 | 737 | 800 | 1900 | 877 | 728 | 771 | http://downloads-wilo-select.wilo.com/assets/WIB_WILO10326814.jpg | //cms.media.wilo.com/dcipicxmlfeature/wilo205703/6946849/wilo205703_1.jpg |  |  |  |  | https://wilo.com/quick/PL/pl/articleNumber/6086645
2889 | 6086238 | 4048482979205 | Wilo-Atmos GIGA-N 125/200-5,5/4 normowa pompa dławnicowa | Pompa dławnicowa Wilo-Atmos GIGA-N 125/200-5,5/4 jednostopniowa niskociśnieniowa pompa wirowa o konstrukcji blokowej, ze sprzęgłem, ochroną sprzęgła, silnikiem i płytą podstawy, Przeznaczona do pracy ciągłej, gwarantuje długą żywotność | 6189 | PG4 | 28 | K | 47301 | NIE | 28.13.14 | 84137059 | 0 | 272 | 330 | Wilo-Atmos GIGA-N 125/200-5,5/4 | Normowa pompa dławnicowa | Wilo-Atmos GIGA-N | Tłoczenie wody grzewczej (zgodnie z VDI 2035), wody zimnej i mieszanin woda-glikol | Wilo | DE | 1 | SZT |  | 0.4 | IE3 | Zielony | Paleta specjalna | 1 | 1 | 1 | 540 | 1320 | 668 | 630 | 1600 | 808 | 303 | 316 | http://downloads-wilo-select.wilo.com/assets/WIB_WILO10326814.jpg | //cms.media.wilo.com/dcipicxmlfeature/wilo205703/6946849/wilo205703_1.jpg |  |  |  |  | https://wilo.com/quick/PL/pl/articleNumber/6086238
2890 | 6086646 | 4048482979212 | Wilo-Atmos GIGA-N 125/200-5,5/4-P5 normowa pompa dławnicowa | Pompa dławnicowa Wilo-Atmos GIGA-N 125/200-5,5/4-P5 jednostopniowa niskociśnieniowa pompa wirowa o konstrukcji blokowej, ze sprzęgłem, ochroną sprzęgła, silnikiem i płytą podstawy, Przeznaczona do pracy ciągłej, gwarantuje długą żywotność | 5962 | PG4 | 28 | K | 47301 | NIE | 28.13.14 | 84137059 | 0 | 272 | 330 | Wilo-Atmos GIGA-N 125/200-5,5/4-P5 | Normowa pompa dławnicowa | Wilo-Atmos GIGA-N | Tłoczenie wody grzewczej (zgodnie z VDI 2035), wody zimnej i mieszanin woda-glikol | Wilo | DE | 1 | SZT |  | 0.4 | IE3 | Zielony | Paleta specjalna | 1 | 1 | 1 | 540 | 1320 | 668 | 630 | 1600 | 808 | 303 | 316 | http://downloads-wilo-select.wilo.com/assets/WIB_WILO10326814.jpg | //cms.media.wilo.com/dcipicxmlfeature/wilo205703/6946849/wilo205703_1.jpg |  |  |  |  | https://wilo.com/quick/PL/pl/articleNumber/6086646
2891 | 6086239 | 4048482979229 | Wilo-Atmos GIGA-N 125/200-55/2 normowa pompa dławnicowa | Pompa dławnicowa Wilo-Atmos GIGA-N 125/200-55/2 jednostopniowa niskociśnieniowa pompa wirowa o konstrukcji blokowej, ze sprzęgłem, ochroną sprzęgła, silnikiem i płytą podstawy, Przeznaczona do pracy ciągłej, gwarantuje długą żywotność | 14729 | PG4 | 28 | K | 47301 | NIE | 28.13.14 | 84137059 | 0 | 272 | 330 | Wilo-Atmos GIGA-N 125/200-55/2 | Normowa pompa dławnicowa | Wilo-Atmos GIGA-N | Tłoczenie wody grzewczej (zgodnie z VDI 2035), wody zimnej i mieszanin woda-glikol | Wilo | DE | 1 | SZT |  | 0.4 | IE3 | Zielony | Paleta specjalna | 1 | 1 | 1 | 660 | 1715 | 775 | 800 | 1900 | 915 | 856 | 899 | http://downloads-wilo-select.wilo.com/assets/WIB_WILO10326814.jpg | //cms.media.wilo.com/dcipicxmlfeature/wilo205703/6946849/wilo205703_1.jpg | 4109389 |  |  |  | https://wilo.com/quick/PL/pl/articleNumber/6086239
2892 | 6086647 | 4048482979236 | Wilo-Atmos GIGA-N 125/200-55/2-P5 normowa pompa dławnicowa | Pompa dławnicowa Wilo-Atmos GIGA-N 125/200-55/2-P5 jednostopniowa niskociśnieniowa pompa wirowa o konstrukcji blokowej, ze sprzęgłem, ochroną sprzęgła, silnikiem i płytą podstawy, Przeznaczona do pracy ciągłej, gwarantuje długą żywotność | 14409 | PG4 | 28 | K | 47301 | NIE | 28.13.14 | 84137059 | 0 | 272 | 330 | Wilo-Atmos GIGA-N 125/200-55/2-P5 | Normowa pompa dławnicowa | Wilo-Atmos GIGA-N | Tłoczenie wody grzewczej (zgodnie z VDI 2035), wody zimnej i mieszanin woda-glikol | Wilo | DE | 1 | SZT |  | 0.4 | IE3 | Zielony | Paleta specjalna | 1 | 1 | 1 | 660 | 1670 | 775 | 800 | 1900 | 915 | 856 | 899 | http://downloads-wilo-select.wilo.com/assets/WIB_WILO10326814.jpg | //cms.media.wilo.com/dcipicxmlfeature/wilo205703/6946849/wilo205703_1.jpg |  |  |  |  | https://wilo.com/quick/PL/pl/articleNumber/6086647
2893 | 6086240 | 4048482979243 | Wilo-Atmos GIGA-N 125/200-7,5/4 normowa pompa dławnicowa | Pompa dławnicowa Wilo-Atmos GIGA-N 125/200-7,5/4 jednostopniowa niskociśnieniowa pompa wirowa o konstrukcji blokowej, ze sprzęgłem, ochroną sprzęgła, silnikiem i płytą podstawy, Przeznaczona do pracy ciągłej, gwarantuje długą żywotność | 6485 | PG4 | 28 | K | 47301 | NIE | 28.13.14 | 84137059 | 0 | 272 | 330 | Wilo-Atmos GIGA-N 125/200-7,5/4 | Normowa pompa dławnicowa | Wilo-Atmos GIGA-N | Tłoczenie wody grzewczej (zgodnie z VDI 2035), wody zimnej i mieszanin woda-glikol | Wilo | DE | 1 | SZT |  | 0.4 | IE3 | Zielony | Paleta specjalna | 1 | 1 | 1 | 540 | 1320 | 668 | 630 | 1600 | 808 | 314 | 327 | http://downloads-wilo-select.wilo.com/assets/WIB_WILO10326814.jpg | //cms.media.wilo.com/dcipicxmlfeature/wilo205703/6946849/wilo205703_1.jpg | 4109381 |  |  |  | https://wilo.com/quick/PL/pl/articleNumber/6086240
2894 | 6086648 | 4048482979250 | Wilo-Atmos GIGA-N 125/200-7,5/4-P5 normowa pompa dławnicowa | Pompa dławnicowa Wilo-Atmos GIGA-N 125/200-7,5/4-P5 jednostopniowa niskociśnieniowa pompa wirowa o konstrukcji blokowej, ze sprzęgłem, ochroną sprzęgła, silnikiem i płytą podstawy, Przeznaczona do pracy ciągłej, gwarantuje długą żywotność | 6260 | PG4 | 28 | K | 47301 | NIE | 28.13.14 | 84137059 | 0 | 272 | 330 | Wilo-Atmos GIGA-N 125/200-7,5/4-P5 | Normowa pompa dławnicowa | Wilo-Atmos GIGA-N | Tłoczenie wody grzewczej (zgodnie z VDI 2035), wody zimnej i mieszanin woda-glikol | Wilo | DE | 1 | SZT |  | 0.4 | IE3 | Zielony | Paleta specjalna | 1 | 1 | 1 | 540 | 1320 | 668 | 630 | 1600 | 808 | 314 | 327 | http://downloads-wilo-select.wilo.com/assets/WIB_WILO10326814.jpg | //cms.media.wilo.com/dcipicxmlfeature/wilo205703/6946849/wilo205703_1.jpg |  |  |  |  | https://wilo.com/quick/PL/pl/articleNumber/6086648
2895 | 6096224 | 4062679333915 | Wilo-Atmos GIGA-N 125/200-75/2 normowa pompa dławnicowa | Pompa dławnicowa Wilo-Atmos GIGA-N 125/200-75/2 jednostopniowa niskociśnieniowa pompa wirowa o konstrukcji blokowej, ze sprzęgłem, ochroną sprzęgła, silnikiem i płytą podstawy, Przeznaczona do pracy ciągłej, gwarantuje długą żywotno | 21084 | PG4 | 28 | K | 47301 | NIE | 28.13.14 | 84137059 | 0 | 272 | 330 | Wilo-Atmos GIGA-N 125/200-75/2 | Normowa pompa dławnicowa | Wilo-Atmos GIGA-N | Tłoczenie wody grzewczej (zgodnie z VDI 2035), wody zimnej i mieszanin woda-glikol | Wilo | DE | 1 | SZT |  | 0.4 | IE4 | Zielony | Paleta specjalna | 1 | 1 | 1 | 730 | 1870 | 875 | 1000 | 2300 | 1175 | 1251.947 | 1314.047 | http://downloads-wilo-select.wilo.com/assets/WIB_WILO10326814.jpg | //cms.media.wilo.com/dcipicxmlfeature/wilo205703/6946849/wilo205703_1.jpg | 4109391 |  |  |  | https://wilo.com/quick/PL/pl/articleNumber/6096224
2896 | 6096225 | 4062679333922 | Wilo-Atmos GIGA-N 125/200-75/2-P5 normowa pompa dławnicowa | Pompa dławnicowa Wilo-Atmos GIGA-N 125/200-75/2-P5 jednostopniowa niskociśnieniowa pompa wirowa o konstrukcji blokowej, ze sprzęgłem, ochroną sprzęgła, silnikiem i płytą podstawy, Przeznaczona do pracy ciągłej, gwarantuje długą żywot | 20683 | PG4 | 28 | K | 47301 | NIE | 28.13.14 | 84137059 | 0 | 272 | 330 | Wilo-Atmos GIGA-N 125/200-75/2-P5 | Normowa pompa dławnicowa | Wilo-Atmos GIGA-N | Tłoczenie wody grzewczej (zgodnie z VDI 2035), wody zimnej i mieszanin woda-glikol | Wilo | DE | 1 | SZT |  | 0.4 | IE4 | Zielony | Paleta specjalna | 1 | 1 | 1 | 730 | 1870 | 875 | 1000 | 2300 | 1175 | 1143.082 | 1199.783 | http://downloads-wilo-select.wilo.com/assets/WIB_WILO10326814.jpg | //cms.media.wilo.com/dcipicxmlfeature/wilo205703/6946849/wilo205703_1.jpg |  |  |  |  | https://wilo.com/quick/PL/pl/articleNumber/6096225
2897 | 6096226 | 4062679333939 | Wilo-Atmos GIGA-N 125/200-90/2 normowa pompa dławnicowa | Pompa dławnicowa Wilo-Atmos GIGA-N 125/200-90/2 jednostopniowa niskociśnieniowa pompa wirowa o konstrukcji blokowej, ze sprzęgłem, ochroną sprzęgła, silnikiem i płytą podstawy, Przeznaczona do pracy ciągłej, gwarantuje długą żywotno | 22324 | PG4 | 28 | K | 47301 | NIE | 28.13.14 | 84137059 | 0 | 272 | 330 | Wilo-Atmos GIGA-N 125/200-90/2 | Normowa pompa dławnicowa | Wilo-Atmos GIGA-N | Tłoczenie wody grzewczej (zgodnie z VDI 2035), wody zimnej i mieszanin woda-glikol | Wilo | DE | 1 | SZT |  | 0.4 | IE4 | Zielony | Paleta specjalna | 1 | 1 | 1 | 730 | 1870 | 875 | 1000 | 2300 | 1175 | 1355.447 | 1417.547 | http://downloads-wilo-select.wilo.com/assets/WIB_WILO10326814.jpg | //cms.media.wilo.com/dcipicxmlfeature/wilo205703/6946849/wilo205703_1.jpg | 4109393 |  |  |  | https://wilo.com/quick/PL/pl/articleNumber/6096226
2898 | 6096227 | 4062679333946 | Wilo-Atmos GIGA-N 125/200-90/2-P5 normowa pompa dławnicowa | Pompa dławnicowa Wilo-Atmos GIGA-N 125/200-90/2-P5 jednostopniowa niskociśnieniowa pompa wirowa o konstrukcji blokowej, ze sprzęgłem, ochroną sprzęgła, silnikiem i płytą podstawy, Przeznaczona do pracy ciągłej, gwarantuje długą żywot | 21920 | PG4 | 28 | K | 47301 | NIE | 28.13.14 | 84137059 | 0 | 272 | 330 | Wilo-Atmos GIGA-N 125/200-90/2-P5 | Normowa pompa dławnicowa | Wilo-Atmos GIGA-N | Tłoczenie wody grzewczej (zgodnie z VDI 2035), wody zimnej i mieszanin woda-glikol | Wilo | DE | 1 | SZT |  | 0.4 | IE4 | Zielony | Paleta specjalna | 1 | 1 | 1 | 730 | 1870 | 875 | 1000 | 2300 | 1175 | 1237.582 | 1294.283 | http://downloads-wilo-select.wilo.com/assets/WIB_WILO10326814.jpg | //cms.media.wilo.com/dcipicxmlfeature/wilo205703/6946849/wilo205703_1.jpg |  |  |  |  | https://wilo.com/quick/PL/pl/articleNumber/6096227
2899 | 6096238 | 4062679334066 | Wilo-Atmos GIGA-N 125/250,1-110/2 normowa pompa dławnicowa | Pompa dławnicowa Wilo-Atmos GIGA-N 125/250,1-110/2 jednostopniowa niskociśnieniowa pompa wirowa o konstrukcji blokowej, ze sprzęgłem, ochroną sprzęgła, silnikiem i płytą podstawy, Przeznaczona do pracy ciągłej, gwarantuje długą żywo | 30924 | PG4 | 28 | K | 47301 | NIE | 28.13.14 | 84137059 | 0 | 272 | 330 | Wilo-Atmos GIGA-N 125/250,1-110/2 | Normowa pompa dławnicowa | Wilo-Atmos GIGA-N | Tłoczenie wody grzewczej (zgodnie z VDI 2035), wody zimnej i mieszanin woda-glikol | Wilo | DE | 1 | SZT |  | 0.4 | IE4 | Zielony | Paleta specjalna | 1 | 1 | 1 | 860 | 2170 | 968 | 1150 | 2500 | 1268 | 1633.368 | 1700.068 | http://downloads-wilo-select.wilo.com/assets/WIB_WILO10326814.jpg | //cms.media.wilo.com/dcipicxmlfeature/wilo205703/6946849/wilo205703_1.jpg |  |  |  |  | https://wilo.com/quick/PL/pl/articleNumber/6096238
2900 | 6096239 | 4062679334073 | Wilo-Atmos GIGA-N 125/250,1-110/2-P5 normowa pompa dławnicowa | Pompa dławnicowa Wilo-Atmos GIGA-N 125/250,1-110/2-P5 jednostopniowa niskociśnieniowa pompa wirowa o konstrukcji blokowej, ze sprzęgłem, ochroną sprzęgła, silnikiem i płytą podstawy, Przeznaczona do pracy ciągłej, gwarantuje długą ży | 30546 | PG4 | 28 | K | 47301 | NIE | 28.13.14 | 84137059 | 0 | 272 | 330 | Wilo-Atmos GIGA-N 125/250,1-110/2-P5 | Normowa pompa dławnicowa | Wilo-Atmos GIGA-N | Tłoczenie wody grzewczej (zgodnie z VDI 2035), wody zimnej i mieszanin woda-glikol | Wilo | DE | 1 | SZT |  | 0.4 | IE4 | Zielony | Paleta specjalna | 1 | 1 | 1 | 860 | 2170 | 968 | 1150 | 2500 | 1268 | 1491.336 | 1552.236 | http://downloads-wilo-select.wilo.com/assets/WIB_WILO10326814.jpg | //cms.media.wilo.com/dcipicxmlfeature/wilo205703/6946849/wilo205703_1.jpg |  |  |  |  | https://wilo.com/quick/PL/pl/articleNumber/6096239
2901 | 6096236 | 4062679334042 | Wilo-Atmos GIGA-N 125/250,1-132/2 normowa pompa dławnicowa | Pompa dławnicowa Wilo-Atmos GIGA-N 125/250,1-132/2 jednostopniowa niskociśnieniowa pompa wirowa o konstrukcji blokowej, ze sprzęgłem, ochroną sprzęgła, silnikiem i płytą podstawy, Przeznaczona do pracy ciągłej, gwarantuje długą żywo | 35520 | PG4 | 28 | K | 47301 | NIE | 28.13.14 | 84137059 | 0 | 272 | 330 | Wilo-Atmos GIGA-N 125/250,1-132/2 | Normowa pompa dławnicowa | Wilo-Atmos GIGA-N | Tłoczenie wody grzewczej (zgodnie z VDI 2035), wody zimnej i mieszanin woda-glikol | Wilo | DE | 1 | SZT |  | 0.4 | IE4 | Zielony | Paleta specjalna | 1 | 1 | 1 | 860 | 2170 | 968 | 1150 | 2500 | 1268 | 1751.818 | 1818.518 | http://downloads-wilo-select.wilo.com/assets/WIB_WILO10326814.jpg | //cms.media.wilo.com/dcipicxmlfeature/wilo205703/6946849/wilo205703_1.jpg |  |  |  |  | https://wilo.com/quick/PL/pl/articleNumber/6096236
2902 | 6096237 | 4062679334059 | Wilo-Atmos GIGA-N 125/250,1-132/2-P5 normowa pompa dławnicowa | Pompa dławnicowa Wilo-Atmos GIGA-N 125/250,1-132/2-P5 jednostopniowa niskociśnieniowa pompa wirowa o konstrukcji blokowej, ze sprzęgłem, ochroną sprzęgła, silnikiem i płytą podstawy, Przeznaczona do pracy ciągłej, gwarantuje długą ży | 35118 | PG4 | 28 | K | 47301 | NIE | 28.13.14 | 84137059 | 0 | 272 | 330 | Wilo-Atmos GIGA-N 125/250,1-132/2-P5 | Normowa pompa dławnicowa | Wilo-Atmos GIGA-N | Tłoczenie wody grzewczej (zgodnie z VDI 2035), wody zimnej i mieszanin woda-glikol | Wilo | DE | 1 | SZT |  | 0.4 | IE4 | Zielony | Paleta specjalna | 1 | 1 | 1 | 860 | 2170 | 968 | 1150 | 2500 | 1268 | 1599.486 | 1660.386 | http://downloads-wilo-select.wilo.com/assets/WIB_WILO10326814.jpg | //cms.media.wilo.com/dcipicxmlfeature/wilo205703/6946849/wilo205703_1.jpg |  |  |  |  | https://wilo.com/quick/PL/pl/articleNumber/6096237
2903 | 6096234 | 4062679334028 | Wilo-Atmos GIGA-N 125/250,1-160/2 normowa pompa dławnicowa | Pompa dławnicowa Wilo-Atmos GIGA-N 125/250,1-160/2 jednostopniowa niskociśnieniowa pompa wirowa o konstrukcji blokowej, ze sprzęgłem, ochroną sprzęgła, silnikiem i płytą podstawy, Przeznaczona do pracy ciągłej, gwarantuje długą żywo | 41851 | PG4 | 28 | K | 47301 | NIE | 28.13.14 | 84137059 | 0 | 272 | 330 | Wilo-Atmos GIGA-N 125/250,1-160/2 | Normowa pompa dławnicowa | Wilo-Atmos GIGA-N | Tłoczenie wody grzewczej (zgodnie z VDI 2035), wody zimnej i mieszanin woda-glikol | Wilo | DE | 1 | SZT |  | 0.4 | IE4 | Zielony | Paleta specjalna | 1 | 1 | 1 | 860 | 2170 | 968 | 1150 | 2500 | 1268 | 1869.118 | 1935.818 | http://downloads-wilo-select.wilo.com/assets/WIB_WILO10326814.jpg | https://wilo.com/quick/PL/pl/articleNumber/6096234 |  |  |  |  | https://wilo.com/quick/PL/pl/articleNumber/6096234
2904 | 6096235 | 4062679334035 | Wilo-Atmos GIGA-N 125/250,1-160/2-P5 normowa pompa dławnicowa | Pompa dławnicowa Wilo-Atmos GIGA-N 125/250,1-160/2-P5 jednostopniowa niskociśnieniowa pompa wirowa o konstrukcji blokowej, ze sprzęgłem, ochroną sprzęgła, silnikiem i płytą podstawy, Przeznaczona do pracy ciągłej, gwarantuje długą ży | 41450 | PG4 | 28 | K | 47301 | NIE | 28.13.14 | 84137059 | 0 | 272 | 330 | Wilo-Atmos GIGA-N 125/250,1-160/2-P5 | Normowa pompa dławnicowa | Wilo-Atmos GIGA-N | Tłoczenie wody grzewczej (zgodnie z VDI 2035), wody zimnej i mieszanin woda-glikol | Wilo | DE | 1 | SZT |  | 0.4 | IE4 | Zielony | Paleta specjalna | 1 | 1 | 1 | 860 | 2170 | 968 | 1150 | 2500 | 1268 | 1706.586 | 1767.486 | http://downloads-wilo-select.wilo.com/assets/WIB_WILO10326814.jpg | //cms.media.wilo.com/dcipicxmlfeature/wilo205703/6946849/wilo205703_1.jpg |  |  |  |  | https://wilo.com/quick/PL/pl/articleNumber/6096235
2905 | 6096232 | 4062679334004 | Wilo-Atmos GIGA-N 125/250,1-90/2 normowa pompa dławnicowa | Wilo-Atmos GIGA-N 125/250,1-90/2 jednostopniowa niskociśnieniowa pompa wirowa o konstrukcji blokowej, ze sprzęgłem, ochroną sprzęgła, silnikiem i płytą podstawy, Przeznaczona do pracy ciągłej, gwarantuje długą żywotność | 24627 | PG4 | 28 | K | 47301 | NIE | 28.13.14 | 84137059 | 0 | 272 | 330 | Wilo-Atmos GIGA-N 125/250,1-90/2 | Normowa pompa dławnicowa | Wilo-Atmos GIGA-N | Tłoczenie wody grzewczej (zgodnie z VDI 2035), wody zimnej i mieszanin woda-glikol | Wilo | DE | 1 | SZT |  | 0.4 | IE4 | Zielony | Paleta specjalna | 1 | 1 | 1 | 730 | 1881 | 875 | 1000 | 2300 | 1175 | 1366.568 | 1428.668 | http://downloads-wilo-select.wilo.com/assets/WIB_WILO10326814.jpg | //cms.media.wilo.com/dcipicxmlfeature/wilo205703/6946849/wilo205703_1.jpg |  |  |  |  | https://wilo.com/quick/PL/pl/articleNumber/6096232
2906 | 6096233 | 4062679334011 | Wilo-Atmos GIGA-N 125/250,1-90/2-P5 normowa pompa dławnicowa | Wilo-Atmos GIGA-N 125/250,1-90/2-P5 jednostopniowa niskociśnieniowa pompa wirowa o konstrukcji blokowej, ze sprzęgłem, ochroną sprzęgła, silnikiem i płytą podstawy, Przeznaczona do pracy ciągłej, gwarantuje długą żywotność | 24226 | PG4 | 28 | K | 47301 | NIE | 28.13.14 | 84137059 | 0 | 272 | 330 | Wilo-Atmos GIGA-N 125/250,1-90/2-P5 | Normowa pompa dławnicowa | Wilo-Atmos GIGA-N | Tłoczenie wody grzewczej (zgodnie z VDI 2035), wody zimnej i mieszanin woda-glikol | Wilo | DE | 1 | SZT |  | 0.4 | IE4 | Zielony | Paleta specjalna | 1 | 1 | 1 | 730 | 1870 | 875 | 1000 | 2300 | 1175 | 1247.736 | 1304.436 | http://downloads-wilo-select.wilo.com/assets/WIB_WILO10326814.jpg | //cms.media.wilo.com/dcipicxmlfeature/wilo205703/6946849/wilo205703_1.jpg |  |  |  |  | https://wilo.com/quick/PL/pl/articleNumber/6096233
2907 | 6086243 | 4048482979328 | Wilo-Atmos GIGA-N 125/250-11/4 normowa pompa dławnicowa | Pompa dławnicowa Wilo-Atmos GIGA-N 125/250-11/4 jednostopniowa niskociśnieniowa pompa wirowa o konstrukcji blokowej, ze sprzęgłem, ochroną sprzęgła, silnikiem i płytą podstawy, Przeznaczona do pracy ciągłej, gwarantuje długą żywotność | 7787 | PG4 | 28 | K | 47301 | NIE | 28.13.14 | 84137059 | 0 | 272 | 330 | Wilo-Atmos GIGA-N 125/250-11/4 | Normowa pompa dławnicowa | Wilo-Atmos GIGA-N | Tłoczenie wody grzewczej (zgodnie z VDI 2035), wody zimnej i mieszanin woda-glikol | Wilo | DE | 1 | SZT |  | 0.4 | IE3 | Zielony | Paleta specjalna | 1 | 1 | 1 | 610 | 1470 | 708 | 800 | 1900 | 848 | 402 | 445 | http://downloads-wilo-select.wilo.com/assets/WIB_WILO10326814.jpg | //cms.media.wilo.com/dcipicxmlfeature/wilo205703/6946849/wilo205703_1.jpg | 4109401 |  |  |  | https://wilo.com/quick/PL/pl/articleNumber/6086243
2908 | 6086651 | 4048482979335 | Wilo-Atmos GIGA-N 125/250-11/4-P5 normowa pompa dławnicowa | Pompa dławnicowa Wilo-Atmos GIGA-N 125/250-11/4-P5 jednostopniowa niskociśnieniowa pompa wirowa o konstrukcji blokowej, ze sprzęgłem, ochroną sprzęgła, silnikiem i płytą podstawy, Przeznaczona do pracy ciągłej, gwarantuje długą żywotność | 7561 | PG4 | 28 | K | 47301 | NIE | 28.13.14 | 84137059 | 0 | 272 | 330 | Wilo-Atmos GIGA-N 125/250-11/4-P5 | Normowa pompa dławnicowa | Wilo-Atmos GIGA-N | Tłoczenie wody grzewczej (zgodnie z VDI 2035), wody zimnej i mieszanin woda-glikol | Wilo | DE | 1 | SZT |  | 0.4 | IE3 | Zielony | Paleta specjalna | 1 | 1 | 1 | 540 | 1320 | 708 | 630 | 1600 | 848 | 376 | 389 | http://downloads-wilo-select.wilo.com/assets/WIB_WILO10326814.jpg | //cms.media.wilo.com/dcipicxmlfeature/wilo205703/6946849/wilo205703_1.jpg |  |  |  |  | https://wilo.com/quick/PL/pl/articleNumber/6086651
2909 | 6086246 | 4048482979380 | Wilo-Atmos GIGA-N 125/250-15/4 normowa pompa dławnicowa | Pompa dławnicowa Wilo-Atmos GIGA-N 125/250-15/4 jednostopniowa niskociśnieniowa pompa wirowa o konstrukcji blokowej, ze sprzęgłem, ochroną sprzęgła, silnikiem i płytą podstawy, Przeznaczona do pracy ciągłej, gwarantuje długą żywotność | 8165 | PG4 | 28 | K | 47301 | NIE | 28.13.14 | 84137059 | 0 | 272 | 330 | Wilo-Atmos GIGA-N 125/250-15/4 | Normowa pompa dławnicowa | Wilo-Atmos GIGA-N | Tłoczenie wody grzewczej (zgodnie z VDI 2035), wody zimnej i mieszanin woda-glikol | Wilo | DE | 1 | SZT |  | 0.4 | IE3 | Zielony | Paleta specjalna | 1 | 1 | 1 | 610 | 1470 | 708 | 800 | 1900 | 848 | 427 | 470 | http://downloads-wilo-select.wilo.com/assets/WIB_WILO10326814.jpg | //cms.media.wilo.com/dcipicxmlfeature/wilo205703/6946849/wilo205703_1.jpg | 4109403 |  |  |  | https://wilo.com/quick/PL/pl/articleNumber/6086246
2910 | 6086654 | 4048482979397 | Wilo-Atmos GIGA-N 125/250-15/4-P5 normowa pompa dławnicowa | Pompa dławnicowa Wilo-Atmos GIGA-N 125/250-15/4-P5 jednostopniowa niskociśnieniowa pompa wirowa o konstrukcji blokowej, ze sprzęgłem, ochroną sprzęgła, silnikiem i płytą podstawy, Przeznaczona do pracy ciągłej, gwarantuje długą żywotność | 7938 | PG4 | 28 | K | 47301 | NIE | 28.13.14 | 84137059 | 0 | 272 | 330 | Wilo-Atmos GIGA-N 125/250-15/4-P5 | Normowa pompa dławnicowa | Wilo-Atmos GIGA-N | Tłoczenie wody grzewczej (zgodnie z VDI 2035), wody zimnej i mieszanin woda-glikol | Wilo | DE | 1 | SZT |  | 0.4 | IE3 | Zielony | Paleta specjalna | 1 | 1 | 1 | 540 | 1320 | 708 | 630 | 1600 | 848 | 402 | 415 | http://downloads-wilo-select.wilo.com/assets/WIB_WILO10326814.jpg | //cms.media.wilo.com/dcipicxmlfeature/wilo205703/6946849/wilo205703_1.jpg |  |  |  |  | https://wilo.com/quick/PL/pl/articleNumber/6086654
2911 | 6086248 | 4048482979427 | Wilo-Atmos GIGA-N 125/250-18,5/4 normowa pompa dławnicowa | Pompa dławnicowa Wilo-Atmos GIGA-N 125/250-18,5/4 jednostopniowa niskociśnieniowa pompa wirowa o konstrukcji blokowej, ze sprzęgłem, ochroną sprzęgła, silnikiem i płytą podstawy, Przeznaczona do pracy ciągłej, gwarantuje długą żywotność | 9141 | PG4 | 28 | K | 47301 | NIE | 28.13.14 | 84137059 | 0 | 272 | 330 | Wilo-Atmos GIGA-N 125/250-18,5/4 | Normowa pompa dławnicowa | Wilo-Atmos GIGA-N | Tłoczenie wody grzewczej (zgodnie z VDI 2035), wody zimnej i mieszanin woda-glikol | Wilo | DE | 1 | SZT |  | 0.4 | IE3 | Zielony | Paleta specjalna | 1 | 1 | 1 | 610 | 1470 | 708 | 800 | 1900 | 848 | 467 | 510 | http://downloads-wilo-select.wilo.com/assets/WIB_WILO10326814.jpg | //cms.media.wilo.com/dcipicxmlfeature/wilo205703/6946849/wilo205703_1.jpg | 4109405 |  |  |  | https://wilo.com/quick/PL/pl/articleNumber/6086248
2912 | 6086656 | 4048482979434 | Wilo-Atmos GIGA-N 125/250-18,5/4-P5 normowa pompa dławnicowa | Pompa dławnicowa Wilo-Atmos GIGA-N 125/250-18,5/4-P5 jednostopniowa niskociśnieniowa pompa wirowa o konstrukcji blokowej, ze sprzęgłem, ochroną sprzęgła, silnikiem i płytą podstawy, Przeznaczona do pracy ciągłej, gwarantuje długą żywotność | 8876 | PG4 | 28 | K | 47301 | NIE | 28.13.14 | 84137059 | 0 | 272 | 330 | Wilo-Atmos GIGA-N 125/250-18,5/4-P5 | Normowa pompa dławnicowa | Wilo-Atmos GIGA-N | Tłoczenie wody grzewczej (zgodnie z VDI 2035), wody zimnej i mieszanin woda-glikol | Wilo | DE | 1 | SZT |  | 0.4 | IE3 | Zielony | Paleta specjalna | 1 | 1 | 1 | 540 | 1320 | 708 | 630 | 1600 | 848 | 442 | 455 | http://downloads-wilo-select.wilo.com/assets/WIB_WILO10326814.jpg | //cms.media.wilo.com/dcipicxmlfeature/wilo205703/6946849/wilo205703_1.jpg |  |  |  |  | https://wilo.com/quick/PL/pl/articleNumber/6086656
2913 | 6086249 | 4048482979441 | Wilo-Atmos GIGA-N 125/250-22/4 normowa pompa dławnicowa | Pompa dławnicowa Wilo-Atmos GIGA-N 125/250-22/4 jednostopniowa niskociśnieniowa pompa wirowa o konstrukcji blokowej, ze sprzęgłem, ochroną sprzęgła, silnikiem i płytą podstawy, Przeznaczona do pracy ciągłej, gwarantuje długą żywotność | 9214 | PG4 | 28 | K | 47301 | NIE | 28.13.14 | 84137059 | 0 | 272 | 330 | Wilo-Atmos GIGA-N 125/250-22/4 | Normowa pompa dławnicowa | Wilo-Atmos GIGA-N | Tłoczenie wody grzewczej (zgodnie z VDI 2035), wody zimnej i mieszanin woda-glikol | Wilo | DE | 1 | SZT |  | 0.4 | IE3 | Zielony | Paleta specjalna | 1 | 1 | 1 | 610 | 1470 | 708 | 800 | 1900 | 848 | 488 | 531 | http://downloads-wilo-select.wilo.com/assets/WIB_WILO10326814.jpg | //cms.media.wilo.com/dcipicxmlfeature/wilo205703/6946849/wilo205703_1.jpg |  |  |  |  | https://wilo.com/quick/PL/pl/articleNumber/6086249
2914 | 6086657 | 4048482979458 | Wilo-Atmos GIGA-N 125/250-22/4-P5 normowa pompa dławnicowa | Pompa dławnicowa Wilo-Atmos GIGA-N 125/250-22/4-P5 jednostopniowa niskociśnieniowa pompa wirowa o konstrukcji blokowej, ze sprzęgłem, ochroną sprzęgła, silnikiem i płytą podstawy, Przeznaczona do pracy ciągłej, gwarantuje długą żywotność | 8956 | PG4 | 28 | K | 47301 | NIE | 28.13.14 | 84137059 | 0 | 272 | 330 | Wilo-Atmos GIGA-N 125/250-22/4-P5 | Normowa pompa dławnicowa | Wilo-Atmos GIGA-N | Tłoczenie wody grzewczej (zgodnie z VDI 2035), wody zimnej i mieszanin woda-glikol | Wilo | DE | 1 | SZT |  | 0.4 | IE3 | Zielony | Paleta specjalna | 1 | 1 | 1 | 540 | 1320 | 708 | 630 | 1600 | 848 | 463 | 476 | http://downloads-wilo-select.wilo.com/assets/WIB_WILO10326814.jpg | //cms.media.wilo.com/dcipicxmlfeature/wilo205703/6946849/wilo205703_1.jpg |  |  |  |  | https://wilo.com/quick/PL/pl/articleNumber/6086657
2915 | 6086251 | 4048482979465 | Wilo-Atmos GIGA-N 125/250-7,5/4 normowa pompa dławnicowa | Pompa dławnicowa Wilo-Atmos GIGA-N 125/250-7,5/4 jednostopniowa niskociśnieniowa pompa wirowa o konstrukcji blokowej, ze sprzęgłem, ochroną sprzęgła, silnikiem i płytą podstawy, Przeznaczona do pracy ciągłej, gwarantuje długą żywotność | 7118 | PG4 | 28 | K | 47301 | NIE | 28.13.14 | 84137059 | 0 | 272 | 330 | Wilo-Atmos GIGA-N 125/250-7,5/4 | Normowa pompa dławnicowa | Wilo-Atmos GIGA-N | Tłoczenie wody grzewczej (zgodnie z VDI 2035), wody zimnej i mieszanin woda-glikol | Wilo | DE | 1 | SZT |  | 0.4 | IE3 | Zielony | Paleta specjalna | 1 | 1 | 1 | 540 | 1320 | 708 | 630 | 1600 | 848 | 325 | 338 | http://downloads-wilo-select.wilo.com/assets/WIB_WILO10326814.jpg | //cms.media.wilo.com/dcipicxmlfeature/wilo205703/6946849/wilo205703_1.jpg | 4109397 |  |  |  | https://wilo.com/quick/PL/pl/articleNumber/6086251
2916 | 6086659 | 4048482979472 | Wilo-Atmos GIGA-N 125/250-7,5/4-P5 normowa pompa dławnicowa | Pompa dławnicowa Wilo-Atmos GIGA-N 125/250-7,5/4-P5 jednostopniowa niskociśnieniowa pompa wirowa o konstrukcji blokowej, ze sprzęgłem, ochroną sprzęgła, silnikiem i płytą podstawy, Przeznaczona do pracy ciągłej, gwarantuje długą żywotność | 6893 | PG4 | 28 | K | 47301 | NIE | 28.13.14 | 84137059 | 0 | 272 | 330 | Wilo-Atmos GIGA-N 125/250-7,5/4-P5 | Normowa pompa dławnicowa | Wilo-Atmos GIGA-N | Tłoczenie wody grzewczej (zgodnie z VDI 2035), wody zimnej i mieszanin woda-glikol | Wilo | DE | 1 | SZT |  | 0.4 | IE3 | Zielony | Paleta specjalna | 1 | 1 | 1 | 540 | 1320 | 708 | 630 | 1600 | 848 | 325 | 338 | http://downloads-wilo-select.wilo.com/assets/WIB_WILO10326814.jpg | //cms.media.wilo.com/dcipicxmlfeature/wilo205703/6946849/wilo205703_1.jpg |  |  |  |  | https://wilo.com/quick/PL/pl/articleNumber/6086659
2917 | 6096228 | 4062679333960 | Wilo-Atmos GIGA-N 125/250-75/2 normowa pompa dławnicowa | Pompa dławnicowa Wilo-Atmos GIGA-N 125/250-75/2 jednostopniowa niskociśnieniowa pompa wirowa o konstrukcji blokowej, ze sprzęgłem, ochroną sprzęgła, silnikiem i płytą podstawy, Przeznaczona do pracy ciągłej, gwarantuje długą żywotno | 21706 | PG4 | 28 | K | 47301 | NIE | 28.13.14 | 84137059 | 0 | 272 | 330 | Wilo-Atmos GIGA-N 125/250-75/2 | Normowa pompa dławnicowa | Wilo-Atmos GIGA-N | Tłoczenie wody grzewczej (zgodnie z VDI 2035), wody zimnej i mieszanin woda-glikol | Wilo | DE | 1 | SZT |  | 0.4 | IE4 | Zielony | Paleta specjalna | 1 | 1 | 1 | 730 | 1870 | 875 | 1000 | 2300 | 1175 | 1263.068 | 1325.168 | http://downloads-wilo-select.wilo.com/assets/WIB_WILO10326814.jpg | //cms.media.wilo.com/dcipicxmlfeature/wilo205703/6946849/wilo205703_1.jpg |  |  |  |  | https://wilo.com/quick/PL/pl/articleNumber/6096228
2918 | 6096229 | 4062679333977 | Wilo-Atmos GIGA-N 125/250-75/2-P5 normowa pompa dławnicowa | Pompa dławnicowa Wilo-Atmos GIGA-N 125/250-75/2-P5 jednostopniowa niskociśnieniowa pompa wirowa o konstrukcji blokowej, ze sprzęgłem, ochroną sprzęgła, silnikiem i płytą podstawy, Przeznaczona do pracy ciągłej, gwarantuje długą żywot | 21322 | PG4 | 28 | K | 47301 | NIE | 28.13.14 | 84137059 | 0 | 272 | 330 | Wilo-Atmos GIGA-N 125/250-75/2-P5 | Normowa pompa dławnicowa | Wilo-Atmos GIGA-N | Tłoczenie wody grzewczej (zgodnie z VDI 2035), wody zimnej i mieszanin woda-glikol | Wilo | DE | 1 | SZT |  | 0.4 | IE4 | Zielony | Paleta specjalna | 1 | 1 | 1 | 730 | 1870 | 875 | 1000 | 2300 | 1175 | 1153.236 | 1209.936 | http://downloads-wilo-select.wilo.com/assets/WIB_WILO10326814.jpg | //cms.media.wilo.com/dcipicxmlfeature/wilo205703/6946849/wilo205703_1.jpg |  |  |  |  | https://wilo.com/quick/PL/pl/articleNumber/6096229
2919 | 6096230 | 4062679333984 | Wilo-Atmos GIGA-N 125/250-90/2 normowa pompa dławnicowa | Pompa dławnicowa Wilo-Atmos GIGA-N 125/250-90/2 jednostopniowa niskociśnieniowa pompa wirowa o konstrukcji blokowej, ze sprzęgłem, ochroną sprzęgła, silnikiem i płytą podstawy, Przeznaczona do pracy ciągłej, gwarantuje długą żywotno | 22981 | PG4 | 28 | K | 47301 | NIE | 28.13.14 | 84137059 | 0 | 272 | 330 | Wilo-Atmos GIGA-N 125/250-90/2 | Normowa pompa dławnicowa | Wilo-Atmos GIGA-N | Tłoczenie wody grzewczej (zgodnie z VDI 2035), wody zimnej i mieszanin woda-glikol | Wilo | DE | 1 | SZT |  | 0.4 | IE4 | Zielony | Paleta specjalna | 1 | 1 | 1 | 730 | 1870 | 875 | 1000 | 2300 | 1175 | 1366.568 | 1428.668 | http://downloads-wilo-select.wilo.com/assets/WIB_WILO10326814.jpg | //cms.media.wilo.com/dcipicxmlfeature/wilo205703/6946849/wilo205703_1.jpg |  |  |  |  | https://wilo.com/quick/PL/pl/articleNumber/6096230
2920 | 6096231 | 4062679333991 | Wilo-Atmos GIGA-N 125/250-90/2-P5 normowa pompa dławnicowa | Pompa dławnicowa Wilo-Atmos GIGA-N 125/250-90/2-P5 jednostopniowa niskociśnieniowa pompa wirowa o konstrukcji blokowej, ze sprzęgłem, ochroną sprzęgła, silnikiem i płytą podstawy, Przeznaczona do pracy ciągłej, gwarantuje długą żywot | 22579 | PG4 | 28 | K | 47301 | NIE | 28.13.14 | 84137059 | 0 | 272 | 330 | Wilo-Atmos GIGA-N 125/250-90/2-P5 | Normowa pompa dławnicowa | Wilo-Atmos GIGA-N | Tłoczenie wody grzewczej (zgodnie z VDI 2035), wody zimnej i mieszanin woda-glikol | Wilo | DE | 1 | SZT |  | 0.4 | IE4 | Zielony | Paleta specjalna | 1 | 1 | 1 | 730 | 1870 | 875 | 1000 | 2300 | 1175 | 1247.736 | 1304.436 | http://downloads-wilo-select.wilo.com/assets/WIB_WILO10326814.jpg | //cms.media.wilo.com/dcipicxmlfeature/wilo205703/6946849/wilo205703_1.jpg |  |  |  |  | https://wilo.com/quick/PL/pl/articleNumber/6096231
2921 | 6086255 | 4048482979526 | Wilo-Atmos GIGA-N 125/315-15/4 normowa pompa dławnicowa | Pompa dławnicowa Wilo-Atmos GIGA-N 125/315-15/4 jednostopniowa niskociśnieniowa pompa wirowa o konstrukcji blokowej, ze sprzęgłem, ochroną sprzęgła, silnikiem i płytą podstawy, Przeznaczona do pracy ciągłej, gwarantuje długą żywotność | 10557 | PG4 | 28 | K | 47301 | NIE | 28.13.14 | 84137059 | 0 | 272 | 330 | Wilo-Atmos GIGA-N 125/315-15/4 | Normowa pompa dławnicowa | Wilo-Atmos GIGA-N | Tłoczenie wody grzewczej (zgodnie z VDI 2035), wody zimnej i mieszanin woda-glikol | Wilo | DE | 1 | SZT |  | 0.4 | IE3 | Zielony | Paleta specjalna | 1 | 1 | 1 | 660 | 1650 | 758 | 800 | 1900 | 898 | 523 | 566 | http://downloads-wilo-select.wilo.com/assets/WIB_WILO10326814.jpg | //cms.media.wilo.com/dcipicxmlfeature/wilo205703/6946849/wilo205703_1.jpg | 4109407 |  |  |  | https://wilo.com/quick/PL/pl/articleNumber/6086255
2922 | 6086663 | 4048482979533 | Wilo-Atmos GIGA-N 125/315-15/4-P5 normowa pompa dławnicowa | Pompa dławnicowa Wilo-Atmos GIGA-N 125/315-15/4-P5 jednostopniowa niskociśnieniowa pompa wirowa o konstrukcji blokowej, ze sprzęgłem, ochroną sprzęgła, silnikiem i płytą podstawy, Przeznaczona do pracy ciągłej, gwarantuje długą żywotność | 10332 | PG4 | 28 | K | 47301 | NIE | 28.13.14 | 84137059 | 0 | 272 | 330 | Wilo-Atmos GIGA-N 125/315-15/4-P5 | Normowa pompa dławnicowa | Wilo-Atmos GIGA-N | Tłoczenie wody grzewczej (zgodnie z VDI 2035), wody zimnej i mieszanin woda-glikol | Wilo | DE | 1 | SZT |  | 0.4 | IE3 | Zielony | Paleta specjalna | 1 | 1 | 1 | 660 | 1650 | 758 | 800 | 1900 | 898 | 523 | 566 | http://downloads-wilo-select.wilo.com/assets/WIB_WILO10326814.jpg | //cms.media.wilo.com/dcipicxmlfeature/wilo205703/6946849/wilo205703_1.jpg |  |  |  |  | https://wilo.com/quick/PL/pl/articleNumber/6086663
2923 | 6086256 | 4048482979540 | Wilo-Atmos GIGA-N 125/315-18,5/4 normowa pompa dławnicowa | Pompa dławnicowa Wilo-Atmos GIGA-N 125/315-18,5/4 jednostopniowa niskociśnieniowa pompa wirowa o konstrukcji blokowej, ze sprzęgłem, ochroną sprzęgła, silnikiem i płytą podstawy, Przeznaczona do pracy ciągłej, gwarantuje długą żywotność | 11531 | PG4 | 28 | K | 47301 | NIE | 28.13.14 | 84137059 | 0 | 272 | 330 | Wilo-Atmos GIGA-N 125/315-18,5/4 | Normowa pompa dławnicowa | Wilo-Atmos GIGA-N | Tłoczenie wody grzewczej (zgodnie z VDI 2035), wody zimnej i mieszanin woda-glikol | Wilo | DE | 1 | SZT |  | 0.4 | IE3 | Zielony | Paleta specjalna | 1 | 1 | 1 | 660 | 1650 | 758 | 800 | 1900 | 898 | 564 | 607 | http://downloads-wilo-select.wilo.com/assets/WIB_WILO10326814.jpg | //cms.media.wilo.com/dcipicxmlfeature/wilo205703/6946849/wilo205703_1.jpg | 4109409 |  |  |  | https://wilo.com/quick/PL/pl/articleNumber/6086256
2924 | 6086664 | 4048482979557 | Wilo-Atmos GIGA-N 125/315-18,5/4-P5 normowa pompa dławnicowa | Pompa dławnicowa Wilo-Atmos GIGA-N 125/315-18,5/4-P5 jednostopniowa niskociśnieniowa pompa wirowa o konstrukcji blokowej, ze sprzęgłem, ochroną sprzęgła, silnikiem i płytą podstawy, Przeznaczona do pracy ciągłej, gwarantuje długą żywotność | 11275 | PG4 | 28 | K | 47301 | NIE | 28.13.14 | 84137059 | 0 | 272 | 330 | Wilo-Atmos GIGA-N 125/315-18,5/4-P5 | Normowa pompa dławnicowa | Wilo-Atmos GIGA-N | Tłoczenie wody grzewczej (zgodnie z VDI 2035), wody zimnej i mieszanin woda-glikol | Wilo | DE | 1 | SZT |  | 0.4 | IE3 | Zielony | Paleta specjalna | 1 | 1 | 1 | 660 | 1650 | 758 | 800 | 1900 | 898 | 564 | 607 | http://downloads-wilo-select.wilo.com/assets/WIB_WILO10326814.jpg | //cms.media.wilo.com/dcipicxmlfeature/wilo205703/6946849/wilo205703_1.jpg |  |  |  |  | https://wilo.com/quick/PL/pl/articleNumber/6086664
2925 | 6086257 | 4048482979564 | Wilo-Atmos GIGA-N 125/315-22/4 normowa pompa dławnicowa | Pompa dławnicowa Wilo-Atmos GIGA-N 125/315-22/4 jednostopniowa niskociśnieniowa pompa wirowa o konstrukcji blokowej, ze sprzęgłem, ochroną sprzęgła, silnikiem i płytą podstawy, Przeznaczona do pracy ciągłej, gwarantuje długą żywotność | 11614 | PG4 | 28 | K | 47301 | NIE | 28.13.14 | 84137059 | 0 | 272 | 330 | Wilo-Atmos GIGA-N 125/315-22/4 | Normowa pompa dławnicowa | Wilo-Atmos GIGA-N | Tłoczenie wody grzewczej (zgodnie z VDI 2035), wody zimnej i mieszanin woda-glikol | Wilo | DE | 1 | SZT |  | 0.4 | IE3 | Zielony | Paleta specjalna | 1 | 1 | 1 | 660 | 1650 | 758 | 800 | 1900 | 898 | 584 | 627 | http://downloads-wilo-select.wilo.com/assets/WIB_WILO10326814.jpg | //cms.media.wilo.com/dcipicxmlfeature/wilo205703/6946849/wilo205703_1.jpg | 4109411 |  |  |  | https://wilo.com/quick/PL/pl/articleNumber/6086257
2926 | 6086665 | 4048482979571 | Wilo-Atmos GIGA-N 125/315-22/4-P5 normowa pompa dławnicowa | Pompa dławnicowa Wilo-Atmos GIGA-N 125/315-22/4-P5 jednostopniowa niskociśnieniowa pompa wirowa o konstrukcji blokowej, ze sprzęgłem, ochroną sprzęgła, silnikiem i płytą podstawy, Przeznaczona do pracy ciągłej, gwarantuje długą żywotność | 11357 | PG4 | 28 | K | 47301 | NIE | 28.13.14 | 84137059 | 0 | 272 | 330 | Wilo-Atmos GIGA-N 125/315-22/4-P5 | Normowa pompa dławnicowa | Wilo-Atmos GIGA-N | Tłoczenie wody grzewczej (zgodnie z VDI 2035), wody zimnej i mieszanin woda-glikol | Wilo | DE | 1 | SZT |  | 0.4 | IE3 | Zielony | Paleta specjalna | 1 | 1 | 1 | 660 | 1650 | 758 | 800 | 1900 | 898 | 584 | 627 | http://downloads-wilo-select.wilo.com/assets/WIB_WILO10326814.jpg | //cms.media.wilo.com/dcipicxmlfeature/wilo205703/6946849/wilo205703_1.jpg |  |  |  |  | https://wilo.com/quick/PL/pl/articleNumber/6086665
2927 | 6086258 | 4048482979588 | Wilo-Atmos GIGA-N 125/315-30/4 normowa pompa dławnicowa | Pompa dławnicowa Wilo-Atmos GIGA-N 125/315-30/4 jednostopniowa niskociśnieniowa pompa wirowa o konstrukcji blokowej, ze sprzęgłem, ochroną sprzęgła, silnikiem i płytą podstawy, Przeznaczona do pracy ciągłej, gwarantuje długą żywotność | 12194 | PG4 | 28 | K | 47301 | NIE | 28.13.14 | 84137059 | 0 | 272 | 330 | Wilo-Atmos GIGA-N 125/315-30/4 | Normowa pompa dławnicowa | Wilo-Atmos GIGA-N | Tłoczenie wody grzewczej (zgodnie z VDI 2035), wody zimnej i mieszanin woda-glikol | Wilo | DE | 1 | SZT |  | 0.4 | IE3 | Zielony | Paleta specjalna | 1 | 1 | 1 | 660 | 1650 | 758 | 800 | 1900 | 898 | 636 | 679 | http://downloads-wilo-select.wilo.com/assets/WIB_WILO10326814.jpg | //cms.media.wilo.com/dcipicxmlfeature/wilo205703/6946849/wilo205703_1.jpg | 4109413 |  |  |  | https://wilo.com/quick/PL/pl/articleNumber/6086258
2928 | 6086666 | 4048482979595 | Wilo-Atmos GIGA-N 125/315-30/4-P5 normowa pompa dławnicowa | Pompa dławnicowa Wilo-Atmos GIGA-N 125/315-30/4-P5 jednostopniowa niskociśnieniowa pompa wirowa o konstrukcji blokowej, ze sprzęgłem, ochroną sprzęgła, silnikiem i płytą podstawy, Przeznaczona do pracy ciągłej, gwarantuje długą żywotność | 11949 | PG4 | 28 | K | 47301 | NIE | 28.13.14 | 84137059 | 0 | 272 | 330 | Wilo-Atmos GIGA-N 125/315-30/4-P5 | Normowa pompa dławnicowa | Wilo-Atmos GIGA-N | Tłoczenie wody grzewczej (zgodnie z VDI 2035), wody zimnej i mieszanin woda-glikol | Wilo | DE | 1 | SZT |  | 0.4 | IE3 | Zielony | Paleta specjalna | 1 | 1 | 1 | 660 | 1650 | 758 | 800 | 1900 | 898 | 636 | 679 | http://downloads-wilo-select.wilo.com/assets/WIB_WILO10326814.jpg | //cms.media.wilo.com/dcipicxmlfeature/wilo205703/6946849/wilo205703_1.jpg |  |  |  |  | https://wilo.com/quick/PL/pl/articleNumber/6086666
2929 | 6086259 | 4048482979601 | Wilo-Atmos GIGA-N 125/315-37/4 normowa pompa dławnicowa | Pompa dławnicowa Wilo-Atmos GIGA-N 125/315-37/4 jednostopniowa niskociśnieniowa pompa wirowa o konstrukcji blokowej, ze sprzęgłem, ochroną sprzęgła, silnikiem i płytą podstawy, Przeznaczona do pracy ciągłej, gwarantuje długą żywotność | 14056 | PG4 | 28 | K | 47301 | NIE | 28.13.14 | 84137059 | 0 | 272 | 330 | Wilo-Atmos GIGA-N 125/315-37/4 | Normowa pompa dławnicowa | Wilo-Atmos GIGA-N | Tłoczenie wody grzewczej (zgodnie z VDI 2035), wody zimnej i mieszanin woda-glikol | Wilo | DE | 1 | SZT |  | 0.4 | IE3 | Zielony | Paleta specjalna | 1 | 1 | 1 | 660 | 1696 | 787 | 800 | 1900 | 927 | 808 | 851 | http://downloads-wilo-select.wilo.com/assets/WIB_WILO10326814.jpg | //cms.media.wilo.com/dcipicxmlfeature/wilo205703/6946849/wilo205703_1.jpg | 4109415 |  |  |  | https://wilo.com/quick/PL/pl/articleNumber/6086259
2930 | 6086667 | 4048482979618 | Wilo-Atmos GIGA-N 125/315-37/4-P5 normowa pompa dławnicowa | Pompa dławnicowa Wilo-Atmos GIGA-N 125/315-37/4-P5 jednostopniowa niskociśnieniowa pompa wirowa o konstrukcji blokowej, ze sprzęgłem, ochroną sprzęgła, silnikiem i płytą podstawy, Przeznaczona do pracy ciągłej, gwarantuje długą żywotność | 13721 | PG4 | 28 | K | 47301 | NIE | 28.13.14 | 84137059 | 0 | 272 | 330 | Wilo-Atmos GIGA-N 125/315-37/4-P5 | Normowa pompa dławnicowa | Wilo-Atmos GIGA-N | Tłoczenie wody grzewczej (zgodnie z VDI 2035), wody zimnej i mieszanin woda-glikol | Wilo | DE | 1 | SZT |  | 0.4 | IE3 | Zielony | Paleta specjalna | 1 | 1 | 1 | 660 | 1650 | 787 | 800 | 1900 | 927 | 808 | 851 | http://downloads-wilo-select.wilo.com/assets/WIB_WILO10326814.jpg | //cms.media.wilo.com/dcipicxmlfeature/wilo205703/6946849/wilo205703_1.jpg |  |  |  |  | https://wilo.com/quick/PL/pl/articleNumber/6086667
2931 | 6086260 | 4048482979625 | Wilo-Atmos GIGA-N 125/315-45/4 normowa pompa dławnicowa | Pompa dławnicowa Wilo-Atmos GIGA-N 125/315-45/4 jednostopniowa niskociśnieniowa pompa wirowa o konstrukcji blokowej, ze sprzęgłem, ochroną sprzęgła, silnikiem i płytą podstawy, Przeznaczona do pracy ciągłej, gwarantuje długą żywotność | 14575 | PG4 | 28 | K | 47301 | NIE | 28.13.14 | 84137059 | 0 | 272 | 330 | Wilo-Atmos GIGA-N 125/315-45/4 | Normowa pompa dławnicowa | Wilo-Atmos GIGA-N | Tłoczenie wody grzewczej (zgodnie z VDI 2035), wody zimnej i mieszanin woda-glikol | Wilo | DE | 1 | SZT |  | 0.4 | IE3 | Zielony | Paleta specjalna | 1 | 1 | 1 | 660 | 1696 | 787 | 800 | 1900 | 927 | 840 | 883 | http://downloads-wilo-select.wilo.com/assets/WIB_WILO10326814.jpg | //cms.media.wilo.com/dcipicxmlfeature/wilo205703/6946849/wilo205703_1.jpg |  |  |  |  | https://wilo.com/quick/PL/pl/articleNumber/6086260
2932 | 6086668 | 4048482979632 | Wilo-Atmos GIGA-N 125/315-45/4-P5 normowa pompa dławnicowa | Pompa dławnicowa Wilo-Atmos GIGA-N 125/315-45/4-P5 jednostopniowa niskociśnieniowa pompa wirowa o konstrukcji blokowej, ze sprzęgłem, ochroną sprzęgła, silnikiem i płytą podstawy, Przeznaczona do pracy ciągłej, gwarantuje długą żywotność | 14211 | PG4 | 28 | K | 47301 | NIE | 28.13.14 | 84137059 | 0 | 272 | 330 | Wilo-Atmos GIGA-N 125/315-45/4-P5 | Normowa pompa dławnicowa | Wilo-Atmos GIGA-N | Tłoczenie wody grzewczej (zgodnie z VDI 2035), wody zimnej i mieszanin woda-glikol | Wilo | DE | 1 | SZT |  | 0.4 | IE3 | Zielony | Paleta specjalna | 1 | 1 | 1 | 660 | 1650 | 787 | 800 | 1900 | 927 | 840 | 883 | http://downloads-wilo-select.wilo.com/assets/WIB_WILO10326814.jpg | //cms.media.wilo.com/dcipicxmlfeature/wilo205703/6946849/wilo205703_1.jpg |  |  |  |  | https://wilo.com/quick/PL/pl/articleNumber/6086668
2933 | 6086261 | 4048482979649 | Wilo-Atmos GIGA-N 125/400-30/4 normowa pompa dławnicowa | Pompa dławnicowa Wilo-Atmos GIGA-N 125/400-30/4 jednostopniowa niskociśnieniowa pompa wirowa o konstrukcji blokowej, ze sprzęgłem, ochroną sprzęgła, silnikiem i płytą podstawy, Przeznaczona do pracy ciągłej, gwarantuje długą żywotność | 14168 | PG4 | 28 | K | 47301 | NIE | 28.13.14 | 84137059 | 0 | 272 | 330 | Wilo-Atmos GIGA-N 125/400-30/4 | Normowa pompa dławnicowa | Wilo-Atmos GIGA-N | Tłoczenie wody grzewczej (zgodnie z VDI 2035), wody zimnej i mieszanin woda-glikol | Wilo | DE | 1 | SZT |  | 0.4 | IE3 | Zielony | Paleta specjalna | 1 | 1 | 1 | 660 | 1650 | 838 | 800 | 1900 | 978 | 698 | 741 | http://downloads-wilo-select.wilo.com/assets/WIB_WILO10326814.jpg | //cms.media.wilo.com/dcipicxmlfeature/wilo205703/6946849/wilo205703_1.jpg | 4109417 |  |  |  | https://wilo.com/quick/PL/pl/articleNumber/6086261
2934 | 6086669 | 4048482979656 | Wilo-Atmos GIGA-N 125/400-30/4-P5 normowa pompa dławnicowa | Pompa dławnicowa Wilo-Atmos GIGA-N 125/400-30/4-P5 jednostopniowa niskociśnieniowa pompa wirowa o konstrukcji blokowej, ze sprzęgłem, ochroną sprzęgła, silnikiem i płytą podstawy, Przeznaczona do pracy ciągłej, gwarantuje długą żywotność | 13900 | PG4 | 28 | K | 47301 | NIE | 28.13.14 | 84137059 | 0 | 272 | 330 | Wilo-Atmos GIGA-N 125/400-30/4-P5 | Normowa pompa dławnicowa | Wilo-Atmos GIGA-N | Tłoczenie wody grzewczej (zgodnie z VDI 2035), wody zimnej i mieszanin woda-glikol | Wilo | DE | 1 | SZT |  | 0.4 | IE3 | Zielony | Paleta specjalna | 1 | 1 | 1 | 660 | 1650 | 838 | 800 | 1900 | 978 | 698 | 741 | http://downloads-wilo-select.wilo.com/assets/WIB_WILO10326814.jpg | //cms.media.wilo.com/dcipicxmlfeature/wilo205703/6946849/wilo205703_1.jpg |  |  |  |  | https://wilo.com/quick/PL/pl/articleNumber/6086669
2935 | 6086262 | 4048482979663 | Wilo-Atmos GIGA-N 125/400-37/4 normowa pompa dławnicowa | Pompa dławnicowa Wilo-Atmos GIGA-N 125/400-37/4 jednostopniowa niskociśnieniowa pompa wirowa o konstrukcji blokowej, ze sprzęgłem, ochroną sprzęgła, silnikiem i płytą podstawy, Przeznaczona do pracy ciągłej, gwarantuje długą żywotność | 16005 | PG4 | 28 | K | 47301 | NIE | 28.13.14 | 84137059 | 0 | 272 | 330 | Wilo-Atmos GIGA-N 125/400-37/4 | Normowa pompa dławnicowa | Wilo-Atmos GIGA-N | Tłoczenie wody grzewczej (zgodnie z VDI 2035), wody zimnej i mieszanin woda-glikol | Wilo | DE | 1 | SZT |  | 0.4 | IE3 | Zielony | Paleta specjalna | 1 | 1 | 1 | 660 | 1696 | 838 | 800 | 1900 | 978 | 869 | 912 | http://downloads-wilo-select.wilo.com/assets/WIB_WILO10326814.jpg | //cms.media.wilo.com/dcipicxmlfeature/wilo205703/6946849/wilo205703_1.jpg | 4109419 |  |  |  | https://wilo.com/quick/PL/pl/articleNumber/6086262
2936 | 6086670 | 4048482979670 | Wilo-Atmos GIGA-N 125/400-37/4-P5 normowa pompa dławnicowa | Pompa dławnicowa Wilo-Atmos GIGA-N 125/400-37/4-P5 jednostopniowa niskociśnieniowa pompa wirowa o konstrukcji blokowej, ze sprzęgłem, ochroną sprzęgła, silnikiem i płytą podstawy, Przeznaczona do pracy ciągłej, gwarantuje długą żywotność | 15671 | PG4 | 28 | K | 47301 | NIE | 28.13.14 | 84137059 | 0 | 272 | 330 | Wilo-Atmos GIGA-N 125/400-37/4-P5 | Normowa pompa dławnicowa | Wilo-Atmos GIGA-N | Tłoczenie wody grzewczej (zgodnie z VDI 2035), wody zimnej i mieszanin woda-glikol | Wilo | DE | 1 | SZT |  | 0.4 | IE3 | Zielony | Paleta specjalna | 1 | 1 | 1 | 660 | 1650 | 838 | 800 | 1900 | 978 | 869 | 912 | http://downloads-wilo-select.wilo.com/assets/WIB_WILO10326814.jpg | //cms.media.wilo.com/dcipicxmlfeature/wilo205703/6946849/wilo205703_1.jpg |  |  |  |  | https://wilo.com/quick/PL/pl/articleNumber/6086670
2937 | 6086263 | 4048482979687 | Wilo-Atmos GIGA-N 125/400-45/4 normowa pompa dławnicowa | Pompa dławnicowa Wilo-Atmos GIGA-N 125/400-45/4 jednostopniowa niskociśnieniowa pompa wirowa o konstrukcji blokowej, ze sprzęgłem, ochroną sprzęgła, silnikiem i płytą podstawy, Przeznaczona do pracy ciągłej, gwarantuje długą żywotność | 16523 | PG4 | 28 | K | 47301 | NIE | 28.13.14 | 84137059 | 0 | 272 | 330 | Wilo-Atmos GIGA-N 125/400-45/4 | Normowa pompa dławnicowa | Wilo-Atmos GIGA-N | Tłoczenie wody grzewczej (zgodnie z VDI 2035), wody zimnej i mieszanin woda-glikol | Wilo | DE | 1 | SZT |  | 0.4 | IE3 | Zielony | Paleta specjalna | 1 | 1 | 1 | 660 | 1696 | 838 | 800 | 1900 | 978 | 901 | 944 | http://downloads-wilo-select.wilo.com/assets/WIB_WILO10326814.jpg | //cms.media.wilo.com/dcipicxmlfeature/wilo205703/6946849/wilo205703_1.jpg | 4109421 |  |  |  | https://wilo.com/quick/PL/pl/articleNumber/6086263
2938 | 6086671 | 4048482979694 | Wilo-Atmos GIGA-N 125/400-45/4-P5 pompa normowa dławnicowa | Pompa dławnicowa Wilo-Atmos GIGA-N 125/400-45/4-P5 jednostopniowa niskociśnieniowa pompa wirowa o konstrukcji blokowej, ze sprzęgłem, ochroną sprzęgła, silnikiem i płytą podstawy, Przeznaczona do pracy ciągłej, gwarantuje długą żywotność | 16160 | PG4 | 28 | K | 47301 | NIE | 28.13.14 | 84137059 | 0 | 272 | 330 | Wilo-Atmos GIGA-N 125/400-45/4-P5 | Normowa pompa dławnicowa | Wilo-Atmos GIGA-N | Tłoczenie wody grzewczej (zgodnie z VDI 2035), wody zimnej i mieszanin woda-glikol | Wilo | DE | 1 | SZT |  | 0.4 | IE3 | Zielony | Paleta specjalna | 1 | 1 | 1 | 660 | 1650 | 838 | 800 | 1900 | 978 | 901 | 944 | http://downloads-wilo-select.wilo.com/assets/WIB_WILO10326814.jpg | //cms.media.wilo.com/dcipicxmlfeature/wilo205703/6946849/wilo205703_1.jpg |  |  |  |  | https://wilo.com/quick/PL/pl/articleNumber/6086671
2939 | 6086264 | 4048482979700 | Wilo-Atmos GIGA-N 125/400-55/4 normowa pompa dławnicowa | Pompa dławnicowa Wilo-Atmos GIGA-N 125/400-55/4 jednostopniowa niskociśnieniowa pompa wirowa o konstrukcji blokowej, ze sprzęgłem, ochroną sprzęgła, silnikiem i płytą podstawy, Przeznaczona do pracy ciągłej, gwarantuje długą żywotność | 18627 | PG4 | 28 | K | 47301 | NIE | 28.13.14 | 84137059 | 0 | 272 | 330 | Wilo-Atmos GIGA-N 125/400-55/4 | Normowa pompa dławnicowa | Wilo-Atmos GIGA-N | Tłoczenie wody grzewczej (zgodnie z VDI 2035), wody zimnej i mieszanin woda-glikol | Wilo | DE | 1 | SZT |  | 0.4 | IE3 | Zielony | Paleta specjalna | 1 | 1 | 1 | 660 | 1775 | 840 | 800 | 1900 | 980 | 1001 | 1044 | http://downloads-wilo-select.wilo.com/assets/WIB_WILO10326814.jpg | //cms.media.wilo.com/dcipicxmlfeature/wilo205703/6946849/wilo205703_1.jpg | 4109423 |  |  |  | https://wilo.com/quick/PL/pl/articleNumber/6086264
2940 | 6086672 | 4048482979717 | Wilo-Atmos GIGA-N 125/400-55/4-P5 normowa pompa dławnicowa | Pompa dławnicowa Wilo-Atmos GIGA-N 125/400-55/4-P5 jednostopniowa niskociśnieniowa pompa wirowa o konstrukcji blokowej, ze sprzęgłem, ochroną sprzęgła, silnikiem i płytą podstawy, Przeznaczona do pracy ciągłej, gwarantuje długą żywotność | 18223 | PG4 | 28 | K | 47301 | NIE | 28.13.14 | 84137059 | 0 | 272 | 330 | Wilo-Atmos GIGA-N 125/400-55/4-P5 | Normowa pompa dławnicowa | Wilo-Atmos GIGA-N | Tłoczenie wody grzewczej (zgodnie z VDI 2035), wody zimnej i mieszanin woda-glikol | Wilo | DE | 1 | SZT |  | 0.4 | IE3 | Zielony | Paleta specjalna | 1 | 1 | 1 | 660 | 1650 | 840 | 800 | 1900 | 980 | 1001 | 1044 | http://downloads-wilo-select.wilo.com/assets/WIB_WILO10326814.jpg | //cms.media.wilo.com/dcipicxmlfeature/wilo205703/6946849/wilo205703_1.jpg |  |  |  |  | https://wilo.com/quick/PL/pl/articleNumber/6086672
2941 | 6096240 | 4062679334080 | Wilo-Atmos GIGA-N 125/400-75/4 normowa pompa dławnicowa | Pompa dławnicowa Wilo-Atmos GIGA-N 125/400-75/4 jednostopniowa niskociśnieniowa pompa wirowa o konstrukcji blokowej, ze sprzęgłem, ochroną sprzęgła, silnikiem i płytą podstawy, Przeznaczona do pracy ciągłej, gwarantuje długą żywotno | 22371 | PG4 | 28 | K | 47301 | NIE | 28.13.14 | 84137059 | 0 | 272 | 330 | Wilo-Atmos GIGA-N 125/400-75/4 | Normowa pompa dławnicowa | Wilo-Atmos GIGA-N | Tłoczenie wody grzewczej (zgodnie z VDI 2035), wody zimnej i mieszanin woda-glikol | Wilo | DE | 1 | SZT |  | 0.4 | IE4 | Zielony | Paleta specjalna | 1 | 1 | 1 | 730 | 1881 | 910 | 1000 | 2300 | 1210 | 1406.232 | 1468.332 | http://downloads-wilo-select.wilo.com/assets/WIB_WILO10326814.jpg | //cms.media.wilo.com/dcipicxmlfeature/wilo205703/6946849/wilo205703_1.jpg | 4109425 |  |  |  | https://wilo.com/quick/PL/pl/articleNumber/6096240
2942 | 6096241 | 4062679334097 | Wilo-Atmos GIGA-N 125/400-75/4-P5 normowa pompa dławnicowa | Pompa dławnicowa Wilo-Atmos GIGA-N 125/400-75/4-P5 jednostopniowa niskociśnieniowa pompa wirowa o konstrukcji blokowej, ze sprzęgłem, ochroną sprzęgła, silnikiem i płytą podstawy, Przeznaczona do pracy ciągłej, gwarantuje długą żywot | 21896 | PG4 | 28 | K | 47301 | NIE | 28.13.14 | 84137059 | 0 | 272 | 330 | Wilo-Atmos GIGA-N 125/400-75/4-P5 | Normowa pompa dławnicowa | Wilo-Atmos GIGA-N | Tłoczenie wody grzewczej (zgodnie z VDI 2035), wody zimnej i mieszanin woda-glikol | Wilo | DE | 1 | SZT |  | 0.4 | IE4 | Zielony | Paleta specjalna | 1 | 1 | 1 | 730 | 1850 | 910 | 1000 | 2300 | 1210 | 1283.95 | 1340.65 | http://downloads-wilo-select.wilo.com/assets/WIB_WILO10326814.jpg | //cms.media.wilo.com/dcipicxmlfeature/wilo205703/6946849/wilo205703_1.jpg |  |  |  |  | https://wilo.com/quick/PL/pl/articleNumber/6096241
2943 | 6096242 | 4062679334202 | Wilo-Atmos GIGA-N 125/400-90/4 normowa pompa dławnicowa | Pompa dławnicowa Wilo-Atmos GIGA-N 125/400-90/4 jednostopniowa niskociśnieniowa pompa wirowa o konstrukcji blokowej, ze sprzęgłem, ochroną sprzęgła, silnikiem i płytą podstawy, Przeznaczona do pracy ciągłej, gwarantuje długą żywotno | 27259 | PG4 | 28 | K | 47301 | NIE | 28.13.14 | 84137059 | 0 | 272 | 330 | Wilo-Atmos GIGA-N 125/400-90/4 | Normowa pompa dławnicowa | Wilo-Atmos GIGA-N | Tłoczenie wody grzewczej (zgodnie z VDI 2035), wody zimnej i mieszanin woda-glikol | Wilo | DE | 1 | SZT |  | 0.4 | IE4 | Zielony | Paleta specjalna | 1 | 1 | 1 | 730 | 1881 | 910 | 1000 | 2300 | 1210 | 1480.982 | 1543.082 | http://downloads-wilo-select.wilo.com/assets/WIB_WILO10326814.jpg | //cms.media.wilo.com/dcipicxmlfeature/wilo205703/6946849/wilo205703_1.jpg |  |  |  |  | https://wilo.com/quick/PL/pl/articleNumber/6096242
2944 | 6096243 | 4062679334219 | Wilo-Atmos GIGA-N 125/400-90/4-P5 normowa pompa dławnicowa | Pompa dławnicowa Wilo-Atmos GIGA-N 125/400-90/4-P5 jednostopniowa niskociśnieniowa pompa wirowa o konstrukcji blokowej, ze sprzęgłem, ochroną sprzęgła, silnikiem i płytą podstawy, Przeznaczona do pracy ciągłej, gwarantuje długą żywot | 26761 | PG4 | 28 | K | 47301 | NIE | 28.13.14 | 84137059 | 0 | 272 | 330 | Wilo-Atmos GIGA-N 125/400-90/4-P5 | Normowa pompa dławnicowa | Wilo-Atmos GIGA-N | Tłoczenie wody grzewczej (zgodnie z VDI 2035), wody zimnej i mieszanin woda-glikol | Wilo | DE | 1 | SZT |  | 0.4 | IE4 | Zielony | Paleta specjalna | 1 | 1 | 1 | 730 | 1850 | 910 | 1000 | 2300 | 1210 | 1352.2 | 1408.9 | http://downloads-wilo-select.wilo.com/assets/WIB_WILO10326814.jpg | //cms.media.wilo.com/dcipicxmlfeature/wilo205703/6946849/wilo205703_1.jpg |  |  |  |  | https://wilo.com/quick/PL/pl/articleNumber/6096243
2945 | 6086267 | 4048482979762 | Wilo-Atmos GIGA-N 150/200-11/4 normowa pompa dławnicowa | Pompa dławnicowa Wilo-Atmos GIGA-N 150/200-11/4 jednostopniowa niskociśnieniowa pompa wirowa o konstrukcji blokowej, ze sprzęgłem, ochroną sprzęgła, silnikiem i płytą podstawy, Przeznaczona do pracy ciągłej, gwarantuje długą żywotność | 9169 | PG4 | 28 | K | 47301 | NIE | 28.13.14 | 84137059 | 0 | 272 | 330 | Wilo-Atmos GIGA-N 150/200-11/4 | Normowa pompa dławnicowa | Wilo-Atmos GIGA-N | Tłoczenie wody grzewczej (zgodnie z VDI 2035), wody zimnej i mieszanin woda-glikol | Wilo | DE | 1 | SZT |  | 0.4 | IE3 | Zielony | Paleta specjalna | 1 | 1 | 1 | 730 | 1870 | 803 | 1000 | 2300 | 1103 | 517 | 571 | http://downloads-wilo-select.wilo.com/assets/WIB_WILO10326814.jpg | //cms.media.wilo.com/dcipicxmlfeature/wilo205703/6946849/wilo205703_1.jpg | 4109431 |  |  |  | https://wilo.com/quick/PL/pl/articleNumber/6086267
2946 | 6086675 | 4048482979779 | Wilo-Atmos GIGA-N 150/200-11/4-P5 normowa pompa dławnicowa | Pompa dławnicowa Wilo-Atmos GIGA-N 150/200-11/4-P5 jednostopniowa niskociśnieniowa pompa wirowa o konstrukcji blokowej, ze sprzęgłem, ochroną sprzęgła, silnikiem i płytą podstawy, Przeznaczona do pracy ciągłej, gwarantuje długą żywotność | 8942 | PG4 | 28 | K | 47301 | NIE | 28.13.14 | 84137059 | 0 | 272 | 330 | Wilo-Atmos GIGA-N 150/200-11/4-P5 | Normowa pompa dławnicowa | Wilo-Atmos GIGA-N | Tłoczenie wody grzewczej (zgodnie z VDI 2035), wody zimnej i mieszanin woda-glikol | Wilo | DE | 1 | SZT |  | 0.4 | IE3 | Zielony | Paleta specjalna | 1 | 1 | 1 | 730 | 1870 | 803 | 1000 | 2300 | 1103 | 517 | 571 | http://downloads-wilo-select.wilo.com/assets/WIB_WILO10326814.jpg | //cms.media.wilo.com/dcipicxmlfeature/wilo205703/6946849/wilo205703_1.jpg |  |  |  |  | https://wilo.com/quick/PL/pl/articleNumber/6086675
2947 | 6096248 | 4062679334264 | Wilo-Atmos GIGA-N 150/200-110/2 normowa pompa dławnicowa | Pompa dławnicowa Wilo-Atmos GIGA-N 150/200-110/2 jednostopniowa niskociśnieniowa pompa wirowa o konstrukcji blokowej, ze sprzęgłem, ochroną sprzęgła, silnikiem i płytą podstawy, Przeznaczona do pracy ciągłej, gwarantuje długą żywotn | 30646 | PG4 | 28 | K | 47301 | NIE | 28.13.14 | 84137059 | 0 | 272 | 330 | Wilo-Atmos GIGA-N 150/200-110/2 | Normowa pompa dławnicowa | Wilo-Atmos GIGA-N | Tłoczenie wody grzewczej (zgodnie z VDI 2035), wody zimnej i mieszanin woda-glikol | Wilo | DE | 1 | SZT |  | 0.4 | IE4 | Zielony | Paleta specjalna | 1 | 1 | 1 | 860 | 2170 | 968 | 1150 | 2500 | 1268 | 1665.568 | 1732.268 | http://downloads-wilo-select.wilo.com/assets/WIB_WILO10326814.jpg | //cms.media.wilo.com/dcipicxmlfeature/wilo205703/6946849/wilo205703_1.jpg |  |  |  |  | https://wilo.com/quick/PL/pl/articleNumber/6096248
2948 | 6096249 | 4062679334271 | Wilo-Atmos GIGA-N 150/200-110/2-P5 normowa pompa dławnicowa | Pompa dławnicowa Wilo-Atmos GIGA-N 150/200-110/2-P5 jednostopniowa niskociśnieniowa pompa wirowa o konstrukcji blokowej, ze sprzęgłem, ochroną sprzęgła, silnikiem i płytą podstawy, Przeznaczona do pracy ciągłej, gwarantuje długą żywo | 30204 | PG4 | 28 | K | 47301 | NIE | 28.13.14 | 84137059 | 0 | 272 | 330 | Wilo-Atmos GIGA-N 150/200-110/2-P5 | Normowa pompa dławnicowa | Wilo-Atmos GIGA-N | Tłoczenie wody grzewczej (zgodnie z VDI 2035), wody zimnej i mieszanin woda-glikol | Wilo | DE | 1 | SZT |  | 0.4 | IE4 | Zielony | Paleta specjalna | 1 | 1 | 1 | 860 | 2170 | 968 | 1150 | 2500 | 1268 | 1520.736 | 1581.636 | http://downloads-wilo-select.wilo.com/assets/WIB_WILO10326814.jpg | //cms.media.wilo.com/dcipicxmlfeature/wilo205703/6946849/wilo205703_1.jpg |  |  |  |  | https://wilo.com/quick/PL/pl/articleNumber/6096249
2949 | 6086269 | 4048482979809 | Wilo-Atmos GIGA-N 150/200-15/4 normowa pompa dławnicowa | Pompa dławnicowa Wilo-Atmos GIGA-N 150/200-15/4 jednostopniowa niskociśnieniowa pompa wirowa o konstrukcji blokowej, ze sprzęgłem, ochroną sprzęgła, silnikiem i płytą podstawy, Przeznaczona do pracy ciągłej, gwarantuje długą żywotność | 9555 | PG4 | 28 | K | 47301 | NIE | 28.13.14 | 84137059 | 0 | 272 | 330 | Wilo-Atmos GIGA-N 150/200-15/4 | Normowa pompa dławnicowa | Wilo-Atmos GIGA-N | Tłoczenie wody grzewczej (zgodnie z VDI 2035), wody zimnej i mieszanin woda-glikol | Wilo | DE | 1 | SZT |  | 0.4 | IE3 | Zielony | Paleta specjalna | 1 | 1 | 1 | 730 | 1870 | 803 | 1000 | 2300 | 1103 | 542 | 596 | http://downloads-wilo-select.wilo.com/assets/WIB_WILO10326814.jpg | //cms.media.wilo.com/dcipicxmlfeature/wilo205703/6946849/wilo205703_1.jpg | 4109433 |  |  |  | https://wilo.com/quick/PL/pl/articleNumber/6086269
2950 | 6086677 | 4048482979816 | Wilo-Atmos GIGA-N 150/200-15/4-P5 normowa pompa dławnicowa | Pompa dławnicowa Wilo-Atmos GIGA-N 150/200-15/4-P5 jednostopniowa niskociśnieniowa pompa wirowa o konstrukcji blokowej, ze sprzęgłem, ochroną sprzęgła, silnikiem i płytą podstawy, Przeznaczona do pracy ciągłej, gwarantuje długą żywotność | 9326 | PG4 | 28 | K | 47301 | NIE | 28.13.14 | 84137059 | 0 | 272 | 330 | Wilo-Atmos GIGA-N 150/200-15/4-P5 | Normowa pompa dławnicowa | Wilo-Atmos GIGA-N | Tłoczenie wody grzewczej (zgodnie z VDI 2035), wody zimnej i mieszanin woda-glikol | Wilo | DE | 1 | SZT |  | 0.4 | IE3 | Zielony | Paleta specjalna | 1 | 1 | 1 | 730 | 1870 | 803 | 1000 | 2300 | 1103 | 542 | 596 | http://downloads-wilo-select.wilo.com/assets/WIB_WILO10326814.jpg | //cms.media.wilo.com/dcipicxmlfeature/wilo205703/6946849/wilo205703_1.jpg |  |  |  |  | https://wilo.com/quick/PL/pl/articleNumber/6086677
2951 | 6086270 | 4048482979823 | Wilo-Atmos GIGA-N 150/200-7,5/4 normowa pompa dławnicowa | Pompa dławnicowa Wilo-Atmos GIGA-N 150/200-7,5/4 jednostopniowa niskociśnieniowa pompa wirowa o konstrukcji blokowej, ze sprzęgłem, ochroną sprzęgła, silnikiem i płytą podstawy, Przeznaczona do pracy ciągłej, gwarantuje długą żywotność | 8514 | PG4 | 28 | K | 47301 | NIE | 28.13.14 | 84137059 | 0 | 272 | 330 | Wilo-Atmos GIGA-N 150/200-7,5/4 | Normowa pompa dławnicowa | Wilo-Atmos GIGA-N | Tłoczenie wody grzewczej (zgodnie z VDI 2035), wody zimnej i mieszanin woda-glikol | Wilo | DE | 1 | SZT |  | 0.4 | IE3 | Zielony | Paleta specjalna | 1 | 1 | 1 | 730 | 1870 | 803 | 1000 | 2300 | 1103 | 465 | 519 | http://downloads-wilo-select.wilo.com/assets/WIB_WILO10326814.jpg | //cms.media.wilo.com/dcipicxmlfeature/wilo205703/6946849/wilo205703_1.jpg | 4109427 |  |  |  | https://wilo.com/quick/PL/pl/articleNumber/6086270
2952 | 6086678 | 4048482979830 | Wilo-Atmos GIGA-N 150/200-7,5/4-P5 normowa pompa dławnicowa | Pompa dławnicowa Wilo-Atmos GIGA-N 150/200-7,5/4-P5 jednostopniowa niskociśnieniowa pompa wirowa o konstrukcji blokowej, ze sprzęgłem, ochroną sprzęgła, silnikiem i płytą podstawy, Przeznaczona do pracy ciągłej, gwarantuje długą żywotność | 8287 | PG4 | 28 | K | 47301 | NIE | 28.13.14 | 84137059 | 0 | 272 | 330 | Wilo-Atmos GIGA-N 150/200-7,5/4-P5 | Normowa pompa dławnicowa | Wilo-Atmos GIGA-N | Tłoczenie wody grzewczej (zgodnie z VDI 2035), wody zimnej i mieszanin woda-glikol | Wilo | DE | 1 | SZT |  | 0.4 | IE3 | Zielony | Paleta specjalna | 1 | 1 | 1 | 730 | 1870 | 803 | 1000 | 2300 | 1103 | 465 | 519 | http://downloads-wilo-select.wilo.com/assets/WIB_WILO10326814.jpg | //cms.media.wilo.com/dcipicxmlfeature/wilo205703/6946849/wilo205703_1.jpg |  |  |  |  | https://wilo.com/quick/PL/pl/articleNumber/6086678
2953 | 6096244 | 4062679334226 | Wilo-Atmos GIGA-N 150/200-75/2 normowa pompa dławnicowa | Pompa dławnicowa Wilo-Atmos GIGA-N 150/200-75/2 jednostopniowa niskociśnieniowa pompa wirowa o konstrukcji blokowej, ze sprzęgłem, ochroną sprzęgła, silnikiem i płytą podstawy, Przeznaczona do pracy ciągłej, gwarantuje długą żywotno | 23113 | PG4 | 28 | K | 47301 | NIE | 28.13.14 | 84137059 | 0 | 272 | 330 | Wilo-Atmos GIGA-N 150/200-75/2 | Normowa pompa dławnicowa | Wilo-Atmos GIGA-N | Tłoczenie wody grzewczej (zgodnie z VDI 2035), wody zimnej i mieszanin woda-glikol | Wilo | DE | 1 | SZT |  | 0.4 | IE4 | Zielony | Paleta specjalna | 1 | 1 | 1 | 730 | 1870 | 875 | 1000 | 2300 | 1175 | 1295.268 | 1357.368 | http://downloads-wilo-select.wilo.com/assets/WIB_WILO10326814.jpg | //cms.media.wilo.com/dcipicxmlfeature/wilo205703/6946849/wilo205703_1.jpg |  |  |  |  | https://wilo.com/quick/PL/pl/articleNumber/6096244
2954 | 6096245 | 4062679334233 | Wilo-Atmos GIGA-N 150/200-75/2-P5 normowa pompa dławnicowa | Pompa dławnicowa Wilo-Atmos GIGA-N 150/200-75/2-P5 jednostopniowa niskociśnieniowa pompa wirowa o konstrukcji blokowej, ze sprzęgłem, ochroną sprzęgła, silnikiem i płytą podstawy, Przeznaczona do pracy ciągłej, gwarantuje długą żywot | 22692 | PG4 | 28 | K | 47301 | NIE | 28.13.14 | 84137059 | 0 | 272 | 330 | Wilo-Atmos GIGA-N 150/200-75/2-P5 | Normowa pompa dławnicowa | Wilo-Atmos GIGA-N | Tłoczenie wody grzewczej (zgodnie z VDI 2035), wody zimnej i mieszanin woda-glikol | Wilo | DE | 1 | SZT |  | 0.4 | IE4 | Zielony | Paleta specjalna | 1 | 1 | 1 | 730 | 1870 | 875 | 1000 | 2300 | 1175 | 1182.636 | 1239.336 | http://downloads-wilo-select.wilo.com/assets/WIB_WILO10326814.jpg | //cms.media.wilo.com/dcipicxmlfeature/wilo205703/6946849/wilo205703_1.jpg |  |  |  |  | https://wilo.com/quick/PL/pl/articleNumber/6096245
2955 | 6096246 | 4062679334240 | Wilo-Atmos GIGA-N 150/200-90/2 normowa pompa dławnicowa | Pompa dławnicowa Wilo-Atmos GIGA-N 150/200-90/2 jednostopniowa niskociśnieniowa pompa wirowa o konstrukcji blokowej, ze sprzęgłem, ochroną sprzęgła, silnikiem i płytą podstawy, Przeznaczona do pracy ciągłej, gwarantuje długą żywotno | 24351 | PG4 | 28 | K | 47301 | NIE | 28.13.14 | 84137059 | 0 | 272 | 330 | Wilo-Atmos GIGA-N 150/200-90/2 | Normowa pompa dławnicowa | Wilo-Atmos GIGA-N | Tłoczenie wody grzewczej (zgodnie z VDI 2035), wody zimnej i mieszanin woda-glikol | Wilo | DE | 1 | SZT |  | 0.4 | IE4 | Zielony | Paleta specjalna | 1 | 1 | 1 | 730 | 1870 | 875 | 1000 | 2300 | 1175 | 1398.768 | 1460.868 | http://downloads-wilo-select.wilo.com/assets/WIB_WILO10326814.jpg | //cms.media.wilo.com/dcipicxmlfeature/wilo205703/6946849/wilo205703_1.jpg |  |  |  |  | https://wilo.com/quick/PL/pl/articleNumber/6096246
2956 | 6096247 | 4062679334257 | Wilo-Atmos GIGA-N 150/200-90/2-P5 normowa pompa dławnicowa | Pompa dławnicowa Wilo-Atmos GIGA-N 150/200-90/2-P5 jednostopniowa niskociśnieniowa pompa wirowa o konstrukcji blokowej, ze sprzęgłem, ochroną sprzęgła, silnikiem i płytą podstawy, Przeznaczona do pracy ciągłej, gwarantuje długą żywotność | 23948 | PG4 | 28 | K | 47301 | NIE | 28.13.14 | 84137059 | 0 | 272 | 330 | Wilo-Atmos GIGA-N 150/200-90/2-P5 | Normowa pompa dławnicowa | Wilo-Atmos GIGA-N | Tłoczenie wody grzewczej (zgodnie z VDI 2035), wody zimnej i mieszanin woda-glikol | Wilo | DE | 1 | SZT |  | 0.4 | IE4 | Zielony | Paleta specjalna | 1 | 1 | 1 | 730 | 1870 | 875 | 1000 | 2300 | 1175 | 1277.136 | 1333.836 | http://downloads-wilo-select.wilo.com/assets/WIB_WILO10326814.jpg | //cms.media.wilo.com/dcipicxmlfeature/wilo205703/6946849/wilo205703_1.jpg |  |  |  |  | https://wilo.com/quick/PL/pl/articleNumber/6096247
2957 | 6086273 | 4048482979885 | Wilo-Atmos GIGA-N 150/250-11/4 normowa pompa dławnicowa | Pompa dławnicowa Wilo-Atmos GIGA-N 150/250-11/4 jednostopniowa niskociśnieniowa pompa wirowa o konstrukcji blokowej, ze sprzęgłem, ochroną sprzęgła, silnikiem i płytą podstawy, Przeznaczona do pracy ciągłej, gwarantuje długą żywotność | 9972 | PG4 | 28 | K | 47301 | NIE | 28.13.14 | 84137059 | 0 | 272 | 330 | Wilo-Atmos GIGA-N 150/250-11/4 | Normowa pompa dławnicowa | Wilo-Atmos GIGA-N | Tłoczenie wody grzewczej (zgodnie z VDI 2035), wody zimnej i mieszanin woda-glikol | Wilo | DE | 1 | SZT |  | 0.4 | IE3 | Zielony | Paleta specjalna | 1 | 1 | 1 | 660 | 1670 | 778 | 800 | 1900 | 918 | 495 | 538 | http://downloads-wilo-select.wilo.com/assets/WIB_WILO10326814.jpg | //cms.media.wilo.com/dcipicxmlfeature/wilo205703/6946849/wilo205703_1.jpg |  |  |  |  | https://wilo.com/quick/PL/pl/articleNumber/6086273
2958 | 6086681 | 4048482979892 | Wilo-Atmos GIGA-N 150/250-11/4-P5 normowa pompa dławnicowa | Pompa dławnicowa Wilo-Atmos GIGA-N 150/250-11/4-P5 jednostopniowa niskociśnieniowa pompa wirowa o konstrukcji blokowej, ze sprzęgłem, ochroną sprzęgła, silnikiem i płytą podstawy, Przeznaczona do pracy ciągłej, gwarantuje długą żywotność | 9745 | PG4 | 28 | K | 47301 | NIE | 28.13.14 | 84137059 | 0 | 272 | 330 | Wilo-Atmos GIGA-N 150/250-11/4-P5 | Normowa pompa dławnicowa | Wilo-Atmos GIGA-N | Tłoczenie wody grzewczej (zgodnie z VDI 2035), wody zimnej i mieszanin woda-glikol | Wilo | DE | 1 | SZT |  | 0.4 | IE3 | Zielony | Paleta specjalna | 1 | 1 | 1 | 660 | 1670 | 778 | 800 | 1900 | 918 | 495 | 538 | http://downloads-wilo-select.wilo.com/assets/WIB_WILO10326814.jpg | //cms.media.wilo.com/dcipicxmlfeature/wilo205703/6946849/wilo205703_1.jpg |  |  |  |  | https://wilo.com/quick/PL/pl/articleNumber/6086681
2959 | 6096255 | 4062679334332 | Wilo-Atmos GIGA-N 150/250-110/2 normowa pompa dławnicowa | Pompa dławnicowa Wilo-Atmos GIGA-N 150/250-110/2 jednostopniowa niskociśnieniowa pompa wirowa o konstrukcji blokowej, ze sprzęgłem, ochroną sprzęgła, silnikiem i płytą podstawy, Przeznaczona do pracy ciągłej, gwarantuje długą żywotn | 31465 | PG4 | 28 | K | 47301 | NIE | 28.13.14 | 84137059 | 0 | 272 | 330 | Wilo-Atmos GIGA-N 150/250-110/2 | Normowa pompa dławnicowa | Wilo-Atmos GIGA-N | Tłoczenie wody grzewczej (zgodnie z VDI 2035), wody zimnej i mieszanin woda-glikol | Wilo | DE | 1 | SZT |  | 0.4 | IE4 | Zielony | Paleta specjalna | 1 | 1 | 1 | 860 | 2170 | 968 | 1150 | 2500 | 1268 | 1677.516 | 1744.216 | http://downloads-wilo-select.wilo.com/assets/WIB_WILO10326814.jpg | //cms.media.wilo.com/dcipicxmlfeature/wilo205703/6946849/wilo205703_1.jpg |  |  |  |  | https://wilo.com/quick/PL/pl/articleNumber/6096255
2960 | 6096257 | 4062679334356 | Wilo-Atmos GIGA-N 150/250-110/2-P5 normowa pompa dławnicowa | Pompa dławnicowa Wilo-Atmos GIGA-N 150/250-110/2-P5 jednostopniowa niskociśnieniowa pompa wirowa o konstrukcji blokowej, ze sprzęgłem, ochroną sprzęgła, silnikiem i płytą podstawy, Przeznaczona do pracy ciągłej, gwarantuje długą żywo | 31025 | PG4 | 28 | K | 47301 | NIE | 28.13.14 | 84137059 | 0 | 272 | 330 | Wilo-Atmos GIGA-N 150/250-110/2-P5 | Normowa pompa dławnicowa | Wilo-Atmos GIGA-N | Tłoczenie wody grzewczej (zgodnie z VDI 2035), wody zimnej i mieszanin woda-glikol | Wilo | DE | 1 | SZT |  | 0.4 | IE4 | Zielony | Paleta specjalna | 1 | 1 | 1 | 860 | 2170 | 968 | 1150 | 2500 | 1268 | 1531.646 | 1592.545 | http://downloads-wilo-select.wilo.com/assets/WIB_WILO10326814.jpg | //cms.media.wilo.com/dcipicxmlfeature/wilo205703/6946849/wilo205703_1.jpg |  |  |  |  | https://wilo.com/quick/PL/pl/articleNumber/6096257
2961 | 6096254 | 4062679334325 | Wilo-Atmos GIGA-N 150/250-132/2 normowa pompa dławnicowa | Pompa dławnicowa Wilo-Atmos GIGA-N 150/250-132/2 jednostopniowa niskociśnieniowa pompa wirowa o konstrukcji blokowej, ze sprzęgłem, ochroną sprzęgła, silnikiem i płytą podstawy, Przeznaczona do pracy ciągłej, gwarantuje długą żywotn | 36008 | PG4 | 28 | K | 47301 | NIE | 28.13.14 | 84137059 | 0 | 272 | 330 | Wilo-Atmos GIGA-N 150/250-132/2 | Normowa pompa dławnicowa | Wilo-Atmos GIGA-N | Tłoczenie wody grzewczej (zgodnie z VDI 2035), wody zimnej i mieszanin woda-glikol | Wilo | DE | 1 | SZT |  | 0.4 | IE4 | Zielony | Paleta specjalna | 1 | 1 | 1 | 860 | 2170 | 968 | 1150 | 2500 | 1268 | 1795.966 | 1862.667 | http://downloads-wilo-select.wilo.com/assets/WIB_WILO10326814.jpg | //cms.media.wilo.com/dcipicxmlfeature/wilo205703/6946849/wilo205703_1.jpg |  |  |  |  | https://wilo.com/quick/PL/pl/articleNumber/6096254
2962 | 6096258 | 4062679334363 | Wilo-Atmos GIGA-N 150/250-132/2-P5 normowa pompa dławnicowa | Pompa dławnicowa Wilo-Atmos GIGA-N 150/250-132/2-P5 jednostopniowa niskociśnieniowa pompa wirowa o konstrukcji blokowej, ze sprzęgłem, ochroną sprzęgła, silnikiem i płytą podstawy, Przeznaczona do pracy ciągłej, gwarantuje długą żywo | 35566 | PG4 | 28 | K | 47301 | NIE | 28.13.14 | 84137059 | 0 | 272 | 330 | Wilo-Atmos GIGA-N 150/250-132/2-P5 | Normowa pompa dławnicowa | Wilo-Atmos GIGA-N | Tłoczenie wody grzewczej (zgodnie z VDI 2035), wody zimnej i mieszanin woda-glikol | Wilo | DE | 1 | SZT |  | 0.4 | IE4 | Zielony | Paleta specjalna | 1 | 1 | 1 | 860 | 2170 | 968 | 1150 | 2500 | 1268 | 1639.795 | 1700.696 | http://downloads-wilo-select.wilo.com/assets/WIB_WILO10326814.jpg | //cms.media.wilo.com/dcipicxmlfeature/wilo205703/6946849/wilo205703_1.jpg |  |  |  |  | https://wilo.com/quick/PL/pl/articleNumber/6096258
2963 | 6086276 | 4048482979946 | Wilo-Atmos GIGA-N 150/250-15/4 normowa pompa dławnicowa | Pompa dławnicowa Wilo-Atmos GIGA-N 150/250-15/4 jednostopniowa niskociśnieniowa pompa wirowa o konstrukcji blokowej, ze sprzęgłem, ochroną sprzęgła, silnikiem i płytą podstawy, Przeznaczona do pracy ciągłej, gwarantuje długą żywotność | 10340 | PG4 | 28 | K | 47301 | NIE | 28.13.14 | 84137059 | 0 | 272 | 330 | Wilo-Atmos GIGA-N 150/250-15/4 | Normowa pompa dławnicowa | Wilo-Atmos GIGA-N | Tłoczenie wody grzewczej (zgodnie z VDI 2035), wody zimnej i mieszanin woda-glikol | Wilo | DE | 1 | SZT |  | 0.4 | IE3 | Zielony | Paleta specjalna | 1 | 1 | 1 | 660 | 1670 | 778 | 800 | 1900 | 918 | 521 | 564 | http://downloads-wilo-select.wilo.com/assets/WIB_WILO10326814.jpg | //cms.media.wilo.com/dcipicxmlfeature/wilo205703/6946849/wilo205703_1.jpg | 4109437 |  |  |  | https://wilo.com/quick/PL/pl/articleNumber/6086276
2964 | 6086684 | 4048482979953 | Wilo-Atmos GIGA-N 150/250-15/4-P5 normowa pompa dławnicowa | Pompa dławnicowa Wilo-Atmos GIGA-N 150/250-15/4-P5 jednostopniowa niskociśnieniowa pompa wirowa o konstrukcji blokowej, ze sprzęgłem, ochroną sprzęgła, silnikiem i płytą podstawy, Przeznaczona do pracy ciągłej, gwarantuje długą żywotność | 10115 | PG4 | 28 | K | 47301 | NIE | 28.13.14 | 84137059 | 0 | 272 | 330 | Wilo-Atmos GIGA-N 150/250-15/4-P5 | Normowa pompa dławnicowa | Wilo-Atmos GIGA-N | Tłoczenie wody grzewczej (zgodnie z VDI 2035), wody zimnej i mieszanin woda-glikol | Wilo | DE | 1 | SZT |  | 0.4 | IE3 | Zielony | Paleta specjalna | 1 | 1 | 1 | 660 | 1670 | 778 | 800 | 1900 | 918 | 521 | 564 | http://downloads-wilo-select.wilo.com/assets/WIB_WILO10326814.jpg | //cms.media.wilo.com/dcipicxmlfeature/wilo205703/6946849/wilo205703_1.jpg |  |  |  |  | https://wilo.com/quick/PL/pl/articleNumber/6086684
2965 | 6096256 | 4062679334349 | Wilo-Atmos GIGA-N 150/250-160/2 normowa pompa dławnicowa | Pompa dławnicowa Wilo-Atmos GIGA-N 150/250-160/2 jednostopniowa niskociśnieniowa pompa wirowa o konstrukcji blokowej, ze sprzęgłem, ochroną sprzęgła, silnikiem i płytą podstawy, Przeznaczona do pracy ciągłej, gwarantuje długą żywotn | 42367 | PG4 | 28 | K | 47301 | NIE | 28.13.14 | 84137059 | 0 | 272 | 330 | Wilo-Atmos GIGA-N 150/250-160/2 | Normowa pompa dławnicowa | Wilo-Atmos GIGA-N | Tłoczenie wody grzewczej (zgodnie z VDI 2035), wody zimnej i mieszanin woda-glikol | Wilo | DE | 1 | SZT |  | 0.4 | IE4 | Zielony | Paleta specjalna | 1 | 1 | 1 | 860 | 2170 | 968 | 1150 | 2500 | 1268 | 1913.266 | 1979.966 | http://downloads-wilo-select.wilo.com/assets/WIB_WILO10326814.jpg | //cms.media.wilo.com/dcipicxmlfeature/wilo205703/6946849/wilo205703_1.jpg |  |  |  |  | https://wilo.com/quick/PL/pl/articleNumber/6096256
2966 | 6096259 | 4062679334370 | Wilo-Atmos GIGA-N 150/250-160/2-P5 normowa pompa dławnicowa | Pompa dławnicowa Wilo-Atmos GIGA-N 150/250-160/2-P5 jednostopniowa niskociśnieniowa pompa wirowa o konstrukcji blokowej, ze sprzęgłem, ochroną sprzęgła, silnikiem i płytą podstawy, Przeznaczona do pracy ciągłej, gwarantuje długą żywo | 41960 | PG4 | 28 | K | 47301 | NIE | 28.13.14 | 84137059 | 0 | 272 | 330 | Wilo-Atmos GIGA-N 150/250-160/2-P5 | Normowa pompa dławnicowa | Wilo-Atmos GIGA-N | Tłoczenie wody grzewczej (zgodnie z VDI 2035), wody zimnej i mieszanin woda-glikol | Wilo | DE | 1 | SZT |  | 0.4 | IE4 | Zielony | Paleta specjalna | 1 | 1 | 1 | 860 | 2170 | 968 | 1150 | 2500 | 1268 | 1746.896 | 1807.795 | http://downloads-wilo-select.wilo.com/assets/WIB_WILO10326814.jpg | //cms.media.wilo.com/dcipicxmlfeature/wilo205703/6946849/wilo205703_1.jpg |  |  |  |  | https://wilo.com/quick/PL/pl/articleNumber/6096259
2967 | 6086278 | 4048482979984 | Wilo-Atmos GIGA-N 150/250-18,5/4 normowa pompa dławnicowa | Pompa dławnicowa Wilo-Atmos GIGA-N 150/250-18,5/4 jednostopniowa niskociśnieniowa pompa wirowa o konstrukcji blokowej, ze sprzęgłem, ochroną sprzęgła, silnikiem i płytą podstawy, Przeznaczona do pracy ciągłej, gwarantuje długą żywotność | 11325 | PG4 | 28 | K | 47301 | NIE | 28.13.14 | 84137059 | 0 | 272 | 330 | Wilo-Atmos GIGA-N 150/250-18,5/4 | Normowa pompa dławnicowa | Wilo-Atmos GIGA-N | Tłoczenie wody grzewczej (zgodnie z VDI 2035), wody zimnej i mieszanin woda-glikol | Wilo | DE | 1 | SZT |  | 0.4 | IE3 | Zielony | Paleta specjalna | 1 | 1 | 1 | 660 | 1670 | 778 | 800 | 1900 | 918 | 561 | 604 | http://downloads-wilo-select.wilo.com/assets/WIB_WILO10326814.jpg | //cms.media.wilo.com/dcipicxmlfeature/wilo205703/6946849/wilo205703_1.jpg | 4109439 |  |  |  | https://wilo.com/quick/PL/pl/articleNumber/6086278
2968 | 6086686 | 4048482979991 | Wilo-Atmos GIGA-N 150/250-18,5/4-P5 normowa pompa dławnicowa | Pompa dławnicowa Wilo-Atmos GIGA-N 150/250-18,5/4-P5 jednostopniowa niskociśnieniowa pompa wirowa o konstrukcji blokowej, ze sprzęgłem, ochroną sprzęgła, silnikiem i płytą podstawy, Przeznaczona do pracy ciągłej, gwarantuje długą żywotność | 11066 | PG4 | 28 | K | 47301 | NIE | 28.13.14 | 84137059 | 0 | 272 | 330 | Wilo-Atmos GIGA-N 150/250-18,5/4-P5 | Normowa pompa dławnicowa | Wilo-Atmos GIGA-N | Tłoczenie wody grzewczej (zgodnie z VDI 2035), wody zimnej i mieszanin woda-glikol | Wilo | DE | 1 | SZT |  | 0.4 | IE3 | Zielony | Paleta specjalna | 1 | 1 | 1 | 660 | 1670 | 778 | 800 | 1900 | 918 | 561 | 604 | http://downloads-wilo-select.wilo.com/assets/WIB_WILO10326814.jpg | //cms.media.wilo.com/dcipicxmlfeature/wilo205703/6946849/wilo205703_1.jpg |  |  |  |  | https://wilo.com/quick/PL/pl/articleNumber/6086686
2969 | 6096252 | 4062679334301 | Wilo-Atmos GIGA-N 150/250-200/2 normowa pompa dławnicowa | Pompa dławnicowa Wilo-Atmos GIGA-N 150/250-200/2 jednostopniowa niskociśnieniowa pompa wirowa o konstrukcji blokowej, ze sprzęgłem, ochroną sprzęgła, silnikiem i płytą podstawy, Przeznaczona do pracy ciągłej, gwarantuje długą żywotn | 50429 | PG4 | 28 | K | 47301 | NIE | 28.13.14 | 84137059 | 0 | 272 | 330 | Wilo-Atmos GIGA-N 150/250-200/2 | Normowa pompa dławnicowa | Wilo-Atmos GIGA-N | Tłoczenie wody grzewczej (zgodnie z VDI 2035), wody zimnej i mieszanin woda-glikol | Wilo | DE | 1 | SZT |  | 0.4 | IE4 | Zielony | Paleta specjalna | 1 | 1 | 1 | 860 | 2215 | 1014 | 1150 | 2500 | 1314 | 2083.466 | 2150.166 | http://downloads-wilo-select.wilo.com/assets/WIB_WILO10326814.jpg | //cms.media.wilo.com/dcipicxmlfeature/wilo205703/6946849/wilo205703_1.jpg |  |  |  |  | https://wilo.com/quick/PL/pl/articleNumber/6096252
2970 | 6096253 | 4062679334318 | Wilo-Atmos GIGA-N 150/250-200/2-P5 normowa pompa dławnicowa | Pompa dławnicowa Wilo-Atmos GIGA-N 150/250-200/2-P5 jednostopniowa niskociśnieniowa pompa wirowa o konstrukcji blokowej, ze sprzęgłem, ochroną sprzęgła, silnikiem i płytą podstawy, Przeznaczona do pracy ciągłej, gwarantuje długą żywo | 49946 | PG4 | 28 | K | 47301 | NIE | 28.13.14 | 84137059 | 0 | 272 | 330 | Wilo-Atmos GIGA-N 150/250-200/2-P5 | Normowa pompa dławnicowa | Wilo-Atmos GIGA-N | Tłoczenie wody grzewczej (zgodnie z VDI 2035), wody zimnej i mieszanin woda-glikol | Wilo | DE | 1 | SZT |  | 0.4 | IE4 | Zielony | Paleta specjalna | 1 | 1 | 1 | 860 | 2170 | 1014 | 1150 | 2500 | 1314 | 1902.295 | 1963.196 | http://downloads-wilo-select.wilo.com/assets/WIB_WILO10326814.jpg | //cms.media.wilo.com/dcipicxmlfeature/wilo205703/6946849/wilo205703_1.jpg |  |  |  |  | https://wilo.com/quick/PL/pl/articleNumber/6096253
2971 | 6086280 | 4048482980027 | Wilo-Atmos GIGA-N 150/250-22/4 normowa pompa dławnicowa | Pompa dławnicowa Wilo-Atmos GIGA-N 150/250-22/4 jednostopniowa niskociśnieniowa pompa wirowa o konstrukcji blokowej, ze sprzęgłem, ochroną sprzęgła, silnikiem i płytą podstawy, Przeznaczona do pracy ciągłej, gwarantuje długą żywotność | 11397 | PG4 | 28 | K | 47301 | NIE | 28.13.14 | 84137059 | 0 | 272 | 330 | Wilo-Atmos GIGA-N 150/250-22/4 | Normowa pompa dławnicowa | Wilo-Atmos GIGA-N | Tłoczenie wody grzewczej (zgodnie z VDI 2035), wody zimnej i mieszanin woda-glikol | Wilo | DE | 1 | SZT |  | 0.4 | IE3 | Zielony | Paleta specjalna | 1 | 1 | 1 | 660 | 1670 | 778 | 800 | 1900 | 918 | 582 | 625 | http://downloads-wilo-select.wilo.com/assets/WIB_WILO10326814.jpg | //cms.media.wilo.com/dcipicxmlfeature/wilo205703/6946849/wilo205703_1.jpg | 4109441 |  |  |  | https://wilo.com/quick/PL/pl/articleNumber/6086280
2972 | 6086688 | 4048482980034 | Wilo-Atmos GIGA-N 150/250-22/4-P5 normowa pompa dławnicowa | Pompa dławnicowa Wilo-Atmos GIGA-N 150/250-22/4-P5 jednostopniowa niskociśnieniowa pompa wirowa o konstrukcji blokowej, ze sprzęgłem, ochroną sprzęgła, silnikiem i płytą podstawy, Przeznaczona do pracy ciągłej, gwarantuje długą żywotność | 11139 | PG4 | 28 | K | 47301 | NIE | 28.13.14 | 84137059 | 0 | 272 | 330 | Wilo-Atmos GIGA-N 150/250-22/4-P5 | Normowa pompa dławnicowa | Wilo-Atmos GIGA-N | Tłoczenie wody grzewczej (zgodnie z VDI 2035), wody zimnej i mieszanin woda-glikol | Wilo | DE | 1 | SZT |  | 0.4 | IE3 | Zielony | Paleta specjalna | 1 | 1 | 1 | 660 | 1670 | 778 | 800 | 1900 | 918 | 582 | 625 | http://downloads-wilo-select.wilo.com/assets/WIB_WILO10326814.jpg | //cms.media.wilo.com/dcipicxmlfeature/wilo205703/6946849/wilo205703_1.jpg |  |  |  |  | https://wilo.com/quick/PL/pl/articleNumber/6086688
2973 | 6086281 | 4048482980041 | Wilo-Atmos GIGA-N 150/250-30/4 normowa pompa dławnicowa | Pompa dławnicowa Wilo-Atmos GIGA-N 150/250-30/4 jednostopniowa niskociśnieniowa pompa wirowa o konstrukcji blokowej, ze sprzęgłem, ochroną sprzęgła, silnikiem i płytą podstawy, Przeznaczona do pracy ciągłej, gwarantuje długą żywotność | 11979 | PG4 | 28 | K | 47301 | NIE | 28.13.14 | 84137059 | 0 | 272 | 330 | Wilo-Atmos GIGA-N 150/250-30/4 | Normowa pompa dławnicowa | Wilo-Atmos GIGA-N | Tłoczenie wody grzewczej (zgodnie z VDI 2035), wody zimnej i mieszanin woda-glikol | Wilo | DE | 1 | SZT |  | 0.4 | IE3 | Zielony | Paleta specjalna | 1 | 1 | 1 | 660 | 1670 | 778 | 800 | 1900 | 918 | 633 | 676 | http://downloads-wilo-select.wilo.com/assets/WIB_WILO10326814.jpg | //cms.media.wilo.com/dcipicxmlfeature/wilo205703/6946849/wilo205703_1.jpg | 4109443 |  |  |  | https://wilo.com/quick/PL/pl/articleNumber/6086281
2974 | 6086689 | 4048482980058 | Wilo-Atmos GIGA-N 150/250-30/4-P5 normowa pompa dławnicowa | Pompa dławnicowa Wilo-Atmos GIGA-N 150/250-30/4-P5 jednostopniowa niskociśnieniowa pompa wirowa o konstrukcji blokowej, ze sprzęgłem, ochroną sprzęgła, silnikiem i płytą podstawy, Przeznaczona do pracy ciągłej, gwarantuje długą żywotność | 11722 | PG4 | 28 | K | 47301 | NIE | 28.13.14 | 84137059 | 0 | 272 | 330 | Wilo-Atmos GIGA-N 150/250-30/4-P5 | Normowa pompa dławnicowa | Wilo-Atmos GIGA-N | Tłoczenie wody grzewczej (zgodnie z VDI 2035), wody zimnej i mieszanin woda-glikol | Wilo | DE | 1 | SZT |  | 0.4 | IE3 | Zielony | Paleta specjalna | 1 | 1 | 1 | 660 | 1670 | 778 | 800 | 1900 | 918 | 633 | 676 | http://downloads-wilo-select.wilo.com/assets/WIB_WILO10326814.jpg | //cms.media.wilo.com/dcipicxmlfeature/wilo205703/6946849/wilo205703_1.jpg |  |  |  |  | https://wilo.com/quick/PL/pl/articleNumber/6086689
2975 | 6096250 | 4062679334288 | Wilo-Atmos GIGA-N 150/250-90/2 normowa pompa dławnicowa | Pompa dławnicowa Wilo-Atmos GIGA-N 150/250-90/2 jednostopniowa niskociśnieniowa pompa wirowa o konstrukcji blokowej, ze sprzęgłem, ochroną sprzęgła, silnikiem i płytą podstawy, Przeznaczona do pracy ciągłej, gwarantuje długą żywotno | 25165 | PG4 | 28 | K | 47301 | NIE | 28.13.14 | 84137059 | 0 | 272 | 330 | Wilo-Atmos GIGA-N 150/250-90/2 | Normowa pompa dławnicowa | Wilo-Atmos GIGA-N | Tłoczenie wody grzewczej (zgodnie z VDI 2035), wody zimnej i mieszanin woda-glikol | Wilo | DE | 1 | SZT |  | 0.4 | IE4 | Zielony | Paleta specjalna | 1 | 1 | 1 | 730 | 1901 | 875 | 1000 | 2300 | 1175 | 1410.716 | 1472.816 | http://downloads-wilo-select.wilo.com/assets/WIB_WILO10326814.jpg | //cms.media.wilo.com/dcipicxmlfeature/wilo205703/6946849/wilo205703_1.jpg |  |  |  |  | https://wilo.com/quick/PL/pl/articleNumber/6096250
2976 | 6096251 | 4062679334295 | Wilo-Atmos GIGA-N 150/250-90/2-P5 normowa pompa dławnicowa | Pompa dławnicowa Wilo-Atmos GIGA-N 150/250-90/2-P5 jednostopniowa niskociśnieniowa pompa wirowa o konstrukcji blokowej, ze sprzęgłem, ochroną sprzęgła, silnikiem i płytą podstawy, Przeznaczona do pracy ciągłej, gwarantuje długą żywot | 24763 | PG4 | 28 | K | 47301 | NIE | 28.13.14 | 84137059 | 0 | 272 | 330 | Wilo-Atmos GIGA-N 150/250-90/2-P5 | Normowa pompa dławnicowa | Wilo-Atmos GIGA-N | Tłoczenie wody grzewczej (zgodnie z VDI 2035), wody zimnej i mieszanin woda-glikol | Wilo | DE | 1 | SZT |  | 0.4 | IE4 | Zielony | Paleta specjalna | 1 | 1 | 1 | 730 | 1870 | 875 | 1000 | 2300 | 1175 | 1288.045 | 1344.745 | http://downloads-wilo-select.wilo.com/assets/WIB_WILO10326814.jpg | //cms.media.wilo.com/dcipicxmlfeature/wilo205703/6946849/wilo205703_1.jpg |  |  |  |  | https://wilo.com/quick/PL/pl/articleNumber/6096251
2977 | 6086283 | 4048482980089 | Wilo-Atmos GIGA-N 150/315-18,5/4 normowa pompa dławnicowa | Pompa dławnicowa Wilo-Atmos GIGA-N 150/315-18,5/4 jednostopniowa niskociśnieniowa pompa wirowa o konstrukcji blokowej, ze sprzęgłem, ochroną sprzęgła, silnikiem i płytą podstawy, Przeznaczona do pracy ciągłej, gwarantuje długą żywotność | 13086 | PG4 | 28 | K | 47301 | NIE | 28.13.14 | 84137059 | 0 | 272 | 330 | Wilo-Atmos GIGA-N 150/315-18,5/4 | Normowa pompa dławnicowa | Wilo-Atmos GIGA-N | Tłoczenie wody grzewczej (zgodnie z VDI 2035), wody zimnej i mieszanin woda-glikol | Wilo | DE | 1 | SZT |  | 0.4 | IE3 | Zielony | Paleta specjalna | 1 | 1 | 1 | 730 | 1870 | 803 | 1000 | 2300 | 1103 | 626 | 680 | http://downloads-wilo-select.wilo.com/assets/WIB_WILO10326814.jpg | //cms.media.wilo.com/dcipicxmlfeature/wilo205703/6946849/wilo205703_1.jpg |  |  |  |  | https://wilo.com/quick/PL/pl/articleNumber/6086283
2978 | 6086691 | 4048482980096 | Wilo-Atmos GIGA-N 150/315-18,5/4-P5 normowa pompa dławnicowa | Pompa dławnicowa Wilo-Atmos GIGA-N 150/315-18,5/4-P5 jednostopniowa niskociśnieniowa pompa wirowa o konstrukcji blokowej, ze sprzęgłem, ochroną sprzęgła, silnikiem i płytą podstawy, Przeznaczona do pracy ciągłej, gwarantuje długą żywotność | 12827 | PG4 | 28 | K | 47301 | NIE | 28.13.14 | 84137059 | 0 | 272 | 330 | Wilo-Atmos GIGA-N 150/315-18,5/4-P5 | Normowa pompa dławnicowa | Wilo-Atmos GIGA-N | Tłoczenie wody grzewczej (zgodnie z VDI 2035), wody zimnej i mieszanin woda-glikol | Wilo | DE | 1 | SZT |  | 0.4 | IE3 | Zielony | Paleta specjalna | 1 | 1 | 1 | 730 | 1870 | 803 | 1000 | 2300 | 1103 | 626 | 680 | http://downloads-wilo-select.wilo.com/assets/WIB_WILO10326814.jpg | //cms.media.wilo.com/dcipicxmlfeature/wilo205703/6946849/wilo205703_1.jpg |  |  |  |  | https://wilo.com/quick/PL/pl/articleNumber/6086691
2979 | 6086284 | 4048482980102 | Wilo-Atmos GIGA-N 150/315-22/4 normowa pompa dławnicowa | Pompa dławnicowa Wilo-Atmos GIGA-N 150/315-22/4 jednostopniowa niskociśnieniowa pompa wirowa o konstrukcji blokowej, ze sprzęgłem, ochroną sprzęgła, silnikiem i płytą podstawy, Przeznaczona do pracy ciągłej, gwarantuje długą żywotność | 13157 | PG4 | 28 | K | 47301 | NIE | 28.13.14 | 84137059 | 0 | 272 | 330 | Wilo-Atmos GIGA-N 150/315-22/4 | Normowa pompa dławnicowa | Wilo-Atmos GIGA-N | Tłoczenie wody grzewczej (zgodnie z VDI 2035), wody zimnej i mieszanin woda-glikol | Wilo | DE | 1 | SZT |  | 0.4 | IE3 | Zielony | Paleta specjalna | 1 | 1 | 1 | 730 | 1870 | 803 | 1000 | 2300 | 1103 | 646 | 700 | http://downloads-wilo-select.wilo.com/assets/WIB_WILO10326814.jpg | //cms.media.wilo.com/dcipicxmlfeature/wilo205703/6946849/wilo205703_1.jpg | 4109445 |  |  |  | https://wilo.com/quick/PL/pl/articleNumber/6086284
2980 | 6086692 | 4048482980119 | Wilo-Atmos GIGA-N 150/315-22/4-P5 normowa pompa dławnicowa | Pompa dławnicowa Wilo-Atmos GIGA-N 150/315-22/4-P5 jednostopniowa niskociśnieniowa pompa wirowa o konstrukcji blokowej, ze sprzęgłem, ochroną sprzęgła, silnikiem i płytą podstawy, Przeznaczona do pracy ciągłej, gwarantuje długą żywotność | 12900 | PG4 | 28 | K | 47301 | NIE | 28.13.14 | 84137059 | 0 | 272 | 330 | Wilo-Atmos GIGA-N 150/315-22/4-P5 | Normowa pompa dławnicowa | Wilo-Atmos GIGA-N | Tłoczenie wody grzewczej (zgodnie z VDI 2035), wody zimnej i mieszanin woda-glikol | Wilo | DE | 1 | SZT |  | 0.4 | IE3 | Zielony | Paleta specjalna | 1 | 1 | 1 | 730 | 1870 | 803 | 1000 | 2300 | 1103 | 646 | 700 | http://downloads-wilo-select.wilo.com/assets/WIB_WILO10326814.jpg | //cms.media.wilo.com/dcipicxmlfeature/wilo205703/6946849/wilo205703_1.jpg |  |  |  |  | https://wilo.com/quick/PL/pl/articleNumber/6086692
2981 | 6086285 | 4048482980126 | Wilo-Atmos GIGA-N 150/315-30/4 normowa pompa dławnicowa | Pompa dławnicowa Wilo-Atmos GIGA-N 150/315-30/4 jednostopniowa niskociśnieniowa pompa wirowa o konstrukcji blokowej, ze sprzęgłem, ochroną sprzęgła, silnikiem i płytą podstawy, Przeznaczona do pracy ciągłej, gwarantuje długą żywotność | 13739 | PG4 | 28 | K | 47301 | NIE | 28.13.14 | 84137059 | 0 | 272 | 330 | Wilo-Atmos GIGA-N 150/315-30/4 | Normowa pompa dławnicowa | Wilo-Atmos GIGA-N | Tłoczenie wody grzewczej (zgodnie z VDI 2035), wody zimnej i mieszanin woda-glikol | Wilo | DE | 1 | SZT |  | 0.4 | IE3 | Zielony | Paleta specjalna | 1 | 1 | 1 | 730 | 1870 | 803 | 1000 | 2300 | 1103 | 698 | 752 | http://downloads-wilo-select.wilo.com/assets/WIB_WILO10326814.jpg | //cms.media.wilo.com/dcipicxmlfeature/wilo205703/6946849/wilo205703_1.jpg | 4109447 |  |  |  | https://wilo.com/quick/PL/pl/articleNumber/6086285
2982 | 6086693 | 4048482980133 | Wilo-Atmos GIGA-N 150/315-30/4-P5 normowa pompa dławnicowa | Pompa dławnicowa Wilo-Atmos GIGA-N 150/315-30/4-P5 jednostopniowa niskociśnieniowa pompa wirowa o konstrukcji blokowej, ze sprzęgłem, ochroną sprzęgła, silnikiem i płytą podstawy, Przeznaczona do pracy ciągłej, gwarantuje długą żywotność | 13482 | PG4 | 28 | K | 47301 | NIE | 28.13.14 | 84137059 | 0 | 272 | 330 | Wilo-Atmos GIGA-N 150/315-30/4-P5 | Normowa pompa dławnicowa | Wilo-Atmos GIGA-N | Tłoczenie wody grzewczej (zgodnie z VDI 2035), wody zimnej i mieszanin woda-glikol | Wilo | DE | 1 | SZT |  | 0.4 | IE3 | Zielony | Paleta specjalna | 1 | 1 | 1 | 730 | 1870 | 803 | 1000 | 2300 | 1103 | 698 | 752 | http://downloads-wilo-select.wilo.com/assets/WIB_WILO10326814.jpg | //cms.media.wilo.com/dcipicxmlfeature/wilo205703/6946849/wilo205703_1.jpg |  |  |  |  | https://wilo.com/quick/PL/pl/articleNumber/6086693
2983 | 6086286 | 4048482980140 | Wilo-Atmos GIGA-N 150/315-37/4 normowa pompa dławnicowa | Pompa dławnicowa Wilo-Atmos GIGA-N 150/315-37/4 jednostopniowa niskociśnieniowa pompa wirowa o konstrukcji blokowej, ze sprzęgłem, ochroną sprzęgła, silnikiem i płytą podstawy, Przeznaczona do pracy ciągłej, gwarantuje długą żywotność | 15586 | PG4 | 28 | K | 47301 | NIE | 28.13.14 | 84137059 | 0 | 272 | 330 | Wilo-Atmos GIGA-N 150/315-37/4 | Normowa pompa dławnicowa | Wilo-Atmos GIGA-N | Tłoczenie wody grzewczej (zgodnie z VDI 2035), wody zimnej i mieszanin woda-glikol | Wilo | DE | 1 | SZT |  | 0.4 | IE3 | Zielony | Paleta specjalna | 1 | 1 | 1 | 730 | 1870 | 803 | 1000 | 2300 | 1103 | 869 | 923 | http://downloads-wilo-select.wilo.com/assets/WIB_WILO10326814.jpg | //cms.media.wilo.com/dcipicxmlfeature/wilo205703/6946849/wilo205703_1.jpg | 4109449 |  |  |  | https://wilo.com/quick/PL/pl/articleNumber/6086286
2984 | 6086694 | 4048482980157 | Wilo-Atmos GIGA-N 150/315-37/4-P5 normowa pompa dławnicowa | Pompa dławnicowa Wilo-Atmos GIGA-N 150/315-37/4-P5 jednostopniowa niskociśnieniowa pompa wirowa o konstrukcji blokowej, ze sprzęgłem, ochroną sprzęgła, silnikiem i płytą podstawy, Przeznaczona do pracy ciągłej, gwarantuje długą żywotność | 15254 | PG4 | 28 | K | 47301 | NIE | 28.13.14 | 84137059 | 0 | 272 | 330 | Wilo-Atmos GIGA-N 150/315-37/4-P5 | Normowa pompa dławnicowa | Wilo-Atmos GIGA-N | Tłoczenie wody grzewczej (zgodnie z VDI 2035), wody zimnej i mieszanin woda-glikol | Wilo | DE | 1 | SZT |  | 0.4 | IE3 | Zielony | Paleta specjalna | 1 | 1 | 1 | 730 | 1870 | 803 | 1000 | 2300 | 1103 | 869 | 923 | http://downloads-wilo-select.wilo.com/assets/WIB_WILO10326814.jpg | //cms.media.wilo.com/dcipicxmlfeature/wilo205703/6946849/wilo205703_1.jpg |  |  |  |  | https://wilo.com/quick/PL/pl/articleNumber/6086694
2985 | 6086287 | 4048482980164 | Wilo-Atmos GIGA-N 150/315-45/4 normowa pompa dławnicowa | Pompa dławnicowa Wilo-Atmos GIGA-N 150/315-45/4 jednostopniowa niskociśnieniowa pompa wirowa o konstrukcji blokowej, ze sprzęgłem, ochroną sprzęgła, silnikiem i płytą podstawy, Przeznaczona do pracy ciągłej, gwarantuje długą żywotność | 16106 | PG4 | 28 | K | 47301 | NIE | 28.13.14 | 84137059 | 0 | 272 | 330 | Wilo-Atmos GIGA-N 150/315-45/4 | Normowa pompa dławnicowa | Wilo-Atmos GIGA-N | Tłoczenie wody grzewczej (zgodnie z VDI 2035), wody zimnej i mieszanin woda-glikol | Wilo | DE | 1 | SZT |  | 0.4 | IE3 | Zielony | Paleta specjalna | 1 | 1 | 1 | 730 | 1870 | 803 | 1000 | 2300 | 1103 | 902 | 956 | http://downloads-wilo-select.wilo.com/assets/WIB_WILO10326814.jpg | //cms.media.wilo.com/dcipicxmlfeature/wilo205703/6946849/wilo205703_1.jpg | 4109451 |  |  |  | https://wilo.com/quick/PL/pl/articleNumber/6086287
2986 | 6086695 | 4048482980171 | Wilo-Atmos GIGA-N 150/315-45/4-P5 normowa pompa dławnicowa | Pompa dławnicowa Wilo-Atmos GIGA-N 150/315-45/4-P5 jednostopniowa niskociśnieniowa pompa wirowa o konstrukcji blokowej, ze sprzęgłem, ochroną sprzęgła, silnikiem i płytą podstawy, Przeznaczona do pracy ciągłej, gwarantuje długą żywotność | 15755 | PG4 | 28 | K | 47301 | NIE | 28.13.14 | 84137059 | 0 | 272 | 330 | Wilo-Atmos GIGA-N 150/315-45/4-P5 | Normowa pompa dławnicowa | Wilo-Atmos GIGA-N | Tłoczenie wody grzewczej (zgodnie z VDI 2035), wody zimnej i mieszanin woda-glikol | Wilo | DE | 1 | SZT |  | 0.4 | IE3 | Zielony | Paleta specjalna | 1 | 1 | 1 | 730 | 1870 | 803 | 1000 | 2300 | 1103 | 902 | 956 | http://downloads-wilo-select.wilo.com/assets/WIB_WILO10326814.jpg | //cms.media.wilo.com/dcipicxmlfeature/wilo205703/6946849/wilo205703_1.jpg |  |  |  |  | https://wilo.com/quick/PL/pl/articleNumber/6086695
2987 | 6086288 | 4048482980188 | Wilo-Atmos GIGA-N 150/315-55/4 normowa pompa dławnicowa | Pompa dławnicowa Wilo-Atmos GIGA-N 150/315-55/4 jednostopniowa niskociśnieniowa pompa wirowa o konstrukcji blokowej, ze sprzęgłem, ochroną sprzęgła, silnikiem i płytą podstawy, Przeznaczona do pracy ciągłej, gwarantuje długą żywotność | 18224 | PG4 | 28 | K | 47301 | NIE | 28.13.14 | 84137059 | 0 | 272 | 330 | Wilo-Atmos GIGA-N 150/315-55/4 | Normowa pompa dławnicowa | Wilo-Atmos GIGA-N | Tłoczenie wody grzewczej (zgodnie z VDI 2035), wody zimnej i mieszanin woda-glikol | Wilo | DE | 1 | SZT |  | 0.4 | IE3 | Zielony | Paleta specjalna | 1 | 1 | 1 | 730 | 1870 | 805 | 1000 | 2300 | 1105 | 1002 | 1056 | http://downloads-wilo-select.wilo.com/assets/WIB_WILO10326814.jpg | //cms.media.wilo.com/dcipicxmlfeature/wilo205703/6946849/wilo205703_1.jpg | 4109453 |  |  |  | https://wilo.com/quick/PL/pl/articleNumber/6086288
2988 | 6086696 | 4048482980195 | Wilo-Atmos GIGA-N 150/315-55/4-P5 normowa pompa dławnicowa | Pompa dławnicowa Wilo-Atmos GIGA-N 150/315-55/4-P5 jednostopniowa niskociśnieniowa pompa wirowa o konstrukcji blokowej, ze sprzęgłem, ochroną sprzęgła, silnikiem i płytą podstawy, Przeznaczona do pracy ciągłej, gwarantuje długą żywotność | 17820 | PG4 | 28 | K | 47301 | NIE | 28.13.14 | 84137059 | 0 | 272 | 330 | Wilo-Atmos GIGA-N 150/315-55/4-P5 | Normowa pompa dławnicowa | Wilo-Atmos GIGA-N | Tłoczenie wody grzewczej (zgodnie z VDI 2035), wody zimnej i mieszanin woda-glikol | Wilo | DE | 1 | SZT |  | 0.4 | IE3 | Zielony | Paleta specjalna | 1 | 1 | 1 | 730 | 1870 | 805 | 1000 | 2300 | 1105 | 1002 | 1056 | http://downloads-wilo-select.wilo.com/assets/WIB_WILO10326814.jpg | //cms.media.wilo.com/dcipicxmlfeature/wilo205703/6946849/wilo205703_1.jpg |  |  |  |  | https://wilo.com/quick/PL/pl/articleNumber/6086696
2989 | 6096264 | 4062679334424 | Wilo-Atmos GIGA-N 150/400-110/4 normowa pompa dławnicowa | Pompa dławnicowa Wilo-Atmos GIGA-N 150/400-110/4 jednostopniowa niskociśnieniowa pompa wirowa o konstrukcji blokowej, ze sprzęgłem, ochroną sprzęgła, silnikiem i płytą podstawy, Przeznaczona do pracy ciągłej, gwarantuje długą żywotn | 34532 | PG4 | 28 | K | 47301 | NIE | 28.13.14 | 84137059 | 0 | 272 | 330 | Wilo-Atmos GIGA-N 150/400-110/4 | Normowa pompa dławnicowa | Wilo-Atmos GIGA-N | Tłoczenie wody grzewczej (zgodnie z VDI 2035), wody zimnej i mieszanin woda-glikol | Wilo | DE | 1 | SZT |  | 0.4 | IE4 | Zielony | Paleta specjalna | 1 | 1 | 1 | 860 | 2170 | 968 | 1150 | 2500 | 1268 | 1950.251 | 2016.95 | http://downloads-wilo-select.wilo.com/assets/WIB_WILO10326814.jpg | //cms.media.wilo.com/dcipicxmlfeature/wilo205703/6946849/wilo205703_1.jpg |  |  |  |  | https://wilo.com/quick/PL/pl/articleNumber/6096264
2990 | 6096265 | 4062679334431 | Wilo-Atmos GIGA-N 150/400-110/4-P5 normowa pompa dławnicowa | Pompa dławnicowa Wilo-Atmos GIGA-N 150/400-110/4-P5 jednostopniowa niskociśnieniowa pompa wirowa o konstrukcji blokowej, ze sprzęgłem, ochroną sprzęgła, silnikiem i płytą podstawy, Przeznaczona do pracy ciągłej, gwarantuje długą żywo | 34055 | PG4 | 28 | K | 47301 | NIE | 28.13.14 | 84137059 | 0 | 272 | 330 | Wilo-Atmos GIGA-N 150/400-110/4-P5 | Normowa pompa dławnicowa | Wilo-Atmos GIGA-N | Tłoczenie wody grzewczej (zgodnie z VDI 2035), wody zimnej i mieszanin woda-glikol | Wilo | DE | 1 | SZT |  | 0.4 | IE4 | Zielony | Paleta specjalna | 1 | 1 | 1 | 860 | 2170 | 968 | 1150 | 2500 | 1268 | 1780.664 | 1841.563 | http://downloads-wilo-select.wilo.com/assets/WIB_WILO10326814.jpg | //cms.media.wilo.com/dcipicxmlfeature/wilo205703/6946849/wilo205703_1.jpg |  |  |  |  | https://wilo.com/quick/PL/pl/articleNumber/6096265
2991 | 6086411 | 4048482980225 | Wilo-Atmos GIGA-N 150/400-45/4 normowa pompa dławnicowa | Pompa dławnicowa Wilo-Atmos GIGA-N 150/400-45/4 jednostopniowa niskociśnieniowa pompa wirowa o konstrukcji blokowej, ze sprzęgłem, ochroną sprzęgła, silnikiem i płytą podstawy, Przeznaczona do pracy ciągłej, gwarantuje długą żywotność | 18857 | PG4 | 28 | K | 47301 | NIE | 28.13.14 | 84137059 | 0 | 272 | 330 | Wilo-Atmos GIGA-N 150/400-45/4 | Normowa pompa dławnicowa | Wilo-Atmos GIGA-N | Tłoczenie wody grzewczej (zgodnie z VDI 2035), wody zimnej i mieszanin woda-glikol | Wilo | DE | 1 | SZT |  | 0.4 | IE3 | Zielony | Paleta specjalna | 1 | 1 | 1 | 730 | 1870 | 888 | 1000 | 2300 | 1188 | 961 | 1015 | http://downloads-wilo-select.wilo.com/assets/WIB_WILO10326814.jpg | //cms.media.wilo.com/dcipicxmlfeature/wilo205703/6946849/wilo205703_1.jpg | 4109455 |  |  |  | https://wilo.com/quick/PL/pl/articleNumber/6086411
2992 | 6086819 | 4048482980232 | Wilo-Atmos GIGA-N 150/400-45/4-P5 normowa pompa dławnicowa | Pompa dławnicowa Wilo-Atmos GIGA-N 150/400-45/4-P5 jednostopniowa niskociśnieniowa pompa wirowa o konstrukcji blokowej, ze sprzęgłem, ochroną sprzęgła, silnikiem i płytą podstawy, Przeznaczona do pracy ciągłej, gwarantuje długą żywotność | 18492 | PG4 | 28 | K | 47301 | NIE | 28.13.14 | 84137059 | 0 | 272 | 330 | Wilo-Atmos GIGA-N 150/400-45/4-P5 | Normowa pompa dławnicowa | Wilo-Atmos GIGA-N | Tłoczenie wody grzewczej (zgodnie z VDI 2035), wody zimnej i mieszanin woda-glikol | Wilo | DE | 1 | SZT |  | 0.4 | IE3 | Zielony | Paleta specjalna | 1 | 1 | 1 | 730 | 1870 | 888 | 1000 | 2300 | 1188 | 961 | 1015 | http://downloads-wilo-select.wilo.com/assets/WIB_WILO10326814.jpg | //cms.media.wilo.com/dcipicxmlfeature/wilo205703/6946849/wilo205703_1.jpg |  |  |  |  | https://wilo.com/quick/PL/pl/articleNumber/6086819
2993 | 6086410 | 4048482980249 | Wilo-Atmos GIGA-N 150/400-55/4 normowa pompa dławnicowa | Pompa dławnicowa Wilo-Atmos GIGA-N 150/400-55/4 jednostopniowa niskociśnieniowa pompa wirowa o konstrukcji blokowej, ze sprzęgłem, ochroną sprzęgła, silnikiem i płytą podstawy, Przeznaczona do pracy ciągłej, gwarantuje długą żywotność | 20958 | PG4 | 28 | K | 47301 | NIE | 28.13.14 | 84137059 | 0 | 272 | 330 | Wilo-Atmos GIGA-N 150/400-55/4 | Normowa pompa dławnicowa | Wilo-Atmos GIGA-N | Tłoczenie wody grzewczej (zgodnie z VDI 2035), wody zimnej i mieszanin woda-glikol | Wilo | DE | 1 | SZT |  | 0.4 | IE3 | Zielony | Paleta specjalna | 1 | 1 | 1 | 730 | 1870 | 888 | 1000 | 2300 | 1188 | 1061 | 1115 | http://downloads-wilo-select.wilo.com/assets/WIB_WILO10326814.jpg | //cms.media.wilo.com/dcipicxmlfeature/wilo205703/6946849/wilo205703_1.jpg | 4109457 |  |  |  | https://wilo.com/quick/PL/pl/articleNumber/6086410
2994 | 6086818 | 4048482980256 | Wilo-Atmos GIGA-N 150/400-55/4-P5 normowa pompa dławnicowa | Pompa dławnicowa Wilo-Atmos GIGA-N 150/400-55/4-P5 jednostopniowa niskociśnieniowa pompa wirowa o konstrukcji blokowej, ze sprzęgłem, ochroną sprzęgła, silnikiem i płytą podstawy, Przeznaczona do pracy ciągłej, gwarantuje długą żywotność | 20557 | PG4 | 28 | K | 47301 | NIE | 28.13.14 | 84137059 | 0 | 272 | 330 | Wilo-Atmos GIGA-N 150/400-55/4-P5 | Normowa pompa dławnicowa | Wilo-Atmos GIGA-N | Tłoczenie wody grzewczej (zgodnie z VDI 2035), wody zimnej i mieszanin woda-glikol | Wilo | DE | 1 | SZT |  | 0.4 | IE3 | Zielony | Paleta specjalna | 1 | 1 | 1 | 730 | 1870 | 888 | 1000 | 2300 | 1188 | 1061 | 1115 | http://downloads-wilo-select.wilo.com/assets/WIB_WILO10326814.jpg | //cms.media.wilo.com/dcipicxmlfeature/wilo205703/6946849/wilo205703_1.jpg |  |  |  |  | https://wilo.com/quick/PL/pl/articleNumber/6086818
2995 | 6096260 | 4062679334387 | Wilo-Atmos GIGA-N 150/400-75/4 normowa pompa dławnicowa | Pompa dławnicowa Wilo-Atmos GIGA-N 150/400-75/4 jednostopniowa niskociśnieniowa pompa wirowa o konstrukcji blokowej, ze sprzęgłem, ochroną sprzęgła, silnikiem i płytą podstawy, Przeznaczona do pracy ciągłej, gwarantuje długą żywotno | 24683 | PG4 | 28 | K | 47301 | NIE | 28.13.14 | 84137059 | 0 | 272 | 330 | Wilo-Atmos GIGA-N 150/400-75/4 | Normowa pompa dławnicowa | Wilo-Atmos GIGA-N | Tłoczenie wody grzewczej (zgodnie z VDI 2035), wody zimnej i mieszanin woda-glikol | Wilo | DE | 1 | SZT |  | 0.4 | IE4 | Zielony | Paleta specjalna | 1 | 1 | 1 | 730 | 1901 | 910 | 1000 | 2300 | 1210 | 1432.751 | 1494.851 | http://downloads-wilo-select.wilo.com/assets/WIB_WILO10326814.jpg | //cms.media.wilo.com/dcipicxmlfeature/wilo205703/6946849/wilo205703_1.jpg | 4109459 |  |  |  | https://wilo.com/quick/PL/pl/articleNumber/6096260
2996 | 6096261 | 4062679334394 | Wilo-Atmos GIGA-N 150/400-75/4-P5 normowa pompa dławnicowa | Pompa dławnicowa Wilo-Atmos GIGA-N 150/400-75/4-P5 jednostopniowa niskociśnieniowa pompa wirowa o konstrukcji blokowej, ze sprzęgłem, ochroną sprzęgła, silnikiem i płytą podstawy, Przeznaczona do pracy ciągłej, gwarantuje długą żywot | 24229 | PG4 | 28 | K | 47301 | NIE | 28.13.14 | 84137059 | 0 | 272 | 330 | Wilo-Atmos GIGA-N 150/400-75/4-P5 | Normowa pompa dławnicowa | Wilo-Atmos GIGA-N | Tłoczenie wody grzewczej (zgodnie z VDI 2035), wody zimnej i mieszanin woda-glikol | Wilo | DE | 1 | SZT |  | 0.4 | IE4 | Zielony | Paleta specjalna | 1 | 1 | 1 | 730 | 1870 | 910 | 1000 | 2300 | 1210 | 1308.164 | 1364.863 | http://downloads-wilo-select.wilo.com/assets/WIB_WILO10326814.jpg | //cms.media.wilo.com/dcipicxmlfeature/wilo205703/6946849/wilo205703_1.jpg |  |  |  |  | https://wilo.com/quick/PL/pl/articleNumber/6096261
2997 | 6096262 | 4062679334400 | Wilo-Atmos GIGA-N 150/400-90/4 normowa pompa dławnicowa | Pompa dławnicowa Wilo-Atmos GIGA-N 150/400-90/4 jednostopniowa niskociśnieniowa pompa wirowa o konstrukcji blokowej, ze sprzęgłem, ochroną sprzęgła, silnikiem i płytą podstawy, Przeznaczona do pracy ciągłej, gwarantuje długą żywotno | 29594 | PG4 | 28 | K | 47301 | NIE | 28.13.14 | 84137059 | 0 | 272 | 330 | Wilo-Atmos GIGA-N 150/400-90/4 | Normowa pompa dławnicowa | Wilo-Atmos GIGA-N | Tłoczenie wody grzewczej (zgodnie z VDI 2035), wody zimnej i mieszanin woda-glikol | Wilo | DE | 1 | SZT |  | 0.4 | IE4 | Zielony | Paleta specjalna | 1 | 1 | 1 | 730 | 1901 | 910 | 1000 | 2300 | 1210 | 1507.501 | 1569.601 | http://downloads-wilo-select.wilo.com/assets/WIB_WILO10326814.jpg | //cms.media.wilo.com/dcipicxmlfeature/wilo205703/6946849/wilo205703_1.jpg | 4109461 |  |  |  | https://wilo.com/quick/PL/pl/articleNumber/6096262
2998 | 6096263 | 4062679334417 | Wilo-Atmos GIGA-N 150/400-90/4-P5 normowa pompa dławnicowa | Pompa dławnicowa Wilo-Atmos GIGA-N 150/400-90/4-P5 jednostopniowa niskociśnieniowa pompa wirowa o konstrukcji blokowej, ze sprzęgłem, ochroną sprzęgła, silnikiem i płytą podstawy, Przeznaczona do pracy ciągłej, gwarantuje długą żywot | 29119 | PG4 | 28 | K | 47301 | NIE | 28.13.14 | 84137059 | 0 | 272 | 330 | Wilo-Atmos GIGA-N 150/400-90/4-P5 | Normowa pompa dławnicowa | Wilo-Atmos GIGA-N | Tłoczenie wody grzewczej (zgodnie z VDI 2035), wody zimnej i mieszanin woda-glikol | Wilo | DE | 1 | SZT |  | 0.4 | IE4 | Zielony | Paleta specjalna | 1 | 1 | 1 | 730 | 1870 | 910 | 1000 | 2300 | 1210 | 1376.414 | 1433.113 | http://downloads-wilo-select.wilo.com/assets/WIB_WILO10326814.jpg | //cms.media.wilo.com/dcipicxmlfeature/wilo205703/6946849/wilo205703_1.jpg |  |  |  |  | https://wilo.com/quick/PL/pl/articleNumber/6096263
2999 | 6086289 | 4048482980300 | Wilo-Atmos GIGA-N 32/125-0,25/4 normowa pompa dławnicowa | Pompa dławnicowa Wilo-Atmos GIGA-N 32/125-0,25/4 jednostopniowa niskociśnieniowa pompa wirowa o konstrukcji blokowej, ze sprzęgłem, ochroną sprzęgła, silnikiem i płytą podstawy, Przeznaczona do pracy ciągłej, gwarantuje długą żywotność | 3157 | PG4 | 28 | K | 47301 | NIE | 28.13.14 | 84137059 | 0 | 272 | 330 | Wilo-Atmos GIGA-N 32/125-0,25/4 | Normowa pompa dławnicowa | Wilo-Atmos GIGA-N | Tłoczenie wody grzewczej (zgodnie z VDI 2035), wody zimnej i mieszanin woda-glikol | Wilo | DE | 1 | SZT |  | 0.4 | IE3 | Zielony | Paleta specjalna | 1 | 1 | 1 | 360 | 835 | 335 | 500 | 1200 | 475 | 82 | 93 | http://downloads-wilo-select.wilo.com/assets/WIB_WILO10326814.jpg | //cms.media.wilo.com/dcipicxmlfeature/wilo205703/6946849/wilo205703_1.jpg |  |  |  |  | https://wilo.com/quick/PL/pl/articleNumber/6086289
3000 | 6086697 | 4048482980317 | Wilo-Atmos GIGA-N 32/125-0,25/4-P5 normowa pompa dławnicowa | Pompa dławnicowa Wilo-Atmos GIGA-N 32/125-0,25/4-P5 jednostopniowa niskociśnieniowa pompa wirowa o konstrukcji blokowej, ze sprzęgłem, ochroną sprzęgła, silnikiem i płytą podstawy, Przeznaczona do pracy ciągłej, gwarantuje długą żywotność | 2992 | PG4 | 28 | K | 47301 | NIE | 28.13.14 | 84137059 | 0 | 272 | 330 | Wilo-Atmos GIGA-N 32/125-0,25/4-P5 | Normowa pompa dławnicowa | Wilo-Atmos GIGA-N | Tłoczenie wody grzewczej (zgodnie z VDI 2035), wody zimnej i mieszanin woda-glikol | Wilo | DE | 1 | SZT |  | 0.4 | IE3 | Zielony | Paleta specjalna | 1 | 1 | 1 | 360 | 835 | 335 | 500 | 1200 | 475 | 82 | 93 | http://downloads-wilo-select.wilo.com/assets/WIB_WILO10326814.jpg | //cms.media.wilo.com/dcipicxmlfeature/wilo205703/6946849/wilo205703_1.jpg |  |  |  |  | https://wilo.com/quick/PL/pl/articleNumber/6086697
3001 | 6086290 | 4048482980324 | Wilo-Atmos GIGA-N 32/125-0,37/4 normowa pompa dławnicowa | Pompa dławnicowa Wilo-Atmos GIGA-N 32/125-0,37/4 jednostopniowa niskociśnieniowa pompa wirowa o konstrukcji blokowej, ze sprzęgłem, ochroną sprzęgła, silnikiem i płytą podstawy, Przeznaczona do pracy ciągłej, gwarantuje długą żywotność | 3256 | PG4 | 28 | K | 47301 | NIE | 28.13.14 | 84137059 | 0 | 272 | 330 | Wilo-Atmos GIGA-N 32/125-0,37/4 | Normowa pompa dławnicowa | Wilo-Atmos GIGA-N | Tłoczenie wody grzewczej (zgodnie z VDI 2035), wody zimnej i mieszanin woda-glikol | Wilo | DE | 1 | SZT |  | 0.4 | IE3 | Zielony | Paleta specjalna | 1 | 1 | 1 | 360 | 835 | 335 | 500 | 1200 | 475 | 84 | 95 | http://downloads-wilo-select.wilo.com/assets/WIB_WILO10326814.jpg | //cms.media.wilo.com/dcipicxmlfeature/wilo205703/6946849/wilo205703_1.jpg |  |  |  |  | https://wilo.com/quick/PL/pl/articleNumber/6086290
3002 | 6086698 | 4048482980331 | Wilo-Atmos GIGA-N 32/125-0,37/4-P5 normowa pompa dławnicowa | Pompa dławnicowa Wilo-Atmos GIGA-N 32/125-0,37/4-P5 jednostopniowa niskociśnieniowa pompa wirowa o konstrukcji blokowej, ze sprzęgłem, ochroną sprzęgła, silnikiem i płytą podstawy, Przeznaczona do pracy ciągłej, gwarantuje długą żywotność | 3092 | PG4 | 28 | K | 47301 | NIE | 28.13.14 | 84137059 | 0 | 272 | 330 | Wilo-Atmos GIGA-N 32/125-0,37/4-P5 | Normowa pompa dławnicowa | Wilo-Atmos GIGA-N | Tłoczenie wody grzewczej (zgodnie z VDI 2035), wody zimnej i mieszanin woda-glikol | Wilo | DE | 1 | SZT |  | 0.4 | IE3 | Zielony | Paleta specjalna | 1 | 1 | 1 | 360 | 835 | 335 | 500 | 1200 | 475 | 84 | 95 | http://downloads-wilo-select.wilo.com/assets/WIB_WILO10326814.jpg | //cms.media.wilo.com/dcipicxmlfeature/wilo205703/6946849/wilo205703_1.jpg |  |  |  |  | https://wilo.com/quick/PL/pl/articleNumber/6086698
3003 | 6086291 | 4048482980348 | Wilo-Atmos GIGA-N 32/125-0,55/4 normowa pompa dławnicowa | Pompa dławnicowa Wilo-Atmos GIGA-N 32/125-0,55/4 jednostopniowa niskociśnieniowa pompa wirowa o konstrukcji blokowej, ze sprzęgłem, ochroną sprzęgła, silnikiem i płytą podstawy, Przeznaczona do pracy ciągłej, gwarantuje długą żywotność | 3234 | PG4 | 28 | K | 47301 | NIE | 28.13.14 | 84137059 | 0 | 272 | 330 | Wilo-Atmos GIGA-N 32/125-0,55/4 | Normowa pompa dławnicowa | Wilo-Atmos GIGA-N | Tłoczenie wody grzewczej (zgodnie z VDI 2035), wody zimnej i mieszanin woda-glikol | Wilo | DE | 1 | SZT |  | 0.4 | IE3 | Zielony | Paleta specjalna | 1 | 1 | 1 | 360 | 835 | 335 | 500 | 1200 | 475 | 86 | 97 | http://downloads-wilo-select.wilo.com/assets/WIB_WILO10326814.jpg | //cms.media.wilo.com/dcipicxmlfeature/wilo205703/6946849/wilo205703_1.jpg |  |  |  |  | https://wilo.com/quick/PL/pl/articleNumber/6086291
3004 | 6086699 | 4048482980355 | Wilo-Atmos GIGA-N 32/125-0,55/4-P5 normowa pompa dławnicowa | Pompa dławnicowa Wilo-Atmos GIGA-N 32/125-0,55/4-P5 jednostopniowa niskociśnieniowa pompa wirowa o konstrukcji blokowej, ze sprzęgłem, ochroną sprzęgła, silnikiem i płytą podstawy, Przeznaczona do pracy ciągłej, gwarantuje długą żywotność | 3071 | PG4 | 28 | K | 47301 | NIE | 28.13.14 | 84137059 | 0 | 272 | 330 | Wilo-Atmos GIGA-N 32/125-0,55/4-P5 | Normowa pompa dławnicowa | Wilo-Atmos GIGA-N | Tłoczenie wody grzewczej (zgodnie z VDI 2035), wody zimnej i mieszanin woda-glikol | Wilo | DE | 1 | SZT |  | 0.4 | IE3 | Zielony | Paleta specjalna | 1 | 1 | 1 | 360 | 835 | 335 | 500 | 1200 | 475 | 86 | 97 | http://downloads-wilo-select.wilo.com/assets/WIB_WILO10326814.jpg | //cms.media.wilo.com/dcipicxmlfeature/wilo205703/6946849/wilo205703_1.jpg |  |  |  |  | https://wilo.com/quick/PL/pl/articleNumber/6086699
3005 | 6086292 | 4048482980362 | Wilo-Atmos GIGA-N 32/125-1,1/2 pompa obiegowa normowa | Pompa dławnicowaWilo-Atmos GIGA-N 32/125-1,1/2 jednostopniowa niskociśnieniowa pompa wirowa o konstrukcji blokowej, ze sprzęgłem, ochroną sprzęgła, silnikiem i płytą podstawy, Przeznaczona do pracy ciągłej, gwarantuje długą żywotność | 3259 | PG4 | 28 | K | 47301 | NIE | 28.13.14 | 84137059 | 0 | 272 | 330 | Wilo-Atmos GIGA-N 32/125-1,1/2 | Normowa pompa dławnicowa | Wilo-Atmos GIGA-N | Tłoczenie wody grzewczej (zgodnie z VDI 2035), wody zimnej i mieszanin woda-glikol | Wilo | DE | 1 | SZT |  | 0.4 | IE3 | Zielony | Paleta specjalna | 1 | 1 | 1 | 360 | 835 | 335 | 500 | 1200 | 475 | 90 | 101 | http://downloads-wilo-select.wilo.com/assets/WIB_WILO10326814.jpg | //cms.media.wilo.com/dcipicxmlfeature/wilo205703/6946849/wilo205703_1.jpg |  |  |  |  | https://wilo.com/quick/PL/pl/articleNumber/6086292
3006 | 6086700 | 4048482980379 | Wilo-Atmos GIGA-N 32/125-1,1/2-P5 normowa pompa dławnicowa | Pompa dławnicowa Wilo-Atmos GIGA-N 32/125-1,1/2-P5 jednostopniowa niskociśnieniowa pompa wirowa o konstrukcji blokowej, ze sprzęgłem, ochroną sprzęgła, silnikiem i płytą podstawy, Przeznaczona do pracy ciągłej, gwarantuje długą żywotność | 3093 | PG4 | 28 | K | 47301 | NIE | 28.13.14 | 84137059 | 0 | 272 | 330 | Wilo-Atmos GIGA-N 32/125-1,1/2-P5 | Normowa pompa dławnicowa | Wilo-Atmos GIGA-N | Tłoczenie wody grzewczej (zgodnie z VDI 2035), wody zimnej i mieszanin woda-glikol | Wilo | DE | 1 | SZT |  | 0.4 | IE3 | Zielony | Paleta specjalna | 1 | 1 | 1 | 360 | 835 | 335 | 500 | 1200 | 475 | 90 | 101 | http://downloads-wilo-select.wilo.com/assets/WIB_WILO10326814.jpg | //cms.media.wilo.com/dcipicxmlfeature/wilo205703/6946849/wilo205703_1.jpg |  |  |  |  | https://wilo.com/quick/PL/pl/articleNumber/6086700
3007 | 6086293 | 4048482980386 | Wilo-Atmos GIGA-N 32/125-1,5/2 normowa pompa dławnicowa | Pompa dławnicowaWilo-Atmos GIGA-N 32/125-1,5/2 jednostopniowa niskociśnieniowa pompa wirowa o konstrukcji blokowej, ze sprzęgłem, ochroną sprzęgła, silnikiem i płytą podstawy, Przeznaczona do pracy ciągłej, gwarantuje długą żywotność | 3290 | PG4 | 28 | K | 47301 | NIE | 28.13.14 | 84137059 | 0 | 272 | 330 | Wilo-Atmos GIGA-N 32/125-1,5/2 | Normowa pompa dławnicowa | Wilo-Atmos GIGA-N | Tłoczenie wody grzewczej (zgodnie z VDI 2035), wody zimnej i mieszanin woda-glikol | Wilo | DE | 1 | SZT |  | 0.4 | IE3 | Zielony | Paleta specjalna | 1 | 1 | 1 | 360 | 844 | 352 | 500 | 1200 | 492 | 93 | 104 | http://downloads-wilo-select.wilo.com/assets/WIB_WILO10326814.jpg | //cms.media.wilo.com/dcipicxmlfeature/wilo205703/6946849/wilo205703_1.jpg |  |  |  |  | https://wilo.com/quick/PL/pl/articleNumber/6086293
3008 | 6086701 | 4048482980393 | Wilo-Atmos GIGA-N 32/125-1,5/2-P5 normowa pompa dławnicowa | Pompa dławnicowa Wilo-Atmos GIGA-N 32/125-1,5/2-P5 jednostopniowa niskociśnieniowa pompa wirowa o konstrukcji blokowej, ze sprzęgłem, ochroną sprzęgła, silnikiem i płytą podstawy, Przeznaczona do pracy ciągłej, gwarantuje długą żywotność | 3162 | PG4 | 28 | K | 47301 | NIE | 28.13.14 | 84137059 | 0 | 272 | 330 | Wilo-Atmos GIGA-N 32/125-1,5/2-P5 | Normowa pompa dławnicowa | Wilo-Atmos GIGA-N | Tłoczenie wody grzewczej (zgodnie z VDI 2035), wody zimnej i mieszanin woda-glikol | Wilo | DE | 1 | SZT |  | 0.4 | IE3 | Zielony | Paleta specjalna | 1 | 1 | 1 | 360 | 835 | 352 | 500 | 1200 | 492 | 93 | 104 | http://downloads-wilo-select.wilo.com/assets/WIB_WILO10326814.jpg | //cms.media.wilo.com/dcipicxmlfeature/wilo205703/6946849/wilo205703_1.jpg |  |  |  |  | https://wilo.com/quick/PL/pl/articleNumber/6086701
3009 | 6086294 | 4048482980409 | Wilo-Atmos GIGA-N 32/125-2,2/2 normowa pompa dławnicowa | Pompa dławnicowa Wilo-Atmos GIGA-N 32/125-2,2/2 jednostopniowa niskociśnieniowa pompa wirowa o konstrukcji blokowej, ze sprzęgłem, ochroną sprzęgła, silnikiem i płytą podstawy, Przeznaczona do pracy ciągłej, gwarantuje długą żywotność | 3343 | PG4 | 28 | K | 47301 | NIE | 28.13.14 | 84137059 | 0 | 272 | 330 | Wilo-Atmos GIGA-N 32/125-2,2/2 | Normowa pompa dławnicowa | Wilo-Atmos GIGA-N | Tłoczenie wody grzewczej (zgodnie z VDI 2035), wody zimnej i mieszanin woda-glikol | Wilo | DE | 1 | SZT |  | 0.4 | IE3 | Zielony | Paleta specjalna | 1 | 1 | 1 | 360 | 869 | 352 | 500 | 1200 | 492 | 100 | 111 | http://downloads-wilo-select.wilo.com/assets/WIB_WILO10326814.jpg | //cms.media.wilo.com/dcipicxmlfeature/wilo205703/6946849/wilo205703_1.jpg |  |  |  |  | https://wilo.com/quick/PL/pl/articleNumber/6086294
3010 | 6086702 | 4048482980416 | Wilo-Atmos GIGA-N 32/125-2,2/2-P5 normowa pompa dławnicowa | Pompa dławnicowa Wilo-Atmos GIGA-N 32/125-2,2/2-P5 jednostopniowa niskociśnieniowa pompa wirowa o konstrukcji blokowej, ze sprzęgłem, ochroną sprzęgła, silnikiem i płytą podstawy, Przeznaczona do pracy ciągłej, gwarantuje długą żywotność | 3121 | PG4 | 28 | K | 47301 | NIE | 28.13.14 | 84137059 | 0 | 272 | 330 | Wilo-Atmos GIGA-N 32/125-2,2/2-P5 | Normowa pompa dławnicowa | Wilo-Atmos GIGA-N | Tłoczenie wody grzewczej (zgodnie z VDI 2035), wody zimnej i mieszanin woda-glikol | Wilo | DE | 1 | SZT |  | 0.4 | IE3 | Zielony | Paleta specjalna | 1 | 1 | 1 | 360 | 835 | 352 | 500 | 1200 | 492 | 100 | 111 | http://downloads-wilo-select.wilo.com/assets/WIB_WILO10326814.jpg | //cms.media.wilo.com/dcipicxmlfeature/wilo205703/6946849/wilo205703_1.jpg |  |  |  |  | https://wilo.com/quick/PL/pl/articleNumber/6086702
3011 | 6086295 | 4048482980423 | Wilo-Atmos GIGA-N 32/125-3/2 normowa pompa dławnicowa | Pompa dławnicowa Wilo-Atmos GIGA-N 32/125-3/2 jednostopniowa niskociśnieniowa pompa wirowa o konstrukcji blokowej, ze sprzęgłem, ochroną sprzęgła, silnikiem i płytą podstawy, Przeznaczona do pracy ciągłej, gwarantuje długą żywotność | 3514 | PG4 | 28 | K | 47301 | NIE | 28.13.14 | 84137059 | 0 | 272 | 330 | Wilo-Atmos GIGA-N 32/125-3/2 | Normowa pompa dławnicowa | Wilo-Atmos GIGA-N | Tłoczenie wody grzewczej (zgodnie z VDI 2035), wody zimnej i mieszanin woda-glikol | Wilo | DE | 1 | SZT |  | 0.4 | IE3 | Zielony | Paleta specjalna | 1 | 1 | 1 | 390 | 935 | 362 | 500 | 1200 | 502 | 117 | 128 | http://downloads-wilo-select.wilo.com/assets/WIB_WILO10326814.jpg | //cms.media.wilo.com/dcipicxmlfeature/wilo205703/6946849/wilo205703_1.jpg |  |  |  |  | https://wilo.com/quick/PL/pl/articleNumber/6086295
3012 | 6086703 | 4048482980430 | Wilo-Atmos GIGA-N 32/125-3/2-P5 normowa pompa dławnicowa | Pompa dławnicowa Wilo-Atmos GIGA-N 32/125-3/2-P5 jednostopniowa niskociśnieniowa pompa wirowa o konstrukcji blokowej, ze sprzęgłem, ochroną sprzęgła, silnikiem i płytą podstawy, Przeznaczona do pracy ciągłej, gwarantuje długą żywotność | 3286 | PG4 | 28 | K | 47301 | NIE | 28.13.14 | 84137059 | 0 | 272 | 330 | Wilo-Atmos GIGA-N 32/125-3/2-P5 | Normowa pompa dławnicowa | Wilo-Atmos GIGA-N | Tłoczenie wody grzewczej (zgodnie z VDI 2035), wody zimnej i mieszanin woda-glikol | Wilo | DE | 1 | SZT |  | 0.4 | IE3 | Zielony | Paleta specjalna | 1 | 1 | 1 | 360 | 835 | 362 | 500 | 1200 | 502 | 109 | 120 | http://downloads-wilo-select.wilo.com/assets/WIB_WILO10326814.jpg | //cms.media.wilo.com/dcipicxmlfeature/wilo205703/6946849/wilo205703_1.jpg |  |  |  |  | https://wilo.com/quick/PL/pl/articleNumber/6086703
3013 | 6086296 | 4048482980447 | Wilo-Atmos GIGA-N 32/125-4/2 normowa pompa dławnicowa | Pompa dławnicowa Wilo-Atmos GIGA-N 32/125-4/2 jednostopniowa niskociśnieniowa pompa wirowa o konstrukcji blokowej, ze sprzęgłem, ochroną sprzęgła, silnikiem i płytą podstawy, Przeznaczona do pracy ciągłej, gwarantuje długą żywotność | 3631 | PG4 | 28 | K | 47301 | NIE | 28.13.14 | 84137059 | 0 | 272 | 330 | Wilo-Atmos GIGA-N 32/125-4/2 | Normowa pompa dławnicowa | Wilo-Atmos GIGA-N | Tłoczenie wody grzewczej (zgodnie z VDI 2035), wody zimnej i mieszanin woda-glikol | Wilo | DE | 1 | SZT |  | 0.4 | IE3 | Zielony | Paleta specjalna | 1 | 1 | 1 | 390 | 935 | 387 | 500 | 1200 | 527 | 128 | 139 | http://downloads-wilo-select.wilo.com/assets/WIB_WILO10326814.jpg | //cms.media.wilo.com/dcipicxmlfeature/wilo205703/6946849/wilo205703_1.jpg |  |  |  |  | https://wilo.com/quick/PL/pl/articleNumber/6086296
3014 | 6086704 | 4048482980454 | Wilo-Atmos GIGA-N 32/125-4/2-P5 normowa pompa dławnicowa | Pompa dławnicowa Wilo-Atmos GIGA-N 32/125-4/2-P5 jednostopniowa niskociśnieniowa pompa wirowa o konstrukcji blokowej, ze sprzęgłem, ochroną sprzęgła, silnikiem i płytą podstawy, Przeznaczona do pracy ciągłej, gwarantuje długą żywotność | 3405 | PG4 | 28 | K | 47301 | NIE | 28.13.14 | 84137059 | 0 | 272 | 330 | Wilo-Atmos GIGA-N 32/125-4/2-P5 | Normowa pompa dławnicowa | Wilo-Atmos GIGA-N | Tłoczenie wody grzewczej (zgodnie z VDI 2035), wody zimnej i mieszanin woda-glikol | Wilo | DE | 1 | SZT |  | 0.4 | IE3 | Zielony | Paleta specjalna | 1 | 1 | 1 | 360 | 836 | 387 | 500 | 1200 | 527 | 120 | 131 | http://downloads-wilo-select.wilo.com/assets/WIB_WILO10326814.jpg | //cms.media.wilo.com/dcipicxmlfeature/wilo205703/6946849/wilo205703_1.jpg |  |  |  |  | https://wilo.com/quick/PL/pl/articleNumber/6086704
3015 | 6086593 | 4048482980461 | Wilo-Atmos GIGA-N 32/160,1-0,25/4 normowa pompa dławnicowa | Pompa dławnicowa Wilo-Atmos GIGA-N 32/160,1-0,25/4 jednostopniowa niskociśnieniowa pompa wirowa o konstrukcji blokowej, ze sprzęgłem, ochroną sprzęgła, silnikiem i płytą podstawy, Przeznaczona do pracy ciągłej, gwarantuje długą żywotność | 3237 | PG4 | 28 | K | 47301 | NIE | 28.13.14 | 84137059 | 0 | 272 | 330 | Wilo-Atmos GIGA-N 32/160,1-0,25/4 | Normowa pompa dławnicowa | Wilo-Atmos GIGA-N | Tłoczenie wody grzewczej (zgodnie z VDI 2035), wody zimnej i mieszanin woda-glikol | Wilo | DE | 1 | SZT |  | 0.4 | IE3 | Zielony | Paleta specjalna | 1 | 1 | 1 | 360 | 835 | 375 | 500 | 1200 | 515 | 89 | 100 | http://downloads-wilo-select.wilo.com/assets/WIB_WILO10326814.jpg | //cms.media.wilo.com/dcipicxmlfeature/wilo205703/6946849/wilo205703_1.jpg |  |  |  |  | https://wilo.com/quick/PL/pl/articleNumber/6086593
3016 | 6087001 | 4048482980478 | Wilo-Atmos GIGA-N 32/160,1-0,25/4-P5 normowa pompa dławnicowa | Pompa dławnicowa Wilo-Atmos GIGA-N 32/160,1-0,25/4-P5 jednostopniowa niskociśnieniowa pompa wirowa o konstrukcji blokowej, ze sprzęgłem, ochroną sprzęgła, silnikiem i płytą podstawy, Przeznaczona do pracy ciągłej, gwarantuje długą żywotność | 3073 | PG4 | 28 | K | 47301 | NIE | 28.13.14 | 84137059 | 0 | 272 | 330 | Wilo-Atmos GIGA-N 32/160,1-0,25/4-P5 | Normowa pompa dławnicowa | Wilo-Atmos GIGA-N | Tłoczenie wody grzewczej (zgodnie z VDI 2035), wody zimnej i mieszanin woda-glikol | Wilo | DE | 1 | SZT |  | 0.4 | IE3 | Zielony | Paleta specjalna | 1 | 1 | 1 | 360 | 835 | 375 | 500 | 1200 | 515 | 89 | 100 | http://downloads-wilo-select.wilo.com/assets/WIB_WILO10326814.jpg | //cms.media.wilo.com/dcipicxmlfeature/wilo205703/6946849/wilo205703_1.jpg |  |  |  |  | https://wilo.com/quick/PL/pl/articleNumber/6087001
3017 | 6086592 | 4048482980485 | Wilo-Atmos GIGA-N 32/160,1-0,37/4 normowa pompa dławnicowa | Pompa dławnicowa Wilo-Atmos GIGA-N 32/160,1-0,37/4 jednostopniowa niskociśnieniowa pompa wirowa o konstrukcji blokowej, ze sprzęgłem, ochroną sprzęgła, silnikiem i płytą podstawy, Przeznaczona do pracy ciągłej, gwarantuje długą żywotność | 3336 | PG4 | 28 | K | 47301 | NIE | 28.13.14 | 84137059 | 0 | 272 | 330 | Wilo-Atmos GIGA-N 32/160,1-0,37/4 | Normowa pompa dławnicowa | Wilo-Atmos GIGA-N | Tłoczenie wody grzewczej (zgodnie z VDI 2035), wody zimnej i mieszanin woda-glikol | Wilo | DE | 1 | SZT |  | 0.4 | IE3 | Zielony | Paleta specjalna | 1 | 1 | 1 | 360 | 835 | 375 | 500 | 1200 | 515 | 92 | 103 | http://downloads-wilo-select.wilo.com/assets/WIB_WILO10326814.jpg | //cms.media.wilo.com/dcipicxmlfeature/wilo205703/6946849/wilo205703_1.jpg | 4108887 |  |  |  | https://wilo.com/quick/PL/pl/articleNumber/6086592
3018 | 6087000 | 4048482980492 | Wilo-Atmos GIGA-N 32/160,1-0,37/4-P5 normowa pompa dławnicowa | Pompa dławnicowa Wilo-Atmos GIGA-N 32/160,1-0,37/4-P5 jednostopniowa niskociśnieniowa pompa wirowa o konstrukcji blokowej, ze sprzęgłem, ochroną sprzęgła, silnikiem i płytą podstawy, Przeznaczona do pracy ciągłej, gwarantuje długą żywotność | 3171 | PG4 | 28 | K | 47301 | NIE | 28.13.14 | 84137059 | 0 | 272 | 330 | Wilo-Atmos GIGA-N 32/160,1-0,37/4-P5 | Normowa pompa dławnicowa | Wilo-Atmos GIGA-N | Tłoczenie wody grzewczej (zgodnie z VDI 2035), wody zimnej i mieszanin woda-glikol | Wilo | DE | 1 | SZT |  | 0.4 | IE3 | Zielony | Paleta specjalna | 1 | 1 | 1 | 360 | 835 | 375 | 500 | 1200 | 515 | 92 | 103 | http://downloads-wilo-select.wilo.com/assets/WIB_WILO10326814.jpg | //cms.media.wilo.com/dcipicxmlfeature/wilo205703/6946849/wilo205703_1.jpg |  |  |  |  | https://wilo.com/quick/PL/pl/articleNumber/6087000
3019 | 6086591 | 4048482980508 | Wilo-Atmos GIGA-N 32/160,1-0,55/4 normowa pompa dławnicowa | Pompa dławnicowa Wilo-Atmos GIGA-N 32/160,1-0,55/4 jednostopniowa niskociśnieniowa pompa wirowa o konstrukcji blokowej, ze sprzęgłem, ochroną sprzęgła, silnikiem i płytą podstawy, Przeznaczona do pracy ciągłej, gwarantuje długą żywotność | 3313 | PG4 | 28 | K | 47301 | NIE | 28.13.14 | 84137059 | 0 | 272 | 330 | Wilo-Atmos GIGA-N 32/160,1-0,55/4 | Normowa pompa dławnicowa | Wilo-Atmos GIGA-N | Tłoczenie wody grzewczej (zgodnie z VDI 2035), wody zimnej i mieszanin woda-glikol | Wilo | DE | 1 | SZT |  | 0.4 | IE3 | Zielony | Paleta specjalna | 1 | 1 | 1 | 360 | 835 | 375 | 500 | 1200 | 515 | 94 | 105 | http://downloads-wilo-select.wilo.com/assets/WIB_WILO10326814.jpg | //cms.media.wilo.com/dcipicxmlfeature/wilo205703/6946849/wilo205703_1.jpg | 4108889 |  |  |  | https://wilo.com/quick/PL/pl/articleNumber/6086591
3020 | 6086999 | 4048482980515 | Wilo-Atmos GIGA-N 32/160,1-0,55/4-P5 normowa pompa dławnicowa | Pompa dławnicowa Wilo-Atmos GIGA-N 32/160,1-0,55/4-P5 jednostopniowa niskociśnieniowa pompa wirowa o konstrukcji blokowej, ze sprzęgłem, ochroną sprzęgła, silnikiem i płytą podstawy, Przeznaczona do pracy ciągłej, gwarantuje długą żywotność | 3151 | PG4 | 28 | K | 47301 | NIE | 28.13.14 | 84137059 | 0 | 272 | 330 | Wilo-Atmos GIGA-N 32/160,1-0,55/4-P5 | Normowa pompa dławnicowa | Wilo-Atmos GIGA-N | Tłoczenie wody grzewczej (zgodnie z VDI 2035), wody zimnej i mieszanin woda-glikol | Wilo | DE | 1 | SZT |  | 0.4 | IE3 | Zielony | Paleta specjalna | 1 | 1 | 1 | 360 | 835 | 375 | 500 | 1200 | 515 | 94 | 105 | http://downloads-wilo-select.wilo.com/assets/WIB_WILO10326814.jpg | //cms.media.wilo.com/dcipicxmlfeature/wilo205703/6946849/wilo205703_1.jpg |  |  |  |  | https://wilo.com/quick/PL/pl/articleNumber/6086999
3021 | 6086598 | 4048482980522 | Wilo-Atmos GIGA-N 32/160,1-1,5/2 normowa pompa dławnicowa | Pompa dławnicowa Wilo-Atmos GIGA-N 32/160,1-1,5/2 jednostopniowa niskociśnieniowa pompa wirowa o konstrukcji blokowej, ze sprzęgłem, ochroną sprzęgła, silnikiem i płytą podstawy, Przeznaczona do pracy ciągłej, gwarantuje długą żywotność | 3372 | PG4 | 28 | K | 47301 | NIE | 28.13.14 | 84137059 | 0 | 272 | 330 | Wilo-Atmos GIGA-N 32/160,1-1,5/2 | Normowa pompa dławnicowa | Wilo-Atmos GIGA-N | Tłoczenie wody grzewczej (zgodnie z VDI 2035), wody zimnej i mieszanin woda-glikol | Wilo | DE | 1 | SZT |  | 0.4 | IE3 | Zielony | Paleta specjalna | 1 | 1 | 1 | 360 | 844 | 375 | 500 | 1200 | 515 | 101 | 112 | http://downloads-wilo-select.wilo.com/assets/WIB_WILO10326814.jpg | //cms.media.wilo.com/dcipicxmlfeature/wilo205703/6946849/wilo205703_1.jpg | 4108893 |  |  |  | https://wilo.com/quick/PL/pl/articleNumber/6086598
3022 | 6087006 | 4048482980539 | Wilo-Atmos GIGA-N 32/160,1-1,5/2-P5 normowa pompa dławnicowa | Pompa dławnicowa Wilo-Atmos GIGA-N 32/160,1-1,5/2-P5 jednostopniowa niskociśnieniowa pompa wirowa o konstrukcji blokowej, ze sprzęgłem, ochroną sprzęgła, silnikiem i płytą podstawy, Przeznaczona do pracy ciągłej, gwarantuje długą żywotność | 3238 | PG4 | 28 | K | 47301 | NIE | 28.13.14 | 84137059 | 0 | 272 | 330 | Wilo-Atmos GIGA-N 32/160,1-1,5/2-P5 | Normowa pompa dławnicowa | Wilo-Atmos GIGA-N | Tłoczenie wody grzewczej (zgodnie z VDI 2035), wody zimnej i mieszanin woda-glikol | Wilo | DE | 1 | SZT |  | 0.4 | IE3 | Zielony | Paleta specjalna | 1 | 1 | 1 | 360 | 835 | 375 | 500 | 1200 | 515 | 101 | 112 | http://downloads-wilo-select.wilo.com/assets/WIB_WILO10326814.jpg | //cms.media.wilo.com/dcipicxmlfeature/wilo205703/6946849/wilo205703_1.jpg |  |  |  |  | https://wilo.com/quick/PL/pl/articleNumber/6087006
3023 | 6086597 | 4048482980546 | Wilo-Atmos GIGA-N 32/160,1-2,2/2 normowa pompa dławnicowa | Pompa dławnicowa Wilo-Atmos GIGA-N 32/160,1-2,2/2 jednostopniowa niskociśnieniowa pompa wirowa o konstrukcji blokowej, ze sprzęgłem, ochroną sprzęgła, silnikiem i płytą podstawy, Przeznaczona do pracy ciągłej, gwarantuje długą żywotność | 3425 | PG4 | 28 | K | 47301 | NIE | 28.13.14 | 84137059 | 0 | 272 | 330 | Wilo-Atmos GIGA-N 32/160,1-2,2/2 | Normowa pompa dławnicowa | Wilo-Atmos GIGA-N | Tłoczenie wody grzewczej (zgodnie z VDI 2035), wody zimnej i mieszanin woda-glikol | Wilo | DE | 1 | SZT |  | 0.4 | IE3 | Zielony | Paleta specjalna | 1 | 1 | 1 | 360 | 869 | 375 | 500 | 1200 | 515 | 108 | 119 | http://downloads-wilo-select.wilo.com/assets/WIB_WILO10326814.jpg | //cms.media.wilo.com/dcipicxmlfeature/wilo205703/6946849/wilo205703_1.jpg | 4108895 |  |  |  | https://wilo.com/quick/PL/pl/articleNumber/6086597
3024 | 6087005 | 4048482980553 | Wilo-Atmos GIGA-N 32/160,1-2,2/2-P5 normowa pompa dławnicowa | Pompa dławnicowa Wilo-Atmos GIGA-N 32/160,1-2,2/2-P5 jednostopniowa niskociśnieniowa pompa wirowa o konstrukcji blokowej, ze sprzęgłem, ochroną sprzęgła, silnikiem i płytą podstawy, Przeznaczona do pracy ciągłej, gwarantuje długą żywotność | 3290 | PG4 | 28 | K | 47301 | NIE | 28.13.14 | 84137059 | 0 | 272 | 330 | Wilo-Atmos GIGA-N 32/160,1-2,2/2-P5 | Normowa pompa dławnicowa | Wilo-Atmos GIGA-N | Tłoczenie wody grzewczej (zgodnie z VDI 2035), wody zimnej i mieszanin woda-glikol | Wilo | DE | 1 | SZT |  | 0.4 | IE3 | Zielony | Paleta specjalna | 1 | 1 | 1 | 360 | 835 | 375 | 500 | 1200 | 515 | 108 | 119 | http://downloads-wilo-select.wilo.com/assets/WIB_WILO10326814.jpg | //cms.media.wilo.com/dcipicxmlfeature/wilo205703/6946849/wilo205703_1.jpg |  |  |  |  | https://wilo.com/quick/PL/pl/articleNumber/6087005
3025 | 6086596 | 4048482980560 | Wilo-Atmos GIGA-N 32/160,1-3/2 normowa pompa dławnicowa | Pompa dławnicowa Wilo-Atmos GIGA-N 32/160,1-3/2 jednostopniowa niskociśnieniowa pompa wirowa o konstrukcji blokowej, ze sprzęgłem, ochroną sprzęgła, silnikiem i płytą podstawy, Przeznaczona do pracy ciągłej, gwarantuje długą żywotność | 3591 | PG4 | 28 | K | 47301 | NIE | 28.13.14 | 84137059 | 0 | 272 | 330 | Wilo-Atmos GIGA-N 32/160,1-3/2 | Normowa pompa dławnicowa | Wilo-Atmos GIGA-N | Tłoczenie wody grzewczej (zgodnie z VDI 2035), wody zimnej i mieszanin woda-glikol | Wilo | DE | 1 | SZT |  | 0.4 | IE3 | Zielony | Paleta specjalna | 1 | 1 | 1 | 390 | 935 | 382 | 500 | 1200 | 522 | 125 | 136 | http://downloads-wilo-select.wilo.com/assets/WIB_WILO10326814.jpg | //cms.media.wilo.com/dcipicxmlfeature/wilo205703/6946849/wilo205703_1.jpg | 4108897 |  |  |  | https://wilo.com/quick/PL/pl/articleNumber/6086596
3026 | 6087004 | 4048482980577 | Wilo-Atmos GIGA-N 32/160,1-3/2-P5 normowa pompa dławnicowa | Pompa dławnicowa Wilo-Atmos GIGA-N 32/160,1-3/2-P5 jednostopniowa niskociśnieniowa pompa wirowa o konstrukcji blokowej, ze sprzęgłem, ochroną sprzęgła, silnikiem i płytą podstawy, Przeznaczona do pracy ciągłej, gwarantuje długą żywotność | 3362 | PG4 | 28 | K | 47301 | NIE | 28.13.14 | 84137059 | 0 | 272 | 330 | Wilo-Atmos GIGA-N 32/160,1-3/2-P5 | Normowa pompa dławnicowa | Wilo-Atmos GIGA-N | Tłoczenie wody grzewczej (zgodnie z VDI 2035), wody zimnej i mieszanin woda-glikol | Wilo | DE | 1 | SZT |  | 0.4 | IE3 | Zielony | Paleta specjalna | 1 | 1 | 1 | 360 | 835 | 382 | 500 | 1200 | 522 | 117 | 128 | http://downloads-wilo-select.wilo.com/assets/WIB_WILO10326814.jpg | //cms.media.wilo.com/dcipicxmlfeature/wilo205703/6946849/wilo205703_1.jpg |  |  |  |  | https://wilo.com/quick/PL/pl/articleNumber/6087004
3027 | 6086595 | 4048482980584 | Wilo-Atmos GIGA-N 32/160,1-4/2 normowa pompa dławnicowa | Pompa dławnicowa Wilo-Atmos GIGA-N 32/160,1-4/2 jednostopniowa niskociśnieniowa pompa wirowa o konstrukcji blokowej, ze sprzęgłem, ochroną sprzęgła, silnikiem i płytą podstawy, Przeznaczona do pracy ciągłej, gwarantuje długą żywotność | 3709 | PG4 | 28 | K | 47301 | NIE | 28.13.14 | 84137059 | 0 | 272 | 330 | Wilo-Atmos GIGA-N 32/160,1-4/2 | Normowa pompa dławnicowa | Wilo-Atmos GIGA-N | Tłoczenie wody grzewczej (zgodnie z VDI 2035), wody zimnej i mieszanin woda-glikol | Wilo | DE | 1 | SZT |  | 0.4 | IE3 | Zielony | Paleta specjalna | 1 | 1 | 1 | 390 | 935 | 407 | 500 | 1200 | 547 | 135 | 146 | http://downloads-wilo-select.wilo.com/assets/WIB_WILO10326814.jpg | //cms.media.wilo.com/dcipicxmlfeature/wilo205703/6946849/wilo205703_1.jpg | 4108899 |  |  |  | https://wilo.com/quick/PL/pl/articleNumber/6086595
3028 | 6087003 | 4048482980591 | Wilo-Atmos GIGA-N 32/160,1-4/2-P5 normowa pompa dławnicowa | Pompa dławnicowa Wilo-Atmos GIGA-N 32/160,1-4/2-P5 jednostopniowa niskociśnieniowa pompa wirowa o konstrukcji blokowej, ze sprzęgłem, ochroną sprzęgła, silnikiem i płytą podstawy, Przeznaczona do pracy ciągłej, gwarantuje długą żywotność | 3483 | PG4 | 28 | K | 47301 | NIE | 28.13.14 | 84137059 | 0 | 272 | 330 | Wilo-Atmos GIGA-N 32/160,1-4/2-P5 | Normowa pompa dławnicowa | Wilo-Atmos GIGA-N | Tłoczenie wody grzewczej (zgodnie z VDI 2035), wody zimnej i mieszanin woda-glikol | Wilo | DE | 1 | SZT |  | 0.4 | IE3 | Zielony | Paleta specjalna | 1 | 1 | 1 | 360 | 836 | 407 | 500 | 1200 | 547 | 127 | 138 | http://downloads-wilo-select.wilo.com/assets/WIB_WILO10326814.jpg | //cms.media.wilo.com/dcipicxmlfeature/wilo205703/6946849/wilo205703_1.jpg |  |  |  |  | https://wilo.com/quick/PL/pl/articleNumber/6087003
3029 | 6086574 | 4048482980607 | Wilo-Atmos GIGA-N 32/160-0,25/4 normowa pompa dławnicowa | Pompa dławnicowa Wilo-Atmos GIGA-N 32/160-0,25/4 jednostopniowa niskociśnieniowa pompa wirowa o konstrukcji blokowej, ze sprzęgłem, ochroną sprzęgła, silnikiem i płytą podstawy, Przeznaczona do pracy ciągłej, gwarantuje długą żywotność | 3288 | PG4 | 28 | K | 47301 | NIE | 28.13.14 | 84137059 | 0 | 272 | 330 | Wilo-Atmos GIGA-N 32/160-0,25/4 | Normowa pompa dławnicowa | Wilo-Atmos GIGA-N | Tłoczenie wody grzewczej (zgodnie z VDI 2035), wody zimnej i mieszanin woda-glikol | Wilo | DE | 1 | SZT |  | 0.4 | IE3 | Zielony | Paleta specjalna | 1 | 1 | 1 | 360 | 835 | 375 | 500 | 1200 | 515 | 88 | 99 | http://downloads-wilo-select.wilo.com/assets/WIB_WILO10326814.jpg | //cms.media.wilo.com/dcipicxmlfeature/wilo205703/6946849/wilo205703_1.jpg |  |  |  |  | https://wilo.com/quick/PL/pl/articleNumber/6086574
3030 | 6086982 | 4048482980614 | Wilo-Atmos GIGA-N 32/160-0,25/4-P5 normowa pompa dławnicowa | Pompa dławnicowa Wilo-Atmos GIGA-N 32/160-0,25/4-P5 jednostopniowa niskociśnieniowa pompa wirowa o konstrukcji blokowej, ze sprzęgłem, ochroną sprzęgła, silnikiem i płytą podstawy, Przeznaczona do pracy ciągłej, gwarantuje długą żywotność | 3124 | PG4 | 28 | K | 47301 | NIE | 28.13.14 | 84137059 | 0 | 272 | 330 | Wilo-Atmos GIGA-N 32/160-0,25/4-P5 | Normowa pompa dławnicowa | Wilo-Atmos GIGA-N | Tłoczenie wody grzewczej (zgodnie z VDI 2035), wody zimnej i mieszanin woda-glikol | Wilo | DE | 1 | SZT |  | 0.4 | IE3 | Zielony | Paleta specjalna | 1 | 1 | 1 | 360 | 835 | 375 | 500 | 1200 | 515 | 88 | 99 | http://downloads-wilo-select.wilo.com/assets/WIB_WILO10326814.jpg | //cms.media.wilo.com/dcipicxmlfeature/wilo205703/6946849/wilo205703_1.jpg |  |  |  |  | https://wilo.com/quick/PL/pl/articleNumber/6086982
3031 | 6086573 | 4048482980621 | Wilo-Atmos GIGA-N 32/160-0,37/4 normowa pompa dławnicowa | Pompa dławnicowa Wilo-Atmos GIGA-N 32/160-0,37/4 jednostopniowa niskociśnieniowa pompa wirowa o konstrukcji blokowej, ze sprzęgłem, ochroną sprzęgła, silnikiem i płytą podstawy, Przeznaczona do pracy ciągłej, gwarantuje długą żywotność | 3389 | PG4 | 28 | K | 47301 | NIE | 28.13.14 | 84137059 | 0 | 272 | 330 | Wilo-Atmos GIGA-N 32/160-0,37/4 | Normowa pompa dławnicowa | Wilo-Atmos GIGA-N | Tłoczenie wody grzewczej (zgodnie z VDI 2035), wody zimnej i mieszanin woda-glikol | Wilo | DE | 1 | SZT |  | 0.4 | IE3 | Zielony | Paleta specjalna | 1 | 1 | 1 | 360 | 835 | 375 | 500 | 1200 | 515 | 91 | 102 | http://downloads-wilo-select.wilo.com/assets/WIB_WILO10326814.jpg | //cms.media.wilo.com/dcipicxmlfeature/wilo205703/6946849/wilo205703_1.jpg | 4110546 |  |  |  | https://wilo.com/quick/PL/pl/articleNumber/6086573
3032 | 6086981 | 4048482980638 | Wilo-Atmos GIGA-N 32/160-0,37/4-P5 normowa pompa dławnicowa | Pompa dławnicowa Wilo-Atmos GIGA-N 32/160-0,37/4-P5 jednostopniowa niskociśnieniowa pompa wirowa o konstrukcji blokowej, ze sprzęgłem, ochroną sprzęgła, silnikiem i płytą podstawy, Przeznaczona do pracy ciągłej, gwarantuje długą żywotność | 3224 | PG4 | 28 | K | 47301 | NIE | 28.13.14 | 84137059 | 0 | 272 | 330 | Wilo-Atmos GIGA-N 32/160-0,37/4-P5 | Normowa pompa dławnicowa | Wilo-Atmos GIGA-N | Tłoczenie wody grzewczej (zgodnie z VDI 2035), wody zimnej i mieszanin woda-glikol | Wilo | DE | 1 | SZT |  | 0.4 | IE3 | Zielony | Paleta specjalna | 1 | 1 | 1 | 360 | 835 | 375 | 500 | 1200 | 515 | 91 | 102 | http://downloads-wilo-select.wilo.com/assets/WIB_WILO10326814.jpg | //cms.media.wilo.com/dcipicxmlfeature/wilo205703/6946849/wilo205703_1.jpg |  |  |  |  | https://wilo.com/quick/PL/pl/articleNumber/6086981
3033 | 6086572 | 4048482980645 | Wilo-Atmos GIGA-N 32/160-0,55/4 normowa pompa dławnicowa | Pompa dławnicowa Wilo-Atmos GIGA-N 32/160-0,55/4 jednostopniowa niskociśnieniowa pompa wirowa o konstrukcji blokowej, ze sprzęgłem, ochroną sprzęgła, silnikiem i płytą podstawy, Przeznaczona do pracy ciągłej, gwarantuje długą żywotność | 3366 | PG4 | 28 | K | 47301 | NIE | 28.13.14 | 84137059 | 0 | 272 | 330 | Wilo-Atmos GIGA-N 32/160-0,55/4 | Normowa pompa dławnicowa | Wilo-Atmos GIGA-N | Tłoczenie wody grzewczej (zgodnie z VDI 2035), wody zimnej i mieszanin woda-glikol | Wilo | DE | 1 | SZT |  | 0.4 | IE3 | Zielony | Paleta specjalna | 1 | 1 | 1 | 360 | 835 | 375 | 500 | 1200 | 515 | 93 | 104 | http://downloads-wilo-select.wilo.com/assets/WIB_WILO10326814.jpg | //cms.media.wilo.com/dcipicxmlfeature/wilo205703/6946849/wilo205703_1.jpg | 4110548 |  |  |  | https://wilo.com/quick/PL/pl/articleNumber/6086572
3034 | 6086980 | 4048482980652 | Wilo-Atmos GIGA-N 32/160-0,55/4-P5 normowa pompa dławnicowa | Pompa dławnicowa Wilo-Atmos GIGA-N 32/160-0,55/4-P5 jednostopniowa niskociśnieniowa pompa wirowa o konstrukcji blokowej, ze sprzęgłem, ochroną sprzęgła, silnikiem i płytą podstawy, Przeznaczona do pracy ciągłej, gwarantuje długą żywotność | 3200 | PG4 | 28 | K | 47301 | NIE | 28.13.14 | 84137059 | 0 | 272 | 330 | Wilo-Atmos GIGA-N 32/160-0,55/4-P5 | Normowa pompa dławnicowa | Wilo-Atmos GIGA-N | Tłoczenie wody grzewczej (zgodnie z VDI 2035), wody zimnej i mieszanin woda-glikol | Wilo | DE | 1 | SZT |  | 0.4 | IE3 | Zielony | Paleta specjalna | 1 | 1 | 1 | 360 | 835 | 375 | 500 | 1200 | 515 | 93 | 104 | http://downloads-wilo-select.wilo.com/assets/WIB_WILO10326814.jpg | //cms.media.wilo.com/dcipicxmlfeature/wilo205703/6946849/wilo205703_1.jpg |  |  |  |  | https://wilo.com/quick/PL/pl/articleNumber/6086980
3035 | 6086579 | 4048482980669 | Wilo-Atmos GIGA-N 32/160-2,2/2 normowa pompa dławnicowa | Pompa dławnicowa Wilo-Atmos GIGA-N 32/160-2,2/2 jednostopniowa niskociśnieniowa pompa wirowa o konstrukcji blokowej, ze sprzęgłem, ochroną sprzęgła, silnikiem i płytą podstawy, Przeznaczona do pracy ciągłej, gwarantuje długą żywotność | 3471 | PG4 | 28 | K | 47301 | NIE | 28.13.14 | 84137059 | 0 | 272 | 330 | Wilo-Atmos GIGA-N 32/160-2,2/2 | Normowa pompa dławnicowa | Wilo-Atmos GIGA-N | Tłoczenie wody grzewczej (zgodnie z VDI 2035), wody zimnej i mieszanin woda-glikol | Wilo | DE | 1 | SZT |  | 0.4 | IE3 | Zielony | Paleta specjalna | 1 | 1 | 1 | 360 | 869 | 375 | 500 | 1200 | 515 | 107 | 118 | http://downloads-wilo-select.wilo.com/assets/WIB_WILO10326814.jpg | //cms.media.wilo.com/dcipicxmlfeature/wilo205703/6946849/wilo205703_1.jpg | 4110554 |  |  |  | https://wilo.com/quick/PL/pl/articleNumber/6086579
3036 | 6086987 | 4048482980676 | Wilo-Atmos GIGA-N 32/160-2,2/2-P5 normowa pompa dławnicowa | Pompa dławnicowa Wilo-Atmos GIGA-N 32/160-2,2/2-P5 jednostopniowa niskociśnieniowa pompa wirowa o konstrukcji blokowej, ze sprzęgłem, ochroną sprzęgła, silnikiem i płytą podstawy, Przeznaczona do pracy ciągłej, gwarantuje długą żywotność | 3341 | PG4 | 28 | K | 47301 | NIE | 28.13.14 | 84137059 | 0 | 272 | 330 | Wilo-Atmos GIGA-N 32/160-2,2/2-P5 | Normowa pompa dławnicowa | Wilo-Atmos GIGA-N | Tłoczenie wody grzewczej (zgodnie z VDI 2035), wody zimnej i mieszanin woda-glikol | Wilo | DE | 1 | SZT |  | 0.4 | IE3 | Zielony | Paleta specjalna | 1 | 1 | 1 | 360 | 835 | 375 | 500 | 1200 | 515 | 107 | 118 | http://downloads-wilo-select.wilo.com/assets/WIB_WILO10326814.jpg | //cms.media.wilo.com/dcipicxmlfeature/wilo205703/6946849/wilo205703_1.jpg |  |  |  |  | https://wilo.com/quick/PL/pl/articleNumber/6086987
3037 | 6086578 | 4048482980683 | Wilo-Atmos GIGA-N 32/160-3/2 normowa pompa dławnicowa | Pompa dławnicowa Wilo-Atmos GIGA-N 32/160-3/2 jednostopniowa niskociśnieniowa pompa wirowa o konstrukcji blokowej, ze sprzęgłem, ochroną sprzęgła, silnikiem i płytą podstawy, Przeznaczona do pracy ciągłej, gwarantuje długą żywotność | 3640 | PG4 | 28 | K | 47301 | NIE | 28.13.14 | 84137059 | 0 | 272 | 330 | Wilo-Atmos GIGA-N 32/160-3/2 | Normowa pompa dławnicowa | Wilo-Atmos GIGA-N | Tłoczenie wody grzewczej (zgodnie z VDI 2035), wody zimnej i mieszanin woda-glikol | Wilo | DE | 1 | SZT |  | 0.4 | IE3 | Zielony | Paleta specjalna | 1 | 1 | 1 | 390 | 935 | 382 | 500 | 1200 | 522 | 124 | 135 | http://downloads-wilo-select.wilo.com/assets/WIB_WILO10326814.jpg | //cms.media.wilo.com/dcipicxmlfeature/wilo205703/6946849/wilo205703_1.jpg | 4110556 |  |  |  | https://wilo.com/quick/PL/pl/articleNumber/6086578
3038 | 6086986 | 4048482980690 | Wilo-Atmos GIGA-N 32/160-3/2-P5 normowa pompa dławnicowa | Pompa dławnicowa Wilo-Atmos GIGA-N 32/160-3/2-P5 jednostopniowa niskociśnieniowa pompa wirowa o konstrukcji blokowej, ze sprzęgłem, ochroną sprzęgła, silnikiem i płytą podstawy, Przeznaczona do pracy ciągłej, gwarantuje długą żywotność | 3412 | PG4 | 28 | K | 47301 | NIE | 28.13.14 | 84137059 | 0 | 272 | 330 | Wilo-Atmos GIGA-N 32/160-3/2-P5 | Normowa pompa dławnicowa | Wilo-Atmos GIGA-N | Tłoczenie wody grzewczej (zgodnie z VDI 2035), wody zimnej i mieszanin woda-glikol | Wilo | DE | 1 | SZT |  | 0.4 | IE3 | Zielony | Paleta specjalna | 1 | 1 | 1 | 360 | 835 | 382 | 500 | 1200 | 522 | 116 | 127 | http://downloads-wilo-select.wilo.com/assets/WIB_WILO10326814.jpg | //cms.media.wilo.com/dcipicxmlfeature/wilo205703/6946849/wilo205703_1.jpg |  |  |  |  | https://wilo.com/quick/PL/pl/articleNumber/6086986
3039 | 6086577 | 4048482980706 | Wilo-Atmos GIGA-N 32/160-4/2 normowa pompa dławnicowa | Pompa dławnicowa Wilo-Atmos GIGA-N 32/160-4/2 jednostopniowa niskociśnieniowa pompa wirowa o konstrukcji blokowej, ze sprzęgłem, ochroną sprzęgła, silnikiem i płytą podstawy, Przeznaczona do pracy ciągłej, gwarantuje długą żywotność | 3757 | PG4 | 28 | K | 47301 | NIE | 28.13.14 | 84137059 | 0 | 272 | 330 | Wilo-Atmos GIGA-N 32/160-4/2 | Normowa pompa dławnicowa | Wilo-Atmos GIGA-N | Tłoczenie wody grzewczej (zgodnie z VDI 2035), wody zimnej i mieszanin woda-glikol | Wilo | DE | 1 | SZT |  | 0.4 | IE3 | Zielony | Paleta specjalna | 1 | 1 | 1 | 390 | 935 | 407 | 500 | 1200 | 547 | 134 | 145 | http://downloads-wilo-select.wilo.com/assets/WIB_WILO10326814.jpg | //cms.media.wilo.com/dcipicxmlfeature/wilo205703/6946849/wilo205703_1.jpg | 4110558 |  |  |  | https://wilo.com/quick/PL/pl/articleNumber/6086577
3040 | 6086985 | 4048482980713 | Wilo-Atmos GIGA-N 32/160-4/2-P5 normowa pompa dławnicowa | Pompa dławnicowa Wilo-Atmos GIGA-N 32/160-4/2-P5 jednostopniowa niskociśnieniowa pompa wirowa o konstrukcji blokowej, ze sprzęgłem, ochroną sprzęgła, silnikiem i płytą podstawy, Przeznaczona do pracy ciągłej, gwarantuje długą żywotność | 3531 | PG4 | 28 | K | 47301 | NIE | 28.13.14 | 84137059 | 0 | 272 | 330 | Wilo-Atmos GIGA-N 32/160-4/2-P5 | Normowa pompa dławnicowa | Wilo-Atmos GIGA-N | Tłoczenie wody grzewczej (zgodnie z VDI 2035), wody zimnej i mieszanin woda-glikol | Wilo | DE | 1 | SZT |  | 0.4 | IE3 | Zielony | Paleta specjalna | 1 | 1 | 1 | 360 | 836 | 407 | 500 | 1200 | 547 | 126 | 137 | http://downloads-wilo-select.wilo.com/assets/WIB_WILO10326814.jpg | //cms.media.wilo.com/dcipicxmlfeature/wilo205703/6946849/wilo205703_1.jpg |  |  |  |  | https://wilo.com/quick/PL/pl/articleNumber/6086985
3041 | 6086576 | 4048482980720 | Wilo-Atmos GIGA-N 32/160-5,5/2 normowa pompa dławnicowa | Pompa dławnicowa Wilo-Atmos GIGA-N 32/160-5,5/2 jednostopniowa niskociśnieniowa pompa wirowa o konstrukcji blokowej, ze sprzęgłem, ochroną sprzęgła, silnikiem i płytą podstawy, Przeznaczona do pracy ciągłej, gwarantuje długą żywotność | 4057 | PG4 | 28 | K | 47301 | NIE | 28.13.14 | 84137059 | 0 | 272 | 330 | Wilo-Atmos GIGA-N 32/160-5,5/2 | Normowa pompa dławnicowa | Wilo-Atmos GIGA-N | Tłoczenie wody grzewczej (zgodnie z VDI 2035), wody zimnej i mieszanin woda-glikol | Wilo | DE | 1 | SZT |  | 0.4 | IE3 | Zielony | Paleta specjalna | 1 | 1 | 1 | 390 | 992 | 433 | 500 | 1200 | 573 | 162 | 173 | http://downloads-wilo-select.wilo.com/assets/WIB_WILO10326814.jpg | //cms.media.wilo.com/dcipicxmlfeature/wilo205703/6946849/wilo205703_1.jpg | 4110560 |  |  |  | https://wilo.com/quick/PL/pl/articleNumber/6086576
3042 | 6086984 | 4048482980737 | Wilo-Atmos GIGA-N 32/160-5,5/2-P5 normowa pompa dławnicowa | Pompa dławnicowa Wilo-Atmos GIGA-N 32/160-5,5/2-P5 jednostopniowa niskociśnieniowa pompa wirowa o konstrukcji blokowej, ze sprzęgłem, ochroną sprzęgła, silnikiem i płytą podstawy, Przeznaczona do pracy ciągłej, gwarantuje długą żywotność | 3829 | PG4 | 28 | K | 47301 | NIE | 28.13.14 | 84137059 | 0 | 272 | 330 | Wilo-Atmos GIGA-N 32/160-5,5/2-P5 | Normowa pompa dławnicowa | Wilo-Atmos GIGA-N | Tłoczenie wody grzewczej (zgodnie z VDI 2035), wody zimnej i mieszanin woda-glikol | Wilo | DE | 1 | SZT |  | 0.4 | IE3 | Zielony | Paleta specjalna | 1 | 1 | 1 | 360 | 895 | 433 | 500 | 1200 | 573 | 154 | 165 | http://downloads-wilo-select.wilo.com/assets/WIB_WILO10326814.jpg | //cms.media.wilo.com/dcipicxmlfeature/wilo205703/6946849/wilo205703_1.jpg |  |  |  |  | https://wilo.com/quick/PL/pl/articleNumber/6086984
3043 | 6086565 | 4048482980744 | Wilo-Atmos GIGA-N 32/200-0,37/4 normowa pompa dławnicowa | Pompa dławnicowa Wilo-Atmos GIGA-N 32/200-0,37/4 jednostopniowa niskociśnieniowa pompa wirowa o konstrukcji blokowej, ze sprzęgłem, ochroną sprzęgła, silnikiem i płytą podstawy, Przeznaczona do pracy ciągłej, gwarantuje długą żywotność | 3407 | PG4 | 28 | K | 47301 | NIE | 28.13.14 | 84137059 | 0 | 272 | 330 | Wilo-Atmos GIGA-N 32/200-0,37/4 | Normowa pompa dławnicowa | Wilo-Atmos GIGA-N | Tłoczenie wody grzewczej (zgodnie z VDI 2035), wody zimnej i mieszanin woda-glikol | Wilo | DE | 1 | SZT |  | 0.4 | IE3 | Zielony | Paleta specjalna | 1 | 1 | 1 | 360 | 835 | 423 | 500 | 1200 | 563 | 100 | 111 | http://downloads-wilo-select.wilo.com/assets/WIB_WILO10326814.jpg | //cms.media.wilo.com/dcipicxmlfeature/wilo205703/6946849/wilo205703_1.jpg |  |  |  |  | https://wilo.com/quick/PL/pl/articleNumber/6086565
3044 | 6086973 | 4048482980751 | Wilo-Atmos GIGA-N 32/200-0,37/4-P5 normowa pompa dławnicowa | Pompa dławnicowa Wilo-Atmos GIGA-N 32/200-0,37/4-P5 jednostopniowa niskociśnieniowa pompa wirowa o konstrukcji blokowej, ze sprzęgłem, ochroną sprzęgła, silnikiem i płytą podstawy, Przeznaczona do pracy ciągłej, gwarantuje długą żywotność | 3242 | PG4 | 28 | K | 47301 | NIE | 28.13.14 | 84137059 | 0 | 272 | 330 | Wilo-Atmos GIGA-N 32/200-0,37/4-P5 | Normowa pompa dławnicowa | Wilo-Atmos GIGA-N | Tłoczenie wody grzewczej (zgodnie z VDI 2035), wody zimnej i mieszanin woda-glikol | Wilo | DE | 1 | SZT |  | 0.4 | IE3 | Zielony | Paleta specjalna | 1 | 1 | 1 | 360 | 835 | 423 | 500 | 1200 | 563 | 100 | 111 | http://downloads-wilo-select.wilo.com/assets/WIB_WILO10326814.jpg | //cms.media.wilo.com/dcipicxmlfeature/wilo205703/6946849/wilo205703_1.jpg |  |  |  |  | https://wilo.com/quick/PL/pl/articleNumber/6086973
3045 | 6086564 | 4048482980768 | Wilo-Atmos GIGA-N 32/200-0,55/4 normowa pompa dławnicowa | Pompa dławnicowa Wilo-Atmos GIGA-N 32/200-0,55/4 jednostopniowa niskociśnieniowa pompa wirowa o konstrukcji blokowej, ze sprzęgłem, ochroną sprzęgła, silnikiem i płytą podstawy, Przeznaczona do pracy ciągłej, gwarantuje długą żywotność | 3387 | PG4 | 28 | K | 47301 | NIE | 28.13.14 | 84137059 | 0 | 272 | 330 | Wilo-Atmos GIGA-N 32/200-0,55/4 | Normowa pompa dławnicowa | Wilo-Atmos GIGA-N | Tłoczenie wody grzewczej (zgodnie z VDI 2035), wody zimnej i mieszanin woda-glikol | Wilo | DE | 1 | SZT |  | 0.4 | IE3 | Zielony | Paleta specjalna | 1 | 1 | 1 | 360 | 835 | 423 | 500 | 1200 | 563 | 102 | 113 | http://downloads-wilo-select.wilo.com/assets/WIB_WILO10326814.jpg | //cms.media.wilo.com/dcipicxmlfeature/wilo205703/6946849/wilo205703_1.jpg | 4110562 |  |  |  | https://wilo.com/quick/PL/pl/articleNumber/6086564
3046 | 6086972 | 4048482980775 | Wilo-Atmos GIGA-N 32/200-0,55/4-P5 normowa pompa dławnicowa | Pompa dławnicowa Wilo-Atmos GIGA-N 32/200-0,55/4-P5 jednostopniowa niskociśnieniowa pompa wirowa o konstrukcji blokowej, ze sprzęgłem, ochroną sprzęgła, silnikiem i płytą podstawy, Przeznaczona do pracy ciągłej, gwarantuje długą żywotność | 3224 | PG4 | 28 | K | 47301 | NIE | 28.13.14 | 84137059 | 0 | 272 | 330 | Wilo-Atmos GIGA-N 32/200-0,55/4-P5 | Normowa pompa dławnicowa | Wilo-Atmos GIGA-N | Tłoczenie wody grzewczej (zgodnie z VDI 2035), wody zimnej i mieszanin woda-glikol | Wilo | DE | 1 | SZT |  | 0.4 | IE3 | Zielony | Paleta specjalna | 1 | 1 | 1 | 360 | 835 | 423 | 500 | 1200 | 563 | 102 | 113 | http://downloads-wilo-select.wilo.com/assets/WIB_WILO10326814.jpg | //cms.media.wilo.com/dcipicxmlfeature/wilo205703/6946849/wilo205703_1.jpg |  |  |  |  | https://wilo.com/quick/PL/pl/articleNumber/6086972
3047 | 6086563 | 4048482980782 | Wilo-Atmos GIGA-N 32/200-0,75/4 normowa pompa dławnicowa | Pompa dławnicowa Wilo-Atmos GIGA-N 32/200-0,75/4 jednostopniowa niskociśnieniowa pompa wirowa o konstrukcji blokowej, ze sprzęgłem, ochroną sprzęgła, silnikiem i płytą podstawy, Przeznaczona do pracy ciągłej, gwarantuje długą żywotność | 3282 | PG4 | 28 | K | 47301 | NIE | 28.13.14 | 84137059 | 0 | 272 | 330 | Wilo-Atmos GIGA-N 32/200-0,75/4 | Normowa pompa dławnicowa | Wilo-Atmos GIGA-N | Tłoczenie wody grzewczej (zgodnie z VDI 2035), wody zimnej i mieszanin woda-glikol | Wilo | DE | 1 | SZT |  | 0.4 | IE3 | Zielony | Paleta specjalna | 1 | 1 | 1 | 360 | 835 | 423 | 500 | 1200 | 563 | 105 | 116 | http://downloads-wilo-select.wilo.com/assets/WIB_WILO10326814.jpg | //cms.media.wilo.com/dcipicxmlfeature/wilo205703/6946849/wilo205703_1.jpg | 4110564 |  |  |  | https://wilo.com/quick/PL/pl/articleNumber/6086563
3048 | 6086971 | 4048482980799 | Wilo-Atmos GIGA-N 32/200-0,75/4-P5 normowa pompa dławnicowa | Pompa dławnicowa Wilo-Atmos GIGA-N 32/200-0,75/4-P5 jednostopniowa niskociśnieniowa pompa wirowa o konstrukcji blokowej, ze sprzęgłem, ochroną sprzęgła, silnikiem i płytą podstawy, Przeznaczona do pracy ciągłej, gwarantuje długą żywotność | 3116 | PG4 | 28 | K | 47301 | NIE | 28.13.14 | 84137059 | 0 | 272 | 330 | Wilo-Atmos GIGA-N 32/200-0,75/4-P5 | Normowa pompa dławnicowa | Wilo-Atmos GIGA-N | Tłoczenie wody grzewczej (zgodnie z VDI 2035), wody zimnej i mieszanin woda-glikol | Wilo | DE | 1 | SZT |  | 0.4 | IE3 | Zielony | Paleta specjalna | 1 | 1 | 1 | 360 | 835 | 423 | 500 | 1200 | 563 | 105 | 116 | http://downloads-wilo-select.wilo.com/assets/WIB_WILO10326814.jpg | //cms.media.wilo.com/dcipicxmlfeature/wilo205703/6946849/wilo205703_1.jpg |  |  |  |  | https://wilo.com/quick/PL/pl/articleNumber/6086971
3049 | 6086562 | 4048482980805 | Wilo-Atmos GIGA-N 32/200-1,1/4 normowa pompa dławnicowa | Pompa dławnicowa Wilo-Atmos GIGA-N 32/200-1,1/4 jednostopniowa niskociśnieniowa pompa wirowa o konstrukcji blokowej, ze sprzęgłem, ochroną sprzęgła, silnikiem i płytą podstawy, Przeznaczona do pracy ciągłej, gwarantuje długą żywotność | 3322 | PG4 | 28 | K | 47301 | NIE | 28.13.14 | 84137059 | 0 | 272 | 330 | Wilo-Atmos GIGA-N 32/200-1,1/4 | Normowa pompa dławnicowa | Wilo-Atmos GIGA-N | Tłoczenie wody grzewczej (zgodnie z VDI 2035), wody zimnej i mieszanin woda-glikol | Wilo | DE | 1 | SZT |  | 0.4 | IE3 | Zielony | Paleta specjalna | 1 | 1 | 1 | 390 | 935 | 423 | 500 | 1200 | 563 | 120 | 131 | http://downloads-wilo-select.wilo.com/assets/WIB_WILO10326814.jpg | //cms.media.wilo.com/dcipicxmlfeature/wilo205703/6946849/wilo205703_1.jpg | 4110566 |  |  |  | https://wilo.com/quick/PL/pl/articleNumber/6086562
3050 | 6086970 | 4048482980812 | Wilo-Atmos GIGA-N 32/200-1,1/4-P5 normowa pompa dławnicowa | Pompa dławnicowa Wilo-Atmos GIGA-N 32/200-1,1/4-P5 jednostopniowa niskociśnieniowa pompa wirowa o konstrukcji blokowej, ze sprzęgłem, ochroną sprzęgła, silnikiem i płytą podstawy, Przeznaczona do pracy ciągłej, gwarantuje długą żywotność | 3191 | PG4 | 28 | K | 47301 | NIE | 28.13.14 | 84137059 | 0 | 272 | 330 | Wilo-Atmos GIGA-N 32/200-1,1/4-P5 | Normowa pompa dławnicowa | Wilo-Atmos GIGA-N | Tłoczenie wody grzewczej (zgodnie z VDI 2035), wody zimnej i mieszanin woda-glikol | Wilo | DE | 1 | SZT |  | 0.4 | IE3 | Zielony | Paleta specjalna | 1 | 1 | 1 | 360 | 835 | 423 | 500 | 1200 | 563 | 112 | 123 | http://downloads-wilo-select.wilo.com/assets/WIB_WILO10326814.jpg | //cms.media.wilo.com/dcipicxmlfeature/wilo205703/6946849/wilo205703_1.jpg |  |  |  |  | https://wilo.com/quick/PL/pl/articleNumber/6086970
3051 | 6086570 | 4048482980829 | Wilo-Atmos GIGA-N 32/200-3/2 normowa pompa dławnicowa | Pompa dławnicowa Wilo-Atmos GIGA-N 32/200-3/2 jednostopniowa niskociśnieniowa pompa wirowa o konstrukcji blokowej, ze sprzęgłem, ochroną sprzęgła, silnikiem i płytą podstawy, Przeznaczona do pracy ciągłej, gwarantuje długą żywotność | 3659 | PG4 | 28 | K | 47301 | NIE | 28.13.14 | 84137059 | 0 | 272 | 330 | Wilo-Atmos GIGA-N 32/200-3/2 | Normowa pompa dławnicowa | Wilo-Atmos GIGA-N | Tłoczenie wody grzewczej (zgodnie z VDI 2035), wody zimnej i mieszanin woda-glikol | Wilo | DE | 1 | SZT |  | 0.4 | IE3 | Zielony | Paleta specjalna | 1 | 1 | 1 | 390 | 935 | 423 | 500 | 1200 | 563 | 134 | 145 | http://downloads-wilo-select.wilo.com/assets/WIB_WILO10326814.jpg | //cms.media.wilo.com/dcipicxmlfeature/wilo205703/6946849/wilo205703_1.jpg | 4110572 |  |  |  | https://wilo.com/quick/PL/pl/articleNumber/6086570
3052 | 6086978 | 4048482980836 | Wilo-Atmos GIGA-N 32/200-3/2-P5 normowa pompa dławnicowa | Pompa dławnicowa Wilo-Atmos GIGA-N 32/200-3/2-P5 jednostopniowa niskociśnieniowa pompa wirowa o konstrukcji blokowej, ze sprzęgłem, ochroną sprzęgła, silnikiem i płytą podstawy, Przeznaczona do pracy ciągłej, gwarantuje długą żywotność | 3433 | PG4 | 28 | K | 47301 | NIE | 28.13.14 | 84137059 | 0 | 272 | 330 | Wilo-Atmos GIGA-N 32/200-3/2-P5 | Normowa pompa dławnicowa | Wilo-Atmos GIGA-N | Tłoczenie wody grzewczej (zgodnie z VDI 2035), wody zimnej i mieszanin woda-glikol | Wilo | DE | 1 | SZT |  | 0.4 | IE3 | Zielony | Paleta specjalna | 1 | 1 | 1 | 360 | 835 | 423 | 500 | 1200 | 563 | 125 | 136 | http://downloads-wilo-select.wilo.com/assets/WIB_WILO10326814.jpg | //cms.media.wilo.com/dcipicxmlfeature/wilo205703/6946849/wilo205703_1.jpg |  |  |  |  | https://wilo.com/quick/PL/pl/articleNumber/6086978
3053 | 6086569 | 4048482980843 | Wilo-Atmos GIGA-N 32/200-4/2 normowa pompa dławnicowa | Pompa dławnicowa Wilo-Atmos GIGA-N 32/200-4/2 jednostopniowa niskociśnieniowa pompa wirowa o konstrukcji blokowej, ze sprzęgłem, ochroną sprzęgła, silnikiem i płytą podstawy, Przeznaczona do pracy ciągłej, gwarantuje długą żywotność | 3775 | PG4 | 28 | K | 47301 | NIE | 28.13.14 | 84137059 | 0 | 272 | 330 | Wilo-Atmos GIGA-N 32/200-4/2 | Normowa pompa dławnicowa | Wilo-Atmos GIGA-N | Tłoczenie wody grzewczej (zgodnie z VDI 2035), wody zimnej i mieszanin woda-glikol | Wilo | DE | 1 | SZT |  | 0.4 | IE3 | Zielony | Paleta specjalna | 1 | 1 | 1 | 390 | 935 | 435 | 500 | 1200 | 575 | 144 | 155 | http://downloads-wilo-select.wilo.com/assets/WIB_WILO10326814.jpg | //cms.media.wilo.com/dcipicxmlfeature/wilo205703/6946849/wilo205703_1.jpg | 4110574 |  |  |  | https://wilo.com/quick/PL/pl/articleNumber/6086569
3054 | 6086977 | 4048482980850 | Wilo-Atmos GIGA-N 32/200-4/2-P5 normowa pompa dławnicowa | Pompa dławnicowa Wilo-Atmos GIGA-N 32/200-4/2-P5 jednostopniowa niskociśnieniowa pompa wirowa o konstrukcji blokowej, ze sprzęgłem, ochroną sprzęgła, silnikiem i płytą podstawy, Przeznaczona do pracy ciągłej, gwarantuje długą żywotność | 3551 | PG4 | 28 | K | 47301 | NIE | 28.13.14 | 84137059 | 0 | 272 | 330 | Wilo-Atmos GIGA-N 32/200-4/2-P5 | Normowa pompa dławnicowa | Wilo-Atmos GIGA-N | Tłoczenie wody grzewczej (zgodnie z VDI 2035), wody zimnej i mieszanin woda-glikol | Wilo | DE | 1 | SZT |  | 0.4 | IE3 | Zielony | Paleta specjalna | 1 | 1 | 1 | 360 | 836 | 435 | 500 | 1200 | 575 | 136 | 147 | http://downloads-wilo-select.wilo.com/assets/WIB_WILO10326814.jpg | //cms.media.wilo.com/dcipicxmlfeature/wilo205703/6946849/wilo205703_1.jpg |  |  |  |  | https://wilo.com/quick/PL/pl/articleNumber/6086977
3055 | 6086568 | 4048482980867 | Wilo-Atmos GIGA-N 32/200-5,5/2 normowa pompa dławnicowa | Pompa dławnicowa Wilo-Atmos GIGA-N 32/200-5,5/2 jednostopniowa niskociśnieniowa pompa wirowa o konstrukcji blokowej, ze sprzęgłem, ochroną sprzęgła, silnikiem i płytą podstawy, Przeznaczona do pracy ciągłej, gwarantuje długą żywotność | 4077 | PG4 | 28 | K | 47301 | NIE | 28.13.14 | 84137059 | 0 | 272 | 330 | Wilo-Atmos GIGA-N 32/200-5,5/2 | Normowa pompa dławnicowa | Wilo-Atmos GIGA-N | Tłoczenie wody grzewczej (zgodnie z VDI 2035), wody zimnej i mieszanin woda-glikol | Wilo | DE | 1 | SZT |  | 0.4 | IE3 | Zielony | Paleta specjalna | 1 | 1 | 1 | 390 | 992 | 461 | 500 | 1200 | 601 | 171 | 182 | http://downloads-wilo-select.wilo.com/assets/WIB_WILO10326814.jpg | //cms.media.wilo.com/dcipicxmlfeature/wilo205703/6946849/wilo205703_1.jpg | 4110576 |  |  |  | https://wilo.com/quick/PL/pl/articleNumber/6086568
3056 | 6086976 | 4048482980874 | Wilo-Atmos GIGA-N 32/200-5,5/2-P5 normowa pompa dławnicowa | Pompa dławnicowa Wilo-Atmos GIGA-N 32/200-5,5/2-P5 jednostopniowa niskociśnieniowa pompa wirowa o konstrukcji blokowej, ze sprzęgłem, ochroną sprzęgła, silnikiem i płytą podstawy, Przeznaczona do pracy ciągłej, gwarantuje długą żywotność | 3850 | PG4 | 28 | K | 47301 | NIE | 28.13.14 | 84137059 | 0 | 272 | 330 | Wilo-Atmos GIGA-N 32/200-5,5/2-P5 | Normowa pompa dławnicowa | Wilo-Atmos GIGA-N | Tłoczenie wody grzewczej (zgodnie z VDI 2035), wody zimnej i mieszanin woda-glikol | Wilo | DE | 1 | SZT |  | 0.4 | IE3 | Zielony | Paleta specjalna | 1 | 1 | 1 | 390 | 935 | 461 | 500 | 1200 | 601 | 171 | 182 | http://downloads-wilo-select.wilo.com/assets/WIB_WILO10326814.jpg | //cms.media.wilo.com/dcipicxmlfeature/wilo205703/6946849/wilo205703_1.jpg |  |  |  |  | https://wilo.com/quick/PL/pl/articleNumber/6086976
3057 | 6086567 | 4048482980881 | Wilo-Atmos GIGA-N 32/200-7,5/2 normowa pompa dławnicowa | Pompa dławnicowa Wilo-Atmos GIGA-N 32/200-7,5/2 jednostopniowa niskociśnieniowa pompa wirowa o konstrukcji blokowej, ze sprzęgłem, ochroną sprzęgła, silnikiem i płytą podstawy, Przeznaczona do pracy ciągłej, gwarantuje długą żywotność | 4323 | PG4 | 28 | K | 47301 | NIE | 28.13.14 | 84137059 | 0 | 272 | 330 | Wilo-Atmos GIGA-N 32/200-7,5/2 | Normowa pompa dławnicowa | Wilo-Atmos GIGA-N | Tłoczenie wody grzewczej (zgodnie z VDI 2035), wody zimnej i mieszanin woda-glikol | Wilo | DE | 1 | SZT |  | 0.4 | IE3 | Zielony | Paleta specjalna | 1 | 1 | 1 | 390 | 992 | 461 | 500 | 1200 | 601 | 176 | 187 | http://downloads-wilo-select.wilo.com/assets/WIB_WILO10326814.jpg | //cms.media.wilo.com/dcipicxmlfeature/wilo205703/6946849/wilo205703_1.jpg | 4110578 |  |  |  | https://wilo.com/quick/PL/pl/articleNumber/6086567
3058 | 6086975 | 4048482980898 | Wilo-Atmos GIGA-N 32/200-7,5/2-P5 normowa pompa dławnicowa | Pompa dławnicowa Wilo-Atmos GIGA-N 32/200-7,5/2-P5 jednostopniowa niskociśnieniowa pompa wirowa o konstrukcji blokowej, ze sprzęgłem, ochroną sprzęgła, silnikiem i płytą podstawy, Przeznaczona do pracy ciągłej, gwarantuje długą żywotność | 4093 | PG4 | 28 | K | 47301 | NIE | 28.13.14 | 84137059 | 0 | 272 | 330 | Wilo-Atmos GIGA-N 32/200-7,5/2-P5 | Normowa pompa dławnicowa | Wilo-Atmos GIGA-N | Tłoczenie wody grzewczej (zgodnie z VDI 2035), wody zimnej i mieszanin woda-glikol | Wilo | DE | 1 | SZT |  | 0.4 | IE3 | Zielony | Paleta specjalna | 1 | 1 | 1 | 390 | 935 | 461 | 500 | 1200 | 601 | 176 | 187 | http://downloads-wilo-select.wilo.com/assets/WIB_WILO10326814.jpg | //cms.media.wilo.com/dcipicxmlfeature/wilo205703/6946849/wilo205703_1.jpg |  |  |  |  | https://wilo.com/quick/PL/pl/articleNumber/6086975
3059 | 6086553 | 4048482980904 | Wilo-Atmos GIGA-N 32/250-0,55/4 normowa pompa dławnicowa | Pompa dławnicowa Wilo-Atmos GIGA-N 32/250-0,55/4 jednostopniowa niskociśnieniowa pompa wirowa o konstrukcji blokowej, ze sprzęgłem, ochroną sprzęgła, silnikiem i płytą podstawy, Przeznaczona do pracy ciągłej, gwarantuje długą żywotność | 4015 | PG4 | 28 | K | 47301 | NIE | 28.13.14 | 84137059 | 0 | 272 | 330 | Wilo-Atmos GIGA-N 32/250-0,55/4 | Normowa pompa dławnicowa | Wilo-Atmos GIGA-N | Tłoczenie wody grzewczej (zgodnie z VDI 2035), wody zimnej i mieszanin woda-glikol | Wilo | DE | 1 | SZT |  | 0.4 | IE3 | Zielony | Paleta specjalna | 1 | 1 | 1 | 450 | 1040 | 508 | 500 | 1200 | 648 | 143 | 154 | http://downloads-wilo-select.wilo.com/assets/WIB_WILO10326814.jpg | //cms.media.wilo.com/dcipicxmlfeature/wilo205703/6946849/wilo205703_1.jpg |  |  |  |  | https://wilo.com/quick/PL/pl/articleNumber/6086553
3060 | 6086961 | 4048482980911 | Wilo-Atmos GIGA-N 32/250-0,55/4-P5 normowa pompa dławnicowa | Pompa dławnicowa Wilo-Atmos GIGA-N 32/250-0,55/4-P5 jednostopniowa niskociśnieniowa pompa wirowa o konstrukcji blokowej, ze sprzęgłem, ochroną sprzęgła, silnikiem i płytą podstawy, Przeznaczona do pracy ciągłej, gwarantuje długą żywotność | 3852 | PG4 | 28 | K | 47301 | NIE | 28.13.14 | 84137059 | 0 | 272 | 330 | Wilo-Atmos GIGA-N 32/250-0,55/4-P5 | Normowa pompa dławnicowa | Wilo-Atmos GIGA-N | Tłoczenie wody grzewczej (zgodnie z VDI 2035), wody zimnej i mieszanin woda-glikol | Wilo | DE | 1 | SZT |  | 0.4 | IE3 | Zielony | Paleta specjalna | 1 | 1 | 1 | 450 | 1040 | 508 | 500 | 1200 | 648 | 143 | 154 | http://downloads-wilo-select.wilo.com/assets/WIB_WILO10326814.jpg | //cms.media.wilo.com/dcipicxmlfeature/wilo205703/6946849/wilo205703_1.jpg |  |  |  |  | https://wilo.com/quick/PL/pl/articleNumber/6086961
3061 | 6086552 | 4048482980928 | Wilo-Atmos GIGA-N 32/250-0,75/4 normowa pompa dławnicowa | Pompa dławnicowa Wilo-Atmos GIGA-N 32/250-0,75/4 jednostopniowa niskociśnieniowa pompa wirowa o konstrukcji blokowej, ze sprzęgłem, ochroną sprzęgła, silnikiem i płytą podstawy, Przeznaczona do pracy ciągłej, gwarantuje długą żywotność | 3909 | PG4 | 28 | K | 47301 | NIE | 28.13.14 | 84137059 | 0 | 272 | 330 | Wilo-Atmos GIGA-N 32/250-0,75/4 | Normowa pompa dławnicowa | Wilo-Atmos GIGA-N | Tłoczenie wody grzewczej (zgodnie z VDI 2035), wody zimnej i mieszanin woda-glikol | Wilo | DE | 1 | SZT |  | 0.4 | IE3 | Zielony | Paleta specjalna | 1 | 1 | 1 | 450 | 1040 | 508 | 500 | 1200 | 648 | 145 | 156 | http://downloads-wilo-select.wilo.com/assets/WIB_WILO10326814.jpg | //cms.media.wilo.com/dcipicxmlfeature/wilo205703/6946849/wilo205703_1.jpg |  |  |  |  | https://wilo.com/quick/PL/pl/articleNumber/6086552
3062 | 6086960 | 4048482980935 | Wilo-Atmos GIGA-N 32/250-0,75/4-P5 normowa pompa dławnicowa | Pompa dławnicowa Wilo-Atmos GIGA-N 32/250-0,75/4-P5 jednostopniowa niskociśnieniowa pompa wirowa o konstrukcji blokowej, ze sprzęgłem, ochroną sprzęgła, silnikiem i płytą podstawy, Przeznaczona do pracy ciągłej, gwarantuje długą żywotność | 3750 | PG4 | 28 | K | 47301 | NIE | 28.13.14 | 84137059 | 0 | 272 | 330 | Wilo-Atmos GIGA-N 32/250-0,75/4-P5 | Normowa pompa dławnicowa | Wilo-Atmos GIGA-N | Tłoczenie wody grzewczej (zgodnie z VDI 2035), wody zimnej i mieszanin woda-glikol | Wilo | DE | 1 | SZT |  | 0.4 | IE3 | Zielony | Paleta specjalna | 1 | 1 | 1 | 450 | 1040 | 508 | 500 | 1200 | 648 | 145 | 156 | http://downloads-wilo-select.wilo.com/assets/WIB_WILO10326814.jpg | //cms.media.wilo.com/dcipicxmlfeature/wilo205703/6946849/wilo205703_1.jpg |  |  |  |  | https://wilo.com/quick/PL/pl/articleNumber/6086960
3063 | 6086551 | 4048482980942 | Wilo-Atmos GIGA-N 32/250-1,1/4 normowa pompa dławnicowa | Pompa dławnicowa Wilo-Atmos GIGA-N 32/250-1,1/4 jednostopniowa niskociśnieniowa pompa wirowa o konstrukcji blokowej, ze sprzęgłem, ochroną sprzęgła, silnikiem i płytą podstawy, Przeznaczona do pracy ciągłej, gwarantuje długą żywotność | 3955 | PG4 | 28 | K | 47301 | NIE | 28.13.14 | 84137059 | 0 | 272 | 330 | Wilo-Atmos GIGA-N 32/250-1,1/4 | Normowa pompa dławnicowa | Wilo-Atmos GIGA-N | Tłoczenie wody grzewczej (zgodnie z VDI 2035), wody zimnej i mieszanin woda-glikol | Wilo | DE | 1 | SZT |  | 0.4 | IE3 | Zielony | Paleta specjalna | 1 | 1 | 1 | 450 | 1040 | 508 | 500 | 1200 | 648 | 152 | 163 | http://downloads-wilo-select.wilo.com/assets/WIB_WILO10326814.jpg | //cms.media.wilo.com/dcipicxmlfeature/wilo205703/6946849/wilo205703_1.jpg |  |  |  |  | https://wilo.com/quick/PL/pl/articleNumber/6086551
3064 | 6086959 | 4048482980959 | Wilo-Atmos GIGA-N 32/250-1,1/4-P5 normowa pompa dławnicowa | Pompa dławnicowa Wilo-Atmos GIGA-N 32/250-1,1/4-P5 jednostopniowa niskociśnieniowa pompa wirowa o konstrukcji blokowej, ze sprzęgłem, ochroną sprzęgła, silnikiem i płytą podstawy, Przeznaczona do pracy ciągłej, gwarantuje długą żywotność | 3823 | PG4 | 28 | K | 47301 | NIE | 28.13.14 | 84137059 | 0 | 272 | 330 | Wilo-Atmos GIGA-N 32/250-1,1/4-P5 | Normowa pompa dławnicowa | Wilo-Atmos GIGA-N | Tłoczenie wody grzewczej (zgodnie z VDI 2035), wody zimnej i mieszanin woda-glikol | Wilo | DE | 1 | SZT |  | 0.4 | IE3 | Zielony | Paleta specjalna | 1 | 1 | 1 | 450 | 1040 | 508 | 500 | 1200 | 648 | 152 | 163 | http://downloads-wilo-select.wilo.com/assets/WIB_WILO10326814.jpg | //cms.media.wilo.com/dcipicxmlfeature/wilo205703/6946849/wilo205703_1.jpg |  |  |  |  | https://wilo.com/quick/PL/pl/articleNumber/6086959
3065 | 6086550 | 4048482980966 | Wilo-Atmos GIGA-N 32/250-1,5/4 normowa pompa dławnicowa | Pompa dławnicowa Wilo-Atmos GIGA-N 32/250-1,5/4 jednostopniowa niskociśnieniowa pompa wirowa o konstrukcji blokowej, ze sprzęgłem, ochroną sprzęgła, silnikiem i płytą podstawy, Przeznaczona do pracy ciągłej, gwarantuje długą żywotność | 4010 | PG4 | 28 | K | 47301 | NIE | 28.13.14 | 84137059 | 0 | 272 | 330 | Wilo-Atmos GIGA-N 32/250-1,5/4 | Normowa pompa dławnicowa | Wilo-Atmos GIGA-N | Tłoczenie wody grzewczej (zgodnie z VDI 2035), wody zimnej i mieszanin woda-glikol | Wilo | DE | 1 | SZT |  | 0.4 | IE3 | Zielony | Paleta specjalna | 1 | 1 | 1 | 450 | 1040 | 508 | 500 | 1200 | 648 | 156 | 167 | http://downloads-wilo-select.wilo.com/assets/WIB_WILO10326814.jpg | //cms.media.wilo.com/dcipicxmlfeature/wilo205703/6946849/wilo205703_1.jpg |  |  |  |  | https://wilo.com/quick/PL/pl/articleNumber/6086550
3066 | 6086958 | 4048482980973 | Wilo-Atmos GIGA-N 32/250-1,5/4-P5 normowa pompa dławnicowa | Pompa dławnicowa Wilo-Atmos GIGA-N 32/250-1,5/4-P5 jednostopniowa niskociśnieniowa pompa wirowa o konstrukcji blokowej, ze sprzęgłem, ochroną sprzęgła, silnikiem i płytą podstawy, Przeznaczona do pracy ciągłej, gwarantuje długą żywotność | 3879 | PG4 | 28 | K | 47301 | NIE | 28.13.14 | 84137059 | 0 | 272 | 330 | Wilo-Atmos GIGA-N 32/250-1,5/4-P5 | Normowa pompa dławnicowa | Wilo-Atmos GIGA-N | Tłoczenie wody grzewczej (zgodnie z VDI 2035), wody zimnej i mieszanin woda-glikol | Wilo | DE | 1 | SZT |  | 0.4 | IE3 | Zielony | Paleta specjalna | 1 | 1 | 1 | 450 | 1040 | 508 | 500 | 1200 | 648 | 156 | 167 | http://downloads-wilo-select.wilo.com/assets/WIB_WILO10326814.jpg | //cms.media.wilo.com/dcipicxmlfeature/wilo205703/6946849/wilo205703_1.jpg |  |  |  |  | https://wilo.com/quick/PL/pl/articleNumber/6086958
3067 | 6086557 | 4048482980980 | Wilo-Atmos GIGA-N 32/250-11/2 normowa pompa dławnicowa | Pompa dławnicowa Wilo-Atmos GIGA-N 32/250-11/2 jednostopniowa niskociśnieniowa pompa wirowa o konstrukcji blokowej, ze sprzęgłem, ochroną sprzęgła, silnikiem i płytą podstawy, Przeznaczona do pracy ciągłej, gwarantuje długą żywotność | 5724 | PG4 | 28 | K | 47301 | NIE | 28.13.14 | 84137059 | 0 | 272 | 330 | Wilo-Atmos GIGA-N 32/250-11/2 | Normowa pompa dławnicowa | Wilo-Atmos GIGA-N | Tłoczenie wody grzewczej (zgodnie z VDI 2035), wody zimnej i mieszanin woda-glikol | Wilo | DE | 1 | SZT |  | 0.4 | IE3 | Zielony | Paleta specjalna | 1 | 1 | 1 | 490 | 1160 | 547 | 630 | 1600 | 687 | 269 | 282 | http://downloads-wilo-select.wilo.com/assets/WIB_WILO10326814.jpg | //cms.media.wilo.com/dcipicxmlfeature/wilo205703/6946849/wilo205703_1.jpg |  |  |  |  | https://wilo.com/quick/PL/pl/articleNumber/6086557
3068 | 6086965 | 4048482980997 | Wilo-Atmos GIGA-N 32/250-11/2-P5 normowa pompa dławnicowa | Pompa dławnicowa Wilo-Atmos GIGA-N 32/250-11/2-P5 jednostopniowa niskociśnieniowa pompa wirowa o konstrukcji blokowej, ze sprzęgłem, ochroną sprzęgła, silnikiem i płytą podstawy, Przeznaczona do pracy ciągłej, gwarantuje długą żywotność | 5497 | PG4 | 28 | K | 47301 | NIE | 28.13.14 | 84137059 | 0 | 272 | 330 | Wilo-Atmos GIGA-N 32/250-11/2-P5 | Normowa pompa dławnicowa | Wilo-Atmos GIGA-N | Tłoczenie wody grzewczej (zgodnie z VDI 2035), wody zimnej i mieszanin woda-glikol | Wilo | DE | 1 | SZT |  | 0.4 | IE3 | Zielony | Paleta specjalna | 1 | 1 | 1 | 450 | 1061 | 547 | 500 | 1200 | 687 | 261 | 272 | http://downloads-wilo-select.wilo.com/assets/WIB_WILO10326814.jpg | //cms.media.wilo.com/dcipicxmlfeature/wilo205703/6946849/wilo205703_1.jpg |  |  |  |  | https://wilo.com/quick/PL/pl/articleNumber/6086965
3069 | 6086556 | 4048482981000 | Wilo-Atmos GIGA-N 32/250-15/2 normowa pompa dławnicowa | Pompa dławnicowa Wilo-Atmos GIGA-N 32/250-15/2 jednostopniowa niskociśnieniowa pompa wirowa o konstrukcji blokowej, ze sprzęgłem, ochroną sprzęgła, silnikiem i płytą podstawy, Przeznaczona do pracy ciągłej, gwarantuje długą żywotność | 6128 | PG4 | 28 | K | 47301 | NIE | 28.13.14 | 84137059 | 0 | 272 | 330 | Wilo-Atmos GIGA-N 32/250-15/2 | Normowa pompa dławnicowa | Wilo-Atmos GIGA-N | Tłoczenie wody grzewczej (zgodnie z VDI 2035), wody zimnej i mieszanin woda-glikol | Wilo | DE | 1 | SZT |  | 0.4 | IE3 | Zielony | Paleta specjalna | 1 | 1 | 1 | 490 | 1160 | 547 | 630 | 1600 | 687 | 274 | 287 | http://downloads-wilo-select.wilo.com/assets/WIB_WILO10326814.jpg | //cms.media.wilo.com/dcipicxmlfeature/wilo205703/6946849/wilo205703_1.jpg |  |  |  |  | https://wilo.com/quick/PL/pl/articleNumber/6086556
3070 | 6086964 | 4048482981017 | Wilo-Atmos GIGA-N 32/250-15/2-P5 normowa pompa dławnicowa | Pompa dławnicowa Wilo-Atmos GIGA-N 32/250-15/2-P5 jednostopniowa niskociśnieniowa pompa wirowa o konstrukcji blokowej, ze sprzęgłem, ochroną sprzęgła, silnikiem i płytą podstawy, Przeznaczona do pracy ciągłej, gwarantuje długą żywotność | 5896 | PG4 | 28 | K | 47301 | NIE | 28.13.14 | 84137059 | 0 | 272 | 330 | Wilo-Atmos GIGA-N 32/250-15/2-P5 | Normowa pompa dławnicowa | Wilo-Atmos GIGA-N | Tłoczenie wody grzewczej (zgodnie z VDI 2035), wody zimnej i mieszanin woda-glikol | Wilo | DE | 1 | SZT |  | 0.4 | IE3 | Zielony | Paleta specjalna | 1 | 1 | 1 | 450 | 1061 | 547 | 500 | 1200 | 687 | 266 | 277 | http://downloads-wilo-select.wilo.com/assets/WIB_WILO10326814.jpg | //cms.media.wilo.com/dcipicxmlfeature/wilo205703/6946849/wilo205703_1.jpg |  |  |  |  | https://wilo.com/quick/PL/pl/articleNumber/6086964
3071 | 6086555 | 4048482981024 | Wilo-Atmos GIGA-N 32/250-18,5/2 normowa pompa dławnicowa | Pompa dławnicowa Wilo-Atmos GIGA-N 32/250-18,5/2 jednostopniowa niskociśnieniowa pompa wirowa o konstrukcji blokowej, ze sprzęgłem, ochroną sprzęgła, silnikiem i płytą podstawy, Przeznaczona do pracy ciągłej, gwarantuje długą żywotność | 6425 | PG4 | 28 | K | 47301 | NIE | 28.13.14 | 84137059 | 0 | 272 | 330 | Wilo-Atmos GIGA-N 32/250-18,5/2 | Normowa pompa dławnicowa | Wilo-Atmos GIGA-N | Tłoczenie wody grzewczej (zgodnie z VDI 2035), wody zimnej i mieszanin woda-glikol | Wilo | DE | 1 | SZT |  | 0.4 | IE3 | Zielony | Paleta specjalna | 1 | 1 | 1 | 490 | 1202 | 547 | 630 | 1600 | 687 | 294 | 307 | http://downloads-wilo-select.wilo.com/assets/WIB_WILO10326814.jpg | //cms.media.wilo.com/dcipicxmlfeature/wilo205703/6946849/wilo205703_1.jpg |  |  |  |  | https://wilo.com/quick/PL/pl/articleNumber/6086555
3072 | 6086963 | 4048482981031 | Wilo-Atmos GIGA-N 32/250-18,5/2-P5 normowa pompa dławnicowa | Pompa dławnicowa Wilo-Atmos GIGA-N 32/250-18,5/2-P5 jednostopniowa niskociśnieniowa pompa wirowa o konstrukcji blokowej, ze sprzęgłem, ochroną sprzęgła, silnikiem i płytą podstawy, Przeznaczona do pracy ciągłej, gwarantuje długą żywotność | 6193 | PG4 | 28 | K | 47301 | NIE | 28.13.14 | 84137059 | 0 | 272 | 330 | Wilo-Atmos GIGA-N 32/250-18,5/2-P5 | Normowa pompa dławnicowa | Wilo-Atmos GIGA-N | Tłoczenie wody grzewczej (zgodnie z VDI 2035), wody zimnej i mieszanin woda-glikol | Wilo | DE | 1 | SZT |  | 0.4 | IE3 | Zielony | Paleta specjalna | 1 | 1 | 1 | 450 | 1105 | 547 | 500 | 1200 | 687 | 286 | 297 | http://downloads-wilo-select.wilo.com/assets/WIB_WILO10326814.jpg | //cms.media.wilo.com/dcipicxmlfeature/wilo205703/6946849/wilo205703_1.jpg |  |  |  |  | https://wilo.com/quick/PL/pl/articleNumber/6086963
3073 | 6086549 | 4048482981048 | Wilo-Atmos GIGA-N 32/250-2,2/4 normowa pompa dławnicowa | Pompa dławnicowa Wilo-Atmos GIGA-N 32/250-2,2/4 jednostopniowa niskociśnieniowa pompa wirowa o konstrukcji blokowej, ze sprzęgłem, ochroną sprzęgła, silnikiem i płytą podstawy, Przeznaczona do pracy ciągłej, gwarantuje długą żywotność | 4110 | PG4 | 28 | K | 47301 | NIE | 28.13.14 | 84137059 | 0 | 272 | 330 | Wilo-Atmos GIGA-N 32/250-2,2/4 | Normowa pompa dławnicowa | Wilo-Atmos GIGA-N | Tłoczenie wody grzewczej (zgodnie z VDI 2035), wody zimnej i mieszanin woda-glikol | Wilo | DE | 1 | SZT |  | 0.4 | IE3 | Zielony | Paleta specjalna | 1 | 1 | 1 | 450 | 1040 | 508 | 500 | 1200 | 648 | 166 | 177 | http://downloads-wilo-select.wilo.com/assets/WIB_WILO10326814.jpg | //cms.media.wilo.com/dcipicxmlfeature/wilo205703/6946849/wilo205703_1.jpg |  |  |  |  | https://wilo.com/quick/PL/pl/articleNumber/6086549
3074 | 6086957 | 4048482981055 | Wilo-Atmos GIGA-N 32/250-2,2/4-P5 normowa pompa dławnicowa | Pompa dławnicowa Wilo-Atmos GIGA-N 32/250-2,2/4-P5 jednostopniowa niskociśnieniowa pompa wirowa o konstrukcji blokowej, ze sprzęgłem, ochroną sprzęgła, silnikiem i płytą podstawy, Przeznaczona do pracy ciągłej, gwarantuje długą żywotność | 3885 | PG4 | 28 | K | 47301 | NIE | 28.13.14 | 84137059 | 0 | 272 | 330 | Wilo-Atmos GIGA-N 32/250-2,2/4-P5 | Normowa pompa dławnicowa | Wilo-Atmos GIGA-N | Tłoczenie wody grzewczej (zgodnie z VDI 2035), wody zimnej i mieszanin woda-glikol | Wilo | DE | 1 | SZT |  | 0.4 | IE3 | Zielony | Paleta specjalna | 1 | 1 | 1 | 450 | 1040 | 508 | 500 | 1200 | 648 | 166 | 177 | http://downloads-wilo-select.wilo.com/assets/WIB_WILO10326814.jpg | //cms.media.wilo.com/dcipicxmlfeature/wilo205703/6946849/wilo205703_1.jpg |  |  |  |  | https://wilo.com/quick/PL/pl/articleNumber/6086957
3075 | 6086600 | 4048482981062 | Wilo-Atmos GIGA-N 32/250-3/4 normowa pompa dławnicowa | Pompa dławnicowa Wilo-Atmos GIGA-N 32/250-3/4 jednostopniowa niskociśnieniowa pompa wirowa o konstrukcji blokowej, ze sprzęgłem, ochroną sprzęgła, silnikiem i płytą podstawy, Przeznaczona do pracy ciągłej, gwarantuje długą żywotność | 4211 | PG4 | 28 | K | 47301 | NIE | 28.13.14 | 84137059 | 0 | 272 | 330 | Wilo-Atmos GIGA-N 32/250-3/4 | Normowa pompa dławnicowa | Wilo-Atmos GIGA-N | Tłoczenie wody grzewczej (zgodnie z VDI 2035), wody zimnej i mieszanin woda-glikol | Wilo | DE | 1 | SZT |  | 0.4 | IE3 | Zielony | Paleta specjalna | 1 | 1 | 1 | 450 | 1040 | 508 | 500 | 1200 | 648 | 173 | 184 | http://downloads-wilo-select.wilo.com/assets/WIB_WILO10326814.jpg | //cms.media.wilo.com/dcipicxmlfeature/wilo205703/6946849/wilo205703_1.jpg |  |  |  |  | https://wilo.com/quick/PL/pl/articleNumber/6086600
3076 | 6086601 | 4048482981079 | Wilo-Atmos GIGA-N 32/250-3/4-P5 normowa pompa dławnicowa | Pompa dławnicowa Wilo-Atmos GIGA-N 32/250-3/4-P5 jednostopniowa niskociśnieniowa pompa wirowa o konstrukcji blokowej, ze sprzęgłem, ochroną sprzęgła, silnikiem i płytą podstawy, Przeznaczona do pracy ciągłej, gwarantuje długą żywotność | 3984 | PG4 | 28 | K | 47301 | NIE | 28.13.14 | 84137059 | 0 | 272 | 330 | Wilo-Atmos GIGA-N 32/250-3/4-P5 | Normowa pompa dławnicowa | Wilo-Atmos GIGA-N | Tłoczenie wody grzewczej (zgodnie z VDI 2035), wody zimnej i mieszanin woda-glikol | Wilo | DE | 1 | SZT |  | 0.4 | IE3 | Zielony | Paleta specjalna | 1 | 1 | 1 | 450 | 1040 | 508 | 500 | 1200 | 648 | 173 | 184 | http://downloads-wilo-select.wilo.com/assets/WIB_WILO10326814.jpg | //cms.media.wilo.com/dcipicxmlfeature/wilo205703/6946849/wilo205703_1.jpg |  |  |  |  | https://wilo.com/quick/PL/pl/articleNumber/6086601
3077 | 6086559 | 4048482981086 | Wilo-Atmos GIGA-N 32/250-5,5/2 normowa pompa dławnicowa | Pompa dławnicowa Wilo-Atmos GIGA-N 32/250-5,5/2 jednostopniowa niskociśnieniowa pompa wirowa o konstrukcji blokowej, ze sprzęgłem, ochroną sprzęgła, silnikiem i płytą podstawy, Przeznaczona do pracy ciągłej, gwarantuje długą żywotność | 4713 | PG4 | 28 | K | 47301 | NIE | 28.13.14 | 84137059 | 0 | 272 | 330 | Wilo-Atmos GIGA-N 32/250-5,5/2 | Normowa pompa dławnicowa | Wilo-Atmos GIGA-N | Tłoczenie wody grzewczej (zgodnie z VDI 2035), wody zimnej i mieszanin woda-glikol | Wilo | DE | 1 | SZT |  | 0.4 | IE3 | Zielony | Paleta specjalna | 1 | 1 | 1 | 450 | 1040 | 508 | 500 | 1200 | 648 | 204 | 215 | http://downloads-wilo-select.wilo.com/assets/WIB_WILO10326814.jpg | //cms.media.wilo.com/dcipicxmlfeature/wilo205703/6946849/wilo205703_1.jpg |  |  |  |  | https://wilo.com/quick/PL/pl/articleNumber/6086559
3078 | 6086967 | 4048482981093 | Wilo-Atmos GIGA-N 32/250-5,5/2-P5 normowa pompa dławnicowa | Pompa dławnicowa Wilo-Atmos GIGA-N 32/250-5,5/2-P5 jednostopniowa niskociśnieniowa pompa wirowa o konstrukcji blokowej, ze sprzęgłem, ochroną sprzęgła, silnikiem i płytą podstawy, Przeznaczona do pracy ciągłej, gwarantuje długą żywotność | 4483 | PG4 | 28 | K | 47301 | NIE | 28.13.14 | 84137059 | 0 | 272 | 330 | Wilo-Atmos GIGA-N 32/250-5,5/2-P5 | Normowa pompa dławnicowa | Wilo-Atmos GIGA-N | Tłoczenie wody grzewczej (zgodnie z VDI 2035), wody zimnej i mieszanin woda-glikol | Wilo | DE | 1 | SZT |  | 0.4 | IE3 | Zielony | Paleta specjalna | 1 | 1 | 1 | 450 | 1040 | 508 | 500 | 1200 | 648 | 204 | 215 | http://downloads-wilo-select.wilo.com/assets/WIB_WILO10326814.jpg | //cms.media.wilo.com/dcipicxmlfeature/wilo205703/6946849/wilo205703_1.jpg |  |  |  |  | https://wilo.com/quick/PL/pl/articleNumber/6086967
3079 | 6086558 | 4048482981109 | Wilo-Atmos GIGA-N 32/250-7,5/2 normowa pompa dławnicowa | Pompa dławnicowa Wilo-Atmos GIGA-N 32/250-7,5/2 jednostopniowa niskociśnieniowa pompa wirowa o konstrukcji blokowej, ze sprzęgłem, ochroną sprzęgła, silnikiem i płytą podstawy, Przeznaczona do pracy ciągłej, gwarantuje długą żywotność | 4955 | PG4 | 28 | K | 47301 | NIE | 28.13.14 | 84137059 | 0 | 272 | 330 | Wilo-Atmos GIGA-N 32/250-7,5/2 | Normowa pompa dławnicowa | Wilo-Atmos GIGA-N | Tłoczenie wody grzewczej (zgodnie z VDI 2035), wody zimnej i mieszanin woda-glikol | Wilo | DE | 1 | SZT |  | 0.4 | IE3 | Zielony | Paleta specjalna | 1 | 1 | 1 | 450 | 1040 | 508 | 500 | 1200 | 648 | 208 | 219 | http://downloads-wilo-select.wilo.com/assets/WIB_WILO10326814.jpg | //cms.media.wilo.com/dcipicxmlfeature/wilo205703/6946849/wilo205703_1.jpg |  |  |  |  | https://wilo.com/quick/PL/pl/articleNumber/6086558
3080 | 6086966 | 4048482981116 | Wilo-Atmos GIGA-N 32/250-7,5/2-P5 normowa pompa dławnicowa | Pompa dławnicowa Wilo-Atmos GIGA-N 32/250-7,5/2-P5 jednostopniowa niskociśnieniowa pompa wirowa o konstrukcji blokowej, ze sprzęgłem, ochroną sprzęgła, silnikiem i płytą podstawy, Przeznaczona do pracy ciągłej, gwarantuje długą żywotność | 4729 | PG4 | 28 | K | 47301 | NIE | 28.13.14 | 84137059 | 0 | 272 | 330 | Wilo-Atmos GIGA-N 32/250-7,5/2-P5 | Normowa pompa dławnicowa | Wilo-Atmos GIGA-N | Tłoczenie wody grzewczej (zgodnie z VDI 2035), wody zimnej i mieszanin woda-glikol | Wilo | DE | 1 | SZT |  | 0.4 | IE3 | Zielony | Paleta specjalna | 1 | 1 | 1 | 450 | 1040 | 508 | 500 | 1200 | 648 | 208 | 219 | http://downloads-wilo-select.wilo.com/assets/WIB_WILO10326814.jpg | //cms.media.wilo.com/dcipicxmlfeature/wilo205703/6946849/wilo205703_1.jpg |  |  |  |  | https://wilo.com/quick/PL/pl/articleNumber/6086966
3081 | 6086305 | 4048482981123 | Wilo-Atmos GIGA-N 40/125-0,25/4 normowa pompa dławnicowa | Pompa dławnicowa Wilo-Atmos GIGA-N 40/125-0,25/4 jednostopniowa niskociśnieniowa pompa wirowa o konstrukcji blokowej, ze sprzęgłem, ochroną sprzęgła, silnikiem i płytą podstawy, Przeznaczona do pracy ciągłej, gwarantuje długą żywotność | 3316 | PG4 | 28 | K | 47301 | NIE | 28.13.14 | 84137059 | 0 | 272 | 330 | Wilo-Atmos GIGA-N 40/125-0,25/4 | Normowa pompa dławnicowa | Wilo-Atmos GIGA-N | Tłoczenie wody grzewczej (zgodnie z VDI 2035), wody zimnej i mieszanin woda-glikol | Wilo | DE | 1 | SZT |  | 0.4 | IE3 | Zielony | Paleta specjalna | 1 | 1 | 1 | 360 | 835 | 335 | 500 | 1200 | 475 | 85 | 96 | http://downloads-wilo-select.wilo.com/assets/WIB_WILO10326814.jpg | //cms.media.wilo.com/dcipicxmlfeature/wilo205703/6946849/wilo205703_1.jpg |  |  |  |  | https://wilo.com/quick/PL/pl/articleNumber/6086305
3082 | 6086713 | 4048482981130 | Wilo-Atmos GIGA-N 40/125-0,25/4-P5 normowa pompa dławnicowa | Pompa dławnicowa Wilo-Atmos GIGA-N 40/125-0,25/4-P5 jednostopniowa niskociśnieniowa pompa wirowa o konstrukcji blokowej, ze sprzęgłem, ochroną sprzęgła, silnikiem i płytą podstawy, Przeznaczona do pracy ciągłej, gwarantuje długą żywotność | 3150 | PG4 | 28 | K | 47301 | NIE | 28.13.14 | 84137059 | 0 | 272 | 330 | Wilo-Atmos GIGA-N 40/125-0,25/4-P5 | Normowa pompa dławnicowa | Wilo-Atmos GIGA-N | Tłoczenie wody grzewczej (zgodnie z VDI 2035), wody zimnej i mieszanin woda-glikol | Wilo | DE | 1 | SZT |  | 0.4 | IE3 | Zielony | Paleta specjalna | 1 | 1 | 1 | 360 | 835 | 335 | 500 | 1200 | 475 | 85 | 96 | http://downloads-wilo-select.wilo.com/assets/WIB_WILO10326814.jpg | //cms.media.wilo.com/dcipicxmlfeature/wilo205703/6946849/wilo205703_1.jpg |  |  |  |  | https://wilo.com/quick/PL/pl/articleNumber/6086713
3083 | 6086306 | 4048482981147 | Wilo-Atmos GIGA-N 40/125-0,37/4 normowa pompa dławnicowa | Pompa dławnicowa Wilo-Atmos GIGA-N 40/125-0,37/4 jednostopniowa niskociśnieniowa pompa wirowa o konstrukcji blokowej, ze sprzęgłem, ochroną sprzęgła, silnikiem i płytą podstawy, Przeznaczona do pracy ciągłej, gwarantuje długą żywotność | 3415 | PG4 | 28 | K | 47301 | NIE | 28.13.14 | 84137059 | 0 | 272 | 330 | Wilo-Atmos GIGA-N 40/125-0,37/4 | Normowa pompa dławnicowa | Wilo-Atmos GIGA-N | Tłoczenie wody grzewczej (zgodnie z VDI 2035), wody zimnej i mieszanin woda-glikol | Wilo | DE | 1 | SZT |  | 0.4 | IE3 | Zielony | Paleta specjalna | 1 | 1 | 1 | 360 | 835 | 335 | 500 | 1200 | 475 | 87 | 98 | http://downloads-wilo-select.wilo.com/assets/WIB_WILO10326814.jpg | //cms.media.wilo.com/dcipicxmlfeature/wilo205703/6946849/wilo205703_1.jpg | 4108941 |  |  |  | https://wilo.com/quick/PL/pl/articleNumber/6086306
3084 | 6086714 | 4048482981154 | Wilo-Atmos GIGA-N 40/125-0,37/4-P5 normowa pompa dławnicowa | Pompa dławnicowa Wilo-Atmos GIGA-N 40/125-0,37/4-P5 jednostopniowa niskociśnieniowa pompa wirowa o konstrukcji blokowej, ze sprzęgłem, ochroną sprzęgła, silnikiem i płytą podstawy, Przeznaczona do pracy ciągłej, gwarantuje długą żywotność | 3252 | PG4 | 28 | K | 47301 | NIE | 28.13.14 | 84137059 | 0 | 272 | 330 | Wilo-Atmos GIGA-N 40/125-0,37/4-P5 | Normowa pompa dławnicowa | Wilo-Atmos GIGA-N | Tłoczenie wody grzewczej (zgodnie z VDI 2035), wody zimnej i mieszanin woda-glikol | Wilo | DE | 1 | SZT |  | 0.4 | IE3 | Zielony | Paleta specjalna | 1 | 1 | 1 | 360 | 835 | 335 | 500 | 1200 | 475 | 87 | 98 | http://downloads-wilo-select.wilo.com/assets/WIB_WILO10326814.jpg | //cms.media.wilo.com/dcipicxmlfeature/wilo205703/6946849/wilo205703_1.jpg |  |  |  |  | https://wilo.com/quick/PL/pl/articleNumber/6086714
3085 | 6086307 | 4048482981161 | Wilo-Atmos GIGA-N 40/125-0,55/4 normowa pompa dławnicowa | Pompa dławnicowa Wilo-Atmos GIGA-N 40/125-0,55/4 jednostopniowa niskociśnieniowa pompa wirowa o konstrukcji blokowej, ze sprzęgłem, ochroną sprzęgła, silnikiem i płytą podstawy, Przeznaczona do pracy ciągłej, gwarantuje długą żywotność | 3396 | PG4 | 28 | K | 47301 | NIE | 28.13.14 | 84137059 | 0 | 272 | 330 | Wilo-Atmos GIGA-N 40/125-0,55/4 | Normowa pompa dławnicowa | Wilo-Atmos GIGA-N | Tłoczenie wody grzewczej (zgodnie z VDI 2035), wody zimnej i mieszanin woda-glikol | Wilo | DE | 1 | SZT |  | 0.4 | IE3 | Zielony | Paleta specjalna | 1 | 1 | 1 | 360 | 835 | 335 | 500 | 1200 | 475 | 89 | 100 | http://downloads-wilo-select.wilo.com/assets/WIB_WILO10326814.jpg | //cms.media.wilo.com/dcipicxmlfeature/wilo205703/6946849/wilo205703_1.jpg | 4108943 |  |  |  | https://wilo.com/quick/PL/pl/articleNumber/6086307
3086 | 6086715 | 4048482981178 | Wilo-Atmos GIGA-N 40/125-0,55/4-P5 normowa pompa dławnicowa | Pompa dławnicowa Wilo-Atmos GIGA-N 40/125-0,55/4-P5 jednostopniowa niskociśnieniowa pompa wirowa o konstrukcji blokowej, ze sprzęgłem, ochroną sprzęgła, silnikiem i płytą podstawy, Przeznaczona do pracy ciągłej, gwarantuje długą żywotność | 3228 | PG4 | 28 | K | 47301 | NIE | 28.13.14 | 84137059 | 0 | 272 | 330 | Wilo-Atmos GIGA-N 40/125-0,55/4-P5 | Normowa pompa dławnicowa | Wilo-Atmos GIGA-N | Tłoczenie wody grzewczej (zgodnie z VDI 2035), wody zimnej i mieszanin woda-glikol | Wilo | DE | 1 | SZT |  | 0.4 | IE3 | Zielony | Paleta specjalna | 1 | 1 | 1 | 360 | 835 | 335 | 500 | 1200 | 475 | 89 | 100 | http://downloads-wilo-select.wilo.com/assets/WIB_WILO10326814.jpg | //cms.media.wilo.com/dcipicxmlfeature/wilo205703/6946849/wilo205703_1.jpg |  |  |  |  | https://wilo.com/quick/PL/pl/articleNumber/6086715
3087 | 6086308 | 4048482981185 | Wilo-Atmos GIGA-N 40/125-0,75/4 normowa pompa dławnicowa | Pompa dławnicowa Wilo-Atmos GIGA-N 40/125-0,75/4 jednostopniowa niskociśnieniowa pompa wirowa o konstrukcji blokowej, ze sprzęgłem, ochroną sprzęgła, silnikiem i płytą podstawy, Przeznaczona do pracy ciągłej, gwarantuje długą żywotność | 3286 | PG4 | 28 | K | 47301 | NIE | 28.13.14 | 84137059 | 0 | 272 | 330 | Wilo-Atmos GIGA-N 40/125-0,75/4 | Normowa pompa dławnicowa | Wilo-Atmos GIGA-N | Tłoczenie wody grzewczej (zgodnie z VDI 2035), wody zimnej i mieszanin woda-glikol | Wilo | DE | 1 | SZT |  | 0.4 | IE3 | Zielony | Paleta specjalna | 1 | 1 | 1 | 360 | 835 | 335 | 500 | 1200 | 475 | 91 | 102 | http://downloads-wilo-select.wilo.com/assets/WIB_WILO10326814.jpg | //cms.media.wilo.com/dcipicxmlfeature/wilo205703/6946849/wilo205703_1.jpg |  |  |  |  | https://wilo.com/quick/PL/pl/articleNumber/6086308
3088 | 6086716 | 4048482981192 | Wilo-Atmos GIGA-N 40/125-0,75/4-P5 normowa pompa dławnicowa | Pompa dławnicowa Wilo-Atmos GIGA-N 40/125-0,75/4-P5 jednostopniowa niskociśnieniowa pompa wirowa o konstrukcji blokowej, ze sprzęgłem, ochroną sprzęgła, silnikiem i płytą podstawy, Przeznaczona do pracy ciągłej, gwarantuje długą żywotność | 3124 | PG4 | 28 | K | 47301 | NIE | 28.13.14 | 84137059 | 0 | 272 | 330 | Wilo-Atmos GIGA-N 40/125-0,75/4-P5 | Normowa pompa dławnicowa | Wilo-Atmos GIGA-N | Tłoczenie wody grzewczej (zgodnie z VDI 2035), wody zimnej i mieszanin woda-glikol | Wilo | DE | 1 | SZT |  | 0.4 | IE3 | Zielony | Paleta specjalna | 1 | 1 | 1 | 360 | 835 | 335 | 500 | 1200 | 475 | 91 | 102 | http://downloads-wilo-select.wilo.com/assets/WIB_WILO10326814.jpg | //cms.media.wilo.com/dcipicxmlfeature/wilo205703/6946849/wilo205703_1.jpg |  |  |  |  | https://wilo.com/quick/PL/pl/articleNumber/6086716
3089 | 6086310 | 4048482981208 | Wilo-Atmos GIGA-N 40/125-2,2/2 normowa pompa dławnicowa | Pompa dławnicowa Wilo-Atmos GIGA-N 40/125-2,2/2 jednostopniowa niskociśnieniowa pompa wirowa o konstrukcji blokowej, ze sprzęgłem, ochroną sprzęgła, silnikiem i płytą podstawy, Przeznaczona do pracy ciągłej, gwarantuje długą żywotność | 3499 | PG4 | 28 | K | 47301 | NIE | 28.13.14 | 84137059 | 0 | 272 | 330 | Wilo-Atmos GIGA-N 40/125-2,2/2 | Normowa pompa dławnicowa | Wilo-Atmos GIGA-N | Tłoczenie wody grzewczej (zgodnie z VDI 2035), wody zimnej i mieszanin woda-glikol | Wilo | DE | 1 | SZT |  | 0.4 | IE3 | Zielony | Paleta specjalna | 1 | 1 | 1 | 360 | 869 | 352 | 500 | 1200 | 492 | 103 | 114 | http://downloads-wilo-select.wilo.com/assets/WIB_WILO10326814.jpg | //cms.media.wilo.com/dcipicxmlfeature/wilo205703/6946849/wilo205703_1.jpg | 4108949 |  |  |  | https://wilo.com/quick/PL/pl/articleNumber/6086310
3090 | 6086718 | 4048482981215 | Wilo-Atmos GIGA-N 40/125-2,2/2-P5 normowa pompa dławnicowa | Pompa dławnicowa Wilo-Atmos GIGA-N 40/125-2,2/2-P5 jednostopniowa niskociśnieniowa pompa wirowa o konstrukcji blokowej, ze sprzęgłem, ochroną sprzęgła, silnikiem i płytą podstawy, Przeznaczona do pracy ciągłej, gwarantuje długą żywotność | 3369 | PG4 | 28 | K | 47301 | NIE | 28.13.14 | 84137059 | 0 | 272 | 330 | Wilo-Atmos GIGA-N 40/125-2,2/2-P5 | Normowa pompa dławnicowa | Wilo-Atmos GIGA-N | Tłoczenie wody grzewczej (zgodnie z VDI 2035), wody zimnej i mieszanin woda-glikol | Wilo | DE | 1 | SZT |  | 0.4 | IE3 | Zielony | Paleta specjalna | 1 | 1 | 1 | 360 | 835 | 352 | 500 | 1200 | 492 | 103 | 114 | http://downloads-wilo-select.wilo.com/assets/WIB_WILO10326814.jpg | //cms.media.wilo.com/dcipicxmlfeature/wilo205703/6946849/wilo205703_1.jpg |  |  |  |  | https://wilo.com/quick/PL/pl/articleNumber/6086718
3091 | 6086311 | 4048482981222 | Wilo-Atmos GIGA-N 40/125-3/2 normowa pompa dławnicowa | Pompa dławnicowa Wilo-Atmos GIGA-N 40/125-3/2 jednostopniowa niskociśnieniowa pompa wirowa o konstrukcji blokowej, ze sprzęgłem, ochroną sprzęgła, silnikiem i płytą podstawy, Przeznaczona do pracy ciągłej, gwarantuje długą żywotność | 3667 | PG4 | 28 | K | 47301 | NIE | 28.13.14 | 84137059 | 0 | 272 | 330 | Wilo-Atmos GIGA-N 40/125-3/2 | Normowa pompa dławnicowa | Wilo-Atmos GIGA-N | Tłoczenie wody grzewczej (zgodnie z VDI 2035), wody zimnej i mieszanin woda-glikol | Wilo | DE | 1 | SZT |  | 0.4 | IE3 | Zielony | Paleta specjalna | 1 | 1 | 1 | 390 | 935 | 362 | 500 | 1200 | 502 | 120 | 131 | http://downloads-wilo-select.wilo.com/assets/WIB_WILO10326814.jpg | //cms.media.wilo.com/dcipicxmlfeature/wilo205703/6946849/wilo205703_1.jpg | 4108951 |  |  |  | https://wilo.com/quick/PL/pl/articleNumber/6086311
3092 | 6086719 | 4048482981239 | Wilo-Atmos GIGA-N 40/125-3/2-P5 normowa pompa dławnicowa | Pompa dławnicowa Wilo-Atmos GIGA-N 40/125-3/2-P5 jednostopniowa niskociśnieniowa pompa wirowa o konstrukcji blokowej, ze sprzęgłem, ochroną sprzęgła, silnikiem i płytą podstawy, Przeznaczona do pracy ciągłej, gwarantuje długą żywotność | 3440 | PG4 | 28 | K | 47301 | NIE | 28.13.14 | 84137059 | 0 | 272 | 330 | Wilo-Atmos GIGA-N 40/125-3/2-P5 | Normowa pompa dławnicowa | Wilo-Atmos GIGA-N | Tłoczenie wody grzewczej (zgodnie z VDI 2035), wody zimnej i mieszanin woda-glikol | Wilo | DE | 1 | SZT |  | 0.4 | IE3 | Zielony | Paleta specjalna | 1 | 1 | 1 | 360 | 835 | 362 | 500 | 1200 | 502 | 112 | 123 | http://downloads-wilo-select.wilo.com/assets/WIB_WILO10326814.jpg | //cms.media.wilo.com/dcipicxmlfeature/wilo205703/6946849/wilo205703_1.jpg |  |  |  |  | https://wilo.com/quick/PL/pl/articleNumber/6086719
3093 | 6086312 | 4048482981246 | Wilo-Atmos GIGA-N 40/125-4/2 normowa pompa dławnicowa | Pompa dławnicowa Wilo-Atmos GIGA-N 40/125-4/2 jednostopniowa niskociśnieniowa pompa wirowa o konstrukcji blokowej, ze sprzęgłem, ochroną sprzęgła, silnikiem i płytą podstawy, Przeznaczona do pracy ciągłej, gwarantuje długą żywotność | 3784 | PG4 | 28 | K | 47301 | NIE | 28.13.14 | 84137059 | 0 | 272 | 330 | Wilo-Atmos GIGA-N 40/125-4/2 | Normowa pompa dławnicowa | Wilo-Atmos GIGA-N | Tłoczenie wody grzewczej (zgodnie z VDI 2035), wody zimnej i mieszanin woda-glikol | Wilo | DE | 1 | SZT |  | 0.4 | IE3 | Zielony | Paleta specjalna | 1 | 1 | 1 | 390 | 935 | 387 | 500 | 1200 | 527 | 131 | 142 | http://downloads-wilo-select.wilo.com/assets/WIB_WILO10326814.jpg | //cms.media.wilo.com/dcipicxmlfeature/wilo205703/6946849/wilo205703_1.jpg |  |  |  |  | https://wilo.com/quick/PL/pl/articleNumber/6086312
3094 | 6086720 | 4048482981253 | Wilo-Atmos GIGA-N 40/125-4/2-P5 normowa pompa dławnicowa | Pompa dławnicowa Wilo-Atmos GIGA-N 40/125-4/2-P5 jednostopniowa niskociśnieniowa pompa wirowa o konstrukcji blokowej, ze sprzęgłem, ochroną sprzęgła, silnikiem i płytą podstawy, Przeznaczona do pracy ciągłej, gwarantuje długą żywotność | 3557 | PG4 | 28 | K | 47301 | NIE | 28.13.14 | 84137059 | 0 | 272 | 330 | Wilo-Atmos GIGA-N 40/125-4/2-P5 | Normowa pompa dławnicowa | Wilo-Atmos GIGA-N | Tłoczenie wody grzewczej (zgodnie z VDI 2035), wody zimnej i mieszanin woda-glikol | Wilo | DE | 1 | SZT |  | 0.4 | IE3 | Zielony | Paleta specjalna | 1 | 1 | 1 | 360 | 836 | 387 | 500 | 1200 | 527 | 123 | 134 | http://downloads-wilo-select.wilo.com/assets/WIB_WILO10326814.jpg | //cms.media.wilo.com/dcipicxmlfeature/wilo205703/6946849/wilo205703_1.jpg |  |  |  |  | https://wilo.com/quick/PL/pl/articleNumber/6086720
3095 | 6086313 | 4048482981260 | Wilo-Atmos GIGA-N 40/125-5,5/2 normowa pompa dławnicowa | Pompa dławnicowa Wilo-Atmos GIGA-N 40/125-5,5/2 jednostopniowa niskociśnieniowa pompa wirowa o konstrukcji blokowej, ze sprzęgłem, ochroną sprzęgła, silnikiem i płytą podstawy, Przeznaczona do pracy ciągłej, gwarantuje długą żywotność | 4084 | PG4 | 28 | K | 47301 | NIE | 28.13.14 | 84137059 | 0 | 272 | 330 | Wilo-Atmos GIGA-N 40/125-5,5/2 | Normowa pompa dławnicowa | Wilo-Atmos GIGA-N | Tłoczenie wody grzewczej (zgodnie z VDI 2035), wody zimnej i mieszanin woda-glikol | Wilo | DE | 1 | SZT |  | 0.4 | IE3 | Zielony | Paleta specjalna | 1 | 1 | 1 | 390 | 992 | 433 | 500 | 1200 | 573 | 158 | 169 | http://downloads-wilo-select.wilo.com/assets/WIB_WILO10326814.jpg | //cms.media.wilo.com/dcipicxmlfeature/wilo205703/6946849/wilo205703_1.jpg |  |  |  |  | https://wilo.com/quick/PL/pl/articleNumber/6086313
3096 | 6086721 | 4048482981277 | Wilo-Atmos GIGA-N 40/125-5,5/2-P5 normowa pompa dławnicowa | Pompa dławnicowa Wilo-Atmos GIGA-N 40/125-5,5/2-P5 jednostopniowa niskociśnieniowa pompa wirowa o konstrukcji blokowej, ze sprzęgłem, ochroną sprzęgła, silnikiem i płytą podstawy, Przeznaczona do pracy ciągłej, gwarantuje długą żywotność | 3859 | PG4 | 28 | K | 47301 | NIE | 28.13.14 | 84137059 | 0 | 272 | 330 | Wilo-Atmos GIGA-N 40/125-5,5/2-P5 | Normowa pompa dławnicowa | Wilo-Atmos GIGA-N | Tłoczenie wody grzewczej (zgodnie z VDI 2035), wody zimnej i mieszanin woda-glikol | Wilo | DE | 1 | SZT |  | 0.4 | IE3 | Zielony | Paleta specjalna | 1 | 1 | 1 | 360 | 895 | 433 | 500 | 1200 | 573 | 150 | 161 | http://downloads-wilo-select.wilo.com/assets/WIB_WILO10326814.jpg | //cms.media.wilo.com/dcipicxmlfeature/wilo205703/6946849/wilo205703_1.jpg |  |  |  |  | https://wilo.com/quick/PL/pl/articleNumber/6086721
3097 | 6086543 | 4048482981284 | Wilo-Atmos GIGA-N 40/160-0,37/4 normowa pompa dławnicowa | Pompa dławnicowa Wilo-Atmos GIGA-N 40/160-0,37/4 jednostopniowa niskociśnieniowa pompa wirowa o konstrukcji blokowej, ze sprzęgłem, ochroną sprzęgła, silnikiem i płytą podstawy, Przeznaczona do pracy ciągłej, gwarantuje długą żywotność | 3544 | PG4 | 28 | K | 47301 | NIE | 28.13.14 | 84137059 | 0 | 272 | 330 | Wilo-Atmos GIGA-N 40/160-0,37/4 | Normowa pompa dławnicowa | Wilo-Atmos GIGA-N | Tłoczenie wody grzewczej (zgodnie z VDI 2035), wody zimnej i mieszanin woda-glikol | Wilo | DE | 1 | SZT |  | 0.4 | IE3 | Zielony | Paleta specjalna | 1 | 1 | 1 | 360 | 835 | 375 | 500 | 1200 | 515 | 94 | 105 | http://downloads-wilo-select.wilo.com/assets/WIB_WILO10326814.jpg | //cms.media.wilo.com/dcipicxmlfeature/wilo205703/6946849/wilo205703_1.jpg | 4108953 |  |  |  | https://wilo.com/quick/PL/pl/articleNumber/6086543
3098 | 6086951 | 4048482981291 | Wilo-Atmos GIGA-N 40/160-0,37/4-P5 normowa pompa dławnicowa | Pompa dławnicowa Wilo-Atmos GIGA-N 40/160-0,37/4-P5 jednostopniowa niskociśnieniowa pompa wirowa o konstrukcji blokowej, ze sprzęgłem, ochroną sprzęgła, silnikiem i płytą podstawy, Przeznaczona do pracy ciągłej, gwarantuje długą żywotność | 3378 | PG4 | 28 | K | 47301 | NIE | 28.13.14 | 84137059 | 0 | 272 | 330 | Wilo-Atmos GIGA-N 40/160-0,37/4-P5 | Normowa pompa dławnicowa | Wilo-Atmos GIGA-N | Tłoczenie wody grzewczej (zgodnie z VDI 2035), wody zimnej i mieszanin woda-glikol | Wilo | DE | 1 | SZT |  | 0.4 | IE3 | Zielony | Paleta specjalna | 1 | 1 | 1 | 360 | 835 | 375 | 500 | 1200 | 515 | 94 | 105 | http://downloads-wilo-select.wilo.com/assets/WIB_WILO10326814.jpg | //cms.media.wilo.com/dcipicxmlfeature/wilo205703/6946849/wilo205703_1.jpg |  |  |  |  | https://wilo.com/quick/PL/pl/articleNumber/6086951
3099 | 6086542 | 4048482981307 | Wilo-Atmos GIGA-N 40/160-0,55/4 normowa pompa dławnicowa | Pompa dławnicowa Wilo-Atmos GIGA-N 40/160-0,55/4 jednostopniowa niskociśnieniowa pompa wirowa o konstrukcji blokowej, ze sprzęgłem, ochroną sprzęgła, silnikiem i płytą podstawy, Przeznaczona do pracy ciągłej, gwarantuje długą żywotność | 3521 | PG4 | 28 | K | 47301 | NIE | 28.13.14 | 84137059 | 0 | 272 | 330 | Wilo-Atmos GIGA-N 40/160-0,55/4 | Normowa pompa dławnicowa | Wilo-Atmos GIGA-N | Tłoczenie wody grzewczej (zgodnie z VDI 2035), wody zimnej i mieszanin woda-glikol | Wilo | DE | 1 | SZT |  | 0.4 | IE3 | Zielony | Paleta specjalna | 1 | 1 | 1 | 360 | 835 | 375 | 500 | 1200 | 515 | 96 | 107 | http://downloads-wilo-select.wilo.com/assets/WIB_WILO10326814.jpg | //cms.media.wilo.com/dcipicxmlfeature/wilo205703/6946849/wilo205703_1.jpg | 4108955 |  |  |  | https://wilo.com/quick/PL/pl/articleNumber/6086542
3100 | 6086950 | 4048482981314 | Wilo-Atmos GIGA-N 40/160-0,55/4-P5 normowa pompa dławnicowa | Pompa dławnicowa Wilo-Atmos GIGA-N 40/160-0,55/4-P5 jednostopniowa niskociśnieniowa pompa wirowa o konstrukcji blokowej, ze sprzęgłem, ochroną sprzęgła, silnikiem i płytą podstawy, Przeznaczona do pracy ciągłej, gwarantuje długą żywotność | 3356 | PG4 | 28 | K | 47301 | NIE | 28.13.14 | 84137059 | 0 | 272 | 330 | Wilo-Atmos GIGA-N 40/160-0,55/4-P5 | Normowa pompa dławnicowa | Wilo-Atmos GIGA-N | Tłoczenie wody grzewczej (zgodnie z VDI 2035), wody zimnej i mieszanin woda-glikol | Wilo | DE | 1 | SZT |  | 0.4 | IE3 | Zielony | Paleta specjalna | 1 | 1 | 1 | 360 | 835 | 375 | 500 | 1200 | 515 | 96 | 107 | http://downloads-wilo-select.wilo.com/assets/WIB_WILO10326814.jpg | //cms.media.wilo.com/dcipicxmlfeature/wilo205703/6946849/wilo205703_1.jpg |  |  |  |  | https://wilo.com/quick/PL/pl/articleNumber/6086950
3101 | 6086541 | 4048482981321 | Wilo-Atmos GIGA-N 40/160-0,75/4 normowa pompa dławnicowa | Pompa dławnicowa Wilo-Atmos GIGA-N 40/160-0,75/4 jednostopniowa niskociśnieniowa pompa wirowa o konstrukcji blokowej, ze sprzęgłem, ochroną sprzęgła, silnikiem i płytą podstawy, Przeznaczona do pracy ciągłej, gwarantuje długą żywotność | 3414 | PG4 | 28 | K | 47301 | NIE | 28.13.14 | 84137059 | 0 | 272 | 330 | Wilo-Atmos GIGA-N 40/160-0,75/4 | Normowa pompa dławnicowa | Wilo-Atmos GIGA-N | Tłoczenie wody grzewczej (zgodnie z VDI 2035), wody zimnej i mieszanin woda-glikol | Wilo | DE | 1 | SZT |  | 0.4 | IE3 | Zielony | Paleta specjalna | 1 | 1 | 1 | 360 | 835 | 375 | 500 | 1200 | 515 | 98 | 109 | http://downloads-wilo-select.wilo.com/assets/WIB_WILO10326814.jpg | //cms.media.wilo.com/dcipicxmlfeature/wilo205703/6946849/wilo205703_1.jpg | 4108957 |  |  |  | https://wilo.com/quick/PL/pl/articleNumber/6086541
3102 | 6086949 | 4048482981338 | Wilo-Atmos GIGA-N 40/160-0,75/4-P5 normowa pompa dławnicowa | Pompa dławnicowa Wilo-Atmos GIGA-N 40/160-0,75/4-P5 jednostopniowa niskociśnieniowa pompa wirowa o konstrukcji blokowej, ze sprzęgłem, ochroną sprzęgła, silnikiem i płytą podstawy, Przeznaczona do pracy ciągłej, gwarantuje długą żywotność | 3252 | PG4 | 28 | K | 47301 | NIE | 28.13.14 | 84137059 | 0 | 272 | 330 | Wilo-Atmos GIGA-N 40/160-0,75/4-P5 | Normowa pompa dławnicowa | Wilo-Atmos GIGA-N | Tłoczenie wody grzewczej (zgodnie z VDI 2035), wody zimnej i mieszanin woda-glikol | Wilo | DE | 1 | SZT |  | 0.4 | IE3 | Zielony | Paleta specjalna | 1 | 1 | 1 | 360 | 835 | 375 | 500 | 1200 | 515 | 98 | 109 | http://downloads-wilo-select.wilo.com/assets/WIB_WILO10326814.jpg | //cms.media.wilo.com/dcipicxmlfeature/wilo205703/6946849/wilo205703_1.jpg |  |  |  |  | https://wilo.com/quick/PL/pl/articleNumber/6086949
3103 | 6086540 | 4048482981345 | Wilo-Atmos GIGA-N 40/160-1,1/4 normowa pompa dławnicowa | Pompa dławnicowa Wilo-Atmos GIGA-N 40/160-1,1/4 jednostopniowa niskociśnieniowa pompa wirowa o konstrukcji blokowej, ze sprzęgłem, ochroną sprzęgła, silnikiem i płytą podstawy, Przeznaczona do pracy ciągłej, gwarantuje długą żywotność | 3454 | PG4 | 28 | K | 47301 | NIE | 28.13.14 | 84137059 | 0 | 272 | 330 | Wilo-Atmos GIGA-N 40/160-1,1/4 | Normowa pompa dławnicowa | Wilo-Atmos GIGA-N | Tłoczenie wody grzewczej (zgodnie z VDI 2035), wody zimnej i mieszanin woda-glikol | Wilo | DE | 1 | SZT |  | 0.4 | IE3 | Zielony | Paleta specjalna | 1 | 1 | 1 | 360 | 844 | 375 | 500 | 1200 | 515 | 105 | 116 | http://downloads-wilo-select.wilo.com/assets/WIB_WILO10326814.jpg | //cms.media.wilo.com/dcipicxmlfeature/wilo205703/6946849/wilo205703_1.jpg | 4108959 |  |  |  | https://wilo.com/quick/PL/pl/articleNumber/6086540
3104 | 6086948 | 4048482981352 | Wilo-Atmos GIGA-N 40/160-1,1/4-P5 normowa pompa dławnicowa | Pompa dławnicowa Wilo-Atmos GIGA-N 40/160-1,1/4-P5 jednostopniowa niskociśnieniowa pompa wirowa o konstrukcji blokowej, ze sprzęgłem, ochroną sprzęgła, silnikiem i płytą podstawy, Przeznaczona do pracy ciągłej, gwarantuje długą żywotność | 3323 | PG4 | 28 | K | 47301 | NIE | 28.13.14 | 84137059 | 0 | 272 | 330 | Wilo-Atmos GIGA-N 40/160-1,1/4-P5 | Normowa pompa dławnicowa | Wilo-Atmos GIGA-N | Tłoczenie wody grzewczej (zgodnie z VDI 2035), wody zimnej i mieszanin woda-glikol | Wilo | DE | 1 | SZT |  | 0.4 | IE3 | Zielony | Paleta specjalna | 1 | 1 | 1 | 360 | 835 | 375 | 500 | 1200 | 515 | 105 | 116 | http://downloads-wilo-select.wilo.com/assets/WIB_WILO10326814.jpg | //cms.media.wilo.com/dcipicxmlfeature/wilo205703/6946849/wilo205703_1.jpg |  |  |  |  | https://wilo.com/quick/PL/pl/articleNumber/6086948
3105 | 6086544 | 4048482981369 | Wilo-Atmos GIGA-N 40/160-11/2 normowa pompa dławnicowa | Pompa dławnicowa Wilo-Atmos GIGA-N 40/160-11/2 jednostopniowa niskociśnieniowa pompa wirowa o konstrukcji blokowej, ze sprzęgłem, ochroną sprzęgła, silnikiem i płytą podstawy, Przeznaczona do pracy ciągłej, gwarantuje długą żywotność | 5221 | PG4 | 28 | K | 47301 | NIE | 28.13.14 | 84137059 | 0 | 272 | 330 | Wilo-Atmos GIGA-N 40/160-11/2 | Normowa pompa dławnicowa | Wilo-Atmos GIGA-N | Tłoczenie wody grzewczej (zgodnie z VDI 2035), wody zimnej i mieszanin woda-glikol | Wilo | DE | 1 | SZT |  | 0.4 | IE3 | Zielony | Paleta specjalna | 1 | 1 | 1 | 450 | 1138 | 527 | 500 | 1200 | 667 | 241 | 252 | http://downloads-wilo-select.wilo.com/assets/WIB_WILO10326814.jpg | //cms.media.wilo.com/dcipicxmlfeature/wilo205703/6946849/wilo205703_1.jpg |  |  |  |  | https://wilo.com/quick/PL/pl/articleNumber/6086544
3106 | 6086952 | 4048482981376 | Wilo-Atmos GIGA-N 40/160-11/2-P5 normowa pompa dławnicowa | Pompa dławnicowa Wilo-Atmos GIGA-N 40/160-11/2-P5 jednostopniowa niskociśnieniowa pompa wirowa o konstrukcji blokowej, ze sprzęgłem, ochroną sprzęgła, silnikiem i płytą podstawy, Przeznaczona do pracy ciągłej, gwarantuje długą żywotność | 4993 | PG4 | 28 | K | 47301 | NIE | 28.13.14 | 84137059 | 0 | 272 | 330 | Wilo-Atmos GIGA-N 40/160-11/2-P5 | Normowa pompa dławnicowa | Wilo-Atmos GIGA-N | Tłoczenie wody grzewczej (zgodnie z VDI 2035), wody zimnej i mieszanin woda-glikol | Wilo | DE | 1 | SZT |  | 0.4 | IE3 | Zielony | Paleta specjalna | 1 | 1 | 1 | 450 | 1041 | 527 | 500 | 1200 | 667 | 241 | 252 | http://downloads-wilo-select.wilo.com/assets/WIB_WILO10326814.jpg | //cms.media.wilo.com/dcipicxmlfeature/wilo205703/6946849/wilo205703_1.jpg |  |  |  |  | https://wilo.com/quick/PL/pl/articleNumber/6086952
3107 | 6086548 | 4048482981383 | Wilo-Atmos GIGA-N 40/160-3/2 normowa pompa dławnicowa | Pompa dławnicowa Wilo-Atmos GIGA-N 40/160-3/2 jednostopniowa niskociśnieniowa pompa wirowa o konstrukcji blokowej, ze sprzęgłem, ochroną sprzęgła, silnikiem i płytą podstawy, Przeznaczona do pracy ciągłej, gwarantuje długą żywotność | 3793 | PG4 | 28 | K | 47301 | NIE | 28.13.14 | 84137059 | 0 | 272 | 330 | Wilo-Atmos GIGA-N 40/160-3/2 | Normowa pompa dławnicowa | Wilo-Atmos GIGA-N | Tłoczenie wody grzewczej (zgodnie z VDI 2035), wody zimnej i mieszanin woda-glikol | Wilo | DE | 1 | SZT |  | 0.4 | IE3 | Zielony | Paleta specjalna | 1 | 1 | 1 | 390 | 935 | 382 | 500 | 1200 | 522 | 127 | 138 | http://downloads-wilo-select.wilo.com/assets/WIB_WILO10326814.jpg | //cms.media.wilo.com/dcipicxmlfeature/wilo205703/6946849/wilo205703_1.jpg | 4108965 |  |  |  | https://wilo.com/quick/PL/pl/articleNumber/6086548
3108 | 6086956 | 4048482981390 | Wilo-Atmos GIGA-N 40/160-3/2-P5 normowa pompa dławnicowa | Pompa dławnicowa Wilo-Atmos GIGA-N 40/160-3/2-P5 jednostopniowa niskociśnieniowa pompa wirowa o konstrukcji blokowej, ze sprzęgłem, ochroną sprzęgła, silnikiem i płytą podstawy, Przeznaczona do pracy ciągłej, gwarantuje długą żywotność | 3566 | PG4 | 28 | K | 47301 | NIE | 28.13.14 | 84137059 | 0 | 272 | 330 | Wilo-Atmos GIGA-N 40/160-3/2-P5 | Normowa pompa dławnicowa | Wilo-Atmos GIGA-N | Tłoczenie wody grzewczej (zgodnie z VDI 2035), wody zimnej i mieszanin woda-glikol | Wilo | DE | 1 | SZT |  | 0.4 | IE3 | Zielony | Paleta specjalna | 1 | 1 | 1 | 360 | 835 | 382 | 500 | 1200 | 522 | 119 | 130 | http://downloads-wilo-select.wilo.com/assets/WIB_WILO10326814.jpg | //cms.media.wilo.com/dcipicxmlfeature/wilo205703/6946849/wilo205703_1.jpg |  |  |  |  | https://wilo.com/quick/PL/pl/articleNumber/6086956
3109 | 6086547 | 4048482981406 | Wilo-Atmos GIGA-N 40/160-4/2 normowa pompa dławnicowa | Pompa dławnicowa Wilo-Atmos GIGA-N 40/160-4/2 jednostopniowa niskociśnieniowa pompa wirowa o konstrukcji blokowej, ze sprzęgłem, ochroną sprzęgła, silnikiem i płytą podstawy, Przeznaczona do pracy ciągłej, gwarantuje długą żywotność | 3911 | PG4 | 28 | K | 47301 | NIE | 28.13.14 | 84137059 | 0 | 272 | 330 | Wilo-Atmos GIGA-N 40/160-4/2 | Normowa pompa dławnicowa | Wilo-Atmos GIGA-N | Tłoczenie wody grzewczej (zgodnie z VDI 2035), wody zimnej i mieszanin woda-glikol | Wilo | DE | 1 | SZT |  | 0.4 | IE3 | Zielony | Paleta specjalna | 1 | 1 | 1 | 390 | 935 | 407 | 500 | 1200 | 547 | 138 | 149 | http://downloads-wilo-select.wilo.com/assets/WIB_WILO10326814.jpg | //cms.media.wilo.com/dcipicxmlfeature/wilo205703/6946849/wilo205703_1.jpg | 4108967 |  |  |  | https://wilo.com/quick/PL/pl/articleNumber/6086547
3110 | 6086955 | 4048482981413 | Wilo-Atmos GIGA-N 40/160-4/2-P5 normowa pompa dławnicowa | Pompa dławnicowa Wilo-Atmos GIGA-N 40/160-4/2-P5 jednostopniowa niskociśnieniowa pompa wirowa o konstrukcji blokowej, ze sprzęgłem, ochroną sprzęgła, silnikiem i płytą podstawy, Przeznaczona do pracy ciągłej, gwarantuje długą żywotność | 3684 | PG4 | 28 | K | 47301 | NIE | 28.13.14 | 84137059 | 0 | 272 | 330 | Wilo-Atmos GIGA-N 40/160-4/2-P5 | Normowa pompa dławnicowa | Wilo-Atmos GIGA-N | Tłoczenie wody grzewczej (zgodnie z VDI 2035), wody zimnej i mieszanin woda-glikol | Wilo | DE | 1 | SZT |  | 0.4 | IE3 | Zielony | Paleta specjalna | 1 | 1 | 1 | 360 | 836 | 407 | 500 | 1200 | 547 | 129 | 140 | http://downloads-wilo-select.wilo.com/assets/WIB_WILO10326814.jpg | //cms.media.wilo.com/dcipicxmlfeature/wilo205703/6946849/wilo205703_1.jpg |  |  |  |  | https://wilo.com/quick/PL/pl/articleNumber/6086955
3111 | 6086546 | 4048482981420 | Wilo-Atmos GIGA-N 40/160-5,5/2 normowa pompa dławnicowa | Pompa dławnicowa Wilo-Atmos GIGA-N 40/160-5,5/2 jednostopniowa niskociśnieniowa pompa wirowa o konstrukcji blokowej, ze sprzęgłem, ochroną sprzęgła, silnikiem i płytą podstawy, Przeznaczona do pracy ciągłej, gwarantuje długą żywotność | 4214 | PG4 | 28 | K | 47301 | NIE | 28.13.14 | 84137059 | 0 | 272 | 330 | Wilo-Atmos GIGA-N 40/160-5,5/2 | Normowa pompa dławnicowa | Wilo-Atmos GIGA-N | Tłoczenie wody grzewczej (zgodnie z VDI 2035), wody zimnej i mieszanin woda-glikol | Wilo | DE | 1 | SZT |  | 0.4 | IE3 | Zielony | Paleta specjalna | 1 | 1 | 1 | 390 | 992 | 433 | 500 | 1200 | 573 | 165 | 176 | http://downloads-wilo-select.wilo.com/assets/WIB_WILO10326814.jpg | //cms.media.wilo.com/dcipicxmlfeature/wilo205703/6946849/wilo205703_1.jpg | 4108969 |  |  |  | https://wilo.com/quick/PL/pl/articleNumber/6086546
3112 | 6086954 | 4048482981437 | Wilo-Atmos GIGA-N 40/160-5,5/2-P5 normowa pompa dławnicowa | Pompa dławnicowa Wilo-Atmos GIGA-N 40/160-5,5/2-P5 jednostopniowa niskociśnieniowa pompa wirowa o konstrukcji blokowej, ze sprzęgłem, ochroną sprzęgła, silnikiem i płytą podstawy, Przeznaczona do pracy ciągłej, gwarantuje długą żywotność | 3984 | PG4 | 28 | K | 47301 | NIE | 28.13.14 | 84137059 | 0 | 272 | 330 | Wilo-Atmos GIGA-N 40/160-5,5/2-P5 | Normowa pompa dławnicowa | Wilo-Atmos GIGA-N | Tłoczenie wody grzewczej (zgodnie z VDI 2035), wody zimnej i mieszanin woda-glikol | Wilo | DE | 1 | SZT |  | 0.4 | IE3 | Zielony | Paleta specjalna | 1 | 1 | 1 | 360 | 895 | 433 | 500 | 1200 | 573 | 157 | 168 | http://downloads-wilo-select.wilo.com/assets/WIB_WILO10326814.jpg | //cms.media.wilo.com/dcipicxmlfeature/wilo205703/6946849/wilo205703_1.jpg |  |  |  |  | https://wilo.com/quick/PL/pl/articleNumber/6086954
3113 | 6086545 | 4048482981444 | Wilo-Atmos GIGA-N 40/160-7,5/2 normowa pompa dławnicowa | Pompa dławnicowa Wilo-Atmos GIGA-N 40/160-7,5/2 jednostopniowa niskociśnieniowa pompa wirowa o konstrukcji blokowej, ze sprzęgłem, ochroną sprzęgła, silnikiem i płytą podstawy, Przeznaczona do pracy ciągłej, gwarantuje długą żywotność | 4457 | PG4 | 28 | K | 47301 | NIE | 28.13.14 | 84137059 | 0 | 272 | 330 | Wilo-Atmos GIGA-N 40/160-7,5/2 | Normowa pompa dławnicowa | Wilo-Atmos GIGA-N | Tłoczenie wody grzewczej (zgodnie z VDI 2035), wody zimnej i mieszanin woda-glikol | Wilo | DE | 1 | SZT |  | 0.4 | IE3 | Zielony | Paleta specjalna | 1 | 1 | 1 | 390 | 992 | 433 | 500 | 1200 | 573 | 170 | 181 | http://downloads-wilo-select.wilo.com/assets/WIB_WILO10326814.jpg | //cms.media.wilo.com/dcipicxmlfeature/wilo205703/6946849/wilo205703_1.jpg | 4108971 |  |  |  | https://wilo.com/quick/PL/pl/articleNumber/6086545
3114 | 6086953 | 4048482981451 | Wilo-Atmos GIGA-N 40/160-7,5/2-P5 normowa pompa dławnicowa | Pompa dławnicowa Wilo-Atmos GIGA-N 40/160-7,5/2-P5 jednostopniowa niskociśnieniowa pompa wirowa o konstrukcji blokowej, ze sprzęgłem, ochroną sprzęgła, silnikiem i płytą podstawy, Przeznaczona do pracy ciągłej, gwarantuje długą żywotność | 4227 | PG4 | 28 | K | 47301 | NIE | 28.13.14 | 84137059 | 0 | 272 | 330 | Wilo-Atmos GIGA-N 40/160-7,5/2-P5 | Normowa pompa dławnicowa | Wilo-Atmos GIGA-N | Tłoczenie wody grzewczej (zgodnie z VDI 2035), wody zimnej i mieszanin woda-glikol | Wilo | DE | 1 | SZT |  | 0.4 | IE3 | Zielony | Paleta specjalna | 1 | 1 | 1 | 360 | 895 | 433 | 500 | 1200 | 573 | 162 | 173 | http://downloads-wilo-select.wilo.com/assets/WIB_WILO10326814.jpg | //cms.media.wilo.com/dcipicxmlfeature/wilo205703/6946849/wilo205703_1.jpg |  |  |  |  | https://wilo.com/quick/PL/pl/articleNumber/6086953
3115 | 6086531 | 4048482981468 | Wilo-Atmos GIGA-N 40/200-0,75/4 normowa pompa dławnicowa | Pompa dławnicowa Wilo-Atmos GIGA-N 40/200-0,75/4 jednostopniowa niskociśnieniowa pompa wirowa o konstrukcji blokowej, ze sprzęgłem, ochroną sprzęgła, silnikiem i płytą podstawy, Przeznaczona do pracy ciągłej, gwarantuje długą żywotność | 3479 | PG4 | 28 | K | 47301 | NIE | 28.13.14 | 84137059 | 0 | 272 | 330 | Wilo-Atmos GIGA-N 40/200-0,75/4 | Normowa pompa dławnicowa | Wilo-Atmos GIGA-N | Tłoczenie wody grzewczej (zgodnie z VDI 2035), wody zimnej i mieszanin woda-glikol | Wilo | DE | 1 | SZT |  | 0.4 | IE3 | Zielony | Paleta specjalna | 1 | 1 | 1 | 360 | 855 | 423 | 500 | 1200 | 563 | 109 | 120 | http://downloads-wilo-select.wilo.com/assets/WIB_WILO10326814.jpg | //cms.media.wilo.com/dcipicxmlfeature/wilo205703/6946849/wilo205703_1.jpg | 4108977 |  |  |  | https://wilo.com/quick/PL/pl/articleNumber/6086531
3116 | 6086939 | 4048482981475 | Wilo-Atmos GIGA-N 40/200-0,75/4-P5 normowa pompa dławnicowa | Pompa dławnicowa Wilo-Atmos GIGA-N 40/200-0,75/4-P5 jednostopniowa niskociśnieniowa pompa wirowa o konstrukcji blokowej, ze sprzęgłem, ochroną sprzęgła, silnikiem i płytą podstawy, Przeznaczona do pracy ciągłej, gwarantuje długą żywotność | 3316 | PG4 | 28 | K | 47301 | NIE | 28.13.14 | 84137059 | 0 | 272 | 330 | Wilo-Atmos GIGA-N 40/200-0,75/4-P5 | Normowa pompa dławnicowa | Wilo-Atmos GIGA-N | Tłoczenie wody grzewczej (zgodnie z VDI 2035), wody zimnej i mieszanin woda-glikol | Wilo | DE | 1 | SZT |  | 0.4 | IE3 | Zielony | Paleta specjalna | 1 | 1 | 1 | 360 | 855 | 423 | 500 | 1200 | 563 | 109 | 120 | http://downloads-wilo-select.wilo.com/assets/WIB_WILO10326814.jpg | //cms.media.wilo.com/dcipicxmlfeature/wilo205703/6946849/wilo205703_1.jpg |  |  |  |  | https://wilo.com/quick/PL/pl/articleNumber/6086939
3117 | 6086530 | 4048482981482 | Wilo-Atmos GIGA-N 40/200-1,1/4 normowa pompa dławnicowa | Pompa dławnicowa Wilo-Atmos GIGA-N 40/200-1,1/4 jednostopniowa niskociśnieniowa pompa wirowa o konstrukcji blokowej, ze sprzęgłem, ochroną sprzęgła, silnikiem i płytą podstawy, Przeznaczona do pracy ciągłej, gwarantuje długą żywotność | 3521 | PG4 | 28 | K | 47301 | NIE | 28.13.14 | 84137059 | 0 | 272 | 330 | Wilo-Atmos GIGA-N 40/200-1,1/4 | Normowa pompa dławnicowa | Wilo-Atmos GIGA-N | Tłoczenie wody grzewczej (zgodnie z VDI 2035), wody zimnej i mieszanin woda-glikol | Wilo | DE | 1 | SZT |  | 0.4 | IE3 | Zielony | Paleta specjalna | 1 | 1 | 1 | 390 | 955 | 423 | 500 | 1200 | 563 | 124 | 135 | http://downloads-wilo-select.wilo.com/assets/WIB_WILO10326814.jpg | //cms.media.wilo.com/dcipicxmlfeature/wilo205703/6946849/wilo205703_1.jpg | 4108979 |  |  |  | https://wilo.com/quick/PL/pl/articleNumber/6086530
3118 | 6086938 | 4048482981499 | Wilo-Atmos GIGA-N 40/200-1,1/4-P5 normowa pompa dławnicowa | Pompa dławnicowa Wilo-Atmos GIGA-N 40/200-1,1/4-P5 jednostopniowa niskociśnieniowa pompa wirowa o konstrukcji blokowej, ze sprzęgłem, ochroną sprzęgła, silnikiem i płytą podstawy, Przeznaczona do pracy ciągłej, gwarantuje długą żywotność | 3389 | PG4 | 28 | K | 47301 | NIE | 28.13.14 | 84137059 | 0 | 272 | 330 | Wilo-Atmos GIGA-N 40/200-1,1/4-P5 | Normowa pompa dławnicowa | Wilo-Atmos GIGA-N | Tłoczenie wody grzewczej (zgodnie z VDI 2035), wody zimnej i mieszanin woda-glikol | Wilo | DE | 1 | SZT |  | 0.4 | IE3 | Zielony | Paleta specjalna | 1 | 1 | 1 | 360 | 855 | 423 | 500 | 1200 | 563 | 116 | 127 | http://downloads-wilo-select.wilo.com/assets/WIB_WILO10326814.jpg | //cms.media.wilo.com/dcipicxmlfeature/wilo205703/6946849/wilo205703_1.jpg |  |  |  |  | https://wilo.com/quick/PL/pl/articleNumber/6086938
3119 | 6086529 | 4048482981505 | Wilo-Atmos GIGA-N 40/200-1,5/4 normowa pompa dławnicowa | Pompa dławnicowa Wilo-Atmos GIGA-N 40/200-1,5/4 jednostopniowa niskociśnieniowa pompa wirowa o konstrukcji blokowej, ze sprzęgłem, ochroną sprzęgła, silnikiem i płytą podstawy, Przeznaczona do pracy ciągłej, gwarantuje długą żywotność | 3576 | PG4 | 28 | K | 47301 | NIE | 28.13.14 | 84137059 | 0 | 272 | 330 | Wilo-Atmos GIGA-N 40/200-1,5/4 | Normowa pompa dławnicowa | Wilo-Atmos GIGA-N | Tłoczenie wody grzewczej (zgodnie z VDI 2035), wody zimnej i mieszanin woda-glikol | Wilo | DE | 1 | SZT |  | 0.4 | IE3 | Zielony | Paleta specjalna | 1 | 1 | 1 | 390 | 955 | 423 | 500 | 1200 | 563 | 127 | 138 | http://downloads-wilo-select.wilo.com/assets/WIB_WILO10326814.jpg | //cms.media.wilo.com/dcipicxmlfeature/wilo205703/6946849/wilo205703_1.jpg | 4108981 |  |  |  | https://wilo.com/quick/PL/pl/articleNumber/6086529
3120 | 6086937 | 4048482981512 | Wilo-Atmos GIGA-N 40/200-1,5/4-P5 normowa pompa dławnicowa | Pompa dławnicowa Wilo-Atmos GIGA-N 40/200-1,5/4-P5 jednostopniowa niskociśnieniowa pompa wirowa o konstrukcji blokowej, ze sprzęgłem, ochroną sprzęgła, silnikiem i płytą podstawy, Przeznaczona do pracy ciągłej, gwarantuje długą żywotność | 3446 | PG4 | 28 | K | 47301 | NIE | 28.13.14 | 84137059 | 0 | 272 | 330 | Wilo-Atmos GIGA-N 40/200-1,5/4-P5 | Normowa pompa dławnicowa | Wilo-Atmos GIGA-N | Tłoczenie wody grzewczej (zgodnie z VDI 2035), wody zimnej i mieszanin woda-glikol | Wilo | DE | 1 | SZT |  | 0.4 | IE3 | Zielony | Paleta specjalna | 1 | 1 | 1 | 360 | 855 | 423 | 500 | 1200 | 563 | 119 | 130 | http://downloads-wilo-select.wilo.com/assets/WIB_WILO10326814.jpg | //cms.media.wilo.com/dcipicxmlfeature/wilo205703/6946849/wilo205703_1.jpg |  |  |  |  | https://wilo.com/quick/PL/pl/articleNumber/6086937
3121 | 6086537 | 4048482981529 | Wilo-Atmos GIGA-N 40/200-11/2 normowa pompa dławnicowa | Pompa dławnicowa Wilo-Atmos GIGA-N 40/200-11/2 jednostopniowa niskociśnieniowa pompa wirowa o konstrukcji blokowej, ze sprzęgłem, ochroną sprzęgła, silnikiem i płytą podstawy, Przeznaczona do pracy ciągłej, gwarantuje długą żywotność | 5289 | PG4 | 28 | K | 47301 | NIE | 28.13.14 | 84137059 | 0 | 272 | 330 | Wilo-Atmos GIGA-N 40/200-11/2 | Normowa pompa dławnicowa | Wilo-Atmos GIGA-N | Tłoczenie wody grzewczej (zgodnie z VDI 2035), wody zimnej i mieszanin woda-glikol | Wilo | DE | 1 | SZT |  | 0.4 | IE3 | Zielony | Paleta specjalna | 1 | 1 | 1 | 450 | 1158 | 527 | 500 | 1200 | 667 | 251 | 262 | http://downloads-wilo-select.wilo.com/assets/WIB_WILO10326814.jpg | //cms.media.wilo.com/dcipicxmlfeature/wilo205703/6946849/wilo205703_1.jpg | 4108991 |  |  |  | https://wilo.com/quick/PL/pl/articleNumber/6086537
3122 | 6086945 | 4048482981536 | Wilo-Atmos GIGA-N 40/200-11/2-P5 normowa pompa dławnicowa | Pompa dławnicowa Wilo-Atmos GIGA-N 40/200-11/2-P5 jednostopniowa niskociśnieniowa pompa wirowa o konstrukcji blokowej, ze sprzęgłem, ochroną sprzęgła, silnikiem i płytą podstawy, Przeznaczona do pracy ciągłej, gwarantuje długą żywotność | 5058 | PG4 | 28 | K | 47301 | NIE | 28.13.14 | 84137059 | 0 | 272 | 330 | Wilo-Atmos GIGA-N 40/200-11/2-P5 | Normowa pompa dławnicowa | Wilo-Atmos GIGA-N | Tłoczenie wody grzewczej (zgodnie z VDI 2035), wody zimnej i mieszanin woda-glikol | Wilo | DE | 1 | SZT |  | 0.4 | IE3 | Zielony | Paleta specjalna | 1 | 1 | 1 | 450 | 1061 | 527 | 500 | 1200 | 667 | 251 | 262 | http://downloads-wilo-select.wilo.com/assets/WIB_WILO10326814.jpg | //cms.media.wilo.com/dcipicxmlfeature/wilo205703/6946849/wilo205703_1.jpg |  |  |  |  | https://wilo.com/quick/PL/pl/articleNumber/6086945
3123 | 6086536 | 4048482981543 | Wilo-Atmos GIGA-N 40/200-15/2 normowa pompa dławnicowa | Pompa dławnicowa Wilo-Atmos GIGA-N 40/200-15/2 jednostopniowa niskociśnieniowa pompa wirowa o konstrukcji blokowej, ze sprzęgłem, ochroną sprzęgła, silnikiem i płytą podstawy, Przeznaczona do pracy ciągłej, gwarantuje długą żywotność | 5694 | PG4 | 28 | K | 47301 | NIE | 28.13.14 | 84137059 | 0 | 272 | 330 | Wilo-Atmos GIGA-N 40/200-15/2 | Normowa pompa dławnicowa | Wilo-Atmos GIGA-N | Tłoczenie wody grzewczej (zgodnie z VDI 2035), wody zimnej i mieszanin woda-glikol | Wilo | DE | 1 | SZT |  | 0.4 | IE3 | Zielony | Paleta specjalna | 1 | 1 | 1 | 450 | 1158 | 527 | 500 | 1200 | 667 | 256 | 267 | http://downloads-wilo-select.wilo.com/assets/WIB_WILO10326814.jpg | //cms.media.wilo.com/dcipicxmlfeature/wilo205703/6946849/wilo205703_1.jpg | 4108993 |  |  |  | https://wilo.com/quick/PL/pl/articleNumber/6086536
3124 | 6086944 | 4048482981550 | Wilo-Atmos GIGA-N 40/200-15/2-P5 normowa pompa dławnicowa | Pompa dławnicowa Wilo-Atmos GIGA-N 40/200-15/2-P5 jednostopniowa niskociśnieniowa pompa wirowa o konstrukcji blokowej, ze sprzęgłem, ochroną sprzęgła, silnikiem i płytą podstawy, Przeznaczona do pracy ciągłej, gwarantuje długą żywotność | 5462 | PG4 | 28 | K | 47301 | NIE | 28.13.14 | 84137059 | 0 | 272 | 330 | Wilo-Atmos GIGA-N 40/200-15/2-P5 | Normowa pompa dławnicowa | Wilo-Atmos GIGA-N | Tłoczenie wody grzewczej (zgodnie z VDI 2035), wody zimnej i mieszanin woda-glikol | Wilo | DE | 1 | SZT |  | 0.4 | IE3 | Zielony | Paleta specjalna | 1 | 1 | 1 | 450 | 1061 | 527 | 500 | 1200 | 667 | 256 | 267 | http://downloads-wilo-select.wilo.com/assets/WIB_WILO10326814.jpg | //cms.media.wilo.com/dcipicxmlfeature/wilo205703/6946849/wilo205703_1.jpg |  |  |  |  | https://wilo.com/quick/PL/pl/articleNumber/6086944
3125 | 6086528 | 4048482981567 | Wilo-Atmos GIGA-N 40/200-2,2/4 normowa pompa dławnicowa | Pompa dławnicowa Wilo-Atmos GIGA-N 40/200-2,2/4 jednostopniowa niskociśnieniowa pompa wirowa o konstrukcji blokowej, ze sprzęgłem, ochroną sprzęgła, silnikiem i płytą podstawy, Przeznaczona do pracy ciągłej, gwarantuje długą żywotność | 3676 | PG4 | 28 | K | 47301 | NIE | 28.13.14 | 84137059 | 0 | 272 | 330 | Wilo-Atmos GIGA-N 40/200-2,2/4 | Normowa pompa dławnicowa | Wilo-Atmos GIGA-N | Tłoczenie wody grzewczej (zgodnie z VDI 2035), wody zimnej i mieszanin woda-glikol | Wilo | DE | 1 | SZT |  | 0.4 | IE3 | Zielony | Paleta specjalna | 1 | 1 | 1 | 390 | 955 | 423 | 500 | 1200 | 563 | 137 | 148 | http://downloads-wilo-select.wilo.com/assets/WIB_WILO10326814.jpg | //cms.media.wilo.com/dcipicxmlfeature/wilo205703/6946849/wilo205703_1.jpg | 4108983 |  |  |  | https://wilo.com/quick/PL/pl/articleNumber/6086528
3126 | 6086936 | 4048482981574 | Wilo-Atmos GIGA-N 40/200-2,2/4-P5 normowa pompa dławnicowa | Pompa dławnicowa Wilo-Atmos GIGA-N 40/200-2,2/4-P5 jednostopniowa niskociśnieniowa pompa wirowa o konstrukcji blokowej, ze sprzęgłem, ochroną sprzęgła, silnikiem i płytą podstawy, Przeznaczona do pracy ciągłej, gwarantuje długą żywotność | 3452 | PG4 | 28 | K | 47301 | NIE | 28.13.14 | 84137059 | 0 | 272 | 330 | Wilo-Atmos GIGA-N 40/200-2,2/4-P5 | Normowa pompa dławnicowa | Wilo-Atmos GIGA-N | Tłoczenie wody grzewczej (zgodnie z VDI 2035), wody zimnej i mieszanin woda-glikol | Wilo | DE | 1 | SZT |  | 0.4 | IE3 | Zielony | Paleta specjalna | 1 | 1 | 1 | 360 | 855 | 423 | 500 | 1200 | 563 | 129 | 140 | http://downloads-wilo-select.wilo.com/assets/WIB_WILO10326814.jpg | //cms.media.wilo.com/dcipicxmlfeature/wilo205703/6946849/wilo205703_1.jpg |  |  |  |  | https://wilo.com/quick/PL/pl/articleNumber/6086936
3127 | 6086299 | 4048482981581 | Wilo-Atmos GIGA-N 40/200-5,5/2 normowa pompa dławnicowa | Pompa dławnicowa Wilo-Atmos GIGA-N 40/200-5,5/2 jednostopniowa niskociśnieniowa pompa wirowa o konstrukcji blokowej, ze sprzęgłem, ochroną sprzęgła, silnikiem i płytą podstawy, Przeznaczona do pracy ciągłej, gwarantuje długą żywotność | 4279 | PG4 | 28 | K | 47301 | NIE | 28.13.14 | 84137059 | 0 | 272 | 330 | Wilo-Atmos GIGA-N 40/200-5,5/2 | Normowa pompa dławnicowa | Wilo-Atmos GIGA-N | Tłoczenie wody grzewczej (zgodnie z VDI 2035), wody zimnej i mieszanin woda-glikol | Wilo | DE | 1 | SZT |  | 0.4 | IE3 | Zielony | Paleta specjalna | 1 | 1 | 1 | 390 | 1012 | 461 | 500 | 1200 | 601 | 175 | 186 | http://downloads-wilo-select.wilo.com/assets/WIB_WILO10326814.jpg | //cms.media.wilo.com/dcipicxmlfeature/wilo205703/6946849/wilo205703_1.jpg |  |  |  |  | https://wilo.com/quick/PL/pl/articleNumber/6086299
3128 | 6086300 | 4048482981598 | Wilo-Atmos GIGA-N 40/200-5,5/2-P5 normowa pompa dławnicowa | Pompa dławnicowa Wilo-Atmos GIGA-N 40/200-5,5/2-P5 jednostopniowa niskociśnieniowa pompa wirowa o konstrukcji blokowej, ze sprzęgłem, ochroną sprzęgła, silnikiem i płytą podstawy, Przeznaczona do pracy ciągłej, gwarantuje długą żywotność | 4049 | PG4 | 28 | K | 47301 | NIE | 28.13.14 | 84137059 | 0 | 272 | 330 | Wilo-Atmos GIGA-N 40/200-5,5/2-P5 | Normowa pompa dławnicowa | Wilo-Atmos GIGA-N | Tłoczenie wody grzewczej (zgodnie z VDI 2035), wody zimnej i mieszanin woda-glikol | Wilo | DE | 1 | SZT |  | 0.4 | IE3 | Zielony | Paleta specjalna | 1 | 1 | 1 | 390 | 955 | 461 | 500 | 1200 | 601 | 175 | 186 | http://downloads-wilo-select.wilo.com/assets/WIB_WILO10326814.jpg | //cms.media.wilo.com/dcipicxmlfeature/wilo205703/6946849/wilo205703_1.jpg |  |  |  |  | https://wilo.com/quick/PL/pl/articleNumber/6086300
3129 | 6086538 | 4048482981604 | Wilo-Atmos GIGA-N 40/200-7,5/2 normowa pompa dławnicowa | Pompa dławnicowa Wilo-Atmos GIGA-N 40/200-7,5/2 jednostopniowa niskociśnieniowa pompa wirowa o konstrukcji blokowej, ze sprzęgłem, ochroną sprzęgła, silnikiem i płytą podstawy, Przeznaczona do pracy ciągłej, gwarantuje długą żywotność | 4521 | PG4 | 28 | K | 47301 | NIE | 28.13.14 | 84137059 | 0 | 272 | 330 | Wilo-Atmos GIGA-N 40/200-7,5/2 | Normowa pompa dławnicowa | Wilo-Atmos GIGA-N | Tłoczenie wody grzewczej (zgodnie z VDI 2035), wody zimnej i mieszanin woda-glikol | Wilo | DE | 1 | SZT |  | 0.4 | IE3 | Zielony | Paleta specjalna | 1 | 1 | 1 | 390 | 1012 | 461 | 500 | 1200 | 601 | 180 | 191 | http://downloads-wilo-select.wilo.com/assets/WIB_WILO10326814.jpg | //cms.media.wilo.com/dcipicxmlfeature/wilo205703/6946849/wilo205703_1.jpg | 4108987 |  |  |  | https://wilo.com/quick/PL/pl/articleNumber/6086538
3130 | 6086946 | 4048482981611 | Wilo-Atmos GIGA-N 40/200-7,5/2-P5 normowa pompa dławnicowa | Pompa dławnicowa Wilo-Atmos GIGA-N 40/200-7,5/2-P5 jednostopniowa niskociśnieniowa pompa wirowa o konstrukcji blokowej, ze sprzęgłem, ochroną sprzęgła, silnikiem i płytą podstawy, Przeznaczona do pracy ciągłej, gwarantuje długą żywotność | 4291 | PG4 | 28 | K | 47301 | NIE | 28.13.14 | 84137059 | 0 | 272 | 330 | Wilo-Atmos GIGA-N 40/200-7,5/2-P5 | Normowa pompa dławnicowa | Wilo-Atmos GIGA-N | Tłoczenie wody grzewczej (zgodnie z VDI 2035), wody zimnej i mieszanin woda-glikol | Wilo | DE | 1 | SZT |  | 0.4 | IE3 | Zielony | Paleta specjalna | 1 | 1 | 1 | 390 | 955 | 461 | 500 | 1200 | 601 | 180 | 191 | http://downloads-wilo-select.wilo.com/assets/WIB_WILO10326814.jpg | //cms.media.wilo.com/dcipicxmlfeature/wilo205703/6946849/wilo205703_1.jpg |  |  |  |  | https://wilo.com/quick/PL/pl/articleNumber/6086946
3131 | 6086520 | 4048482981628 | Wilo-Atmos GIGA-N 40/250-1,1/4 normowa pompa dławnicowa | Pompa dławnicowa Wilo-Atmos GIGA-N 40/250-1,1/4 jednostopniowa niskociśnieniowa pompa wirowa o konstrukcji blokowej, ze sprzęgłem, ochroną sprzęgła, silnikiem i płytą podstawy, Przeznaczona do pracy ciągłej, gwarantuje długą żywotność | 3813 | PG4 | 28 | K | 47301 | NIE | 28.13.14 | 84137059 | 0 | 272 | 330 | Wilo-Atmos GIGA-N 40/250-1,1/4 | Normowa pompa dławnicowa | Wilo-Atmos GIGA-N | Tłoczenie wody grzewczej (zgodnie z VDI 2035), wody zimnej i mieszanin woda-glikol | Wilo | DE | 1 | SZT |  | 0.4 | IE3 | Zielony | Paleta specjalna | 1 | 1 | 1 | 450 | 1040 | 508 | 500 | 1200 | 648 | 147 | 158 | http://downloads-wilo-select.wilo.com/assets/WIB_WILO10326814.jpg | //cms.media.wilo.com/dcipicxmlfeature/wilo205703/6946849/wilo205703_1.jpg | 4108997 |  |  |  | https://wilo.com/quick/PL/pl/articleNumber/6086520
3132 | 6086928 | 4048482981635 | Wilo-Atmos GIGA-N 40/250-1,1/4-P5 normowa pompa dławnicowa | Pompa dławnicowa Wilo-Atmos GIGA-N 40/250-1,1/4-P5 jednostopniowa niskociśnieniowa pompa wirowa o konstrukcji blokowej, ze sprzęgłem, ochroną sprzęgła, silnikiem i płytą podstawy, Przeznaczona do pracy ciągłej, gwarantuje długą żywotność | 3684 | PG4 | 28 | K | 47301 | NIE | 28.13.14 | 84137059 | 0 | 272 | 330 | Wilo-Atmos GIGA-N 40/250-1,1/4-P5 | Normowa pompa dławnicowa | Wilo-Atmos GIGA-N | Tłoczenie wody grzewczej (zgodnie z VDI 2035), wody zimnej i mieszanin woda-glikol | Wilo | DE | 1 | SZT |  | 0.4 | IE3 | Zielony | Paleta specjalna | 1 | 1 | 1 | 450 | 1040 | 508 | 500 | 1200 | 648 | 147 | 158 | http://downloads-wilo-select.wilo.com/assets/WIB_WILO10326814.jpg | //cms.media.wilo.com/dcipicxmlfeature/wilo205703/6946849/wilo205703_1.jpg |  |  |  |  | https://wilo.com/quick/PL/pl/articleNumber/6086928
3133 | 6086519 | 4048482981642 | Wilo-Atmos GIGA-N 40/250-1,5/4 normowa pompa dławnicowa | Pompa dławnicowa Wilo-Atmos GIGA-N 40/250-1,5/4 jednostopniowa niskociśnieniowa pompa wirowa o konstrukcji blokowej, ze sprzęgłem, ochroną sprzęgła, silnikiem i płytą podstawy, Przeznaczona do pracy ciągłej, gwarantuje długą żywotność | 3872 | PG4 | 28 | K | 47301 | NIE | 28.13.14 | 84137059 | 0 | 272 | 330 | Wilo-Atmos GIGA-N 40/250-1,5/4 | Normowa pompa dławnicowa | Wilo-Atmos GIGA-N | Tłoczenie wody grzewczej (zgodnie z VDI 2035), wody zimnej i mieszanin woda-glikol | Wilo | DE | 1 | SZT |  | 0.4 | IE3 | Zielony | Paleta specjalna | 1 | 1 | 1 | 450 | 1040 | 508 | 500 | 1200 | 648 | 150 | 161 | http://downloads-wilo-select.wilo.com/assets/WIB_WILO10326814.jpg | //cms.media.wilo.com/dcipicxmlfeature/wilo205703/6946849/wilo205703_1.jpg | 4108999 |  |  |  | https://wilo.com/quick/PL/pl/articleNumber/6086519
3134 | 6086927 | 4048482981659 | Wilo-Atmos GIGA-N 40/250-1,5/4-P5 normowa pompa dławnicowa | Pompa dławnicowa Wilo-Atmos GIGA-N 40/250-1,5/4-P5 jednostopniowa niskociśnieniowa pompa wirowa o konstrukcji blokowej, ze sprzęgłem, ochroną sprzęgła, silnikiem i płytą podstawy, Przeznaczona do pracy ciągłej, gwarantuje długą żywotność | 3740 | PG4 | 28 | K | 47301 | NIE | 28.13.14 | 84137059 | 0 | 272 | 330 | Wilo-Atmos GIGA-N 40/250-1,5/4-P5 | Normowa pompa dławnicowa | Wilo-Atmos GIGA-N | Tłoczenie wody grzewczej (zgodnie z VDI 2035), wody zimnej i mieszanin woda-glikol | Wilo | DE | 1 | SZT |  | 0.4 | IE3 | Zielony | Paleta specjalna | 1 | 1 | 1 | 450 | 1040 | 508 | 500 | 1200 | 648 | 150 | 161 | http://downloads-wilo-select.wilo.com/assets/WIB_WILO10326814.jpg | //cms.media.wilo.com/dcipicxmlfeature/wilo205703/6946849/wilo205703_1.jpg |  |  |  |  | https://wilo.com/quick/PL/pl/articleNumber/6086927
3135 | 6086527 | 4048482981666 | Wilo-Atmos GIGA-N 40/250-11/2 normowa pompa dławnicowa | Pompa dławnicowa Wilo-Atmos GIGA-N 40/250-11/2 jednostopniowa niskociśnieniowa pompa wirowa o konstrukcji blokowej, ze sprzęgłem, ochroną sprzęgła, silnikiem i płytą podstawy, Przeznaczona do pracy ciągłej, gwarantuje długą żywotność | 5579 | PG4 | 28 | K | 47301 | NIE | 28.13.14 | 84137059 | 0 | 272 | 330 | Wilo-Atmos GIGA-N 40/250-11/2 | Normowa pompa dławnicowa | Wilo-Atmos GIGA-N | Tłoczenie wody grzewczej (zgodnie z VDI 2035), wody zimnej i mieszanin woda-glikol | Wilo | DE | 1 | SZT |  | 0.4 | IE3 | Zielony | Paleta specjalna | 1 | 1 | 1 | 490 | 1160 | 547 | 630 | 1600 | 687 | 264 | 277 | http://downloads-wilo-select.wilo.com/assets/WIB_WILO10326814.jpg | //cms.media.wilo.com/dcipicxmlfeature/wilo205703/6946849/wilo205703_1.jpg | 4109009 |  |  |  | https://wilo.com/quick/PL/pl/articleNumber/6086527
3136 | 6086935 | 4048482981673 | Wilo-Atmos GIGA-N 40/250-11/2-P5 normowa pompa dławnicowa | Pompa dławnicowa Wilo-Atmos GIGA-N 40/250-11/2-P5 jednostopniowa niskociśnieniowa pompa wirowa o konstrukcji blokowej, ze sprzęgłem, ochroną sprzęgła, silnikiem i płytą podstawy, Przeznaczona do pracy ciągłej, gwarantuje długą żywotność | 5358 | PG4 | 28 | K | 47301 | NIE | 28.13.14 | 84137059 | 0 | 272 | 330 | Wilo-Atmos GIGA-N 40/250-11/2-P5 | Normowa pompa dławnicowa | Wilo-Atmos GIGA-N | Tłoczenie wody grzewczej (zgodnie z VDI 2035), wody zimnej i mieszanin woda-glikol | Wilo | DE | 1 | SZT |  | 0.4 | IE3 | Zielony | Paleta specjalna | 1 | 1 | 1 | 450 | 1061 | 547 | 500 | 1200 | 687 | 256 | 267 | http://downloads-wilo-select.wilo.com/assets/WIB_WILO10326814.jpg | //cms.media.wilo.com/dcipicxmlfeature/wilo205703/6946849/wilo205703_1.jpg |  |  |  |  | https://wilo.com/quick/PL/pl/articleNumber/6086935
3137 | 6086526 | 4048482981680 | Wilo-Atmos GIGA-N 40/250-15/2 normowa pompa dławnicowa | Pompa dławnicowa Wilo-Atmos GIGA-N 40/250-15/2 jednostopniowa niskociśnieniowa pompa wirowa o konstrukcji blokowej, ze sprzęgłem, ochroną sprzęgła, silnikiem i płytą podstawy, Przeznaczona do pracy ciągłej, gwarantuje długą żywotność | 5982 | PG4 | 28 | K | 47301 | NIE | 28.13.14 | 84137059 | 0 | 272 | 330 | Wilo-Atmos GIGA-N 40/250-15/2 | Normowa pompa dławnicowa | Wilo-Atmos GIGA-N | Tłoczenie wody grzewczej (zgodnie z VDI 2035), wody zimnej i mieszanin woda-glikol | Wilo | DE | 1 | SZT |  | 0.4 | IE3 | Zielony | Paleta specjalna | 1 | 1 | 1 | 490 | 1160 | 547 | 630 | 1600 | 687 | 269 | 282 | http://downloads-wilo-select.wilo.com/assets/WIB_WILO10326814.jpg | //cms.media.wilo.com/dcipicxmlfeature/wilo205703/6946849/wilo205703_1.jpg | 4109011 |  |  |  | https://wilo.com/quick/PL/pl/articleNumber/6086526
3138 | 6086934 | 4048482981697 | Wilo-Atmos GIGA-N 40/250-15/2-P5 normowa pompa dławnicowa | Pompa dławnicowa Wilo-Atmos GIGA-N 40/250-15/2-P5 jednostopniowa niskociśnieniowa pompa wirowa o konstrukcji blokowej, ze sprzęgłem, ochroną sprzęgła, silnikiem i płytą podstawy, Przeznaczona do pracy ciągłej, gwarantuje długą żywotność | 5763 | PG4 | 28 | K | 47301 | NIE | 28.13.14 | 84137059 | 0 | 272 | 330 | Wilo-Atmos GIGA-N 40/250-15/2-P5 | Normowa pompa dławnicowa | Wilo-Atmos GIGA-N | Tłoczenie wody grzewczej (zgodnie z VDI 2035), wody zimnej i mieszanin woda-glikol | Wilo | DE | 1 | SZT |  | 0.4 | IE3 | Zielony | Paleta specjalna | 1 | 1 | 1 | 450 | 1061 | 547 | 500 | 1200 | 687 | 261 | 272 | http://downloads-wilo-select.wilo.com/assets/WIB_WILO10326814.jpg | //cms.media.wilo.com/dcipicxmlfeature/wilo205703/6946849/wilo205703_1.jpg |  |  |  |  | https://wilo.com/quick/PL/pl/articleNumber/6086934
3139 | 6086525 | 4048482981703 | Wilo-Atmos GIGA-N 40/250-18,5/2 normowa pompa dławnicowa | Pompa dławnicowa Wilo-Atmos GIGA-N 40/250-18,5/2 jednostopniowa niskociśnieniowa pompa wirowa o konstrukcji blokowej, ze sprzęgłem, ochroną sprzęgła, silnikiem i płytą podstawy, Przeznaczona do pracy ciągłej, gwarantuje długą żywotność | 6281 | PG4 | 28 | K | 47301 | NIE | 28.13.14 | 84137059 | 0 | 272 | 330 | Wilo-Atmos GIGA-N 40/250-18,5/2 | Normowa pompa dławnicowa | Wilo-Atmos GIGA-N | Tłoczenie wody grzewczej (zgodnie z VDI 2035), wody zimnej i mieszanin woda-glikol | Wilo | DE | 1 | SZT |  | 0.4 | IE3 | Zielony | Paleta specjalna | 1 | 1 | 1 | 490 | 1202 | 547 | 630 | 1600 | 687 | 288 | 301 | http://downloads-wilo-select.wilo.com/assets/WIB_WILO10326814.jpg | //cms.media.wilo.com/dcipicxmlfeature/wilo205703/6946849/wilo205703_1.jpg | 4109013 |  |  |  | https://wilo.com/quick/PL/pl/articleNumber/6086525
3140 | 6086933 | 4048482981710 | Wilo-Atmos GIGA-N 40/250-18,5/2-P5 normowa pompa dławnicowa | Pompa dławnicowa Wilo-Atmos GIGA-N 40/250-18,5/2-P5 jednostopniowa niskociśnieniowa pompa wirowa o konstrukcji blokowej, ze sprzęgłem, ochroną sprzęgła, silnikiem i płytą podstawy, Przeznaczona do pracy ciągłej, gwarantuje długą żywotność | 6060 | PG4 | 28 | K | 47301 | NIE | 28.13.14 | 84137059 | 0 | 272 | 330 | Wilo-Atmos GIGA-N 40/250-18,5/2-P5 | Normowa pompa dławnicowa | Wilo-Atmos GIGA-N | Tłoczenie wody grzewczej (zgodnie z VDI 2035), wody zimnej i mieszanin woda-glikol | Wilo | DE | 1 | SZT |  | 0.4 | IE3 | Zielony | Paleta specjalna | 1 | 1 | 1 | 450 | 1105 | 547 | 500 | 1200 | 687 | 280 | 291 | http://downloads-wilo-select.wilo.com/assets/WIB_WILO10326814.jpg | //cms.media.wilo.com/dcipicxmlfeature/wilo205703/6946849/wilo205703_1.jpg |  |  |  |  | https://wilo.com/quick/PL/pl/articleNumber/6086933
3141 | 6086518 | 4048482981727 | Wilo-Atmos GIGA-N 40/250-2,2/4 normowa pompa dławnicowa | Pompa dławnicowa Wilo-Atmos GIGA-N 40/250-2,2/4 jednostopniowa niskociśnieniowa pompa wirowa o konstrukcji blokowej, ze sprzęgłem, ochroną sprzęgła, silnikiem i płytą podstawy, Przeznaczona do pracy ciągłej, gwarantuje długą żywotność | 3971 | PG4 | 28 | K | 47301 | NIE | 28.13.14 | 84137059 | 0 | 272 | 330 | Wilo-Atmos GIGA-N 40/250-2,2/4 | Normowa pompa dławnicowa | Wilo-Atmos GIGA-N | Tłoczenie wody grzewczej (zgodnie z VDI 2035), wody zimnej i mieszanin woda-glikol | Wilo | DE | 1 | SZT |  | 0.4 | IE3 | Zielony | Paleta specjalna | 1 | 1 | 1 | 450 | 1040 | 508 | 500 | 1200 | 648 | 161 | 172 | http://downloads-wilo-select.wilo.com/assets/WIB_WILO10326814.jpg | //cms.media.wilo.com/dcipicxmlfeature/wilo205703/6946849/wilo205703_1.jpg | 4109001 |  |  |  | https://wilo.com/quick/PL/pl/articleNumber/6086518
3142 | 6086926 | 4048482981734 | Wilo-Atmos GIGA-N 40/250-2,2/4-P5 normowa pompa dławnicowa | Pompa dławnicowa Wilo-Atmos GIGA-N 40/250-2,2/4-P5 jednostopniowa niskociśnieniowa pompa wirowa o konstrukcji blokowej, ze sprzęgłem, ochroną sprzęgła, silnikiem i płytą podstawy, Przeznaczona do pracy ciągłej, gwarantuje długą żywotność | 3745 | PG4 | 28 | K | 47301 | NIE | 28.13.14 | 84137059 | 0 | 272 | 330 | Wilo-Atmos GIGA-N 40/250-2,2/4-P5 | Normowa pompa dławnicowa | Wilo-Atmos GIGA-N | Tłoczenie wody grzewczej (zgodnie z VDI 2035), wody zimnej i mieszanin woda-glikol | Wilo | DE | 1 | SZT |  | 0.4 | IE3 | Zielony | Paleta specjalna | 1 | 1 | 1 | 450 | 1040 | 508 | 500 | 1200 | 648 | 161 | 172 | http://downloads-wilo-select.wilo.com/assets/WIB_WILO10326814.jpg | //cms.media.wilo.com/dcipicxmlfeature/wilo205703/6946849/wilo205703_1.jpg |  |  |  |  | https://wilo.com/quick/PL/pl/articleNumber/6086926
3143 | 6086524 | 4048482981741 | Wilo-Atmos GIGA-N 40/250-22/2 normowa pompa dławnicowa | Pompa dławnicowa Wilo-Atmos GIGA-N 40/250-22/2 jednostopniowa niskociśnieniowa pompa wirowa o konstrukcji blokowej, ze sprzęgłem, ochroną sprzęgła, silnikiem i płytą podstawy, Przeznaczona do pracy ciągłej, gwarantuje długą żywotność | 7168 | PG4 | 28 | K | 47301 | NIE | 28.13.14 | 84137059 | 0 | 272 | 330 | Wilo-Atmos GIGA-N 40/250-22/2 | Normowa pompa dławnicowa | Wilo-Atmos GIGA-N | Tłoczenie wody grzewczej (zgodnie z VDI 2035), wody zimnej i mieszanin woda-glikol | Wilo | DE | 1 | SZT |  | 0.4 | IE3 | Zielony | Paleta specjalna | 1 | 1 | 1 | 490 | 1224 | 562 | 630 | 1600 | 702 | 334 | 347 | http://downloads-wilo-select.wilo.com/assets/WIB_WILO10326814.jpg | //cms.media.wilo.com/dcipicxmlfeature/wilo205703/6946849/wilo205703_1.jpg |  |  |  |  | https://wilo.com/quick/PL/pl/articleNumber/6086524
3144 | 6086932 | 4048482981758 | Wilo-Atmos GIGA-N 40/250-22/2-P5 normowa pompa dławnicowa | Pompa dławnicowa Wilo-Atmos GIGA-N 40/250-22/2-P5 jednostopniowa niskociśnieniowa pompa wirowa o konstrukcji blokowej, ze sprzęgłem, ochroną sprzęgła, silnikiem i płytą podstawy, Przeznaczona do pracy ciągłej, gwarantuje długą żywotność | 6910 | PG4 | 28 | K | 47301 | NIE | 28.13.14 | 84137059 | 0 | 272 | 330 | Wilo-Atmos GIGA-N 40/250-22/2-P5 | Normowa pompa dławnicowa | Wilo-Atmos GIGA-N | Tłoczenie wody grzewczej (zgodnie z VDI 2035), wody zimnej i mieszanin woda-glikol | Wilo | DE | 1 | SZT |  | 0.4 | IE3 | Zielony | Paleta specjalna | 1 | 1 | 1 | 490 | 1160 | 562 | 630 | 1600 | 702 | 334 | 347 | http://downloads-wilo-select.wilo.com/assets/WIB_WILO10326814.jpg | //cms.media.wilo.com/dcipicxmlfeature/wilo205703/6946849/wilo205703_1.jpg |  |  |  |  | https://wilo.com/quick/PL/pl/articleNumber/6086932
3145 | 6086517 | 4048482981765 | Wilo-Atmos GIGA-N 40/250-3/4 normowa pompa dławnicowa | Pompa dławnicowa Wilo-Atmos GIGA-N 40/250-3/4 jednostopniowa niskociśnieniowa pompa wirowa o konstrukcji blokowej, ze sprzęgłem, ochroną sprzęgła, silnikiem i płytą podstawy, Przeznaczona do pracy ciągłej, gwarantuje długą żywotność | 4073 | PG4 | 28 | K | 47301 | NIE | 28.13.14 | 84137059 | 0 | 272 | 330 | Wilo-Atmos GIGA-N 40/250-3/4 | Normowa pompa dławnicowa | Wilo-Atmos GIGA-N | Tłoczenie wody grzewczej (zgodnie z VDI 2035), wody zimnej i mieszanin woda-glikol | Wilo | DE | 1 | SZT |  | 0.4 | IE3 | Zielony | Paleta specjalna | 1 | 1 | 1 | 450 | 1040 | 508 | 500 | 1200 | 648 | 168 | 179 | http://downloads-wilo-select.wilo.com/assets/WIB_WILO10326814.jpg | //cms.media.wilo.com/dcipicxmlfeature/wilo205703/6946849/wilo205703_1.jpg | 4109003 |  |  |  | https://wilo.com/quick/PL/pl/articleNumber/6086517
3146 | 6086925 | 4048482981772 | Wilo-Atmos GIGA-N 40/250-3/4-P5 normowa pompa dławnicowa | Pompa dławnicowa Wilo-Atmos GIGA-N 40/250-3/4-P5 jednostopniowa niskociśnieniowa pompa wirowa o konstrukcji blokowej, ze sprzęgłem, ochroną sprzęgła, silnikiem i płytą podstawy, Przeznaczona do pracy ciągłej, gwarantuje długą żywotność | 3847 | PG4 | 28 | K | 47301 | NIE | 28.13.14 | 84137059 | 0 | 272 | 330 | Wilo-Atmos GIGA-N 40/250-3/4-P5 | Normowa pompa dławnicowa | Wilo-Atmos GIGA-N | Tłoczenie wody grzewczej (zgodnie z VDI 2035), wody zimnej i mieszanin woda-glikol | Wilo | DE | 1 | SZT |  | 0.4 | IE3 | Zielony | Paleta specjalna | 1 | 1 | 1 | 450 | 1040 | 508 | 500 | 1200 | 648 | 168 | 179 | http://downloads-wilo-select.wilo.com/assets/WIB_WILO10326814.jpg | //cms.media.wilo.com/dcipicxmlfeature/wilo205703/6946849/wilo205703_1.jpg |  |  |  |  | https://wilo.com/quick/PL/pl/articleNumber/6086925
3147 | 6086523 | 4048482981789 | Wilo-Atmos GIGA-N 40/250-30/2 normowa pompa dławnicowa | Pompa dławnicowa Wilo-Atmos GIGA-N 40/250-30/2 jednostopniowa niskociśnieniowa pompa wirowa o konstrukcji blokowej, ze sprzęgłem, ochroną sprzęgła, silnikiem i płytą podstawy, Przeznaczona do pracy ciągłej, gwarantuje długą żywotność | 8847 | PG4 | 28 | K | 47301 | NIE | 28.13.14 | 84137059 | 0 | 272 | 330 | Wilo-Atmos GIGA-N 40/250-30/2 | Normowa pompa dławnicowa | Wilo-Atmos GIGA-N | Tłoczenie wody grzewczej (zgodnie z VDI 2035), wody zimnej i mieszanin woda-glikol | Wilo | DE | 1 | SZT |  | 0.4 | IE3 | Zielony | Paleta specjalna | 1 | 1 | 1 | 540 | 1327 | 620 | 630 | 1600 | 760 | 449 | 462 | http://downloads-wilo-select.wilo.com/assets/WIB_WILO10326814.jpg | //cms.media.wilo.com/dcipicxmlfeature/wilo205703/6946849/wilo205703_1.jpg |  |  |  |  | https://wilo.com/quick/PL/pl/articleNumber/6086523
3148 | 6086931 | 4048482981796 | Wilo-Atmos GIGA-N 40/250-30/2-P5 normowa pompa dławnicowa | Pompa dławnicowa Wilo-Atmos GIGA-N 40/250-30/2-P5 jednostopniowa niskociśnieniowa pompa wirowa o konstrukcji blokowej, ze sprzęgłem, ochroną sprzęgła, silnikiem i płytą podstawy, Przeznaczona do pracy ciągłej, gwarantuje długą żywotność | 8592 | PG4 | 28 | K | 47301 | NIE | 28.13.14 | 84137059 | 0 | 272 | 330 | Wilo-Atmos GIGA-N 40/250-30/2-P5 | Normowa pompa dławnicowa | Wilo-Atmos GIGA-N | Tłoczenie wody grzewczej (zgodnie z VDI 2035), wody zimnej i mieszanin woda-glikol | Wilo | DE | 1 | SZT |  | 0.4 | IE3 | Zielony | Paleta specjalna | 1 | 1 | 1 | 540 | 1295 | 620 | 630 | 1600 | 760 | 449 | 462 | http://downloads-wilo-select.wilo.com/assets/WIB_WILO10326814.jpg | //cms.media.wilo.com/dcipicxmlfeature/wilo205703/6946849/wilo205703_1.jpg |  |  |  |  | https://wilo.com/quick/PL/pl/articleNumber/6086931
3149 | 6086510 | 4048482981802 | Wilo-Atmos GIGA-N 40/315-2,2/4 normowa pompa dławnicowa | Pompa dławnicowa Wilo-Atmos GIGA-N 40/315-2,2/4 jednostopniowa niskociśnieniowa pompa wirowa o konstrukcji blokowej, ze sprzęgłem, ochroną sprzęgła, silnikiem i płytą podstawy, Przeznaczona do pracy ciągłej, gwarantuje długą żywotność | 4854 | PG4 | 28 | K | 47301 | NIE | 28.13.14 | 84137059 | 0 | 272 | 330 | Wilo-Atmos GIGA-N 40/315-2,2/4 | Normowa pompa dławnicowa | Wilo-Atmos GIGA-N | Tłoczenie wody grzewczej (zgodnie z VDI 2035), wody zimnej i mieszanin woda-glikol | Wilo | DE | 1 | SZT |  | 0.4 | IE3 | Zielony | Paleta specjalna | 1 | 1 | 1 | 490 | 1185 | 578 | 630 | 1600 | 718 | 219 | 232 | http://downloads-wilo-select.wilo.com/assets/WIB_WILO10326814.jpg | //cms.media.wilo.com/dcipicxmlfeature/wilo205703/6946849/wilo205703_1.jpg | 4109015 |  |  |  | https://wilo.com/quick/PL/pl/articleNumber/6086510
3150 | 6086918 | 4048482981819 | Wilo-Atmos GIGA-N 40/315-2,2/4-P5 normowa pompa dławnicowa | Pompa dławnicowa Wilo-Atmos GIGA-N 40/315-2,2/4-P5 jednostopniowa niskociśnieniowa pompa wirowa o konstrukcji blokowej, ze sprzęgłem, ochroną sprzęgła, silnikiem i płytą podstawy, Przeznaczona do pracy ciągłej, gwarantuje długą żywotność | 4632 | PG4 | 28 | K | 47301 | NIE | 28.13.14 | 84137059 | 0 | 272 | 330 | Wilo-Atmos GIGA-N 40/315-2,2/4-P5 | Normowa pompa dławnicowa | Wilo-Atmos GIGA-N | Tłoczenie wody grzewczej (zgodnie z VDI 2035), wody zimnej i mieszanin woda-glikol | Wilo | DE | 1 | SZT |  | 0.4 | IE3 | Zielony | Paleta specjalna | 1 | 1 | 1 | 490 | 1185 | 578 | 630 | 1600 | 718 | 219 | 232 | http://downloads-wilo-select.wilo.com/assets/WIB_WILO10326814.jpg | //cms.media.wilo.com/dcipicxmlfeature/wilo205703/6946849/wilo205703_1.jpg |  |  |  |  | https://wilo.com/quick/PL/pl/articleNumber/6086918
3151 | 6086515 | 4048482981826 | Wilo-Atmos GIGA-N 40/315-22/2 normowa pompa dławnicowa | Pompa dławnicowa Wilo-Atmos GIGA-N 40/315-22/2 jednostopniowa niskociśnieniowa pompa wirowa o konstrukcji blokowej, ze sprzęgłem, ochroną sprzęgła, silnikiem i płytą podstawy, Przeznaczona do pracy ciągłej, gwarantuje długą żywotność | 8051 | PG4 | 28 | K | 47301 | NIE | 28.13.14 | 84137059 | 0 | 272 | 330 | Wilo-Atmos GIGA-N 40/315-22/2 | Normowa pompa dławnicowa | Wilo-Atmos GIGA-N | Tłoczenie wody grzewczej (zgodnie z VDI 2035), wody zimnej i mieszanin woda-glikol | Wilo | DE | 1 | SZT |  | 0.4 | IE3 | Zielony | Paleta specjalna | 1 | 1 | 1 | 540 | 1359 | 607 | 630 | 1600 | 747 | 422 | 435 | http://downloads-wilo-select.wilo.com/assets/WIB_WILO10326814.jpg | //cms.media.wilo.com/dcipicxmlfeature/wilo205703/6946849/wilo205703_1.jpg | 4109027 |  |  |  | https://wilo.com/quick/PL/pl/articleNumber/6086515
3152 | 6086923 | 4048482981833 | Wilo-Atmos GIGA-N 40/315-22/2-P5 normowa pompa dławnicowa | Pompa dławnicowa Wilo-Atmos GIGA-N 40/315-22/2-P5 jednostopniowa niskociśnieniowa pompa wirowa o konstrukcji blokowej, ze sprzęgłem, ochroną sprzęgła, silnikiem i płytą podstawy, Przeznaczona do pracy ciągłej, gwarantuje długą żywotność | 7800 | PG4 | 28 | K | 47301 | NIE | 28.13.14 | 84137059 | 0 | 272 | 330 | Wilo-Atmos GIGA-N 40/315-22/2-P5 | Normowa pompa dławnicowa | Wilo-Atmos GIGA-N | Tłoczenie wody grzewczej (zgodnie z VDI 2035), wody zimnej i mieszanin woda-glikol | Wilo | DE | 1 | SZT |  | 0.4 | IE3 | Zielony | Paleta specjalna | 1 | 1 | 1 | 490 | 1262 | 607 | 630 | 1600 | 747 | 385 | 398 | http://downloads-wilo-select.wilo.com/assets/WIB_WILO10326814.jpg | //cms.media.wilo.com/dcipicxmlfeature/wilo205703/6946849/wilo205703_1.jpg |  |  |  |  | https://wilo.com/quick/PL/pl/articleNumber/6086923
3153 | 6086509 | 4048482981840 | Wilo-Atmos GIGA-N 40/315-3/4 normowa pompa dławnicowa | Pompa dławnicowa Wilo-Atmos GIGA-N 40/315-3/4 jednostopniowa niskociśnieniowa pompa wirowa o konstrukcji blokowej, ze sprzęgłem, ochroną sprzęgła, silnikiem i płytą podstawy, Przeznaczona do pracy ciągłej, gwarantuje długą żywotność | 4958 | PG4 | 28 | K | 47301 | NIE | 28.13.14 | 84137059 | 0 | 272 | 330 | Wilo-Atmos GIGA-N 40/315-3/4 | Normowa pompa dławnicowa | Wilo-Atmos GIGA-N | Tłoczenie wody grzewczej (zgodnie z VDI 2035), wody zimnej i mieszanin woda-glikol | Wilo | DE | 1 | SZT |  | 0.4 | IE3 | Zielony | Paleta specjalna | 1 | 1 | 1 | 490 | 1185 | 578 | 630 | 1600 | 718 | 226 | 239 | http://downloads-wilo-select.wilo.com/assets/WIB_WILO10326814.jpg | //cms.media.wilo.com/dcipicxmlfeature/wilo205703/6946849/wilo205703_1.jpg | 4109017 |  |  |  | https://wilo.com/quick/PL/pl/articleNumber/6086509
3154 | 6086917 | 4048482981857 | Wilo-Atmos GIGA-N 40/315-3/4-P5 normowa pompa dławnicowa | Pompa dławnicowa Wilo-Atmos GIGA-N 40/315-3/4-P5 jednostopniowa niskociśnieniowa pompa wirowa o konstrukcji blokowej, ze sprzęgłem, ochroną sprzęgła, silnikiem i płytą podstawy, Przeznaczona do pracy ciągłej, gwarantuje długą żywotność | 4734 | PG4 | 28 | K | 47301 | NIE | 28.13.14 | 84137059 | 0 | 272 | 330 | Wilo-Atmos GIGA-N 40/315-3/4-P5 | Normowa pompa dławnicowa | Wilo-Atmos GIGA-N | Tłoczenie wody grzewczej (zgodnie z VDI 2035), wody zimnej i mieszanin woda-glikol | Wilo | DE | 1 | SZT |  | 0.4 | IE3 | Zielony | Paleta specjalna | 1 | 1 | 1 | 490 | 1185 | 578 | 630 | 1600 | 718 | 226 | 239 | http://downloads-wilo-select.wilo.com/assets/WIB_WILO10326814.jpg | //cms.media.wilo.com/dcipicxmlfeature/wilo205703/6946849/wilo205703_1.jpg |  |  |  |  | https://wilo.com/quick/PL/pl/articleNumber/6086917
3155 | 6086514 | 4048482981864 | Wilo-Atmos GIGA-N 40/315-30/2 normowa pompa dławnicowa | Pompa dławnicowa Wilo-Atmos GIGA-N 40/315-30/2 jednostopniowa niskociśnieniowa pompa wirowa o konstrukcji blokowej, ze sprzęgłem, ochroną sprzęgła, silnikiem i płytą podstawy, Przeznaczona do pracy ciągłej, gwarantuje długą żywotność | 9732 | PG4 | 28 | K | 47301 | NIE | 28.13.14 | 84137059 | 0 | 272 | 330 | Wilo-Atmos GIGA-N 40/315-30/2 | Normowa pompa dławnicowa | Wilo-Atmos GIGA-N | Tłoczenie wody grzewczej (zgodnie z VDI 2035), wody zimnej i mieszanin woda-glikol | Wilo | DE | 1 | SZT |  | 0.4 | IE3 | Zielony | Paleta specjalna | 1 | 1 | 1 | 540 | 1462 | 645 | 630 | 1600 | 785 | 500 | 513 | http://downloads-wilo-select.wilo.com/assets/WIB_WILO10326814.jpg | //cms.media.wilo.com/dcipicxmlfeature/wilo205703/6946849/wilo205703_1.jpg | 4109029 |  |  |  | https://wilo.com/quick/PL/pl/articleNumber/6086514
3156 | 6086922 | 4048482981871 | Wilo-Atmos GIGA-N 40/315-30/2-P5 normowa pompa dławnicowa | Pompa dławnicowa Wilo-Atmos GIGA-N 40/315-30/2-P5 jednostopniowa niskociśnieniowa pompa wirowa o konstrukcji blokowej, ze sprzęgłem, ochroną sprzęgła, silnikiem i płytą podstawy, Przeznaczona do pracy ciągłej, gwarantuje długą żywotność | 9481 | PG4 | 28 | K | 47301 | NIE | 28.13.14 | 84137059 | 0 | 272 | 330 | Wilo-Atmos GIGA-N 40/315-30/2-P5 | Normowa pompa dławnicowa | Wilo-Atmos GIGA-N | Tłoczenie wody grzewczej (zgodnie z VDI 2035), wody zimnej i mieszanin woda-glikol | Wilo | DE | 1 | SZT |  | 0.4 | IE3 | Zielony | Paleta specjalna | 1 | 1 | 1 | 540 | 1365 | 645 | 630 | 1600 | 785 | 500 | 513 | http://downloads-wilo-select.wilo.com/assets/WIB_WILO10326814.jpg | //cms.media.wilo.com/dcipicxmlfeature/wilo205703/6946849/wilo205703_1.jpg |  |  |  |  | https://wilo.com/quick/PL/pl/articleNumber/6086922
3157 | 6086513 | 4048482981888 | Wilo-Atmos GIGA-N 40/315-37/2 normowa pompa dławnicowa | Pompa dławnicowa Wilo-Atmos GIGA-N 40/315-37/2 jednostopniowa niskociśnieniowa pompa wirowa o konstrukcji blokowej, ze sprzęgłem, ochroną sprzęgła, silnikiem i płytą podstawy, Przeznaczona do pracy ciągłej, gwarantuje długą żywotność | 10342 | PG4 | 28 | K | 47301 | NIE | 28.13.14 | 84137059 | 0 | 272 | 330 | Wilo-Atmos GIGA-N 40/315-37/2 | Normowa pompa dławnicowa | Wilo-Atmos GIGA-N | Tłoczenie wody grzewczej (zgodnie z VDI 2035), wody zimnej i mieszanin woda-glikol | Wilo | DE | 1 | SZT |  | 0.4 | IE3 | Zielony | Paleta specjalna | 1 | 1 | 1 | 540 | 1462 | 645 | 630 | 1600 | 785 | 524 | 537 | http://downloads-wilo-select.wilo.com/assets/WIB_WILO10326814.jpg | //cms.media.wilo.com/dcipicxmlfeature/wilo205703/6946849/wilo205703_1.jpg | 4109031 |  |  |  | https://wilo.com/quick/PL/pl/articleNumber/6086513
3158 | 6086921 | 4048482981895 | Wilo-Atmos GIGA-N 40/315-37/2-P5 normowa pompa dławnicowa | Pompa dławnicowa Wilo-Atmos GIGA-N 40/315-37/2-P5 jednostopniowa niskociśnieniowa pompa wirowa o konstrukcji blokowej, ze sprzęgłem, ochroną sprzęgła, silnikiem i płytą podstawy, Przeznaczona do pracy ciągłej, gwarantuje długą żywotność | 10084 | PG4 | 28 | K | 47301 | NIE | 28.13.14 | 84137059 | 0 | 272 | 330 | Wilo-Atmos GIGA-N 40/315-37/2-P5 | Normowa pompa dławnicowa | Wilo-Atmos GIGA-N | Tłoczenie wody grzewczej (zgodnie z VDI 2035), wody zimnej i mieszanin woda-glikol | Wilo | DE | 1 | SZT |  | 0.4 | IE3 | Zielony | Paleta specjalna | 1 | 1 | 1 | 540 | 1365 | 645 | 630 | 1600 | 785 | 524 | 537 | http://downloads-wilo-select.wilo.com/assets/WIB_WILO10326814.jpg | //cms.media.wilo.com/dcipicxmlfeature/wilo205703/6946849/wilo205703_1.jpg |  |  |  |  | https://wilo.com/quick/PL/pl/articleNumber/6086921
3159 | 6086508 | 4048482981901 | Wilo-Atmos GIGA-N 40/315-4/4 normowa pompa dławnicowa | Pompa dławnicowa Wilo-Atmos GIGA-N 40/315-4/4 jednostopniowa niskociśnieniowa pompa wirowa o konstrukcji blokowej, ze sprzęgłem, ochroną sprzęgła, silnikiem i płytą podstawy, Przeznaczona do pracy ciągłej, gwarantuje długą żywotność | 5105 | PG4 | 28 | K | 47301 | NIE | 28.13.14 | 84137059 | 0 | 272 | 330 | Wilo-Atmos GIGA-N 40/315-4/4 | Normowa pompa dławnicowa | Wilo-Atmos GIGA-N | Tłoczenie wody grzewczej (zgodnie z VDI 2035), wody zimnej i mieszanin woda-glikol | Wilo | DE | 1 | SZT |  | 0.4 | IE3 | Zielony | Paleta specjalna | 1 | 1 | 1 | 490 | 1185 | 578 | 630 | 1600 | 718 | 233 | 246 | http://downloads-wilo-select.wilo.com/assets/WIB_WILO10326814.jpg | //cms.media.wilo.com/dcipicxmlfeature/wilo205703/6946849/wilo205703_1.jpg | 4109019 |  |  |  | https://wilo.com/quick/PL/pl/articleNumber/6086508
3160 | 6086916 | 4048482981918 | Wilo-Atmos GIGA-N 40/315-4/4-P5 normowa pompa dławnicowa | Pompa dławnicowa Wilo-Atmos GIGA-N 40/315-4/4-P5 jednostopniowa niskociśnieniowa pompa wirowa o konstrukcji blokowej, ze sprzęgłem, ochroną sprzęgła, silnikiem i płytą podstawy, Przeznaczona do pracy ciągłej, gwarantuje długą żywotność | 4879 | PG4 | 28 | K | 47301 | NIE | 28.13.14 | 84137059 | 0 | 272 | 330 | Wilo-Atmos GIGA-N 40/315-4/4-P5 | Normowa pompa dławnicowa | Wilo-Atmos GIGA-N | Tłoczenie wody grzewczej (zgodnie z VDI 2035), wody zimnej i mieszanin woda-glikol | Wilo | DE | 1 | SZT |  | 0.4 | IE3 | Zielony | Paleta specjalna | 1 | 1 | 1 | 490 | 1185 | 578 | 630 | 1600 | 718 | 233 | 246 | http://downloads-wilo-select.wilo.com/assets/WIB_WILO10326814.jpg | //cms.media.wilo.com/dcipicxmlfeature/wilo205703/6946849/wilo205703_1.jpg |  |  |  |  | https://wilo.com/quick/PL/pl/articleNumber/6086916
3161 | 6086512 | 4048482981925 | Wilo-Atmos GIGA-N 40/315-45/2 normowa pompa dławnicowa | Pompa dławnicowa Wilo-Atmos GIGA-N 40/315-45/2 jednostopniowa niskociśnieniowa pompa wirowa o konstrukcji blokowej, ze sprzęgłem, ochroną sprzęgła, silnikiem i płytą podstawy, Przeznaczona do pracy ciągłej, gwarantuje długą żywotność | 12056 | PG4 | 28 | K | 47301 | NIE | 28.13.14 | 84137059 | 0 | 272 | 330 | Wilo-Atmos GIGA-N 40/315-45/2 | Normowa pompa dławnicowa | Wilo-Atmos GIGA-N | Tłoczenie wody grzewczej (zgodnie z VDI 2035), wody zimnej i mieszanin woda-glikol | Wilo | DE | 1 | SZT |  | 0.4 | IE3 | Zielony | Paleta specjalna | 1 | 1 | 1 | 610 | 1551 | 712 | 800 | 1900 | 852 | 723 | 766 | http://downloads-wilo-select.wilo.com/assets/WIB_WILO10326814.jpg | //cms.media.wilo.com/dcipicxmlfeature/wilo205703/6946849/wilo205703_1.jpg |  |  |  |  | https://wilo.com/quick/PL/pl/articleNumber/6086512
3162 | 6086920 | 4048482981932 | Wilo-Atmos GIGA-N 40/315-45/2-P5 normowa pompa dławnicowa | Pompa dławnicowa Wilo-Atmos GIGA-N 40/315-45/2-P5 jednostopniowa niskociśnieniowa pompa wirowa o konstrukcji blokowej, ze sprzęgłem, ochroną sprzęgła, silnikiem i płytą podstawy, Przeznaczona do pracy ciągłej, gwarantuje długą żywotność | 11716 | PG4 | 28 | K | 47301 | NIE | 28.13.14 | 84137059 | 0 | 272 | 330 | Wilo-Atmos GIGA-N 40/315-45/2-P5 | Normowa pompa dławnicowa | Wilo-Atmos GIGA-N | Tłoczenie wody grzewczej (zgodnie z VDI 2035), wody zimnej i mieszanin woda-glikol | Wilo | DE | 1 | SZT |  | 0.4 | IE3 | Zielony | Paleta specjalna | 1 | 1 | 1 | 610 | 1470 | 712 | 800 | 1900 | 852 | 723 | 766 | http://downloads-wilo-select.wilo.com/assets/WIB_WILO10326814.jpg | //cms.media.wilo.com/dcipicxmlfeature/wilo205703/6946849/wilo205703_1.jpg |  |  |  |  | https://wilo.com/quick/PL/pl/articleNumber/6086920
3163 | 6086507 | 4048482981949 | Wilo-Atmos GIGA-N 40/315-5,5/4 normowa pompa dławnicowa | Pompa dławnicowa Wilo-Atmos GIGA-N 40/315-5,5/4 jednostopniowa niskociśnieniowa pompa wirowa o konstrukcji blokowej, ze sprzęgłem, ochroną sprzęgła, silnikiem i płytą podstawy, Przeznaczona do pracy ciągłej, gwarantuje długą żywotność | 5431 | PG4 | 28 | K | 47301 | NIE | 28.13.14 | 84137059 | 0 | 272 | 330 | Wilo-Atmos GIGA-N 40/315-5,5/4 | Normowa pompa dławnicowa | Wilo-Atmos GIGA-N | Tłoczenie wody grzewczej (zgodnie z VDI 2035), wody zimnej i mieszanin woda-glikol | Wilo | DE | 1 | SZT |  | 0.4 | IE3 | Zielony | Paleta specjalna | 1 | 1 | 1 | 490 | 1185 | 578 | 630 | 1600 | 718 | 262 | 275 | http://downloads-wilo-select.wilo.com/assets/WIB_WILO10326814.jpg | //cms.media.wilo.com/dcipicxmlfeature/wilo205703/6946849/wilo205703_1.jpg | 4109021 |  |  |  | https://wilo.com/quick/PL/pl/articleNumber/6086507
3164 | 6086915 | 4048482981956 | Wilo-Atmos GIGA-N 40/315-5,5/4-P5 normowa pompa dławnicowa | Pompa dławnicowa Wilo-Atmos GIGA-N 40/315-5,5/4-P5 jednostopniowa niskociśnieniowa pompa wirowa o konstrukcji blokowej, ze sprzęgłem, ochroną sprzęgła, silnikiem i płytą podstawy, Przeznaczona do pracy ciągłej, gwarantuje długą żywotność | 5204 | PG4 | 28 | K | 47301 | NIE | 28.13.14 | 84137059 | 0 | 272 | 330 | Wilo-Atmos GIGA-N 40/315-5,5/4-P5 | Normowa pompa dławnicowa | Wilo-Atmos GIGA-N | Tłoczenie wody grzewczej (zgodnie z VDI 2035), wody zimnej i mieszanin woda-glikol | Wilo | DE | 1 | SZT |  | 0.4 | IE3 | Zielony | Paleta specjalna | 1 | 1 | 1 | 490 | 1185 | 578 | 630 | 1600 | 718 | 262 | 275 | http://downloads-wilo-select.wilo.com/assets/WIB_WILO10326814.jpg | //cms.media.wilo.com/dcipicxmlfeature/wilo205703/6946849/wilo205703_1.jpg |  |  |  |  | https://wilo.com/quick/PL/pl/articleNumber/6086915
3165 | 6086511 | 4048482981963 | Wilo-Atmos GIGA-N 40/315-55/2 normowa pompa dławnicowa | Pompa dławnicowa Wilo-Atmos GIGA-N 40/315-55/2 jednostopniowa niskociśnieniowa pompa wirowa o konstrukcji blokowej, ze sprzęgłem, ochroną sprzęgła, silnikiem i płytą podstawy, Przeznaczona do pracy ciągłej, gwarantuje długą żywotność | 13984 | PG4 | 28 | K | 47301 | NIE | 28.13.14 | 84137059 | 0 | 272 | 330 | Wilo-Atmos GIGA-N 40/315-55/2 | Normowa pompa dławnicowa | Wilo-Atmos GIGA-N | Tłoczenie wody grzewczej (zgodnie z VDI 2035), wody zimnej i mieszanin woda-glikol | Wilo | DE | 1 | SZT |  | 0.4 | IE3 | Zielony | Paleta specjalna | 1 | 1 | 1 | 660 | 1670 | 775 | 800 | 1900 | 915 | 852 | 895 | http://downloads-wilo-select.wilo.com/assets/WIB_WILO10326814.jpg | //cms.media.wilo.com/dcipicxmlfeature/wilo205703/6946849/wilo205703_1.jpg |  |  |  |  | https://wilo.com/quick/PL/pl/articleNumber/6086511
3166 | 6086919 | 4048482981970 | Wilo-Atmos GIGA-N 40/315-55/2-P5 normowa pompa dławnicowa | Pompa dławnicowa Wilo-Atmos GIGA-N 40/315-55/2-P5 jednostopniowa niskociśnieniowa pompa wirowa o konstrukcji blokowej, ze sprzęgłem, ochroną sprzęgła, silnikiem i płytą podstawy, Przeznaczona do pracy ciągłej, gwarantuje długą żywotność | 13639 | PG4 | 28 | K | 47301 | NIE | 28.13.14 | 84137059 | 0 | 272 | 330 | Wilo-Atmos GIGA-N 40/315-55/2-P5 | Normowa pompa dławnicowa | Wilo-Atmos GIGA-N | Tłoczenie wody grzewczej (zgodnie z VDI 2035), wody zimnej i mieszanin woda-glikol | Wilo | DE | 1 | SZT |  | 0.4 | IE3 | Zielony | Paleta specjalna | 1 | 1 | 1 | 660 | 1670 | 775 | 800 | 1900 | 915 | 852 | 895 | http://downloads-wilo-select.wilo.com/assets/WIB_WILO10326814.jpg | //cms.media.wilo.com/dcipicxmlfeature/wilo205703/6946849/wilo205703_1.jpg |  |  |  |  | https://wilo.com/quick/PL/pl/articleNumber/6086919
3167 | 6086506 | 4048482981987 | Wilo-Atmos GIGA-N 40/315-7,5/4 normowa pompa dławnicowa | Pompa dławnicowa Wilo-Atmos GIGA-N 40/315-7,5/4 jednostopniowa niskociśnieniowa pompa wirowa o konstrukcji blokowej, ze sprzęgłem, ochroną sprzęgła, silnikiem i płytą podstawy, Przeznaczona do pracy ciągłej, gwarantuje długą żywotność | 5722 | PG4 | 28 | K | 47301 | NIE | 28.13.14 | 84137059 | 0 | 272 | 330 | Wilo-Atmos GIGA-N 40/315-7,5/4 | Normowa pompa dławnicowa | Wilo-Atmos GIGA-N | Tłoczenie wody grzewczej (zgodnie z VDI 2035), wody zimnej i mieszanin woda-glikol | Wilo | DE | 1 | SZT |  | 0.4 | IE3 | Zielony | Paleta specjalna | 1 | 1 | 1 | 490 | 1185 | 578 | 630 | 1600 | 718 | 272 | 285 | http://downloads-wilo-select.wilo.com/assets/WIB_WILO10326814.jpg | //cms.media.wilo.com/dcipicxmlfeature/wilo205703/6946849/wilo205703_1.jpg |  |  |  |  | https://wilo.com/quick/PL/pl/articleNumber/6086506
3168 | 6086914 | 4048482981994 | Wilo-Atmos GIGA-N 40/315-7,5/4-P5 normowa pompa dławnicowa | Pompa dławnicowa Wilo-Atmos GIGA-N 40/315-7,5/4-P5 jednostopniowa niskociśnieniowa pompa wirowa o konstrukcji blokowej, ze sprzęgłem, ochroną sprzęgła, silnikiem i płytą podstawy, Przeznaczona do pracy ciągłej, gwarantuje długą żywotność | 5501 | PG4 | 28 | K | 47301 | NIE | 28.13.14 | 84137059 | 0 | 272 | 330 | Wilo-Atmos GIGA-N 40/315-7,5/4-P5 | Normowa pompa dławnicowa | Wilo-Atmos GIGA-N | Tłoczenie wody grzewczej (zgodnie z VDI 2035), wody zimnej i mieszanin woda-glikol | Wilo | DE | 1 | SZT |  | 0.4 | IE3 | Zielony | Paleta specjalna | 1 | 1 | 1 | 490 | 1185 | 578 | 630 | 1600 | 718 | 272 | 285 | http://downloads-wilo-select.wilo.com/assets/WIB_WILO10326814.jpg | //cms.media.wilo.com/dcipicxmlfeature/wilo205703/6946849/wilo205703_1.jpg |  |  |  |  | https://wilo.com/quick/PL/pl/articleNumber/6086914
3169 | 6086314 | 4048482982007 | Wilo-Atmos GIGA-N 50/125-0,37/4 normowa pompa dławnicowa | Pompa dławnicowa Wilo-Atmos GIGA-N 50/125-0,37/4 jednostopniowa niskociśnieniowa pompa wirowa o konstrukcji blokowej, ze sprzęgłem, ochroną sprzęgła, silnikiem i płytą podstawy, Przeznaczona do pracy ciągłej, gwarantuje długą żywotność | 3683 | PG4 | 28 | K | 47301 | NIE | 28.13.14 | 84137059 | 0 | 272 | 330 | Wilo-Atmos GIGA-N 50/125-0,37/4 | Normowa pompa dławnicowa | Wilo-Atmos GIGA-N | Tłoczenie wody grzewczej (zgodnie z VDI 2035), wody zimnej i mieszanin woda-glikol | Wilo | DE | 1 | SZT |  | 0.4 | IE3 | Zielony | Paleta specjalna | 1 | 1 | 1 | 360 | 855 | 375 | 500 | 1200 | 515 | 89 | 100 | http://downloads-wilo-select.wilo.com/assets/WIB_WILO10326814.jpg | //cms.media.wilo.com/dcipicxmlfeature/wilo205703/6946849/wilo205703_1.jpg | 4109033 |  |  |  | https://wilo.com/quick/PL/pl/articleNumber/6086314
3170 | 6086722 | 4048482982014 | Wilo-Atmos GIGA-N 50/125-0,37/4-P5 normowa pompa dławnicowa | Pompa dławnicowa Wilo-Atmos GIGA-N 50/125-0,37/4-P5 jednostopniowa niskociśnieniowa pompa wirowa o konstrukcji blokowej, ze sprzęgłem, ochroną sprzęgła, silnikiem i płytą podstawy, Przeznaczona do pracy ciągłej, gwarantuje długą żywotność | 3520 | PG4 | 28 | K | 47301 | NIE | 28.13.14 | 84137059 | 0 | 272 | 330 | Wilo-Atmos GIGA-N 50/125-0,37/4-P5 | Normowa pompa dławnicowa | Wilo-Atmos GIGA-N | Tłoczenie wody grzewczej (zgodnie z VDI 2035), wody zimnej i mieszanin woda-glikol | Wilo | DE | 1 | SZT |  | 0.4 | IE3 | Zielony | Paleta specjalna | 1 | 1 | 1 | 360 | 855 | 375 | 500 | 1200 | 515 | 89 | 100 | http://downloads-wilo-select.wilo.com/assets/WIB_WILO10326814.jpg | //cms.media.wilo.com/dcipicxmlfeature/wilo205703/6946849/wilo205703_1.jpg |  |  |  |  | https://wilo.com/quick/PL/pl/articleNumber/6086722
3171 | 6086315 | 4048482982021 | Wilo-Atmos GIGA-N 50/125-0,55/4 normowa pompa dławnicowa | Pompa dławnicowa Wilo-Atmos GIGA-N 50/125-0,55/4 jednostopniowa niskociśnieniowa pompa wirowa o konstrukcji blokowej, ze sprzęgłem, ochroną sprzęgła, silnikiem i płytą podstawy, Przeznaczona do pracy ciągłej, gwarantuje długą żywotność | 3661 | PG4 | 28 | K | 47301 | NIE | 28.13.14 | 84137059 | 0 | 272 | 330 | Wilo-Atmos GIGA-N 50/125-0,55/4 | Normowa pompa dławnicowa | Wilo-Atmos GIGA-N | Tłoczenie wody grzewczej (zgodnie z VDI 2035), wody zimnej i mieszanin woda-glikol | Wilo | DE | 1 | SZT |  | 0.4 | IE3 | Zielony | Paleta specjalna | 1 | 1 | 1 | 360 | 855 | 375 | 500 | 1200 | 515 | 92 | 103 | http://downloads-wilo-select.wilo.com/assets/WIB_WILO10326814.jpg | //cms.media.wilo.com/dcipicxmlfeature/wilo205703/6946849/wilo205703_1.jpg | 4109035 |  |  |  | https://wilo.com/quick/PL/pl/articleNumber/6086315
3172 | 6086723 | 4048482982038 | Wilo-Atmos GIGA-N 50/125-0,55/4-P5 normowa pompa dławnicowa | Pompa dławnicowa Wilo-Atmos GIGA-N 50/125-0,55/4-P5 jednostopniowa niskociśnieniowa pompa wirowa o konstrukcji blokowej, ze sprzęgłem, ochroną sprzęgła, silnikiem i płytą podstawy, Przeznaczona do pracy ciągłej, gwarantuje długą żywotność | 3498 | PG4 | 28 | K | 47301 | NIE | 28.13.14 | 84137059 | 0 | 272 | 330 | Wilo-Atmos GIGA-N 50/125-0,55/4-P5 | Normowa pompa dławnicowa | Wilo-Atmos GIGA-N | Tłoczenie wody grzewczej (zgodnie z VDI 2035), wody zimnej i mieszanin woda-glikol | Wilo | DE | 1 | SZT |  | 0.4 | IE3 | Zielony | Paleta specjalna | 1 | 1 | 1 | 360 | 855 | 375 | 500 | 1200 | 515 | 92 | 103 | http://downloads-wilo-select.wilo.com/assets/WIB_WILO10326814.jpg | //cms.media.wilo.com/dcipicxmlfeature/wilo205703/6946849/wilo205703_1.jpg |  |  |  |  | https://wilo.com/quick/PL/pl/articleNumber/6086723
3173 | 6086316 | 4048482982045 | Wilo-Atmos GIGA-N 50/125-0,75/4 normowa pompa dławnicowa | Pompa dławnicowa Wilo-Atmos GIGA-N 50/125-0,75/4 jednostopniowa niskociśnieniowa pompa wirowa o konstrukcji blokowej, ze sprzęgłem, ochroną sprzęgła, silnikiem i płytą podstawy, Przeznaczona do pracy ciągłej, gwarantuje długą żywotność | 3556 | PG4 | 28 | K | 47301 | NIE | 28.13.14 | 84137059 | 0 | 272 | 330 | Wilo-Atmos GIGA-N 50/125-0,75/4 | Normowa pompa dławnicowa | Wilo-Atmos GIGA-N | Tłoczenie wody grzewczej (zgodnie z VDI 2035), wody zimnej i mieszanin woda-glikol | Wilo | DE | 1 | SZT |  | 0.4 | IE3 | Zielony | Paleta specjalna | 1 | 1 | 1 | 360 | 855 | 375 | 500 | 1200 | 515 | 94 | 105 | http://downloads-wilo-select.wilo.com/assets/WIB_WILO10326814.jpg | //cms.media.wilo.com/dcipicxmlfeature/wilo205703/6946849/wilo205703_1.jpg | 4109037 |  |  |  | https://wilo.com/quick/PL/pl/articleNumber/6086316
3174 | 6086724 | 4048482982052 | Wilo-Atmos GIGA-N 50/125-0,75/4-P5 normowa pompa dławnicowa | Pompa dławnicowa Wilo-Atmos GIGA-N 50/125-0,75/4-P5 jednostopniowa niskociśnieniowa pompa wirowa o konstrukcji blokowej, ze sprzęgłem, ochroną sprzęgła, silnikiem i płytą podstawy, Przeznaczona do pracy ciągłej, gwarantuje długą żywotność | 3391 | PG4 | 28 | K | 47301 | NIE | 28.13.14 | 84137059 | 0 | 272 | 330 | Wilo-Atmos GIGA-N 50/125-0,75/4-P5 | Normowa pompa dławnicowa | Wilo-Atmos GIGA-N | Tłoczenie wody grzewczej (zgodnie z VDI 2035), wody zimnej i mieszanin woda-glikol | Wilo | DE | 1 | SZT |  | 0.4 | IE3 | Zielony | Paleta specjalna | 1 | 1 | 1 | 360 | 855 | 375 | 500 | 1200 | 515 | 94 | 105 | http://downloads-wilo-select.wilo.com/assets/WIB_WILO10326814.jpg | //cms.media.wilo.com/dcipicxmlfeature/wilo205703/6946849/wilo205703_1.jpg |  |  |  |  | https://wilo.com/quick/PL/pl/articleNumber/6086724
3175 | 6086317 | 4048482982069 | Wilo-Atmos GIGA-N 50/125-1,1/4 normowa pompa dławnicowa | Pompa dławnicowa Wilo-Atmos GIGA-N 50/125-1,1/4 jednostopniowa niskociśnieniowa pompa wirowa o konstrukcji blokowej, ze sprzęgłem, ochroną sprzęgła, silnikiem i płytą podstawy, Przeznaczona do pracy ciągłej, gwarantuje długą żywotność | 3595 | PG4 | 28 | K | 47301 | NIE | 28.13.14 | 84137059 | 0 | 272 | 330 | Wilo-Atmos GIGA-N 50/125-1,1/4 | Normowa pompa dławnicowa | Wilo-Atmos GIGA-N | Tłoczenie wody grzewczej (zgodnie z VDI 2035), wody zimnej i mieszanin woda-glikol | Wilo | DE | 1 | SZT |  | 0.4 | IE3 | Zielony | Paleta specjalna | 1 | 1 | 1 | 360 | 864 | 375 | 500 | 1200 | 515 | 101 | 112 | http://downloads-wilo-select.wilo.com/assets/WIB_WILO10326814.jpg | //cms.media.wilo.com/dcipicxmlfeature/wilo205703/6946849/wilo205703_1.jpg |  |  |  |  | https://wilo.com/quick/PL/pl/articleNumber/6086317
3176 | 6086725 | 4048482982076 | Wilo-Atmos GIGA-N 50/125-1,1/4-P5 normowa pompa dławnicowa | Pompa dławnicowa Wilo-Atmos GIGA-N 50/125-1,1/4-P5 jednostopniowa niskociśnieniowa pompa wirowa o konstrukcji blokowej, ze sprzęgłem, ochroną sprzęgła, silnikiem i płytą podstawy, Przeznaczona do pracy ciągłej, gwarantuje długą żywotność | 3462 | PG4 | 28 | K | 47301 | NIE | 28.13.14 | 84137059 | 0 | 272 | 330 | Wilo-Atmos GIGA-N 50/125-1,1/4-P5 | Normowa pompa dławnicowa | Wilo-Atmos GIGA-N | Tłoczenie wody grzewczej (zgodnie z VDI 2035), wody zimnej i mieszanin woda-glikol | Wilo | DE | 1 | SZT |  | 0.4 | IE3 | Zielony | Paleta specjalna | 1 | 1 | 1 | 360 | 855 | 375 | 500 | 1200 | 515 | 101 | 112 | http://downloads-wilo-select.wilo.com/assets/WIB_WILO10326814.jpg | //cms.media.wilo.com/dcipicxmlfeature/wilo205703/6946849/wilo205703_1.jpg |  |  |  |  | https://wilo.com/quick/PL/pl/articleNumber/6086725
3177 | 6086318 | 4048482982083 | Wilo-Atmos GIGA-N 50/125-3/2 normowa pompa dławnicowa | Pompa dławnicowa Wilo-Atmos GIGA-N 50/125-3/2 jednostopniowa niskociśnieniowa pompa wirowa o konstrukcji blokowej, ze sprzęgłem, ochroną sprzęgła, silnikiem i płytą podstawy, Przeznaczona do pracy ciągłej, gwarantuje długą żywotność | 3937 | PG4 | 28 | K | 47301 | NIE | 28.13.14 | 84137059 | 0 | 272 | 330 | Wilo-Atmos GIGA-N 50/125-3/2 | Normowa pompa dławnicowa | Wilo-Atmos GIGA-N | Tłoczenie wody grzewczej (zgodnie z VDI 2035), wody zimnej i mieszanin woda-glikol | Wilo | DE | 1 | SZT |  | 0.4 | IE3 | Zielony | Paleta specjalna | 1 | 1 | 1 | 390 | 955 | 382 | 500 | 1200 | 522 | 123 | 134 | http://downloads-wilo-select.wilo.com/assets/WIB_WILO10326814.jpg | //cms.media.wilo.com/dcipicxmlfeature/wilo205703/6946849/wilo205703_1.jpg | 4109043 |  |  |  | https://wilo.com/quick/PL/pl/articleNumber/6086318
3178 | 6086726 | 4048482982090 | Wilo-Atmos GIGA-N 50/125-3/2-P5 normowa pompa dławnicowa | Pompa dławnicowa Wilo-Atmos GIGA-N 50/125-3/2-P5 jednostopniowa niskociśnieniowa pompa wirowa o konstrukcji blokowej, ze sprzęgłem, ochroną sprzęgła, silnikiem i płytą podstawy, Przeznaczona do pracy ciągłej, gwarantuje długą żywotność | 3708 | PG4 | 28 | K | 47301 | NIE | 28.13.14 | 84137059 | 0 | 272 | 330 | Wilo-Atmos GIGA-N 50/125-3/2-P5 | Normowa pompa dławnicowa | Wilo-Atmos GIGA-N | Tłoczenie wody grzewczej (zgodnie z VDI 2035), wody zimnej i mieszanin woda-glikol | Wilo | DE | 1 | SZT |  | 0.4 | IE3 | Zielony | Paleta specjalna | 1 | 1 | 1 | 360 | 855 | 382 | 500 | 1200 | 522 | 115 | 126 | http://downloads-wilo-select.wilo.com/assets/WIB_WILO10326814.jpg | //cms.media.wilo.com/dcipicxmlfeature/wilo205703/6946849/wilo205703_1.jpg |  |  |  |  | https://wilo.com/quick/PL/pl/articleNumber/6086726
3179 | 6086319 | 4048482982106 | Wilo-Atmos GIGA-N 50/125-4/2 normowa pompa dławnicowa | Pompa dławnicowa Wilo-Atmos GIGA-N 50/125-4/2 jednostopniowa niskociśnieniowa pompa wirowa o konstrukcji blokowej, ze sprzęgłem, ochroną sprzęgła, silnikiem i płytą podstawy, Przeznaczona do pracy ciągłej, gwarantuje długą żywotność | 4055 | PG4 | 28 | K | 47301 | NIE | 28.13.14 | 84137059 | 0 | 272 | 330 | Wilo-Atmos GIGA-N 50/125-4/2 | Normowa pompa dławnicowa | Wilo-Atmos GIGA-N | Tłoczenie wody grzewczej (zgodnie z VDI 2035), wody zimnej i mieszanin woda-glikol | Wilo | DE | 1 | SZT |  | 0.4 | IE3 | Zielony | Paleta specjalna | 1 | 1 | 1 | 390 | 955 | 407 | 500 | 1200 | 547 | 133 | 144 | http://downloads-wilo-select.wilo.com/assets/WIB_WILO10326814.jpg | //cms.media.wilo.com/dcipicxmlfeature/wilo205703/6946849/wilo205703_1.jpg | 4109045 |  |  |  | https://wilo.com/quick/PL/pl/articleNumber/6086319
3180 | 6086727 | 4048482982113 | Wilo-Atmos GIGA-N 50/125-4/2-P5 normowa pompa dławnicowa | Pompa dławnicowa Wilo-Atmos GIGA-N 50/125-4/2-P5 jednostopniowa niskociśnieniowa pompa wirowa o konstrukcji blokowej, ze sprzęgłem, ochroną sprzęgła, silnikiem i płytą podstawy, Przeznaczona do pracy ciągłej, gwarantuje długą żywotność | 3825 | PG4 | 28 | K | 47301 | NIE | 28.13.14 | 84137059 | 0 | 272 | 330 | Wilo-Atmos GIGA-N 50/125-4/2-P5 | Normowa pompa dławnicowa | Wilo-Atmos GIGA-N | Tłoczenie wody grzewczej (zgodnie z VDI 2035), wody zimnej i mieszanin woda-glikol | Wilo | DE | 1 | SZT |  | 0.4 | IE3 | Zielony | Paleta specjalna | 1 | 1 | 1 | 360 | 856 | 407 | 500 | 1200 | 547 | 125 | 136 | http://downloads-wilo-select.wilo.com/assets/WIB_WILO10326814.jpg | //cms.media.wilo.com/dcipicxmlfeature/wilo205703/6946849/wilo205703_1.jpg |  |  |  |  | https://wilo.com/quick/PL/pl/articleNumber/6086727
3181 | 6086320 | 4048482982120 | Wilo-Atmos GIGA-N 50/125-5,5/2 normowa pompa dławnicowa | Pompa dławnicowa Wilo-Atmos GIGA-N 50/125-5,5/2 jednostopniowa niskociśnieniowa pompa wirowa o konstrukcji blokowej, ze sprzęgłem, ochroną sprzęgła, silnikiem i płytą podstawy, Przeznaczona do pracy ciągłej, gwarantuje długą żywotność | 4355 | PG4 | 28 | K | 47301 | NIE | 28.13.14 | 84137059 | 0 | 272 | 330 | Wilo-Atmos GIGA-N 50/125-5,5/2 | Normowa pompa dławnicowa | Wilo-Atmos GIGA-N | Tłoczenie wody grzewczej (zgodnie z VDI 2035), wody zimnej i mieszanin woda-glikol | Wilo | DE | 1 | SZT |  | 0.4 | IE3 | Zielony | Paleta specjalna | 1 | 1 | 1 | 390 | 1012 | 433 | 500 | 1200 | 573 | 161 | 172 | http://downloads-wilo-select.wilo.com/assets/WIB_WILO10326814.jpg | //cms.media.wilo.com/dcipicxmlfeature/wilo205703/6946849/wilo205703_1.jpg | 4109047 |  |  |  | https://wilo.com/quick/PL/pl/articleNumber/6086320
3182 | 6086728 | 4048482982137 | Wilo-Atmos GIGA-N 50/125-5,5/2-P5 normowa pompa dławnicowa | Pompa dławnicowa Wilo-Atmos GIGA-N 50/125-5,5/2-P5 jednostopniowa niskociśnieniowa pompa wirowa o konstrukcji blokowej, ze sprzęgłem, ochroną sprzęgła, silnikiem i płytą podstawy, Przeznaczona do pracy ciągłej, gwarantuje długą żywotność | 4125 | PG4 | 28 | K | 47301 | NIE | 28.13.14 | 84137059 | 0 | 272 | 330 | Wilo-Atmos GIGA-N 50/125-5,5/2-P5 | Normowa pompa dławnicowa | Wilo-Atmos GIGA-N | Tłoczenie wody grzewczej (zgodnie z VDI 2035), wody zimnej i mieszanin woda-glikol | Wilo | DE | 1 | SZT |  | 0.4 | IE3 | Zielony | Paleta specjalna | 1 | 1 | 1 | 360 | 915 | 433 | 500 | 1200 | 573 | 153 | 164 | http://downloads-wilo-select.wilo.com/assets/WIB_WILO10326814.jpg | //cms.media.wilo.com/dcipicxmlfeature/wilo205703/6946849/wilo205703_1.jpg |  |  |  |  | https://wilo.com/quick/PL/pl/articleNumber/6086728
3183 | 6086321 | 4048482982144 | Wilo-Atmos GIGA-N 50/125-7,5/2 normowa pompa dławnicowa | Pompa dławnicowa Wilo-Atmos GIGA-N 50/125-7,5/2 jednostopniowa niskociśnieniowa pompa wirowa o konstrukcji blokowej, ze sprzęgłem, ochroną sprzęgła, silnikiem i płytą podstawy, Przeznaczona do pracy ciągłej, gwarantuje długą żywotność | 4593 | PG4 | 28 | K | 47301 | NIE | 28.13.14 | 84137059 | 0 | 272 | 330 | Wilo-Atmos GIGA-N 50/125-7,5/2 | Normowa pompa dławnicowa | Wilo-Atmos GIGA-N | Tłoczenie wody grzewczej (zgodnie z VDI 2035), wody zimnej i mieszanin woda-glikol | Wilo | DE | 1 | SZT |  | 0.4 | IE3 | Zielony | Paleta specjalna | 1 | 1 | 1 | 390 | 1012 | 433 | 500 | 1200 | 573 | 165 | 176 | http://downloads-wilo-select.wilo.com/assets/WIB_WILO10326814.jpg | //cms.media.wilo.com/dcipicxmlfeature/wilo205703/6946849/wilo205703_1.jpg |  |  |  |  | https://wilo.com/quick/PL/pl/articleNumber/6086321
3184 | 6086729 | 4048482982151 | Wilo-Atmos GIGA-N 50/125-7,5/2-P5 normowa pompa dławnicowa | Pompa dławnicowa Wilo-Atmos GIGA-N 50/125-7,5/2-P5 jednostopniowa niskociśnieniowa pompa wirowa o konstrukcji blokowej, ze sprzęgłem, ochroną sprzęgła, silnikiem i płytą podstawy, Przeznaczona do pracy ciągłej, gwarantuje długą żywotność | 4368 | PG4 | 28 | K | 47301 | NIE | 28.13.14 | 84137059 | 0 | 272 | 330 | Wilo-Atmos GIGA-N 50/125-7,5/2-P5 | Normowa pompa dławnicowa | Wilo-Atmos GIGA-N | Tłoczenie wody grzewczej (zgodnie z VDI 2035), wody zimnej i mieszanin woda-glikol | Wilo | DE | 1 | SZT |  | 0.4 | IE3 | Zielony | Paleta specjalna | 1 | 1 | 1 | 360 | 915 | 433 | 500 | 1200 | 573 | 157 | 168 | http://downloads-wilo-select.wilo.com/assets/WIB_WILO10326814.jpg | //cms.media.wilo.com/dcipicxmlfeature/wilo205703/6946849/wilo205703_1.jpg |  |  |  |  | https://wilo.com/quick/PL/pl/articleNumber/6086729
3185 | 6086322 | 4048482982168 | Wilo-Atmos GIGA-N 50/160-0,55/4 normowa pompa dławnicowa | Pompa dławnicowa Wilo-Atmos GIGA-N 50/160-0,55/4 jednostopniowa niskociśnieniowa pompa wirowa o konstrukcji blokowej, ze sprzęgłem, ochroną sprzęgła, silnikiem i płytą podstawy, Przeznaczona do pracy ciągłej, gwarantuje długą żywotność | 3562 | PG4 | 28 | K | 47301 | NIE | 28.13.14 | 84137059 | 0 | 272 | 330 | Wilo-Atmos GIGA-N 50/160-0,55/4 | Normowa pompa dławnicowa | Wilo-Atmos GIGA-N | Tłoczenie wody grzewczej (zgodnie z VDI 2035), wody zimnej i mieszanin woda-glikol | Wilo | DE | 1 | SZT |  | 0.4 | IE3 | Zielony | Paleta specjalna | 1 | 1 | 1 | 360 | 855 | 423 | 500 | 1200 | 563 | 100 | 111 | http://downloads-wilo-select.wilo.com/assets/WIB_WILO10326814.jpg | //cms.media.wilo.com/dcipicxmlfeature/wilo205703/6946849/wilo205703_1.jpg | 4109049 |  |  |  | https://wilo.com/quick/PL/pl/articleNumber/6086322
3186 | 6086730 | 4048482982175 | Wilo-Atmos GIGA-N 50/160-0,55/4-P5 normowa pompa dławnicowa | Pompa dławnicowa Wilo-Atmos GIGA-N 50/160-0,55/4-P5 jednostopniowa niskociśnieniowa pompa wirowa o konstrukcji blokowej, ze sprzęgłem, ochroną sprzęgła, silnikiem i płytą podstawy, Przeznaczona do pracy ciągłej, gwarantuje długą żywotność | 3400 | PG4 | 28 | K | 47301 | NIE | 28.13.14 | 84137059 | 0 | 272 | 330 | Wilo-Atmos GIGA-N 50/160-0,55/4-P5 | Normowa pompa dławnicowa | Wilo-Atmos GIGA-N | Tłoczenie wody grzewczej (zgodnie z VDI 2035), wody zimnej i mieszanin woda-glikol | Wilo | DE | 1 | SZT |  | 0.4 | IE3 | Zielony | Paleta specjalna | 1 | 1 | 1 | 360 | 855 | 423 | 500 | 1200 | 563 | 100 | 111 | http://downloads-wilo-select.wilo.com/assets/WIB_WILO10326814.jpg | //cms.media.wilo.com/dcipicxmlfeature/wilo205703/6946849/wilo205703_1.jpg |  |  |  |  | https://wilo.com/quick/PL/pl/articleNumber/6086730
3187 | 6086323 | 4048482982182 | Wilo-Atmos GIGA-N 50/160-0,75/4 normowa pompa dławnicowa | Pompa dławnicowa Wilo-Atmos GIGA-N 50/160-0,75/4 jednostopniowa niskociśnieniowa pompa wirowa o konstrukcji blokowej, ze sprzęgłem, ochroną sprzęgła, silnikiem i płytą podstawy, Przeznaczona do pracy ciągłej, gwarantuje długą żywotność | 3457 | PG4 | 28 | K | 47301 | NIE | 28.13.14 | 84137059 | 0 | 272 | 330 | Wilo-Atmos GIGA-N 50/160-0,75/4 | Normowa pompa dławnicowa | Wilo-Atmos GIGA-N | Tłoczenie wody grzewczej (zgodnie z VDI 2035), wody zimnej i mieszanin woda-glikol | Wilo | DE | 1 | SZT |  | 0.4 | IE3 | Zielony | Paleta specjalna | 1 | 1 | 1 | 360 | 855 | 423 | 500 | 1200 | 563 | 103 | 114 | http://downloads-wilo-select.wilo.com/assets/WIB_WILO10326814.jpg | //cms.media.wilo.com/dcipicxmlfeature/wilo205703/6946849/wilo205703_1.jpg | 4109051 |  |  |  | https://wilo.com/quick/PL/pl/articleNumber/6086323
3188 | 6086731 | 4048482982199 | Wilo-Atmos GIGA-N 50/160-0,75/4-P5 normowa pompa dławnicowa | Pompa dławnicowa Wilo-Atmos GIGA-N 50/160-0,75/4-P5 jednostopniowa niskociśnieniowa pompa wirowa o konstrukcji blokowej, ze sprzęgłem, ochroną sprzęgła, silnikiem i płytą podstawy, Przeznaczona do pracy ciągłej, gwarantuje długą żywotność | 3293 | PG4 | 28 | K | 47301 | NIE | 28.13.14 | 84137059 | 0 | 272 | 330 | Wilo-Atmos GIGA-N 50/160-0,75/4-P5 | Normowa pompa dławnicowa | Wilo-Atmos GIGA-N | Tłoczenie wody grzewczej (zgodnie z VDI 2035), wody zimnej i mieszanin woda-glikol | Wilo | DE | 1 | SZT |  | 0.4 | IE3 | Zielony | Paleta specjalna | 1 | 1 | 1 | 360 | 855 | 423 | 500 | 1200 | 563 | 103 | 114 | http://downloads-wilo-select.wilo.com/assets/WIB_WILO10326814.jpg | //cms.media.wilo.com/dcipicxmlfeature/wilo205703/6946849/wilo205703_1.jpg |  |  |  |  | https://wilo.com/quick/PL/pl/articleNumber/6086731
3189 | 6086324 | 4048482982205 | Wilo-Atmos GIGA-N 50/160-1,1/4 normowa pompa dławnicowa | Pompa dławnicowa Wilo-Atmos GIGA-N 50/160-1,1/4 jednostopniowa niskociśnieniowa pompa wirowa o konstrukcji blokowej, ze sprzęgłem, ochroną sprzęgła, silnikiem i płytą podstawy, Przeznaczona do pracy ciągłej, gwarantuje długą żywotność | 3498 | PG4 | 28 | K | 47301 | NIE | 28.13.14 | 84137059 | 0 | 272 | 330 | Wilo-Atmos GIGA-N 50/160-1,1/4 | Normowa pompa dławnicowa | Wilo-Atmos GIGA-N | Tłoczenie wody grzewczej (zgodnie z VDI 2035), wody zimnej i mieszanin woda-glikol | Wilo | DE | 1 | SZT |  | 0.4 | IE3 | Zielony | Paleta specjalna | 1 | 1 | 1 | 390 | 955 | 423 | 500 | 1200 | 563 | 118 | 129 | http://downloads-wilo-select.wilo.com/assets/WIB_WILO10326814.jpg | //cms.media.wilo.com/dcipicxmlfeature/wilo205703/6946849/wilo205703_1.jpg | 4109053 |  |  |  | https://wilo.com/quick/PL/pl/articleNumber/6086324
3190 | 6086732 | 4048482982212 | Wilo-Atmos GIGA-N 50/160-1,1/4-P5 normowa pompa dławnicowa | Pompa dławnicowa Wilo-Atmos GIGA-N 50/160-1,1/4-P5 jednostopniowa niskociśnieniowa pompa wirowa o konstrukcji blokowej, ze sprzęgłem, ochroną sprzęgła, silnikiem i płytą podstawy, Przeznaczona do pracy ciągłej, gwarantuje długą żywotność | 3366 | PG4 | 28 | K | 47301 | NIE | 28.13.14 | 84137059 | 0 | 272 | 330 | Wilo-Atmos GIGA-N 50/160-1,1/4-P5 | Normowa pompa dławnicowa | Wilo-Atmos GIGA-N | Tłoczenie wody grzewczej (zgodnie z VDI 2035), wody zimnej i mieszanin woda-glikol | Wilo | DE | 1 | SZT |  | 0.4 | IE3 | Zielony | Paleta specjalna | 1 | 1 | 1 | 360 | 855 | 423 | 500 | 1200 | 563 | 110 | 121 | http://downloads-wilo-select.wilo.com/assets/WIB_WILO10326814.jpg | //cms.media.wilo.com/dcipicxmlfeature/wilo205703/6946849/wilo205703_1.jpg |  |  |  |  | https://wilo.com/quick/PL/pl/articleNumber/6086732
3191 | 6086325 | 4048482982229 | Wilo-Atmos GIGA-N 50/160-1,5/4 normowa pompa dławnicowa | Pompa dławnicowa Wilo-Atmos GIGA-N 50/160-1,5/4 jednostopniowa niskociśnieniowa pompa wirowa o konstrukcji blokowej, ze sprzęgłem, ochroną sprzęgła, silnikiem i płytą podstawy, Przeznaczona do pracy ciągłej, gwarantuje długą żywotność | 3552 | PG4 | 28 | K | 47301 | NIE | 28.13.14 | 84137059 | 0 | 272 | 330 | Wilo-Atmos GIGA-N 50/160-1,5/4 | Normowa pompa dławnicowa | Wilo-Atmos GIGA-N | Tłoczenie wody grzewczej (zgodnie z VDI 2035), wody zimnej i mieszanin woda-glikol | Wilo | DE | 1 | SZT |  | 0.4 | IE3 | Zielony | Paleta specjalna | 1 | 1 | 1 | 390 | 955 | 423 | 500 | 1200 | 563 | 121 | 132 | http://downloads-wilo-select.wilo.com/assets/WIB_WILO10326814.jpg | //cms.media.wilo.com/dcipicxmlfeature/wilo205703/6946849/wilo205703_1.jpg | 4109055 |  |  |  | https://wilo.com/quick/PL/pl/articleNumber/6086325
3192 | 6086733 | 4048482982236 | Wilo-Atmos GIGA-N 50/160-1,5/4-P5 normowa pompa dławnicowa | Pompa dławnicowa Wilo-Atmos GIGA-N 50/160-1,5/4-P5 jednostopniowa niskociśnieniowa pompa wirowa o konstrukcji blokowej, ze sprzęgłem, ochroną sprzęgła, silnikiem i płytą podstawy, Przeznaczona do pracy ciągłej, gwarantuje długą żywotność | 3420 | PG4 | 28 | K | 47301 | NIE | 28.13.14 | 84137059 | 0 | 272 | 330 | Wilo-Atmos GIGA-N 50/160-1,5/4-P5 | Normowa pompa dławnicowa | Wilo-Atmos GIGA-N | Tłoczenie wody grzewczej (zgodnie z VDI 2035), wody zimnej i mieszanin woda-glikol | Wilo | DE | 1 | SZT |  | 0.4 | IE3 | Zielony | Paleta specjalna | 1 | 1 | 1 | 360 | 855 | 423 | 500 | 1200 | 563 | 113 | 124 | http://downloads-wilo-select.wilo.com/assets/WIB_WILO10326814.jpg | //cms.media.wilo.com/dcipicxmlfeature/wilo205703/6946849/wilo205703_1.jpg |  |  |  |  | https://wilo.com/quick/PL/pl/articleNumber/6086733
3193 | 6086326 | 4048482982243 | Wilo-Atmos GIGA-N 50/160-11/2 normowa pompa dławnicowa | Pompa dławnicowa Wilo-Atmos GIGA-N 50/160-11/2 jednostopniowa niskociśnieniowa pompa wirowa o konstrukcji blokowej, ze sprzęgłem, ochroną sprzęgła, silnikiem i płytą podstawy, Przeznaczona do pracy ciągłej, gwarantuje długą żywotność | 5261 | PG4 | 28 | K | 47301 | NIE | 28.13.14 | 84137059 | 0 | 272 | 330 | Wilo-Atmos GIGA-N 50/160-11/2 | Normowa pompa dławnicowa | Wilo-Atmos GIGA-N | Tłoczenie wody grzewczej (zgodnie z VDI 2035), wody zimnej i mieszanin woda-glikol | Wilo | DE | 1 | SZT |  | 0.4 | IE3 | Zielony | Paleta specjalna | 1 | 1 | 1 | 450 | 1158 | 527 | 500 | 1200 | 667 | 245 | 256 | http://downloads-wilo-select.wilo.com/assets/WIB_WILO10326814.jpg | //cms.media.wilo.com/dcipicxmlfeature/wilo205703/6946849/wilo205703_1.jpg | 4109069 |  |  |  | https://wilo.com/quick/PL/pl/articleNumber/6086326
3194 | 6086734 | 4048482982250 | Wilo-Atmos GIGA-N 50/160-11/2-P5 normowa pompa dławnicowa | Pompa dławnicowa Wilo-Atmos GIGA-N 50/160-11/2-P5 jednostopniowa niskociśnieniowa pompa wirowa o konstrukcji blokowej, ze sprzęgłem, ochroną sprzęgła, silnikiem i płytą podstawy, Przeznaczona do pracy ciągłej, gwarantuje długą żywotność | 5037 | PG4 | 28 | K | 47301 | NIE | 28.13.14 | 84137059 | 0 | 272 | 330 | Wilo-Atmos GIGA-N 50/160-11/2-P5 | Normowa pompa dławnicowa | Wilo-Atmos GIGA-N | Tłoczenie wody grzewczej (zgodnie z VDI 2035), wody zimnej i mieszanin woda-glikol | Wilo | DE | 1 | SZT |  | 0.4 | IE3 | Zielony | Paleta specjalna | 1 | 1 | 1 | 450 | 1061 | 527 | 500 | 1200 | 667 | 245 | 256 | http://downloads-wilo-select.wilo.com/assets/WIB_WILO10326814.jpg | //cms.media.wilo.com/dcipicxmlfeature/wilo205703/6946849/wilo205703_1.jpg |  |  |  |  | https://wilo.com/quick/PL/pl/articleNumber/6086734
3195 | 6086329 | 4048482982267 | Wilo-Atmos GIGA-N 50/160-4/2 normowa pompa dławnicowa | Pompa dławnicowa Wilo-Atmos GIGA-N 50/160-4/2 jednostopniowa niskociśnieniowa pompa wirowa o konstrukcji blokowej, ze sprzęgłem, ochroną sprzęgła, silnikiem i płytą podstawy, Przeznaczona do pracy ciągłej, gwarantuje długą żywotność | 3952 | PG4 | 28 | K | 47301 | NIE | 28.13.14 | 84137059 | 0 | 272 | 330 | Wilo-Atmos GIGA-N 50/160-4/2 | Normowa pompa dławnicowa | Wilo-Atmos GIGA-N | Tłoczenie wody grzewczej (zgodnie z VDI 2035), wody zimnej i mieszanin woda-glikol | Wilo | DE | 1 | SZT |  | 0.4 | IE3 | Zielony | Paleta specjalna | 1 | 1 | 1 | 390 | 955 | 435 | 500 | 1200 | 575 | 142 | 153 | http://downloads-wilo-select.wilo.com/assets/WIB_WILO10326814.jpg | //cms.media.wilo.com/dcipicxmlfeature/wilo205703/6946849/wilo205703_1.jpg | 4109061 |  |  |  | https://wilo.com/quick/PL/pl/articleNumber/6086329
3196 | 6086737 | 4048482982274 | Wilo-Atmos GIGA-N 50/160-4/2-P5 normowa pompa dławnicowa | Pompa dławnicowa Wilo-Atmos GIGA-N 50/160-4/2-P5 jednostopniowa niskociśnieniowa pompa wirowa o konstrukcji blokowej, ze sprzęgłem, ochroną sprzęgła, silnikiem i płytą podstawy, Przeznaczona do pracy ciągłej, gwarantuje długą żywotność | 3726 | PG4 | 28 | K | 47301 | NIE | 28.13.14 | 84137059 | 0 | 272 | 330 | Wilo-Atmos GIGA-N 50/160-4/2-P5 | Normowa pompa dławnicowa | Wilo-Atmos GIGA-N | Tłoczenie wody grzewczej (zgodnie z VDI 2035), wody zimnej i mieszanin woda-glikol | Wilo | DE | 1 | SZT |  | 0.4 | IE3 | Zielony | Paleta specjalna | 1 | 1 | 1 | 360 | 856 | 435 | 500 | 1200 | 575 | 134 | 145 | http://downloads-wilo-select.wilo.com/assets/WIB_WILO10326814.jpg | //cms.media.wilo.com/dcipicxmlfeature/wilo205703/6946849/wilo205703_1.jpg |  |  |  |  | https://wilo.com/quick/PL/pl/articleNumber/6086737
3197 | 6086330 | 4048482982281 | Wilo-Atmos GIGA-N 50/160-5,5/2 normowa pompa dławnicowa | Pompa dławnicowa Wilo-Atmos GIGA-N 50/160-5,5/2 jednostopniowa niskociśnieniowa pompa wirowa o konstrukcji blokowej, ze sprzęgłem, ochroną sprzęgła, silnikiem i płytą podstawy, Przeznaczona do pracy ciągłej, gwarantuje długą żywotność | 4253 | PG4 | 28 | K | 47301 | NIE | 28.13.14 | 84137059 | 0 | 272 | 330 | Wilo-Atmos GIGA-N 50/160-5,5/2 | Normowa pompa dławnicowa | Wilo-Atmos GIGA-N | Tłoczenie wody grzewczej (zgodnie z VDI 2035), wody zimnej i mieszanin woda-glikol | Wilo | DE | 1 | SZT |  | 0.4 | IE3 | Zielony | Paleta specjalna | 1 | 1 | 1 | 390 | 1012 | 461 | 500 | 1200 | 601 | 169 | 180 | http://downloads-wilo-select.wilo.com/assets/WIB_WILO10326814.jpg | //cms.media.wilo.com/dcipicxmlfeature/wilo205703/6946849/wilo205703_1.jpg | 4109063 |  |  |  | https://wilo.com/quick/PL/pl/articleNumber/6086330
3198 | 6086738 | 4048482982298 | Wilo-Atmos GIGA-N 50/160-5,5/2-P5 normowa pompa dławnicowa | Pompa dławnicowa Wilo-Atmos GIGA-N 50/160-5,5/2-P5 jednostopniowa niskociśnieniowa pompa wirowa o konstrukcji blokowej, ze sprzęgłem, ochroną sprzęgła, silnikiem i płytą podstawy, Przeznaczona do pracy ciągłej, gwarantuje długą żywotność | 4026 | PG4 | 28 | K | 47301 | NIE | 28.13.14 | 84137059 | 0 | 272 | 330 | Wilo-Atmos GIGA-N 50/160-5,5/2-P5 | Normowa pompa dławnicowa | Wilo-Atmos GIGA-N | Tłoczenie wody grzewczej (zgodnie z VDI 2035), wody zimnej i mieszanin woda-glikol | Wilo | DE | 1 | SZT |  | 0.4 | IE3 | Zielony | Paleta specjalna | 1 | 1 | 1 | 390 | 955 | 461 | 500 | 1200 | 601 | 169 | 180 | http://downloads-wilo-select.wilo.com/assets/WIB_WILO10326814.jpg | //cms.media.wilo.com/dcipicxmlfeature/wilo205703/6946849/wilo205703_1.jpg |  |  |  |  | https://wilo.com/quick/PL/pl/articleNumber/6086738
3199 | 6086331 | 4048482982304 | Wilo-Atmos GIGA-N 50/160-7,5/2 normowa pompa dławnicowa | Pompa dławnicowa Wilo-Atmos GIGA-N 50/160-7,5/2 jednostopniowa niskociśnieniowa pompa wirowa o konstrukcji blokowej, ze sprzęgłem, ochroną sprzęgła, silnikiem i płytą podstawy, Przeznaczona do pracy ciągłej, gwarantuje długą żywotność | 4495 | PG4 | 28 | K | 47301 | NIE | 28.13.14 | 84137059 | 0 | 272 | 330 | Wilo-Atmos GIGA-N 50/160-7,5/2 | Normowa pompa dławnicowa | Wilo-Atmos GIGA-N | Tłoczenie wody grzewczej (zgodnie z VDI 2035), wody zimnej i mieszanin woda-glikol | Wilo | DE | 1 | SZT |  | 0.4 | IE3 | Zielony | Paleta specjalna | 1 | 1 | 1 | 390 | 1012 | 461 | 500 | 1200 | 601 | 174 | 185 | http://downloads-wilo-select.wilo.com/assets/WIB_WILO10326814.jpg | //cms.media.wilo.com/dcipicxmlfeature/wilo205703/6946849/wilo205703_1.jpg | 4109065 |  |  |  | https://wilo.com/quick/PL/pl/articleNumber/6086331
3200 | 6086739 | 4048482982311 | Wilo-Atmos GIGA-N 50/160-7,5/2-P5 normowa pompa dławnicowa | Pompa dławnicowa Wilo-Atmos GIGA-N 50/160-7,5/2-P5 jednostopniowa niskociśnieniowa pompa wirowa o konstrukcji blokowej, ze sprzęgłem, ochroną sprzęgła, silnikiem i płytą podstawy, Przeznaczona do pracy ciągłej, gwarantuje długą żywotność | 4269 | PG4 | 28 | K | 47301 | NIE | 28.13.14 | 84137059 | 0 | 272 | 330 | Wilo-Atmos GIGA-N 50/160-7,5/2-P5 | Normowa pompa dławnicowa | Wilo-Atmos GIGA-N | Tłoczenie wody grzewczej (zgodnie z VDI 2035), wody zimnej i mieszanin woda-glikol | Wilo | DE | 1 | SZT |  | 0.4 | IE3 | Zielony | Paleta specjalna | 1 | 1 | 1 | 390 | 955 | 461 | 500 | 1200 | 601 | 174 | 185 | http://downloads-wilo-select.wilo.com/assets/WIB_WILO10326814.jpg | //cms.media.wilo.com/dcipicxmlfeature/wilo205703/6946849/wilo205703_1.jpg |  |  |  |  | https://wilo.com/quick/PL/pl/articleNumber/6086739
3201 | 6086497 | 4048482982328 | Wilo-Atmos GIGA-N 50/200-1,1/4 normowa pompa dławnicowa | Pompa dławnicowa Wilo-Atmos GIGA-N 50/200-1,1/4 jednostopniowa niskociśnieniowa pompa wirowa o konstrukcji blokowej, ze sprzęgłem, ochroną sprzęgła, silnikiem i płytą podstawy, Przeznaczona do pracy ciągłej, gwarantuje długą żywotność | 3641 | PG4 | 28 | K | 47301 | NIE | 28.13.14 | 84137059 | 0 | 272 | 330 | Wilo-Atmos GIGA-N 50/200-1,1/4 | Normowa pompa dławnicowa | Wilo-Atmos GIGA-N | Tłoczenie wody grzewczej (zgodnie z VDI 2035), wody zimnej i mieszanin woda-glikol | Wilo | DE | 1 | SZT |  | 0.4 | IE3 | Zielony | Paleta specjalna | 1 | 1 | 1 | 390 | 955 | 443 | 500 | 1200 | 583 | 125 | 136 | http://downloads-wilo-select.wilo.com/assets/WIB_WILO10326814.jpg | //cms.media.wilo.com/dcipicxmlfeature/wilo205703/6946849/wilo205703_1.jpg | 4109073 |  |  |  | https://wilo.com/quick/PL/pl/articleNumber/6086497
3202 | 6086905 | 4048482982335 | Wilo-Atmos GIGA-N 50/200-1,1/4-P5 normowa pompa dławnicowa | Pompa dławnicowa Wilo-Atmos GIGA-N 50/200-1,1/4-P5 jednostopniowa niskociśnieniowa pompa wirowa o konstrukcji blokowej, ze sprzęgłem, ochroną sprzęgła, silnikiem i płytą podstawy, Przeznaczona do pracy ciągłej, gwarantuje długą żywotność | 3512 | PG4 | 28 | K | 47301 | NIE | 28.13.14 | 84137059 | 0 | 272 | 330 | Wilo-Atmos GIGA-N 50/200-1,1/4-P5 | Normowa pompa dławnicowa | Wilo-Atmos GIGA-N | Tłoczenie wody grzewczej (zgodnie z VDI 2035), wody zimnej i mieszanin woda-glikol | Wilo | DE | 1 | SZT |  | 0.4 | IE3 | Zielony | Paleta specjalna | 1 | 1 | 1 | 360 | 855 | 443 | 500 | 1200 | 583 | 117 | 128 | http://downloads-wilo-select.wilo.com/assets/WIB_WILO10326814.jpg | //cms.media.wilo.com/dcipicxmlfeature/wilo205703/6946849/wilo205703_1.jpg |  |  |  |  | https://wilo.com/quick/PL/pl/articleNumber/6086905
3203 | 6086496 | 4048482982342 | Wilo-Atmos GIGA-N 50/200-1,5/4 normowa pompa dławnicowa | Pompa dławnicowa Wilo-Atmos GIGA-N 50/200-1,5/4 jednostopniowa niskociśnieniowa pompa wirowa o konstrukcji blokowej, ze sprzęgłem, ochroną sprzęgła, silnikiem i płytą podstawy, Przeznaczona do pracy ciągłej, gwarantuje długą żywotność | 3699 | PG4 | 28 | K | 47301 | NIE | 28.13.14 | 84137059 | 0 | 272 | 330 | Wilo-Atmos GIGA-N 50/200-1,5/4 | Normowa pompa dławnicowa | Wilo-Atmos GIGA-N | Tłoczenie wody grzewczej (zgodnie z VDI 2035), wody zimnej i mieszanin woda-glikol | Wilo | DE | 1 | SZT |  | 0.4 | IE3 | Zielony | Paleta specjalna | 1 | 1 | 1 | 390 | 955 | 443 | 500 | 1200 | 583 | 128 | 139 | http://downloads-wilo-select.wilo.com/assets/WIB_WILO10326814.jpg | //cms.media.wilo.com/dcipicxmlfeature/wilo205703/6946849/wilo205703_1.jpg | 4109075 |  |  |  | https://wilo.com/quick/PL/pl/articleNumber/6086496
3204 | 6086904 | 4048482982359 | Wilo-Atmos GIGA-N 50/200-1,5/4-P5 normowa pompa dławnicowa | Pompa dławnicowa Wilo-Atmos GIGA-N 50/200-1,5/4-P5 jednostopniowa niskociśnieniowa pompa wirowa o konstrukcji blokowej, ze sprzęgłem, ochroną sprzęgła, silnikiem i płytą podstawy, Przeznaczona do pracy ciągłej, gwarantuje długą żywotność | 3567 | PG4 | 28 | K | 47301 | NIE | 28.13.14 | 84137059 | 0 | 272 | 330 | Wilo-Atmos GIGA-N 50/200-1,5/4-P5 | Normowa pompa dławnicowa | Wilo-Atmos GIGA-N | Tłoczenie wody grzewczej (zgodnie z VDI 2035), wody zimnej i mieszanin woda-glikol | Wilo | DE | 1 | SZT |  | 0.4 | IE3 | Zielony | Paleta specjalna | 1 | 1 | 1 | 360 | 855 | 443 | 500 | 1200 | 583 | 120 | 131 | http://downloads-wilo-select.wilo.com/assets/WIB_WILO10326814.jpg | //cms.media.wilo.com/dcipicxmlfeature/wilo205703/6946849/wilo205703_1.jpg |  |  |  |  | https://wilo.com/quick/PL/pl/articleNumber/6086904
3205 | 6086504 | 4048482982366 | Wilo-Atmos GIGA-N 50/200-11/2 normowa pompa dławnicowa | Pompa dławnicowa Wilo-Atmos GIGA-N 50/200-11/2 jednostopniowa niskociśnieniowa pompa wirowa o konstrukcji blokowej, ze sprzęgłem, ochroną sprzęgła, silnikiem i płytą podstawy, Przeznaczona do pracy ciągłej, gwarantuje długą żywotność | 5407 | PG4 | 28 | K | 47301 | NIE | 28.13.14 | 84137059 | 0 | 272 | 330 | Wilo-Atmos GIGA-N 50/200-11/2 | Normowa pompa dławnicowa | Wilo-Atmos GIGA-N | Tłoczenie wody grzewczej (zgodnie z VDI 2035), wody zimnej i mieszanin woda-glikol | Wilo | DE | 1 | SZT |  | 0.4 | IE3 | Zielony | Paleta specjalna | 1 | 1 | 1 | 450 | 1158 | 527 | 500 | 1200 | 667 | 252 | 263 | http://downloads-wilo-select.wilo.com/assets/WIB_WILO10326814.jpg | //cms.media.wilo.com/dcipicxmlfeature/wilo205703/6946849/wilo205703_1.jpg | 4109085 |  |  |  | https://wilo.com/quick/PL/pl/articleNumber/6086504
3206 | 6086912 | 4048482982373 | Wilo-Atmos GIGA-N 50/200-11/2-P5 normowa pompa dławnicowa | Pompa dławnicowa Wilo-Atmos GIGA-N 50/200-11/2-P5 jednostopniowa niskociśnieniowa pompa wirowa o konstrukcji blokowej, ze sprzęgłem, ochroną sprzęgła, silnikiem i płytą podstawy, Przeznaczona do pracy ciągłej, gwarantuje długą żywotność | 5185 | PG4 | 28 | K | 47301 | NIE | 28.13.14 | 84137059 | 0 | 272 | 330 | Wilo-Atmos GIGA-N 50/200-11/2-P5 | Normowa pompa dławnicowa | Wilo-Atmos GIGA-N | Tłoczenie wody grzewczej (zgodnie z VDI 2035), wody zimnej i mieszanin woda-glikol | Wilo | DE | 1 | SZT |  | 0.4 | IE3 | Zielony | Paleta specjalna | 1 | 1 | 1 | 450 | 1061 | 527 | 500 | 1200 | 667 | 252 | 263 | http://downloads-wilo-select.wilo.com/assets/WIB_WILO10326814.jpg | //cms.media.wilo.com/dcipicxmlfeature/wilo205703/6946849/wilo205703_1.jpg |  |  |  |  | https://wilo.com/quick/PL/pl/articleNumber/6086912
3207 | 6086503 | 4048482982380 | Wilo-Atmos GIGA-N 50/200-15/2 normowa pompa dławnicowa | Pompa dławnicowa Wilo-Atmos GIGA-N 50/200-15/2 jednostopniowa niskociśnieniowa pompa wirowa o konstrukcji blokowej, ze sprzęgłem, ochroną sprzęgła, silnikiem i płytą podstawy, Przeznaczona do pracy ciągłej, gwarantuje długą żywotność | 5812 | PG4 | 28 | K | 47301 | NIE | 28.13.14 | 84137059 | 0 | 272 | 330 | Wilo-Atmos GIGA-N 50/200-15/2 | Normowa pompa dławnicowa | Wilo-Atmos GIGA-N | Tłoczenie wody grzewczej (zgodnie z VDI 2035), wody zimnej i mieszanin woda-glikol | Wilo | DE | 1 | SZT |  | 0.4 | IE3 | Zielony | Paleta specjalna | 1 | 1 | 1 | 450 | 1158 | 527 | 500 | 1200 | 667 | 257 | 268 | http://downloads-wilo-select.wilo.com/assets/WIB_WILO10326814.jpg | //cms.media.wilo.com/dcipicxmlfeature/wilo205703/6946849/wilo205703_1.jpg | 4109087 |  |  |  | https://wilo.com/quick/PL/pl/articleNumber/6086503
3208 | 6086911 | 4048482982397 | Wilo-Atmos GIGA-N 50/200-15/2-P5 normowa pompa dławnicowa | Pompa dławnicowa Wilo-Atmos GIGA-N 50/200-15/2-P5 jednostopniowa niskociśnieniowa pompa wirowa o konstrukcji blokowej, ze sprzęgłem, ochroną sprzęgła, silnikiem i płytą podstawy, Przeznaczona do pracy ciągłej, gwarantuje długą żywotność | 5590 | PG4 | 28 | K | 47301 | NIE | 28.13.14 | 84137059 | 0 | 272 | 330 | Wilo-Atmos GIGA-N 50/200-15/2-P5 | Normowa pompa dławnicowa | Wilo-Atmos GIGA-N | Tłoczenie wody grzewczej (zgodnie z VDI 2035), wody zimnej i mieszanin woda-glikol | Wilo | DE | 1 | SZT |  | 0.4 | IE3 | Zielony | Paleta specjalna | 1 | 1 | 1 | 450 | 1061 | 527 | 500 | 1200 | 667 | 257 | 268 | http://downloads-wilo-select.wilo.com/assets/WIB_WILO10326814.jpg | //cms.media.wilo.com/dcipicxmlfeature/wilo205703/6946849/wilo205703_1.jpg |  |  |  |  | https://wilo.com/quick/PL/pl/articleNumber/6086911
3209 | 6086502 | 4048482982403 | Wilo-Atmos GIGA-N 50/200-18,5/2 normowa pompa dławnicowa | Pompa dławnicowa Wilo-Atmos GIGA-N 50/200-18,5/2 jednostopniowa niskociśnieniowa pompa wirowa o konstrukcji blokowej, ze sprzęgłem, ochroną sprzęgła, silnikiem i płytą podstawy, Przeznaczona do pracy ciągłej, gwarantuje długą żywotność | 6115 | PG4 | 28 | K | 47301 | NIE | 28.13.14 | 84137059 | 0 | 272 | 330 | Wilo-Atmos GIGA-N 50/200-18,5/2 | Normowa pompa dławnicowa | Wilo-Atmos GIGA-N | Tłoczenie wody grzewczej (zgodnie z VDI 2035), wody zimnej i mieszanin woda-glikol | Wilo | DE | 1 | SZT |  | 0.4 | IE3 | Zielony | Paleta specjalna | 1 | 1 | 1 | 490 | 1202 | 527 | 630 | 1600 | 667 | 285 | 298 | http://downloads-wilo-select.wilo.com/assets/WIB_WILO10326814.jpg | //cms.media.wilo.com/dcipicxmlfeature/wilo205703/6946849/wilo205703_1.jpg | 4109089 |  |  |  | https://wilo.com/quick/PL/pl/articleNumber/6086502
3210 | 6086910 | 4048482982410 | Wilo-Atmos GIGA-N 50/200-18,5/2-P5 normowa pompa dławnicowa | Pompa dławnicowa Wilo-Atmos GIGA-N 50/200-18,5/2-P5 jednostopniowa niskociśnieniowa pompa wirowa o konstrukcji blokowej, ze sprzęgłem, ochroną sprzęgła, silnikiem i płytą podstawy, Przeznaczona do pracy ciągłej, gwarantuje długą żywotność | 5888 | PG4 | 28 | K | 47301 | NIE | 28.13.14 | 84137059 | 0 | 272 | 330 | Wilo-Atmos GIGA-N 50/200-18,5/2-P5 | Normowa pompa dławnicowa | Wilo-Atmos GIGA-N | Tłoczenie wody grzewczej (zgodnie z VDI 2035), wody zimnej i mieszanin woda-glikol | Wilo | DE | 1 | SZT |  | 0.4 | IE3 | Zielony | Paleta specjalna | 1 | 1 | 1 | 450 | 1105 | 527 | 500 | 1200 | 667 | 277 | 288 | http://downloads-wilo-select.wilo.com/assets/WIB_WILO10326814.jpg | //cms.media.wilo.com/dcipicxmlfeature/wilo205703/6946849/wilo205703_1.jpg |  |  |  |  | https://wilo.com/quick/PL/pl/articleNumber/6086910
3211 | 6086495 | 4048482982427 | Wilo-Atmos GIGA-N 50/200-2,2/4 normowa pompa dławnicowa | Pompa dławnicowa Wilo-Atmos GIGA-N 50/200-2,2/4 jednostopniowa niskociśnieniowa pompa wirowa o konstrukcji blokowej, ze sprzęgłem, ochroną sprzęgła, silnikiem i płytą podstawy, Przeznaczona do pracy ciągłej, gwarantuje długą żywotność | 3799 | PG4 | 28 | K | 47301 | NIE | 28.13.14 | 84137059 | 0 | 272 | 330 | Wilo-Atmos GIGA-N 50/200-2,2/4 | Normowa pompa dławnicowa | Wilo-Atmos GIGA-N | Tłoczenie wody grzewczej (zgodnie z VDI 2035), wody zimnej i mieszanin woda-glikol | Wilo | DE | 1 | SZT |  | 0.4 | IE3 | Zielony | Paleta specjalna | 1 | 1 | 1 | 390 | 955 | 443 | 500 | 1200 | 583 | 139 | 150 | http://downloads-wilo-select.wilo.com/assets/WIB_WILO10326814.jpg | //cms.media.wilo.com/dcipicxmlfeature/wilo205703/6946849/wilo205703_1.jpg | 4109077 |  |  |  | https://wilo.com/quick/PL/pl/articleNumber/6086495
3212 | 6086903 | 4048482982434 | Wilo-Atmos GIGA-N 50/200-2,2/4-P5 normowa pompa dławnicowa | Pompa dławnicowa Wilo-Atmos GIGA-N 50/200-2,2/4-P5 jednostopniowa niskociśnieniowa pompa wirowa o konstrukcji blokowej, ze sprzęgłem, ochroną sprzęgła, silnikiem i płytą podstawy, Przeznaczona do pracy ciągłej, gwarantuje długą żywotność | 3573 | PG4 | 28 | K | 47301 | NIE | 28.13.14 | 84137059 | 0 | 272 | 330 | Wilo-Atmos GIGA-N 50/200-2,2/4-P5 | Normowa pompa dławnicowa | Wilo-Atmos GIGA-N | Tłoczenie wody grzewczej (zgodnie z VDI 2035), wody zimnej i mieszanin woda-glikol | Wilo | DE | 1 | SZT |  | 0.4 | IE3 | Zielony | Paleta specjalna | 1 | 1 | 1 | 360 | 855 | 443 | 500 | 1200 | 583 | 131 | 142 | http://downloads-wilo-select.wilo.com/assets/WIB_WILO10326814.jpg | //cms.media.wilo.com/dcipicxmlfeature/wilo205703/6946849/wilo205703_1.jpg |  |  |  |  | https://wilo.com/quick/PL/pl/articleNumber/6086903
3213 | 6086501 | 4048482982441 | Wilo-Atmos GIGA-N 50/200-22/2 normowa pompa dławnicowa | Pompa dławnicowa Wilo-Atmos GIGA-N 50/200-22/2 jednostopniowa niskociśnieniowa pompa wirowa o konstrukcji blokowej, ze sprzęgłem, ochroną sprzęgła, silnikiem i płytą podstawy, Przeznaczona do pracy ciągłej, gwarantuje długą żywotność | 7001 | PG4 | 28 | K | 47301 | NIE | 28.13.14 | 84137059 | 0 | 272 | 330 | Wilo-Atmos GIGA-N 50/200-22/2 | Normowa pompa dławnicowa | Wilo-Atmos GIGA-N | Tłoczenie wody grzewczej (zgodnie z VDI 2035), wody zimnej i mieszanin woda-glikol | Wilo | DE | 1 | SZT |  | 0.4 | IE3 | Zielony | Paleta specjalna | 1 | 1 | 1 | 490 | 1224 | 562 | 630 | 1600 | 702 | 331 | 344 | http://downloads-wilo-select.wilo.com/assets/WIB_WILO10326814.jpg | //cms.media.wilo.com/dcipicxmlfeature/wilo205703/6946849/wilo205703_1.jpg | 4109091 |  |  |  | https://wilo.com/quick/PL/pl/articleNumber/6086501
3214 | 6086909 | 4048482982458 | Wilo-Atmos GIGA-N 50/200-22/2-P5 normowa pompa dławnicowa | Pompa dławnicowa Wilo-Atmos GIGA-N 50/200-22/2-P5 jednostopniowa niskociśnieniowa pompa wirowa o konstrukcji blokowej, ze sprzęgłem, ochroną sprzęgła, silnikiem i płytą podstawy, Przeznaczona do pracy ciągłej, gwarantuje długą żywotność | 6738 | PG4 | 28 | K | 47301 | NIE | 28.13.14 | 84137059 | 0 | 272 | 330 | Wilo-Atmos GIGA-N 50/200-22/2-P5 | Normowa pompa dławnicowa | Wilo-Atmos GIGA-N | Tłoczenie wody grzewczej (zgodnie z VDI 2035), wody zimnej i mieszanin woda-glikol | Wilo | DE | 1 | SZT |  | 0.4 | IE3 | Zielony | Paleta specjalna | 1 | 1 | 1 | 490 | 1175 | 562 | 630 | 1600 | 702 | 331 | 344 | http://downloads-wilo-select.wilo.com/assets/WIB_WILO10326814.jpg | //cms.media.wilo.com/dcipicxmlfeature/wilo205703/6946849/wilo205703_1.jpg |  |  |  |  | https://wilo.com/quick/PL/pl/articleNumber/6086909
3215 | 6086494 | 4048482982465 | Wilo-Atmos GIGA-N 50/200-3/4 normowa pompa dławnicowa | Pompa dławnicowa Wilo-Atmos GIGA-N 50/200-3/4 jednostopniowa niskociśnieniowa pompa wirowa o konstrukcji blokowej, ze sprzęgłem, ochroną sprzęgła, silnikiem i płytą podstawy, Przeznaczona do pracy ciągłej, gwarantuje długą żywotność | 3901 | PG4 | 28 | K | 47301 | NIE | 28.13.14 | 84137059 | 0 | 272 | 330 | Wilo-Atmos GIGA-N 50/200-3/4 | Normowa pompa dławnicowa | Wilo-Atmos GIGA-N | Tłoczenie wody grzewczej (zgodnie z VDI 2035), wody zimnej i mieszanin woda-glikol | Wilo | DE | 1 | SZT |  | 0.4 | IE3 | Zielony | Paleta specjalna | 1 | 1 | 1 | 390 | 980 | 443 | 500 | 1200 | 583 | 146 | 157 | http://downloads-wilo-select.wilo.com/assets/WIB_WILO10326814.jpg | //cms.media.wilo.com/dcipicxmlfeature/wilo205703/6946849/wilo205703_1.jpg | 4109079 |  |  |  | https://wilo.com/quick/PL/pl/articleNumber/6086494
3216 | 6086902 | 4048482982472 | Wilo-Atmos GIGA-N 50/200-3/4-P5 normowa pompa dławnicowa | Pompa dławnicowa Wilo-Atmos GIGA-N 50/200-3/4-P5 jednostopniowa niskociśnieniowa pompa wirowa o konstrukcji blokowej, ze sprzęgłem, ochroną sprzęgła, silnikiem i płytą podstawy, Przeznaczona do pracy ciągłej, gwarantuje długą żywotność | 3673 | PG4 | 28 | K | 47301 | NIE | 28.13.14 | 84137059 | 0 | 272 | 330 | Wilo-Atmos GIGA-N 50/200-3/4-P5 | Normowa pompa dławnicowa | Wilo-Atmos GIGA-N | Tłoczenie wody grzewczej (zgodnie z VDI 2035), wody zimnej i mieszanin woda-glikol | Wilo | DE | 1 | SZT |  | 0.4 | IE3 | Zielony | Paleta specjalna | 1 | 1 | 1 | 360 | 883 | 443 | 500 | 1200 | 583 | 137 | 148 | http://downloads-wilo-select.wilo.com/assets/WIB_WILO10326814.jpg | //cms.media.wilo.com/dcipicxmlfeature/wilo205703/6946849/wilo205703_1.jpg |  |  |  |  | https://wilo.com/quick/PL/pl/articleNumber/6086902
3217 | 6086505 | 4048482982489 | Wilo-Atmos GIGA-N 50/200-7,5/2 normowa pompa dławnicowa | Pompa dławnicowa Wilo-Atmos GIGA-N 50/200-7,5/2 jednostopniowa niskociśnieniowa pompa wirowa o konstrukcji blokowej, ze sprzęgłem, ochroną sprzęgła, silnikiem i płytą podstawy, Przeznaczona do pracy ciągłej, gwarantuje długą żywotność | 4644 | PG4 | 28 | K | 47301 | NIE | 28.13.14 | 84137059 | 0 | 272 | 330 | Wilo-Atmos GIGA-N 50/200-7,5/2 | Normowa pompa dławnicowa | Wilo-Atmos GIGA-N | Tłoczenie wody grzewczej (zgodnie z VDI 2035), wody zimnej i mieszanin woda-glikol | Wilo | DE | 1 | SZT |  | 0.4 | IE3 | Zielony | Paleta specjalna | 1 | 1 | 1 | 390 | 1012 | 461 | 500 | 1200 | 601 | 181 | 192 | http://downloads-wilo-select.wilo.com/assets/WIB_WILO10326814.jpg | //cms.media.wilo.com/dcipicxmlfeature/wilo205703/6946849/wilo205703_1.jpg | 4109081 |  |  |  | https://wilo.com/quick/PL/pl/articleNumber/6086505
3218 | 6086913 | 4048482982496 | Wilo-Atmos GIGA-N 50/200-7,5/2-P5 normowa pompa dławnicowa | Pompa dławnicowa Wilo-Atmos GIGA-N 50/200-7,5/2-P5 jednostopniowa niskociśnieniowa pompa wirowa o konstrukcji blokowej, ze sprzęgłem, ochroną sprzęgła, silnikiem i płytą podstawy, Przeznaczona do pracy ciągłej, gwarantuje długą żywotność | 4413 | PG4 | 28 | K | 47301 | NIE | 28.13.14 | 84137059 | 0 | 272 | 330 | Wilo-Atmos GIGA-N 50/200-7,5/2-P5 | Normowa pompa dławnicowa | Wilo-Atmos GIGA-N | Tłoczenie wody grzewczej (zgodnie z VDI 2035), wody zimnej i mieszanin woda-glikol | Wilo | DE | 1 | SZT |  | 0.4 | IE3 | Zielony | Paleta specjalna | 1 | 1 | 1 | 390 | 955 | 461 | 500 | 1200 | 601 | 181 | 192 | http://downloads-wilo-select.wilo.com/assets/WIB_WILO10326814.jpg | //cms.media.wilo.com/dcipicxmlfeature/wilo205703/6946849/wilo205703_1.jpg |  |  |  |  | https://wilo.com/quick/PL/pl/articleNumber/6086913
3219 | 6086487 | 4048482982502 | Wilo-Atmos GIGA-N 50/250-1,5/4 normowa pompa dławnicowa | Pompa dławnicowa Wilo-Atmos GIGA-N 50/250-1,5/4 jednostopniowa niskociśnieniowa pompa wirowa o konstrukcji blokowej, ze sprzęgłem, ochroną sprzęgła, silnikiem i płytą podstawy, Przeznaczona do pracy ciągłej, gwarantuje długą żywotność | 4161 | PG4 | 28 | K | 47301 | NIE | 28.13.14 | 84137059 | 0 | 272 | 330 | Wilo-Atmos GIGA-N 50/250-1,5/4 | Normowa pompa dławnicowa | Wilo-Atmos GIGA-N | Tłoczenie wody grzewczej (zgodnie z VDI 2035), wody zimnej i mieszanin woda-glikol | Wilo | DE | 1 | SZT |  | 0.4 | IE3 | Zielony | Paleta specjalna | 1 | 1 | 1 | 450 | 1040 | 508 | 500 | 1200 | 648 | 158 | 169 | http://downloads-wilo-select.wilo.com/assets/WIB_WILO10326814.jpg | //cms.media.wilo.com/dcipicxmlfeature/wilo205703/6946849/wilo205703_1.jpg | 4109093 |  |  |  | https://wilo.com/quick/PL/pl/articleNumber/6086487
3220 | 6086895 | 4048482982519 | Wilo-Atmos GIGA-N 50/250-1,5/4-P5 normowa pompa dławnicowa | Pompa dławnicowa Wilo-Atmos GIGA-N 50/250-1,5/4-P5 jednostopniowa niskociśnieniowa pompa wirowa o konstrukcji blokowej, ze sprzęgłem, ochroną sprzęgła, silnikiem i płytą podstawy, Przeznaczona do pracy ciągłej, gwarantuje długą żywotność | 4033 | PG4 | 28 | K | 47301 | NIE | 28.13.14 | 84137059 | 0 | 272 | 330 | Wilo-Atmos GIGA-N 50/250-1,5/4-P5 | Normowa pompa dławnicowa | Wilo-Atmos GIGA-N | Tłoczenie wody grzewczej (zgodnie z VDI 2035), wody zimnej i mieszanin woda-glikol | Wilo | DE | 1 | SZT |  | 0.4 | IE3 | Zielony | Paleta specjalna | 1 | 1 | 1 | 450 | 1040 | 508 | 500 | 1200 | 648 | 158 | 169 | http://downloads-wilo-select.wilo.com/assets/WIB_WILO10326814.jpg | //cms.media.wilo.com/dcipicxmlfeature/wilo205703/6946849/wilo205703_1.jpg |  |  |  |  | https://wilo.com/quick/PL/pl/articleNumber/6086895
3221 | 6086492 | 4048482982526 | Wilo-Atmos GIGA-N 50/250-15/2 normowa pompa dławnicowa | Pompa dławnicowa Wilo-Atmos GIGA-N 50/250-15/2 jednostopniowa niskociśnieniowa pompa wirowa o konstrukcji blokowej, ze sprzęgłem, ochroną sprzęgła, silnikiem i płytą podstawy, Przeznaczona do pracy ciągłej, gwarantuje długą żywotność | 6281 | PG4 | 28 | K | 47301 | NIE | 28.13.14 | 84137059 | 0 | 272 | 330 | Wilo-Atmos GIGA-N 50/250-15/2 | Normowa pompa dławnicowa | Wilo-Atmos GIGA-N | Tłoczenie wody grzewczej (zgodnie z VDI 2035), wody zimnej i mieszanin woda-glikol | Wilo | DE | 1 | SZT |  | 0.4 | IE3 | Zielony | Paleta specjalna | 1 | 1 | 1 | 490 | 1160 | 547 | 630 | 1600 | 687 | 276 | 289 | http://downloads-wilo-select.wilo.com/assets/WIB_WILO10326814.jpg | //cms.media.wilo.com/dcipicxmlfeature/wilo205703/6946849/wilo205703_1.jpg | 4109103 |  |  |  | https://wilo.com/quick/PL/pl/articleNumber/6086492
3222 | 6086900 | 4048482982533 | Wilo-Atmos GIGA-N 50/250-15/2-P5 normowa pompa dławnicowa | Pompa dławnicowa Wilo-Atmos GIGA-N 50/250-15/2-P5 jednostopniowa niskociśnieniowa pompa wirowa o konstrukcji blokowej, ze sprzęgłem, ochroną sprzęgła, silnikiem i płytą podstawy, Przeznaczona do pracy ciągłej, gwarantuje długą żywotność | 6056 | PG4 | 28 | K | 47301 | NIE | 28.13.14 | 84137059 | 0 | 272 | 330 | Wilo-Atmos GIGA-N 50/250-15/2-P5 | Normowa pompa dławnicowa | Wilo-Atmos GIGA-N | Tłoczenie wody grzewczej (zgodnie z VDI 2035), wody zimnej i mieszanin woda-glikol | Wilo | DE | 1 | SZT |  | 0.4 | IE3 | Zielony | Paleta specjalna | 1 | 1 | 1 | 450 | 1061 | 547 | 500 | 1200 | 687 | 268 | 279 | http://downloads-wilo-select.wilo.com/assets/WIB_WILO10326814.jpg | //cms.media.wilo.com/dcipicxmlfeature/wilo205703/6946849/wilo205703_1.jpg |  |  |  |  | https://wilo.com/quick/PL/pl/articleNumber/6086900
3223 | 6086491 | 4048482982540 | Wilo-Atmos GIGA-N 50/250-18,5/2 normowa pompa dławnicowa | Pompa dławnicowa Wilo-Atmos GIGA-N 50/250-18,5/2 jednostopniowa niskociśnieniowa pompa wirowa o konstrukcji blokowej, ze sprzęgłem, ochroną sprzęgła, silnikiem i płytą podstawy, Przeznaczona do pracy ciągłej, gwarantuje długą żywotność | 6580 | PG4 | 28 | K | 47301 | NIE | 28.13.14 | 84137059 | 0 | 272 | 330 | Wilo-Atmos GIGA-N 50/250-18,5/2 | Normowa pompa dławnicowa | Wilo-Atmos GIGA-N | Tłoczenie wody grzewczej (zgodnie z VDI 2035), wody zimnej i mieszanin woda-glikol | Wilo | DE | 1 | SZT |  | 0.4 | IE3 | Zielony | Paleta specjalna | 1 | 1 | 1 | 490 | 1202 | 547 | 630 | 1600 | 687 | 296 | 309 | http://downloads-wilo-select.wilo.com/assets/WIB_WILO10326814.jpg | //cms.media.wilo.com/dcipicxmlfeature/wilo205703/6946849/wilo205703_1.jpg | 4109105 |  |  |  | https://wilo.com/quick/PL/pl/articleNumber/6086491
3224 | 6086899 | 4048482982557 | Wilo-Atmos GIGA-N 50/250-18,5/2-P5 normowa pompa dławnicowa | Pompa dławnicowa Wilo-Atmos GIGA-N 50/250-18,5/2-P5 jednostopniowa niskociśnieniowa pompa wirowa o konstrukcji blokowej, ze sprzęgłem, ochroną sprzęgła, silnikiem i płytą podstawy, Przeznaczona do pracy ciągłej, gwarantuje długą żywotność | 6353 | PG4 | 28 | K | 47301 | NIE | 28.13.14 | 84137059 | 0 | 272 | 330 | Wilo-Atmos GIGA-N 50/250-18,5/2-P5 | Normowa pompa dławnicowa | Wilo-Atmos GIGA-N | Tłoczenie wody grzewczej (zgodnie z VDI 2035), wody zimnej i mieszanin woda-glikol | Wilo | DE | 1 | SZT |  | 0.4 | IE3 | Zielony | Paleta specjalna | 1 | 1 | 1 | 450 | 1105 | 547 | 500 | 1200 | 687 | 288 | 299 | http://downloads-wilo-select.wilo.com/assets/WIB_WILO10326814.jpg | //cms.media.wilo.com/dcipicxmlfeature/wilo205703/6946849/wilo205703_1.jpg |  |  |  |  | https://wilo.com/quick/PL/pl/articleNumber/6086899
3225 | 6086486 | 4048482982564 | Wilo-Atmos GIGA-N 50/250-2,2/4 normowa pompa dławnicowa | Pompa dławnicowa Wilo-Atmos GIGA-N 50/250-2,2/4 jednostopniowa niskociśnieniowa pompa wirowa o konstrukcji blokowej, ze sprzęgłem, ochroną sprzęgła, silnikiem i płytą podstawy, Przeznaczona do pracy ciągłej, gwarantuje długą żywotność | 4268 | PG4 | 28 | K | 47301 | NIE | 28.13.14 | 84137059 | 0 | 272 | 330 | Wilo-Atmos GIGA-N 50/250-2,2/4 | Normowa pompa dławnicowa | Wilo-Atmos GIGA-N | Tłoczenie wody grzewczej (zgodnie z VDI 2035), wody zimnej i mieszanin woda-glikol | Wilo | DE | 1 | SZT |  | 0.4 | IE3 | Zielony | Paleta specjalna | 1 | 1 | 1 | 450 | 1040 | 508 | 500 | 1200 | 648 | 168 | 179 | http://downloads-wilo-select.wilo.com/assets/WIB_WILO10326814.jpg | //cms.media.wilo.com/dcipicxmlfeature/wilo205703/6946849/wilo205703_1.jpg | 4109095 |  |  |  | https://wilo.com/quick/PL/pl/articleNumber/6086486
3226 | 6086894 | 4048482982571 | Wilo-Atmos GIGA-N 50/250-2,2/4-P5 normowa pompa dławnicowa | Pompa dławnicowa Wilo-Atmos GIGA-N 50/250-2,2/4-P5 jednostopniowa niskociśnieniowa pompa wirowa o konstrukcji blokowej, ze sprzęgłem, ochroną sprzęgła, silnikiem i płytą podstawy, Przeznaczona do pracy ciągłej, gwarantuje długą żywotność | 4040 | PG4 | 28 | K | 47301 | NIE | 28.13.14 | 84137059 | 0 | 272 | 330 | Wilo-Atmos GIGA-N 50/250-2,2/4-P5 | Normowa pompa dławnicowa | Wilo-Atmos GIGA-N | Tłoczenie wody grzewczej (zgodnie z VDI 2035), wody zimnej i mieszanin woda-glikol | Wilo | DE | 1 | SZT |  | 0.4 | IE3 | Zielony | Paleta specjalna | 1 | 1 | 1 | 450 | 1040 | 508 | 500 | 1200 | 648 | 168 | 179 | http://downloads-wilo-select.wilo.com/assets/WIB_WILO10326814.jpg | //cms.media.wilo.com/dcipicxmlfeature/wilo205703/6946849/wilo205703_1.jpg |  |  |  |  | https://wilo.com/quick/PL/pl/articleNumber/6086894
3227 | 6086490 | 4048482982588 | Wilo-Atmos GIGA-N 50/250-22/2 normowa pompa dławnicowa | Pompa dławnicowa Wilo-Atmos GIGA-N 50/250-22/2 jednostopniowa niskociśnieniowa pompa wirowa o konstrukcji blokowej, ze sprzęgłem, ochroną sprzęgła, silnikiem i płytą podstawy, Przeznaczona do pracy ciągłej, gwarantuje długą żywotność | 7465 | PG4 | 28 | K | 47301 | NIE | 28.13.14 | 84137059 | 0 | 272 | 330 | Wilo-Atmos GIGA-N 50/250-22/2 | Normowa pompa dławnicowa | Wilo-Atmos GIGA-N | Tłoczenie wody grzewczej (zgodnie z VDI 2035), wody zimnej i mieszanin woda-glikol | Wilo | DE | 1 | SZT |  | 0.4 | IE3 | Zielony | Paleta specjalna | 1 | 1 | 1 | 490 | 1224 | 562 | 630 | 1600 | 702 | 342 | 355 | http://downloads-wilo-select.wilo.com/assets/WIB_WILO10326814.jpg | //cms.media.wilo.com/dcipicxmlfeature/wilo205703/6946849/wilo205703_1.jpg | 4109107 |  |  |  | https://wilo.com/quick/PL/pl/articleNumber/6086490
3228 | 6086898 | 4048482982595 | Wilo-Atmos GIGA-N 50/250-22/2-P5 normowa pompa dławnicowa | Pompa dławnicowa Wilo-Atmos GIGA-N 50/250-22/2-P5 jednostopniowa niskociśnieniowa pompa wirowa o konstrukcji blokowej, ze sprzęgłem, ochroną sprzęgła, silnikiem i płytą podstawy, Przeznaczona do pracy ciągłej, gwarantuje długą żywotność | 7209 | PG4 | 28 | K | 47301 | NIE | 28.13.14 | 84137059 | 0 | 272 | 330 | Wilo-Atmos GIGA-N 50/250-22/2-P5 | Normowa pompa dławnicowa | Wilo-Atmos GIGA-N | Tłoczenie wody grzewczej (zgodnie z VDI 2035), wody zimnej i mieszanin woda-glikol | Wilo | DE | 1 | SZT |  | 0.4 | IE3 | Zielony | Paleta specjalna | 1 | 1 | 1 | 490 | 1160 | 562 | 630 | 1600 | 702 | 342 | 355 | http://downloads-wilo-select.wilo.com/assets/WIB_WILO10326814.jpg | //cms.media.wilo.com/dcipicxmlfeature/wilo205703/6946849/wilo205703_1.jpg |  |  |  |  | https://wilo.com/quick/PL/pl/articleNumber/6086898
3229 | 6086485 | 4048482982601 | Wilo-Atmos GIGA-N 50/250-3/4 normowa pompa dławnicowa | Pompa dławnicowa Wilo-Atmos GIGA-N 50/250-3/4 jednostopniowa niskociśnieniowa pompa wirowa o konstrukcji blokowej, ze sprzęgłem, ochroną sprzęgła, silnikiem i płytą podstawy, Przeznaczona do pracy ciągłej, gwarantuje długą żywotność | 4366 | PG4 | 28 | K | 47301 | NIE | 28.13.14 | 84137059 | 0 | 272 | 330 | Wilo-Atmos GIGA-N 50/250-3/4 | Normowa pompa dławnicowa | Wilo-Atmos GIGA-N | Tłoczenie wody grzewczej (zgodnie z VDI 2035), wody zimnej i mieszanin woda-glikol | Wilo | DE | 1 | SZT |  | 0.4 | IE3 | Zielony | Paleta specjalna | 1 | 1 | 1 | 450 | 1040 | 508 | 500 | 1200 | 648 | 175 | 186 | http://downloads-wilo-select.wilo.com/assets/WIB_WILO10326814.jpg | //cms.media.wilo.com/dcipicxmlfeature/wilo205703/6946849/wilo205703_1.jpg | 4109097 |  |  |  | https://wilo.com/quick/PL/pl/articleNumber/6086485
3230 | 6086893 | 4048482982618 | Wilo-Atmos GIGA-N 50/250-3/4-P5 normowa pompa dławnicowa | Pompa dławnicowa Wilo-Atmos GIGA-N 50/250-3/4-P5 jednostopniowa niskociśnieniowa pompa wirowa o konstrukcji blokowej, ze sprzęgłem, ochroną sprzęgła, silnikiem i płytą podstawy, Przeznaczona do pracy ciągłej, gwarantuje długą żywotność | 4139 | PG4 | 28 | K | 47301 | NIE | 28.13.14 | 84137059 | 0 | 272 | 330 | Wilo-Atmos GIGA-N 50/250-3/4-P5 | Normowa pompa dławnicowa | Wilo-Atmos GIGA-N | Tłoczenie wody grzewczej (zgodnie z VDI 2035), wody zimnej i mieszanin woda-glikol | Wilo | DE | 1 | SZT |  | 0.4 | IE3 | Zielony | Paleta specjalna | 1 | 1 | 1 | 450 | 1040 | 508 | 500 | 1200 | 648 | 175 | 186 | http://downloads-wilo-select.wilo.com/assets/WIB_WILO10326814.jpg | //cms.media.wilo.com/dcipicxmlfeature/wilo205703/6946849/wilo205703_1.jpg |  |  |  |  | https://wilo.com/quick/PL/pl/articleNumber/6086893
3231 | 6086489 | 4048482982625 | Wilo-Atmos GIGA-N 50/250-30/2 normowa pompa dławnicowa | Pompa dławnicowa Wilo-Atmos GIGA-N 50/250-30/2 jednostopniowa niskociśnieniowa pompa wirowa o konstrukcji blokowej, ze sprzęgłem, ochroną sprzęgła, silnikiem i płytą podstawy, Przeznaczona do pracy ciągłej, gwarantuje długą żywotność | 9141 | PG4 | 28 | K | 47301 | NIE | 28.13.14 | 84137059 | 0 | 272 | 330 | Wilo-Atmos GIGA-N 50/250-30/2 | Normowa pompa dławnicowa | Wilo-Atmos GIGA-N | Tłoczenie wody grzewczej (zgodnie z VDI 2035), wody zimnej i mieszanin woda-glikol | Wilo | DE | 1 | SZT |  | 0.4 | IE3 | Zielony | Paleta specjalna | 1 | 1 | 1 | 540 | 1327 | 620 | 630 | 1600 | 760 | 457 | 470 | http://downloads-wilo-select.wilo.com/assets/WIB_WILO10326814.jpg | //cms.media.wilo.com/dcipicxmlfeature/wilo205703/6946849/wilo205703_1.jpg | 4109109 |  |  |  | https://wilo.com/quick/PL/pl/articleNumber/6086489
3232 | 6086897 | 4048482982632 | Wilo-Atmos GIGA-N 50/250-30/2-P5 normowa pompa dławnicowa | Pompa dławnicowa Wilo-Atmos GIGA-N 50/250-30/2-P5 jednostopniowa niskociśnieniowa pompa wirowa o konstrukcji blokowej, ze sprzęgłem, ochroną sprzęgła, silnikiem i płytą podstawy, Przeznaczona do pracy ciągłej, gwarantuje długą żywotność | 8885 | PG4 | 28 | K | 47301 | NIE | 28.13.14 | 84137059 | 0 | 272 | 330 | Wilo-Atmos GIGA-N 50/250-30/2-P5 | Normowa pompa dławnicowa | Wilo-Atmos GIGA-N | Tłoczenie wody grzewczej (zgodnie z VDI 2035), wody zimnej i mieszanin woda-glikol | Wilo | DE | 1 | SZT |  | 0.4 | IE3 | Zielony | Paleta specjalna | 1 | 1 | 1 | 540 | 1295 | 620 | 630 | 1600 | 760 | 457 | 470 | http://downloads-wilo-select.wilo.com/assets/WIB_WILO10326814.jpg | //cms.media.wilo.com/dcipicxmlfeature/wilo205703/6946849/wilo205703_1.jpg |  |  |  |  | https://wilo.com/quick/PL/pl/articleNumber/6086897
3233 | 6086488 | 4048482982649 | Wilo-Atmos GIGA-N 50/250-37/2 normowa pompa dławnicowa | Pompa dławnicowa Wilo-Atmos GIGA-N 50/250-37/2 jednostopniowa niskociśnieniowa pompa wirowa o konstrukcji blokowej, ze sprzęgłem, ochroną sprzęgła, silnikiem i płytą podstawy, Przeznaczona do pracy ciągłej, gwarantuje długą żywotność | 9743 | PG4 | 28 | K | 47301 | NIE | 28.13.14 | 84137059 | 0 | 272 | 330 | Wilo-Atmos GIGA-N 50/250-37/2 | Normowa pompa dławnicowa | Wilo-Atmos GIGA-N | Tłoczenie wody grzewczej (zgodnie z VDI 2035), wody zimnej i mieszanin woda-glikol | Wilo | DE | 1 | SZT |  | 0.4 | IE3 | Zielony | Paleta specjalna | 1 | 1 | 1 | 540 | 1327 | 620 | 630 | 1600 | 760 | 481 | 494 | http://downloads-wilo-select.wilo.com/assets/WIB_WILO10326814.jpg | //cms.media.wilo.com/dcipicxmlfeature/wilo205703/6946849/wilo205703_1.jpg |  |  |  |  | https://wilo.com/quick/PL/pl/articleNumber/6086488
3234 | 6086896 | 4048482982656 | Wilo-Atmos GIGA-N 50/250-37/2-P5 normowa pompa dławnicowa | Pompa dławnicowa Wilo-Atmos GIGA-N 50/250-37/2-P5 jednostopniowa niskociśnieniowa pompa wirowa o konstrukcji blokowej, ze sprzęgłem, ochroną sprzęgła, silnikiem i płytą podstawy, Przeznaczona do pracy ciągłej, gwarantuje długą żywotność | 9486 | PG4 | 28 | K | 47301 | NIE | 28.13.14 | 84137059 | 0 | 272 | 330 | Wilo-Atmos GIGA-N 50/250-37/2-P5 | Normowa pompa dławnicowa | Wilo-Atmos GIGA-N | Tłoczenie wody grzewczej (zgodnie z VDI 2035), wody zimnej i mieszanin woda-glikol | Wilo | DE | 1 | SZT |  | 0.4 | IE3 | Zielony | Paleta specjalna | 1 | 1 | 1 | 540 | 1295 | 620 | 630 | 1600 | 760 | 481 | 494 | http://downloads-wilo-select.wilo.com/assets/WIB_WILO10326814.jpg | //cms.media.wilo.com/dcipicxmlfeature/wilo205703/6946849/wilo205703_1.jpg |  |  |  |  | https://wilo.com/quick/PL/pl/articleNumber/6086896
3235 | 6086484 | 4048482982663 | Wilo-Atmos GIGA-N 50/250-4/4 normowa pompa dławnicowa | Pompa dławnicowa Wilo-Atmos GIGA-N 50/250-4/4 jednostopniowa niskociśnieniowa pompa wirowa o konstrukcji blokowej, ze sprzęgłem, ochroną sprzęgła, silnikiem i płytą podstawy, Przeznaczona do pracy ciągłej, gwarantuje długą żywotność | 4515 | PG4 | 28 | K | 47301 | NIE | 28.13.14 | 84137059 | 0 | 272 | 330 | Wilo-Atmos GIGA-N 50/250-4/4 | Normowa pompa dławnicowa | Wilo-Atmos GIGA-N | Tłoczenie wody grzewczej (zgodnie z VDI 2035), wody zimnej i mieszanin woda-glikol | Wilo | DE | 1 | SZT |  | 0.4 | IE3 | Zielony | Paleta specjalna | 1 | 1 | 1 | 450 | 1040 | 508 | 500 | 1200 | 648 | 182 | 193 | http://downloads-wilo-select.wilo.com/assets/WIB_WILO10326814.jpg | //cms.media.wilo.com/dcipicxmlfeature/wilo205703/6946849/wilo205703_1.jpg | 4109099 |  |  |  | https://wilo.com/quick/PL/pl/articleNumber/6086484
3236 | 6086892 | 4048482982670 | Wilo-Atmos GIGA-N 50/250-4/4-P5 normowa pompa dławnicowa | Pompa dławnicowa Wilo-Atmos GIGA-N 50/250-4/4-P5 jednostopniowa niskociśnieniowa pompa wirowa o konstrukcji blokowej, ze sprzęgłem, ochroną sprzęgła, silnikiem i płytą podstawy, Przeznaczona do pracy ciągłej, gwarantuje długą żywotność | 4289 | PG4 | 28 | K | 47301 | NIE | 28.13.14 | 84137059 | 0 | 272 | 330 | Wilo-Atmos GIGA-N 50/250-4/4-P5 | Normowa pompa dławnicowa | Wilo-Atmos GIGA-N | Tłoczenie wody grzewczej (zgodnie z VDI 2035), wody zimnej i mieszanin woda-glikol | Wilo | DE | 1 | SZT |  | 0.4 | IE3 | Zielony | Paleta specjalna | 1 | 1 | 1 | 450 | 1040 | 508 | 500 | 1200 | 648 | 182 | 193 | http://downloads-wilo-select.wilo.com/assets/WIB_WILO10326814.jpg | //cms.media.wilo.com/dcipicxmlfeature/wilo205703/6946849/wilo205703_1.jpg |  |  |  |  | https://wilo.com/quick/PL/pl/articleNumber/6086892
3237 | 6089481 | 4062679027609 | Wilo-Atmos GIGA-N 50/250-5,5/4 normowa pompa dławnicowa | Pompa dławnicowa Wilo-Atmos GIGA-N 50/250-5,5/4 jednostopniowa niskociśnieniowa pompa wirowa o konstrukcji blokowej, ze sprzęgłem, ochroną sprzęgła, silnikiem i płytą podstawy, Przeznaczona do pracy ciągłej, gwarantuje długą żywotność | 4682 | PG4 | 28 | K | 47301 | NIE | 28.13.14 | 84137059 | 0 | 272 | 330 | Wilo-Atmos GIGA-N 50/250-5,5/4 | Normowa pompa dławnicowa | Wilo-Atmos GIGA-N | Tłoczenie wody grzewczej (zgodnie z VDI 2035), wody zimnej i mieszanin woda-glikol | Wilo | DE | 1 | SZT |  | 0.4 | IE3 | Zielony | Paleta specjalna | 1 | 1 | 1 | 450 | 1040 | 508 | 500 | 1200 | 648 | 211 | 222 | http://downloads-wilo-select.wilo.com/assets/WIB_WILO10326814.jpg | //cms.media.wilo.com/dcipicxmlfeature/wilo205703/6946849/wilo205703_1.jpg |  |  |  |  | https://wilo.com/quick/PL/pl/articleNumber/6089481
3238 | 6089482 | 4062679027616 | Wilo-Atmos GIGA-N 50/250-5,5/4-P5 normowa pompa dławnicowa | Pompa dławnicowa Wilo-Atmos GIGA-N 50/250-5,5/4-P5 jednostopniowa niskociśnieniowa pompa wirowa o konstrukcji blokowej, ze sprzęgłem, ochroną sprzęgła, silnikiem i płytą podstawy, Przeznaczona do pracy ciągłej, gwarantuje długą żywotność | 4797 | PG4 | 28 | K | 47301 | NIE | 28.13.14 | 84137059 | 0 | 272 | 330 | Wilo-Atmos GIGA-N 50/250-5,5/4-P5 | Normowa pompa dławnicowa | Wilo-Atmos GIGA-N | Tłoczenie wody grzewczej (zgodnie z VDI 2035), wody zimnej i mieszanin woda-glikol | Wilo | DE | 1 | SZT |  | 0.4 | IE3 | Zielony | Paleta specjalna | 1 | 1 | 1 | 450 | 1040 | 508 | 500 | 1200 | 648 | 211 | 222 | http://downloads-wilo-select.wilo.com/assets/WIB_WILO10326814.jpg | //cms.media.wilo.com/dcipicxmlfeature/wilo205703/6946849/wilo205703_1.jpg |  |  |  |  | https://wilo.com/quick/PL/pl/articleNumber/6089482
3239 | 6086472 | 4048482982687 | Wilo-Atmos GIGA-N 50/315-11/4 normowa pompa dławnicowa | Pompa dławnicowa Wilo-Atmos GIGA-N 50/315-11/4 jednostopniowa niskociśnieniowa pompa wirowa o konstrukcji blokowej, ze sprzęgłem, ochroną sprzęgła, silnikiem i płytą podstawy, Przeznaczona do pracy ciągłej, gwarantuje długą żywotność | 6561 | PG4 | 28 | K | 47301 | NIE | 28.13.14 | 84137059 | 0 | 272 | 330 | Wilo-Atmos GIGA-N 50/315-11/4 | Normowa pompa dławnicowa | Wilo-Atmos GIGA-N | Tłoczenie wody grzewczej (zgodnie z VDI 2035), wody zimnej i mieszanin woda-glikol | Wilo | DE | 1 | SZT |  | 0.4 | IE3 | Zielony | Paleta specjalna | 1 | 1 | 1 | 540 | 1320 | 608 | 630 | 1600 | 748 | 362 | 375 | http://downloads-wilo-select.wilo.com/assets/WIB_WILO10326814.jpg | //cms.media.wilo.com/dcipicxmlfeature/wilo205703/6946849/wilo205703_1.jpg |  |  |  |  | https://wilo.com/quick/PL/pl/articleNumber/6086472
3240 | 6086880 | 4048482982694 | Wilo-Atmos GIGA-N 50/315-11/4-P5 normowa pompa dławnicowa | Pompa dławnicowa Wilo-Atmos GIGA-N 50/315-11/4-P5 jednostopniowa niskociśnieniowa pompa wirowa o konstrukcji blokowej, ze sprzęgłem, ochroną sprzęgła, silnikiem i płytą podstawy, Przeznaczona do pracy ciągłej, gwarantuje długą żywotność | 6334 | PG4 | 28 | K | 47301 | NIE | 28.13.14 | 84137059 | 0 | 272 | 330 | Wilo-Atmos GIGA-N 50/315-11/4-P5 | Normowa pompa dławnicowa | Wilo-Atmos GIGA-N | Tłoczenie wody grzewczej (zgodnie z VDI 2035), wody zimnej i mieszanin woda-glikol | Wilo | DE | 1 | SZT |  | 0.4 | IE3 | Zielony | Paleta specjalna | 1 | 1 | 1 | 490 | 1196 | 608 | 630 | 1600 | 748 | 326 | 339 | http://downloads-wilo-select.wilo.com/assets/WIB_WILO10326814.jpg | //cms.media.wilo.com/dcipicxmlfeature/wilo205703/6946849/wilo205703_1.jpg |  |  |  |  | https://wilo.com/quick/PL/pl/articleNumber/6086880
3241 | 6086476 | 4048482982700 | Wilo-Atmos GIGA-N 50/315-3/4 normowa pompa dławnicowa | Pompa dławnicowa Wilo-Atmos GIGA-N 50/315-3/4 jednostopniowa niskociśnieniowa pompa wirowa o konstrukcji blokowej, ze sprzęgłem, ochroną sprzęgła, silnikiem i płytą podstawy, Przeznaczona do pracy ciągłej, gwarantuje długą żywotność | 5131 | PG4 | 28 | K | 47301 | NIE | 28.13.14 | 84137059 | 0 | 272 | 330 | Wilo-Atmos GIGA-N 50/315-3/4 | Normowa pompa dławnicowa | Wilo-Atmos GIGA-N | Tłoczenie wody grzewczej (zgodnie z VDI 2035), wody zimnej i mieszanin woda-glikol | Wilo | DE | 1 | SZT |  | 0.4 | IE3 | Zielony | Paleta specjalna | 1 | 1 | 1 | 490 | 1185 | 608 | 630 | 1600 | 748 | 228 | 241 | http://downloads-wilo-select.wilo.com/assets/WIB_WILO10326814.jpg | //cms.media.wilo.com/dcipicxmlfeature/wilo205703/6946849/wilo205703_1.jpg |  |  |  |  | https://wilo.com/quick/PL/pl/articleNumber/6086476
3242 | 6086884 | 4048482982717 | Wilo-Atmos GIGA-N 50/315-3/4-P5 normowa pompa dławnicowa | Pompa dławnicowa Wilo-Atmos GIGA-N 50/315-3/4-P5 jednostopniowa niskociśnieniowa pompa wirowa o konstrukcji blokowej, ze sprzęgłem, ochroną sprzęgła, silnikiem i płytą podstawy, Przeznaczona do pracy ciągłej, gwarantuje długą żywotność | 4903 | PG4 | 28 | K | 47301 | NIE | 28.13.14 | 84137059 | 0 | 272 | 330 | Wilo-Atmos GIGA-N 50/315-3/4-P5 | Normowa pompa dławnicowa | Wilo-Atmos GIGA-N | Tłoczenie wody grzewczej (zgodnie z VDI 2035), wody zimnej i mieszanin woda-glikol | Wilo | DE | 1 | SZT |  | 0.4 | IE3 | Zielony | Paleta specjalna | 1 | 1 | 1 | 490 | 1185 | 608 | 630 | 1600 | 748 | 228 | 241 | http://downloads-wilo-select.wilo.com/assets/WIB_WILO10326814.jpg | //cms.media.wilo.com/dcipicxmlfeature/wilo205703/6946849/wilo205703_1.jpg |  |  |  |  | https://wilo.com/quick/PL/pl/articleNumber/6086884
3243 | 6086482 | 4048482982724 | Wilo-Atmos GIGA-N 50/315-30/2 normowa pompa dławnicowa | Pompa dławnicowa Wilo-Atmos GIGA-N 50/315-30/2 jednostopniowa niskociśnieniowa pompa wirowa o konstrukcji blokowej, ze sprzęgłem, ochroną sprzęgła, silnikiem i płytą podstawy, Przeznaczona do pracy ciągłej, gwarantuje długą żywotność | 9903 | PG4 | 28 | K | 47301 | NIE | 28.13.14 | 84137059 | 0 | 272 | 330 | Wilo-Atmos GIGA-N 50/315-30/2 | Normowa pompa dławnicowa | Wilo-Atmos GIGA-N | Tłoczenie wody grzewczej (zgodnie z VDI 2035), wody zimnej i mieszanin woda-glikol | Wilo | DE | 1 | SZT |  | 0.4 | IE3 | Zielony | Paleta specjalna | 1 | 1 | 1 | 540 | 1462 | 645 | 630 | 1600 | 785 | 502 | 515 | http://downloads-wilo-select.wilo.com/assets/WIB_WILO10326814.jpg | //cms.media.wilo.com/dcipicxmlfeature/wilo205703/6946849/wilo205703_1.jpg | 4109125 |  |  |  | https://wilo.com/quick/PL/pl/articleNumber/6086482
3244 | 6086890 | 4048482982731 | Wilo-Atmos GIGA-N 50/315-30/2-P5 normowa pompa dławnicowa | Pompa dławnicowa Wilo-Atmos GIGA-N 50/315-30/2-P5 jednostopniowa niskociśnieniowa pompa wirowa o konstrukcji blokowej, ze sprzęgłem, ochroną sprzęgła, silnikiem i płytą podstawy, Przeznaczona do pracy ciągłej, gwarantuje długą żywotność | 9653 | PG4 | 28 | K | 47301 | NIE | 28.13.14 | 84137059 | 0 | 272 | 330 | Wilo-Atmos GIGA-N 50/315-30/2-P5 | Normowa pompa dławnicowa | Wilo-Atmos GIGA-N | Tłoczenie wody grzewczej (zgodnie z VDI 2035), wody zimnej i mieszanin woda-glikol | Wilo | DE | 1 | SZT |  | 0.4 | IE3 | Zielony | Paleta specjalna | 1 | 1 | 1 | 540 | 1365 | 645 | 630 | 1600 | 785 | 502 | 515 | http://downloads-wilo-select.wilo.com/assets/WIB_WILO10326814.jpg | //cms.media.wilo.com/dcipicxmlfeature/wilo205703/6946849/wilo205703_1.jpg |  |  |  |  | https://wilo.com/quick/PL/pl/articleNumber/6086890
3245 | 6086481 | 4048482982748 | Wilo-Atmos GIGA-N 50/315-37/2 normowa pompa dławnicowa | Pompa dławnicowa Wilo-Atmos GIGA-N 50/315-37/2 jednostopniowa niskociśnieniowa pompa wirowa o konstrukcji blokowej, ze sprzęgłem, ochroną sprzęgła, silnikiem i płytą podstawy, Przeznaczona do pracy ciągłej, gwarantuje długą żywotność | 10504 | PG4 | 28 | K | 47301 | NIE | 28.13.14 | 84137059 | 0 | 272 | 330 | Wilo-Atmos GIGA-N 50/315-37/2 | Normowa pompa dławnicowa | Wilo-Atmos GIGA-N | Tłoczenie wody grzewczej (zgodnie z VDI 2035), wody zimnej i mieszanin woda-glikol | Wilo | DE | 1 | SZT |  | 0.4 | IE3 | Zielony | Paleta specjalna | 1 | 1 | 1 | 540 | 1462 | 645 | 630 | 1600 | 785 | 526 | 539 | http://downloads-wilo-select.wilo.com/assets/WIB_WILO10326814.jpg | //cms.media.wilo.com/dcipicxmlfeature/wilo205703/6946849/wilo205703_1.jpg | 4109127 |  |  |  | https://wilo.com/quick/PL/pl/articleNumber/6086481
3246 | 6086889 | 4048482982755 | Wilo-Atmos GIGA-N 50/315-37/2-P5 normowa pompa dławnicowa | Pompa dławnicowa Wilo-Atmos GIGA-N 50/315-37/2-P5 jednostopniowa niskociśnieniowa pompa wirowa o konstrukcji blokowej, ze sprzęgłem, ochroną sprzęgła, silnikiem i płytą podstawy, Przeznaczona do pracy ciągłej, gwarantuje długą żywotność | 10247 | PG4 | 28 | K | 47301 | NIE | 28.13.14 | 84137059 | 0 | 272 | 330 | Wilo-Atmos GIGA-N 50/315-37/2-P5 | Normowa pompa dławnicowa | Wilo-Atmos GIGA-N | Tłoczenie wody grzewczej (zgodnie z VDI 2035), wody zimnej i mieszanin woda-glikol | Wilo | DE | 1 | SZT |  | 0.4 | IE3 | Zielony | Paleta specjalna | 1 | 1 | 1 | 540 | 1365 | 645 | 630 | 1600 | 785 | 526 | 539 | http://downloads-wilo-select.wilo.com/assets/WIB_WILO10326814.jpg | //cms.media.wilo.com/dcipicxmlfeature/wilo205703/6946849/wilo205703_1.jpg |  |  |  |  | https://wilo.com/quick/PL/pl/articleNumber/6086889
3247 | 6086475 | 4048482982762 | Wilo-Atmos GIGA-N 50/315-4/4 normowa pompa dławnicowa | Pompa dławnicowa Wilo-Atmos GIGA-N 50/315-4/4 jednostopniowa niskociśnieniowa pompa wirowa o konstrukcji blokowej, ze sprzęgłem, ochroną sprzęgła, silnikiem i płytą podstawy, Przeznaczona do pracy ciągłej, gwarantuje długą żywotność | 5276 | PG4 | 28 | K | 47301 | NIE | 28.13.14 | 84137059 | 0 | 272 | 330 | Wilo-Atmos GIGA-N 50/315-4/4 | Normowa pompa dławnicowa | Wilo-Atmos GIGA-N | Tłoczenie wody grzewczej (zgodnie z VDI 2035), wody zimnej i mieszanin woda-glikol | Wilo | DE | 1 | SZT |  | 0.4 | IE3 | Zielony | Paleta specjalna | 1 | 1 | 1 | 490 | 1185 | 608 | 630 | 1600 | 748 | 235 | 248 | http://downloads-wilo-select.wilo.com/assets/WIB_WILO10326814.jpg | //cms.media.wilo.com/dcipicxmlfeature/wilo205703/6946849/wilo205703_1.jpg | 4109111 |  |  |  | https://wilo.com/quick/PL/pl/articleNumber/6086475
3248 | 6086883 | 4048482982779 | Wilo-Atmos GIGA-N 50/315-4/4-P5 normowa pompa dławnicowa | Pompa dławnicowa Wilo-Atmos GIGA-N 50/315-4/4-P5 jednostopniowa niskociśnieniowa pompa wirowa o konstrukcji blokowej, ze sprzęgłem, ochroną sprzęgła, silnikiem i płytą podstawy, Przeznaczona do pracy ciągłej, gwarantuje długą żywotność | 5050 | PG4 | 28 | K | 47301 | NIE | 28.13.14 | 84137059 | 0 | 272 | 330 | Wilo-Atmos GIGA-N 50/315-4/4-P5 | Normowa pompa dławnicowa | Wilo-Atmos GIGA-N | Tłoczenie wody grzewczej (zgodnie z VDI 2035), wody zimnej i mieszanin woda-glikol | Wilo | DE | 1 | SZT |  | 0.4 | IE3 | Zielony | Paleta specjalna | 1 | 1 | 1 | 490 | 1185 | 608 | 630 | 1600 | 748 | 235 | 248 | http://downloads-wilo-select.wilo.com/assets/WIB_WILO10326814.jpg | //cms.media.wilo.com/dcipicxmlfeature/wilo205703/6946849/wilo205703_1.jpg |  |  |  |  | https://wilo.com/quick/PL/pl/articleNumber/6086883
3249 | 6086480 | 4048482982786 | Wilo-Atmos GIGA-N 50/315-45/2 normowa pompa dławnicowa | Pompa dławnicowa Wilo-Atmos GIGA-N 50/315-45/2 jednostopniowa niskociśnieniowa pompa wirowa o konstrukcji blokowej, ze sprzęgłem, ochroną sprzęgła, silnikiem i płytą podstawy, Przeznaczona do pracy ciągłej, gwarantuje długą żywotność | 12217 | PG4 | 28 | K | 47301 | NIE | 28.13.14 | 84137059 | 0 | 272 | 330 | Wilo-Atmos GIGA-N 50/315-45/2 | Normowa pompa dławnicowa | Wilo-Atmos GIGA-N | Tłoczenie wody grzewczej (zgodnie z VDI 2035), wody zimnej i mieszanin woda-glikol | Wilo | DE | 1 | SZT |  | 0.4 | IE3 | Zielony | Paleta specjalna | 1 | 1 | 1 | 610 | 1551 | 712 | 800 | 1900 | 852 | 725 | 768 | http://downloads-wilo-select.wilo.com/assets/WIB_WILO10326814.jpg | //cms.media.wilo.com/dcipicxmlfeature/wilo205703/6946849/wilo205703_1.jpg | 4109129 |  |  |  | https://wilo.com/quick/PL/pl/articleNumber/6086480
3250 | 6086888 | 4048482982793 | Wilo-Atmos GIGA-N 50/315-45/2-P5 normowa pompa dławnicowa | Pompa dławnicowa Wilo-Atmos GIGA-N 50/315-45/2-P5 jednostopniowa niskociśnieniowa pompa wirowa o konstrukcji blokowej, ze sprzęgłem, ochroną sprzęgła, silnikiem i płytą podstawy, Przeznaczona do pracy ciągłej, gwarantuje długą żywotność | 11888 | PG4 | 28 | K | 47301 | NIE | 28.13.14 | 84137059 | 0 | 272 | 330 | Wilo-Atmos GIGA-N 50/315-45/2-P5 | Normowa pompa dławnicowa | Wilo-Atmos GIGA-N | Tłoczenie wody grzewczej (zgodnie z VDI 2035), wody zimnej i mieszanin woda-glikol | Wilo | DE | 1 | SZT |  | 0.4 | IE3 | Zielony | Paleta specjalna | 1 | 1 | 1 | 610 | 1470 | 712 | 800 | 1900 | 852 | 725 | 768 | http://downloads-wilo-select.wilo.com/assets/WIB_WILO10326814.jpg | //cms.media.wilo.com/dcipicxmlfeature/wilo205703/6946849/wilo205703_1.jpg |  |  |  |  | https://wilo.com/quick/PL/pl/articleNumber/6086888
3251 | 6086474 | 4048482982809 | Wilo-Atmos GIGA-N 50/315-5,5/4 normowa pompa dławnicowa | Pompa dławnicowa Wilo-Atmos GIGA-N 50/315-5,5/4 jednostopniowa niskociśnieniowa pompa wirowa o konstrukcji blokowej, ze sprzęgłem, ochroną sprzęgła, silnikiem i płytą podstawy, Przeznaczona do pracy ciągłej, gwarantuje długą żywotność | 5601 | PG4 | 28 | K | 47301 | NIE | 28.13.14 | 84137059 | 0 | 272 | 330 | Wilo-Atmos GIGA-N 50/315-5,5/4 | Normowa pompa dławnicowa | Wilo-Atmos GIGA-N | Tłoczenie wody grzewczej (zgodnie z VDI 2035), wody zimnej i mieszanin woda-glikol | Wilo | DE | 1 | SZT |  | 0.4 | IE3 | Zielony | Paleta specjalna | 1 | 1 | 1 | 490 | 1185 | 608 | 630 | 1600 | 748 | 263 | 276 | http://downloads-wilo-select.wilo.com/assets/WIB_WILO10326814.jpg | //cms.media.wilo.com/dcipicxmlfeature/wilo205703/6946849/wilo205703_1.jpg | 4109113 |  |  |  | https://wilo.com/quick/PL/pl/articleNumber/6086474
3252 | 6086882 | 4048482982816 | Wilo-Atmos GIGA-N 50/315-5,5/4-P5 normowa pompa dławnicowa | Pompa dławnicowa Wilo-Atmos GIGA-N 50/315-5,5/4-P5 jednostopniowa niskociśnieniowa pompa wirowa o konstrukcji blokowej, ze sprzęgłem, ochroną sprzęgła, silnikiem i płytą podstawy, Przeznaczona do pracy ciągłej, gwarantuje długą żywotność | 5376 | PG4 | 28 | K | 47301 | NIE | 28.13.14 | 84137059 | 0 | 272 | 330 | Wilo-Atmos GIGA-N 50/315-5,5/4-P5 | Normowa pompa dławnicowa | Wilo-Atmos GIGA-N | Tłoczenie wody grzewczej (zgodnie z VDI 2035), wody zimnej i mieszanin woda-glikol | Wilo | DE | 1 | SZT |  | 0.4 | IE3 | Zielony | Paleta specjalna | 1 | 1 | 1 | 490 | 1185 | 608 | 630 | 1600 | 748 | 263 | 276 | http://downloads-wilo-select.wilo.com/assets/WIB_WILO10326814.jpg | //cms.media.wilo.com/dcipicxmlfeature/wilo205703/6946849/wilo205703_1.jpg |  |  |  |  | https://wilo.com/quick/PL/pl/articleNumber/6086882
3253 | 6086479 | 4048482982823 | Wilo-Atmos GIGA-N 50/315-55/2 normowa pompa dławnicowa | Pompa dławnicowa Wilo-Atmos GIGA-N 50/315-55/2 jednostopniowa niskociśnieniowa pompa wirowa o konstrukcji blokowej, ze sprzęgłem, ochroną sprzęgła, silnikiem i płytą podstawy, Przeznaczona do pracy ciągłej, gwarantuje długą żywotność | 14143 | PG4 | 28 | K | 47301 | NIE | 28.13.14 | 84137059 | 0 | 272 | 330 | Wilo-Atmos GIGA-N 50/315-55/2 | Normowa pompa dławnicowa | Wilo-Atmos GIGA-N | Tłoczenie wody grzewczej (zgodnie z VDI 2035), wody zimnej i mieszanin woda-glikol | Wilo | DE | 1 | SZT |  | 0.4 | IE3 | Zielony | Paleta specjalna | 1 | 1 | 1 | 660 | 1670 | 775 | 800 | 1900 | 915 | 853 | 896 | http://downloads-wilo-select.wilo.com/assets/WIB_WILO10326814.jpg | //cms.media.wilo.com/dcipicxmlfeature/wilo205703/6946849/wilo205703_1.jpg | 4109131 |  |  |  | https://wilo.com/quick/PL/pl/articleNumber/6086479
3254 | 6086887 | 4048482982830 | Wilo-Atmos GIGA-N 50/315-55/2-P5 normowa pompa dławnicowa | Pompa dławnicowa Wilo-Atmos GIGA-N 50/315-55/2-P5 jednostopniowa niskociśnieniowa pompa wirowa o konstrukcji blokowej, ze sprzęgłem, ochroną sprzęgła, silnikiem i płytą podstawy, Przeznaczona do pracy ciągłej, gwarantuje długą żywotność | 13809 | PG4 | 28 | K | 47301 | NIE | 28.13.14 | 84137059 | 0 | 272 | 330 | Wilo-Atmos GIGA-N 50/315-55/2-P5 | Normowa pompa dławnicowa | Wilo-Atmos GIGA-N | Tłoczenie wody grzewczej (zgodnie z VDI 2035), wody zimnej i mieszanin woda-glikol | Wilo | DE | 1 | SZT |  | 0.4 | IE3 | Zielony | Paleta specjalna | 1 | 1 | 1 | 660 | 1670 | 775 | 800 | 1900 | 915 | 853 | 896 | http://downloads-wilo-select.wilo.com/assets/WIB_WILO10326814.jpg | //cms.media.wilo.com/dcipicxmlfeature/wilo205703/6946849/wilo205703_1.jpg |  |  |  |  | https://wilo.com/quick/PL/pl/articleNumber/6086887
3255 | 6086473 | 4048482982847 | Wilo-Atmos GIGA-N 50/315-7,5/4 normowa pompa dławnicowa | Pompa dławnicowa Wilo-Atmos GIGA-N 50/315-7,5/4 jednostopniowa niskociśnieniowa pompa wirowa o konstrukcji blokowej, ze sprzęgłem, ochroną sprzęgła, silnikiem i płytą podstawy, Przeznaczona do pracy ciągłej, gwarantuje długą żywotność | 5898 | PG4 | 28 | K | 47301 | NIE | 28.13.14 | 84137059 | 0 | 272 | 330 | Wilo-Atmos GIGA-N 50/315-7,5/4 | Normowa pompa dławnicowa | Wilo-Atmos GIGA-N | Tłoczenie wody grzewczej (zgodnie z VDI 2035), wody zimnej i mieszanin woda-glikol | Wilo | DE | 1 | SZT |  | 0.4 | IE3 | Zielony | Paleta specjalna | 1 | 1 | 1 | 490 | 1185 | 608 | 630 | 1600 | 748 | 274 | 287 | http://downloads-wilo-select.wilo.com/assets/WIB_WILO10326814.jpg | //cms.media.wilo.com/dcipicxmlfeature/wilo205703/6946849/wilo205703_1.jpg | 4109115 |  |  |  | https://wilo.com/quick/PL/pl/articleNumber/6086473
3256 | 6086881 | 4048482982854 | Wilo-Atmos GIGA-N 50/315-7,5/4-P5 normowa pompa dławnicowa | Pompa dławnicowa Wilo-Atmos GIGA-N 50/315-7,5/4-P5 jednostopniowa niskociśnieniowa pompa wirowa o konstrukcji blokowej, ze sprzęgłem, ochroną sprzęgła, silnikiem i płytą podstawy, Przeznaczona do pracy ciągłej, gwarantuje długą żywotność | 5672 | PG4 | 28 | K | 47301 | NIE | 28.13.14 | 84137059 | 0 | 272 | 330 | Wilo-Atmos GIGA-N 50/315-7,5/4-P5 | Normowa pompa dławnicowa | Wilo-Atmos GIGA-N | Tłoczenie wody grzewczej (zgodnie z VDI 2035), wody zimnej i mieszanin woda-glikol | Wilo | DE | 1 | SZT |  | 0.4 | IE3 | Zielony | Paleta specjalna | 1 | 1 | 1 | 490 | 1185 | 608 | 630 | 1600 | 748 | 274 | 287 | http://downloads-wilo-select.wilo.com/assets/WIB_WILO10326814.jpg | //cms.media.wilo.com/dcipicxmlfeature/wilo205703/6946849/wilo205703_1.jpg |  |  |  |  | https://wilo.com/quick/PL/pl/articleNumber/6086881
3257 | 6096200 | 4062679329796 | Wilo-Atmos GIGA-N 50/315-75/2 normowa pompa dławnicowa | Pompa dławnicowa Wilo-Atmos GIGA-N 50/315-75/2 jednostopniowa niskociśnieniowa pompa wirowa o konstrukcji blokowej, ze sprzęgłem, ochroną sprzęgła, silnikiem i płytą podstawy, Przeznaczona do pracy ciągłej, gwarantuje długą żywotność | 20497 | PG4 | 28 | K | 47301 | NIE | 28.13.14 | 84137059 | 0 | 272 | 330 | Wilo-Atmos GIGA-N 50/315-75/2 | Normowa pompa dławnicowa | Wilo-Atmos GIGA-N | Tłoczenie wody grzewczej (zgodnie z VDI 2035), wody zimnej i mieszanin woda-glikol | Wilo | DE | 1 | SZT |  | 0.4 | IE4 | Zielony | Paleta specjalna | 1 | 1 | 1 | 730 | 1870 | 875 | 1000 | 2300 | 1175 | 1249.026 | 1311.127 | http://downloads-wilo-select.wilo.com/assets/WIB_WILO10326814.jpg | //cms.media.wilo.com/dcipicxmlfeature/wilo205703/6946849/wilo205703_1.jpg | 4109133 |  |  |  | https://wilo.com/quick/PL/pl/articleNumber/6096200
3258 | 6096201 | 4062679330228 | Wilo-Atmos GIGA-N 50/315-75/2-P5 normowa pompa dławnicowa | Pompa dławnicowa Wilo-Atmos GIGA-N 50/315-75/2-P5 jednostopniowa niskociśnieniowa pompa wirowa o konstrukcji blokowej, ze sprzęgłem, ochroną sprzęgła, silnikiem i płytą podstawy, Przeznaczona do pracy ciągłej, gwarantuje długą żywotn | 20095 | PG4 | 28 | K | 47301 | NIE | 28.13.14 | 84137059 | 0 | 272 | 330 | Wilo-Atmos GIGA-N 50/315-75/2-P5 | Normowa pompa dławnicowa | Wilo-Atmos GIGA-N | Tłoczenie wody grzewczej (zgodnie z VDI 2035), wody zimnej i mieszanin woda-glikol | Wilo | DE | 1 | SZT |  | 0.4 | IE4 | Zielony | Paleta specjalna | 1 | 1 | 1 | 730 | 1870 | 875 | 1000 | 2300 | 1175 | 1140.416 | 1197.116 | http://downloads-wilo-select.wilo.com/assets/WIB_WILO10326814.jpg | //cms.media.wilo.com/dcipicxmlfeature/wilo205703/6946849/wilo205703_1.jpg |  |  |  |  | https://wilo.com/quick/PL/pl/articleNumber/6096201
3259 | 6086333 | 4048482982885 | Wilo-Atmos GIGA-N 65/125-0,55/4 normowa pompa dławnicowa | Pompa dławnicowa Wilo-Atmos GIGA-N 65/125-0,55/4 jednostopniowa niskociśnieniowa pompa wirowa o konstrukcji blokowej, ze sprzęgłem, ochroną sprzęgła, silnikiem i płytą podstawy, Przeznaczona do pracy ciągłej, gwarantuje długą żywotność | 3545 | PG4 | 28 | K | 47301 | NIE | 28.13.14 | 84137059 | 0 | 272 | 330 | Wilo-Atmos GIGA-N 65/125-0,55/4 | Normowa pompa dławnicowa | Wilo-Atmos GIGA-N | Tłoczenie wody grzewczej (zgodnie z VDI 2035), wody zimnej i mieszanin woda-glikol | Wilo | DE | 1 | SZT |  | 0.4 | IE3 | Zielony | Paleta specjalna | 1 | 1 | 1 | 390 | 940 | 423 | 500 | 1200 | 563 | 105 | 116 | http://downloads-wilo-select.wilo.com/assets/WIB_WILO10326814.jpg | //cms.media.wilo.com/dcipicxmlfeature/wilo205703/6946849/wilo205703_1.jpg | 4109135 |  |  |  | https://wilo.com/quick/PL/pl/articleNumber/6086333
3260 | 6086741 | 4048482982892 | Wilo-Atmos GIGA-N 65/125-0,55/4-P5 normowa pompa dławnicowa | Pompa dławnicowa Wilo-Atmos GIGA-N 65/125-0,55/4-P5 jednostopniowa niskociśnieniowa pompa wirowa o konstrukcji blokowej, ze sprzęgłem, ochroną sprzęgła, silnikiem i płytą podstawy, Przeznaczona do pracy ciągłej, gwarantuje długą żywotność | 3377 | PG4 | 28 | K | 47301 | NIE | 28.13.14 | 84137059 | 0 | 272 | 330 | Wilo-Atmos GIGA-N 65/125-0,55/4-P5 | Normowa pompa dławnicowa | Wilo-Atmos GIGA-N | Tłoczenie wody grzewczej (zgodnie z VDI 2035), wody zimnej i mieszanin woda-glikol | Wilo | DE | 1 | SZT |  | 0.4 | IE3 | Zielony | Paleta specjalna | 1 | 1 | 1 | 390 | 940 | 423 | 500 | 1200 | 563 | 105 | 116 | http://downloads-wilo-select.wilo.com/assets/WIB_WILO10326814.jpg | //cms.media.wilo.com/dcipicxmlfeature/wilo205703/6946849/wilo205703_1.jpg |  |  |  |  | https://wilo.com/quick/PL/pl/articleNumber/6086741
3261 | 6086334 | 4048482982908 | Wilo-Atmos GIGA-N 65/125-0,75/4 normowa pompa dławnicowa | Pompa dławnicowa Wilo-Atmos GIGA-N 65/125-0,75/4 jednostopniowa niskociśnieniowa pompa wirowa o konstrukcji blokowej, ze sprzęgłem, ochroną sprzęgła, silnikiem i płytą podstawy, Przeznaczona do pracy ciągłej, gwarantuje długą żywotność | 3435 | PG4 | 28 | K | 47301 | NIE | 28.13.14 | 84137059 | 0 | 272 | 330 | Wilo-Atmos GIGA-N 65/125-0,75/4 | Normowa pompa dławnicowa | Wilo-Atmos GIGA-N | Tłoczenie wody grzewczej (zgodnie z VDI 2035), wody zimnej i mieszanin woda-glikol | Wilo | DE | 1 | SZT |  | 0.4 | IE3 | Zielony | Paleta specjalna | 1 | 1 | 1 | 390 | 940 | 423 | 500 | 1200 | 563 | 108 | 119 | http://downloads-wilo-select.wilo.com/assets/WIB_WILO10326814.jpg | //cms.media.wilo.com/dcipicxmlfeature/wilo205703/6946849/wilo205703_1.jpg | 4109137 |  |  |  | https://wilo.com/quick/PL/pl/articleNumber/6086334
3262 | 6086742 | 4048482982915 | Wilo-Atmos GIGA-N 65/125-0,75/4-P5 normowa pompa dławnicowa | Pompa dławnicowa Wilo-Atmos GIGA-N 65/125-0,75/4-P5 jednostopniowa niskociśnieniowa pompa wirowa o konstrukcji blokowej, ze sprzęgłem, ochroną sprzęgła, silnikiem i płytą podstawy, Przeznaczona do pracy ciągłej, gwarantuje długą żywotność | 3273 | PG4 | 28 | K | 47301 | NIE | 28.13.14 | 84137059 | 0 | 272 | 330 | Wilo-Atmos GIGA-N 65/125-0,75/4-P5 | Normowa pompa dławnicowa | Wilo-Atmos GIGA-N | Tłoczenie wody grzewczej (zgodnie z VDI 2035), wody zimnej i mieszanin woda-glikol | Wilo | DE | 1 | SZT |  | 0.4 | IE3 | Zielony | Paleta specjalna | 1 | 1 | 1 | 390 | 940 | 423 | 500 | 1200 | 563 | 108 | 119 | http://downloads-wilo-select.wilo.com/assets/WIB_WILO10326814.jpg | //cms.media.wilo.com/dcipicxmlfeature/wilo205703/6946849/wilo205703_1.jpg |  |  |  |  | https://wilo.com/quick/PL/pl/articleNumber/6086742
3263 | 6086335 | 4048482982922 | Wilo-Atmos GIGA-N 65/125-1,1/4 normowa pompa dławnicowa | Pompa dławnicowa Wilo-Atmos GIGA-N 65/125-1,1/4 jednostopniowa niskociśnieniowa pompa wirowa o konstrukcji blokowej, ze sprzęgłem, ochroną sprzęgła, silnikiem i płytą podstawy, Przeznaczona do pracy ciągłej, gwarantuje długą żywotność | 3476 | PG4 | 28 | K | 47301 | NIE | 28.13.14 | 84137059 | 0 | 272 | 330 | Wilo-Atmos GIGA-N 65/125-1,1/4 | Normowa pompa dławnicowa | Wilo-Atmos GIGA-N | Tłoczenie wody grzewczej (zgodnie z VDI 2035), wody zimnej i mieszanin woda-glikol | Wilo | DE | 1 | SZT |  | 0.4 | IE3 | Zielony | Paleta specjalna | 1 | 1 | 1 | 390 | 940 | 423 | 500 | 1200 | 563 | 114 | 125 | http://downloads-wilo-select.wilo.com/assets/WIB_WILO10326814.jpg | //cms.media.wilo.com/dcipicxmlfeature/wilo205703/6946849/wilo205703_1.jpg | 4109139 |  |  |  | https://wilo.com/quick/PL/pl/articleNumber/6086335
3264 | 6086743 | 4048482982939 | Wilo-Atmos GIGA-N 65/125-1,1/4-P5 normowa pompa dławnicowa | Pompa dławnicowa Wilo-Atmos GIGA-N 65/125-1,1/4-P5 jednostopniowa niskociśnieniowa pompa wirowa o konstrukcji blokowej, ze sprzęgłem, ochroną sprzęgła, silnikiem i płytą podstawy, Przeznaczona do pracy ciągłej, gwarantuje długą żywotność | 3345 | PG4 | 28 | K | 47301 | NIE | 28.13.14 | 84137059 | 0 | 272 | 330 | Wilo-Atmos GIGA-N 65/125-1,1/4-P5 | Normowa pompa dławnicowa | Wilo-Atmos GIGA-N | Tłoczenie wody grzewczej (zgodnie z VDI 2035), wody zimnej i mieszanin woda-glikol | Wilo | DE | 1 | SZT |  | 0.4 | IE3 | Zielony | Paleta specjalna | 1 | 1 | 1 | 390 | 940 | 423 | 500 | 1200 | 563 | 114 | 125 | http://downloads-wilo-select.wilo.com/assets/WIB_WILO10326814.jpg | //cms.media.wilo.com/dcipicxmlfeature/wilo205703/6946849/wilo205703_1.jpg |  |  |  |  | https://wilo.com/quick/PL/pl/articleNumber/6086743
3265 | 6086336 | 4048482982946 | Wilo-Atmos GIGA-N 65/125-11/2 normowa pompa dławnicowa | Pompa dławnicowa Wilo-Atmos GIGA-N 65/125-11/2 jednostopniowa niskociśnieniowa pompa wirowa o konstrukcji blokowej, ze sprzęgłem, ochroną sprzęgła, silnikiem i płytą podstawy, Przeznaczona do pracy ciągłej, gwarantuje długą żywotność | 5247 | PG4 | 28 | K | 47301 | NIE | 28.13.14 | 84137059 | 0 | 272 | 330 | Wilo-Atmos GIGA-N 65/125-11/2 | Normowa pompa dławnicowa | Wilo-Atmos GIGA-N | Tłoczenie wody grzewczej (zgodnie z VDI 2035), wody zimnej i mieszanin woda-glikol | Wilo | DE | 1 | SZT |  | 0.4 | IE3 | Zielony | Paleta specjalna | 1 | 1 | 1 | 450 | 1158 | 527 | 500 | 1200 | 667 | 242 | 253 | http://downloads-wilo-select.wilo.com/assets/WIB_WILO10326814.jpg | //cms.media.wilo.com/dcipicxmlfeature/wilo205703/6946849/wilo205703_1.jpg |  |  |  |  | https://wilo.com/quick/PL/pl/articleNumber/6086336
3266 | 6086744 | 4048482982953 | Wilo-Atmos GIGA-N 65/125-11/2-P5 normowa pompa dławnicowa | Pompa dławnicowa Wilo-Atmos GIGA-N 65/125-11/2-P5 jednostopniowa niskociśnieniowa pompa wirowa o konstrukcji blokowej, ze sprzęgłem, ochroną sprzęgła, silnikiem i płytą podstawy, Przeznaczona do pracy ciągłej, gwarantuje długą żywotność | 5018 | PG4 | 28 | K | 47301 | NIE | 28.13.14 | 84137059 | 0 | 272 | 330 | Wilo-Atmos GIGA-N 65/125-11/2-P5 | Normowa pompa dławnicowa | Wilo-Atmos GIGA-N | Tłoczenie wody grzewczej (zgodnie z VDI 2035), wody zimnej i mieszanin woda-glikol | Wilo | DE | 1 | SZT |  | 0.4 | IE3 | Zielony | Paleta specjalna | 1 | 1 | 1 | 450 | 1061 | 527 | 500 | 1200 | 667 | 242 | 253 | http://downloads-wilo-select.wilo.com/assets/WIB_WILO10326814.jpg | //cms.media.wilo.com/dcipicxmlfeature/wilo205703/6946849/wilo205703_1.jpg |  |  |  |  | https://wilo.com/quick/PL/pl/articleNumber/6086744
3267 | 6086339 | 4048482982960 | Wilo-Atmos GIGA-N 65/125-4/2 normowa pompa dławnicowa | Pompa dławnicowa Wilo-Atmos GIGA-N 65/125-4/2 jednostopniowa niskociśnieniowa pompa wirowa o konstrukcji blokowej, ze sprzęgłem, ochroną sprzęgła, silnikiem i płytą podstawy, Przeznaczona do pracy ciągłej, gwarantuje długą żywotność | 3937 | PG4 | 28 | K | 47301 | NIE | 28.13.14 | 84137059 | 0 | 272 | 330 | Wilo-Atmos GIGA-N 65/125-4/2 | Normowa pompa dławnicowa | Wilo-Atmos GIGA-N | Tłoczenie wody grzewczej (zgodnie z VDI 2035), wody zimnej i mieszanin woda-glikol | Wilo | DE | 1 | SZT |  | 0.4 | IE3 | Zielony | Paleta specjalna | 1 | 1 | 1 | 390 | 953 | 435 | 500 | 1200 | 575 | 139 | 150 | http://downloads-wilo-select.wilo.com/assets/WIB_WILO10326814.jpg | //cms.media.wilo.com/dcipicxmlfeature/wilo205703/6946849/wilo205703_1.jpg | 4109143 |  |  |  | https://wilo.com/quick/PL/pl/articleNumber/6086339
3268 | 6086747 | 4048482982977 | Wilo-Atmos GIGA-N 65/125-4/2-P5 normowa pompa dławnicowa | Pompa dławnicowa Wilo-Atmos GIGA-N 65/125-4/2-P5 jednostopniowa niskociśnieniowa pompa wirowa o konstrukcji blokowej, ze sprzęgłem, ochroną sprzęgła, silnikiem i płytą podstawy, Przeznaczona do pracy ciągłej, gwarantuje długą żywotność | 3707 | PG4 | 28 | K | 47301 | NIE | 28.13.14 | 84137059 | 0 | 272 | 330 | Wilo-Atmos GIGA-N 65/125-4/2-P5 | Normowa pompa dławnicowa | Wilo-Atmos GIGA-N | Tłoczenie wody grzewczej (zgodnie z VDI 2035), wody zimnej i mieszanin woda-glikol | Wilo | DE | 1 | SZT |  | 0.4 | IE3 | Zielony | Paleta specjalna | 1 | 1 | 1 | 390 | 940 | 435 | 500 | 1200 | 575 | 139 | 150 | http://downloads-wilo-select.wilo.com/assets/WIB_WILO10326814.jpg | //cms.media.wilo.com/dcipicxmlfeature/wilo205703/6946849/wilo205703_1.jpg |  |  |  |  | https://wilo.com/quick/PL/pl/articleNumber/6086747
3269 | 6086340 | 4048482982984 | Wilo-Atmos GIGA-N 65/125-5,5/2 normowa pompa dławnicowa | Pompa dławnicowa Wilo-Atmos GIGA-N 65/125-5,5/2 jednostopniowa niskociśnieniowa pompa wirowa o konstrukcji blokowej, ze sprzęgłem, ochroną sprzęgła, silnikiem i płytą podstawy, Przeznaczona do pracy ciągłej, gwarantuje długą żywotność | 4237 | PG4 | 28 | K | 47301 | NIE | 28.13.14 | 84137059 | 0 | 272 | 330 | Wilo-Atmos GIGA-N 65/125-5,5/2 | Normowa pompa dławnicowa | Wilo-Atmos GIGA-N | Tłoczenie wody grzewczej (zgodnie z VDI 2035), wody zimnej i mieszanin woda-glikol | Wilo | DE | 1 | SZT |  | 0.4 | IE3 | Zielony | Paleta specjalna | 1 | 1 | 1 | 390 | 1012 | 461 | 500 | 1200 | 601 | 166 | 177 | http://downloads-wilo-select.wilo.com/assets/WIB_WILO10326814.jpg | //cms.media.wilo.com/dcipicxmlfeature/wilo205703/6946849/wilo205703_1.jpg | 4109145 |  |  |  | https://wilo.com/quick/PL/pl/articleNumber/6086340
3270 | 6086748 | 4048482982991 | Wilo-Atmos GIGA-N 65/125-5,5/2-P5 normowa pompa dławnicowa | Pompa dławnicowa Wilo-Atmos GIGA-N 65/125-5,5/2-P5 jednostopniowa niskociśnieniowa pompa wirowa o konstrukcji blokowej, ze sprzęgłem, ochroną sprzęgła, silnikiem i płytą podstawy, Przeznaczona do pracy ciągłej, gwarantuje długą żywotność | 4010 | PG4 | 28 | K | 47301 | NIE | 28.13.14 | 84137059 | 0 | 272 | 330 | Wilo-Atmos GIGA-N 65/125-5,5/2-P5 | Normowa pompa dławnicowa | Wilo-Atmos GIGA-N | Tłoczenie wody grzewczej (zgodnie z VDI 2035), wody zimnej i mieszanin woda-glikol | Wilo | DE | 1 | SZT |  | 0.4 | IE3 | Zielony | Paleta specjalna | 1 | 1 | 1 | 390 | 940 | 461 | 500 | 1200 | 601 | 166 | 177 | http://downloads-wilo-select.wilo.com/assets/WIB_WILO10326814.jpg | //cms.media.wilo.com/dcipicxmlfeature/wilo205703/6946849/wilo205703_1.jpg |  |  |  |  | https://wilo.com/quick/PL/pl/articleNumber/6086748
3271 | 6086341 | 4048482983004 | Wilo-Atmos GIGA-N 65/125-7,5/2 normowa pompa dławnicowa | Pompa dławnicowa Wilo-Atmos GIGA-N 65/125-7,5/2 jednostopniowa niskociśnieniowa pompa wirowa o konstrukcji blokowej, ze sprzęgłem, ochroną sprzęgła, silnikiem i płytą podstawy, Przeznaczona do pracy ciągłej, gwarantuje długą żywotność | 4479 | PG4 | 28 | K | 47301 | NIE | 28.13.14 | 84137059 | 0 | 272 | 330 | Wilo-Atmos GIGA-N 65/125-7,5/2 | Normowa pompa dławnicowa | Wilo-Atmos GIGA-N | Tłoczenie wody grzewczej (zgodnie z VDI 2035), wody zimnej i mieszanin woda-glikol | Wilo | DE | 1 | SZT |  | 0.4 | IE3 | Zielony | Paleta specjalna | 1 | 1 | 1 | 390 | 1012 | 461 | 500 | 1200 | 601 | 171 | 182 | http://downloads-wilo-select.wilo.com/assets/WIB_WILO10326814.jpg | //cms.media.wilo.com/dcipicxmlfeature/wilo205703/6946849/wilo205703_1.jpg | 4109147 |  |  |  | https://wilo.com/quick/PL/pl/articleNumber/6086341
3272 | 6086749 | 4048482983011 | Wilo-Atmos GIGA-N 65/125-7,5/2-P5 normowa pompa dławnicowa | Pompa dławnicowa Wilo-Atmos GIGA-N 65/125-7,5/2-P5 jednostopniowa niskociśnieniowa pompa wirowa o konstrukcji blokowej, ze sprzęgłem, ochroną sprzęgła, silnikiem i płytą podstawy, Przeznaczona do pracy ciągłej, gwarantuje długą żywotność | 4254 | PG4 | 28 | K | 47301 | NIE | 28.13.14 | 84137059 | 0 | 272 | 330 | Wilo-Atmos GIGA-N 65/125-7,5/2-P5 | Normowa pompa dławnicowa | Wilo-Atmos GIGA-N | Tłoczenie wody grzewczej (zgodnie z VDI 2035), wody zimnej i mieszanin woda-glikol | Wilo | DE | 1 | SZT |  | 0.4 | IE3 | Zielony | Paleta specjalna | 1 | 1 | 1 | 390 | 940 | 461 | 500 | 1200 | 601 | 171 | 182 | http://downloads-wilo-select.wilo.com/assets/WIB_WILO10326814.jpg | //cms.media.wilo.com/dcipicxmlfeature/wilo205703/6946849/wilo205703_1.jpg |  |  |  |  | https://wilo.com/quick/PL/pl/articleNumber/6086749
3273 | 6086343 | 4048482983028 | Wilo-Atmos GIGA-N 65/160-0,75/4 normowa pompa dławnicowa | Pompa dławnicowa Wilo-Atmos GIGA-N 65/160-0,75/4 jednostopniowa niskociśnieniowa pompa wirowa o konstrukcji blokowej, ze sprzęgłem, ochroną sprzęgła, silnikiem i płytą podstawy, Przeznaczona do pracy ciągłej, gwarantuje długą żywotność | 3553 | PG4 | 28 | K | 47301 | NIE | 28.13.14 | 84137059 | 0 | 272 | 330 | Wilo-Atmos GIGA-N 65/160-0,75/4 | Normowa pompa dławnicowa | Wilo-Atmos GIGA-N | Tłoczenie wody grzewczej (zgodnie z VDI 2035), wody zimnej i mieszanin woda-glikol | Wilo | DE | 1 | SZT |  | 0.4 | IE3 | Zielony | Paleta specjalna | 1 | 1 | 1 | 390 | 940 | 443 | 500 | 1200 | 583 | 114 | 125 | http://downloads-wilo-select.wilo.com/assets/WIB_WILO10326814.jpg | //cms.media.wilo.com/dcipicxmlfeature/wilo205703/6946849/wilo205703_1.jpg | 4109151 |  |  |  | https://wilo.com/quick/PL/pl/articleNumber/6086343
3274 | 6086751 | 4048482983035 | Wilo-Atmos GIGA-N 65/160-0,75/4-P5 normowa pompa dławnicowa | Pompa dławnicowa Wilo-Atmos GIGA-N 65/160-0,75/4-P5 jednostopniowa niskociśnieniowa pompa wirowa o konstrukcji blokowej, ze sprzęgłem, ochroną sprzęgła, silnikiem i płytą podstawy, Przeznaczona do pracy ciągłej, gwarantuje długą żywotność | 3389 | PG4 | 28 | K | 47301 | NIE | 28.13.14 | 84137059 | 0 | 272 | 330 | Wilo-Atmos GIGA-N 65/160-0,75/4-P5 | Normowa pompa dławnicowa | Wilo-Atmos GIGA-N | Tłoczenie wody grzewczej (zgodnie z VDI 2035), wody zimnej i mieszanin woda-glikol | Wilo | DE | 1 | SZT |  | 0.4 | IE3 | Zielony | Paleta specjalna | 1 | 1 | 1 | 390 | 940 | 443 | 500 | 1200 | 583 | 114 | 125 | http://downloads-wilo-select.wilo.com/assets/WIB_WILO10326814.jpg | //cms.media.wilo.com/dcipicxmlfeature/wilo205703/6946849/wilo205703_1.jpg |  |  |  |  | https://wilo.com/quick/PL/pl/articleNumber/6086751
3275 | 6086344 | 4048482983042 | Wilo-Atmos GIGA-N 65/160-1,1/4 normowa pompa dławnicowa | Pompa dławnicowa Wilo-Atmos GIGA-N 65/160-1,1/4 jednostopniowa niskociśnieniowa pompa wirowa o konstrukcji blokowej, ze sprzęgłem, ochroną sprzęgła, silnikiem i płytą podstawy, Przeznaczona do pracy ciągłej, gwarantuje długą żywotność | 3594 | PG4 | 28 | K | 47301 | NIE | 28.13.14 | 84137059 | 0 | 272 | 330 | Wilo-Atmos GIGA-N 65/160-1,1/4 | Normowa pompa dławnicowa | Wilo-Atmos GIGA-N | Tłoczenie wody grzewczej (zgodnie z VDI 2035), wody zimnej i mieszanin woda-glikol | Wilo | DE | 1 | SZT |  | 0.4 | IE3 | Zielony | Paleta specjalna | 1 | 1 | 1 | 390 | 940 | 443 | 500 | 1200 | 583 | 121 | 132 | http://downloads-wilo-select.wilo.com/assets/WIB_WILO10326814.jpg | //cms.media.wilo.com/dcipicxmlfeature/wilo205703/6946849/wilo205703_1.jpg |  |  |  |  | https://wilo.com/quick/PL/pl/articleNumber/6086344
3276 | 6086752 | 4048482983059 | Wilo-Atmos GIGA-N 65/160-1,1/4-P5 normowa pompa dławnicowa | Pompa dławnicowa Wilo-Atmos GIGA-N 65/160-1,1/4-P5 jednostopniowa niskociśnieniowa pompa wirowa o konstrukcji blokowej, ze sprzęgłem, ochroną sprzęgła, silnikiem i płytą podstawy, Przeznaczona do pracy ciągłej, gwarantuje długą żywotność | 3463 | PG4 | 28 | K | 47301 | NIE | 28.13.14 | 84137059 | 0 | 272 | 330 | Wilo-Atmos GIGA-N 65/160-1,1/4-P5 | Normowa pompa dławnicowa | Wilo-Atmos GIGA-N | Tłoczenie wody grzewczej (zgodnie z VDI 2035), wody zimnej i mieszanin woda-glikol | Wilo | DE | 1 | SZT |  | 0.4 | IE3 | Zielony | Paleta specjalna | 1 | 1 | 1 | 390 | 940 | 443 | 500 | 1200 | 583 | 121 | 132 | http://downloads-wilo-select.wilo.com/assets/WIB_WILO10326814.jpg | //cms.media.wilo.com/dcipicxmlfeature/wilo205703/6946849/wilo205703_1.jpg |  |  |  |  | https://wilo.com/quick/PL/pl/articleNumber/6086752
3277 | 6086345 | 4048482983066 | Wilo-Atmos GIGA-N 65/160-1,5/4 normowa pompa dławnicowa | Pompa dławnicowa Wilo-Atmos GIGA-N 65/160-1,5/4 jednostopniowa niskociśnieniowa pompa wirowa o konstrukcji blokowej, ze sprzęgłem, ochroną sprzęgła, silnikiem i płytą podstawy, Przeznaczona do pracy ciągłej, gwarantuje długą żywotność | 3647 | PG4 | 28 | K | 47301 | NIE | 28.13.14 | 84137059 | 0 | 272 | 330 | Wilo-Atmos GIGA-N 65/160-1,5/4 | Normowa pompa dławnicowa | Wilo-Atmos GIGA-N | Tłoczenie wody grzewczej (zgodnie z VDI 2035), wody zimnej i mieszanin woda-glikol | Wilo | DE | 1 | SZT |  | 0.4 | IE3 | Zielony | Paleta specjalna | 1 | 1 | 1 | 390 | 940 | 443 | 500 | 1200 | 583 | 125 | 136 | http://downloads-wilo-select.wilo.com/assets/WIB_WILO10326814.jpg | //cms.media.wilo.com/dcipicxmlfeature/wilo205703/6946849/wilo205703_1.jpg | 4109153 |  |  |  | https://wilo.com/quick/PL/pl/articleNumber/6086345
3278 | 6086753 | 4048482983073 | Wilo-Atmos GIGA-N 65/160-1,5/4-P5 normowa pompa dławnicowa | Pompa dławnicowa Wilo-Atmos GIGA-N 65/160-1,5/4-P5 jednostopniowa niskociśnieniowa pompa wirowa o konstrukcji blokowej, ze sprzęgłem, ochroną sprzęgła, silnikiem i płytą podstawy, Przeznaczona do pracy ciągłej, gwarantuje długą żywotność | 3517 | PG4 | 28 | K | 47301 | NIE | 28.13.14 | 84137059 | 0 | 272 | 330 | Wilo-Atmos GIGA-N 65/160-1,5/4-P5 | Normowa pompa dławnicowa | Wilo-Atmos GIGA-N | Tłoczenie wody grzewczej (zgodnie z VDI 2035), wody zimnej i mieszanin woda-glikol | Wilo | DE | 1 | SZT |  | 0.4 | IE3 | Zielony | Paleta specjalna | 1 | 1 | 1 | 390 | 940 | 443 | 500 | 1200 | 583 | 125 | 136 | http://downloads-wilo-select.wilo.com/assets/WIB_WILO10326814.jpg | //cms.media.wilo.com/dcipicxmlfeature/wilo205703/6946849/wilo205703_1.jpg |  |  |  |  | https://wilo.com/quick/PL/pl/articleNumber/6086753
3279 | 6086346 | 4048482983080 | Wilo-Atmos GIGA-N 65/160-11/2 normowa pompa dławnicowa | Pompa dławnicowa Wilo-Atmos GIGA-N 65/160-11/2 jednostopniowa niskociśnieniowa pompa wirowa o konstrukcji blokowej, ze sprzęgłem, ochroną sprzęgła, silnikiem i płytą podstawy, Przeznaczona do pracy ciągłej, gwarantuje długą żywotność | 5362 | PG4 | 28 | K | 47301 | NIE | 28.13.14 | 84137059 | 0 | 272 | 330 | Wilo-Atmos GIGA-N 65/160-11/2 | Normowa pompa dławnicowa | Wilo-Atmos GIGA-N | Tłoczenie wody grzewczej (zgodnie z VDI 2035), wody zimnej i mieszanin woda-glikol | Wilo | DE | 1 | SZT |  | 0.4 | IE3 | Zielony | Paleta specjalna | 1 | 1 | 1 | 450 | 1158 | 527 | 500 | 1200 | 667 | 249 | 260 | http://downloads-wilo-select.wilo.com/assets/WIB_WILO10326814.jpg | //cms.media.wilo.com/dcipicxmlfeature/wilo205703/6946849/wilo205703_1.jpg | 4109163 |  |  |  | https://wilo.com/quick/PL/pl/articleNumber/6086346
3280 | 6086754 | 4048482983097 | Wilo-Atmos GIGA-N 65/160-11/2-P5 normowa pompa dławnicowa | Pompa dławnicowa Wilo-Atmos GIGA-N 65/160-11/2-P5 jednostopniowa niskociśnieniowa pompa wirowa o konstrukcji blokowej, ze sprzęgłem, ochroną sprzęgła, silnikiem i płytą podstawy, Przeznaczona do pracy ciągłej, gwarantuje długą żywotność | 5132 | PG4 | 28 | K | 47301 | NIE | 28.13.14 | 84137059 | 0 | 272 | 330 | Wilo-Atmos GIGA-N 65/160-11/2-P5 | Normowa pompa dławnicowa | Wilo-Atmos GIGA-N | Tłoczenie wody grzewczej (zgodnie z VDI 2035), wody zimnej i mieszanin woda-glikol | Wilo | DE | 1 | SZT |  | 0.4 | IE3 | Zielony | Paleta specjalna | 1 | 1 | 1 | 450 | 1061 | 527 | 500 | 1200 | 667 | 249 | 260 | http://downloads-wilo-select.wilo.com/assets/WIB_WILO10326814.jpg | //cms.media.wilo.com/dcipicxmlfeature/wilo205703/6946849/wilo205703_1.jpg |  |  |  |  | https://wilo.com/quick/PL/pl/articleNumber/6086754
3281 | 6086347 | 4048482983103 | Wilo-Atmos GIGA-N 65/160-15/2 normowa pompa dławnicowa | Pompa dławnicowa Wilo-Atmos GIGA-N 65/160-15/2 jednostopniowa niskociśnieniowa pompa wirowa o konstrukcji blokowej, ze sprzęgłem, ochroną sprzęgła, silnikiem i płytą podstawy, Przeznaczona do pracy ciągłej, gwarantuje długą żywotność | 5767 | PG4 | 28 | K | 47301 | NIE | 28.13.14 | 84137059 | 0 | 272 | 330 | Wilo-Atmos GIGA-N 65/160-15/2 | Normowa pompa dławnicowa | Wilo-Atmos GIGA-N | Tłoczenie wody grzewczej (zgodnie z VDI 2035), wody zimnej i mieszanin woda-glikol | Wilo | DE | 1 | SZT |  | 0.4 | IE3 | Zielony | Paleta specjalna | 1 | 1 | 1 | 450 | 1158 | 527 | 500 | 1200 | 667 | 253 | 264 | http://downloads-wilo-select.wilo.com/assets/WIB_WILO10326814.jpg | //cms.media.wilo.com/dcipicxmlfeature/wilo205703/6946849/wilo205703_1.jpg | 4109165 |  |  |  | https://wilo.com/quick/PL/pl/articleNumber/6086347
3282 | 6086755 | 4048482983110 | Wilo-Atmos GIGA-N 65/160-15/2-P5 normowa pompa dławnicowa | Pompa dławnicowa Wilo-Atmos GIGA-N 65/160-15/2-P5 jednostopniowa niskociśnieniowa pompa wirowa o konstrukcji blokowej, ze sprzęgłem, ochroną sprzęgła, silnikiem i płytą podstawy, Przeznaczona do pracy ciągłej, gwarantuje długą żywotność | 5536 | PG4 | 28 | K | 47301 | NIE | 28.13.14 | 84137059 | 0 | 272 | 330 | Wilo-Atmos GIGA-N 65/160-15/2-P5 | Normowa pompa dławnicowa | Wilo-Atmos GIGA-N | Tłoczenie wody grzewczej (zgodnie z VDI 2035), wody zimnej i mieszanin woda-glikol | Wilo | DE | 1 | SZT |  | 0.4 | IE3 | Zielony | Paleta specjalna | 1 | 1 | 1 | 450 | 1061 | 527 | 500 | 1200 | 667 | 253 | 264 | http://downloads-wilo-select.wilo.com/assets/WIB_WILO10326814.jpg | //cms.media.wilo.com/dcipicxmlfeature/wilo205703/6946849/wilo205703_1.jpg |  |  |  |  | https://wilo.com/quick/PL/pl/articleNumber/6086755
3283 | 6086348 | 4048482983127 | Wilo-Atmos GIGA-N 65/160-18,5/2 normowa pompa dławnicowa | Pompa dławnicowa Wilo-Atmos GIGA-N 65/160-18,5/2 jednostopniowa niskociśnieniowa pompa wirowa o konstrukcji blokowej, ze sprzęgłem, ochroną sprzęgła, silnikiem i płytą podstawy, Przeznaczona do pracy ciągłej, gwarantuje długą żywotność | 6061 | PG4 | 28 | K | 47301 | NIE | 28.13.14 | 84137059 | 0 | 272 | 330 | Wilo-Atmos GIGA-N 65/160-18,5/2 | Normowa pompa dławnicowa | Wilo-Atmos GIGA-N | Tłoczenie wody grzewczej (zgodnie z VDI 2035), wody zimnej i mieszanin woda-glikol | Wilo | DE | 1 | SZT |  | 0.4 | IE3 | Zielony | Paleta specjalna | 1 | 1 | 1 | 490 | 1202 | 527 | 630 | 1600 | 667 | 281 | 294 | http://downloads-wilo-select.wilo.com/assets/WIB_WILO10326814.jpg | //cms.media.wilo.com/dcipicxmlfeature/wilo205703/6946849/wilo205703_1.jpg | 4109167 |  |  |  | https://wilo.com/quick/PL/pl/articleNumber/6086348
3284 | 6086756 | 4048482983134 | Wilo-Atmos GIGA-N 65/160-18,5/2-P5 normowa pompa dławnicowa | Pompa dławnicowa Wilo-Atmos GIGA-N 65/160-18,5/2-P5 jednostopniowa niskociśnieniowa pompa wirowa o konstrukcji blokowej, ze sprzęgłem, ochroną sprzęgła, silnikiem i płytą podstawy, Przeznaczona do pracy ciągłej, gwarantuje długą żywotność | 5835 | PG4 | 28 | K | 47301 | NIE | 28.13.14 | 84137059 | 0 | 272 | 330 | Wilo-Atmos GIGA-N 65/160-18,5/2-P5 | Normowa pompa dławnicowa | Wilo-Atmos GIGA-N | Tłoczenie wody grzewczej (zgodnie z VDI 2035), wody zimnej i mieszanin woda-glikol | Wilo | DE | 1 | SZT |  | 0.4 | IE3 | Zielony | Paleta specjalna | 1 | 1 | 1 | 450 | 1105 | 527 | 500 | 1200 | 667 | 273 | 284 | http://downloads-wilo-select.wilo.com/assets/WIB_WILO10326814.jpg | //cms.media.wilo.com/dcipicxmlfeature/wilo205703/6946849/wilo205703_1.jpg |  |  |  |  | https://wilo.com/quick/PL/pl/articleNumber/6086756
3285 | 6086349 | 4048482983141 | Wilo-Atmos GIGA-N 65/160-2,2/4 normowa pompa dławnicowa | Pompa dławnicowa Wilo-Atmos GIGA-N 65/160-2,2/4 jednostopniowa niskociśnieniowa pompa wirowa o konstrukcji blokowej, ze sprzęgłem, ochroną sprzęgła, silnikiem i płytą podstawy, Przeznaczona do pracy ciągłej, gwarantuje długą żywotność | 3751 | PG4 | 28 | K | 47301 | NIE | 28.13.14 | 84137059 | 0 | 272 | 330 | Wilo-Atmos GIGA-N 65/160-2,2/4 | Normowa pompa dławnicowa | Wilo-Atmos GIGA-N | Tłoczenie wody grzewczej (zgodnie z VDI 2035), wody zimnej i mieszanin woda-glikol | Wilo | DE | 1 | SZT |  | 0.4 | IE3 | Zielony | Paleta specjalna | 1 | 1 | 1 | 390 | 940 | 443 | 500 | 1200 | 583 | 135 | 146 | http://downloads-wilo-select.wilo.com/assets/WIB_WILO10326814.jpg | //cms.media.wilo.com/dcipicxmlfeature/wilo205703/6946849/wilo205703_1.jpg | 4109155 |  |  |  | https://wilo.com/quick/PL/pl/articleNumber/6086349
3286 | 6086757 | 4048482983158 | Wilo-Atmos GIGA-N 65/160-2,2/4-P5 normowa pompa dławnicowa | Pompa dławnicowa Wilo-Atmos GIGA-N 65/160-2,2/4-P5 jednostopniowa niskociśnieniowa pompa wirowa o konstrukcji blokowej, ze sprzęgłem, ochroną sprzęgła, silnikiem i płytą podstawy, Przeznaczona do pracy ciągłej, gwarantuje długą żywotność | 3524 | PG4 | 28 | K | 47301 | NIE | 28.13.14 | 84137059 | 0 | 272 | 330 | Wilo-Atmos GIGA-N 65/160-2,2/4-P5 | Normowa pompa dławnicowa | Wilo-Atmos GIGA-N | Tłoczenie wody grzewczej (zgodnie z VDI 2035), wody zimnej i mieszanin woda-glikol | Wilo | DE | 1 | SZT |  | 0.4 | IE3 | Zielony | Paleta specjalna | 1 | 1 | 1 | 390 | 940 | 443 | 500 | 1200 | 583 | 135 | 146 | http://downloads-wilo-select.wilo.com/assets/WIB_WILO10326814.jpg | //cms.media.wilo.com/dcipicxmlfeature/wilo205703/6946849/wilo205703_1.jpg |  |  |  |  | https://wilo.com/quick/PL/pl/articleNumber/6086757
3287 | 6086351 | 4048482983165 | Wilo-Atmos GIGA-N 65/160-7,5/2 normowa pompa dławnicowa | Pompa dławnicowa Wilo-Atmos GIGA-N 65/160-7,5/2 jednostopniowa niskociśnieniowa pompa wirowa o konstrukcji blokowej, ze sprzęgłem, ochroną sprzęgła, silnikiem i płytą podstawy, Przeznaczona do pracy ciągłej, gwarantuje długą żywotność | 4591 | PG4 | 28 | K | 47301 | NIE | 28.13.14 | 84137059 | 0 | 272 | 330 | Wilo-Atmos GIGA-N 65/160-7,5/2 | Normowa pompa dławnicowa | Wilo-Atmos GIGA-N | Tłoczenie wody grzewczej (zgodnie z VDI 2035), wody zimnej i mieszanin woda-glikol | Wilo | DE | 1 | SZT |  | 0.4 | IE3 | Zielony | Paleta specjalna | 1 | 1 | 1 | 390 | 1012 | 461 | 500 | 1200 | 601 | 177 | 188 | http://downloads-wilo-select.wilo.com/assets/WIB_WILO10326814.jpg | //cms.media.wilo.com/dcipicxmlfeature/wilo205703/6946849/wilo205703_1.jpg | 4109159 |  |  |  | https://wilo.com/quick/PL/pl/articleNumber/6086351
3288 | 6086759 | 4048482983172 | Wilo-Atmos GIGA-N 65/160-7,5/2-P5 normowa pompa dławnicowa | Pompa dławnicowa Wilo-Atmos GIGA-N 65/160-7,5/2-P5 jednostopniowa niskociśnieniowa pompa wirowa o konstrukcji blokowej, ze sprzęgłem, ochroną sprzęgła, silnikiem i płytą podstawy, Przeznaczona do pracy ciągłej, gwarantuje długą żywotność | 4369 | PG4 | 28 | K | 47301 | NIE | 28.13.14 | 84137059 | 0 | 272 | 330 | Wilo-Atmos GIGA-N 65/160-7,5/2-P5 | Normowa pompa dławnicowa | Wilo-Atmos GIGA-N | Tłoczenie wody grzewczej (zgodnie z VDI 2035), wody zimnej i mieszanin woda-glikol | Wilo | DE | 1 | SZT |  | 0.4 | IE3 | Zielony | Paleta specjalna | 1 | 1 | 1 | 390 | 940 | 461 | 500 | 1200 | 601 | 177 | 188 | http://downloads-wilo-select.wilo.com/assets/WIB_WILO10326814.jpg | //cms.media.wilo.com/dcipicxmlfeature/wilo205703/6946849/wilo205703_1.jpg |  |  |  |  | https://wilo.com/quick/PL/pl/articleNumber/6086759
3289 | 6086353 | 4048482983189 | Wilo-Atmos GIGA-N 65/200-1,5/4 normowa pompa dławnicowa | Pompa dławnicowa Wilo-Atmos GIGA-N 65/200-1,5/4 jednostopniowa niskociśnieniowa pompa wirowa o konstrukcji blokowej, ze sprzęgłem, ochroną sprzęgła, silnikiem i płytą podstawy, Przeznaczona do pracy ciągłej, gwarantuje długą żywotność | 4227 | PG4 | 28 | K | 47301 | NIE | 28.13.14 | 84137059 | 0 | 272 | 330 | Wilo-Atmos GIGA-N 65/200-1,5/4 | Normowa pompa dławnicowa | Wilo-Atmos GIGA-N | Tłoczenie wody grzewczej (zgodnie z VDI 2035), wody zimnej i mieszanin woda-glikol | Wilo | DE | 1 | SZT |  | 0.4 | IE3 | Zielony | Paleta specjalna | 1 | 1 | 1 | 450 | 1040 | 508 | 500 | 1200 | 648 | 151 | 162 | http://downloads-wilo-select.wilo.com/assets/WIB_WILO10326814.jpg | //cms.media.wilo.com/dcipicxmlfeature/wilo205703/6946849/wilo205703_1.jpg | 4109171 |  |  |  | https://wilo.com/quick/PL/pl/articleNumber/6086353
3290 | 6086761 | 4048482983196 | Wilo-Atmos GIGA-N 65/200-1,5/4-P5 normowa pompa dławnicowa | Pompa dławnicowa Wilo-Atmos GIGA-N 65/200-1,5/4-P5 jednostopniowa niskociśnieniowa pompa wirowa o konstrukcji blokowej, ze sprzęgłem, ochroną sprzęgła, silnikiem i płytą podstawy, Przeznaczona do pracy ciągłej, gwarantuje długą żywotność | 4096 | PG4 | 28 | K | 47301 | NIE | 28.13.14 | 84137059 | 0 | 272 | 330 | Wilo-Atmos GIGA-N 65/200-1,5/4-P5 | Normowa pompa dławnicowa | Wilo-Atmos GIGA-N | Tłoczenie wody grzewczej (zgodnie z VDI 2035), wody zimnej i mieszanin woda-glikol | Wilo | DE | 1 | SZT |  | 0.4 | IE3 | Zielony | Paleta specjalna | 1 | 1 | 1 | 450 | 1040 | 508 | 500 | 1200 | 648 | 151 | 162 | http://downloads-wilo-select.wilo.com/assets/WIB_WILO10326814.jpg | //cms.media.wilo.com/dcipicxmlfeature/wilo205703/6946849/wilo205703_1.jpg |  |  |  |  | https://wilo.com/quick/PL/pl/articleNumber/6086761
3291 | 6086354 | 4048482983202 | Wilo-Atmos GIGA-N 65/200-11/2 normowa pompa dławnicowa | Pompa dławnicowa Wilo-Atmos GIGA-N 65/200-11/2 jednostopniowa niskociśnieniowa pompa wirowa o konstrukcji blokowej, ze sprzęgłem, ochroną sprzęgła, silnikiem i płytą podstawy, Przeznaczona do pracy ciągłej, gwarantuje długą żywotność | 5934 | PG4 | 28 | K | 47301 | NIE | 28.13.14 | 84137059 | 0 | 272 | 330 | Wilo-Atmos GIGA-N 65/200-11/2 | Normowa pompa dławnicowa | Wilo-Atmos GIGA-N | Tłoczenie wody grzewczej (zgodnie z VDI 2035), wody zimnej i mieszanin woda-glikol | Wilo | DE | 1 | SZT |  | 0.4 | IE3 | Zielony | Paleta specjalna | 1 | 1 | 1 | 490 | 1198 | 547 | 630 | 1600 | 687 | 265 | 278 | http://downloads-wilo-select.wilo.com/assets/WIB_WILO10326814.jpg | //cms.media.wilo.com/dcipicxmlfeature/wilo205703/6946849/wilo205703_1.jpg | 4109181 |  |  |  | https://wilo.com/quick/PL/pl/articleNumber/6086354
3292 | 6086762 | 4048482983219 | Wilo-Atmos GIGA-N 65/200-11/2-P5 normowa pompa dławnicowa | Pompa dławnicowa Wilo-Atmos GIGA-N 65/200-11/2-P5 jednostopniowa niskociśnieniowa pompa wirowa o konstrukcji blokowej, ze sprzęgłem, ochroną sprzęgła, silnikiem i płytą podstawy, Przeznaczona do pracy ciągłej, gwarantuje długą żywotność | 5713 | PG4 | 28 | K | 47301 | NIE | 28.13.14 | 84137059 | 0 | 272 | 330 | Wilo-Atmos GIGA-N 65/200-11/2-P5 | Normowa pompa dławnicowa | Wilo-Atmos GIGA-N | Tłoczenie wody grzewczej (zgodnie z VDI 2035), wody zimnej i mieszanin woda-glikol | Wilo | DE | 1 | SZT |  | 0.4 | IE3 | Zielony | Paleta specjalna | 1 | 1 | 1 | 450 | 1061 | 547 | 500 | 1200 | 687 | 256 | 267 | http://downloads-wilo-select.wilo.com/assets/WIB_WILO10326814.jpg | //cms.media.wilo.com/dcipicxmlfeature/wilo205703/6946849/wilo205703_1.jpg |  |  |  |  | https://wilo.com/quick/PL/pl/articleNumber/6086762
3293 | 6086355 | 4048482983226 | Wilo-Atmos GIGA-N 65/200-15/2 normowa pompa dławnicowa | Pompa dławnicowa Wilo-Atmos GIGA-N 65/200-15/2 jednostopniowa niskociśnieniowa pompa wirowa o konstrukcji blokowej, ze sprzęgłem, ochroną sprzęgła, silnikiem i płytą podstawy, Przeznaczona do pracy ciągłej, gwarantuje długą żywotność | 6339 | PG4 | 28 | K | 47301 | NIE | 28.13.14 | 84137059 | 0 | 272 | 330 | Wilo-Atmos GIGA-N 65/200-15/2 | Normowa pompa dławnicowa | Wilo-Atmos GIGA-N | Tłoczenie wody grzewczej (zgodnie z VDI 2035), wody zimnej i mieszanin woda-glikol | Wilo | DE | 1 | SZT |  | 0.4 | IE3 | Zielony | Paleta specjalna | 1 | 1 | 1 | 490 | 1198 | 547 | 630 | 1600 | 687 | 269 | 282 | http://downloads-wilo-select.wilo.com/assets/WIB_WILO10326814.jpg | //cms.media.wilo.com/dcipicxmlfeature/wilo205703/6946849/wilo205703_1.jpg | 4109183 |  |  |  | https://wilo.com/quick/PL/pl/articleNumber/6086355
3294 | 6086763 | 4048482983233 | Wilo-Atmos GIGA-N 65/200-15/2-P5 normowa pompa dławnicowa | Pompa dławnicowa Wilo-Atmos GIGA-N 65/200-15/2-P5 jednostopniowa niskociśnieniowa pompa wirowa o konstrukcji blokowej, ze sprzęgłem, ochroną sprzęgła, silnikiem i płytą podstawy, Przeznaczona do pracy ciągłej, gwarantuje długą żywotność | 6118 | PG4 | 28 | K | 47301 | NIE | 28.13.14 | 84137059 | 0 | 272 | 330 | Wilo-Atmos GIGA-N 65/200-15/2-P5 | Normowa pompa dławnicowa | Wilo-Atmos GIGA-N | Tłoczenie wody grzewczej (zgodnie z VDI 2035), wody zimnej i mieszanin woda-glikol | Wilo | DE | 1 | SZT |  | 0.4 | IE3 | Zielony | Paleta specjalna | 1 | 1 | 1 | 450 | 1061 | 547 | 500 | 1200 | 687 | 261 | 272 | http://downloads-wilo-select.wilo.com/assets/WIB_WILO10326814.jpg | //cms.media.wilo.com/dcipicxmlfeature/wilo205703/6946849/wilo205703_1.jpg |  |  |  |  | https://wilo.com/quick/PL/pl/articleNumber/6086763
3295 | 6086356 | 4048482983240 | Wilo-Atmos GIGA-N 65/200-18,5/2 normowa pompa dławnicowa | Pompa dławnicowa Wilo-Atmos GIGA-N 65/200-18,5/2 jednostopniowa niskociśnieniowa pompa wirowa o konstrukcji blokowej, ze sprzęgłem, ochroną sprzęgła, silnikiem i płytą podstawy, Przeznaczona do pracy ciągłej, gwarantuje długą żywotność | 6637 | PG4 | 28 | K | 47301 | NIE | 28.13.14 | 84137059 | 0 | 272 | 330 | Wilo-Atmos GIGA-N 65/200-18,5/2 | Normowa pompa dławnicowa | Wilo-Atmos GIGA-N | Tłoczenie wody grzewczej (zgodnie z VDI 2035), wody zimnej i mieszanin woda-glikol | Wilo | DE | 1 | SZT |  | 0.4 | IE3 | Zielony | Paleta specjalna | 1 | 1 | 1 | 490 | 1242 | 547 | 630 | 1600 | 687 | 289 | 302 | http://downloads-wilo-select.wilo.com/assets/WIB_WILO10326814.jpg | //cms.media.wilo.com/dcipicxmlfeature/wilo205703/6946849/wilo205703_1.jpg | 4109185 |  |  |  | https://wilo.com/quick/PL/pl/articleNumber/6086356
3296 | 6086764 | 4048482983257 | Wilo-Atmos GIGA-N 65/200-18,5/2-P5 normowa pompa dławnicowa | Pompa dławnicowa Wilo-Atmos GIGA-N 65/200-18,5/2-P5 jednostopniowa niskociśnieniowa pompa wirowa o konstrukcji blokowej, ze sprzęgłem, ochroną sprzęgła, silnikiem i płytą podstawy, Przeznaczona do pracy ciągłej, gwarantuje długą żywotność | 6418 | PG4 | 28 | K | 47301 | NIE | 28.13.14 | 84137059 | 0 | 272 | 330 | Wilo-Atmos GIGA-N 65/200-18,5/2-P5 | Normowa pompa dławnicowa | Wilo-Atmos GIGA-N | Tłoczenie wody grzewczej (zgodnie z VDI 2035), wody zimnej i mieszanin woda-glikol | Wilo | DE | 1 | SZT |  | 0.4 | IE3 | Zielony | Paleta specjalna | 1 | 1 | 1 | 450 | 1105 | 547 | 500 | 1200 | 687 | 281 | 292 | http://downloads-wilo-select.wilo.com/assets/WIB_WILO10326814.jpg | //cms.media.wilo.com/dcipicxmlfeature/wilo205703/6946849/wilo205703_1.jpg |  |  |  |  | https://wilo.com/quick/PL/pl/articleNumber/6086764
3297 | 6086357 | 4048482983264 | Wilo-Atmos GIGA-N 65/200-2,2/4 normowa pompa dławnicowa | Pompa dławnicowa Wilo-Atmos GIGA-N 65/200-2,2/4 jednostopniowa niskociśnieniowa pompa wirowa o konstrukcji blokowej, ze sprzęgłem, ochroną sprzęgła, silnikiem i płytą podstawy, Przeznaczona do pracy ciągłej, gwarantuje długą żywotność | 4327 | PG4 | 28 | K | 47301 | NIE | 28.13.14 | 84137059 | 0 | 272 | 330 | Wilo-Atmos GIGA-N 65/200-2,2/4 | Normowa pompa dławnicowa | Wilo-Atmos GIGA-N | Tłoczenie wody grzewczej (zgodnie z VDI 2035), wody zimnej i mieszanin woda-glikol | Wilo | DE | 1 | SZT |  | 0.4 | IE3 | Zielony | Paleta specjalna | 1 | 1 | 1 | 450 | 1040 | 508 | 500 | 1200 | 648 | 161 | 172 | http://downloads-wilo-select.wilo.com/assets/WIB_WILO10326814.jpg | //cms.media.wilo.com/dcipicxmlfeature/wilo205703/6946849/wilo205703_1.jpg | 4109173 |  |  |  | https://wilo.com/quick/PL/pl/articleNumber/6086357
3298 | 6086765 | 4048482983271 | Wilo-Atmos GIGA-N 65/200-2,2/4-P5 normowa pompa dławnicowa | Pompa dławnicowa Wilo-Atmos GIGA-N 65/200-2,2/4-P5 jednostopniowa niskociśnieniowa pompa wirowa o konstrukcji blokowej, ze sprzęgłem, ochroną sprzęgła, silnikiem i płytą podstawy, Przeznaczona do pracy ciągłej, gwarantuje długą żywotność | 4102 | PG4 | 28 | K | 47301 | NIE | 28.13.14 | 84137059 | 0 | 272 | 330 | Wilo-Atmos GIGA-N 65/200-2,2/4-P5 | Normowa pompa dławnicowa | Wilo-Atmos GIGA-N | Tłoczenie wody grzewczej (zgodnie z VDI 2035), wody zimnej i mieszanin woda-glikol | Wilo | DE | 1 | SZT |  | 0.4 | IE3 | Zielony | Paleta specjalna | 1 | 1 | 1 | 450 | 1040 | 508 | 500 | 1200 | 648 | 161 | 172 | http://downloads-wilo-select.wilo.com/assets/WIB_WILO10326814.jpg | //cms.media.wilo.com/dcipicxmlfeature/wilo205703/6946849/wilo205703_1.jpg |  |  |  |  | https://wilo.com/quick/PL/pl/articleNumber/6086765
3299 | 6086358 | 4048482983288 | Wilo-Atmos GIGA-N 65/200-22/2 normowa pompa dławnicowa | Pompa dławnicowa Wilo-Atmos GIGA-N 65/200-22/2 jednostopniowa niskociśnieniowa pompa wirowa o konstrukcji blokowej, ze sprzęgłem, ochroną sprzęgła, silnikiem i płytą podstawy, Przeznaczona do pracy ciągłej, gwarantuje długą żywotność | 7523 | PG4 | 28 | K | 47301 | NIE | 28.13.14 | 84137059 | 0 | 272 | 330 | Wilo-Atmos GIGA-N 65/200-22/2 | Normowa pompa dławnicowa | Wilo-Atmos GIGA-N | Tłoczenie wody grzewczej (zgodnie z VDI 2035), wody zimnej i mieszanin woda-glikol | Wilo | DE | 1 | SZT |  | 0.4 | IE3 | Zielony | Paleta specjalna | 1 | 1 | 1 | 490 | 1264 | 562 | 630 | 1600 | 702 | 335 | 348 | http://downloads-wilo-select.wilo.com/assets/WIB_WILO10326814.jpg | //cms.media.wilo.com/dcipicxmlfeature/wilo205703/6946849/wilo205703_1.jpg | 4109187 |  |  |  | https://wilo.com/quick/PL/pl/articleNumber/6086358
3300 | 6086766 | 4048482983295 | Wilo-Atmos GIGA-N 65/200-22/2-P5 normowa pompa dławnicowa | Pompa dławnicowa Wilo-Atmos GIGA-N 65/200-22/2-P5 jednostopniowa niskociśnieniowa pompa wirowa o konstrukcji blokowej, ze sprzęgłem, ochroną sprzęgła, silnikiem i płytą podstawy, Przeznaczona do pracy ciągłej, gwarantuje długą żywotność | 7266 | PG4 | 28 | K | 47301 | NIE | 28.13.14 | 84137059 | 0 | 272 | 330 | Wilo-Atmos GIGA-N 65/200-22/2-P5 | Normowa pompa dławnicowa | Wilo-Atmos GIGA-N | Tłoczenie wody grzewczej (zgodnie z VDI 2035), wody zimnej i mieszanin woda-glikol | Wilo | DE | 1 | SZT |  | 0.4 | IE3 | Zielony | Paleta specjalna | 1 | 1 | 1 | 490 | 1160 | 562 | 630 | 1600 | 702 | 335 | 348 | http://downloads-wilo-select.wilo.com/assets/WIB_WILO10326814.jpg | //cms.media.wilo.com/dcipicxmlfeature/wilo205703/6946849/wilo205703_1.jpg |  |  |  |  | https://wilo.com/quick/PL/pl/articleNumber/6086766
3301 | 6086359 | 4048482983301 | Wilo-Atmos GIGA-N 65/200-3/4 normowa pompa dławnicowa | Pompa dławnicowa Wilo-Atmos GIGA-N 65/200-3/4 jednostopniowa niskociśnieniowa pompa wirowa o konstrukcji blokowej, ze sprzęgłem, ochroną sprzęgła, silnikiem i płytą podstawy, Przeznaczona do pracy ciągłej, gwarantuje długą żywotność | 4428 | PG4 | 28 | K | 47301 | NIE | 28.13.14 | 84137059 | 0 | 272 | 330 | Wilo-Atmos GIGA-N 65/200-3/4 | Normowa pompa dławnicowa | Wilo-Atmos GIGA-N | Tłoczenie wody grzewczej (zgodnie z VDI 2035), wody zimnej i mieszanin woda-glikol | Wilo | DE | 1 | SZT |  | 0.4 | IE3 | Zielony | Paleta specjalna | 1 | 1 | 1 | 450 | 1040 | 508 | 500 | 1200 | 648 | 168 | 179 | http://downloads-wilo-select.wilo.com/assets/WIB_WILO10326814.jpg | //cms.media.wilo.com/dcipicxmlfeature/wilo205703/6946849/wilo205703_1.jpg | 4109175 |  |  |  | https://wilo.com/quick/PL/pl/articleNumber/6086359
3302 | 6086767 | 4048482983318 | Wilo-Atmos GIGA-N 65/200-3/4-P5 normowa pompa dławnicowa | Pompa dławnicowa Wilo-Atmos GIGA-N 65/200-3/4-P5 jednostopniowa niskociśnieniowa pompa wirowa o konstrukcji blokowej, ze sprzęgłem, ochroną sprzęgła, silnikiem i płytą podstawy, Przeznaczona do pracy ciągłej, gwarantuje długą żywotność | 4204 | PG4 | 28 | K | 47301 | NIE | 28.13.14 | 84137059 | 0 | 272 | 330 | Wilo-Atmos GIGA-N 65/200-3/4-P5 | Normowa pompa dławnicowa | Wilo-Atmos GIGA-N | Tłoczenie wody grzewczej (zgodnie z VDI 2035), wody zimnej i mieszanin woda-glikol | Wilo | DE | 1 | SZT |  | 0.4 | IE3 | Zielony | Paleta specjalna | 1 | 1 | 1 | 450 | 1040 | 508 | 500 | 1200 | 648 | 168 | 179 | http://downloads-wilo-select.wilo.com/assets/WIB_WILO10326814.jpg | //cms.media.wilo.com/dcipicxmlfeature/wilo205703/6946849/wilo205703_1.jpg |  |  |  |  | https://wilo.com/quick/PL/pl/articleNumber/6086767
3303 | 6086360 | 4048482983325 | Wilo-Atmos GIGA-N 65/200-30/2 normowa pompa dławnicowa | Pompa dławnicowa Wilo-Atmos GIGA-N 65/200-30/2 jednostopniowa niskociśnieniowa pompa wirowa o konstrukcji blokowej, ze sprzęgłem, ochroną sprzęgła, silnikiem i płytą podstawy, Przeznaczona do pracy ciągłej, gwarantuje długą żywotność | 9205 | PG4 | 28 | K | 47301 | NIE | 28.13.14 | 84137059 | 0 | 272 | 330 | Wilo-Atmos GIGA-N 65/200-30/2 | Normowa pompa dławnicowa | Wilo-Atmos GIGA-N | Tłoczenie wody grzewczej (zgodnie z VDI 2035), wody zimnej i mieszanin woda-glikol | Wilo | DE | 1 | SZT |  | 0.4 | IE3 | Zielony | Paleta specjalna | 1 | 1 | 1 | 540 | 1367 | 620 | 630 | 1600 | 760 | 450 | 463 | http://downloads-wilo-select.wilo.com/assets/WIB_WILO10326814.jpg | //cms.media.wilo.com/dcipicxmlfeature/wilo205703/6946849/wilo205703_1.jpg | 4109189 |  |  |  | https://wilo.com/quick/PL/pl/articleNumber/6086360
3304 | 6086768 | 4048482983332 | Wilo-Atmos GIGA-N 65/200-30/2-P5 normowa pompa dławnicowa | Pompa dławnicowa Wilo-Atmos GIGA-N 65/200-30/2-P5 jednostopniowa niskociśnieniowa pompa wirowa o konstrukcji blokowej, ze sprzęgłem, ochroną sprzęgła, silnikiem i płytą podstawy, Przeznaczona do pracy ciągłej, gwarantuje długą żywotność | 8948 | PG4 | 28 | K | 47301 | NIE | 28.13.14 | 84137059 | 0 | 272 | 330 | Wilo-Atmos GIGA-N 65/200-30/2-P5 | Normowa pompa dławnicowa | Wilo-Atmos GIGA-N | Tłoczenie wody grzewczej (zgodnie z VDI 2035), wody zimnej i mieszanin woda-glikol | Wilo | DE | 1 | SZT |  | 0.4 | IE3 | Zielony | Paleta specjalna | 1 | 1 | 1 | 540 | 1295 | 620 | 630 | 1600 | 760 | 450 | 463 | http://downloads-wilo-select.wilo.com/assets/WIB_WILO10326814.jpg | //cms.media.wilo.com/dcipicxmlfeature/wilo205703/6946849/wilo205703_1.jpg |  |  |  |  | https://wilo.com/quick/PL/pl/articleNumber/6086768
3305 | 6086361 | 4048482983349 | Wilo-Atmos GIGA-N 65/200-37/2 normowa pompa dławnicowa | Pompa dławnicowa Wilo-Atmos GIGA-N 65/200-37/2 jednostopniowa niskociśnieniowa pompa wirowa o konstrukcji blokowej, ze sprzęgłem, ochroną sprzęgła, silnikiem i płytą podstawy, Przeznaczona do pracy ciągłej, gwarantuje długą żywotność | 9815 | PG4 | 28 | K | 47301 | NIE | 28.13.14 | 84137059 | 0 | 272 | 330 | Wilo-Atmos GIGA-N 65/200-37/2 | Normowa pompa dławnicowa | Wilo-Atmos GIGA-N | Tłoczenie wody grzewczej (zgodnie z VDI 2035), wody zimnej i mieszanin woda-glikol | Wilo | DE | 1 | SZT |  | 0.4 | IE3 | Zielony | Paleta specjalna | 1 | 1 | 1 | 540 | 1367 | 620 | 630 | 1600 | 760 | 474 | 487 | http://downloads-wilo-select.wilo.com/assets/WIB_WILO10326814.jpg | //cms.media.wilo.com/dcipicxmlfeature/wilo205703/6946849/wilo205703_1.jpg |  |  |  |  | https://wilo.com/quick/PL/pl/articleNumber/6086361
3306 | 6086769 | 4048482983356 | Wilo-Atmos GIGA-N 65/200-37/2-P5 normowa pompa dławnicowa | Pompa dławnicowa Wilo-Atmos GIGA-N 65/200-37/2-P5 jednostopniowa niskociśnieniowa pompa wirowa o konstrukcji blokowej, ze sprzęgłem, ochroną sprzęgła, silnikiem i płytą podstawy, Przeznaczona do pracy ciągłej, gwarantuje długą żywotność | 9551 | PG4 | 28 | K | 47301 | NIE | 28.13.14 | 84137059 | 0 | 272 | 330 | Wilo-Atmos GIGA-N 65/200-37/2-P5 | Normowa pompa dławnicowa | Wilo-Atmos GIGA-N | Tłoczenie wody grzewczej (zgodnie z VDI 2035), wody zimnej i mieszanin woda-glikol | Wilo | DE | 1 | SZT |  | 0.4 | IE3 | Zielony | Paleta specjalna | 1 | 1 | 1 | 540 | 1295 | 620 | 630 | 1600 | 760 | 474 | 487 | http://downloads-wilo-select.wilo.com/assets/WIB_WILO10326814.jpg | //cms.media.wilo.com/dcipicxmlfeature/wilo205703/6946849/wilo205703_1.jpg |  |  |  |  | https://wilo.com/quick/PL/pl/articleNumber/6086769
3307 | 6086362 | 4048482983363 | Wilo-Atmos GIGA-N 65/200-4/4 normowa pompa dławnicowa | Pompa dławnicowa Wilo-Atmos GIGA-N 65/200-4/4 jednostopniowa niskociśnieniowa pompa wirowa o konstrukcji blokowej, ze sprzęgłem, ochroną sprzęgła, silnikiem i płytą podstawy, Przeznaczona do pracy ciągłej, gwarantuje długą żywotność | 4582 | PG4 | 28 | K | 47301 | NIE | 28.13.14 | 84137059 | 0 | 272 | 330 | Wilo-Atmos GIGA-N 65/200-4/4 | Normowa pompa dławnicowa | Wilo-Atmos GIGA-N | Tłoczenie wody grzewczej (zgodnie z VDI 2035), wody zimnej i mieszanin woda-glikol | Wilo | DE | 1 | SZT |  | 0.4 | IE3 | Zielony | Paleta specjalna | 1 | 1 | 1 | 450 | 1040 | 508 | 500 | 1200 | 648 | 175 | 186 | http://downloads-wilo-select.wilo.com/assets/WIB_WILO10326814.jpg | //cms.media.wilo.com/dcipicxmlfeature/wilo205703/6946849/wilo205703_1.jpg | 4109177 |  |  |  | https://wilo.com/quick/PL/pl/articleNumber/6086362
3308 | 6086770 | 4048482983370 | Wilo-Atmos GIGA-N 65/200-4/4-P5 normowa pompa dławnicowa | Pompa dławnicowa Wilo-Atmos GIGA-N 65/200-4/4-P5 jednostopniowa niskociśnieniowa pompa wirowa o konstrukcji blokowej, ze sprzęgłem, ochroną sprzęgła, silnikiem i płytą podstawy, Przeznaczona do pracy ciągłej, gwarantuje długą żywotność | 4356 | PG4 | 28 | K | 47301 | NIE | 28.13.14 | 84137059 | 0 | 272 | 330 | Wilo-Atmos GIGA-N 65/200-4/4-P5 | Normowa pompa dławnicowa | Wilo-Atmos GIGA-N | Tłoczenie wody grzewczej (zgodnie z VDI 2035), wody zimnej i mieszanin woda-glikol | Wilo | DE | 1 | SZT |  | 0.4 | IE3 | Zielony | Paleta specjalna | 1 | 1 | 1 | 450 | 1040 | 508 | 500 | 1200 | 648 | 175 | 186 | http://downloads-wilo-select.wilo.com/assets/WIB_WILO10326814.jpg | //cms.media.wilo.com/dcipicxmlfeature/wilo205703/6946849/wilo205703_1.jpg |  |  |  |  | https://wilo.com/quick/PL/pl/articleNumber/6086770
3309 | 6086464 | 4048482983387 | Wilo-Atmos GIGA-N 65/250-2,2/4 normowa pompa dławnicowa | Pompa dławnicowa Wilo-Atmos GIGA-N 65/250-2,2/4 jednostopniowa niskociśnieniowa pompa wirowa o konstrukcji blokowej, ze sprzęgłem, ochroną sprzęgła, silnikiem i płytą podstawy, Przeznaczona do pracy ciągłej, gwarantuje długą żywotność | 4690 | PG4 | 28 | K | 47301 | NIE | 28.13.14 | 84137059 | 0 | 272 | 330 | Wilo-Atmos GIGA-N 65/250-2,2/4 | Normowa pompa dławnicowa | Wilo-Atmos GIGA-N | Tłoczenie wody grzewczej (zgodnie z VDI 2035), wody zimnej i mieszanin woda-glikol | Wilo | DE | 1 | SZT |  | 0.4 | IE3 | Zielony | Paleta specjalna | 1 | 1 | 1 | 490 | 1150 | 553 | 630 | 1600 | 693 | 199 | 212 | http://downloads-wilo-select.wilo.com/assets/WIB_WILO10326814.jpg | //cms.media.wilo.com/dcipicxmlfeature/wilo205703/6946849/wilo205703_1.jpg | 4109191 |  |  |  | https://wilo.com/quick/PL/pl/articleNumber/6086464
3310 | 6086872 | 4048482983394 | Wilo-Atmos GIGA-N 65/250-2,2/4-P5 normowa pompa dławnicowa | Pompa dławnicowa Wilo-Atmos GIGA-N 65/250-2,2/4-P5 jednostopniowa niskociśnieniowa pompa wirowa o konstrukcji blokowej, ze sprzęgłem, ochroną sprzęgła, silnikiem i płytą podstawy, Przeznaczona do pracy ciągłej, gwarantuje długą żywotność | 4462 | PG4 | 28 | K | 47301 | NIE | 28.13.14 | 84137059 | 0 | 272 | 330 | Wilo-Atmos GIGA-N 65/250-2,2/4-P5 | Normowa pompa dławnicowa | Wilo-Atmos GIGA-N | Tłoczenie wody grzewczej (zgodnie z VDI 2035), wody zimnej i mieszanin woda-glikol | Wilo | DE | 1 | SZT |  | 0.4 | IE3 | Zielony | Paleta specjalna | 1 | 1 | 1 | 490 | 1150 | 553 | 630 | 1600 | 693 | 199 | 212 | http://downloads-wilo-select.wilo.com/assets/WIB_WILO10326814.jpg | //cms.media.wilo.com/dcipicxmlfeature/wilo205703/6946849/wilo205703_1.jpg |  |  |  |  | https://wilo.com/quick/PL/pl/articleNumber/6086872
3311 | 6086470 | 4048482983400 | Wilo-Atmos GIGA-N 65/250-22/2 normowa pompa dławnicowa | Pompa dławnicowa Wilo-Atmos GIGA-N 65/250-22/2 jednostopniowa niskociśnieniowa pompa wirowa o konstrukcji blokowej, ze sprzęgłem, ochroną sprzęgła, silnikiem i płytą podstawy, Przeznaczona do pracy ciągłej, gwarantuje długą żywotność | 7888 | PG4 | 28 | K | 47301 | NIE | 28.13.14 | 84137059 | 0 | 272 | 330 | Wilo-Atmos GIGA-N 65/250-22/2 | Normowa pompa dławnicowa | Wilo-Atmos GIGA-N | Tłoczenie wody grzewczej (zgodnie z VDI 2035), wody zimnej i mieszanin woda-glikol | Wilo | DE | 1 | SZT |  | 0.4 | IE3 | Zielony | Paleta specjalna | 1 | 1 | 1 | 540 | 1374 | 582 | 630 | 1600 | 722 | 402 | 415 | http://downloads-wilo-select.wilo.com/assets/WIB_WILO10326814.jpg | //cms.media.wilo.com/dcipicxmlfeature/wilo205703/6946849/wilo205703_1.jpg | 4109201 |  |  |  | https://wilo.com/quick/PL/pl/articleNumber/6086470
3312 | 6086878 | 4048482983417 | Wilo-Atmos GIGA-N 65/250-22/2-P5 normowa pompa dławnicowa | Pompa dławnicowa Wilo-Atmos GIGA-N 65/250-22/2-P5 jednostopniowa niskociśnieniowa pompa wirowa o konstrukcji blokowej, ze sprzęgłem, ochroną sprzęgła, silnikiem i płytą podstawy, Przeznaczona do pracy ciągłej, gwarantuje długą żywotność | 7631 | PG4 | 28 | K | 47301 | NIE | 28.13.14 | 84137059 | 0 | 272 | 330 | Wilo-Atmos GIGA-N 65/250-22/2-P5 | Normowa pompa dławnicowa | Wilo-Atmos GIGA-N | Tłoczenie wody grzewczej (zgodnie z VDI 2035), wody zimnej i mieszanin woda-glikol | Wilo | DE | 1 | SZT |  | 0.4 | IE3 | Zielony | Paleta specjalna | 1 | 1 | 1 | 490 | 1237 | 582 | 630 | 1600 | 722 | 365 | 378 | http://downloads-wilo-select.wilo.com/assets/WIB_WILO10326814.jpg | //cms.media.wilo.com/dcipicxmlfeature/wilo205703/6946849/wilo205703_1.jpg |  |  |  |  | https://wilo.com/quick/PL/pl/articleNumber/6086878
3313 | 6086463 | 4048482983424 | Wilo-Atmos GIGA-N 65/250-3/4 normowa pompa dławnicowa | Pompa dławnicowa Wilo-Atmos GIGA-N 65/250-3/4 jednostopniowa niskociśnieniowa pompa wirowa o konstrukcji blokowej, ze sprzęgłem, ochroną sprzęgła, silnikiem i płytą podstawy, Przeznaczona do pracy ciągłej, gwarantuje długą żywotność | 4789 | PG4 | 28 | K | 47301 | NIE | 28.13.14 | 84137059 | 0 | 272 | 330 | Wilo-Atmos GIGA-N 65/250-3/4 | Normowa pompa dławnicowa | Wilo-Atmos GIGA-N | Tłoczenie wody grzewczej (zgodnie z VDI 2035), wody zimnej i mieszanin woda-glikol | Wilo | DE | 1 | SZT |  | 0.4 | IE3 | Zielony | Paleta specjalna | 1 | 1 | 1 | 490 | 1150 | 553 | 630 | 1600 | 693 | 206 | 219 | http://downloads-wilo-select.wilo.com/assets/WIB_WILO10326814.jpg | //cms.media.wilo.com/dcipicxmlfeature/wilo205703/6946849/wilo205703_1.jpg | 4109193 |  |  |  | https://wilo.com/quick/PL/pl/articleNumber/6086463
3314 | 6086871 | 4048482983431 | Wilo-Atmos GIGA-N 65/250-3/4-P5 normowa pompa dławnicowa | Pompa dławnicowa Wilo-Atmos GIGA-N 65/250-3/4-P5 jednostopniowa niskociśnieniowa pompa wirowa o konstrukcji blokowej, ze sprzęgłem, ochroną sprzęgła, silnikiem i płytą podstawy, Przeznaczona do pracy ciągłej, gwarantuje długą żywotność | 4560 | PG4 | 28 | K | 47301 | NIE | 28.13.14 | 84137059 | 0 | 272 | 330 | Wilo-Atmos GIGA-N 65/250-3/4-P5 | Normowa pompa dławnicowa | Wilo-Atmos GIGA-N | Tłoczenie wody grzewczej (zgodnie z VDI 2035), wody zimnej i mieszanin woda-glikol | Wilo | DE | 1 | SZT |  | 0.4 | IE3 | Zielony | Paleta specjalna | 1 | 1 | 1 | 490 | 1150 | 553 | 630 | 1600 | 693 | 206 | 219 | http://downloads-wilo-select.wilo.com/assets/WIB_WILO10326814.jpg | //cms.media.wilo.com/dcipicxmlfeature/wilo205703/6946849/wilo205703_1.jpg |  |  |  |  | https://wilo.com/quick/PL/pl/articleNumber/6086871
3315 | 6086469 | 4048482983448 | Wilo-Atmos GIGA-N 65/250-30/2 normowa pompa dławnicowa | Pompa dławnicowa Wilo-Atmos GIGA-N 65/250-30/2 jednostopniowa niskociśnieniowa pompa wirowa o konstrukcji blokowej, ze sprzęgłem, ochroną sprzęgła, silnikiem i płytą podstawy, Przeznaczona do pracy ciągłej, gwarantuje długą żywotność | 9570 | PG4 | 28 | K | 47301 | NIE | 28.13.14 | 84137059 | 0 | 272 | 330 | Wilo-Atmos GIGA-N 65/250-30/2 | Normowa pompa dławnicowa | Wilo-Atmos GIGA-N | Tłoczenie wody grzewczej (zgodnie z VDI 2035), wody zimnej i mieszanin woda-glikol | Wilo | DE | 1 | SZT |  | 0.4 | IE3 | Zielony | Paleta specjalna | 1 | 1 | 1 | 610 | 1477 | 620 | 800 | 1900 | 760 | 505 | 548 | http://downloads-wilo-select.wilo.com/assets/WIB_WILO10326814.jpg | //cms.media.wilo.com/dcipicxmlfeature/wilo205703/6946849/wilo205703_1.jpg | 4109203 |  |  |  | https://wilo.com/quick/PL/pl/articleNumber/6086469
3316 | 6086877 | 4048482983455 | Wilo-Atmos GIGA-N 65/250-30/2-P5 normowa pompa dławnicowa | Pompa dławnicowa Wilo-Atmos GIGA-N 65/250-30/2-P5 jednostopniowa niskociśnieniowa pompa wirowa o konstrukcji blokowej, ze sprzęgłem, ochroną sprzęgła, silnikiem i płytą podstawy, Przeznaczona do pracy ciągłej, gwarantuje długą żywotność | 9305 | PG4 | 28 | K | 47301 | NIE | 28.13.14 | 84137059 | 0 | 272 | 330 | Wilo-Atmos GIGA-N 65/250-30/2-P5 | Normowa pompa dławnicowa | Wilo-Atmos GIGA-N | Tłoczenie wody grzewczej (zgodnie z VDI 2035), wody zimnej i mieszanin woda-glikol | Wilo | DE | 1 | SZT |  | 0.4 | IE3 | Zielony | Paleta specjalna | 1 | 1 | 1 | 540 | 1340 | 620 | 630 | 1600 | 760 | 480 | 493 | http://downloads-wilo-select.wilo.com/assets/WIB_WILO10326814.jpg | //cms.media.wilo.com/dcipicxmlfeature/wilo205703/6946849/wilo205703_1.jpg |  |  |  |  | https://wilo.com/quick/PL/pl/articleNumber/6086877
3317 | 6086468 | 4048482983462 | Wilo-Atmos GIGA-N 65/250-37/2 normowa pompa dławnicowa | Pompa dławnicowa Wilo-Atmos GIGA-N 65/250-37/2 jednostopniowa niskociśnieniowa pompa wirowa o konstrukcji blokowej, ze sprzęgłem, ochroną sprzęgła, silnikiem i płytą podstawy, Przeznaczona do pracy ciągłej, gwarantuje długą żywotność | 10173 | PG4 | 28 | K | 47301 | NIE | 28.13.14 | 84137059 | 0 | 272 | 330 | Wilo-Atmos GIGA-N 65/250-37/2 | Normowa pompa dławnicowa | Wilo-Atmos GIGA-N | Tłoczenie wody grzewczej (zgodnie z VDI 2035), wody zimnej i mieszanin woda-glikol | Wilo | DE | 1 | SZT |  | 0.4 | IE3 | Zielony | Paleta specjalna | 1 | 1 | 1 | 610 | 1477 | 620 | 800 | 1900 | 760 | 529 | 572 | http://downloads-wilo-select.wilo.com/assets/WIB_WILO10326814.jpg | //cms.media.wilo.com/dcipicxmlfeature/wilo205703/6946849/wilo205703_1.jpg | 4109205 |  |  |  | https://wilo.com/quick/PL/pl/articleNumber/6086468
3318 | 6086876 | 4048482983479 | Wilo-Atmos GIGA-N 65/250-37/2-P5 normowa pompa dławnicowa | Pompa dławnicowa Wilo-Atmos GIGA-N 65/250-37/2-P5 jednostopniowa niskociśnieniowa pompa wirowa o konstrukcji blokowej, ze sprzęgłem, ochroną sprzęgła, silnikiem i płytą podstawy, Przeznaczona do pracy ciągłej, gwarantuje długą żywotność | 9908 | PG4 | 28 | K | 47301 | NIE | 28.13.14 | 84137059 | 0 | 272 | 330 | Wilo-Atmos GIGA-N 65/250-37/2-P5 | Normowa pompa dławnicowa | Wilo-Atmos GIGA-N | Tłoczenie wody grzewczej (zgodnie z VDI 2035), wody zimnej i mieszanin woda-glikol | Wilo | DE | 1 | SZT |  | 0.4 | IE3 | Zielony | Paleta specjalna | 1 | 1 | 1 | 540 | 1340 | 620 | 630 | 1600 | 760 | 504 | 517 | http://downloads-wilo-select.wilo.com/assets/WIB_WILO10326814.jpg | //cms.media.wilo.com/dcipicxmlfeature/wilo205703/6946849/wilo205703_1.jpg |  |  |  |  | https://wilo.com/quick/PL/pl/articleNumber/6086876
3319 | 6086462 | 4048482983486 | Wilo-Atmos GIGA-N 65/250-4/4 normowa pompa dławnicowa | Pompa dławnicowa Wilo-Atmos GIGA-N 65/250-4/4 jednostopniowa niskociśnieniowa pompa wirowa o konstrukcji blokowej, ze sprzęgłem, ochroną sprzęgła, silnikiem i płytą podstawy, Przeznaczona do pracy ciągłej, gwarantuje długą żywotność | 4935 | PG4 | 28 | K | 47301 | NIE | 28.13.14 | 84137059 | 0 | 272 | 330 | Wilo-Atmos GIGA-N 65/250-4/4 | Normowa pompa dławnicowa | Wilo-Atmos GIGA-N | Tłoczenie wody grzewczej (zgodnie z VDI 2035), wody zimnej i mieszanin woda-glikol | Wilo | DE | 1 | SZT |  | 0.4 | IE3 | Zielony | Paleta specjalna | 1 | 1 | 1 | 490 | 1150 | 553 | 630 | 1600 | 693 | 213 | 226 | http://downloads-wilo-select.wilo.com/assets/WIB_WILO10326814.jpg | //cms.media.wilo.com/dcipicxmlfeature/wilo205703/6946849/wilo205703_1.jpg | 4109195 |  |  |  | https://wilo.com/quick/PL/pl/articleNumber/6086462
3320 | 6086870 | 4048482983493 | Wilo-Atmos GIGA-N 65/250-4/4-P5 normowa pompa dławnicowa | Pompa dławnicowa Wilo-Atmos GIGA-N 65/250-4/4-P5 jednostopniowa niskociśnieniowa pompa wirowa o konstrukcji blokowej, ze sprzęgłem, ochroną sprzęgła, silnikiem i płytą podstawy, Przeznaczona do pracy ciągłej, gwarantuje długą żywotność | 4710 | PG4 | 28 | K | 47301 | NIE | 28.13.14 | 84137059 | 0 | 272 | 330 | Wilo-Atmos GIGA-N 65/250-4/4-P5 | Normowa pompa dławnicowa | Wilo-Atmos GIGA-N | Tłoczenie wody grzewczej (zgodnie z VDI 2035), wody zimnej i mieszanin woda-glikol | Wilo | DE | 1 | SZT |  | 0.4 | IE3 | Zielony | Paleta specjalna | 1 | 1 | 1 | 490 | 1150 | 553 | 630 | 1600 | 693 | 213 | 226 | http://downloads-wilo-select.wilo.com/assets/WIB_WILO10326814.jpg | //cms.media.wilo.com/dcipicxmlfeature/wilo205703/6946849/wilo205703_1.jpg |  |  |  |  | https://wilo.com/quick/PL/pl/articleNumber/6086870
3321 | 6086467 | 4048482983509 | Wilo-Atmos GIGA-N 65/250-45/2 normowa pompa dławnicowa | Pompa dławnicowa Wilo-Atmos GIGA-N 65/250-45/2 jednostopniowa niskociśnieniowa pompa wirowa o konstrukcji blokowej, ze sprzęgłem, ochroną sprzęgła, silnikiem i płytą podstawy, Przeznaczona do pracy ciągłej, gwarantuje długą żywotność | 11887 | PG4 | 28 | K | 47301 | NIE | 28.13.14 | 84137059 | 0 | 272 | 330 | Wilo-Atmos GIGA-N 65/250-45/2 | Normowa pompa dławnicowa | Wilo-Atmos GIGA-N | Tłoczenie wody grzewczej (zgodnie z VDI 2035), wody zimnej i mieszanin woda-glikol | Wilo | DE | 1 | SZT |  | 0.4 | IE3 | Zielony | Paleta specjalna | 1 | 1 | 1 | 610 | 1566 | 712 | 800 | 1900 | 852 | 703 | 746 | http://downloads-wilo-select.wilo.com/assets/WIB_WILO10326814.jpg | //cms.media.wilo.com/dcipicxmlfeature/wilo205703/6946849/wilo205703_1.jpg | 4109207 |  |  |  | https://wilo.com/quick/PL/pl/articleNumber/6086467
3322 | 6086875 | 4048482983516 | Wilo-Atmos GIGA-N 65/250-45/2-P5 normowa pompa dławnicowa | Pompa dławnicowa Wilo-Atmos GIGA-N 65/250-45/2-P5 jednostopniowa niskociśnieniowa pompa wirowa o konstrukcji blokowej, ze sprzęgłem, ochroną sprzęgła, silnikiem i płytą podstawy, Przeznaczona do pracy ciągłej, gwarantuje długą żywotność | 11549 | PG4 | 28 | K | 47301 | NIE | 28.13.14 | 84137059 | 0 | 272 | 330 | Wilo-Atmos GIGA-N 65/250-45/2-P5 | Normowa pompa dławnicowa | Wilo-Atmos GIGA-N | Tłoczenie wody grzewczej (zgodnie z VDI 2035), wody zimnej i mieszanin woda-glikol | Wilo | DE | 1 | SZT |  | 0.4 | IE3 | Zielony | Paleta specjalna | 1 | 1 | 1 | 610 | 1440 | 712 | 800 | 1900 | 852 | 703 | 746 | http://downloads-wilo-select.wilo.com/assets/WIB_WILO10326814.jpg | //cms.media.wilo.com/dcipicxmlfeature/wilo205703/6946849/wilo205703_1.jpg |  |  |  |  | https://wilo.com/quick/PL/pl/articleNumber/6086875
3323 | 6086461 | 4048482983523 | Wilo-Atmos GIGA-N 65/250-5,5/4 normowa pompa dławnicowa | Pompa dławnicowa Wilo-Atmos GIGA-N 65/250-5,5/4 jednostopniowa niskociśnieniowa pompa wirowa o konstrukcji blokowej, ze sprzęgłem, ochroną sprzęgła, silnikiem i płytą podstawy, Przeznaczona do pracy ciągłej, gwarantuje długą żywotność | 5261 | PG4 | 28 | K | 47301 | NIE | 28.13.14 | 84137059 | 0 | 272 | 330 | Wilo-Atmos GIGA-N 65/250-5,5/4 | Normowa pompa dławnicowa | Wilo-Atmos GIGA-N | Tłoczenie wody grzewczej (zgodnie z VDI 2035), wody zimnej i mieszanin woda-glikol | Wilo | DE | 1 | SZT |  | 0.4 | IE3 | Zielony | Paleta specjalna | 1 | 1 | 1 | 490 | 1162 | 553 | 630 | 1600 | 693 | 242 | 255 | http://downloads-wilo-select.wilo.com/assets/WIB_WILO10326814.jpg | //cms.media.wilo.com/dcipicxmlfeature/wilo205703/6946849/wilo205703_1.jpg | 4109197 |  |  |  | https://wilo.com/quick/PL/pl/articleNumber/6086461
3324 | 6086869 | 4048482983530 | Wilo-Atmos GIGA-N 65/250-5,5/4-P5 normowa pompa dławnicowa | Pompa dławnicowa Wilo-Atmos GIGA-N 65/250-5,5/4-P5 jednostopniowa niskociśnieniowa pompa wirowa o konstrukcji blokowej, ze sprzęgłem, ochroną sprzęgła, silnikiem i płytą podstawy, Przeznaczona do pracy ciągłej, gwarantuje długą żywotność | 5041 | PG4 | 28 | K | 47301 | NIE | 28.13.14 | 84137059 | 0 | 272 | 330 | Wilo-Atmos GIGA-N 65/250-5,5/4-P5 | Normowa pompa dławnicowa | Wilo-Atmos GIGA-N | Tłoczenie wody grzewczej (zgodnie z VDI 2035), wody zimnej i mieszanin woda-glikol | Wilo | DE | 1 | SZT |  | 0.4 | IE3 | Zielony | Paleta specjalna | 1 | 1 | 1 | 490 | 1150 | 553 | 630 | 1600 | 693 | 242 | 255 | http://downloads-wilo-select.wilo.com/assets/WIB_WILO10326814.jpg | //cms.media.wilo.com/dcipicxmlfeature/wilo205703/6946849/wilo205703_1.jpg |  |  |  |  | https://wilo.com/quick/PL/pl/articleNumber/6086869
3325 | 6086466 | 4048482983547 | Wilo-Atmos GIGA-N 65/250-55/2 normowa pompa dławnicowa | Pompa dławnicowa Wilo-Atmos GIGA-N 65/250-55/2 jednostopniowa niskociśnieniowa pompa wirowa o konstrukcji blokowej, ze sprzęgłem, ochroną sprzęgła, silnikiem i płytą podstawy, Przeznaczona do pracy ciągłej, gwarantuje długą żywotność | 13815 | PG4 | 28 | K | 47301 | NIE | 28.13.14 | 84137059 | 0 | 272 | 330 | Wilo-Atmos GIGA-N 65/250-55/2 | Normowa pompa dławnicowa | Wilo-Atmos GIGA-N | Tłoczenie wody grzewczej (zgodnie z VDI 2035), wody zimnej i mieszanin woda-glikol | Wilo | DE | 1 | SZT |  | 0.4 | IE3 | Zielony | Paleta specjalna | 1 | 1 | 1 | 660 | 1675 | 775 | 800 | 1900 | 915 | 832 | 875 | http://downloads-wilo-select.wilo.com/assets/WIB_WILO10326814.jpg | //cms.media.wilo.com/dcipicxmlfeature/wilo205703/6946849/wilo205703_1.jpg |  |  |  |  | https://wilo.com/quick/PL/pl/articleNumber/6086466
3326 | 6086874 | 4048482983554 | Wilo-Atmos GIGA-N 65/250-55/2-P5 normowa pompa dławnicowa | Pompa dławnicowa Wilo-Atmos GIGA-N 65/250-55/2-P5 jednostopniowa niskociśnieniowa pompa wirowa o konstrukcji blokowej, ze sprzęgłem, ochroną sprzęgła, silnikiem i płytą podstawy, Przeznaczona do pracy ciągłej, gwarantuje długą żywotność | 13480 | PG4 | 28 | K | 47301 | NIE | 28.13.14 | 84137059 | 0 | 272 | 330 | Wilo-Atmos GIGA-N 65/250-55/2-P5 | Normowa pompa dławnicowa | Wilo-Atmos GIGA-N | Tłoczenie wody grzewczej (zgodnie z VDI 2035), wody zimnej i mieszanin woda-glikol | Wilo | DE | 1 | SZT |  | 0.4 | IE3 | Zielony | Paleta specjalna | 1 | 1 | 1 | 660 | 1640 | 775 | 800 | 1900 | 915 | 832 | 875 | http://downloads-wilo-select.wilo.com/assets/WIB_WILO10326814.jpg | //cms.media.wilo.com/dcipicxmlfeature/wilo205703/6946849/wilo205703_1.jpg |  |  |  |  | https://wilo.com/quick/PL/pl/articleNumber/6086874
3327 | 6086460 | 4048482983561 | Wilo-Atmos GIGA-N 65/250-7,5/4 normowa pompa dławnicowa | Pompa dławnicowa Wilo-Atmos GIGA-N 65/250-7,5/4 jednostopniowa niskociśnieniowa pompa wirowa o konstrukcji blokowej, ze sprzęgłem, ochroną sprzęgła, silnikiem i płytą podstawy, Przeznaczona do pracy ciągłej, gwarantuje długą żywotność | 5558 | PG4 | 28 | K | 47301 | NIE | 28.13.14 | 84137059 | 0 | 272 | 330 | Wilo-Atmos GIGA-N 65/250-7,5/4 | Normowa pompa dławnicowa | Wilo-Atmos GIGA-N | Tłoczenie wody grzewczej (zgodnie z VDI 2035), wody zimnej i mieszanin woda-glikol | Wilo | DE | 1 | SZT |  | 0.4 | IE3 | Zielony | Paleta specjalna | 1 | 1 | 1 | 490 | 1200 | 553 | 630 | 1600 | 693 | 252 | 265 | http://downloads-wilo-select.wilo.com/assets/WIB_WILO10326814.jpg | //cms.media.wilo.com/dcipicxmlfeature/wilo205703/6946849/wilo205703_1.jpg |  |  |  |  | https://wilo.com/quick/PL/pl/articleNumber/6086460
3328 | 6086868 | 4048482983578 | Wilo-Atmos GIGA-N 65/250-7,5/4-P5 normowa pompa dławnicowa | Pompa dławnicowa Wilo-Atmos GIGA-N 65/250-7,5/4-P5 jednostopniowa niskociśnieniowa pompa wirowa o konstrukcji blokowej, ze sprzęgłem, ochroną sprzęgła, silnikiem i płytą podstawy, Przeznaczona do pracy ciągłej, gwarantuje długą żywotność | 5333 | PG4 | 28 | K | 47301 | NIE | 28.13.14 | 84137059 | 0 | 272 | 330 | Wilo-Atmos GIGA-N 65/250-7,5/4-P5 | Normowa pompa dławnicowa | Wilo-Atmos GIGA-N | Tłoczenie wody grzewczej (zgodnie z VDI 2035), wody zimnej i mieszanin woda-glikol | Wilo | DE | 1 | SZT |  | 0.4 | IE3 | Zielony | Paleta specjalna | 1 | 1 | 1 | 490 | 1150 | 553 | 630 | 1600 | 693 | 252 | 265 | http://downloads-wilo-select.wilo.com/assets/WIB_WILO10326814.jpg | //cms.media.wilo.com/dcipicxmlfeature/wilo205703/6946849/wilo205703_1.jpg |  |  |  |  | https://wilo.com/quick/PL/pl/articleNumber/6086868
3329 | 6086449 | 4048482983585 | Wilo-Atmos GIGA-N 65/315-11/4 normowa pompa dławnicowa | Pompa dławnicowa Wilo-Atmos GIGA-N 65/315-11/4 jednostopniowa niskociśnieniowa pompa wirowa o konstrukcji blokowej, ze sprzęgłem, ochroną sprzęgła, silnikiem i płytą podstawy, Przeznaczona do pracy ciągłej, gwarantuje długą żywotność | 7001 | PG4 | 28 | K | 47301 | NIE | 28.13.14 | 84137059 | 0 | 272 | 330 | Wilo-Atmos GIGA-N 65/315-11/4 | Normowa pompa dławnicowa | Wilo-Atmos GIGA-N | Tłoczenie wody grzewczej (zgodnie z VDI 2035), wody zimnej i mieszanin woda-glikol | Wilo | DE | 1 | SZT |  | 0.4 | IE3 | Zielony | Paleta specjalna | 1 | 1 | 1 | 610 | 1455 | 608 | 800 | 1900 | 748 | 396 | 439 | http://downloads-wilo-select.wilo.com/assets/WIB_WILO10326814.jpg | //cms.media.wilo.com/dcipicxmlfeature/wilo205703/6946849/wilo205703_1.jpg | 4109215 |  |  |  | https://wilo.com/quick/PL/pl/articleNumber/6086449
3330 | 6086857 | 4048482983592 | Wilo-Atmos GIGA-N 65/315-11/4-P5 normowa pompa dławnicowa | Pompa dławnicowa Wilo-Atmos GIGA-N 65/315-11/4-P5 jednostopniowa niskociśnieniowa pompa wirowa o konstrukcji blokowej, ze sprzęgłem, ochroną sprzęgła, silnikiem i płytą podstawy, Przeznaczona do pracy ciągłej, gwarantuje długą żywotność | 6776 | PG4 | 28 | K | 47301 | NIE | 28.13.14 | 84137059 | 0 | 272 | 330 | Wilo-Atmos GIGA-N 65/315-11/4-P5 | Normowa pompa dławnicowa | Wilo-Atmos GIGA-N | Tłoczenie wody grzewczej (zgodnie z VDI 2035), wody zimnej i mieszanin woda-glikol | Wilo | DE | 1 | SZT |  | 0.4 | IE3 | Zielony | Paleta specjalna | 1 | 1 | 1 | 540 | 1305 | 608 | 630 | 1600 | 748 | 370 | 383 | http://downloads-wilo-select.wilo.com/assets/WIB_WILO10326814.jpg | //cms.media.wilo.com/dcipicxmlfeature/wilo205703/6946849/wilo205703_1.jpg |  |  |  |  | https://wilo.com/quick/PL/pl/articleNumber/6086857
3331 | 6096206 | 4062679330259 | Wilo-Atmos GIGA-N 65/315-110/2 normowa pompa dławnicowa | Pompa dławnicowa Wilo-Atmos GIGA-N 65/315-110/2 jednostopniowa niskociśnieniowa pompa wirowa o konstrukcji blokowej, ze sprzęgłem, ochroną sprzęgła, silnikiem i płytą podstawy, Przeznaczona do pracy ciągłej, gwarantuje długą żywotność | 28475 | PG4 | 28 | K | 47301 | NIE | 28.13.14 | 84137059 | 0 | 272 | 330 | Wilo-Atmos GIGA-N 65/315-110/2 | Normowa pompa dławnicowa | Wilo-Atmos GIGA-N | Tłoczenie wody grzewczej (zgodnie z VDI 2035), wody zimnej i mieszanin woda-glikol | Wilo | DE | 1 | SZT |  | 0.4 | IE4 | Zielony | Paleta specjalna | 1 | 1 | 1 | 860 | 2155 | 968 | 1150 | 2500 | 1268 | 1627.273 | 1693.973 | http://downloads-wilo-select.wilo.com/assets/WIB_WILO10326814.jpg | //cms.media.wilo.com/dcipicxmlfeature/wilo205703/6946849/wilo205703_1.jpg |  |  |  |  | https://wilo.com/quick/PL/pl/articleNumber/6096206
3332 | 6096207 | 4062679330266 | Wilo-Atmos GIGA-N 65/315-110/2-P5 normowa pompa dławnicowa | Pompa dławnicowa Wilo-Atmos GIGA-N 65/315-110/2-P5 jednostopniowa niskociśnieniowa pompa wirowa o konstrukcji blokowej, ze sprzęgłem, ochroną sprzęgła, silnikiem i płytą podstawy, Przeznaczona do pracy ciągłej, gwarantuje długą żywot | 28032 | PG4 | 28 | K | 47301 | NIE | 28.13.14 | 84137059 | 0 | 272 | 330 | Wilo-Atmos GIGA-N 65/315-110/2-P5 | Normowa pompa dławnicowa | Wilo-Atmos GIGA-N | Tłoczenie wody grzewczej (zgodnie z VDI 2035), wody zimnej i mieszanin woda-glikol | Wilo | DE | 1 | SZT |  | 0.4 | IE4 | Zielony | Paleta specjalna | 1 | 1 | 1 | 860 | 2155 | 968 | 1150 | 2500 | 1268 | 1485.771 | 1546.671 | http://downloads-wilo-select.wilo.com/assets/WIB_WILO10326814.jpg | //cms.media.wilo.com/dcipicxmlfeature/wilo205703/6946849/wilo205703_1.jpg |  |  |  |  | https://wilo.com/quick/PL/pl/articleNumber/6096207
3333 | 6086448 | 4048482983622 | Wilo-Atmos GIGA-N 65/315-15/4 normowa pompa dławnicowa | Pompa dławnicowa Wilo-Atmos GIGA-N 65/315-15/4 jednostopniowa niskociśnieniowa pompa wirowa o konstrukcji blokowej, ze sprzęgłem, ochroną sprzęgła, silnikiem i płytą podstawy, Przeznaczona do pracy ciągłej, gwarantuje długą żywotność | 7372 | PG4 | 28 | K | 47301 | NIE | 28.13.14 | 84137059 | 0 | 272 | 330 | Wilo-Atmos GIGA-N 65/315-15/4 | Normowa pompa dławnicowa | Wilo-Atmos GIGA-N | Tłoczenie wody grzewczej (zgodnie z VDI 2035), wody zimnej i mieszanin woda-glikol | Wilo | DE | 1 | SZT |  | 0.4 | IE3 | Zielony | Paleta specjalna | 1 | 1 | 1 | 610 | 1455 | 608 | 800 | 1900 | 748 | 421 | 464 | http://downloads-wilo-select.wilo.com/assets/WIB_WILO10326814.jpg | //cms.media.wilo.com/dcipicxmlfeature/wilo205703/6946849/wilo205703_1.jpg | 4109217 |  |  |  | https://wilo.com/quick/PL/pl/articleNumber/6086448
3334 | 6086856 | 4048482983639 | Wilo-Atmos GIGA-N 65/315-15/4-P5 normowa pompa dławnicowa | Pompa dławnicowa Wilo-Atmos GIGA-N 65/315-15/4-P5 jednostopniowa niskociśnieniowa pompa wirowa o konstrukcji blokowej, ze sprzęgłem, ochroną sprzęgła, silnikiem i płytą podstawy, Przeznaczona do pracy ciągłej, gwarantuje długą żywotność | 7147 | PG4 | 28 | K | 47301 | NIE | 28.13.14 | 84137059 | 0 | 272 | 330 | Wilo-Atmos GIGA-N 65/315-15/4-P5 | Normowa pompa dławnicowa | Wilo-Atmos GIGA-N | Tłoczenie wody grzewczej (zgodnie z VDI 2035), wody zimnej i mieszanin woda-glikol | Wilo | DE | 1 | SZT |  | 0.4 | IE3 | Zielony | Paleta specjalna | 1 | 1 | 1 | 540 | 1305 | 608 | 630 | 1600 | 748 | 396 | 409 | http://downloads-wilo-select.wilo.com/assets/WIB_WILO10326814.jpg | //cms.media.wilo.com/dcipicxmlfeature/wilo205703/6946849/wilo205703_1.jpg |  |  |  |  | https://wilo.com/quick/PL/pl/articleNumber/6086856
3335 | 6086452 | 4048482983646 | Wilo-Atmos GIGA-N 65/315-4/4 normowa pompa dławnicowa | Pompa dławnicowa Wilo-Atmos GIGA-N 65/315-4/4 jednostopniowa niskociśnieniowa pompa wirowa o konstrukcji blokowej, ze sprzęgłem, ochroną sprzęgła, silnikiem i płytą podstawy, Przeznaczona do pracy ciągłej, gwarantuje długą żywotność | 5716 | PG4 | 28 | K | 47301 | NIE | 28.13.14 | 84137059 | 0 | 272 | 330 | Wilo-Atmos GIGA-N 65/315-4/4 | Normowa pompa dławnicowa | Wilo-Atmos GIGA-N | Tłoczenie wody grzewczej (zgodnie z VDI 2035), wody zimnej i mieszanin woda-glikol | Wilo | DE | 1 | SZT |  | 0.4 | IE3 | Zielony | Paleta specjalna | 1 | 1 | 1 | 540 | 1305 | 608 | 630 | 1600 | 748 | 279 | 292 | http://downloads-wilo-select.wilo.com/assets/WIB_WILO10326814.jpg | //cms.media.wilo.com/dcipicxmlfeature/wilo205703/6946849/wilo205703_1.jpg |  |  |  |  | https://wilo.com/quick/PL/pl/articleNumber/6086452
3336 | 6086860 | 4048482983653 | Wilo-Atmos GIGA-N 65/315-4/4-P5 normowa pompa dławnicowa | Pompa dławnicowa Wilo-Atmos GIGA-N 65/315-4/4-P5 jednostopniowa niskociśnieniowa pompa wirowa o konstrukcji blokowej, ze sprzęgłem, ochroną sprzęgła, silnikiem i płytą podstawy, Przeznaczona do pracy ciągłej, gwarantuje długą żywotność | 5492 | PG4 | 28 | K | 47301 | NIE | 28.13.14 | 84137059 | 0 | 272 | 330 | Wilo-Atmos GIGA-N 65/315-4/4-P5 | Normowa pompa dławnicowa | Wilo-Atmos GIGA-N | Tłoczenie wody grzewczej (zgodnie z VDI 2035), wody zimnej i mieszanin woda-glikol | Wilo | DE | 1 | SZT |  | 0.4 | IE3 | Zielony | Paleta specjalna | 1 | 1 | 1 | 540 | 1305 | 608 | 630 | 1600 | 748 | 279 | 292 | http://downloads-wilo-select.wilo.com/assets/WIB_WILO10326814.jpg | //cms.media.wilo.com/dcipicxmlfeature/wilo205703/6946849/wilo205703_1.jpg |  |  |  |  | https://wilo.com/quick/PL/pl/articleNumber/6086860
3337 | 6086458 | 4048482983660 | Wilo-Atmos GIGA-N 65/315-45/2 normowa pompa dławnicowa | Pompa dławnicowa Wilo-Atmos GIGA-N 65/315-45/2 jednostopniowa niskociśnieniowa pompa wirowa o konstrukcji blokowej, ze sprzęgłem, ochroną sprzęgła, silnikiem i płytą podstawy, Przeznaczona do pracy ciągłej, gwarantuje długą żywotność | 12658 | PG4 | 28 | K | 47301 | NIE | 28.13.14 | 84137059 | 0 | 272 | 330 | Wilo-Atmos GIGA-N 65/315-45/2 | Normowa pompa dławnicowa | Wilo-Atmos GIGA-N | Tłoczenie wody grzewczej (zgodnie z VDI 2035), wody zimnej i mieszanin woda-glikol | Wilo | DE | 1 | SZT |  | 0.4 | IE3 | Zielony | Paleta specjalna | 1 | 1 | 1 | 610 | 1591 | 712 | 800 | 1900 | 852 | 733 | 776 | http://downloads-wilo-select.wilo.com/assets/WIB_WILO10326814.jpg | //cms.media.wilo.com/dcipicxmlfeature/wilo205703/6946849/wilo205703_1.jpg |  |  |  |  | https://wilo.com/quick/PL/pl/articleNumber/6086458
3338 | 6086866 | 4048482983677 | Wilo-Atmos GIGA-N 65/315-45/2-P5 normowa pompa dławnicowa | Pompa dławnicowa Wilo-Atmos GIGA-N 65/315-45/2-P5 jednostopniowa niskociśnieniowa pompa wirowa o konstrukcji blokowej, ze sprzęgłem, ochroną sprzęgła, silnikiem i płytą podstawy, Przeznaczona do pracy ciągłej, gwarantuje długą żywotność | 12340 | PG4 | 28 | K | 47301 | NIE | 28.13.14 | 84137059 | 0 | 272 | 330 | Wilo-Atmos GIGA-N 65/315-45/2-P5 | Normowa pompa dławnicowa | Wilo-Atmos GIGA-N | Tłoczenie wody grzewczej (zgodnie z VDI 2035), wody zimnej i mieszanin woda-glikol | Wilo | DE | 1 | SZT |  | 0.4 | IE3 | Zielony | Paleta specjalna | 1 | 1 | 1 | 610 | 1455 | 712 | 800 | 1900 | 852 | 733 | 776 | http://downloads-wilo-select.wilo.com/assets/WIB_WILO10326814.jpg | //cms.media.wilo.com/dcipicxmlfeature/wilo205703/6946849/wilo205703_1.jpg |  |  |  |  | https://wilo.com/quick/PL/pl/articleNumber/6086866
3339 | 6086451 | 4048482983684 | Wilo-Atmos GIGA-N 65/315-5,5/4 normowa pompa dławnicowa | Pompa dławnicowa Wilo-Atmos GIGA-N 65/315-5,5/4 jednostopniowa niskociśnieniowa pompa wirowa o konstrukcji blokowej, ze sprzęgłem, ochroną sprzęgła, silnikiem i płytą podstawy, Przeznaczona do pracy ciągłej, gwarantuje długą żywotność | 6046 | PG4 | 28 | K | 47301 | NIE | 28.13.14 | 84137059 | 0 | 272 | 330 | Wilo-Atmos GIGA-N 65/315-5,5/4 | Normowa pompa dławnicowa | Wilo-Atmos GIGA-N | Tłoczenie wody grzewczej (zgodnie z VDI 2035), wody zimnej i mieszanin woda-glikol | Wilo | DE | 1 | SZT |  | 0.4 | IE3 | Zielony | Paleta specjalna | 1 | 1 | 1 | 540 | 1305 | 608 | 630 | 1600 | 748 | 308 | 321 | http://downloads-wilo-select.wilo.com/assets/WIB_WILO10326814.jpg | //cms.media.wilo.com/dcipicxmlfeature/wilo205703/6946849/wilo205703_1.jpg | 4109209 |  |  |  | https://wilo.com/quick/PL/pl/articleNumber/6086451
3340 | 6086859 | 4048482983691 | Wilo-Atmos GIGA-N 65/315-5,5/4-P5 normowa pompa dławnicowa | Pompa dławnicowa Wilo-Atmos GIGA-N 65/315-5,5/4-P5 jednostopniowa niskociśnieniowa pompa wirowa o konstrukcji blokowej, ze sprzęgłem, ochroną sprzęgła, silnikiem i płytą podstawy, Przeznaczona do pracy ciągłej, gwarantuje długą żywotność | 5822 | PG4 | 28 | K | 47301 | NIE | 28.13.14 | 84137059 | 0 | 272 | 330 | Wilo-Atmos GIGA-N 65/315-5,5/4-P5 | Normowa pompa dławnicowa | Wilo-Atmos GIGA-N | Tłoczenie wody grzewczej (zgodnie z VDI 2035), wody zimnej i mieszanin woda-glikol | Wilo | DE | 1 | SZT |  | 0.4 | IE3 | Zielony | Paleta specjalna | 1 | 1 | 1 | 540 | 1305 | 608 | 630 | 1600 | 748 | 308 | 321 | http://downloads-wilo-select.wilo.com/assets/WIB_WILO10326814.jpg | //cms.media.wilo.com/dcipicxmlfeature/wilo205703/6946849/wilo205703_1.jpg |  |  |  |  | https://wilo.com/quick/PL/pl/articleNumber/6086859
3341 | 6086457 | 4048482983707 | Wilo-Atmos GIGA-N 65/315-55/2 normowa pompa dławnicowa | Pompa dławnicowa Wilo-Atmos GIGA-N 65/315-55/2 jednostopniowa niskociśnieniowa pompa wirowa o konstrukcji blokowej, ze sprzęgłem, ochroną sprzęgła, silnikiem i płytą podstawy, Przeznaczona do pracy ciągłej, gwarantuje długą żywotność | 14584 | PG4 | 28 | K | 47301 | NIE | 28.13.14 | 84137059 | 0 | 272 | 330 | Wilo-Atmos GIGA-N 65/315-55/2 | Normowa pompa dławnicowa | Wilo-Atmos GIGA-N | Tłoczenie wody grzewczej (zgodnie z VDI 2035), wody zimnej i mieszanin woda-glikol | Wilo | DE | 1 | SZT |  | 0.4 | IE3 | Zielony | Paleta specjalna | 1 | 1 | 1 | 660 | 1700 | 775 | 800 | 1900 | 915 | 861 | 904 | http://downloads-wilo-select.wilo.com/assets/WIB_WILO10326814.jpg | //cms.media.wilo.com/dcipicxmlfeature/wilo205703/6946849/wilo205703_1.jpg |  |  |  |  | https://wilo.com/quick/PL/pl/articleNumber/6086457
3342 | 6086865 | 4048482983714 | Wilo-Atmos GIGA-N 65/315-55/2-P5 normowa pompa dławnicowa | Pompa dławnicowa Wilo-Atmos GIGA-N 65/315-55/2-P5 jednostopniowa niskociśnieniowa pompa wirowa o konstrukcji blokowej, ze sprzęgłem, ochroną sprzęgła, silnikiem i płytą podstawy, Przeznaczona do pracy ciągłej, gwarantuje długą żywotność | 14263 | PG4 | 28 | K | 47301 | NIE | 28.13.14 | 84137059 | 0 | 272 | 330 | Wilo-Atmos GIGA-N 65/315-55/2-P5 | Normowa pompa dławnicowa | Wilo-Atmos GIGA-N | Tłoczenie wody grzewczej (zgodnie z VDI 2035), wody zimnej i mieszanin woda-glikol | Wilo | DE | 1 | SZT |  | 0.4 | IE3 | Zielony | Paleta specjalna | 1 | 1 | 1 | 660 | 1655 | 775 | 800 | 1900 | 915 | 861 | 904 | http://downloads-wilo-select.wilo.com/assets/WIB_WILO10326814.jpg | //cms.media.wilo.com/dcipicxmlfeature/wilo205703/6946849/wilo205703_1.jpg |  |  |  |  | https://wilo.com/quick/PL/pl/articleNumber/6086865
3343 | 6086450 | 4048482983721 | Wilo-Atmos GIGA-N 65/315-7,5/4 normowa pompa dławnicowa | Pompa dławnicowa Wilo-Atmos GIGA-N 65/315-7,5/4 jednostopniowa niskociśnieniowa pompa wirowa o konstrukcji blokowej, ze sprzęgłem, ochroną sprzęgła, silnikiem i płytą podstawy, Przeznaczona do pracy ciągłej, gwarantuje długą żywotność | 6340 | PG4 | 28 | K | 47301 | NIE | 28.13.14 | 84137059 | 0 | 272 | 330 | Wilo-Atmos GIGA-N 65/315-7,5/4 | Normowa pompa dławnicowa | Wilo-Atmos GIGA-N | Tłoczenie wody grzewczej (zgodnie z VDI 2035), wody zimnej i mieszanin woda-glikol | Wilo | DE | 1 | SZT |  | 0.4 | IE3 | Zielony | Paleta specjalna | 1 | 1 | 1 | 540 | 1305 | 608 | 630 | 1600 | 748 | 319 | 332 | http://downloads-wilo-select.wilo.com/assets/WIB_WILO10326814.jpg | //cms.media.wilo.com/dcipicxmlfeature/wilo205703/6946849/wilo205703_1.jpg | 4109211 |  |  |  | https://wilo.com/quick/PL/pl/articleNumber/6086450
3344 | 6086858 | 4048482983738 | Wilo-Atmos GIGA-N 65/315-7,5/4-P5 normowa pompa dławnicowa | Pompa dławnicowa Wilo-Atmos GIGA-N 65/315-7,5/4-P5 jednostopniowa niskociśnieniowa pompa wirowa o konstrukcji blokowej, ze sprzęgłem, ochroną sprzęgła, silnikiem i płytą podstawy, Przeznaczona do pracy ciągłej, gwarantuje długą żywotność | 6115 | PG4 | 28 | K | 47301 | NIE | 28.13.14 | 84137059 | 0 | 272 | 330 | Wilo-Atmos GIGA-N 65/315-7,5/4-P5 | Normowa pompa dławnicowa | Wilo-Atmos GIGA-N | Tłoczenie wody grzewczej (zgodnie z VDI 2035), wody zimnej i mieszanin woda-glikol | Wilo | DE | 1 | SZT |  | 0.4 | IE3 | Zielony | Paleta specjalna | 1 | 1 | 1 | 540 | 1305 | 608 | 630 | 1600 | 748 | 319 | 332 | http://downloads-wilo-select.wilo.com/assets/WIB_WILO10326814.jpg | //cms.media.wilo.com/dcipicxmlfeature/wilo205703/6946849/wilo205703_1.jpg |  |  |  |  | https://wilo.com/quick/PL/pl/articleNumber/6086858
3345 | 6096202 | 4062679330204 | Wilo-Atmos GIGA-N 65/315-75/2 normowa pompa dławnicowa | Pompa dławnicowa Wilo-Atmos GIGA-N 65/315-75/2 jednostopniowa niskociśnieniowa pompa wirowa o konstrukcji blokowej, ze sprzęgłem, ochroną sprzęgła, silnikiem i płytą podstawy, Przeznaczona do pracy ciągłej, gwarantuje długą żywotność | 20922 | PG4 | 28 | K | 47301 | NIE | 28.13.14 | 84137059 | 0 | 272 | 330 | Wilo-Atmos GIGA-N 65/315-75/2 | Normowa pompa dławnicowa | Wilo-Atmos GIGA-N | Tłoczenie wody grzewczej (zgodnie z VDI 2035), wody zimnej i mieszanin woda-glikol | Wilo | DE | 1 | SZT |  | 0.4 | IE4 | Zielony | Paleta specjalna | 1 | 1 | 1 | 730 | 1855 | 875 | 1000 | 2300 | 1175 | 1256.973 | 1319.073 | http://downloads-wilo-select.wilo.com/assets/WIB_WILO10326814.jpg | //cms.media.wilo.com/dcipicxmlfeature/wilo205703/6946849/wilo205703_1.jpg |  |  |  |  | https://wilo.com/quick/PL/pl/articleNumber/6096202
3346 | 6096203 | 4062679330211 | Wilo-Atmos GIGA-N 65/315-75/2-P5 normowa pompa dławnicowa | Pompa dławnicowa Wilo-Atmos GIGA-N 65/315-75/2-P5 jednostopniowa niskociśnieniowa pompa wirowa o konstrukcji blokowej, ze sprzęgłem, ochroną sprzęgła, silnikiem i płytą podstawy, Przeznaczona do pracy ciągłej, gwarantuje długą żywotn | 20521 | PG4 | 28 | K | 47301 | NIE | 28.13.14 | 84137059 | 0 | 272 | 330 | Wilo-Atmos GIGA-N 65/315-75/2-P5 | Normowa pompa dławnicowa | Wilo-Atmos GIGA-N | Tłoczenie wody grzewczej (zgodnie z VDI 2035), wody zimnej i mieszanin woda-glikol | Wilo | DE | 1 | SZT |  | 0.4 | IE4 | Zielony | Paleta specjalna | 1 | 1 | 1 | 730 | 1855 | 875 | 1000 | 2300 | 1175 | 1147.671 | 1204.371 | http://downloads-wilo-select.wilo.com/assets/WIB_WILO10326814.jpg | //cms.media.wilo.com/dcipicxmlfeature/wilo205703/6946849/wilo205703_1.jpg |  |  |  |  | https://wilo.com/quick/PL/pl/articleNumber/6096203
3347 | 6096204 | 4062679330242 | Wilo-Atmos GIGA-N 65/315-90/2 normowa pompa dławnicowa | Pompa dławnicowa Wilo-Atmos GIGA-N 65/315-90/2 jednostopniowa niskociśnieniowa pompa wirowa o konstrukcji blokowej, ze sprzęgłem, ochroną sprzęgła, silnikiem i płytą podstawy, Przeznaczona do pracy ciągłej, gwarantuje długą żywotność | 22177 | PG4 | 28 | K | 47301 | NIE | 28.13.14 | 84137059 | 0 | 272 | 330 | Wilo-Atmos GIGA-N 65/315-90/2 | Normowa pompa dławnicowa | Wilo-Atmos GIGA-N | Tłoczenie wody grzewczej (zgodnie z VDI 2035), wody zimnej i mieszanin woda-glikol | Wilo | DE | 1 | SZT |  | 0.4 | IE4 | Zielony | Paleta specjalna | 1 | 1 | 1 | 730 | 1855 | 875 | 1000 | 2300 | 1175 | 1360.473 | 1422.573 | http://downloads-wilo-select.wilo.com/assets/WIB_WILO10326814.jpg | //cms.media.wilo.com/dcipicxmlfeature/wilo205703/6946849/wilo205703_1.jpg |  |  |  |  | https://wilo.com/quick/PL/pl/articleNumber/6096204
3348 | 6096205 | 4062679330235 | Wilo-Atmos GIGA-N 65/315-90/2-P5 normowa pompa dławnicowa | Pompa dławnicowa Wilo-Atmos GIGA-N 65/315-90/2-P5 jednostopniowa niskociśnieniowa pompa wirowa o konstrukcji blokowej, ze sprzęgłem, ochroną sprzęgła, silnikiem i płytą podstawy, Przeznaczona do pracy ciągłej, gwarantuje długą żywotn | 21776 | PG4 | 28 | K | 47301 | NIE | 28.13.14 | 84137059 | 0 | 272 | 330 | Wilo-Atmos GIGA-N 65/315-90/2-P5 | Normowa pompa dławnicowa | Wilo-Atmos GIGA-N | Tłoczenie wody grzewczej (zgodnie z VDI 2035), wody zimnej i mieszanin woda-glikol | Wilo | DE | 1 | SZT |  | 0.4 | IE4 | Zielony | Paleta specjalna | 1 | 1 | 1 | 730 | 1855 | 875 | 1000 | 2300 | 1175 | 1242.171 | 1298.871 | http://downloads-wilo-select.wilo.com/assets/WIB_WILO10326814.jpg | //cms.media.wilo.com/dcipicxmlfeature/wilo205703/6946849/wilo205703_1.jpg |  |  |  |  | https://wilo.com/quick/PL/pl/articleNumber/6096205
3349 | 6086363 | 4048482983783 | Wilo-Atmos GIGA-N 80/160-1,1/4 normowa pompa dławnicowa | Pompa dławnicowa Wilo-Atmos GIGA-N 80/160-1,1/4 jednostopniowa niskociśnieniowa pompa wirowa o konstrukcji blokowej, ze sprzęgłem, ochroną sprzęgła, silnikiem i płytą podstawy, Przeznaczona do pracy ciągłej, gwarantuje długą żywotność | 4234 | PG4 | 28 | K | 47301 | NIE | 28.13.14 | 84137059 | 0 | 272 | 330 | Wilo-Atmos GIGA-N 80/160-1,1/4 | Normowa pompa dławnicowa | Wilo-Atmos GIGA-N | Tłoczenie wody grzewczej (zgodnie z VDI 2035), wody zimnej i mieszanin woda-glikol | Wilo | DE | 1 | SZT |  | 0.4 | IE3 | Zielony | Paleta specjalna | 1 | 1 | 1 | 450 | 1065 | 508 | 500 | 1200 | 648 | 145 | 156 | http://downloads-wilo-select.wilo.com/assets/WIB_WILO10326814.jpg | //cms.media.wilo.com/dcipicxmlfeature/wilo205703/6946849/wilo205703_1.jpg | 4109219 |  |  |  | https://wilo.com/quick/PL/pl/articleNumber/6086363
3350 | 6086771 | 4048482983790 | Wilo-Atmos GIGA-N 80/160-1,1/4-P5 normowa pompa dławnicowa | Pompa dławnicowa Wilo-Atmos GIGA-N 80/160-1,1/4-P5 jednostopniowa niskociśnieniowa pompa wirowa o konstrukcji blokowej, ze sprzęgłem, ochroną sprzęgła, silnikiem i płytą podstawy, Przeznaczona do pracy ciągłej, gwarantuje długą żywotność | 4105 | PG4 | 28 | K | 47301 | NIE | 28.13.14 | 84137059 | 0 | 272 | 330 | Wilo-Atmos GIGA-N 80/160-1,1/4-P5 | Normowa pompa dławnicowa | Wilo-Atmos GIGA-N | Tłoczenie wody grzewczej (zgodnie z VDI 2035), wody zimnej i mieszanin woda-glikol | Wilo | DE | 1 | SZT |  | 0.4 | IE3 | Zielony | Paleta specjalna | 1 | 1 | 1 | 450 | 1065 | 508 | 500 | 1200 | 648 | 145 | 156 | http://downloads-wilo-select.wilo.com/assets/WIB_WILO10326814.jpg | //cms.media.wilo.com/dcipicxmlfeature/wilo205703/6946849/wilo205703_1.jpg |  |  |  |  | https://wilo.com/quick/PL/pl/articleNumber/6086771
3351 | 6086364 | 4048482983806 | Wilo-Atmos GIGA-N 80/160-1,5/4 pompa obiegowa normowa | Pompa dławnicowa Wilo-Atmos GIGA-N 80/160-1,5/4 jednostopniowa niskociśnieniowa pompa wirowa o konstrukcji blokowej, ze sprzęgłem, ochroną sprzęgła, silnikiem i płytą podstawy, Przeznaczona do pracy ciągłej, gwarantuje długą żywotność | 4292 | PG4 | 28 | K | 47301 | NIE | 28.13.14 | 84137059 | 0 | 272 | 330 | Wilo-Atmos GIGA-N 80/160-1,5/4 | Normowa pompa dławnicowa | Wilo-Atmos GIGA-N | Tłoczenie wody grzewczej (zgodnie z VDI 2035), wody zimnej i mieszanin woda-glikol | Wilo | DE | 1 | SZT |  | 0.4 | IE3 | Zielony | Paleta specjalna | 1 | 1 | 1 | 450 | 1065 | 508 | 500 | 1200 | 648 | 149 | 160 | http://downloads-wilo-select.wilo.com/assets/WIB_WILO10326814.jpg | //cms.media.wilo.com/dcipicxmlfeature/wilo205703/6946849/wilo205703_1.jpg | 4109221 |  |  |  | https://wilo.com/quick/PL/pl/articleNumber/6086364
3352 | 6086772 | 4048482983813 | Wilo-Atmos GIGA-N 80/160-1,5/4-P5 normowa pompa dławnicowa | Pompa dławnicowa Wilo-Atmos GIGA-N 80/160-1,5/4-P5 jednostopniowa niskociśnieniowa pompa wirowa o konstrukcji blokowej, ze sprzęgłem, ochroną sprzęgła, silnikiem i płytą podstawy, Przeznaczona do pracy ciągłej, gwarantuje długą żywotność | 4161 | PG4 | 28 | K | 47301 | NIE | 28.13.14 | 84137059 | 0 | 272 | 330 | Wilo-Atmos GIGA-N 80/160-1,5/4-P5 | Normowa pompa dławnicowa | Wilo-Atmos GIGA-N | Tłoczenie wody grzewczej (zgodnie z VDI 2035), wody zimnej i mieszanin woda-glikol | Wilo | DE | 1 | SZT |  | 0.4 | IE3 | Zielony | Paleta specjalna | 1 | 1 | 1 | 450 | 1065 | 508 | 500 | 1200 | 648 | 149 | 160 | http://downloads-wilo-select.wilo.com/assets/WIB_WILO10326814.jpg | //cms.media.wilo.com/dcipicxmlfeature/wilo205703/6946849/wilo205703_1.jpg |  |  |  |  | https://wilo.com/quick/PL/pl/articleNumber/6086772
3353 | 6086365 | 4048482983820 | Wilo-Atmos GIGA-N 80/160-11/2 normowa pompa dławnicowa | Pompa dławnicowa Wilo-Atmos GIGA-N 80/160-11/2 jednostopniowa niskociśnieniowa pompa wirowa o konstrukcji blokowej, ze sprzęgłem, ochroną sprzęgła, silnikiem i płytą podstawy, Przeznaczona do pracy ciągłej, gwarantuje długą żywotność | 6001 | PG4 | 28 | K | 47301 | NIE | 28.13.14 | 84137059 | 0 | 272 | 330 | Wilo-Atmos GIGA-N 80/160-11/2 | Normowa pompa dławnicowa | Wilo-Atmos GIGA-N | Tłoczenie wody grzewczej (zgodnie z VDI 2035), wody zimnej i mieszanin woda-glikol | Wilo | DE | 1 | SZT |  | 0.4 | IE3 | Zielony | Paleta specjalna | 1 | 1 | 1 | 490 | 1223 | 547 | 630 | 1600 | 687 | 262 | 275 | http://downloads-wilo-select.wilo.com/assets/WIB_WILO10326814.jpg | //cms.media.wilo.com/dcipicxmlfeature/wilo205703/6946849/wilo205703_1.jpg | 4109233 |  |  |  | https://wilo.com/quick/PL/pl/articleNumber/6086365
3354 | 6086773 | 4048482983837 | Wilo-Atmos GIGA-N 80/160-11/2-P5 normowa pompa dławnicowa | Pompa dławnicowa Wilo-Atmos GIGA-N 80/160-11/2-P5 jednostopniowa niskociśnieniowa pompa wirowa o konstrukcji blokowej, ze sprzęgłem, ochroną sprzęgła, silnikiem i płytą podstawy, Przeznaczona do pracy ciągłej, gwarantuje długą żywotność | 5778 | PG4 | 28 | K | 47301 | NIE | 28.13.14 | 84137059 | 0 | 272 | 330 | Wilo-Atmos GIGA-N 80/160-11/2-P5 | Normowa pompa dławnicowa | Wilo-Atmos GIGA-N | Tłoczenie wody grzewczej (zgodnie z VDI 2035), wody zimnej i mieszanin woda-glikol | Wilo | DE | 1 | SZT |  | 0.4 | IE3 | Zielony | Paleta specjalna | 1 | 1 | 1 | 450 | 1086 | 547 | 500 | 1200 | 687 | 254 | 265 | http://downloads-wilo-select.wilo.com/assets/WIB_WILO10326814.jpg | //cms.media.wilo.com/dcipicxmlfeature/wilo205703/6946849/wilo205703_1.jpg |  |  |  |  | https://wilo.com/quick/PL/pl/articleNumber/6086773
3355 | 6086366 | 4048482983844 | Wilo-Atmos GIGA-N 80/160-15/2 normowa pompa dławnicowa | Pompa dławnicowa Wilo-Atmos GIGA-N 80/160-15/2 jednostopniowa niskociśnieniowa pompa wirowa o konstrukcji blokowej, ze sprzęgłem, ochroną sprzęgła, silnikiem i płytą podstawy, Przeznaczona do pracy ciągłej, gwarantuje długą żywotność | 6404 | PG4 | 28 | K | 47301 | NIE | 28.13.14 | 84137059 | 0 | 272 | 330 | Wilo-Atmos GIGA-N 80/160-15/2 | Normowa pompa dławnicowa | Wilo-Atmos GIGA-N | Tłoczenie wody grzewczej (zgodnie z VDI 2035), wody zimnej i mieszanin woda-glikol | Wilo | DE | 1 | SZT |  | 0.4 | IE3 | Zielony | Paleta specjalna | 1 | 1 | 1 | 490 | 1223 | 547 | 630 | 1600 | 687 | 267 | 280 | http://downloads-wilo-select.wilo.com/assets/WIB_WILO10326814.jpg | //cms.media.wilo.com/dcipicxmlfeature/wilo205703/6946849/wilo205703_1.jpg | 4109235 |  |  |  | https://wilo.com/quick/PL/pl/articleNumber/6086366
3356 | 6086774 | 4048482983851 | Wilo-Atmos GIGA-N 80/160-15/2-P5 normowa pompa dławnicowa | Pompa dławnicowa Wilo-Atmos GIGA-N 80/160-15/2-P5 jednostopniowa niskociśnieniowa pompa wirowa o konstrukcji blokowej, ze sprzęgłem, ochroną sprzęgła, silnikiem i płytą podstawy, Przeznaczona do pracy ciągłej, gwarantuje długą żywotność | 6182 | PG4 | 28 | K | 47301 | NIE | 28.13.14 | 84137059 | 0 | 272 | 330 | Wilo-Atmos GIGA-N 80/160-15/2-P5 | Normowa pompa dławnicowa | Wilo-Atmos GIGA-N | Tłoczenie wody grzewczej (zgodnie z VDI 2035), wody zimnej i mieszanin woda-glikol | Wilo | DE | 1 | SZT |  | 0.4 | IE3 | Zielony | Paleta specjalna | 1 | 1 | 1 | 450 | 1086 | 547 | 500 | 1200 | 687 | 259 | 270 | http://downloads-wilo-select.wilo.com/assets/WIB_WILO10326814.jpg | //cms.media.wilo.com/dcipicxmlfeature/wilo205703/6946849/wilo205703_1.jpg |  |  |  |  | https://wilo.com/quick/PL/pl/articleNumber/6086774
3357 | 6086367 | 4048482983868 | Wilo-Atmos GIGA-N 80/160-18,5/2 normowa pompa dławnicowa | Pompa dławnicowa Wilo-Atmos GIGA-N 80/160-18,5/2 jednostopniowa niskociśnieniowa pompa wirowa o konstrukcji blokowej, ze sprzęgłem, ochroną sprzęgła, silnikiem i płytą podstawy, Przeznaczona do pracy ciągłej, gwarantuje długą żywotność | 6708 | PG4 | 28 | K | 47301 | NIE | 28.13.14 | 84137059 | 0 | 272 | 330 | Wilo-Atmos GIGA-N 80/160-18,5/2 | Normowa pompa dławnicowa | Wilo-Atmos GIGA-N | Tłoczenie wody grzewczej (zgodnie z VDI 2035), wody zimnej i mieszanin woda-glikol | Wilo | DE | 1 | SZT |  | 0.4 | IE3 | Zielony | Paleta specjalna | 1 | 1 | 1 | 490 | 1267 | 547 | 630 | 1600 | 687 | 287 | 300 | http://downloads-wilo-select.wilo.com/assets/WIB_WILO10326814.jpg | //cms.media.wilo.com/dcipicxmlfeature/wilo205703/6946849/wilo205703_1.jpg | 4109237 |  |  |  | https://wilo.com/quick/PL/pl/articleNumber/6086367
3358 | 6086775 | 4048482983875 | Wilo-Atmos GIGA-N 80/160-18,5/2-P5 normowa pompa dławnicowa | Pompa dławnicowa Wilo-Atmos GIGA-N 80/160-18,5/2-P5 jednostopniowa niskociśnieniowa pompa wirowa o konstrukcji blokowej, ze sprzęgłem, ochroną sprzęgła, silnikiem i płytą podstawy, Przeznaczona do pracy ciągłej, gwarantuje długą żywotność | 6482 | PG4 | 28 | K | 47301 | NIE | 28.13.14 | 84137059 | 0 | 272 | 330 | Wilo-Atmos GIGA-N 80/160-18,5/2-P5 | Normowa pompa dławnicowa | Wilo-Atmos GIGA-N | Tłoczenie wody grzewczej (zgodnie z VDI 2035), wody zimnej i mieszanin woda-glikol | Wilo | DE | 1 | SZT |  | 0.4 | IE3 | Zielony | Paleta specjalna | 1 | 1 | 1 | 450 | 1130 | 547 | 500 | 1200 | 687 | 278 | 289 | http://downloads-wilo-select.wilo.com/assets/WIB_WILO10326814.jpg | //cms.media.wilo.com/dcipicxmlfeature/wilo205703/6946849/wilo205703_1.jpg |  |  |  |  | https://wilo.com/quick/PL/pl/articleNumber/6086775
3359 | 6086368 | 4048482983882 | Wilo-Atmos GIGA-N 80/160-2,2/4 normowa pompa dławnicowa | Pompa dławnicowa Wilo-Atmos GIGA-N 80/160-2,2/4 jednostopniowa niskociśnieniowa pompa wirowa o konstrukcji blokowej, ze sprzęgłem, ochroną sprzęgła, silnikiem i płytą podstawy, Przeznaczona do pracy ciągłej, gwarantuje długą żywotność | 4392 | PG4 | 28 | K | 47301 | NIE | 28.13.14 | 84137059 | 0 | 272 | 330 | Wilo-Atmos GIGA-N 80/160-2,2/4 | Normowa pompa dławnicowa | Wilo-Atmos GIGA-N | Tłoczenie wody grzewczej (zgodnie z VDI 2035), wody zimnej i mieszanin woda-glikol | Wilo | DE | 1 | SZT |  | 0.4 | IE3 | Zielony | Paleta specjalna | 1 | 1 | 1 | 450 | 1065 | 508 | 500 | 1200 | 648 | 159 | 170 | http://downloads-wilo-select.wilo.com/assets/WIB_WILO10326814.jpg | //cms.media.wilo.com/dcipicxmlfeature/wilo205703/6946849/wilo205703_1.jpg | 4109223 |  |  |  | https://wilo.com/quick/PL/pl/articleNumber/6086368
3360 | 6086776 | 4048482983899 | Wilo-Atmos GIGA-N 80/160-2,2/4-P5 normowa pompa dławnicowa | Pompa dławnicowa Wilo-Atmos GIGA-N 80/160-2,2/4-P5 jednostopniowa niskociśnieniowa pompa wirowa o konstrukcji blokowej, ze sprzęgłem, ochroną sprzęgła, silnikiem i płytą podstawy, Przeznaczona do pracy ciągłej, gwarantuje długą żywotność | 4166 | PG4 | 28 | K | 47301 | NIE | 28.13.14 | 84137059 | 0 | 272 | 330 | Wilo-Atmos GIGA-N 80/160-2,2/4-P5 | Normowa pompa dławnicowa | Wilo-Atmos GIGA-N | Tłoczenie wody grzewczej (zgodnie z VDI 2035), wody zimnej i mieszanin woda-glikol | Wilo | DE | 1 | SZT |  | 0.4 | IE3 | Zielony | Paleta specjalna | 1 | 1 | 1 | 450 | 1065 | 508 | 500 | 1200 | 648 | 159 | 170 | http://downloads-wilo-select.wilo.com/assets/WIB_WILO10326814.jpg | //cms.media.wilo.com/dcipicxmlfeature/wilo205703/6946849/wilo205703_1.jpg |  |  |  |  | https://wilo.com/quick/PL/pl/articleNumber/6086776
3361 | 6086369 | 4048482983905 | Wilo-Atmos GIGA-N 80/160-22/2 normowa pompa dławnicowa | Pompa dławnicowa Wilo-Atmos GIGA-N 80/160-22/2 jednostopniowa niskociśnieniowa pompa wirowa o konstrukcji blokowej, ze sprzęgłem, ochroną sprzęgła, silnikiem i płytą podstawy, Przeznaczona do pracy ciągłej, gwarantuje długą żywotność | 7594 | PG4 | 28 | K | 47301 | NIE | 28.13.14 | 84137059 | 0 | 272 | 330 | Wilo-Atmos GIGA-N 80/160-22/2 | Normowa pompa dławnicowa | Wilo-Atmos GIGA-N | Tłoczenie wody grzewczej (zgodnie z VDI 2035), wody zimnej i mieszanin woda-glikol | Wilo | DE | 1 | SZT |  | 0.4 | IE3 | Zielony | Paleta specjalna | 1 | 1 | 1 | 490 | 1289 | 562 | 630 | 1600 | 702 | 333 | 346 | http://downloads-wilo-select.wilo.com/assets/WIB_WILO10326814.jpg | //cms.media.wilo.com/dcipicxmlfeature/wilo205703/6946849/wilo205703_1.jpg | 4109239 |  |  |  | https://wilo.com/quick/PL/pl/articleNumber/6086369
3362 | 6086777 | 4048482983912 | Wilo-Atmos GIGA-N 80/160-22/2-P5 normowa pompa dławnicowa | Pompa dławnicowa Wilo-Atmos GIGA-N 80/160-22/2-P5 jednostopniowa niskociśnieniowa pompa wirowa o konstrukcji blokowej, ze sprzęgłem, ochroną sprzęgła, silnikiem i płytą podstawy, Przeznaczona do pracy ciągłej, gwarantuje długą żywotność | 7332 | PG4 | 28 | K | 47301 | NIE | 28.13.14 | 84137059 | 0 | 272 | 330 | Wilo-Atmos GIGA-N 80/160-22/2-P5 | Normowa pompa dławnicowa | Wilo-Atmos GIGA-N | Tłoczenie wody grzewczej (zgodnie z VDI 2035), wody zimnej i mieszanin woda-glikol | Wilo | DE | 1 | SZT |  | 0.4 | IE3 | Zielony | Paleta specjalna | 1 | 1 | 1 | 490 | 1185 | 562 | 630 | 1600 | 702 | 333 | 346 | http://downloads-wilo-select.wilo.com/assets/WIB_WILO10326814.jpg | //cms.media.wilo.com/dcipicxmlfeature/wilo205703/6946849/wilo205703_1.jpg |  |  |  |  | https://wilo.com/quick/PL/pl/articleNumber/6086777
3363 | 6086370 | 4048482983929 | Wilo-Atmos GIGA-N 80/160-3/4 normowa pompa dławnicowa | Pompa dławnicowa Wilo-Atmos GIGA-N 80/160-3/4 jednostopniowa niskociśnieniowa pompa wirowa o konstrukcji blokowej, ze sprzęgłem, ochroną sprzęgła, silnikiem i płytą podstawy, Przeznaczona do pracy ciągłej, gwarantuje długą żywotność | 4493 | PG4 | 28 | K | 47301 | NIE | 28.13.14 | 84137059 | 0 | 272 | 330 | Wilo-Atmos GIGA-N 80/160-3/4 | Normowa pompa dławnicowa | Wilo-Atmos GIGA-N | Tłoczenie wody grzewczej (zgodnie z VDI 2035), wody zimnej i mieszanin woda-glikol | Wilo | DE | 1 | SZT |  | 0.4 | IE3 | Zielony | Paleta specjalna | 1 | 1 | 1 | 450 | 1065 | 508 | 500 | 1200 | 648 | 166 | 177 | http://downloads-wilo-select.wilo.com/assets/WIB_WILO10326814.jpg | //cms.media.wilo.com/dcipicxmlfeature/wilo205703/6946849/wilo205703_1.jpg | 4109225 |  |  |  | https://wilo.com/quick/PL/pl/articleNumber/6086370
3364 | 6086778 | 4048482983936 | Wilo-Atmos GIGA-N 80/160-3/4-P5 normowa pompa dławnicowa | Pompa dławnicowa Wilo-Atmos GIGA-N 80/160-3/4-P5 jednostopniowa niskociśnieniowa pompa wirowa o konstrukcji blokowej, ze sprzęgłem, ochroną sprzęgła, silnikiem i płytą podstawy, Przeznaczona do pracy ciągłej, gwarantuje długą żywotność | 4267 | PG4 | 28 | K | 47301 | NIE | 28.13.14 | 84137059 | 0 | 272 | 330 | Wilo-Atmos GIGA-N 80/160-3/4-P5 | Normowa pompa dławnicowa | Wilo-Atmos GIGA-N | Tłoczenie wody grzewczej (zgodnie z VDI 2035), wody zimnej i mieszanin woda-glikol | Wilo | DE | 1 | SZT |  | 0.4 | IE3 | Zielony | Paleta specjalna | 1 | 1 | 1 | 450 | 1065 | 508 | 500 | 1200 | 648 | 166 | 177 | http://downloads-wilo-select.wilo.com/assets/WIB_WILO10326814.jpg | //cms.media.wilo.com/dcipicxmlfeature/wilo205703/6946849/wilo205703_1.jpg |  |  |  |  | https://wilo.com/quick/PL/pl/articleNumber/6086778
3365 | 6086371 | 4048482983943 | Wilo-Atmos GIGA-N 80/160-30/2 normowa pompa dławnicowa | Pompa dławnicowa Wilo-Atmos GIGA-N 80/160-30/2 jednostopniowa niskociśnieniowa pompa wirowa o konstrukcji blokowej, ze sprzęgłem, ochroną sprzęgła, silnikiem i płytą podstawy, Przeznaczona do pracy ciągłej, gwarantuje długą żywotność | 9276 | PG4 | 28 | K | 47301 | NIE | 28.13.14 | 84137059 | 0 | 272 | 330 | Wilo-Atmos GIGA-N 80/160-30/2 | Normowa pompa dławnicowa | Wilo-Atmos GIGA-N | Tłoczenie wody grzewczej (zgodnie z VDI 2035), wody zimnej i mieszanin woda-glikol | Wilo | DE | 1 | SZT |  | 0.4 | IE3 | Zielony | Paleta specjalna | 1 | 1 | 1 | 540 | 1392 | 620 | 630 | 1600 | 760 | 448 | 461 | http://downloads-wilo-select.wilo.com/assets/WIB_WILO10326814.jpg | //cms.media.wilo.com/dcipicxmlfeature/wilo205703/6946849/wilo205703_1.jpg | 4109241 |  |  |  | https://wilo.com/quick/PL/pl/articleNumber/6086371
3366 | 6086779 | 4048482983950 | Wilo-Atmos GIGA-N 80/160-30/2-P5 normowa pompa dławnicowa | Pompa dławnicowa Wilo-Atmos GIGA-N 80/160-30/2-P5 jednostopniowa niskociśnieniowa pompa wirowa o konstrukcji blokowej, ze sprzęgłem, ochroną sprzęgła, silnikiem i płytą podstawy, Przeznaczona do pracy ciągłej, gwarantuje długą żywotność | 9012 | PG4 | 28 | K | 47301 | NIE | 28.13.14 | 84137059 | 0 | 272 | 330 | Wilo-Atmos GIGA-N 80/160-30/2-P5 | Normowa pompa dławnicowa | Wilo-Atmos GIGA-N | Tłoczenie wody grzewczej (zgodnie z VDI 2035), wody zimnej i mieszanin woda-glikol | Wilo | DE | 1 | SZT |  | 0.4 | IE3 | Zielony | Paleta specjalna | 1 | 1 | 1 | 540 | 1320 | 620 | 630 | 1600 | 760 | 448 | 461 | http://downloads-wilo-select.wilo.com/assets/WIB_WILO10326814.jpg | //cms.media.wilo.com/dcipicxmlfeature/wilo205703/6946849/wilo205703_1.jpg |  |  |  |  | https://wilo.com/quick/PL/pl/articleNumber/6086779
3367 | 6086373 | 4048482983967 | Wilo-Atmos GIGA-N 80/200-18,5/2 normowa pompa dławnicowa | Pompa dławnicowa Wilo-Atmos GIGA-N 80/200-18,5/2 jednostopniowa niskociśnieniowa pompa wirowa o konstrukcji blokowej, ze sprzęgłem, ochroną sprzęgła, silnikiem i płytą podstawy, Przeznaczona do pracy ciągłej, gwarantuje długą żywotność | 7018 | PG4 | 28 | K | 47301 | NIE | 28.13.14 | 84137059 | 0 | 272 | 330 | Wilo-Atmos GIGA-N 80/200-18,5/2 | Normowa pompa dławnicowa | Wilo-Atmos GIGA-N | Tłoczenie wody grzewczej (zgodnie z VDI 2035), wody zimnej i mieszanin woda-glikol | Wilo | DE | 1 | SZT |  | 0.4 | IE3 | Zielony | Paleta specjalna | 1 | 1 | 1 | 540 | 1377 | 547 | 630 | 1600 | 687 | 345 | 358 | http://downloads-wilo-select.wilo.com/assets/WIB_WILO10326814.jpg | //cms.media.wilo.com/dcipicxmlfeature/wilo205703/6946849/wilo205703_1.jpg | 4109255 |  |  |  | https://wilo.com/quick/PL/pl/articleNumber/6086373
3368 | 6086781 | 4048482983974 | Wilo-Atmos GIGA-N 80/200-18,5/2-P5 normowa pompa dławnicowa | Pompa dławnicowa Wilo-Atmos GIGA-N 80/200-18,5/2-P5 jednostopniowa niskociśnieniowa pompa wirowa o konstrukcji blokowej, ze sprzęgłem, ochroną sprzęgła, silnikiem i płytą podstawy, Przeznaczona do pracy ciągłej, gwarantuje długą żywotność | 6784 | PG4 | 28 | K | 47301 | NIE | 28.13.14 | 84137059 | 0 | 272 | 330 | Wilo-Atmos GIGA-N 80/200-18,5/2-P5 | Normowa pompa dławnicowa | Wilo-Atmos GIGA-N | Tłoczenie wody grzewczej (zgodnie z VDI 2035), wody zimnej i mieszanin woda-glikol | Wilo | DE | 1 | SZT |  | 0.4 | IE3 | Zielony | Paleta specjalna | 1 | 1 | 1 | 490 | 1240 | 547 | 630 | 1600 | 687 | 308 | 321 | http://downloads-wilo-select.wilo.com/assets/WIB_WILO10326814.jpg | //cms.media.wilo.com/dcipicxmlfeature/wilo205703/6946849/wilo205703_1.jpg |  |  |  |  | https://wilo.com/quick/PL/pl/articleNumber/6086781
3369 | 6086374 | 4048482983981 | Wilo-Atmos GIGA-N 80/200-2,2/4 normowa pompa dławnicowa | Pompa dławnicowa Wilo-Atmos GIGA-N 80/200-2,2/4 jednostopniowa niskociśnieniowa pompa wirowa o konstrukcji blokowej, ze sprzęgłem, ochroną sprzęgła, silnikiem i płytą podstawy, Przeznaczona do pracy ciągłej, gwarantuje długą żywotność | 4704 | PG4 | 28 | K | 47301 | NIE | 28.13.14 | 84137059 | 0 | 272 | 330 | Wilo-Atmos GIGA-N 80/200-2,2/4 | Normowa pompa dławnicowa | Wilo-Atmos GIGA-N | Tłoczenie wody grzewczej (zgodnie z VDI 2035), wody zimnej i mieszanin woda-glikol | Wilo | DE | 1 | SZT |  | 0.4 | IE3 | Zielony | Paleta specjalna | 1 | 1 | 1 | 490 | 1185 | 533 | 630 | 1600 | 673 | 189 | 202 | http://downloads-wilo-select.wilo.com/assets/WIB_WILO10326814.jpg | //cms.media.wilo.com/dcipicxmlfeature/wilo205703/6946849/wilo205703_1.jpg | 4109245 |  |  |  | https://wilo.com/quick/PL/pl/articleNumber/6086374
3370 | 6086782 | 4048482983998 | Wilo-Atmos GIGA-N 80/200-2,2/4-P5 normowa pompa dławnicowa | Pompa dławnicowa Wilo-Atmos GIGA-N 80/200-2,2/4-P5 jednostopniowa niskociśnieniowa pompa wirowa o konstrukcji blokowej, ze sprzęgłem, ochroną sprzęgła, silnikiem i płytą podstawy, Przeznaczona do pracy ciągłej, gwarantuje długą żywotność | 4479 | PG4 | 28 | K | 47301 | NIE | 28.13.14 | 84137059 | 0 | 272 | 330 | Wilo-Atmos GIGA-N 80/200-2,2/4-P5 | Normowa pompa dławnicowa | Wilo-Atmos GIGA-N | Tłoczenie wody grzewczej (zgodnie z VDI 2035), wody zimnej i mieszanin woda-glikol | Wilo | DE | 1 | SZT |  | 0.4 | IE3 | Zielony | Paleta specjalna | 1 | 1 | 1 | 490 | 1185 | 533 | 630 | 1600 | 673 | 189 | 202 | http://downloads-wilo-select.wilo.com/assets/WIB_WILO10326814.jpg | //cms.media.wilo.com/dcipicxmlfeature/wilo205703/6946849/wilo205703_1.jpg |  |  |  |  | https://wilo.com/quick/PL/pl/articleNumber/6086782
3371 | 6086375 | 4048482984001 | Wilo-Atmos GIGA-N 80/200-22/2 normowa pompa dławnicowa | Pompa dławnicowa Wilo-Atmos GIGA-N 80/200-22/2 jednostopniowa niskociśnieniowa pompa wirowa o konstrukcji blokowej, ze sprzęgłem, ochroną sprzęgła, silnikiem i płytą podstawy, Przeznaczona do pracy ciągłej, gwarantuje długą żywotność | 7906 | PG4 | 28 | K | 47301 | NIE | 28.13.14 | 84137059 | 0 | 272 | 330 | Wilo-Atmos GIGA-N 80/200-22/2 | Normowa pompa dławnicowa | Wilo-Atmos GIGA-N | Tłoczenie wody grzewczej (zgodnie z VDI 2035), wody zimnej i mieszanin woda-glikol | Wilo | DE | 1 | SZT |  | 0.4 | IE3 | Zielony | Paleta specjalna | 1 | 1 | 1 | 540 | 1399 | 562 | 630 | 1600 | 702 | 391 | 404 | http://downloads-wilo-select.wilo.com/assets/WIB_WILO10326814.jpg | //cms.media.wilo.com/dcipicxmlfeature/wilo205703/6946849/wilo205703_1.jpg | 4109257 |  |  |  | https://wilo.com/quick/PL/pl/articleNumber/6086375
3372 | 6086783 | 4048482984018 | Wilo-Atmos GIGA-N 80/200-22/2-P5 normowa pompa dławnicowa | Pompa dławnicowa Wilo-Atmos GIGA-N 80/200-22/2-P5 jednostopniowa niskociśnieniowa pompa wirowa o konstrukcji blokowej, ze sprzęgłem, ochroną sprzęgła, silnikiem i płytą podstawy, Przeznaczona do pracy ciągłej, gwarantuje długą żywotność | 7647 | PG4 | 28 | K | 47301 | NIE | 28.13.14 | 84137059 | 0 | 272 | 330 | Wilo-Atmos GIGA-N 80/200-22/2-P5 | Normowa pompa dławnicowa | Wilo-Atmos GIGA-N | Tłoczenie wody grzewczej (zgodnie z VDI 2035), wody zimnej i mieszanin woda-glikol | Wilo | DE | 1 | SZT |  | 0.4 | IE3 | Zielony | Paleta specjalna | 1 | 1 | 1 | 490 | 1262 | 562 | 630 | 1600 | 702 | 354 | 367 | http://downloads-wilo-select.wilo.com/assets/WIB_WILO10326814.jpg | //cms.media.wilo.com/dcipicxmlfeature/wilo205703/6946849/wilo205703_1.jpg |  |  |  |  | https://wilo.com/quick/PL/pl/articleNumber/6086783
3373 | 6086376 | 4048482984025 | Wilo-Atmos GIGA-N 80/200-3/4 normowa pompa dławnicowa | Pompa dławnicowa Wilo-Atmos GIGA-N 80/200-3/4 jednostopniowa niskociśnieniowa pompa wirowa o konstrukcji blokowej, ze sprzęgłem, ochroną sprzęgła, silnikiem i płytą podstawy, Przeznaczona do pracy ciągłej, gwarantuje długą żywotność | 4807 | PG4 | 28 | K | 47301 | NIE | 28.13.14 | 84137059 | 0 | 272 | 330 | Wilo-Atmos GIGA-N 80/200-3/4 | Normowa pompa dławnicowa | Wilo-Atmos GIGA-N | Tłoczenie wody grzewczej (zgodnie z VDI 2035), wody zimnej i mieszanin woda-glikol | Wilo | DE | 1 | SZT |  | 0.4 | IE3 | Zielony | Paleta specjalna | 1 | 1 | 1 | 490 | 1185 | 533 | 630 | 1600 | 673 | 195 | 208 | http://downloads-wilo-select.wilo.com/assets/WIB_WILO10326814.jpg | //cms.media.wilo.com/dcipicxmlfeature/wilo205703/6946849/wilo205703_1.jpg | 4109247 |  |  |  | https://wilo.com/quick/PL/pl/articleNumber/6086376
3374 | 6086784 | 4048482984032 | Wilo-Atmos GIGA-N 80/200-3/4-P5 normowa pompa dławnicowa | Pompa dławnicowa Wilo-Atmos GIGA-N 80/200-3/4-P5 jednostopniowa niskociśnieniowa pompa wirowa o konstrukcji blokowej, ze sprzęgłem, ochroną sprzęgła, silnikiem i płytą podstawy, Przeznaczona do pracy ciągłej, gwarantuje długą żywotność | 4580 | PG4 | 28 | K | 47301 | NIE | 28.13.14 | 84137059 | 0 | 272 | 330 | Wilo-Atmos GIGA-N 80/200-3/4-P5 | Normowa pompa dławnicowa | Wilo-Atmos GIGA-N | Tłoczenie wody grzewczej (zgodnie z VDI 2035), wody zimnej i mieszanin woda-glikol | Wilo | DE | 1 | SZT |  | 0.4 | IE3 | Zielony | Paleta specjalna | 1 | 1 | 1 | 490 | 1185 | 533 | 630 | 1600 | 673 | 195 | 208 | http://downloads-wilo-select.wilo.com/assets/WIB_WILO10326814.jpg | //cms.media.wilo.com/dcipicxmlfeature/wilo205703/6946849/wilo205703_1.jpg |  |  |  |  | https://wilo.com/quick/PL/pl/articleNumber/6086784
3375 | 6086377 | 4048482984049 | Wilo-Atmos GIGA-N 80/200-30/2 normowa pompa dławnicowa | Pompa dławnicowa Wilo-Atmos GIGA-N 80/200-30/2 jednostopniowa niskociśnieniowa pompa wirowa o konstrukcji blokowej, ze sprzęgłem, ochroną sprzęgła, silnikiem i płytą podstawy, Przeznaczona do pracy ciągłej, gwarantuje długą żywotność | 9587 | PG4 | 28 | K | 47301 | NIE | 28.13.14 | 84137059 | 0 | 272 | 330 | Wilo-Atmos GIGA-N 80/200-30/2 | Normowa pompa dławnicowa | Wilo-Atmos GIGA-N | Tłoczenie wody grzewczej (zgodnie z VDI 2035), wody zimnej i mieszanin woda-glikol | Wilo | DE | 1 | SZT |  | 0.4 | IE3 | Zielony | Paleta specjalna | 1 | 1 | 1 | 610 | 1502 | 620 | 800 | 1900 | 760 | 494 | 537 | http://downloads-wilo-select.wilo.com/assets/WIB_WILO10326814.jpg | //cms.media.wilo.com/dcipicxmlfeature/wilo205703/6946849/wilo205703_1.jpg | 4109259 |  |  |  | https://wilo.com/quick/PL/pl/articleNumber/6086377
3376 | 6086785 | 4048482984056 | Wilo-Atmos GIGA-N 80/200-30/2-P5 normowa pompa dławnicowa | Pompa dławnicowa Wilo-Atmos GIGA-N 80/200-30/2-P5 jednostopniowa niskociśnieniowa pompa wirowa o konstrukcji blokowej, ze sprzęgłem, ochroną sprzęgła, silnikiem i płytą podstawy, Przeznaczona do pracy ciągłej, gwarantuje długą żywotność | 9329 | PG4 | 28 | K | 47301 | NIE | 28.13.14 | 84137059 | 0 | 272 | 330 | Wilo-Atmos GIGA-N 80/200-30/2-P5 | Normowa pompa dławnicowa | Wilo-Atmos GIGA-N | Tłoczenie wody grzewczej (zgodnie z VDI 2035), wody zimnej i mieszanin woda-glikol | Wilo | DE | 1 | SZT |  | 0.4 | IE3 | Zielony | Paleta specjalna | 1 | 1 | 1 | 540 | 1365 | 620 | 630 | 1600 | 760 | 469 | 482 | http://downloads-wilo-select.wilo.com/assets/WIB_WILO10326814.jpg | //cms.media.wilo.com/dcipicxmlfeature/wilo205703/6946849/wilo205703_1.jpg |  |  |  |  | https://wilo.com/quick/PL/pl/articleNumber/6086785
3377 | 6086378 | 4048482984063 | Wilo-Atmos GIGA-N 80/200-37/2 normowa pompa dławnicowa | Pompa dławnicowa Wilo-Atmos GIGA-N 80/200-37/2 jednostopniowa niskociśnieniowa pompa wirowa o konstrukcji blokowej, ze sprzęgłem, ochroną sprzęgła, silnikiem i płytą podstawy, Przeznaczona do pracy ciągłej, gwarantuje długą żywotność | 10181 | PG4 | 28 | K | 47301 | NIE | 28.13.14 | 84137059 | 0 | 272 | 330 | Wilo-Atmos GIGA-N 80/200-37/2 | Normowa pompa dławnicowa | Wilo-Atmos GIGA-N | Tłoczenie wody grzewczej (zgodnie z VDI 2035), wody zimnej i mieszanin woda-glikol | Wilo | DE | 1 | SZT |  | 0.4 | IE3 | Zielony | Paleta specjalna | 1 | 1 | 1 | 610 | 1502 | 620 | 800 | 1900 | 760 | 519 | 562 | http://downloads-wilo-select.wilo.com/assets/WIB_WILO10326814.jpg | //cms.media.wilo.com/dcipicxmlfeature/wilo205703/6946849/wilo205703_1.jpg | 4109261 |  |  |  | https://wilo.com/quick/PL/pl/articleNumber/6086378
3378 | 6086786 | 4048482984070 | Wilo-Atmos GIGA-N 80/200-37/2-P5 normowa pompa dławnicowa | Pompa dławnicowa Wilo-Atmos GIGA-N 80/200-37/2-P5 jednostopniowa niskociśnieniowa pompa wirowa o konstrukcji blokowej, ze sprzęgłem, ochroną sprzęgła, silnikiem i płytą podstawy, Przeznaczona do pracy ciągłej, gwarantuje długą żywotność | 9924 | PG4 | 28 | K | 47301 | NIE | 28.13.14 | 84137059 | 0 | 272 | 330 | Wilo-Atmos GIGA-N 80/200-37/2-P5 | Normowa pompa dławnicowa | Wilo-Atmos GIGA-N | Tłoczenie wody grzewczej (zgodnie z VDI 2035), wody zimnej i mieszanin woda-glikol | Wilo | DE | 1 | SZT |  | 0.4 | IE3 | Zielony | Paleta specjalna | 1 | 1 | 1 | 540 | 1365 | 620 | 630 | 1600 | 760 | 493 | 506 | http://downloads-wilo-select.wilo.com/assets/WIB_WILO10326814.jpg | //cms.media.wilo.com/dcipicxmlfeature/wilo205703/6946849/wilo205703_1.jpg |  |  |  |  | https://wilo.com/quick/PL/pl/articleNumber/6086786
3379 | 6086379 | 4048482984087 | Wilo-Atmos GIGA-N 80/200-4/4 normowa pompa dławnicowa | Pompa dławnicowa Wilo-Atmos GIGA-N 80/200-4/4 jednostopniowa niskociśnieniowa pompa wirowa o konstrukcji blokowej, ze sprzęgłem, ochroną sprzęgła, silnikiem i płytą podstawy, Przeznaczona do pracy ciągłej, gwarantuje długą żywotność | 4951 | PG4 | 28 | K | 47301 | NIE | 28.13.14 | 84137059 | 0 | 272 | 330 | Wilo-Atmos GIGA-N 80/200-4/4 | Normowa pompa dławnicowa | Wilo-Atmos GIGA-N | Tłoczenie wody grzewczej (zgodnie z VDI 2035), wody zimnej i mieszanin woda-glikol | Wilo | DE | 1 | SZT |  | 0.4 | IE3 | Zielony | Paleta specjalna | 1 | 1 | 1 | 490 | 1185 | 533 | 630 | 1600 | 673 | 202 | 215 | http://downloads-wilo-select.wilo.com/assets/WIB_WILO10326814.jpg | //cms.media.wilo.com/dcipicxmlfeature/wilo205703/6946849/wilo205703_1.jpg | 4109249 |  |  |  | https://wilo.com/quick/PL/pl/articleNumber/6086379
3380 | 6086787 | 4048482984094 | Wilo-Atmos GIGA-N 80/200-4/4-P5 normowa pompa dławnicowa | Pompa dławnicowa Wilo-Atmos GIGA-N 80/200-4/4-P5 jednostopniowa niskociśnieniowa pompa wirowa o konstrukcji blokowej, ze sprzęgłem, ochroną sprzęgła, silnikiem i płytą podstawy, Przeznaczona do pracy ciągłej, gwarantuje długą żywotność | 4728 | PG4 | 28 | K | 47301 | NIE | 28.13.14 | 84137059 | 0 | 272 | 330 | Wilo-Atmos GIGA-N 80/200-4/4-P5 | Normowa pompa dławnicowa | Wilo-Atmos GIGA-N | Tłoczenie wody grzewczej (zgodnie z VDI 2035), wody zimnej i mieszanin woda-glikol | Wilo | DE | 1 | SZT |  | 0.4 | IE3 | Zielony | Paleta specjalna | 1 | 1 | 1 | 490 | 1185 | 533 | 630 | 1600 | 673 | 202 | 215 | http://downloads-wilo-select.wilo.com/assets/WIB_WILO10326814.jpg | //cms.media.wilo.com/dcipicxmlfeature/wilo205703/6946849/wilo205703_1.jpg |  |  |  |  | https://wilo.com/quick/PL/pl/articleNumber/6086787
3381 | 6086380 | 4048482984100 | Wilo-Atmos GIGA-N 80/200-45/2 normowa pompa dławnicowa | Pompa dławnicowa Wilo-Atmos GIGA-N 80/200-45/2 jednostopniowa niskociśnieniowa pompa wirowa o konstrukcji blokowej, ze sprzęgłem, ochroną sprzęgła, silnikiem i płytą podstawy, Przeznaczona do pracy ciągłej, gwarantuje długą żywotność | 11893 | PG4 | 28 | K | 47301 | NIE | 28.13.14 | 84137059 | 0 | 272 | 330 | Wilo-Atmos GIGA-N 80/200-45/2 | Normowa pompa dławnicowa | Wilo-Atmos GIGA-N | Tłoczenie wody grzewczej (zgodnie z VDI 2035), wody zimnej i mieszanin woda-glikol | Wilo | DE | 1 | SZT |  | 0.4 | IE3 | Zielony | Paleta specjalna | 1 | 1 | 1 | 610 | 1591 | 712 | 800 | 1900 | 852 | 692 | 735 | http://downloads-wilo-select.wilo.com/assets/WIB_WILO10326814.jpg | //cms.media.wilo.com/dcipicxmlfeature/wilo205703/6946849/wilo205703_1.jpg | 4109263 |  |  |  | https://wilo.com/quick/PL/pl/articleNumber/6086380
3382 | 6086788 | 4048482984117 | Wilo-Atmos GIGA-N 80/200-45/2-P5 normowa pompa dławnicowa | Pompa dławnicowa Wilo-Atmos GIGA-N 80/200-45/2-P5 jednostopniowa niskociśnieniowa pompa wirowa o konstrukcji blokowej, ze sprzęgłem, ochroną sprzęgła, silnikiem i płytą podstawy, Przeznaczona do pracy ciągłej, gwarantuje długą żywotność | 11564 | PG4 | 28 | K | 47301 | NIE | 28.13.14 | 84137059 | 0 | 272 | 330 | Wilo-Atmos GIGA-N 80/200-45/2-P5 | Normowa pompa dławnicowa | Wilo-Atmos GIGA-N | Tłoczenie wody grzewczej (zgodnie z VDI 2035), wody zimnej i mieszanin woda-glikol | Wilo | DE | 1 | SZT |  | 0.4 | IE3 | Zielony | Paleta specjalna | 1 | 1 | 1 | 610 | 1470 | 712 | 800 | 1900 | 852 | 692 | 735 | http://downloads-wilo-select.wilo.com/assets/WIB_WILO10326814.jpg | //cms.media.wilo.com/dcipicxmlfeature/wilo205703/6946849/wilo205703_1.jpg |  |  |  |  | https://wilo.com/quick/PL/pl/articleNumber/6086788
3383 | 6086381 | 4048482984124 | Wilo-Atmos GIGA-N 80/200-5,5/4 normowa pompa dławnicowa | Pompa dławnicowa Wilo-Atmos GIGA-N 80/200-5,5/4 jednostopniowa niskociśnieniowa pompa wirowa o konstrukcji blokowej, ze sprzęgłem, ochroną sprzęgła, silnikiem i płytą podstawy, Przeznaczona do pracy ciągłej, gwarantuje długą żywotność | 5279 | PG4 | 28 | K | 47301 | NIE | 28.13.14 | 84137059 | 0 | 272 | 330 | Wilo-Atmos GIGA-N 80/200-5,5/4 | Normowa pompa dławnicowa | Wilo-Atmos GIGA-N | Tłoczenie wody grzewczej (zgodnie z VDI 2035), wody zimnej i mieszanin woda-glikol | Wilo | DE | 1 | SZT |  | 0.4 | IE3 | Zielony | Paleta specjalna | 1 | 1 | 1 | 490 | 1187 | 533 | 630 | 1600 | 673 | 231 | 244 | http://downloads-wilo-select.wilo.com/assets/WIB_WILO10326814.jpg | //cms.media.wilo.com/dcipicxmlfeature/wilo205703/6946849/wilo205703_1.jpg | 4109251 |  |  |  | https://wilo.com/quick/PL/pl/articleNumber/6086381
3384 | 6086789 | 4048482984131 | Wilo-Atmos GIGA-N 80/200-5,5/4-P5 normowa pompa dławnicowa | Pompa dławnicowa Wilo-Atmos GIGA-N 80/200-5,5/4-P5 jednostopniowa niskociśnieniowa pompa wirowa o konstrukcji blokowej, ze sprzęgłem, ochroną sprzęgła, silnikiem i płytą podstawy, Przeznaczona do pracy ciągłej, gwarantuje długą żywotność | 5052 | PG4 | 28 | K | 47301 | NIE | 28.13.14 | 84137059 | 0 | 272 | 330 | Wilo-Atmos GIGA-N 80/200-5,5/4-P5 | Normowa pompa dławnicowa | Wilo-Atmos GIGA-N | Tłoczenie wody grzewczej (zgodnie z VDI 2035), wody zimnej i mieszanin woda-glikol | Wilo | DE | 1 | SZT |  | 0.4 | IE3 | Zielony | Paleta specjalna | 1 | 1 | 1 | 490 | 1185 | 533 | 630 | 1600 | 673 | 231 | 244 | http://downloads-wilo-select.wilo.com/assets/WIB_WILO10326814.jpg | //cms.media.wilo.com/dcipicxmlfeature/wilo205703/6946849/wilo205703_1.jpg |  |  |  |  | https://wilo.com/quick/PL/pl/articleNumber/6086789
3385 | 6086382 | 4048482984148 | Wilo-Atmos GIGA-N 80/200-55/2 normowa pompa dławnicowa | Pompa dławnicowa Wilo-Atmos GIGA-N 80/200-55/2 jednostopniowa niskociśnieniowa pompa wirowa o konstrukcji blokowej, ze sprzęgłem, ochroną sprzęgła, silnikiem i płytą podstawy, Przeznaczona do pracy ciągłej, gwarantuje długą żywotność | 13820 | PG4 | 28 | K | 47301 | NIE | 28.13.14 | 84137059 | 0 | 272 | 330 | Wilo-Atmos GIGA-N 80/200-55/2 | Normowa pompa dławnicowa | Wilo-Atmos GIGA-N | Tłoczenie wody grzewczej (zgodnie z VDI 2035), wody zimnej i mieszanin woda-glikol | Wilo | DE | 1 | SZT |  | 0.4 | IE3 | Zielony | Paleta specjalna | 1 | 1 | 1 | 660 | 1700 | 775 | 800 | 1900 | 915 | 821 | 864 | http://downloads-wilo-select.wilo.com/assets/WIB_WILO10326814.jpg | //cms.media.wilo.com/dcipicxmlfeature/wilo205703/6946849/wilo205703_1.jpg |  |  |  |  | https://wilo.com/quick/PL/pl/articleNumber/6086382
3386 | 6086790 | 4048482984155 | Wilo-Atmos GIGA-N 80/200-55/2-P5 normowa pompa dławnicowa | Pompa dławnicowa Wilo-Atmos GIGA-N 80/200-55/2-P5 jednostopniowa niskociśnieniowa pompa wirowa o konstrukcji blokowej, ze sprzęgłem, ochroną sprzęgła, silnikiem i płytą podstawy, Przeznaczona do pracy ciągłej, gwarantuje długą żywotność | 13487 | PG4 | 28 | K | 47301 | NIE | 28.13.14 | 84137059 | 0 | 272 | 330 | Wilo-Atmos GIGA-N 80/200-55/2-P5 | Normowa pompa dławnicowa | Wilo-Atmos GIGA-N | Tłoczenie wody grzewczej (zgodnie z VDI 2035), wody zimnej i mieszanin woda-glikol | Wilo | DE | 1 | SZT |  | 0.4 | IE3 | Zielony | Paleta specjalna | 1 | 1 | 1 | 660 | 1670 | 775 | 800 | 1900 | 915 | 821 | 864 | http://downloads-wilo-select.wilo.com/assets/WIB_WILO10326814.jpg | //cms.media.wilo.com/dcipicxmlfeature/wilo205703/6946849/wilo205703_1.jpg |  |  |  |  | https://wilo.com/quick/PL/pl/articleNumber/6086790
3387 | 6086383 | 4048482984162 | Wilo-Atmos GIGA-N 80/200-7,5/4 normowa pompa dławnicowa | Pompa dławnicowa Wilo-Atmos GIGA-N 80/200-7,5/4 jednostopniowa niskociśnieniowa pompa wirowa o konstrukcji blokowej, ze sprzęgłem, ochroną sprzęgła, silnikiem i płytą podstawy, Przeznaczona do pracy ciągłej, gwarantuje długą żywotność | 5575 | PG4 | 28 | K | 47301 | NIE | 28.13.14 | 84137059 | 0 | 272 | 330 | Wilo-Atmos GIGA-N 80/200-7,5/4 | Normowa pompa dławnicowa | Wilo-Atmos GIGA-N | Tłoczenie wody grzewczej (zgodnie z VDI 2035), wody zimnej i mieszanin woda-glikol | Wilo | DE | 1 | SZT |  | 0.4 | IE3 | Zielony | Paleta specjalna | 1 | 1 | 1 | 490 | 1225 | 533 | 630 | 1600 | 673 | 241 | 254 | http://downloads-wilo-select.wilo.com/assets/WIB_WILO10326814.jpg | //cms.media.wilo.com/dcipicxmlfeature/wilo205703/6946849/wilo205703_1.jpg |  |  |  |  | https://wilo.com/quick/PL/pl/articleNumber/6086383
3388 | 6086791 | 4048482984179 | Wilo-Atmos GIGA-N 80/200-7,5/4-P5 normowa pompa dławnicowa | Pompa dławnicowa Wilo-Atmos GIGA-N 80/200-7,5/4-P5 jednostopniowa niskociśnieniowa pompa wirowa o konstrukcji blokowej, ze sprzęgłem, ochroną sprzęgła, silnikiem i płytą podstawy, Przeznaczona do pracy ciągłej, gwarantuje długą żywotność | 5349 | PG4 | 28 | K | 47301 | NIE | 28.13.14 | 84137059 | 0 | 272 | 330 | Wilo-Atmos GIGA-N 80/200-7,5/4-P5 | Normowa pompa dławnicowa | Wilo-Atmos GIGA-N | Tłoczenie wody grzewczej (zgodnie z VDI 2035), wody zimnej i mieszanin woda-glikol | Wilo | DE | 1 | SZT |  | 0.4 | IE3 | Zielony | Paleta specjalna | 1 | 1 | 1 | 490 | 1185 | 533 | 630 | 1600 | 673 | 241 | 254 | http://downloads-wilo-select.wilo.com/assets/WIB_WILO10326814.jpg | //cms.media.wilo.com/dcipicxmlfeature/wilo205703/6946849/wilo205703_1.jpg |  |  |  |  | https://wilo.com/quick/PL/pl/articleNumber/6086791
3389 | 6086436 | 4048482984186 | Wilo-Atmos GIGA-N 80/250-11/4 normowa pompa dławnicowa | Pompa dławnicowa Wilo-Atmos GIGA-N 80/250-11/4 jednostopniowa niskociśnieniowa pompa wirowa o konstrukcji blokowej, ze sprzęgłem, ochroną sprzęgła, silnikiem i płytą podstawy, Przeznaczona do pracy ciągłej, gwarantuje długą żywotność | 7000 | PG4 | 28 | K | 47301 | NIE | 28.13.14 | 84137059 | 0 | 272 | 330 | Wilo-Atmos GIGA-N 80/250-11/4 | Normowa pompa dławnicowa | Wilo-Atmos GIGA-N | Tłoczenie wody grzewczej (zgodnie z VDI 2035), wody zimnej i mieszanin woda-glikol | Wilo | DE | 1 | SZT |  | 0.4 | IE3 | Zielony | Paleta specjalna | 1 | 1 | 1 | 540 | 1333 | 583 | 630 | 1600 | 723 | 344 | 357 | http://downloads-wilo-select.wilo.com/assets/WIB_WILO10326814.jpg | //cms.media.wilo.com/dcipicxmlfeature/wilo205703/6946849/wilo205703_1.jpg |  |  |  |  | https://wilo.com/quick/PL/pl/articleNumber/6086436
3390 | 6086844 | 4048482984193 | Wilo-Atmos GIGA-N 80/250-11/4-P5 normowa pompa dławnicowa | Pompa dławnicowa Wilo-Atmos GIGA-N 80/250-11/4-P5 jednostopniowa niskociśnieniowa pompa wirowa o konstrukcji blokowej, ze sprzęgłem, ochroną sprzęgła, silnikiem i płytą podstawy, Przeznaczona do pracy ciągłej, gwarantuje długą żywotność | 6775 | PG4 | 28 | K | 47301 | NIE | 28.13.14 | 84137059 | 0 | 272 | 330 | Wilo-Atmos GIGA-N 80/250-11/4-P5 | Normowa pompa dławnicowa | Wilo-Atmos GIGA-N | Tłoczenie wody grzewczej (zgodnie z VDI 2035), wody zimnej i mieszanin woda-glikol | Wilo | DE | 1 | SZT |  | 0.4 | IE3 | Zielony | Paleta specjalna | 1 | 1 | 1 | 540 | 1305 | 583 | 630 | 1600 | 723 | 344 | 357 | http://downloads-wilo-select.wilo.com/assets/WIB_WILO10326814.jpg | //cms.media.wilo.com/dcipicxmlfeature/wilo205703/6946849/wilo205703_1.jpg |  |  |  |  | https://wilo.com/quick/PL/pl/articleNumber/6086844
3391 | 6086440 | 4048482984209 | Wilo-Atmos GIGA-N 80/250-3/4 normowa pompa dławnicowa | Pompa dławnicowa Wilo-Atmos GIGA-N 80/250-3/4 jednostopniowa niskociśnieniowa pompa wirowa o konstrukcji blokowej, ze sprzęgłem, ochroną sprzęgła, silnikiem i płytą podstawy, Przeznaczona do pracy ciągłej, gwarantuje długą żywotność | 5568 | PG4 | 28 | K | 47301 | NIE | 28.13.14 | 84137059 | 0 | 272 | 330 | Wilo-Atmos GIGA-N 80/250-3/4 | Normowa pompa dławnicowa | Wilo-Atmos GIGA-N | Tłoczenie wody grzewczej (zgodnie z VDI 2035), wody zimnej i mieszanin woda-glikol | Wilo | DE | 1 | SZT |  | 0.4 | IE3 | Zielony | Paleta specjalna | 1 | 1 | 1 | 540 | 1305 | 583 | 630 | 1600 | 723 | 246 | 259 | http://downloads-wilo-select.wilo.com/assets/WIB_WILO10326814.jpg | //cms.media.wilo.com/dcipicxmlfeature/wilo205703/6946849/wilo205703_1.jpg | 4109265 |  |  |  | https://wilo.com/quick/PL/pl/articleNumber/6086440
3392 | 6086848 | 4048482984216 | Wilo-Atmos GIGA-N 80/250-3/4-P5 normowa pompa dławnicowa | Pompa dławnicowa Wilo-Atmos GIGA-N 80/250-3/4-P5 jednostopniowa niskociśnieniowa pompa wirowa o konstrukcji blokowej, ze sprzęgłem, ochroną sprzęgła, silnikiem i płytą podstawy, Przeznaczona do pracy ciągłej, gwarantuje długą żywotność | 5345 | PG4 | 28 | K | 47301 | NIE | 28.13.14 | 84137059 | 0 | 272 | 330 | Wilo-Atmos GIGA-N 80/250-3/4-P5 | Normowa pompa dławnicowa | Wilo-Atmos GIGA-N | Tłoczenie wody grzewczej (zgodnie z VDI 2035), wody zimnej i mieszanin woda-glikol | Wilo | DE | 1 | SZT |  | 0.4 | IE3 | Zielony | Paleta specjalna | 1 | 1 | 1 | 540 | 1305 | 583 | 630 | 1600 | 723 | 246 | 259 | http://downloads-wilo-select.wilo.com/assets/WIB_WILO10326814.jpg | //cms.media.wilo.com/dcipicxmlfeature/wilo205703/6946849/wilo205703_1.jpg |  |  |  |  | https://wilo.com/quick/PL/pl/articleNumber/6086848
3393 | 6086446 | 4048482984223 | Wilo-Atmos GIGA-N 80/250-37/2 normowa pompa dławnicowa | Pompa dławnicowa Wilo-Atmos GIGA-N 80/250-37/2 jednostopniowa niskociśnieniowa pompa wirowa o konstrukcji blokowej, ze sprzęgłem, ochroną sprzęgła, silnikiem i płytą podstawy, Przeznaczona do pracy ciągłej, gwarantuje długą żywotność | 10944 | PG4 | 28 | K | 47301 | NIE | 28.13.14 | 84137059 | 0 | 272 | 330 | Wilo-Atmos GIGA-N 80/250-37/2 | Normowa pompa dławnicowa | Wilo-Atmos GIGA-N | Tłoczenie wody grzewczej (zgodnie z VDI 2035), wody zimnej i mieszanin woda-glikol | Wilo | DE | 1 | SZT |  | 0.4 | IE3 | Zielony | Paleta specjalna | 1 | 1 | 1 | 610 | 1502 | 620 | 800 | 1900 | 760 | 532 | 575 | http://downloads-wilo-select.wilo.com/assets/WIB_WILO10326814.jpg | //cms.media.wilo.com/dcipicxmlfeature/wilo205703/6946849/wilo205703_1.jpg | 4109277 |  |  |  | https://wilo.com/quick/PL/pl/articleNumber/6086446
3394 | 6086854 | 4048482984230 | Wilo-Atmos GIGA-N 80/250-37/2-P5 normowa pompa dławnicowa | Pompa dławnicowa Wilo-Atmos GIGA-N 80/250-37/2-P5 jednostopniowa niskociśnieniowa pompa wirowa o konstrukcji blokowej, ze sprzęgłem, ochroną sprzęgła, silnikiem i płytą podstawy, Przeznaczona do pracy ciągłej, gwarantuje długą żywotność | 10686 | PG4 | 28 | K | 47301 | NIE | 28.13.14 | 84137059 | 0 | 272 | 330 | Wilo-Atmos GIGA-N 80/250-37/2-P5 | Normowa pompa dławnicowa | Wilo-Atmos GIGA-N | Tłoczenie wody grzewczej (zgodnie z VDI 2035), wody zimnej i mieszanin woda-glikol | Wilo | DE | 1 | SZT |  | 0.4 | IE3 | Zielony | Paleta specjalna | 1 | 1 | 1 | 540 | 1365 | 620 | 630 | 1600 | 760 | 507 | 520 | http://downloads-wilo-select.wilo.com/assets/WIB_WILO10326814.jpg | //cms.media.wilo.com/dcipicxmlfeature/wilo205703/6946849/wilo205703_1.jpg |  |  |  |  | https://wilo.com/quick/PL/pl/articleNumber/6086854
3395 | 6086439 | 4048482984247 | Wilo-Atmos GIGA-N 80/250-4/4 normowa pompa dławnicowa | Pompa dławnicowa Wilo-Atmos GIGA-N 80/250-4/4 jednostopniowa niskociśnieniowa pompa wirowa o konstrukcji blokowej, ze sprzęgłem, ochroną sprzęgła, silnikiem i płytą podstawy, Przeznaczona do pracy ciągłej, gwarantuje długą żywotność | 5715 | PG4 | 28 | K | 47301 | NIE | 28.13.14 | 84137059 | 0 | 272 | 330 | Wilo-Atmos GIGA-N 80/250-4/4 | Normowa pompa dławnicowa | Wilo-Atmos GIGA-N | Tłoczenie wody grzewczej (zgodnie z VDI 2035), wody zimnej i mieszanin woda-glikol | Wilo | DE | 1 | SZT |  | 0.4 | IE3 | Zielony | Paleta specjalna | 1 | 1 | 1 | 540 | 1305 | 583 | 630 | 1600 | 723 | 253 | 266 | http://downloads-wilo-select.wilo.com/assets/WIB_WILO10326814.jpg | //cms.media.wilo.com/dcipicxmlfeature/wilo205703/6946849/wilo205703_1.jpg | 4109267 |  |  |  | https://wilo.com/quick/PL/pl/articleNumber/6086439
3396 | 6086847 | 4048482984254 | Wilo-Atmos GIGA-N 80/250-4/4-P5 normowa pompa dławnicowa | Pompa dławnicowa Wilo-Atmos GIGA-N 80/250-4/4-P5 jednostopniowa niskociśnieniowa pompa wirowa o konstrukcji blokowej, ze sprzęgłem, ochroną sprzęgła, silnikiem i płytą podstawy, Przeznaczona do pracy ciągłej, gwarantuje długą żywotność | 5490 | PG4 | 28 | K | 47301 | NIE | 28.13.14 | 84137059 | 0 | 272 | 330 | Wilo-Atmos GIGA-N 80/250-4/4-P5 | Normowa pompa dławnicowa | Wilo-Atmos GIGA-N | Tłoczenie wody grzewczej (zgodnie z VDI 2035), wody zimnej i mieszanin woda-glikol | Wilo | DE | 1 | SZT |  | 0.4 | IE3 | Zielony | Paleta specjalna | 1 | 1 | 1 | 540 | 1305 | 583 | 630 | 1600 | 723 | 253 | 266 | http://downloads-wilo-select.wilo.com/assets/WIB_WILO10326814.jpg | //cms.media.wilo.com/dcipicxmlfeature/wilo205703/6946849/wilo205703_1.jpg |  |  |  |  | https://wilo.com/quick/PL/pl/articleNumber/6086847
3397 | 6086445 | 4048482984261 | Wilo-Atmos GIGA-N 80/250-45/2 normowa pompa dławnicowa | Pompa dławnicowa Wilo-Atmos GIGA-N 80/250-45/2 jednostopniowa niskociśnieniowa pompa wirowa o konstrukcji blokowej, ze sprzęgłem, ochroną sprzęgła, silnikiem i płytą podstawy, Przeznaczona do pracy ciągłej, gwarantuje długą żywotność | 12657 | PG4 | 28 | K | 47301 | NIE | 28.13.14 | 84137059 | 0 | 272 | 330 | Wilo-Atmos GIGA-N 80/250-45/2 | Normowa pompa dławnicowa | Wilo-Atmos GIGA-N | Tłoczenie wody grzewczej (zgodnie z VDI 2035), wody zimnej i mieszanin woda-glikol | Wilo | DE | 1 | SZT |  | 0.4 | IE3 | Zielony | Paleta specjalna | 1 | 1 | 1 | 610 | 1591 | 712 | 800 | 1900 | 852 | 706 | 749 | http://downloads-wilo-select.wilo.com/assets/WIB_WILO10326814.jpg | //cms.media.wilo.com/dcipicxmlfeature/wilo205703/6946849/wilo205703_1.jpg | 4109279 |  |  |  | https://wilo.com/quick/PL/pl/articleNumber/6086445
3398 | 6086853 | 4048482984278 | Wilo-Atmos GIGA-N 80/250-45/2-P5 normowa pompa dławnicowa | Pompa dławnicowa Wilo-Atmos GIGA-N 80/250-45/2-P5 jednostopniowa niskociśnieniowa pompa wirowa o konstrukcji blokowej, ze sprzęgłem, ochroną sprzęgła, silnikiem i płytą podstawy, Przeznaczona do pracy ciągłej, gwarantuje długą żywotność | 12328 | PG4 | 28 | K | 47301 | NIE | 28.13.14 | 84137059 | 0 | 272 | 330 | Wilo-Atmos GIGA-N 80/250-45/2-P5 | Normowa pompa dławnicowa | Wilo-Atmos GIGA-N | Tłoczenie wody grzewczej (zgodnie z VDI 2035), wody zimnej i mieszanin woda-glikol | Wilo | DE | 1 | SZT |  | 0.4 | IE3 | Zielony | Paleta specjalna | 1 | 1 | 1 | 610 | 1455 | 712 | 800 | 1900 | 852 | 706 | 749 | http://downloads-wilo-select.wilo.com/assets/WIB_WILO10326814.jpg | //cms.media.wilo.com/dcipicxmlfeature/wilo205703/6946849/wilo205703_1.jpg |  |  |  |  | https://wilo.com/quick/PL/pl/articleNumber/6086853
3399 | 6086438 | 4048482984285 | Wilo-Atmos GIGA-N 80/250-5,5/4 normowa pompa dławnicowa | Pompa dławnicowa Wilo-Atmos GIGA-N 80/250-5,5/4 jednostopniowa niskociśnieniowa pompa wirowa o konstrukcji blokowej, ze sprzęgłem, ochroną sprzęgła, silnikiem i płytą podstawy, Przeznaczona do pracy ciągłej, gwarantuje długą żywotność | 6040 | PG4 | 28 | K | 47301 | NIE | 28.13.14 | 84137059 | 0 | 272 | 330 | Wilo-Atmos GIGA-N 80/250-5,5/4 | Normowa pompa dławnicowa | Wilo-Atmos GIGA-N | Tłoczenie wody grzewczej (zgodnie z VDI 2035), wody zimnej i mieszanin woda-glikol | Wilo | DE | 1 | SZT |  | 0.4 | IE3 | Zielony | Paleta specjalna | 1 | 1 | 1 | 540 | 1305 | 583 | 630 | 1600 | 723 | 282 | 295 | http://downloads-wilo-select.wilo.com/assets/WIB_WILO10326814.jpg | //cms.media.wilo.com/dcipicxmlfeature/wilo205703/6946849/wilo205703_1.jpg | 4109269 |  |  |  | https://wilo.com/quick/PL/pl/articleNumber/6086438
3400 | 6086846 | 4048482984292 | Wilo-Atmos GIGA-N 80/250-5,5/4-P5 normowa pompa dławnicowa | Pompa dławnicowa Wilo-Atmos GIGA-N 80/250-5,5/4-P5 jednostopniowa niskociśnieniowa pompa wirowa o konstrukcji blokowej, ze sprzęgłem, ochroną sprzęgła, silnikiem i płytą podstawy, Przeznaczona do pracy ciągłej, gwarantuje długą żywotność | 5815 | PG4 | 28 | K | 47301 | NIE | 28.13.14 | 84137059 | 0 | 272 | 330 | Wilo-Atmos GIGA-N 80/250-5,5/4-P5 | Normowa pompa dławnicowa | Wilo-Atmos GIGA-N | Tłoczenie wody grzewczej (zgodnie z VDI 2035), wody zimnej i mieszanin woda-glikol | Wilo | DE | 1 | SZT |  | 0.4 | IE3 | Zielony | Paleta specjalna | 1 | 1 | 1 | 540 | 1305 | 583 | 630 | 1600 | 723 | 282 | 295 | http://downloads-wilo-select.wilo.com/assets/WIB_WILO10326814.jpg | //cms.media.wilo.com/dcipicxmlfeature/wilo205703/6946849/wilo205703_1.jpg |  |  |  |  | https://wilo.com/quick/PL/pl/articleNumber/6086846
3401 | 6086444 | 4048482984308 | Wilo-Atmos GIGA-N 80/250-55/2 normowa pompa dławnicowa | Pompa dławnicowa Wilo-Atmos GIGA-N 80/250-55/2 jednostopniowa niskociśnieniowa pompa wirowa o konstrukcji blokowej, ze sprzęgłem, ochroną sprzęgła, silnikiem i płytą podstawy, Przeznaczona do pracy ciągłej, gwarantuje długą żywotność | 14582 | PG4 | 28 | K | 47301 | NIE | 28.13.14 | 84137059 | 0 | 272 | 330 | Wilo-Atmos GIGA-N 80/250-55/2 | Normowa pompa dławnicowa | Wilo-Atmos GIGA-N | Tłoczenie wody grzewczej (zgodnie z VDI 2035), wody zimnej i mieszanin woda-glikol | Wilo | DE | 1 | SZT |  | 0.4 | IE3 | Zielony | Paleta specjalna | 1 | 1 | 1 | 660 | 1700 | 775 | 800 | 1900 | 915 | 835 | 878 | http://downloads-wilo-select.wilo.com/assets/WIB_WILO10326814.jpg | //cms.media.wilo.com/dcipicxmlfeature/wilo205703/6946849/wilo205703_1.jpg | 4109281 |  |  |  | https://wilo.com/quick/PL/pl/articleNumber/6086444
3402 | 6086852 | 4048482984315 | Wilo-Atmos GIGA-N 80/250-55/2-P5 normowa pompa dławnicowa | Pompa dławnicowa Wilo-Atmos GIGA-N 80/250-55/2-P5 jednostopniowa niskociśnieniowa pompa wirowa o konstrukcji blokowej, ze sprzęgłem, ochroną sprzęgła, silnikiem i płytą podstawy, Przeznaczona do pracy ciągłej, gwarantuje długą żywotność | 14249 | PG4 | 28 | K | 47301 | NIE | 28.13.14 | 84137059 | 0 | 272 | 330 | Wilo-Atmos GIGA-N 80/250-55/2-P5 | Normowa pompa dławnicowa | Wilo-Atmos GIGA-N | Tłoczenie wody grzewczej (zgodnie z VDI 2035), wody zimnej i mieszanin woda-glikol | Wilo | DE | 1 | SZT |  | 0.4 | IE3 | Zielony | Paleta specjalna | 1 | 1 | 1 | 660 | 1655 | 775 | 800 | 1900 | 915 | 835 | 878 | http://downloads-wilo-select.wilo.com/assets/WIB_WILO10326814.jpg | //cms.media.wilo.com/dcipicxmlfeature/wilo205703/6946849/wilo205703_1.jpg |  |  |  |  | https://wilo.com/quick/PL/pl/articleNumber/6086852
3403 | 6086437 | 4048482984322 | Wilo-Atmos GIGA-N 80/250-7,5/4 normowa pompa dławnicowa | Pompa dławnicowa Wilo-Atmos GIGA-N 80/250-7,5/4 jednostopniowa niskociśnieniowa pompa wirowa o konstrukcji blokowej, ze sprzęgłem, ochroną sprzęgła, silnikiem i płytą podstawy, Przeznaczona do pracy ciągłej, gwarantuje długą żywotność | 6339 | PG4 | 28 | K | 47301 | NIE | 28.13.14 | 84137059 | 0 | 272 | 330 | Wilo-Atmos GIGA-N 80/250-7,5/4 | Normowa pompa dławnicowa | Wilo-Atmos GIGA-N | Tłoczenie wody grzewczej (zgodnie z VDI 2035), wody zimnej i mieszanin woda-glikol | Wilo | DE | 1 | SZT |  | 0.4 | IE3 | Zielony | Paleta specjalna | 1 | 1 | 1 | 540 | 1305 | 583 | 630 | 1600 | 723 | 292 | 305 | http://downloads-wilo-select.wilo.com/assets/WIB_WILO10326814.jpg | //cms.media.wilo.com/dcipicxmlfeature/wilo205703/6946849/wilo205703_1.jpg | 4109271 |  |  |  | https://wilo.com/quick/PL/pl/articleNumber/6086437
3404 | 6086845 | 4048482984339 | Wilo-Atmos GIGA-N 80/250-7,5/4-P5 normowa pompa dławnicowa | Pompa dławnicowa Wilo-Atmos GIGA-N 80/250-7,5/4-P5 jednostopniowa niskociśnieniowa pompa wirowa o konstrukcji blokowej, ze sprzęgłem, ochroną sprzęgła, silnikiem i płytą podstawy, Przeznaczona do pracy ciągłej, gwarantuje długą żywotność | 6113 | PG4 | 28 | K | 47301 | NIE | 28.13.14 | 84137059 | 0 | 272 | 330 | Wilo-Atmos GIGA-N 80/250-7,5/4-P5 | Normowa pompa dławnicowa | Wilo-Atmos GIGA-N | Tłoczenie wody grzewczej (zgodnie z VDI 2035), wody zimnej i mieszanin woda-glikol | Wilo | DE | 1 | SZT |  | 0.4 | IE3 | Zielony | Paleta specjalna | 1 | 1 | 1 | 540 | 1305 | 583 | 630 | 1600 | 723 | 292 | 305 | http://downloads-wilo-select.wilo.com/assets/WIB_WILO10326814.jpg | //cms.media.wilo.com/dcipicxmlfeature/wilo205703/6946849/wilo205703_1.jpg |  |  |  |  | https://wilo.com/quick/PL/pl/articleNumber/6086845
3405 | 6096208 | 4062679333564 | Wilo-Atmos GIGA-N 80/250-75/2-IE4 normowa pompa dławnicowa | Pompa dławnicowa Wilo-Atmos GIGA-N 80/250-75/2-IE4 normowa pompa dławnicowa | 20938 | PG3 | 28 | K | 47301 | NIE | 28.13.14 | 84137059 | 0 | 272 | 330 | Wilo-Atmos GIGA-N 80/250-75/2-IE4 | Normowa pompa dławnicowa | Wilo-Atmos GIGA-N | Tłoczenie wody grzewczej (zgodnie z VDI 2035), wody zimnej i mieszanin woda-glikol | Wilo | DE |  | SZT |  | 0.4 | IE4 | Zielony | Paleta specjalna | 1 | 1 | 1 | 730 | 1855 | 875 | 1000 | 2300 | 1175 | 1230.3965 | 1292.4965 |  | //cms.media.wilo.com/dcipicxmlfeature/wilo205703/6946849/wilo205703_1.jpg |  |  |  |  | https://wilo.com/quick/PL/pl/articleNumber/6096208
3406 | 6096209 | 4062679333571 | Wilo-Atmos GIGA-N 80/250-75/2-P5 normowa pompa dławnicowa | Pompa dławnicowa Wilo-Atmos GIGA-N 80/250-75/2-P5 jednostopniowa niskociśnieniowa pompa wirowa o konstrukcji blokowej, ze sprzęgłem, ochroną sprzęgła, silnikiem i płytą podstawy, Przeznaczona do pracy ciągłej, gwarantuje długą żywotność | 20535 | PG4 | 28 | K | 47301 | NIE | 28.13.14 | 84137059 | 0 | 272 | 330 | Wilo-Atmos GIGA-N 80/250-75/2-P5 | Normowa pompa dławnicowa | Wilo-Atmos GIGA-N | Tłoczenie wody grzewczej (zgodnie z VDI 2035), wody zimnej i mieszanin woda-glikol | Wilo | DE | 1 | SZT |  | 0.4 | IE4 | Zielony | Paleta specjalna | 1 | 1 | 1 | 730 | 1855 | 875 | 1000 | 2300 | 1175 | 1123.406 | 1180.105 | http://downloads-wilo-select.wilo.com/assets/WIB_WILO10326814.jpg | //cms.media.wilo.com/dcipicxmlfeature/wilo205703/6946849/wilo205703_1.jpg |  |  |  |  | https://wilo.com/quick/PL/pl/articleNumber/6096209
3407 | 6096210 | 4062679333588 | Wilo-Atmos GIGA-N 80/250-90/2 normowa pompa dławnicowa | Pompa dławnicowa Wilo-Atmos GIGA-N 80/250-90/2 jednostopniowa niskociśnieniowa pompa wirowa o konstrukcji blokowej, ze sprzęgłem, ochroną sprzęgła, silnikiem i płytą podstawy, Przeznaczona do pracy ciągłej, gwarantuje długą żywotność | 22175 | PG4 | 28 | K | 47301 | NIE | 28.13.14 | 84137059 | 0 | 272 | 330 | Wilo-Atmos GIGA-N 80/250-90/2 | Normowa pompa dławnicowa | Wilo-Atmos GIGA-N | Tłoczenie wody grzewczej (zgodnie z VDI 2035), wody zimnej i mieszanin woda-glikol | Wilo | DE | 1 | SZT |  | 0.4 | IE4 | Zielony | Paleta specjalna | 1 | 1 | 1 | 730 | 1855 | 875 | 1000 | 2300 | 1175 | 1333.897 | 1395.996 | http://downloads-wilo-select.wilo.com/assets/WIB_WILO10326814.jpg | //cms.media.wilo.com/dcipicxmlfeature/wilo205703/6946849/wilo205703_1.jpg |  |  |  |  | https://wilo.com/quick/PL/pl/articleNumber/6096210
3408 | 6096211 | 4062679335407 | Wilo-Atmos GIGA-N 80/250-90/2-P5 normowa pompa dławnicowa | Pompa dławnicowa Wilo-Atmos GIGA-N 80/250-90/2-P5 jednostopniowa niskociśnieniowa pompa wirowa o konstrukcji blokowej, ze sprzęgłem, ochroną sprzęgła, silnikiem i płytą podstawy, Przeznaczona do pracy ciągłej, gwarantuje długą żywotność | 21774 | PG4 | 28 | K | 47301 | NIE | 28.13.14 | 84137059 | 0 | 272 | 330 | Wilo-Atmos GIGA-N 80/250-90/2-P5 | Normowa pompa dławnicowa | Wilo-Atmos GIGA-N | Tłoczenie wody grzewczej (zgodnie z VDI 2035), wody zimnej i mieszanin woda-glikol | Wilo | DE | 1 | SZT |  | 0.4 | IE4 | Zielony | Paleta specjalna | 1 | 1 | 1 | 730 | 1855 | 875 | 1000 | 2300 | 1175 | 1217.906 | 1274.605 | http://downloads-wilo-select.wilo.com/assets/WIB_WILO10326814.jpg | //cms.media.wilo.com/dcipicxmlfeature/wilo205703/6946849/wilo205703_1.jpg |  |  |  |  | https://wilo.com/quick/PL/pl/articleNumber/6096211
3409 | 6096273 | 4062679335339 | Wilo-Atmos GIGA-N 80/315,1-110/2 normowa pompa dławnicowa | Pompa dławnicowa Wilo-Atmos GIGA-N 80/315,1-110/2 jednostopniowa niskociśnieniowa pompa wirowa o konstrukcji blokowej, ze sprzęgłem, ochroną sprzęgła, silnikiem i płytą podstawy, Przeznaczona do pracy ciągłej, gwarantuje długą żywotność | 29253 | PG4 | 28 | K | 47301 | NIE | 28.13.14 | 84137059 | 0 | 272 | 330 | Wilo-Atmos GIGA-N 80/315,1-110/2 | Normowa pompa dławnicowa | Wilo-Atmos GIGA-N | Tłoczenie wody grzewczej (zgodnie z VDI 2035), wody zimnej i mieszanin woda-glikol | Wilo | DE | 1 | SZT |  | 0.4 | IE4 | Zielony | Paleta specjalna | 1 | 1 | 1 | 860 | 2155 | 968 | 1150 | 2500 | 1268 | 1633.84 | 1700.54 | http://downloads-wilo-select.wilo.com/assets/WIB_WILO10326814.jpg | //cms.media.wilo.com/dcipicxmlfeature/wilo205703/6946849/wilo205703_1.jpg |  |  |  |  | https://wilo.com/quick/PL/pl/articleNumber/6096273
3410 | 6096274 | 4062679335346 | Wilo-Atmos GIGA-N 80/315,1-110/2-P5 normowa pompa dławnicowa | Pompa dławnicowa Wilo-Atmos GIGA-N 80/315,1-110/2-P5 jednostopniowa niskociśnieniowa pompa wirowa o konstrukcji blokowej, ze sprzęgłem, ochroną sprzęgła, silnikiem i płytą podstawy, Przeznaczona do pracy ciągłej, gwarantuje długą żywotność | 28852 | PG4 | 28 | K | 47301 | NIE | 28.13.14 | 84137059 | 0 | 272 | 330 | Wilo-Atmos GIGA-N 80/315,1-110/2-P5 | Normowa pompa dławnicowa | Wilo-Atmos GIGA-N | Tłoczenie wody grzewczej (zgodnie z VDI 2035), wody zimnej i mieszanin woda-glikol | Wilo | DE | 1 | SZT |  | 0.4 | IE4 | Zielony | Paleta specjalna | 1 | 1 | 1 | 860 | 2155 | 968 | 1150 | 2500 | 1268 | 1491.766 | 1552.667 | http://downloads-wilo-select.wilo.com/assets/WIB_WILO10326814.jpg | //cms.media.wilo.com/dcipicxmlfeature/wilo205703/6946849/wilo205703_1.jpg |  |  |  |  | https://wilo.com/quick/PL/pl/articleNumber/6096274
3411 | 6096276 | 4062679335360 | Wilo-Atmos GIGA-N 80/315,1-132/2 normowa pompa dławnicowa | Pompa dławnicowa Wilo-Atmos GIGA-N 80/315,1-132/2 jednostopniowa niskociśnieniowa pompa wirowa o konstrukcji blokowej, ze sprzęgłem, ochroną sprzęgła, silnikiem i płytą podstawy, Przeznaczona do pracy ciągłej, gwarantuje długą żywotność | 33819 | PG4 | 28 | K | 47301 | NIE | 28.13.14 | 84137059 | 0 | 272 | 330 | Wilo-Atmos GIGA-N 80/315,1-132/2 | Normowa pompa dławnicowa | Wilo-Atmos GIGA-N | Tłoczenie wody grzewczej (zgodnie z VDI 2035), wody zimnej i mieszanin woda-glikol | Wilo | DE | 1 | SZT |  | 0.4 | IE4 | Zielony | Paleta specjalna | 1 | 1 | 1 | 860 | 2155 | 968 | 1150 | 2500 | 1268 | 1752.29 | 1818.989 | http://downloads-wilo-select.wilo.com/assets/WIB_WILO10326814.jpg | //cms.media.wilo.com/dcipicxmlfeature/wilo205703/6946849/wilo205703_1.jpg |  |  |  |  | https://wilo.com/quick/PL/pl/articleNumber/6096276
3412 | 6096275 | 4062679335353 | Wilo-Atmos GIGA-N 80/315,1-132/2-P5 normowa pompa dławnicowa | Pompa dławnicowa Wilo-Atmos GIGA-N 80/315,1-132/2-P5 jednostopniowa niskociśnieniowa pompa wirowa o konstrukcji blokowej, ze sprzęgłem, ochroną sprzęgła, silnikiem i płytą podstawy, Przeznaczona do pracy ciągłej, gwarantuje długą żywotność | 33447 | PG4 | 28 | K | 47301 | NIE | 28.13.14 | 84137059 | 0 | 272 | 330 | Wilo-Atmos GIGA-N 80/315,1-132/2-P5 | Normowa pompa dławnicowa | Wilo-Atmos GIGA-N | Tłoczenie wody grzewczej (zgodnie z VDI 2035), wody zimnej i mieszanin woda-glikol | Wilo | DE | 1 | SZT |  | 0.4 | IE4 | Zielony | Paleta specjalna | 1 | 1 | 1 | 860 | 2155 | 968 | 1150 | 2500 | 1268 | 1599.917 | 1660.816 | http://downloads-wilo-select.wilo.com/assets/WIB_WILO10326814.jpg | //cms.media.wilo.com/dcipicxmlfeature/wilo205703/6946849/wilo205703_1.jpg |  |  |  |  | https://wilo.com/quick/PL/pl/articleNumber/6096275
3413 | 6096277 | 4062679335377 | Wilo-Atmos GIGA-N 80/315,1-160/2 normowa pompa dławnicowa | Pompa dławnicowa Wilo-Atmos GIGA-N 80/315,1-160/2 jednostopniowa niskociśnieniowa pompa wirowa o konstrukcji blokowej, ze sprzęgłem, ochroną sprzęgła, silnikiem i płytą podstawy, Przeznaczona do pracy ciągłej, gwarantuje długą żywotność | 40214 | PG4 | 28 | K | 47301 | NIE | 28.13.14 | 84137059 | 0 | 272 | 330 | Wilo-Atmos GIGA-N 80/315,1-160/2 | Normowa pompa dławnicowa | Wilo-Atmos GIGA-N | Tłoczenie wody grzewczej (zgodnie z VDI 2035), wody zimnej i mieszanin woda-glikol | Wilo | DE | 1 | SZT |  | 0.4 | IE4 | Zielony | Paleta specjalna | 1 | 1 | 1 | 860 | 2155 | 968 | 1150 | 2500 | 1268 | 1869.59 | 1936.29 | http://downloads-wilo-select.wilo.com/assets/WIB_WILO10326814.jpg | //cms.media.wilo.com/dcipicxmlfeature/wilo205703/6946849/wilo205703_1.jpg |  |  |  |  | https://wilo.com/quick/PL/pl/articleNumber/6096277
3414 | 6096278 | 4048482934570 | Wilo-Atmos GIGA-N 80/315,1-160/2-P5 normowa pompa dławnicowa | Pompa dławnicowa Wilo-Atmos GIGA-N 80/315,1-160/2-P5 jednostopniowa niskociśnieniowa pompa wirowa o konstrukcji blokowej, ze sprzęgłem, ochroną sprzęgła, silnikiem i płytą podstawy, Przeznaczona do pracy ciągłej, gwarantuje długą żywotność | 39812 | PG4 | 28 | K | 47301 | NIE | 28.13.14 | 84137059 | 0 | 272 | 330 | Wilo-Atmos GIGA-N 80/315,1-160/2-P5 | Normowa pompa dławnicowa | Wilo-Atmos GIGA-N | Tłoczenie wody grzewczej (zgodnie z VDI 2035), wody zimnej i mieszanin woda-glikol | Wilo | DE | 1 | SZT |  | 0.4 | IE4 | Zielony | Paleta specjalna | 1 | 1 | 1 | 860 | 2155 | 968 | 1150 | 2500 | 1268 | 1707.016 | 1767.917 | http://downloads-wilo-select.wilo.com/assets/WIB_WILO10326814.jpg | //cms.media.wilo.com/dcipicxmlfeature/wilo205703/6946849/wilo205703_1.jpg |  |  |  |  | https://wilo.com/quick/PL/pl/articleNumber/6096278
3415 | 6096270 | 4062679335094 | Wilo-Atmos GIGA-N 80/315,1-90/2 normowa pompa dławnicowa | Pompa dławnicowa Wilo-Atmos GIGA-N 80/315,1-90/2 jednostopniowa niskociśnieniowa pompa wirowa o konstrukcji blokowej, ze sprzęgłem, ochroną sprzęgła, silnikiem i płytą podstawy, Przeznaczona do pracy ciągłej, gwarantuje długą żywotność | 22976 | PG4 | 28 | K | 47301 | NIE | 28.13.14 | 84137059 | 0 | 272 | 330 | Wilo-Atmos GIGA-N 80/315,1-90/2 | Normowa pompa dławnicowa | Wilo-Atmos GIGA-N | Tłoczenie wody grzewczej (zgodnie z VDI 2035), wody zimnej i mieszanin woda-glikol | Wilo | DE | 1 | SZT |  | 0.4 | IE4 | Zielony | Paleta specjalna | 1 | 1 | 1 | 730 | 1866 | 875 | 1000 | 2300 | 1175 | 1367.04 | 1429.139 | http://downloads-wilo-select.wilo.com/assets/WIB_WILO10326814.jpg | //cms.media.wilo.com/dcipicxmlfeature/wilo205703/6946849/wilo205703_1.jpg |  |  |  |  | https://wilo.com/quick/PL/pl/articleNumber/6096270
3416 | 6096269 | 4062679335070 | Wilo-Atmos GIGA-N 80/315,1-90/2-P5 normowa pompa dławnicowa | Pompa dławnicowa Wilo-Atmos GIGA-N 80/315,1-90/2-P5 jednostopniowa niskociśnieniowa pompa wirowa o konstrukcji blokowej, ze sprzęgłem, ochroną sprzęgła, silnikiem i płytą podstawy, Przeznaczona do pracy ciągłej, gwarantuje długą żywotność | 22556 | PG4 | 28 | K | 47301 | NIE | 28.13.14 | 84137059 | 0 | 272 | 330 | Wilo-Atmos GIGA-N 80/315,1-90/2-P5 | Normowa pompa dławnicowa | Wilo-Atmos GIGA-N | Tłoczenie wody grzewczej (zgodnie z VDI 2035), wody zimnej i mieszanin woda-glikol | Wilo | DE | 1 | SZT |  | 0.4 | IE4 | Zielony | Paleta specjalna | 1 | 1 | 1 | 730 | 1855 | 875 | 1000 | 2300 | 1175 | 1248.167 | 1304.867 | http://downloads-wilo-select.wilo.com/assets/WIB_WILO10326814.jpg | //cms.media.wilo.com/dcipicxmlfeature/wilo205703/6946849/wilo205703_1.jpg |  |  |  |  | https://wilo.com/quick/PL/pl/articleNumber/6096269
3417 | 6086402 | 4048482984469 | Wilo-Atmos GIGA-N 80/315-11/4 normowa pompa dławnicowa | Pompa dławnicowa Wilo-Atmos GIGA-N 80/315-11/4 jednostopniowa niskociśnieniowa pompa wirowa o konstrukcji blokowej, ze sprzęgłem, ochroną sprzęgła, silnikiem i płytą podstawy, Przeznaczona do pracy ciągłej, gwarantuje długą żywotność | 7438 | PG4 | 28 | K | 47301 | NIE | 28.13.14 | 84137059 | 0 | 272 | 330 | Wilo-Atmos GIGA-N 80/315-11/4 | Normowa pompa dławnicowa | Wilo-Atmos GIGA-N | Tłoczenie wody grzewczej (zgodnie z VDI 2035), wody zimnej i mieszanin woda-glikol | Wilo | DE | 1 | SZT |  | 0.4 | IE3 | Zielony | Paleta specjalna | 1 | 1 | 1 | 610 | 1455 | 668 | 800 | 1900 | 808 | 402 | 445 | http://downloads-wilo-select.wilo.com/assets/WIB_WILO10326814.jpg | //cms.media.wilo.com/dcipicxmlfeature/wilo205703/6946849/wilo205703_1.jpg | 4109289 |  |  |  | https://wilo.com/quick/PL/pl/articleNumber/6086402
3418 | 6086810 | 4048482984476 | Wilo-Atmos GIGA-N 80/315-11/4-P5 normowa pompa dławnicowa | Pompa dławnicowa Wilo-Atmos GIGA-N 80/315-11/4-P5 jednostopniowa niskociśnieniowa pompa wirowa o konstrukcji blokowej, ze sprzęgłem, ochroną sprzęgła, silnikiem i płytą podstawy, Przeznaczona do pracy ciągłej, gwarantuje długą żywotność | 7212 | PG4 | 28 | K | 47301 | NIE | 28.13.14 | 84137059 | 0 | 272 | 330 | Wilo-Atmos GIGA-N 80/315-11/4-P5 | Normowa pompa dławnicowa | Wilo-Atmos GIGA-N | Tłoczenie wody grzewczej (zgodnie z VDI 2035), wody zimnej i mieszanin woda-glikol | Wilo | DE | 1 | SZT |  | 0.4 | IE3 | Zielony | Paleta specjalna | 1 | 1 | 1 | 540 | 1305 | 668 | 630 | 1600 | 808 | 377 | 390 | http://downloads-wilo-select.wilo.com/assets/WIB_WILO10326814.jpg | //cms.media.wilo.com/dcipicxmlfeature/wilo205703/6946849/wilo205703_1.jpg |  |  |  |  | https://wilo.com/quick/PL/pl/articleNumber/6086810
3419 | 6086401 | 4048482984483 | Wilo-Atmos GIGA-N 80/315-15/4 normowa pompa dławnicowa | Pompa dławnicowa Wilo-Atmos GIGA-N 80/315-15/4 jednostopniowa niskociśnieniowa pompa wirowa o konstrukcji blokowej, ze sprzęgłem, ochroną sprzęgła, silnikiem i płytą podstawy, Przeznaczona do pracy ciągłej, gwarantuje długą żywotność | 7815 | PG4 | 28 | K | 47301 | NIE | 28.13.14 | 84137059 | 0 | 272 | 330 | Wilo-Atmos GIGA-N 80/315-15/4 | Normowa pompa dławnicowa | Wilo-Atmos GIGA-N | Tłoczenie wody grzewczej (zgodnie z VDI 2035), wody zimnej i mieszanin woda-glikol | Wilo | DE | 1 | SZT |  | 0.4 | IE3 | Zielony | Paleta specjalna | 1 | 1 | 1 | 610 | 1455 | 668 | 800 | 1900 | 808 | 427 | 470 | http://downloads-wilo-select.wilo.com/assets/WIB_WILO10326814.jpg | //cms.media.wilo.com/dcipicxmlfeature/wilo205703/6946849/wilo205703_1.jpg | 4109291 |  |  |  | https://wilo.com/quick/PL/pl/articleNumber/6086401
3420 | 6086809 | 4048482984490 | Wilo-Atmos GIGA-N 80/315-15/4-P5 normowa pompa dławnicowa | Pompa dławnicowa Wilo-Atmos GIGA-N 80/315-15/4-P5 jednostopniowa niskociśnieniowa pompa wirowa o konstrukcji blokowej, ze sprzęgłem, ochroną sprzęgła, silnikiem i płytą podstawy, Przeznaczona do pracy ciągłej, gwarantuje długą żywotność | 7590 | PG4 | 28 | K | 47301 | NIE | 28.13.14 | 84137059 | 0 | 272 | 330 | Wilo-Atmos GIGA-N 80/315-15/4-P5 | Normowa pompa dławnicowa | Wilo-Atmos GIGA-N | Tłoczenie wody grzewczej (zgodnie z VDI 2035), wody zimnej i mieszanin woda-glikol | Wilo | DE | 1 | SZT |  | 0.4 | IE3 | Zielony | Paleta specjalna | 1 | 1 | 1 | 540 | 1305 | 668 | 630 | 1600 | 808 | 402 | 415 | http://downloads-wilo-select.wilo.com/assets/WIB_WILO10326814.jpg | //cms.media.wilo.com/dcipicxmlfeature/wilo205703/6946849/wilo205703_1.jpg |  |  |  |  | https://wilo.com/quick/PL/pl/articleNumber/6086809
3421 | 6086400 | 4048482984506 | Wilo-Atmos GIGA-N 80/315-18,5/4 normowa pompa dławnicowa | Pompa dławnicowa Wilo-Atmos GIGA-N 80/315-18,5/4 jednostopniowa niskociśnieniowa pompa wirowa o konstrukcji blokowej, ze sprzęgłem, ochroną sprzęgła, silnikiem i płytą podstawy, Przeznaczona do pracy ciągłej, gwarantuje długą żywotność | 8789 | PG4 | 28 | K | 47301 | NIE | 28.13.14 | 84137059 | 0 | 272 | 330 | Wilo-Atmos GIGA-N 80/315-18,5/4 | Normowa pompa dławnicowa | Wilo-Atmos GIGA-N | Tłoczenie wody grzewczej (zgodnie z VDI 2035), wody zimnej i mieszanin woda-glikol | Wilo | DE | 1 | SZT |  | 0.4 | IE3 | Zielony | Paleta specjalna | 1 | 1 | 1 | 610 | 1455 | 668 | 800 | 1900 | 808 | 468 | 511 | http://downloads-wilo-select.wilo.com/assets/WIB_WILO10326814.jpg | //cms.media.wilo.com/dcipicxmlfeature/wilo205703/6946849/wilo205703_1.jpg |  |  |  |  | https://wilo.com/quick/PL/pl/articleNumber/6086400
3422 | 6086808 | 4048482984513 | Wilo-Atmos GIGA-N 80/315-18,5/4-P5 normowa pompa dławnicowa | Pompa dławnicowa Wilo-Atmos GIGA-N 80/315-18,5/4-P5 jednostopniowa niskociśnieniowa pompa wirowa o konstrukcji blokowej, ze sprzęgłem, ochroną sprzęgła, silnikiem i płytą podstawy, Przeznaczona do pracy ciągłej, gwarantuje długą żywotność | 8541 | PG4 | 28 | K | 47301 | NIE | 28.13.14 | 84137059 | 0 | 272 | 330 | Wilo-Atmos GIGA-N 80/315-18,5/4-P5 | Normowa pompa dławnicowa | Wilo-Atmos GIGA-N | Tłoczenie wody grzewczej (zgodnie z VDI 2035), wody zimnej i mieszanin woda-glikol | Wilo | DE | 1 | SZT |  | 0.4 | IE3 | Zielony | Paleta specjalna | 1 | 1 | 1 | 540 | 1305 | 668 | 630 | 1600 | 808 | 442 | 455 | http://downloads-wilo-select.wilo.com/assets/WIB_WILO10326814.jpg | //cms.media.wilo.com/dcipicxmlfeature/wilo205703/6946849/wilo205703_1.jpg |  |  |  |  | https://wilo.com/quick/PL/pl/articleNumber/6086808
3423 | 6086399 | 4048482984520 | Wilo-Atmos GIGA-N 80/315-22/4 normowa pompa dławnicowa | Pompa dławnicowa Wilo-Atmos GIGA-N 80/315-22/4 jednostopniowa niskociśnieniowa pompa wirowa o konstrukcji blokowej, ze sprzęgłem, ochroną sprzęgła, silnikiem i płytą podstawy, Przeznaczona do pracy ciągłej, gwarantuje długą żywotność | 8878 | PG4 | 28 | K | 47301 | NIE | 28.13.14 | 84137059 | 0 | 272 | 330 | Wilo-Atmos GIGA-N 80/315-22/4 | Normowa pompa dławnicowa | Wilo-Atmos GIGA-N | Tłoczenie wody grzewczej (zgodnie z VDI 2035), wody zimnej i mieszanin woda-glikol | Wilo | DE | 1 | SZT |  | 0.4 | IE3 | Zielony | Paleta specjalna | 1 | 1 | 1 | 610 | 1455 | 668 | 800 | 1900 | 808 | 488 | 531 | http://downloads-wilo-select.wilo.com/assets/WIB_WILO10326814.jpg | //cms.media.wilo.com/dcipicxmlfeature/wilo205703/6946849/wilo205703_1.jpg |  |  |  |  | https://wilo.com/quick/PL/pl/articleNumber/6086399
3424 | 6086807 | 4048482984537 | Wilo-Atmos GIGA-N 80/315-22/4-P5 normowa pompa dławnicowa | Pompa dławnicowa Wilo-Atmos GIGA-N 80/315-22/4-P5 jednostopniowa niskociśnieniowa pompa wirowa o konstrukcji blokowej, ze sprzęgłem, ochroną sprzęgła, silnikiem i płytą podstawy, Przeznaczona do pracy ciągłej, gwarantuje długą żywotność | 8622 | PG4 | 28 | K | 47301 | NIE | 28.13.14 | 84137059 | 0 | 272 | 330 | Wilo-Atmos GIGA-N 80/315-22/4-P5 | Normowa pompa dławnicowa | Wilo-Atmos GIGA-N | Tłoczenie wody grzewczej (zgodnie z VDI 2035), wody zimnej i mieszanin woda-glikol | Wilo | DE | 1 | SZT |  | 0.4 | IE3 | Zielony | Paleta specjalna | 1 | 1 | 1 | 540 | 1305 | 668 | 630 | 1600 | 808 | 463 | 476 | http://downloads-wilo-select.wilo.com/assets/WIB_WILO10326814.jpg | //cms.media.wilo.com/dcipicxmlfeature/wilo205703/6946849/wilo205703_1.jpg |  |  |  |  | https://wilo.com/quick/PL/pl/articleNumber/6086807
3425 | 6086403 | 4048482984544 | Wilo-Atmos GIGA-N 80/315-7,5/4 normowa pompa dławnicowa | Pompa dławnicowa Wilo-Atmos GIGA-N 80/315-7,5/4 jednostopniowa niskociśnieniowa pompa wirowa o konstrukcji blokowej, ze sprzęgłem, ochroną sprzęgła, silnikiem i płytą podstawy, Przeznaczona do pracy ciągłej, gwarantuje długą żywotność | 6783 | PG4 | 28 | K | 47301 | NIE | 28.13.14 | 84137059 | 0 | 272 | 330 | Wilo-Atmos GIGA-N 80/315-7,5/4 | Normowa pompa dławnicowa | Wilo-Atmos GIGA-N | Tłoczenie wody grzewczej (zgodnie z VDI 2035), wody zimnej i mieszanin woda-glikol | Wilo | DE | 1 | SZT |  | 0.4 | IE3 | Zielony | Paleta specjalna | 1 | 1 | 1 | 540 | 1305 | 668 | 630 | 1600 | 808 | 325 | 338 | http://downloads-wilo-select.wilo.com/assets/WIB_WILO10326814.jpg | //cms.media.wilo.com/dcipicxmlfeature/wilo205703/6946849/wilo205703_1.jpg | 4109285 |  |  |  | https://wilo.com/quick/PL/pl/articleNumber/6086403
3426 | 6086811 | 4048482984551 | Wilo-Atmos GIGA-N 80/315-7,5/4-P5 normowa pompa dławnicowa | Pompa dławnicowa Wilo-Atmos GIGA-N 80/315-7,5/4-P5 jednostopniowa niskociśnieniowa pompa wirowa o konstrukcji blokowej, ze sprzęgłem, ochroną sprzęgła, silnikiem i płytą podstawy, Przeznaczona do pracy ciągłej, gwarantuje długą żywotność | 6556 | PG4 | 28 | K | 47301 | NIE | 28.13.14 | 84137059 | 0 | 272 | 330 | Wilo-Atmos GIGA-N 80/315-7,5/4-P5 | Normowa pompa dławnicowa | Wilo-Atmos GIGA-N | Tłoczenie wody grzewczej (zgodnie z VDI 2035), wody zimnej i mieszanin woda-glikol | Wilo | DE | 1 | SZT |  | 0.4 | IE3 | Zielony | Paleta specjalna | 1 | 1 | 1 | 540 | 1305 | 668 | 630 | 1600 | 808 | 325 | 338 | http://downloads-wilo-select.wilo.com/assets/WIB_WILO10326814.jpg | //cms.media.wilo.com/dcipicxmlfeature/wilo205703/6946849/wilo205703_1.jpg |  |  |  |  | https://wilo.com/quick/PL/pl/articleNumber/6086811
3427 | 6096267 | 4062679335049 | Wilo-Atmos GIGA-N 80/315-75/2 normowa pompa dławnicowa | Pompa dławnicowa Wilo-Atmos GIGA-N 80/315-75/2 jednostopniowa niskociśnieniowa pompa wirowa o konstrukcji blokowej, ze sprzęgłem, ochroną sprzęgła, silnikiem i płytą podstawy, Przeznaczona do pracy ciągłej, gwarantuje długą żywotność | 21381 | PG4 | 28 | K | 47301 | NIE | 28.13.14 | 84137059 | 0 | 272 | 330 | Wilo-Atmos GIGA-N 80/315-75/2 | Normowa pompa dławnicowa | Wilo-Atmos GIGA-N | Tłoczenie wody grzewczej (zgodnie z VDI 2035), wody zimnej i mieszanin woda-glikol | Wilo | DE | 1 | SZT |  | 0.4 | IE4 | Zielony | Paleta specjalna | 1 | 1 | 1 | 730 | 1855 | 875 | 1000 | 2300 | 1175 | 1263.54 | 1325.639 | http://downloads-wilo-select.wilo.com/assets/WIB_WILO10326814.jpg | //cms.media.wilo.com/dcipicxmlfeature/wilo205703/6946849/wilo205703_1.jpg |  |  |  |  | https://wilo.com/quick/PL/pl/articleNumber/6096267
3428 | 6096268 | 4062679335063 | Wilo-Atmos GIGA-N 80/315-75/2-P5 normowa pompa dławnicowa | Pompa dławnicowa Wilo-Atmos GIGA-N 80/315-75/2-P5 jednostopniowa niskociśnieniowa pompa wirowa o konstrukcji blokowej, ze sprzęgłem, ochroną sprzęgła, silnikiem i płytą podstawy, Przeznaczona do pracy ciągłej, gwarantuje długą żywotność | 20961 | PG4 | 28 | K | 47301 | NIE | 28.13.14 | 84137059 | 0 | 272 | 330 | Wilo-Atmos GIGA-N 80/315-75/2-P5 | Normowa pompa dławnicowa | Wilo-Atmos GIGA-N | Tłoczenie wody grzewczej (zgodnie z VDI 2035), wody zimnej i mieszanin woda-glikol | Wilo | DE | 1 | SZT |  | 0.4 | IE4 | Zielony | Paleta specjalna | 1 | 1 | 1 | 730 | 1855 | 875 | 1000 | 2300 | 1175 | 1153.667 | 1210.367 | http://downloads-wilo-select.wilo.com/assets/WIB_WILO10326814.jpg | //cms.media.wilo.com/dcipicxmlfeature/wilo205703/6946849/wilo205703_1.jpg |  |  |  |  | https://wilo.com/quick/PL/pl/articleNumber/6096268
3429 | 6096271 | 4062679335315 | Wilo-Atmos GIGA-N 80/315-90/2 normowa pompa dławnicowa | Pompa dławnicowa Wilo-Atmos GIGA-N 80/315-90/2 jednostopniowa niskociśnieniowa pompa wirowa o konstrukcji blokowej, ze sprzęgłem, ochroną sprzęgła, silnikiem i płytą podstawy, Przeznaczona do pracy ciągłej, gwarantuje długą żywotność | 22619 | PG4 | 28 | K | 47301 | NIE | 28.13.14 | 84137059 | 0 | 272 | 330 | Wilo-Atmos GIGA-N 80/315-90/2 | Normowa pompa dławnicowa | Wilo-Atmos GIGA-N | Tłoczenie wody grzewczej (zgodnie z VDI 2035), wody zimnej i mieszanin woda-glikol | Wilo | DE | 1 | SZT |  | 0.4 | IE4 | Zielony | Paleta specjalna | 1 | 1 | 1 | 730 | 1855 | 875 | 1000 | 2300 | 1175 | 1367.04 | 1429.139 | http://downloads-wilo-select.wilo.com/assets/WIB_WILO10326814.jpg | //cms.media.wilo.com/dcipicxmlfeature/wilo205703/6946849/wilo205703_1.jpg |  |  |  |  | https://wilo.com/quick/PL/pl/articleNumber/6096271
3430 | 6096272 | 4062679335322 | Wilo-Atmos GIGA-N 80/315-90/2-P5 normowa pompa dławnicowa | Pompa dławnicowa Wilo-Atmos GIGA-N 80/315-90/2-P5 jednostopniowa niskociśnieniowa pompa wirowa o konstrukcji blokowej, ze sprzęgłem, ochroną sprzęgła, silnikiem i płytą podstawy, Przeznaczona do pracy ciągłej, gwarantuje długą żywotność | 22218 | PG4 | 28 | K | 47301 | NIE | 28.13.14 | 84137059 | 0 | 272 | 330 | Wilo-Atmos GIGA-N 80/315-90/2-P5 | Normowa pompa dławnicowa | Wilo-Atmos GIGA-N | Tłoczenie wody grzewczej (zgodnie z VDI 2035), wody zimnej i mieszanin woda-glikol | Wilo | DE | 1 | SZT |  | 0.4 | IE4 | Zielony | Paleta specjalna | 1 | 1 | 1 | 730 | 1855 | 875 | 1000 | 2300 | 1175 | 1248.167 | 1304.867 | http://downloads-wilo-select.wilo.com/assets/WIB_WILO10326814.jpg | //cms.media.wilo.com/dcipicxmlfeature/wilo205703/6946849/wilo205703_1.jpg |  |  |  |  | https://wilo.com/quick/PL/pl/articleNumber/6096272
3431 | 6086434 | 4048482984605 | Wilo-Atmos GIGA-N 80/400-18,5/4 normowa pompa dławnicowa | Pompa dławnicowa Wilo-Atmos GIGA-N 80/400-18,5/4 jednostopniowa niskociśnieniowa pompa wirowa o konstrukcji blokowej, ze sprzęgłem, ochroną sprzęgła, silnikiem i płytą podstawy, Przeznaczona do pracy ciągłej, gwarantuje długą żywotność | 11324 | PG4 | 28 | K | 47301 | NIE | 28.13.14 | 84137059 | 0 | 272 | 330 | Wilo-Atmos GIGA-N 80/400-18,5/4 | Normowa pompa dławnicowa | Wilo-Atmos GIGA-N | Tłoczenie wody grzewczej (zgodnie z VDI 2035), wody zimnej i mieszanin woda-glikol | Wilo | DE | 1 | SZT |  | 0.4 | IE3 | Zielony | Paleta specjalna | 1 | 1 | 1 | 610 | 1459 | 738 | 800 | 1900 | 878 | 538 | 581 | http://downloads-wilo-select.wilo.com/assets/WIB_WILO10326814.jpg | //cms.media.wilo.com/dcipicxmlfeature/wilo205703/6946849/wilo205703_1.jpg | 4109297 |  |  |  | https://wilo.com/quick/PL/pl/articleNumber/6086434
3432 | 6086842 | 4048482984612 | Wilo-Atmos GIGA-N 80/400-18,5/4-P5 normowa pompa dławnicowa | Pompa dławnicowa Wilo-Atmos GIGA-N 80/400-18,5/4-P5 jednostopniowa niskociśnieniowa pompa wirowa o konstrukcji blokowej, ze sprzęgłem, ochroną sprzęgła, silnikiem i płytą podstawy, Przeznaczona do pracy ciągłej, gwarantuje długą żywotność | 11067 | PG4 | 28 | K | 47301 | NIE | 28.13.14 | 84137059 | 0 | 272 | 330 | Wilo-Atmos GIGA-N 80/400-18,5/4-P5 | Normowa pompa dławnicowa | Wilo-Atmos GIGA-N | Tłoczenie wody grzewczej (zgodnie z VDI 2035), wody zimnej i mieszanin woda-glikol | Wilo | DE | 1 | SZT |  | 0.4 | IE3 | Zielony | Paleta specjalna | 1 | 1 | 1 | 610 | 1455 | 738 | 800 | 1900 | 878 | 538 | 581 | http://downloads-wilo-select.wilo.com/assets/WIB_WILO10326814.jpg | //cms.media.wilo.com/dcipicxmlfeature/wilo205703/6946849/wilo205703_1.jpg |  |  |  |  | https://wilo.com/quick/PL/pl/articleNumber/6086842
3433 | 6086433 | 4048482984629 | Wilo-Atmos GIGA-N 80/400-22/4 normowa pompa dławnicowa | Pompa dławnicowa Wilo-Atmos GIGA-N 80/400-22/4 jednostopniowa niskociśnieniowa pompa wirowa o konstrukcji blokowej, ze sprzęgłem, ochroną sprzęgła, silnikiem i płytą podstawy, Przeznaczona do pracy ciągłej, gwarantuje długą żywotność | 11415 | PG4 | 28 | K | 47301 | NIE | 28.13.14 | 84137059 | 0 | 272 | 330 | Wilo-Atmos GIGA-N 80/400-22/4 | Normowa pompa dławnicowa | Wilo-Atmos GIGA-N | Tłoczenie wody grzewczej (zgodnie z VDI 2035), wody zimnej i mieszanin woda-glikol | Wilo | DE | 1 | SZT |  | 0.4 | IE3 | Zielony | Paleta specjalna | 1 | 1 | 1 | 610 | 1497 | 738 | 800 | 1900 | 878 | 559 | 602 | http://downloads-wilo-select.wilo.com/assets/WIB_WILO10326814.jpg | //cms.media.wilo.com/dcipicxmlfeature/wilo205703/6946849/wilo205703_1.jpg | 4109299 |  |  |  | https://wilo.com/quick/PL/pl/articleNumber/6086433
3434 | 6086841 | 4048482984636 | Wilo-Atmos GIGA-N 80/400-22/4-P5 normowa pompa dławnicowa | Pompa dławnicowa Wilo-Atmos GIGA-N 80/400-22/4-P5 jednostopniowa niskociśnieniowa pompa wirowa o konstrukcji blokowej, ze sprzęgłem, ochroną sprzęgła, silnikiem i płytą podstawy, Przeznaczona do pracy ciągłej, gwarantuje długą żywotność | 11158 | PG4 | 28 | K | 47301 | NIE | 28.13.14 | 84137059 | 0 | 272 | 330 | Wilo-Atmos GIGA-N 80/400-22/4-P5 | Normowa pompa dławnicowa | Wilo-Atmos GIGA-N | Tłoczenie wody grzewczej (zgodnie z VDI 2035), wody zimnej i mieszanin woda-glikol | Wilo | DE | 1 | SZT |  | 0.4 | IE3 | Zielony | Paleta specjalna | 1 | 1 | 1 | 610 | 1455 | 738 | 800 | 1900 | 878 | 559 | 602 | http://downloads-wilo-select.wilo.com/assets/WIB_WILO10326814.jpg | //cms.media.wilo.com/dcipicxmlfeature/wilo205703/6946849/wilo205703_1.jpg |  |  |  |  | https://wilo.com/quick/PL/pl/articleNumber/6086841
3435 | 6086432 | 4048482984643 | Wilo-Atmos GIGA-N 80/400-30/4 normowa pompa dławnicowa | Pompa dławnicowa Wilo-Atmos GIGA-N 80/400-30/4 jednostopniowa niskociśnieniowa pompa wirowa o konstrukcji blokowej, ze sprzęgłem, ochroną sprzęgła, silnikiem i płytą podstawy, Przeznaczona do pracy ciągłej, gwarantuje długą żywotność | 11997 | PG4 | 28 | K | 47301 | NIE | 28.13.14 | 84137059 | 0 | 272 | 330 | Wilo-Atmos GIGA-N 80/400-30/4 | Normowa pompa dławnicowa | Wilo-Atmos GIGA-N | Tłoczenie wody grzewczej (zgodnie z VDI 2035), wody zimnej i mieszanin woda-glikol | Wilo | DE | 1 | SZT |  | 0.4 | IE3 | Zielony | Paleta specjalna | 1 | 1 | 1 | 610 | 1562 | 738 | 800 | 1900 | 878 | 611 | 654 | http://downloads-wilo-select.wilo.com/assets/WIB_WILO10326814.jpg | //cms.media.wilo.com/dcipicxmlfeature/wilo205703/6946849/wilo205703_1.jpg | 4109301 |  |  |  | https://wilo.com/quick/PL/pl/articleNumber/6086432
3436 | 6086840 | 4048482984650 | Wilo-Atmos GIGA-N 80/400-30/4-P5 normowa pompa dławnicowa | Pompa dławnicowa Wilo-Atmos GIGA-N 80/400-30/4-P5 jednostopniowa niskociśnieniowa pompa wirowa o konstrukcji blokowej, ze sprzęgłem, ochroną sprzęgła, silnikiem i płytą podstawy, Przeznaczona do pracy ciągłej, gwarantuje długą żywotność | 11740 | PG4 | 28 | K | 47301 | NIE | 28.13.14 | 84137059 | 0 | 272 | 330 | Wilo-Atmos GIGA-N 80/400-30/4-P5 | Normowa pompa dławnicowa | Wilo-Atmos GIGA-N | Tłoczenie wody grzewczej (zgodnie z VDI 2035), wody zimnej i mieszanin woda-glikol | Wilo | DE | 1 | SZT |  | 0.4 | IE3 | Zielony | Paleta specjalna | 1 | 1 | 1 | 610 | 1455 | 738 | 800 | 1900 | 878 | 611 | 654 | http://downloads-wilo-select.wilo.com/assets/WIB_WILO10326814.jpg | //cms.media.wilo.com/dcipicxmlfeature/wilo205703/6946849/wilo205703_1.jpg |  |  |  |  | https://wilo.com/quick/PL/pl/articleNumber/6086840
3437 | 6086431 | 4048482984667 | Wilo-Atmos GIGA-N 80/400-37/4 normowa pompa dławnicowa | Pompa dławnicowa Wilo-Atmos GIGA-N 80/400-37/4 jednostopniowa niskociśnieniowa pompa wirowa o konstrukcji blokowej, ze sprzęgłem, ochroną sprzęgła, silnikiem i płytą podstawy, Przeznaczona do pracy ciągłej, gwarantuje długą żywotność | 13846 | PG4 | 28 | K | 47301 | NIE | 28.13.14 | 84137059 | 0 | 272 | 330 | Wilo-Atmos GIGA-N 80/400-37/4 | Normowa pompa dławnicowa | Wilo-Atmos GIGA-N | Tłoczenie wody grzewczej (zgodnie z VDI 2035), wody zimnej i mieszanin woda-glikol | Wilo | DE | 1 | SZT |  | 0.4 | IE3 | Zielony | Paleta specjalna | 1 | 1 | 1 | 610 | 1681 | 767 | 800 | 1900 | 907 | 782 | 825 | http://downloads-wilo-select.wilo.com/assets/WIB_WILO10326814.jpg | //cms.media.wilo.com/dcipicxmlfeature/wilo205703/6946849/wilo205703_1.jpg |  |  |  |  | https://wilo.com/quick/PL/pl/articleNumber/6086431
3438 | 6086839 | 4048482984674 | Wilo-Atmos GIGA-N 80/400-37/4-P5 normowa pompa dławnicowa | Pompa dławnicowa Wilo-Atmos GIGA-N 80/400-37/4-P5 jednostopniowa niskociśnieniowa pompa wirowa o konstrukcji blokowej, ze sprzęgłem, ochroną sprzęgła, silnikiem i płytą podstawy, Przeznaczona do pracy ciągłej, gwarantuje długą żywotność | 13514 | PG4 | 28 | K | 47301 | NIE | 28.13.14 | 84137059 | 0 | 272 | 330 | Wilo-Atmos GIGA-N 80/400-37/4-P5 | Normowa pompa dławnicowa | Wilo-Atmos GIGA-N | Tłoczenie wody grzewczej (zgodnie z VDI 2035), wody zimnej i mieszanin woda-glikol | Wilo | DE | 1 | SZT |  | 0.4 | IE3 | Zielony | Paleta specjalna | 1 | 1 | 1 | 610 | 1544 | 767 | 800 | 1900 | 907 | 782 | 825 | http://downloads-wilo-select.wilo.com/assets/WIB_WILO10326814.jpg | //cms.media.wilo.com/dcipicxmlfeature/wilo205703/6946849/wilo205703_1.jpg |  |  |  |  | https://wilo.com/quick/PL/pl/articleNumber/6086839
3439 | 6086430 | 4048482984681 | Wilo-Atmos GIGA-N 80/400-45/4 normowa pompa dławnicowa | Pompa dławnicowa Wilo-Atmos GIGA-N 80/400-45/4 jednostopniowa niskociśnieniowa pompa wirowa o konstrukcji blokowej, ze sprzęgłem, ochroną sprzęgła, silnikiem i płytą podstawy, Przeznaczona do pracy ciągłej, gwarantuje długą żywotność | 14355 | PG4 | 28 | K | 47301 | NIE | 28.13.14 | 84137059 | 0 | 272 | 330 | Wilo-Atmos GIGA-N 80/400-45/4 | Normowa pompa dławnicowa | Wilo-Atmos GIGA-N | Tłoczenie wody grzewczej (zgodnie z VDI 2035), wody zimnej i mieszanin woda-glikol | Wilo | DE | 1 | SZT |  | 0.4 | IE3 | Zielony | Paleta specjalna | 1 | 1 | 1 | 610 | 1681 | 767 | 800 | 1900 | 907 | 814 | 857 | http://downloads-wilo-select.wilo.com/assets/WIB_WILO10326814.jpg | //cms.media.wilo.com/dcipicxmlfeature/wilo205703/6946849/wilo205703_1.jpg |  |  |  |  | https://wilo.com/quick/PL/pl/articleNumber/6086430
3440 | 6086838 | 4048482984698 | Wilo-Atmos GIGA-N 80/400-45/4-P5 normowa pompa dławnicowa | Pompa dławnicowa Wilo-Atmos GIGA-N 80/400-45/4-P5 jednostopniowa niskociśnieniowa pompa wirowa o konstrukcji blokowej, ze sprzęgłem, ochroną sprzęgła, silnikiem i płytą podstawy, Przeznaczona do pracy ciągłej, gwarantuje długą żywotność | 13991 | PG4 | 28 | K | 47301 | NIE | 28.13.14 | 84137059 | 0 | 272 | 330 | Wilo-Atmos GIGA-N 80/400-45/4-P5 | Normowa pompa dławnicowa | Wilo-Atmos GIGA-N | Tłoczenie wody grzewczej (zgodnie z VDI 2035), wody zimnej i mieszanin woda-glikol | Wilo | DE | 1 | SZT |  | 0.4 | IE3 | Zielony | Paleta specjalna | 1 | 1 | 1 | 610 | 1544 | 767 | 800 | 1900 | 907 | 814 | 857 | http://downloads-wilo-select.wilo.com/assets/WIB_WILO10326814.jpg | //cms.media.wilo.com/dcipicxmlfeature/wilo205703/6946849/wilo205703_1.jpg |  |  |  |  | https://wilo.com/quick/PL/pl/articleNumber/6086838
3441 | 4232691 | 4048482932712 | Wilo-Atmos PICO 25/1-4 pompa obiegowa bezdławnicowa praktyczna, 5 lat gwarancja | Pompa obiegowa bezdławnicowa Wilo-Atmos PICO 25/1-4, praktyczna, 5 lat gwarancja, hydraulika dostosowana do niskich ciśnień napływu i wysokich temp. 0,3 bar przy 95°C, do cieczy o temp. od -10°C do 95°C, intuicyjna obsługa zielonym przyciskiem | 246 | PG1 | 4 | L | 24103 | TAK | 28.13.14 | 84137030 | 0 | 189 | 110 | Wilo-Atmos PICO 25/1-4 | pompa obiegowa bezdławnicowa 5 lat gwarancja | Wilo-Atmos PICO | Ogrzewanie, klimatyzacja, chłodnictwo | Wilo | FR | 1 | SZT | 0.2 |  |  | Zielony | Karton | 24 | 1 | 198 | 127 | 180 | 102 | 174 | 194 | 105 | 1.8 | 2.05 | https://cms,media,wilo.com/dcipicpfinder/wilo246408/3695373/wilo246408_5,png | //cms.media.wilo.com/dcipicxmlfeature/wilo246408/6954511/wilo246408_1.jpg | 4209451 | 20 | 5 lat |  | https://wilo.com/quick/PL/pl/articleNumber/4232691
3442 | 4232694 | 4048482932774 | Wilo-Atmos PICO 25/1-6 pompa obiegowa bezdławnicowa praktyczna, 5 lat gwarancja | Pompa obiegowa bezdławnicowa Wilo-Atmos PICO 25/1-6, praktyczna, 5 lat gwarancja, hydraulika dostosowana do niskich ciśnień napływu i wysokich temp. 0,3 bar przy 95°C, do cieczy o temp. od -10°C do 95°C, intuicyjna obsługa zielonym przyciskiem | 291 | PG1 | 4 | L | 24103 | TAK | 28.13.14 | 84137030 | 0 | 189 | 110 | Wilo-Atmos PICO 25/1-6 | pompa obiegowa bezdławnicowa 5 lat gwarancja | Wilo-Atmos PICO | Ogrzewanie, klimatyzacja, chłodnictwo | Wilo | FR | 1 | SZT | 0.2 |  |  | Zielony | Karton | 24 | 1 | 198 | 127 | 180 | 102 | 174 | 194 | 105 | 1.8 | 2.05 | https://cms,media,wilo.com/dcipicpfinder/wilo246408/3695373/wilo246408_5,png | //cms.media.wilo.com/dcipicxmlfeature/wilo246408/6954511/wilo246408_1.jpg | 4209452 | 40 | 5 lat |  | https://wilo.com/quick/PL/pl/articleNumber/4232694
3443 | 4232696 | 4048482932798 | Wilo-Atmos PICO 25/1-8 pompa obiegowa bezdławnicowa praktyczna, 5 lat gwarancja | Pompa obiegowa bezdławnicowa Wilo-Atmos PICO 25/1-8, praktyczna, 5 lat gwarancja, hydraulika dostosowana do niskich ciśnień napływu i wysokich temp. 0,3 bar przy 95°C, do cieczy o temp. od -10°C do 95°C, intuicyjna obsługa zielonym przyciskiem | 452 | PG1 | 4 | L | 24103 | TAK | 28.13.14 | 84137030 | 0 | 189 | 110 | Wilo-Atmos PICO 25/1-8 | pompa obiegowa bezdławnicowa 5 lat gwarancja | Wilo-Atmos PICO | Ogrzewanie, klimatyzacja, chłodnictwo | Wilo | FR | 1 | SZT | 0.23 |  |  | Zielony | Karton | 24 | 1 | 198 | 139 | 180 | 102 | 174 | 194 | 105 | 2 | 2.25 | https://cms,media,wilo.com/dcipicpfinder/wilo246408/3695373/wilo246408_5,png | //cms.media.wilo.com/dcipicxmlfeature/wilo246408/6954511/wilo246408_1.jpg |  | 75 | 5 lat |  | https://wilo.com/quick/PL/pl/articleNumber/4232696
3444 | 4245152 | 4062679137803 | Wilo-BAC 50/91-0,75/2 pompa obiegowa blokowa | Pompa obiegowa Wilo-BAC 50/91-0,75/2 | 939 | PG3 | 28 | K | 47203 | NIE | 28.13.14 | 84137051 | 0 | 243 | 320 | Wilo-BAC 50/91-0,75/2 | Pompa obiegowa blokowa | Wilo-BAC | Tłoczenie wody zimnej i mieszanin woda-glikol | Wilo | FR | 1 | SZT |  | 0.78 | IE3 | Zielony | Karton | 3 | 1 | 1 | 206 | 339.1 | 263 | 380 | 550 | 300 | 14.2 | 15.2 | http://downloads-wilo-select.wilo.com/assets/WIB_WILO30634363.jpg | //cms.media.wilo.com/dcipicxmlfeature/wilo497894/7051084/wilo497894_1.jpg |  |  |  |  | https://wilo.com/quick/PL/pl/articleNumber/4245152
3445 | 4245153 | 4062679137810 | Wilo-BAC 50/99-0,75/2 pompa obiegowa blokowa | Pompa obiegowa Wilo-BAC 50/99-0,75/2 | 939 | PG3 | 28 | K | 47203 | NIE | 28.13.14 | 84137051 | 0 | 243 | 320 | Wilo-BAC 50/99-0,75/2 | Pompa obiegowa blokowa | Wilo-BAC | Tłoczenie wody zimnej i mieszanin woda-glikol | Wilo | FR | 1 | SZT |  | 0.8 | IE3 | Zielony | Karton | 3 | 1 | 1 | 206 | 339.1 | 263 | 380 | 550 | 300 | 14.2 | 15.2 | http://downloads-wilo-select.wilo.com/assets/WIB_WILO30634363.jpg | //cms.media.wilo.com/dcipicxmlfeature/wilo497894/7051084/wilo497894_1.jpg |  |  |  |  | https://wilo.com/quick/PL/pl/articleNumber/4245153
3446 | 4245154 | 4062679137827 | Wilo-BAC 50-105-1,1/2 pompa obiegowa blokowa | Pompa obiegowa Wilo-BAC 50-105-1,1/2 | 970 | PG3 | 28 | K | 47203 | NIE | 28.13.14 | 84137051 | 0 | 243 | 320 | Wilo-BAC 50-105-1,1/2 | Pompa obiegowa blokowa | Wilo-BAC | Tłoczenie wody zimnej i mieszanin woda-glikol | Wilo | FR | 1 | SZT |  | 0.8 | IE3 | Zielony | Karton | 3 | 1 | 1 | 206 | 366.1 | 263 | 380 | 550 | 300 | 16.1 | 17.1 | http://downloads-wilo-select.wilo.com/assets/WIB_WILO30634363.jpg | //cms.media.wilo.com/dcipicxmlfeature/wilo497894/7051084/wilo497894_1.jpg |  |  |  |  | https://wilo.com/quick/PL/pl/articleNumber/4245154
3447 | 4245155 | 4062679137834 | Wilo-BAC 50-112-1,5/2 pompa obiegowa blokowa | Pompa obiegowa Wilo-BAC 50-112-1,5/2 | 1058 | PG3 | 28 | K | 47203 | NIE | 28.13.14 | 84137051 | 0 | 243 | 320 | Wilo-BAC 50-112-1,5/2 | Pompa obiegowa blokowa | Wilo-BAC | Tłoczenie wody zimnej i mieszanin woda-glikol | Wilo | FR | 1 | SZT |  | 0.8 | IE3 | Zielony | Karton | 3 | 1 | 1 | 206 | 378.1 | 263 | 380 | 550 | 300 | 18.7 | 19.7 | http://downloads-wilo-select.wilo.com/assets/WIB_WILO30634363.jpg | //cms.media.wilo.com/dcipicxmlfeature/wilo497894/7051084/wilo497894_1.jpg |  |  |  |  | https://wilo.com/quick/PL/pl/articleNumber/4245155
3448 | 4245156 | 4062679137841 | Wilo-BAC 50-116-1,5/2 pompa obiegowa blokowa | Pompa obiegowa Wilo-BAC 50-116-1,5/2 | 1058 | PG3 | 28 | K | 47203 | NIE | 28.13.14 | 84137051 | 0 | 243 | 320 | Wilo-BAC 50-116-1,5/2 | Pompa obiegowa blokowa | Wilo-BAC | Tłoczenie wody zimnej i mieszanin woda-glikol | Wilo | FR | 1 | SZT |  | 0.8 | IE3 | Zielony | Karton | 3 | 1 | 1 | 217 | 393.1 | 263 | 380 | 550 | 300 | 20.3 | 21.3 | http://downloads-wilo-select.wilo.com/assets/WIB_WILO30634363.jpg | //cms.media.wilo.com/dcipicxmlfeature/wilo497894/7051084/wilo497894_1.jpg |  |  |  |  | https://wilo.com/quick/PL/pl/articleNumber/4245156
3449 | 4245157 | 4062679137858 | Wilo-BAC 50-122-1,5/2 pompa obiegowa blokowa | Pompa obiegowa Wilo-BAC 50-122-1,5/2 | 1058 | PG3 | 28 | K | 47203 | NIE | 28.13.14 | 84137051 | 0 | 243 | 320 | Wilo-BAC 50-122-1,5/2 | Pompa obiegowa blokowa | Wilo-BAC | Tłoczenie wody zimnej i mieszanin woda-glikol | Wilo | FR | 1 | SZT |  | 0.8 | IE3 | Zielony | Karton | 3 | 1 | 1 | 217 | 393.1 | 263 | 380 | 550 | 300 | 20.3 | 21.3 | http://downloads-wilo-select.wilo.com/assets/WIB_WILO30634363.jpg | //cms.media.wilo.com/dcipicxmlfeature/wilo497894/7051084/wilo497894_1.jpg |  |  |  |  | https://wilo.com/quick/PL/pl/articleNumber/4245157
3450 | 4245158 | 4062679137865 | Wilo-BAC 50-128-1,85/2 pompa obiegowa blokowa | Pompa obiegowa Wilo-BAC 50-128-1,85/2 | 1089 | PG3 | 28 | K | 47203 | NIE | 28.13.14 | 84137051 | 0 | 243 | 320 | Wilo-BAC 50-128-1,85/2 | Pompa obiegowa blokowa | Wilo-BAC | Tłoczenie wody zimnej i mieszanin woda-glikol | Wilo | FR | 1 | SZT |  | 0.8 | IE3 | Zielony | Karton | 3 | 1 | 1 | 217 | 413.1 | 263 | 380 | 550 | 300 | 21.9 | 22.9 | http://downloads-wilo-select.wilo.com/assets/WIB_WILO30634363.jpg | //cms.media.wilo.com/dcipicxmlfeature/wilo497894/7051084/wilo497894_1.jpg |  |  |  |  | https://wilo.com/quick/PL/pl/articleNumber/4245158
3451 | 4245159 | 4062679137872 | Wilo-BAC 50-134-2,2/2 pompa obiegowa blokowa | Pompa obiegowa Wilo-BAC 50-134-2,2/2 | 1120 | PG3 | 28 | K | 47203 | NIE | 28.13.14 | 84137051 | 0 | 243 | 320 | Wilo-BAC 50-134-2,2/2 | Pompa obiegowa blokowa | Wilo-BAC | Tłoczenie wody zimnej i mieszanin woda-glikol | Wilo | FR | 1 | SZT |  | 0.8 | IE3 | Zielony | Karton | 3 | 1 | 1 | 217 | 397.6 | 263 | 380 | 550 | 300 | 23.4 | 24.4 | http://downloads-wilo-select.wilo.com/assets/WIB_WILO30634363.jpg | //cms.media.wilo.com/dcipicxmlfeature/wilo497894/7051084/wilo497894_1.jpg |  |  |  |  | https://wilo.com/quick/PL/pl/articleNumber/4245159
3452 | 4245151 | 4062679137490 | Wilo-BAC 50-80-0,55/2 pompa obiegowa blokowa | Pompa obiegowa Wilo-BAC 50-80-0,55/2 | 872 | PG3 | 28 | K | 47203 | NIE | 28.13.14 | 84137051 | 0 | 243 | 320 | Wilo-BAC 50-80-0,55/2 | Pompa obiegowa blokowa | Wilo-BAC | Tłoczenie wody zimnej i mieszanin woda-glikol | Wilo | FR | 1 | SZT |  | 0.58 | IE3 | Zielony | Karton | 3 | 1 | 1 | 206 | 339.1 | 263 | 380 | 550 | 300 | 13.5 | 14.5 | http://downloads-wilo-select.wilo.com/assets/WIB_WILO30634363.jpg | //cms.media.wilo.com/dcipicxmlfeature/wilo497894/7051084/wilo497894_1.jpg |  |  |  |  | https://wilo.com/quick/PL/pl/articleNumber/4245151
3453 | 4213201 | 4048482707761 | Wilo-BAC 70-135/3/2-DM/R-2-EC pompa obiegowa blokowa | Pompa obiegowa Wilo-BAC 70-135/3/2-DM/R-2-EC dławnicowa o konstrukcji blokowej z przyłączem Victaulic, Zmniejszenie kosztów cyklu życia pompy dzięki optymalizacji sprawności, Korpus pompy wykonany z tworzywa sztucznego | 1753 | PG3 | 28 | K | 47203 | NIE | 28.13.14 | 84137051 | 0 | 243 | 320 | Wilo-BAC 70-135/3/2-DM/R-2-EC | Pompa obiegowa blokowa | Wilo-BAC | Tłoczenie wody zimnej i mieszanin woda-glikol | Wilo | FR | 1 | SZT |  | 0.4 | IE3 | zielony / czarny | Karton | 3 | 1 | 9 | 297 | 480 | 290 | 385 | 785 | 350 | 31.5 | 32.5 | http://downloads-wilo-select.wilo.com/assets/WIB_WILO30634363.jpg | //cms.media.wilo.com/dcipicxmlfeature/wilo497894/7051084/wilo497894_1.jpg |  |  |  |  | https://wilo.com/quick/PL/pl/articleNumber/4213201
3454 | 4213202 | 4048482707778 | Wilo-BAC 70-135/4/2-DM/R-2-EC pompa obiegowa blokowa | Pompa obiegowa Wilo-BAC 70-135/4/2-DM/R-2-EC dławnicowa o konstrukcji blokowej z przyłączem Victaulic, Zmniejszenie kosztów cyklu życia pompy dzięki optymalizacji sprawności, Korpus pompy wykonany z tworzywa sztucznego | 1860 | PG3 | 28 | K | 47203 | NIE | 28.13.14 | 84137051 | 0 | 243 | 320 | Wilo-BAC 70-135/4/2-DM/R-2-EC | Pompa obiegowa blokowa | Wilo-BAC | Tłoczenie wody zimnej i mieszanin woda-glikol | Wilo | FR | 1 | SZT |  | 0.4 | IE3 | zielony / czarny | Karton | 3 | 1 | 9 | 297 | 500 | 290 | 385 | 785 | 350 | 38 | 39 | http://downloads-wilo-select.wilo.com/assets/WIB_WILO30634363.jpg | //cms.media.wilo.com/dcipicxmlfeature/wilo497894/7051084/wilo497894_1.jpg |  |  |  |  | https://wilo.com/quick/PL/pl/articleNumber/4213202
3455 | 4261867 | 4062679310749 | Wilo-BE-WP-1x16A-MT34-DOL sterownik pompy zatapialnej | Urządzenie sterujące BE-WP-1x16A-MT34-DOL sterowane mikroprocesorem do zależnego od poziomu sterowania pompą zatapialną poprzez cyfrowy nadajnik sygnału | 707 | PG14 | 4 | L | 43905 | NIE |  | 85371098 | 0 | 1339 | 711 | Wilo-BE-WP-1x16A-MT34-DOL sterownik pompy zatapialnej | Urządzenie sterujące | Akcesoria | Sterowanie | Wilo | ES | 1 | SZT |  |  |  | szary | Karton | 1 | 1 | 1 | 255 | 110 | 225 | 338 | 185 | 270 | 1.8 | 2.1 |  | //cms.media.wilo.com/dcipicxmlfeature/wilo624576/7701075/wilo624576_1.jpg |  |  |  |  | https://wilo.com/quick/PL/pl/articleNumber/4261867
3456 | 4261868 | 4062679310756 | Wilo-BE-WP-1x25A-MT34-DOL sterownik pompy zatapialnej | Urządzenie sterujące BE-WP-1x25A-MT34-DOL sterowane mikroprocesorem do zależnego od poziomu sterowania pompą zatapialną poprzez cyfrowy nadajnik sygnału | 1011 | PG14 | 4 | L | 43905 | NIE |  | 85371098 | 0 | 1339 | 711 | Wilo-BE-WP-1x25A-MT34-DOL sterownik pompy zatapialnej | Urządzenie sterujące | Akcesoria | Sterowanie | Wilo | ES | 1 | SZT |  |  |  | szary | Karton | 1 | 1 | 1 | 255 | 180 | 225 | 338 | 185 | 270 | 2.2 | 2.5 |  | //cms.media.wilo.com/dcipicxmlfeature/wilo624576/7701075/wilo624576_1.jpg |  |  |  |  | https://wilo.com/quick/PL/pl/articleNumber/4261868
3457 | 2234146 | 4062679373461 | Wilo-BLINDFLANSCH P188-Z SET pokrywa z kołnierzem | Pokrywa z kołnierzem do zamknięcia hydrauliki pompy po zdemontowaniu głowicy silnika Do montażu kołnierza zaślepiającego należy użyć śrub mocowania głowicy silnika, Zakres dostawy; pokrywa z kołnierzem, uszczelka (bez śrub) | na zapytanie | PG14 | 4 | L | 22806 | NIE |  | 73072100 | 0 | 1046 | 340 | Wilo-BLINDFLANSCH P188-Z SET | Kołnierz zaślepiający do pompy dławnicowej | Kołnierz zaślepiający | Akcesoria | Wilo |  | 1 | SZT |  |  |  | Srebrny | Opakowanie Skin | 1 | 1 | 0 | 202 | 202 | 17 | 480 | 480 | 66 | 3.8 | 4.3 |  | https://wilo.com/quick/PL/pl/articleNumber/2234146 |  |  |  |  | https://wilo.com/quick/PL/pl/articleNumber/2234146
3458 | 2096604 | 4048482066585 | Wilo-BM 100/185-5,5/4 pompa obiegowa blokowa | Pompa obiegowa blokowa BM 100/185-5,5/4 | 4454 | PG3 | na zapytanie | na zapytanie | 47201 | NIE | 28.13.14 | 84137051 | 0 | 245 | 320 | Wilo-BM 100/185-5,5/4 | Pompa obiegowa blokowa | Wilo-BM | Tłoczenie wody grzewczej (zgodnie z VDI 2035), wody zimnej i mieszanin woda-glikol | Wilo | IT | 1 | SZT |  | 0.4 | IE3 | Zielony | Paleta jednorazowego użytku | 1 | 1 | 1 | 380 | 705 | 480 | 400 | 830 | 495 | 124 | 129 | http://downloads-wilo-select.wilo.com/assets/WIB_WILO12438305.jpg | //cms.media.wilo.com/dcipicxmlfeature/wilo248135/6939829/wilo248135_1.jpg |  |  |  |  | https://wilo.com/quick/PL/pl/articleNumber/2096604
3459 | 2096605 | 4048482066592 | Wilo-BM 100/220-7,5/4 pompa obiegowa blokowa | Pompa obiegowa blokowa BM 100/220-7,5/4 | 4501 | PG3 | na zapytanie | na zapytanie | 47201 | NIE | 28.13.14 | 84137051 | 0 | 245 | 320 | Wilo-BM 100/220-7,5/4 | Pompa obiegowa blokowa | Wilo-BM | Tłoczenie wody grzewczej (zgodnie z VDI 2035), wody zimnej i mieszanin woda-glikol | Wilo | IT | 1 | SZT |  | 0.4 | IE3 | Zielony | Paleta jednorazowego użytku | 1 | 1 | 1 | 380 | 761 | 480 | 400 | 830 | 495 | 138 | 143 | http://downloads-wilo-select.wilo.com/assets/WIB_WILO12438305.jpg | //cms.media.wilo.com/dcipicxmlfeature/wilo248135/6939829/wilo248135_1.jpg |  |  |  |  | https://wilo.com/quick/PL/pl/articleNumber/2096605
3460 | 2103478 | 4048482066608 | Wilo-BM 100/250-9,2/4 pompa obiegowa blokowa | Pompa obiegowa blokowa BM 100/250-9,2/4 | 5803 | PG3 | na zapytanie | na zapytanie | 47201 | NIE | 28.13.14 | 84137051 | 0 | 245 | 320 | Wilo-BM 100/250-9,2/4 | Pompa obiegowa blokowa | Wilo-BM | Tłoczenie wody grzewczej (zgodnie z VDI 2035), wody zimnej i mieszanin woda-glikol | Wilo | IT | 1 | SZT |  | 0.4 | IE3 | Zielony | Paleta jednorazowego użytku | 1 | 1 | 1 | 420 | 740 | 505 | 600 | 950 | 555 | 159 | 166 | http://downloads-wilo-select.wilo.com/assets/WIB_WILO12438305.jpg | //cms.media.wilo.com/dcipicxmlfeature/wilo248135/6939829/wilo248135_1.jpg |  |  |  |  | https://wilo.com/quick/PL/pl/articleNumber/2103478
3461 | 2103479 | 4048482066615 | Wilo-BM 100/270-15/4 pompa obiegowa blokowa | Pompa obiegowa blokowa BM 100/270-15/4 | 7943 | PG3 | na zapytanie | na zapytanie | 47201 | NIE | 28.13.14 | 84137051 | 0 | 245 | 320 | Wilo-BM 100/270-15/4 | Pompa obiegowa blokowa | Wilo-BM | Tłoczenie wody grzewczej (zgodnie z VDI 2035), wody zimnej i mieszanin woda-glikol | Wilo | IT | 1 | SZT |  | 0.4 | IE3 | Zielony | Paleta jednorazowego użytku | 1 | 1 | 1 | 420 | 891 | 505 | 600 | 950 | 555 | 233 | 240 | http://downloads-wilo-select.wilo.com/assets/WIB_WILO12438305.jpg | //cms.media.wilo.com/dcipicxmlfeature/wilo248135/6939829/wilo248135_1.jpg |  |  |  |  | https://wilo.com/quick/PL/pl/articleNumber/2103479
3462 | 2103480 | 4048482066622 | Wilo-BM 100/295-18,5/4 pompa obiegowa blokowa | Pompa obiegowa blokowa BM 100/295-18,5/4 | 11735 | PG3 | na zapytanie | na zapytanie | 47201 | NIE | 28.13.14 | 84137051 | 0 | 245 | 320 | Wilo-BM 100/295-18,5/4 | Pompa obiegowa blokowa | Wilo-BM | Tłoczenie wody grzewczej (zgodnie z VDI 2035), wody zimnej i mieszanin woda-glikol | Wilo | IT | 1 | SZT |  | 0.4 | IE3 | Zielony | Paleta jednorazowego użytku | 1 | 1 | 1 | 420 | 927 | 565 | 600 | 970 | 635 | 265 | 272 | http://downloads-wilo-select.wilo.com/assets/WIB_WILO12438305.jpg | //cms.media.wilo.com/dcipicxmlfeature/wilo248135/6939829/wilo248135_1.jpg |  |  |  |  | https://wilo.com/quick/PL/pl/articleNumber/2103480
3463 | 2103481 | 4048482066639 | Wilo-BM 100/315-22/4 pompa obiegowa blokowa | Pompa obiegowa blokowa BM 100/315-22/4 | 12439 | PG3 | na zapytanie | na zapytanie | 47201 | NIE | 28.13.14 | 84137051 | 0 | 245 | 320 | Wilo-BM 100/315-22/4 | Pompa obiegowa blokowa | Wilo-BM | Tłoczenie wody grzewczej (zgodnie z VDI 2035), wody zimnej i mieszanin woda-glikol | Wilo | IT | 1 | SZT |  | 0.4 | IE3 | Zielony | Paleta jednorazowego użytku | 1 | 1 | 1 | 420 | 927 | 565 | 600 | 970 | 635 | 331 | 338 | http://downloads-wilo-select.wilo.com/assets/WIB_WILO12438305.jpg | //cms.media.wilo.com/dcipicxmlfeature/wilo248135/6939829/wilo248135_1.jpg |  |  |  |  | https://wilo.com/quick/PL/pl/articleNumber/2103481
3464 | 2103482 | 4048482066646 | Wilo-BM 100/340-30/4 pompa obiegowa blokowa | Pompa obiegowa blokowa BM 100/340-30/4 | 13734 | PG3 | na zapytanie | na zapytanie | 47201 | NIE | 28.13.14 | 84137051 | 0 | 245 | 320 | Wilo-BM 100/340-30/4 | Pompa obiegowa blokowa | Wilo-BM | Tłoczenie wody grzewczej (zgodnie z VDI 2035), wody zimnej i mieszanin woda-glikol | Wilo | IT | 1 | SZT |  | 0.4 | IE3 | Zielony | Paleta jednorazowego użytku | 1 | 1 | 1 | 420 | 927 | 565 | 600 | 970 | 635 | 366 | 373 | http://downloads-wilo-select.wilo.com/assets/WIB_WILO12438305.jpg | //cms.media.wilo.com/dcipicxmlfeature/wilo248135/6939829/wilo248135_1.jpg |  |  |  |  | https://wilo.com/quick/PL/pl/articleNumber/2103482
3465 | 2103483 | 4048482066653 | Wilo-BM 125/235-11/4 pompa obiegowa blokowa | Pompa obiegowa blokowa BM 125/2 wersja z korpusem ze staliwa35-11/4 | 6863 | PG3 | na zapytanie | na zapytanie | 47201 | NIE | 28.13.14 | 84137051 | 0 | 245 | 320 | Wilo-BM 125/235-11/4 | Pompa obiegowa blokowa | Wilo-BM | Tłoczenie wody grzewczej (zgodnie z VDI 2035), wody zimnej i mieszanin woda-glikol | Wilo | IT | 1 | SZT |  | 0.4 | IE3 | Zielony | Paleta jednorazowego użytku | 1 | 1 | 1 | 420 | 850 | 605 | 600 | 970 | 635 | 226 | 233 | http://downloads-wilo-select.wilo.com/assets/WIB_WILO12438305.jpg | //cms.media.wilo.com/dcipicxmlfeature/wilo248135/6939829/wilo248135_1.jpg |  |  |  |  | https://wilo.com/quick/PL/pl/articleNumber/2103483
3466 | 2103484 | 4048482066660 | Wilo-BM 125/270-18,5/4 pompa obiegowa blokowa | Pompa obiegowa blokowa BM 125/2 wersja z korpusem ze staliwa70-18,5/4 | 9716 | PG3 | na zapytanie | na zapytanie | 47201 | NIE | 28.13.14 | 84137051 | 0 | 245 | 320 | Wilo-BM 125/270-18,5/4 | Pompa obiegowa blokowa | Wilo-BM | Tłoczenie wody grzewczej (zgodnie z VDI 2035), wody zimnej i mieszanin woda-glikol | Wilo | IT | 1 | SZT |  | 0.4 | IE3 | Zielony | Paleta jednorazowego użytku | 1 | 1 | 1 | 420 | 927 | 605 | 600 | 970 | 635 | 276 | 283 | http://downloads-wilo-select.wilo.com/assets/WIB_WILO12438305.jpg | //cms.media.wilo.com/dcipicxmlfeature/wilo248135/6939829/wilo248135_1.jpg |  |  |  |  | https://wilo.com/quick/PL/pl/articleNumber/2103484
3467 | 2103485 | 4048482066677 | Wilo-BM 125/295-18,5/4 pompa obiegowa blokowa | Pompa obiegowa blokowa BM 125/2 wersja z korpusem ze staliwa95-18,5/4 | 10244 | PG3 | na zapytanie | na zapytanie | 47201 | NIE | 28.13.14 | 84137051 | 0 | 245 | 320 | Wilo-BM 125/295-18,5/4 | Pompa obiegowa blokowa | Wilo-BM | Tłoczenie wody grzewczej (zgodnie z VDI 2035), wody zimnej i mieszanin woda-glikol | Wilo | IT | 1 | SZT |  | 0.4 | IE3 | Zielony | Paleta jednorazowego użytku | 1 | 1 | 1 | 520 | 942 | 635 | 600 | 970 | 670 | 291 | 298 | http://downloads-wilo-select.wilo.com/assets/WIB_WILO12438305.jpg | //cms.media.wilo.com/dcipicxmlfeature/wilo248135/6939829/wilo248135_1.jpg |  |  |  |  | https://wilo.com/quick/PL/pl/articleNumber/2103485
3468 | 2103486 | 4048482066684 | Wilo-BM 125/315-30/4 pompa obiegowa blokowa | Pompa obiegowa blokowa BM 125/315-30/4 | 14292 | PG3 | na zapytanie | na zapytanie | 47201 | NIE | 28.13.14 | 84137051 | 0 | 245 | 320 | Wilo-BM 125/315-30/4 | Pompa obiegowa blokowa | Wilo-BM | Tłoczenie wody grzewczej (zgodnie z VDI 2035), wody zimnej i mieszanin woda-glikol | Wilo | IT | 1 | SZT |  | 0.4 | IE3 | Zielony | Paleta jednorazowego użytku | 1 | 1 | 1 | 520 | 1025 | 635 | 600 | 970 | 670 | 483 | 490 | http://downloads-wilo-select.wilo.com/assets/WIB_WILO12438305.jpg | //cms.media.wilo.com/dcipicxmlfeature/wilo248135/6939829/wilo248135_1.jpg |  |  |  |  | https://wilo.com/quick/PL/pl/articleNumber/2103486
3469 | 2164340 | 4048482626383 | Wilo-BM 125/340-37/4 pompa obiegowa blokowa | Pompa obiegowa blokowa BM 125/340-37/4 | 14133 | PG3 | na zapytanie | na zapytanie | 47201 | NIE | 28.13.14 | 84137051 | 0 | 245 | 320 | Wilo-BM 125/340-37/4 | Pompa obiegowa blokowa | Wilo-BM | Tłoczenie wody grzewczej (zgodnie z VDI 2035), wody zimnej i mieszanin woda-glikol | Wilo | IT | 1 | SZT |  | 0.4 | IE3 | Zielony | Paleta jednorazowego użytku | 1 | 1 | 1 | 520 | 1025 | 635 | 600 | 970 | 670 | 511 | 518 | http://downloads-wilo-select.wilo.com/assets/WIB_WILO12438305.jpg | //cms.media.wilo.com/dcipicxmlfeature/wilo248135/6939829/wilo248135_1.jpg |  |  |  |  | https://wilo.com/quick/PL/pl/articleNumber/2164340
3470 | 2164312 | 4048482626109 | Wilo-BM 32/100-0,75/2 pompa obiegowa blokowa | Pompa obiegowa blokowa BM 32/100-0,75/2 wersja z korpusem ze staliwa | 965 | PG3 | na zapytanie | na zapytanie | 47201 | NIE | 28.13.14 | 84137051 | 0 | 245 | 320 | Wilo-BM 32/100-0,75/2 | Pompa obiegowa blokowa | Wilo-BM | Tłoczenie wody grzewczej (zgodnie z VDI 2035), wody zimnej i mieszanin woda-glikol | Wilo | IT | 1 | SZT |  | 0.4 | IE3 | Zielony | Karton | 1 | 1 | 1 | 210 | 415 | 252 | 270 | 490 | 325 | 27 | 28.5 | http://downloads-wilo-select.wilo.com/assets/WIB_WILO12438305.jpg | //cms.media.wilo.com/dcipicxmlfeature/wilo248135/6939829/wilo248135_1.jpg |  |  |  |  | https://wilo.com/quick/PL/pl/articleNumber/2164312
3471 | 2164313 | 4048482626116 | Wilo-BM 32/120-1,1/2 pompa obiegowa blokowa | Pompa obiegowa blokowa BM 32/120-1,1/2 wersja z korpusem ze staliwa | 889 | PG3 | na zapytanie | na zapytanie | 47201 | NIE | 28.13.14 | 84137051 | 0 | 245 | 320 | Wilo-BM 32/120-1,1/2 | Pompa obiegowa blokowa | Wilo-BM | Tłoczenie wody grzewczej (zgodnie z VDI 2035), wody zimnej i mieszanin woda-glikol | Wilo | IT | 1 | SZT |  | 0.4 | IE3 | Zielony | Karton | 1 | 1 | 1 | 210 | 415 | 252 | 270 | 490 | 325 | 29 | 30.5 | http://downloads-wilo-select.wilo.com/assets/WIB_WILO12438305.jpg | //cms.media.wilo.com/dcipicxmlfeature/wilo248135/6939829/wilo248135_1.jpg |  |  |  |  | https://wilo.com/quick/PL/pl/articleNumber/2164313
3472 | 2164314 | 4048482626123 | Wilo-BM 32/130-1,5/2 pompa obiegowa blokowa | Pompa obiegowa blokowa BM 32/130-1,5/2 wersja z korpusem ze staliwa | 1006 | PG3 | na zapytanie | na zapytanie | 47201 | NIE | 28.13.14 | 84137051 | 0 | 245 | 320 | Wilo-BM 32/130-1,5/2 | Pompa obiegowa blokowa | Wilo-BM | Tłoczenie wody grzewczej (zgodnie z VDI 2035), wody zimnej i mieszanin woda-glikol | Wilo | DE | 1 | SZT |  | 0.4 | IE3 | Zielony | Karton | 1 | 1 | 1 | 210 | 451.5 | 252 | 270 | 490 | 325 | 31 | 32.5 | http://downloads-wilo-select.wilo.com/assets/WIB_WILO12438305.jpg | //cms.media.wilo.com/dcipicxmlfeature/wilo248135/6939829/wilo248135_1.jpg |  |  |  |  | https://wilo.com/quick/PL/pl/articleNumber/2164314
3473 | 2164315 | 4048482626130 | Wilo-BM 32/140-2,2/2 pompa obiegowa blokowa | Pompa obiegowa blokowa BM 32/140-2,2/2 wersja z korpusem ze staliwa | 1053 | PG3 | na zapytanie | na zapytanie | 47201 | NIE | 28.13.14 | 84137051 | 0 | 245 | 320 | Wilo-BM 32/140-2,2/2 | Pompa obiegowa blokowa | Wilo-BM | Tłoczenie wody grzewczej (zgodnie z VDI 2035), wody zimnej i mieszanin woda-glikol | Wilo | IT | 1 | SZT |  | 0.4 | IE3 | Zielony | Karton | 1 | 1 | 1 | 210 | 451.5 | 252 | 270 | 490 | 325 | 34 | 35.5 | http://downloads-wilo-select.wilo.com/assets/WIB_WILO12438305.jpg | //cms.media.wilo.com/dcipicxmlfeature/wilo248135/6939829/wilo248135_1.jpg |  |  |  |  | https://wilo.com/quick/PL/pl/articleNumber/2164315
3474 | 2164316 | 4048482626147 | Wilo-BM 32/150-2,2/2 pompa obiegowa blokowa | Pompa obiegowa blokowa BM 32/150-2,2/2 wersja z korpusem ze staliwa | 1041 | PG3 | na zapytanie | na zapytanie | 47201 | NIE | 28.13.14 | 84137051 | 0 | 245 | 320 | Wilo-BM 32/150-2,2/2 | Pompa obiegowa blokowa | Wilo-BM | Tłoczenie wody grzewczej (zgodnie z VDI 2035), wody zimnej i mieszanin woda-glikol | Wilo | DE | 1 | SZT |  | 0.4 | IE3 | Zielony | Karton | 1 | 1 | 1 | 160 | 452 | 252 | 270 | 490 | 325 | 35 | 36.5 | http://downloads-wilo-select.wilo.com/assets/WIB_WILO12438305.jpg | //cms.media.wilo.com/dcipicxmlfeature/wilo248135/6939829/wilo248135_1.jpg |  |  |  |  | https://wilo.com/quick/PL/pl/articleNumber/2164316
3475 | 2164317 | 4048482626154 | Wilo-BM 32/160-3/2 pompa obiegowa blokowa | Pompa obiegowa blokowa BM 32/160-3/2 wersja z korpusem ze staliwa | 1272 | PG3 | na zapytanie | na zapytanie | 47201 | NIE | 28.13.14 | 84137051 | 0 | 245 | 320 | Wilo-BM 32/160-3/2 | Pompa obiegowa blokowa | Wilo-BM | Tłoczenie wody grzewczej (zgodnie z VDI 2035), wody zimnej i mieszanin woda-glikol | Wilo | IT | 1 | SZT |  | 0.4 | IE3 | Zielony | Karton | 1 | 1 | 1 | 260 | 539 | 292 | 320 | 580 | 370 | 40 | 42 | http://downloads-wilo-select.wilo.com/assets/WIB_WILO12438305.jpg | //cms.media.wilo.com/dcipicxmlfeature/wilo248135/6939829/wilo248135_1.jpg |  |  |  |  | https://wilo.com/quick/PL/pl/articleNumber/2164317
3476 | 2096574 | 4048482065977 | Wilo-BM 32/170-0,55/4 pompa obiegowa blokowa | Pompa obiegowa blokowa BM 32/170-0,55/4 | 1111 | PG3 | na zapytanie | na zapytanie | 47201 | NIE | 28.13.14 | 84137051 | 0 | 245 | 320 | Wilo-BM 32/170-0,55/4 | Pompa obiegowa blokowa | Wilo-BM | Tłoczenie wody grzewczej (zgodnie z VDI 2035), wody zimnej i mieszanin woda-glikol | Wilo | IT | 1 | SZT |  | 0.4 | IE3 | Zielony | Karton | 1 | 1 | 1 | 260 | 415 | 292 | 270 | 490 | 325 | 29 | 30.5 | http://downloads-wilo-select.wilo.com/assets/WIB_WILO12438305.jpg | //cms.media.wilo.com/dcipicxmlfeature/wilo248135/6939829/wilo248135_1.jpg |  |  |  |  | https://wilo.com/quick/PL/pl/articleNumber/2096574
3477 | 2164318 | 4048482626161 | Wilo-BM 32/170-4/2 pompa obiegowa blokowa | Pompa obiegowa blokowa BM 32/170-4/2 wersja z korpusem ze staliwa | 1328 | PG3 | na zapytanie | na zapytanie | 47201 | NIE | 28.13.14 | 84137051 | 0 | 245 | 320 | Wilo-BM 32/170-4/2 | Pompa obiegowa blokowa | Wilo-BM | Tłoczenie wody grzewczej (zgodnie z VDI 2035), wody zimnej i mieszanin woda-glikol | Wilo | IT | 1 | SZT |  | 0.4 | IE3 | Zielony | Karton | 1 | 1 | 1 | 260 | 507 | 292 | 320 | 560 | 370 | 51 | 53 | http://downloads-wilo-select.wilo.com/assets/WIB_WILO12438305.jpg | //cms.media.wilo.com/dcipicxmlfeature/wilo248135/6939829/wilo248135_1.jpg |  |  |  |  | https://wilo.com/quick/PL/pl/articleNumber/2164318
3478 | 2096544 | 4048482066790 | Wilo-BM 32/190-4/2 pompa obiegowa blokowa | Pompa obiegowa blokowa BM 32/190-4/2 wykonanie z żeliwa | 1796 | PG3 | na zapytanie | na zapytanie | 47201 | NIE | 28.13.14 | 84137051 | 0 | 245 | 320 | Wilo-BM 32/190-4/2 | Pompa obiegowa blokowa | Wilo-BM | Tłoczenie wody grzewczej (zgodnie z VDI 2035), wody zimnej i mieszanin woda-glikol | Wilo | IT | 1 | SZT |  | 0.4 | IE3 | Zielony | Karton | 1 | 1 | 1 | 260 | 507 | 340 | 320 | 560 | 370 | 53 | 55 | http://downloads-wilo-select.wilo.com/assets/WIB_WILO12438305.jpg | //cms.media.wilo.com/dcipicxmlfeature/wilo248135/6939829/wilo248135_1.jpg |  |  |  |  | https://wilo.com/quick/PL/pl/articleNumber/2096544
3479 | 2096545 | 4048482066806 | Wilo-BM 32/210-5,5/2 pompa obiegowa blokowa | Pompa obiegowa blokowa BM 32/210-5,5/2 wykonanie z żeliwa | 2075 | PG3 | na zapytanie | na zapytanie | 47201 | NIE | 28.13.14 | 84137051 | 0 | 245 | 320 | Wilo-BM 32/210-5,5/2 | Pompa obiegowa blokowa | Wilo-BM | Tłoczenie wody grzewczej (zgodnie z VDI 2035), wody zimnej i mieszanin woda-glikol | Wilo | IT | 1 | SZT |  | 0.4 | IE3 | Zielony | Karton | 1 | 1 | 1 | 260 | 530 | 340 | 320 | 560 | 370 | 60 | 62 | http://downloads-wilo-select.wilo.com/assets/WIB_WILO12438305.jpg | //cms.media.wilo.com/dcipicxmlfeature/wilo248135/6939829/wilo248135_1.jpg |  |  |  |  | https://wilo.com/quick/PL/pl/articleNumber/2096545
3480 | 2164320 | 4048482626185 | Wilo-BM 32/210-7,5/2 pompa obiegowa blokowa | Pompa obiegowa blokowa BM 32/210-7,5/2 wersja z korpusem ze staliwa | 2721 | PG3 | na zapytanie | na zapytanie | 47201 | NIE | 28.13.14 | 84137051 | 0 | 245 | 320 | Wilo-BM 32/210-7,5/2 | Pompa obiegowa blokowa | Wilo-BM | Tłoczenie wody grzewczej (zgodnie z VDI 2035), wody zimnej i mieszanin woda-glikol | Wilo | IT | 1 | SZT |  | 0.4 | IE3 | Zielony | Karton | 1 | 1 | 1 | 340 | 610 | 405 | 360 | 670 | 440 | 87 | 89.5 | http://downloads-wilo-select.wilo.com/assets/WIB_WILO12438305.jpg | //cms.media.wilo.com/dcipicxmlfeature/wilo248135/6939829/wilo248135_1.jpg |  |  |  |  | https://wilo.com/quick/PL/pl/articleNumber/2164320
3481 | 2096546 | 4048482066813 | Wilo-BM 32/215-7,5/2 pompa obiegowa blokowa | Pompa obiegowa blokowa BM 32/215-7,5/2 wykonanie z żeliwa | 2108 | PG3 | na zapytanie | na zapytanie | 47201 | NIE | 28.13.14 | 84137051 | 0 | 245 | 320 | Wilo-BM 32/215-7,5/2 | Pompa obiegowa blokowa | Wilo-BM | Tłoczenie wody grzewczej (zgodnie z VDI 2035), wody zimnej i mieszanin woda-glikol | Wilo | IT | 1 | SZT |  | 0.4 | IE3 | Zielony | Karton | 1 | 1 | 1 | 260 | 585 | 340 | 330 | 620 | 390 | 80 | 82.5 | http://downloads-wilo-select.wilo.com/assets/WIB_WILO12438305.jpg | //cms.media.wilo.com/dcipicxmlfeature/wilo248135/6939829/wilo248135_1.jpg |  |  |  |  | https://wilo.com/quick/PL/pl/articleNumber/2096546
3482 | 2096575 | 4048482065984 | Wilo-BM 32/220-1,1/4 pompa obiegowa blokowa | Pompa obiegowa blokowa BM 32/220-1,1/4 | 1467 | PG3 | na zapytanie | na zapytanie | 47201 | NIE | 28.13.14 | 84137051 | 0 | 245 | 320 | Wilo-BM 32/220-1,1/4 | Pompa obiegowa blokowa | Wilo-BM | Tłoczenie wody grzewczej (zgodnie z VDI 2035), wody zimnej i mieszanin woda-glikol | Wilo | IT | 1 | SZT |  | 0.4 | IE3 | Zielony | Karton | 1 | 1 | 1 | 260 | 452 | 340 | 320 | 560 | 370 | 38 | 40 | http://downloads-wilo-select.wilo.com/assets/WIB_WILO12438305.jpg | //cms.media.wilo.com/dcipicxmlfeature/wilo248135/6939829/wilo248135_1.jpg |  |  |  |  | https://wilo.com/quick/PL/pl/articleNumber/2096575
3483 | 2164321 | 4048482626192 | Wilo-BM 32/220-9,2/2 pompa obiegowa blokowa | Pompa obiegowa blokowa BM 32/220-9,2/2 wersja z korpusem ze staliwa | 2769 | PG3 | na zapytanie | na zapytanie | 47201 | NIE | 28.13.14 | 84137051 | 0 | 245 | 320 | Wilo-BM 32/220-9,2/2 | Pompa obiegowa blokowa | Wilo-BM | Tłoczenie wody grzewczej (zgodnie z VDI 2035), wody zimnej i mieszanin woda-glikol | Wilo | IT | 1 | SZT |  | 0.4 | IE3 | Zielony | Karton | 1 | 1 | 1 | 340 | 610 | 405 | 360 | 670 | 440 | 90 | 92.5 | http://downloads-wilo-select.wilo.com/assets/WIB_WILO12438305.jpg | //cms.media.wilo.com/dcipicxmlfeature/wilo248135/6939829/wilo248135_1.jpg |  |  |  |  | https://wilo.com/quick/PL/pl/articleNumber/2164321
3484 | 2164322 | 4048482626208 | Wilo-BM 32/230-11/2 pompa obiegowa blokowa | Pompa obiegowa blokowa BM 32/230-11/2 wersja z korpusem ze staliwa | 3092 | PG3 | na zapytanie | na zapytanie | 47201 | NIE | 28.13.14 | 84137051 | 0 | 245 | 320 | Wilo-BM 32/230-11/2 | Pompa obiegowa blokowa | Wilo-BM | Tłoczenie wody grzewczej (zgodnie z VDI 2035), wody zimnej i mieszanin woda-glikol | Wilo | IT | 1 | SZT |  | 0.4 | IE3 | Zielony | Karton | 1 | 1 | 1 | 340 | 610 | 405 | 360 | 670 | 440 | 93 | 95.5 | http://downloads-wilo-select.wilo.com/assets/WIB_WILO12438305.jpg | //cms.media.wilo.com/dcipicxmlfeature/wilo248135/6939829/wilo248135_1.jpg |  |  |  |  | https://wilo.com/quick/PL/pl/articleNumber/2164322
3485 | 2164323 | 4048482626215 | Wilo-BM 32/240-12,5/2 pompa obiegowa blokowa | Pompa obiegowa blokowa BM 32/240-12,5/2 wersja z korpusem ze staliwa | 3399 | PG3 | na zapytanie | na zapytanie | 47201 | NIE | 28.13.14 | 84137051 | 0 | 245 | 320 | Wilo-BM 32/240-12,5/2 | Pompa obiegowa blokowa | Wilo-BM | Tłoczenie wody grzewczej (zgodnie z VDI 2035), wody zimnej i mieszanin woda-glikol | Wilo | IT | 1 | SZT |  | 0.4 | IE3 | Zielony | Karton | 1 | 1 | 1 | 340 | 665 | 405 | 385 | 740 | 475 | 103 | 106 | http://downloads-wilo-select.wilo.com/assets/WIB_WILO12438305.jpg | //cms.media.wilo.com/dcipicxmlfeature/wilo248135/6939829/wilo248135_1.jpg |  |  |  |  | https://wilo.com/quick/PL/pl/articleNumber/2164323
3486 | 2164324 | 4048482626222 | Wilo-BM 32/250-15/2 pompa obiegowa blokowa | Pompa obiegowa blokowa BM 32/250-15/2 wersja z korpusem ze staliwa | 4145 | PG3 | na zapytanie | na zapytanie | 47201 | NIE | 28.13.14 | 84137051 | 0 | 245 | 320 | Wilo-BM 32/250-15/2 | Pompa obiegowa blokowa | Wilo-BM | Tłoczenie wody grzewczej (zgodnie z VDI 2035), wody zimnej i mieszanin woda-glikol | Wilo | IT | 1 | SZT |  | 0.4 | IE3 | Zielony | Karton | 1 | 1 | 1 | 340 | 665 | 405 | 385 | 740 | 475 | 104 | 107 | http://downloads-wilo-select.wilo.com/assets/WIB_WILO12438305.jpg | //cms.media.wilo.com/dcipicxmlfeature/wilo248135/6939829/wilo248135_1.jpg |  |  |  |  | https://wilo.com/quick/PL/pl/articleNumber/2164324
3487 | 2164336 | 4048482626345 | Wilo-BM 32/250-2,2/4 pompa obiegowa blokowa | Pompa obiegowa blokowa BM 32/250-2,2/4 | 1850 | PG3 | na zapytanie | na zapytanie | 47201 | NIE | 28.13.14 | 84137051 | 0 | 245 | 320 | Wilo-BM 32/250-2,2/4 | Pompa obiegowa blokowa | Wilo-BM | Tłoczenie wody grzewczej (zgodnie z VDI 2035), wody zimnej i mieszanin woda-glikol | Wilo | IT | 1 | SZT |  | 0.4 | IE3 | Zielony | Karton | 1 | 1 | 1 | 340 | 554.5 | 405 | 360 | 670 | 440 | 48 | 50.5 | http://downloads-wilo-select.wilo.com/assets/WIB_WILO12438305.jpg | //cms.media.wilo.com/dcipicxmlfeature/wilo248135/6939829/wilo248135_1.jpg |  |  |  |  | https://wilo.com/quick/PL/pl/articleNumber/2164336
3488 | 2164337 | 4048482626352 | Wilo-BM 32/260-3/4 pompa obiegowa blokowa | Pompa obiegowa blokowa BM 32/260-3/4 | 1960 | PG3 | na zapytanie | na zapytanie | 47201 | NIE | 28.13.14 | 84137051 | 0 | 245 | 320 | Wilo-BM 32/260-3/4 | Pompa obiegowa blokowa | Wilo-BM | Tłoczenie wody grzewczej (zgodnie z VDI 2035), wody zimnej i mieszanin woda-glikol | Wilo | IT | 1 | SZT |  | 0.4 | IE3 | Zielony | Karton | 1 | 1 | 1 | 340 | 554.5 | 405 | 360 | 670 | 440 | 50 | 52.5 | http://downloads-wilo-select.wilo.com/assets/WIB_WILO12438305.jpg | //cms.media.wilo.com/dcipicxmlfeature/wilo248135/6939829/wilo248135_1.jpg |  |  |  |  | https://wilo.com/quick/PL/pl/articleNumber/2164337
3489 | 2164325 | 4048482626239 | Wilo-BM 32/265-17/2 pompa obiegowa blokowa | Pompa obiegowa blokowa BM 32/265-17/2 wersja z korpusem ze staliwa | 3994 | PG3 | na zapytanie | na zapytanie | 47201 | NIE | 28.13.14 | 84137051 | 0 | 245 | 320 | Wilo-BM 32/265-17/2 | Pompa obiegowa blokowa | Wilo-BM | Tłoczenie wody grzewczej (zgodnie z VDI 2035), wody zimnej i mieszanin woda-glikol | Wilo | IT | 1 | SZT |  | 0.4 | IE3 | Zielony | Karton | 1 | 1 | 1 | 340 | 665 | 405 | 385 | 740 | 475 | 108 | 111 | http://downloads-wilo-select.wilo.com/assets/WIB_WILO12438305.jpg | //cms.media.wilo.com/dcipicxmlfeature/wilo248135/6939829/wilo248135_1.jpg |  |  |  |  | https://wilo.com/quick/PL/pl/articleNumber/2164325
3490 | 2164326 | 4048482626246 | Wilo-BM 40/120-1,5/2 pompa obiegowa blokowa | Pompa obiegowa blokowa BM 40/120-1,5/2 wersja z korpusem ze staliwa | 1074 | PG3 | na zapytanie | na zapytanie | 47201 | NIE | 28.13.14 | 84137051 | 0 | 245 | 320 | Wilo-BM 40/120-1,5/2 | Pompa obiegowa blokowa | Wilo-BM | Tłoczenie wody grzewczej (zgodnie z VDI 2035), wody zimnej i mieszanin woda-glikol | Wilo | IT | 1 | SZT |  | 0.4 | IE3 | Zielony | Karton | 1 | 1 | 1 | 230 | 452 | 252 | 270 | 490 | 325 | 33 | 34.5 | http://downloads-wilo-select.wilo.com/assets/WIB_WILO12438305.jpg | //cms.media.wilo.com/dcipicxmlfeature/wilo248135/6939829/wilo248135_1.jpg |  |  |  |  | https://wilo.com/quick/PL/pl/articleNumber/2164326
3491 | 2164327 | 4048482626253 | Wilo-BM 40/130-2,2/2 pompa obiegowa blokowa | Pompa obiegowa blokowa BM 40/130-2,2/2 wersja z korpusem ze staliwa | 1164 | PG3 | na zapytanie | na zapytanie | 47201 | NIE | 28.13.14 | 84137051 | 0 | 245 | 320 | Wilo-BM 40/130-2,2/2 | Pompa obiegowa blokowa | Wilo-BM | Tłoczenie wody grzewczej (zgodnie z VDI 2035), wody zimnej i mieszanin woda-glikol | Wilo | IT | 1 | SZT |  | 0.4 | IE3 | Zielony | Karton | 1 | 1 | 1 | 230 | 452 | 252 | 270 | 490 | 325 | 35 | 36.5 | http://downloads-wilo-select.wilo.com/assets/WIB_WILO12438305.jpg | //cms.media.wilo.com/dcipicxmlfeature/wilo248135/6939829/wilo248135_1.jpg |  |  |  |  | https://wilo.com/quick/PL/pl/articleNumber/2164327
3492 | 2164328 | 4048482626260 | Wilo-BM 40/140-3/2 pompa obiegowa blokowa | Pompa obiegowa blokowa BM 40/140-3/2 wersja z korpusem ze staliwa | 1382 | PG3 | na zapytanie | na zapytanie | 47201 | NIE | 28.13.14 | 84137051 | 0 | 245 | 320 | Wilo-BM 40/140-3/2 | Pompa obiegowa blokowa | Wilo-BM | Tłoczenie wody grzewczej (zgodnie z VDI 2035), wody zimnej i mieszanin woda-glikol | Wilo | IT | 1 | SZT |  | 0.4 | IE3 | Zielony | Karton | 1 | 1 | 1 | 230 | 539 | 252 | 320 | 580 | 370 | 41 | 43 | http://downloads-wilo-select.wilo.com/assets/WIB_WILO12438305.jpg | //cms.media.wilo.com/dcipicxmlfeature/wilo248135/6939829/wilo248135_1.jpg |  |  |  |  | https://wilo.com/quick/PL/pl/articleNumber/2164328
3493 | 2096578 | 4048482066011 | Wilo-BM 40/145-0,37/4 pompa obiegowa blokowa | Pompa obiegowa blokowa BM 40/145-0,37/4 | 1054 | PG3 | na zapytanie | na zapytanie | 47201 | NIE | 28.13.14 | 84137051 | 0 | 245 | 320 | Wilo-BM 40/145-0,37/4 | Pompa obiegowa blokowa | Wilo-BM | Tłoczenie wody grzewczej (zgodnie z VDI 2035), wody zimnej i mieszanin woda-glikol | Wilo | IT | 1 | SZT |  | 0.4 | IE3 | Zielony | Karton | 1 | 1 | 1 | 230 | 415 | 252 | 270 | 490 | 325 | 27 | 28.5 | http://downloads-wilo-select.wilo.com/assets/WIB_WILO12438305.jpg | //cms.media.wilo.com/dcipicxmlfeature/wilo248135/6939829/wilo248135_1.jpg |  |  |  |  | https://wilo.com/quick/PL/pl/articleNumber/2096578
3494 | 2164338 | 4048482626369 | Wilo-BM 40/150-0,55/4 pompa obiegowa blokowa | Pompa obiegowa blokowa BM 40/150-0,55/4 | 1118 | PG3 | na zapytanie | na zapytanie | 47201 | NIE | 28.13.14 | 84137051 | 0 | 245 | 320 | Wilo-BM 40/150-0,55/4 | Pompa obiegowa blokowa | Wilo-BM | Tłoczenie wody grzewczej (zgodnie z VDI 2035), wody zimnej i mieszanin woda-glikol | Wilo | IT | 1 | SZT |  | 0.4 | IE3 | Zielony | Karton | 1 | 1 | 1 | 230 | 415 | 252 | 270 | 490 | 325 | 30 | 31.5 | http://downloads-wilo-select.wilo.com/assets/WIB_WILO12438305.jpg | //cms.media.wilo.com/dcipicxmlfeature/wilo248135/6939829/wilo248135_1.jpg |  |  |  |  | https://wilo.com/quick/PL/pl/articleNumber/2164338
3495 | 2164329 | 4048482626277 | Wilo-BM 40/150-4/2 pompa obiegowa blokowa | Pompa obiegowa blokowa BM 40/150-4/2 wersja z korpusem ze staliwa | 1579 | PG3 | na zapytanie | na zapytanie | 47201 | NIE | 28.13.14 | 84137051 | 0 | 245 | 320 | Wilo-BM 40/150-4/2 | Pompa obiegowa blokowa | Wilo-BM | Tłoczenie wody grzewczej (zgodnie z VDI 2035), wody zimnej i mieszanin woda-glikol | Wilo | IT | 1 | SZT |  | 0.4 | IE3 | Zielony | Karton | 1 | 1 | 1 | 230 | 506 | 252 | 290 | 540 | 325 | 53 | 55 | http://downloads-wilo-select.wilo.com/assets/WIB_WILO12438305.jpg | //cms.media.wilo.com/dcipicxmlfeature/wilo248135/6939829/wilo248135_1.jpg |  |  |  |  | https://wilo.com/quick/PL/pl/articleNumber/2164329
3496 | 2096550 | 4048482066929 | Wilo-BM 40/155-3/2 pompa obiegowa blokowa | Pompa obiegowa blokowa BM 40/155-3/2 wykonanie z żeliwa | 1312 | PG3 | na zapytanie | na zapytanie | 47201 | NIE | 28.13.14 | 84137051 | 0 | 245 | 320 | Wilo-BM 40/155-3/2 | Pompa obiegowa blokowa | Wilo-BM | Tłoczenie wody grzewczej (zgodnie z VDI 2035), wody zimnej i mieszanin woda-glikol | Wilo | IT | 1 | SZT |  | 0.4 | IE3 | Zielony | Karton | 1 | 1 | 1 | 260 | 539 | 292 | 320 | 580 | 370 | 44 | 46 | http://downloads-wilo-select.wilo.com/assets/WIB_WILO12438305.jpg | //cms.media.wilo.com/dcipicxmlfeature/wilo248135/6939829/wilo248135_1.jpg |  |  |  |  | https://wilo.com/quick/PL/pl/articleNumber/2096550
3497 | 2096551 | 4048482066936 | Wilo-BM 40/155-4/2 pompa obiegowa blokowa | Pompa obiegowa blokowa BM 40/155-4/2 wykonanie z żeliwa | 1614 | PG3 | na zapytanie | na zapytanie | 47201 | NIE | 28.13.14 | 84137051 | 0 | 245 | 320 | Wilo-BM 40/155-4/2 | Pompa obiegowa blokowa | Wilo-BM | Tłoczenie wody grzewczej (zgodnie z VDI 2035), wody zimnej i mieszanin woda-glikol | Wilo | IT | 1 | SZT |  | 0.4 | IE3 | Zielony | Karton | 1 | 1 | 1 | 260 | 506 | 292 | 290 | 540 | 325 | 55 | 57 | http://downloads-wilo-select.wilo.com/assets/WIB_WILO12438305.jpg | //cms.media.wilo.com/dcipicxmlfeature/wilo248135/6939829/wilo248135_1.jpg |  |  |  |  | https://wilo.com/quick/PL/pl/articleNumber/2096551
3498 | 2096552 | 4048482066943 | Wilo-BM 40/165-4/2 pompa obiegowa blokowa | Pompa obiegowa blokowa BM 40/165-4/2 wykonanie z żeliwa | 1614 | PG3 | na zapytanie | na zapytanie | 47201 | NIE | 28.13.14 | 84137051 | 0 | 245 | 320 | Wilo-BM 40/165-4/2 | Pompa obiegowa blokowa | Wilo-BM | Tłoczenie wody grzewczej (zgodnie z VDI 2035), wody zimnej i mieszanin woda-glikol | Wilo | IT | 1 | SZT |  | 0.4 | IE3 | Zielony | Karton | 1 | 1 | 1 | 260 | 506 | 292 | 290 | 540 | 325 | 55 | 57 | http://downloads-wilo-select.wilo.com/assets/WIB_WILO12438305.jpg | //cms.media.wilo.com/dcipicxmlfeature/wilo248135/6939829/wilo248135_1.jpg |  |  |  |  | https://wilo.com/quick/PL/pl/articleNumber/2096552
3499 | 2096553 | 4048482066950 | Wilo-BM 40/165-5,5/2 pompa obiegowa blokowa | Pompa obiegowa blokowa BM 40/165-5,5/2 wykonanie z żeliwa | 1696 | PG3 | na zapytanie | na zapytanie | 47201 | NIE | 28.13.14 | 84137051 | 0 | 245 | 320 | Wilo-BM 40/165-5,5/2 | Pompa obiegowa blokowa | Wilo-BM | Tłoczenie wody grzewczej (zgodnie z VDI 2035), wody zimnej i mieszanin woda-glikol | Wilo | IT | 1 | SZT |  | 0.4 | IE3 | Zielony | Karton | 1 | 1 | 1 | 260 | 530 | 292 | 320 | 560 | 370 | 59 | 61 | http://downloads-wilo-select.wilo.com/assets/WIB_WILO12438305.jpg | //cms.media.wilo.com/dcipicxmlfeature/wilo248135/6939829/wilo248135_1.jpg |  |  |  |  | https://wilo.com/quick/PL/pl/articleNumber/2096553
3500 | 2096579 | 4048482066028 | Wilo-BM 40/170-0,75/4 pompa obiegowa blokowa | Pompa obiegowa blokowa BM 40/170-0,75/4 | 1336 | PG3 | na zapytanie | na zapytanie | 47201 | NIE | 28.13.14 | 84137051 | 0 | 245 | 320 | Wilo-BM 40/170-0,75/4 | Pompa obiegowa blokowa | Wilo-BM | Tłoczenie wody grzewczej (zgodnie z VDI 2035), wody zimnej i mieszanin woda-glikol | Wilo | IT | 1 | SZT |  | 0.4 | IE3 | Zielony | Karton | 1 | 1 | 1 | 260 | 452 | 292 | 290 | 540 | 325 | 34 | 36 | http://downloads-wilo-select.wilo.com/assets/WIB_WILO12438305.jpg | //cms.media.wilo.com/dcipicxmlfeature/wilo248135/6939829/wilo248135_1.jpg |  |  |  |  | https://wilo.com/quick/PL/pl/articleNumber/2096579
3501 | 2096554 | 4048482066967 | Wilo-BM 40/170-5,5/2 pompa obiegowa blokowa | Pompa obiegowa blokowa BM 40/170-5,5/2 wykonanie z żeliwa | 1696 | PG3 | na zapytanie | na zapytanie | 47201 | NIE | 28.13.14 | 84137051 | 0 | 245 | 320 | Wilo-BM 40/170-5,5/2 | Pompa obiegowa blokowa | Wilo-BM | Tłoczenie wody grzewczej (zgodnie z VDI 2035), wody zimnej i mieszanin woda-glikol | Wilo | IT | 1 | SZT |  | 0.4 | IE3 | Zielony | Karton | 1 | 1 | 1 | 260 | 530 | 292 | 320 | 560 | 370 | 59 | 61 | http://downloads-wilo-select.wilo.com/assets/WIB_WILO12438305.jpg | //cms.media.wilo.com/dcipicxmlfeature/wilo248135/6939829/wilo248135_1.jpg |  |  |  |  | https://wilo.com/quick/PL/pl/articleNumber/2096554
3502 | 2096556 | 4048482066974 | Wilo-BM 40/185-4/2 pompa obiegowa blokowa | Pompa obiegowa blokowa BM 40/185-4/2 wykonanie z żeliwa | 1905 | PG3 | na zapytanie | na zapytanie | 47201 | NIE | 28.13.14 | 84137051 | 0 | 245 | 320 | Wilo-BM 40/185-4/2 | Pompa obiegowa blokowa | Wilo-BM | Tłoczenie wody grzewczej (zgodnie z VDI 2035), wody zimnej i mieszanin woda-glikol | Wilo | IT | 1 | SZT |  | 0.4 | IE3 | Zielony | Karton | 1 | 1 | 1 | 285 | 526 | 340 | 320 | 560 | 370 | 57 | 59 | http://downloads-wilo-select.wilo.com/assets/WIB_WILO12438305.jpg | //cms.media.wilo.com/dcipicxmlfeature/wilo248135/6939829/wilo248135_1.jpg |  |  |  |  | https://wilo.com/quick/PL/pl/articleNumber/2096556
3503 | 2096557 | 4048482066981 | Wilo-BM 40/190-5,5/2 pompa obiegowa blokowa | Pompa obiegowa blokowa BM 40/190-5,5/2 | 1977 | PG3 | na zapytanie | na zapytanie | 47201 | NIE | 28.13.14 | 84137051 | 0 | 245 | 320 | Wilo-BM 40/190-5,5/2 | Pompa obiegowa blokowa | Wilo-BM | Tłoczenie wody grzewczej (zgodnie z VDI 2035), wody zimnej i mieszanin woda-glikol | Wilo | DE | 1 | SZT |  | 0.4 | IE3 | Zielony | Karton | 1 | 1 | 1 | 285 | 550 | 340 | 320 | 580 | 370 | 64 | 66 | http://downloads-wilo-select.wilo.com/assets/WIB_WILO12438305.jpg | //cms.media.wilo.com/dcipicxmlfeature/wilo248135/6939829/wilo248135_1.jpg |  |  |  |  | https://wilo.com/quick/PL/pl/articleNumber/2096557
3504 | 2103492 | 4048482067001 | Wilo-BM 40/195-7,5/2 pompa obiegowa blokowa | Pompa obiegowa blokowa BM 40/195-7,5/2 wersja z korpusem ze staliwa | 2457 | PG3 | na zapytanie | na zapytanie | 47201 | NIE | 28.13.14 | 84137051 | 0 | 245 | 320 | Wilo-BM 40/195-7,5/2 | Pompa obiegowa blokowa | Wilo-BM | Tłoczenie wody grzewczej (zgodnie z VDI 2035), wody zimnej i mieszanin woda-glikol | Wilo | IT | 1 | SZT |  | 0.4 | IE3 | Zielony | Karton | 1 | 1 | 1 | 285 | 604 | 340 | 360 | 670 | 440 | 83 | 85.5 | http://downloads-wilo-select.wilo.com/assets/WIB_WILO12438305.jpg | //cms.media.wilo.com/dcipicxmlfeature/wilo248135/6939829/wilo248135_1.jpg |  |  |  |  | https://wilo.com/quick/PL/pl/articleNumber/2103492
3505 | 2096580 | 4048482064888 | Wilo-BM 40/210-1,1/4 pompa obiegowa blokowa | Pompa obiegowa blokowa BM 40/210-1,1/4 | 1609 | PG3 | na zapytanie | na zapytanie | 47201 | NIE | 28.13.14 | 84137051 | 0 | 245 | 320 | Wilo-BM 40/210-1,1/4 | Pompa obiegowa blokowa | Wilo-BM | Tłoczenie wody grzewczej (zgodnie z VDI 2035), wody zimnej i mieszanin woda-glikol | Wilo | IT | 1 | SZT |  | 0.4 | IE3 | Zielony | Karton | 1 | 1 | 1 | 285 | 472 | 340 | 320 | 560 | 370 | 45 | 47 | http://downloads-wilo-select.wilo.com/assets/WIB_WILO12438305.jpg | //cms.media.wilo.com/dcipicxmlfeature/wilo248135/6939829/wilo248135_1.jpg |  |  |  |  | https://wilo.com/quick/PL/pl/articleNumber/2096580
3506 | 2096558 | 4048482066998 | Wilo-BM 40/210-7,5/2 pompa obiegowa blokowa | Pompa obiegowa blokowa BM 40/210-7,5/2 | 2403 | PG3 | na zapytanie | na zapytanie | 47201 | NIE | 28.13.14 | 84137051 | 0 | 245 | 320 | Wilo-BM 40/210-7,5/2 | Pompa obiegowa blokowa | Wilo-BM | Tłoczenie wody grzewczej (zgodnie z VDI 2035), wody zimnej i mieszanin woda-glikol | Wilo | DE | 1 | SZT |  | 0.4 | IE3 | Zielony | Karton | 1 | 1 | 1 | 285 | 604 | 340 | 360 | 670 | 440 | 83 | 85.5 | http://downloads-wilo-select.wilo.com/assets/WIB_WILO12438305.jpg | //cms.media.wilo.com/dcipicxmlfeature/wilo248135/6939829/wilo248135_1.jpg |  |  |  |  | https://wilo.com/quick/PL/pl/articleNumber/2096558
3507 | 2103493 | 4048482067025 | Wilo-BM 40/215-11/2 pompa obiegowa blokowa | Pompa obiegowa blokowa BM 40/215-11/2 wersja z korpusem ze staliwa | 2725 | PG3 | na zapytanie | na zapytanie | 47201 | NIE | 28.13.14 | 84137051 | 0 | 245 | 320 | Wilo-BM 40/215-11/2 | Pompa obiegowa blokowa | Wilo-BM | Tłoczenie wody grzewczej (zgodnie z VDI 2035), wody zimnej i mieszanin woda-glikol | Wilo | IT | 1 | SZT |  | 0.4 | IE3 | Zielony | Karton | 1 | 1 | 1 | 285 | 604 | 340 | 360 | 670 | 440 | 85 | 87.5 | http://downloads-wilo-select.wilo.com/assets/WIB_WILO12438305.jpg | //cms.media.wilo.com/dcipicxmlfeature/wilo248135/6939829/wilo248135_1.jpg |  |  |  |  | https://wilo.com/quick/PL/pl/articleNumber/2103493
3508 | 2103497 | 4048482067070 | Wilo-BM 40/225-12,5/2 pompa obiegowa blokowa | Pompa obiegowa blokowa BM 40/225-12,5/2 wersja z korpusem ze staliwa | 3293 | PG3 | na zapytanie | na zapytanie | 47201 | NIE | 28.13.14 | 84137051 | 0 | 245 | 320 | Wilo-BM 40/225-12,5/2 | Pompa obiegowa blokowa | Wilo-BM | Tłoczenie wody grzewczej (zgodnie z VDI 2035), wody zimnej i mieszanin woda-glikol | Wilo | IT | 1 | SZT |  | 0.4 | IE3 | Zielony | Karton | 1 | 1 | 1 | 340 | 664 | 405 | 385 | 740 | 475 | 108 | 111 | http://downloads-wilo-select.wilo.com/assets/WIB_WILO12438305.jpg | //cms.media.wilo.com/dcipicxmlfeature/wilo248135/6939829/wilo248135_1.jpg |  |  |  |  | https://wilo.com/quick/PL/pl/articleNumber/2103497
3509 | 2103498 | 4048482067087 | Wilo-BM 40/235-15/2 pompa obiegowa blokowa | Pompa obiegowa blokowa BM 40/235-15/2 wersja z korpusem ze staliwa | 3998 | PG3 | na zapytanie | na zapytanie | 47201 | NIE | 28.13.14 | 84137051 | 0 | 245 | 320 | Wilo-BM 40/235-15/2 | Pompa obiegowa blokowa | Wilo-BM | Tłoczenie wody grzewczej (zgodnie z VDI 2035), wody zimnej i mieszanin woda-glikol | Wilo | IT | 1 | SZT |  | 0.4 | IE3 | Zielony | Karton | 1 | 1 | 1 | 340 | 664 | 405 | 385 | 740 | 475 | 111 | 114 | http://downloads-wilo-select.wilo.com/assets/WIB_WILO12438305.jpg | //cms.media.wilo.com/dcipicxmlfeature/wilo248135/6939829/wilo248135_1.jpg |  |  |  |  | https://wilo.com/quick/PL/pl/articleNumber/2103498
3510 | 2103499 | 4048482067094 | Wilo-BM 40/240-17/2 pompa obiegowa blokowa | Pompa obiegowa blokowa BM 40/240-17/2 wersja z korpusem ze staliwa | 4218 | PG3 | na zapytanie | na zapytanie | 47201 | NIE | 28.13.14 | 84137051 | 0 | 245 | 320 | Wilo-BM 40/240-17/2 | Pompa obiegowa blokowa | Wilo-BM | Tłoczenie wody grzewczej (zgodnie z VDI 2035), wody zimnej i mieszanin woda-glikol | Wilo | IT | 1 | SZT |  | 0.4 | IE3 | Zielony | Karton | 1 | 1 | 1 | 340 | 664 | 405 | 385 | 740 | 475 | 115 | 118 | http://downloads-wilo-select.wilo.com/assets/WIB_WILO12438305.jpg | //cms.media.wilo.com/dcipicxmlfeature/wilo248135/6939829/wilo248135_1.jpg |  |  |  |  | https://wilo.com/quick/PL/pl/articleNumber/2103499
3511 | 2096581 | 4048482064895 | Wilo-BM 40/240-2,2/4 pompa obiegowa blokowa | Pompa obiegowa blokowa BM 40/240-2,2/4 | 2027 | PG3 | na zapytanie | na zapytanie | 47201 | NIE | 28.13.14 | 84137051 | 0 | 245 | 320 | Wilo-BM 40/240-2,2/4 | Pompa obiegowa blokowa | Wilo-BM | Tłoczenie wody grzewczej (zgodnie z VDI 2035), wody zimnej i mieszanin woda-glikol | Wilo | IT | 1 | SZT |  | 0.4 | IE3 | Zielony | Karton | 1 | 1 | 1 | 340 | 554.5 | 405 | 360 | 670 | 440 | 52 | 54.5 | http://downloads-wilo-select.wilo.com/assets/WIB_WILO12438305.jpg | //cms.media.wilo.com/dcipicxmlfeature/wilo248135/6939829/wilo248135_1.jpg |  |  |  |  | https://wilo.com/quick/PL/pl/articleNumber/2096581
3512 | 2103500 | 4048482067100 | Wilo-BM 40/250-18,5/2 pompa obiegowa blokowa | Pompa obiegowa blokowa BM 40/250-18,5/2 wersja z korpusem ze staliwa | 5213 | PG3 | na zapytanie | na zapytanie | 47201 | NIE | 28.13.14 | 84137051 | 0 | 245 | 320 | Wilo-BM 40/250-18,5/2 | Pompa obiegowa blokowa | Wilo-BM | Tłoczenie wody grzewczej (zgodnie z VDI 2035), wody zimnej i mieszanin woda-glikol | Wilo | IT | 1 | SZT |  | 0.4 | IE3 | Zielony | Paleta jednorazowego użytku | 1 | 1 | 1 | 340 | 743 | 405 | 400 | 830 | 495 | 150 | 153 | http://downloads-wilo-select.wilo.com/assets/WIB_WILO12438305.jpg | //cms.media.wilo.com/dcipicxmlfeature/wilo248135/6939829/wilo248135_1.jpg |  |  |  |  | https://wilo.com/quick/PL/pl/articleNumber/2103500
3513 | 2103501 | 4048482067117 | Wilo-BM 40/260-22/2 pompa obiegowa blokowa | Pompa obiegowa blokowa BM 40/260-22/2 wersja z korpusem ze staliwa | 5371 | PG3 | na zapytanie | na zapytanie | 47201 | NIE | 28.13.14 | 84137051 | 0 | 245 | 320 | Wilo-BM 40/260-22/2 | Pompa obiegowa blokowa | Wilo-BM | Tłoczenie wody grzewczej (zgodnie z VDI 2035), wody zimnej i mieszanin woda-glikol | Wilo | IT | 1 | SZT |  | 0.4 | IE3 | Zielony | Paleta jednorazowego użytku | 1 | 1 | 1 | 340 | 743 | 405 | 400 | 830 | 495 | 154 | 157 | http://downloads-wilo-select.wilo.com/assets/WIB_WILO12438305.jpg | //cms.media.wilo.com/dcipicxmlfeature/wilo248135/6939829/wilo248135_1.jpg |  |  |  |  | https://wilo.com/quick/PL/pl/articleNumber/2103501
3514 | 2096582 | 4048482064901 | Wilo-BM 40/260-3/4 pompa obiegowa blokowa | Pompa obiegowa blokowa BM 40/260-3/4 | 2277 | PG3 | na zapytanie | na zapytanie | 47201 | NIE | 28.13.14 | 84137051 | 0 | 245 | 320 | Wilo-BM 40/260-3/4 | Pompa obiegowa blokowa | Wilo-BM | Tłoczenie wody grzewczej (zgodnie z VDI 2035), wody zimnej i mieszanin woda-glikol | Wilo | IT | 1 | SZT |  | 0.4 | IE3 | Zielony | Karton | 1 | 1 | 1 | 340 | 554.5 | 405 | 360 | 670 | 440 | 55 | 57.5 | http://downloads-wilo-select.wilo.com/assets/WIB_WILO12438305.jpg | //cms.media.wilo.com/dcipicxmlfeature/wilo248135/6939829/wilo248135_1.jpg |  |  |  |  | https://wilo.com/quick/PL/pl/articleNumber/2096582
3515 | 2096583 | 4048482066219 | Wilo-BM 40/275-4/4 pompa obiegowa blokowa | Pompa obiegowa blokowa BM 40/275-4/4 | 3720 | PG3 | na zapytanie | na zapytanie | 47201 | NIE | 28.13.14 | 84137051 | 0 | 245 | 320 | Wilo-BM 40/275-4/4 | Pompa obiegowa blokowa | Wilo-BM | Tłoczenie wody grzewczej (zgodnie z VDI 2035), wody zimnej i mieszanin woda-glikol | Wilo | IT | 1 | SZT |  | 0.4 | IE3 | Zielony | Paleta jednorazowego użytku | 1 | 1 | 1 | 365 | 627 | 475 | 400 | 830 | 495 | 80 | 85 | http://downloads-wilo-select.wilo.com/assets/WIB_WILO12438305.jpg | //cms.media.wilo.com/dcipicxmlfeature/wilo248135/6939829/wilo248135_1.jpg |  |  |  |  | https://wilo.com/quick/PL/pl/articleNumber/2096583
3516 | 2096584 | 4048482066226 | Wilo-BM 40/300-5,5/4 pompa obiegowa blokowa | Pompa obiegowa blokowa BM 40/300-5,5/4 | 4597 | PG3 | na zapytanie | na zapytanie | 47201 | NIE | 28.13.14 | 84137051 | 0 | 245 | 320 | Wilo-BM 40/300-5,5/4 | Pompa obiegowa blokowa | Wilo-BM | Tłoczenie wody grzewczej (zgodnie z VDI 2035), wody zimnej i mieszanin woda-glikol | Wilo | IT | 1 | SZT |  | 0.4 | IE3 | Zielony | Paleta jednorazowego użytku | 1 | 1 | 1 | 365 | 705 | 475 | 600 | 950 | 505 | 99 | 105 | http://downloads-wilo-select.wilo.com/assets/WIB_WILO12438305.jpg | //cms.media.wilo.com/dcipicxmlfeature/wilo248135/6939829/wilo248135_1.jpg |  |  |  |  | https://wilo.com/quick/PL/pl/articleNumber/2096584
3517 | 2096585 | 4048482066233 | Wilo-BM 40/335-9,2/4 pompa obiegowa blokowa | Pompa obiegowa blokowa BM 40/335-9,2/4 | 5581 | PG3 | na zapytanie | na zapytanie | 47201 | NIE | 28.13.14 | 84137051 | 0 | 245 | 320 | Wilo-BM 40/335-9,2/4 | Pompa obiegowa blokowa | Wilo-BM | Tłoczenie wody grzewczej (zgodnie z VDI 2035), wody zimnej i mieszanin woda-glikol | Wilo | IT | 1 | SZT |  | 0.4 | IE3 | Zielony | Paleta jednorazowego użytku | 1 | 1 | 1 | 365 | 760 | 475 | 600 | 950 | 505 | 115 | 121 | http://downloads-wilo-select.wilo.com/assets/WIB_WILO12438305.jpg | //cms.media.wilo.com/dcipicxmlfeature/wilo248135/6939829/wilo248135_1.jpg |  |  |  |  | https://wilo.com/quick/PL/pl/articleNumber/2096585
3518 | 2096559 | 4048482067124 | Wilo-BM 50/120-2,2/2 pompa obiegowa blokowa | Pompa obiegowa blokowa BM 50/120-2,2/2 | 1255 | PG3 | na zapytanie | na zapytanie | 47201 | NIE | 28.13.14 | 84137051 | 0 | 245 | 320 | Wilo-BM 50/120-2,2/2 | Pompa obiegowa blokowa | Wilo-BM | Tłoczenie wody grzewczej (zgodnie z VDI 2035), wody zimnej i mieszanin woda-glikol | Wilo | IT | 1 | SZT |  | 0.4 | IE3 | Zielony | Karton | 1 | 1 | 1 | 260 | 472 | 292 | 290 | 540 | 325 | 39 | 41 | http://downloads-wilo-select.wilo.com/assets/WIB_WILO12438305.jpg | //cms.media.wilo.com/dcipicxmlfeature/wilo248135/6939829/wilo248135_1.jpg |  |  |  |  | https://wilo.com/quick/PL/pl/articleNumber/2096559
3519 | 2096560 | 4048482067131 | Wilo-BM 50/130-3/2 pompa obiegowa blokowa | Pompa obiegowa blokowa BM 50/130-3/2 | 1476 | PG3 | na zapytanie | na zapytanie | 47201 | NIE | 28.13.14 | 84137051 | 0 | 245 | 320 | Wilo-BM 50/130-3/2 | Pompa obiegowa blokowa | Wilo-BM | Tłoczenie wody grzewczej (zgodnie z VDI 2035), wody zimnej i mieszanin woda-glikol | Wilo | IT | 1 | SZT |  | 0.4 | IE3 | Zielony | Karton | 1 | 1 | 1 | 260 | 559 | 292 | 330 | 620 | 390 | 45 | 47.5 | http://downloads-wilo-select.wilo.com/assets/WIB_WILO12438305.jpg | //cms.media.wilo.com/dcipicxmlfeature/wilo248135/6939829/wilo248135_1.jpg |  |  |  |  | https://wilo.com/quick/PL/pl/articleNumber/2096560
3520 | 2096586 | 4048482066240 | Wilo-BM 50/140-0,55/4 pompa obiegowa blokowa | Pompa obiegowa blokowa BM 50/140-0,55/4 | 1203 | PG3 | na zapytanie | na zapytanie | 47201 | NIE | 28.13.14 | 84137051 | 0 | 245 | 320 | Wilo-BM 50/140-0,55/4 | Pompa obiegowa blokowa | Wilo-BM | Tłoczenie wody grzewczej (zgodnie z VDI 2035), wody zimnej i mieszanin woda-glikol | Wilo | IT | 1 | SZT |  | 0.4 | IE3 | Zielony | Karton | 1 | 1 | 1 | 260 | 435 | 292 | 290 | 540 | 325 | 32 | 34 | http://downloads-wilo-select.wilo.com/assets/WIB_WILO12438305.jpg | //cms.media.wilo.com/dcipicxmlfeature/wilo248135/6939829/wilo248135_1.jpg |  |  |  |  | https://wilo.com/quick/PL/pl/articleNumber/2096586
3521 | 2096561 | 4048482067148 | Wilo-BM 50/140-4/2 pompa obiegowa blokowa | Pompa obiegowa blokowa BM 50/140-4/2 | 1734 | PG3 | na zapytanie | na zapytanie | 47201 | NIE | 28.13.14 | 84137051 | 0 | 245 | 320 | Wilo-BM 50/140-4/2 | Pompa obiegowa blokowa | Wilo-BM | Tłoczenie wody grzewczej (zgodnie z VDI 2035), wody zimnej i mieszanin woda-glikol | Wilo | IT | 1 | SZT |  | 0.4 | IE3 | Zielony | Karton | 1 | 1 | 1 | 260 | 527 | 292 | 320 | 560 | 370 | 54 | 56 | http://downloads-wilo-select.wilo.com/assets/WIB_WILO12438305.jpg | //cms.media.wilo.com/dcipicxmlfeature/wilo248135/6939829/wilo248135_1.jpg |  |  |  |  | https://wilo.com/quick/PL/pl/articleNumber/2096561
3522 | 2096564 | 4048482067179 | Wilo-BM 50/150-5,5/2 pompa obiegowa blokowa | Pompa obiegowa blokowa BM 50/150-5,5/2 | 2096 | PG3 | na zapytanie | na zapytanie | 47201 | NIE | 28.13.14 | 84137051 | 0 | 245 | 320 | Wilo-BM 50/150-5,5/2 | Pompa obiegowa blokowa | Wilo-BM | Tłoczenie wody grzewczej (zgodnie z VDI 2035), wody zimnej i mieszanin woda-glikol | Wilo | IT | 1 | SZT |  | 0.4 | IE3 | Zielony | Karton | 1 | 1 | 1 | 285 | 550 | 340 | 320 | 580 | 370 | 63 | 65 | http://downloads-wilo-select.wilo.com/assets/WIB_WILO12438305.jpg | //cms.media.wilo.com/dcipicxmlfeature/wilo248135/6939829/wilo248135_1.jpg |  |  |  |  | https://wilo.com/quick/PL/pl/articleNumber/2096564
3523 | 2096562 | 4048482067155 | Wilo-BM 50/160-5,5/2 pompa obiegowa blokowa | Pompa obiegowa blokowa BM 50/160-5,5/2 | 1848 | PG3 | na zapytanie | na zapytanie | 47201 | NIE | 28.13.14 | 84137051 | 0 | 245 | 320 | Wilo-BM 50/160-5,5/2 | Pompa obiegowa blokowa | Wilo-BM | Tłoczenie wody grzewczej (zgodnie z VDI 2035), wody zimnej i mieszanin woda-glikol | Wilo | IT | 1 | SZT |  | 0.4 | IE3 | Zielony | Karton | 1 | 1 | 1 | 285 | 550 | 340 | 320 | 580 | 370 | 63 | 65 | http://downloads-wilo-select.wilo.com/assets/WIB_WILO12438305.jpg | //cms.media.wilo.com/dcipicxmlfeature/wilo248135/6939829/wilo248135_1.jpg |  |  |  |  | https://wilo.com/quick/PL/pl/articleNumber/2096562
3524 | 2096565 | 4048482067186 | Wilo-BM 50/165-7,5/2 pompa obiegowa blokowa | Pompa obiegowa blokowa BM 50/165-7,5/2 | 2251 | PG3 | na zapytanie | na zapytanie | 47201 | NIE | 28.13.14 | 84137051 | 0 | 245 | 320 | Wilo-BM 50/165-7,5/2 | Pompa obiegowa blokowa | Wilo-BM | Tłoczenie wody grzewczej (zgodnie z VDI 2035), wody zimnej i mieszanin woda-glikol | Wilo | IT | 1 | SZT |  | 0.4 | IE3 | Zielony | Karton | 1 | 1 | 1 | 285 | 604 | 340 | 360 | 670 | 440 | 82 | 84.5 | http://downloads-wilo-select.wilo.com/assets/WIB_WILO12438305.jpg | //cms.media.wilo.com/dcipicxmlfeature/wilo248135/6939829/wilo248135_1.jpg |  |  |  |  | https://wilo.com/quick/PL/pl/articleNumber/2096565
3525 | 2096563 | 4048482067162 | Wilo-BM 50/170-7,5/2 pompa obiegowa blokowa | Pompa obiegowa blokowa BM 50/170-7,5/2 | 2208 | PG3 | na zapytanie | na zapytanie | 47201 | NIE | 28.13.14 | 84137051 | 0 | 245 | 320 | Wilo-BM 50/170-7,5/2 | Pompa obiegowa blokowa | Wilo-BM | Tłoczenie wody grzewczej (zgodnie z VDI 2035), wody zimnej i mieszanin woda-glikol | Wilo | IT | 1 | SZT |  | 0.4 | IE3 | Zielony | Karton | 1 | 1 | 1 | 285 | 604 | 340 | 360 | 670 | 440 | 82 | 84.5 | http://downloads-wilo-select.wilo.com/assets/WIB_WILO12438305.jpg | //cms.media.wilo.com/dcipicxmlfeature/wilo248135/6939829/wilo248135_1.jpg |  |  |  |  | https://wilo.com/quick/PL/pl/articleNumber/2096563
3526 | 2096587 | 4048482066257 | Wilo-BM 50/175-1,1/4 pompa obiegowa blokowa | Pompa obiegowa blokowa BM 50/175-1,1/4 | 1440 | PG3 | na zapytanie | na zapytanie | 47201 | NIE | 28.13.14 | 84137051 | 0 | 245 | 320 | Wilo-BM 50/175-1,1/4 | Pompa obiegowa blokowa | Wilo-BM | Tłoczenie wody grzewczej (zgodnie z VDI 2035), wody zimnej i mieszanin woda-glikol | Wilo | IT | 1 | SZT |  | 0.4 | IE3 | Zielony | Karton | 1 | 1 | 1 | 285 | 472 | 340 | 320 | 560 | 370 | 45 | 47 | http://downloads-wilo-select.wilo.com/assets/WIB_WILO12438305.jpg | //cms.media.wilo.com/dcipicxmlfeature/wilo248135/6939829/wilo248135_1.jpg |  |  |  |  | https://wilo.com/quick/PL/pl/articleNumber/2096587
3527 | 2096566 | 4048482067193 | Wilo-BM 50/175-9,2/2 pompa obiegowa blokowa | Pompa obiegowa blokowa BM 50/175-9,2/2 | 2526 | PG3 | na zapytanie | na zapytanie | 47201 | NIE | 28.13.14 | 84137051 | 0 | 245 | 320 | Wilo-BM 50/175-9,2/2 | Pompa obiegowa blokowa | Wilo-BM | Tłoczenie wody grzewczej (zgodnie z VDI 2035), wody zimnej i mieszanin woda-glikol | Wilo | IT | 1 | SZT |  | 0.4 | IE3 | Zielony | Karton | 1 | 1 | 1 | 285 | 604 | 340 | 360 | 670 | 440 | 85 | 87.5 | http://downloads-wilo-select.wilo.com/assets/WIB_WILO12438305.jpg | //cms.media.wilo.com/dcipicxmlfeature/wilo248135/6939829/wilo248135_1.jpg |  |  |  |  | https://wilo.com/quick/PL/pl/articleNumber/2096566
3528 | 2164339 | 4048482626376 | Wilo-BM 50/180-1,5/4 pompa obiegowa blokowa | Pompa obiegowa blokowa BM 50/180-1,5/4 | 1587 | PG3 | na zapytanie | na zapytanie | 47201 | NIE | 28.13.14 | 84137051 | 0 | 245 | 320 | Wilo-BM 50/180-1,5/4 | Pompa obiegowa blokowa | Wilo-BM | Tłoczenie wody grzewczej (zgodnie z VDI 2035), wody zimnej i mieszanin woda-glikol | Wilo | IT | 1 | SZT |  | 0.4 | IE3 | Zielony | Karton | 1 | 1 | 1 | 285 | 501 | 340 | 320 | 560 | 370 | 47 | 49 | http://downloads-wilo-select.wilo.com/assets/WIB_WILO12438305.jpg | //cms.media.wilo.com/dcipicxmlfeature/wilo248135/6939829/wilo248135_1.jpg |  |  |  |  | https://wilo.com/quick/PL/pl/articleNumber/2164339
3529 | 2164330 | 4048482626284 | Wilo-BM 50/190-9,2/2 pompa obiegowa blokowa | Pompa obiegowa blokowa BM 50/190-9,2/2 wersja z korpusem ze staliwa | 2911 | PG3 | na zapytanie | na zapytanie | 47201 | NIE | 28.13.14 | 84137051 | 0 | 245 | 320 | Wilo-BM 50/190-9,2/2 | Pompa obiegowa blokowa | Wilo-BM | Tłoczenie wody grzewczej (zgodnie z VDI 2035), wody zimnej i mieszanin woda-glikol | Wilo | IT | 1 | SZT |  | 0.4 | IE3 | Zielony | Karton | 1 | 1 | 1 | 285 | 609 | 360 | 360 | 670 | 440 | 90 | 92.5 | http://downloads-wilo-select.wilo.com/assets/WIB_WILO12438305.jpg | //cms.media.wilo.com/dcipicxmlfeature/wilo248135/6939829/wilo248135_1.jpg |  |  |  |  | https://wilo.com/quick/PL/pl/articleNumber/2164330
3530 | 2103505 | 4048482067230 | Wilo-BM 50/195-15/2 pompa obiegowa blokowa | Pompa obiegowa blokowa BM 50/195-15/2 wersja z korpusem ze staliwa | 3774 | PG3 | na zapytanie | na zapytanie | 47201 | NIE | 28.13.14 | 84137051 | 0 | 245 | 320 | Wilo-BM 50/195-15/2 | Pompa obiegowa blokowa | Wilo-BM | Tłoczenie wody grzewczej (zgodnie z VDI 2035), wody zimnej i mieszanin woda-glikol | Wilo | IT | 1 | SZT |  | 0.4 | IE3 | Zielony | Karton | 1 | 1 | 1 | 285 | 664 | 360 | 330 | 710 | 390 | 108 | 110.5 | http://downloads-wilo-select.wilo.com/assets/WIB_WILO12438305.jpg | //cms.media.wilo.com/dcipicxmlfeature/wilo248135/6939829/wilo248135_1.jpg |  |  |  |  | https://wilo.com/quick/PL/pl/articleNumber/2103505
3531 | 2164331 | 4048482626291 | Wilo-BM 50/200-11/2 pompa obiegowa blokowa | Pompa obiegowa blokowa BM 50/200-11/2 wersja z korpusem ze staliwa | 3177 | PG3 | na zapytanie | na zapytanie | 47201 | NIE | 28.13.14 | 84137051 | 0 | 245 | 320 | Wilo-BM 50/200-11/2 | Pompa obiegowa blokowa | Wilo-BM | Tłoczenie wody grzewczej (zgodnie z VDI 2035), wody zimnej i mieszanin woda-glikol | Wilo | IT | 1 | SZT |  | 0.4 | IE3 | Zielony | Karton | 1 | 1 | 1 | 285 | 609 | 360 | 360 | 670 | 440 | 96 | 98.5 | http://downloads-wilo-select.wilo.com/assets/WIB_WILO12438305.jpg | //cms.media.wilo.com/dcipicxmlfeature/wilo248135/6939829/wilo248135_1.jpg |  |  |  |  | https://wilo.com/quick/PL/pl/articleNumber/2164331
3532 | 2103506 | 4048482067247 | Wilo-BM 50/205-17/2 pompa obiegowa blokowa | Pompa obiegowa blokowa BM 50/205-17/2 wersja z korpusem ze staliwa | 3922 | PG3 | na zapytanie | na zapytanie | 47201 | NIE | 28.13.14 | 84137051 | 0 | 245 | 320 | Wilo-BM 50/205-17/2 | Pompa obiegowa blokowa | Wilo-BM | Tłoczenie wody grzewczej (zgodnie z VDI 2035), wody zimnej i mieszanin woda-glikol | Wilo | IT | 1 | SZT |  | 0.4 | IE3 | Zielony | Karton | 1 | 1 | 1 | 285 | 664 | 360 | 330 | 710 | 390 | 112 | 114.5 | http://downloads-wilo-select.wilo.com/assets/WIB_WILO12438305.jpg | //cms.media.wilo.com/dcipicxmlfeature/wilo248135/6939829/wilo248135_1.jpg |  |  |  |  | https://wilo.com/quick/PL/pl/articleNumber/2103506
3533 | 2096588 | 4048482066264 | Wilo-BM 50/210-1,5/4 pompa obiegowa blokowa | Pompa obiegowa blokowa BM 50/210-1,5/4 | 1780 | PG3 | na zapytanie | na zapytanie | 47201 | NIE | 28.13.14 | 84137051 | 0 | 245 | 320 | Wilo-BM 50/210-1,5/4 | Pompa obiegowa blokowa | Wilo-BM | Tłoczenie wody grzewczej (zgodnie z VDI 2035), wody zimnej i mieszanin woda-glikol | Wilo | IT | 1 | SZT |  | 0.4 | IE3 | Zielony | Karton | 1 | 1 | 1 | 285 | 506 | 340 | 320 | 560 | 370 | 49 | 51 | http://downloads-wilo-select.wilo.com/assets/WIB_WILO12438305.jpg | //cms.media.wilo.com/dcipicxmlfeature/wilo248135/6939829/wilo248135_1.jpg |  |  |  |  | https://wilo.com/quick/PL/pl/articleNumber/2096588
3534 | 2164332 | 4048482626307 | Wilo-BM 50/210-12,5/2 pompa obiegowa blokowa | Pompa obiegowa blokowa BM 50/210-12,5/2 wersja z korpusem ze staliwa | 3721 | PG3 | na zapytanie | na zapytanie | 47201 | NIE | 28.13.14 | 84137051 | 0 | 245 | 320 | Wilo-BM 50/210-12,5/2 | Pompa obiegowa blokowa | Wilo-BM | Tłoczenie wody grzewczej (zgodnie z VDI 2035), wody zimnej i mieszanin woda-glikol | Wilo | IT | 1 | SZT |  | 0.4 | IE3 | Zielony | Karton | 1 | 1 | 1 | 285 | 664 | 360 | 330 | 710 | 390 | 100 | 102.5 | http://downloads-wilo-select.wilo.com/assets/WIB_WILO12438305.jpg | //cms.media.wilo.com/dcipicxmlfeature/wilo248135/6939829/wilo248135_1.jpg |  |  |  |  | https://wilo.com/quick/PL/pl/articleNumber/2164332
3535 | 2096589 | 4048482066271 | Wilo-BM 50/215-3/4 pompa obiegowa blokowa | Pompa obiegowa blokowa BM 50/215-3/4 | 2237 | PG3 | na zapytanie | na zapytanie | 47201 | NIE | 28.13.14 | 84137051 | 0 | 245 | 320 | Wilo-BM 50/215-3/4 | Pompa obiegowa blokowa | Wilo-BM | Tłoczenie wody grzewczej (zgodnie z VDI 2035), wody zimnej i mieszanin woda-glikol | Wilo | IT | 1 | SZT |  | 0.4 | IE3 | Zielony | Karton | 1 | 1 | 1 | 285 | 561 | 360 | 330 | 620 | 390 | 60 | 62.5 | http://downloads-wilo-select.wilo.com/assets/WIB_WILO12438305.jpg | //cms.media.wilo.com/dcipicxmlfeature/wilo248135/6939829/wilo248135_1.jpg |  |  |  |  | https://wilo.com/quick/PL/pl/articleNumber/2096589
3536 | 2164333 | 4048482626314 | Wilo-BM 50/220-15/2 pompa obiegowa blokowa | Pompa obiegowa blokowa BM 50/220-15/2 wersja z korpusem ze staliwa | 3685 | PG3 | na zapytanie | na zapytanie | 47201 | NIE | 28.13.14 | 84137051 | 0 | 245 | 320 | Wilo-BM 50/220-15/2 | Pompa obiegowa blokowa | Wilo-BM | Tłoczenie wody grzewczej (zgodnie z VDI 2035), wody zimnej i mieszanin woda-glikol | Wilo | IT | 1 | SZT |  | 0.4 | IE3 | Zielony | Karton | 1 | 1 | 1 | 285 | 664 | 360 | 330 | 710 | 390 | 108 | 110.5 | http://downloads-wilo-select.wilo.com/assets/WIB_WILO12438305.jpg | //cms.media.wilo.com/dcipicxmlfeature/wilo248135/6939829/wilo248135_1.jpg |  |  |  |  | https://wilo.com/quick/PL/pl/articleNumber/2164333
3537 | 2096590 | 4048482066288 | Wilo-BM 50/220-2,2/4 pompa obiegowa blokowa | Pompa obiegowa blokowa BM 50/220-2,2/4 | 2131 | PG3 | na zapytanie | na zapytanie | 47201 | NIE | 28.13.14 | 84137051 | 0 | 245 | 320 | Wilo-BM 50/220-2,2/4 | Pompa obiegowa blokowa | Wilo-BM | Tłoczenie wody grzewczej (zgodnie z VDI 2035), wody zimnej i mieszanin woda-glikol | Wilo | IT | 1 | SZT |  | 0.4 | IE3 | Zielony | Karton | 1 | 1 | 1 | 340 | 554.5 | 405 | 360 | 670 | 440 | 54 | 56.5 | http://downloads-wilo-select.wilo.com/assets/WIB_WILO12438305.jpg | //cms.media.wilo.com/dcipicxmlfeature/wilo248135/6939829/wilo248135_1.jpg |  |  |  |  | https://wilo.com/quick/PL/pl/articleNumber/2096590
3538 | 2103507 | 4048482067254 | Wilo-BM 50/220-22/2 pompa obiegowa blokowa | Pompa obiegowa blokowa BM 50/220-22/2 wersja z korpusem ze staliwa | 5362 | PG3 | na zapytanie | na zapytanie | 47201 | NIE | 28.13.14 | 84137051 | 0 | 245 | 320 | Wilo-BM 50/220-22/2 | Pompa obiegowa blokowa | Wilo-BM | Tłoczenie wody grzewczej (zgodnie z VDI 2035), wody zimnej i mieszanin woda-glikol | Wilo | IT | 1 | SZT |  | 0.4 | IE3 | Zielony | Paleta jednorazowego użytku | 1 | 1 | 1 | 285 | 664 | 360 | 400 | 800 | 490 | 140 | 145 | http://downloads-wilo-select.wilo.com/assets/WIB_WILO12438305.jpg | //cms.media.wilo.com/dcipicxmlfeature/wilo248135/6939829/wilo248135_1.jpg |  |  |  |  | https://wilo.com/quick/PL/pl/articleNumber/2103507
3539 | 2103508 | 4048482067261 | Wilo-BM 50/225-17/2 pompa obiegowa blokowa | Pompa obiegowa blokowa BM 50/225-17/2 wersja z korpusem ze staliwa | 4453 | PG3 | na zapytanie | na zapytanie | 47201 | NIE | 28.13.14 | 84137051 | 0 | 245 | 320 | Wilo-BM 50/225-17/2 | Pompa obiegowa blokowa | Wilo-BM | Tłoczenie wody grzewczej (zgodnie z VDI 2035), wody zimnej i mieszanin woda-glikol | Wilo | IT | 1 | SZT |  | 0.4 | IE3 | Zielony | Karton | 1 | 1 | 1 | 340 | 664 | 405 | 385 | 740 | 475 | 117 | 120 | http://downloads-wilo-select.wilo.com/assets/WIB_WILO12438305.jpg | //cms.media.wilo.com/dcipicxmlfeature/wilo248135/6939829/wilo248135_1.jpg |  |  |  |  | https://wilo.com/quick/PL/pl/articleNumber/2103508
3540 | 2103509 | 4048482067278 | Wilo-BM 50/235-18,5/2 pompa obiegowa blokowa | Pompa obiegowa blokowa BM 50/235-18,5/2 wersja z korpusem ze staliwa | 5376 | PG3 | na zapytanie | na zapytanie | 47201 | NIE | 28.13.14 | 84137051 | 0 | 245 | 320 | Wilo-BM 50/235-18,5/2 | Pompa obiegowa blokowa | Wilo-BM | Tłoczenie wody grzewczej (zgodnie z VDI 2035), wody zimnej i mieszanin woda-glikol | Wilo | IT | 1 | SZT |  | 0.4 | IE3 | Zielony | Paleta jednorazowego użytku | 1 | 1 | 1 | 340 | 744 | 405 | 400 | 830 | 495 | 143 | 148 | http://downloads-wilo-select.wilo.com/assets/WIB_WILO12438305.jpg | //cms.media.wilo.com/dcipicxmlfeature/wilo248135/6939829/wilo248135_1.jpg |  |  |  |  | https://wilo.com/quick/PL/pl/articleNumber/2103509
3541 | 2103510 | 4048482067285 | Wilo-BM 50/235-20/2 pompa obiegowa blokowa | Pompa obiegowa blokowa BM 50/235-20/2 wersja z korpusem ze staliwa | 5660 | PG3 | na zapytanie | na zapytanie | 47201 | NIE | 28.13.14 | 84137051 | 0 | 245 | 320 | Wilo-BM 50/235-20/2 | Pompa obiegowa blokowa | Wilo-BM | Tłoczenie wody grzewczej (zgodnie z VDI 2035), wody zimnej i mieszanin woda-glikol | Wilo | IT | 1 | SZT |  | 0.4 | IE3 | Zielony | Paleta jednorazowego użytku | 1 | 1 | 1 | 340 | 744 | 405 | 400 | 830 | 495 | 145 | 150 | http://downloads-wilo-select.wilo.com/assets/WIB_WILO12438305.jpg | //cms.media.wilo.com/dcipicxmlfeature/wilo248135/6939829/wilo248135_1.jpg |  |  |  |  | https://wilo.com/quick/PL/pl/articleNumber/2103510
3542 | 2103511 | 4048482067292 | Wilo-BM 50/250-22/2 pompa obiegowa blokowa | Pompa obiegowa blokowa BM 50/250-22/2 wersja z korpusem ze staliwa | 5698 | PG3 | na zapytanie | na zapytanie | 47201 | NIE | 28.13.14 | 84137051 | 0 | 245 | 320 | Wilo-BM 50/250-22/2 | Pompa obiegowa blokowa | Wilo-BM | Tłoczenie wody grzewczej (zgodnie z VDI 2035), wody zimnej i mieszanin woda-glikol | Wilo | IT | 1 | SZT |  | 0.4 | IE3 | Zielony | Paleta jednorazowego użytku | 1 | 1 | 1 | 340 | 744 | 405 | 400 | 830 | 495 | 147 | 152 | http://downloads-wilo-select.wilo.com/assets/WIB_WILO12438305.jpg | //cms.media.wilo.com/dcipicxmlfeature/wilo248135/6939829/wilo248135_1.jpg |  |  |  |  | https://wilo.com/quick/PL/pl/articleNumber/2103511
3543 | 2103512 | 4048482067308 | Wilo-BM 50/250-25/2 pompa obiegowa blokowa | Pompa obiegowa blokowa BM 50/250-25/2 wersja z korpusem ze staliwa | 6353 | PG3 | na zapytanie | na zapytanie | 47201 | NIE | 28.13.14 | 84137051 | 0 | 245 | 320 | Wilo-BM 50/250-25/2 | Pompa obiegowa blokowa | Wilo-BM | Tłoczenie wody grzewczej (zgodnie z VDI 2035), wody zimnej i mieszanin woda-glikol | Wilo | IT | 1 | SZT |  | 0.4 | IE3 | Zielony | Paleta jednorazowego użytku | 1 | 1 | 1 | 340 | 826 | 405 | 430 | 910 | 505 | 185 | 192 | http://downloads-wilo-select.wilo.com/assets/WIB_WILO12438305.jpg | //cms.media.wilo.com/dcipicxmlfeature/wilo248135/6939829/wilo248135_1.jpg |  |  |  |  | https://wilo.com/quick/PL/pl/articleNumber/2103512
3544 | 2103513 | 4048482067315 | Wilo-BM 50/260-30/2 pompa obiegowa blokowa | Pompa obiegowa blokowa BM 50/260-30/2 wersja z korpusem ze staliwa | 7579 | PG3 | na zapytanie | na zapytanie | 47201 | NIE | 28.13.14 | 84137051 | 0 | 245 | 320 | Wilo-BM 50/260-30/2 | Pompa obiegowa blokowa | Wilo-BM | Tłoczenie wody grzewczej (zgodnie z VDI 2035), wody zimnej i mieszanin woda-glikol | Wilo | IT | 1 | SZT |  | 0.4 | IE3 | Zielony | Paleta jednorazowego użytku | 1 | 1 | 1 | 340 | 826 | 405 | 430 | 910 | 505 | 191 | 198 | http://downloads-wilo-select.wilo.com/assets/WIB_WILO12438305.jpg | //cms.media.wilo.com/dcipicxmlfeature/wilo248135/6939829/wilo248135_1.jpg |  |  |  |  | https://wilo.com/quick/PL/pl/articleNumber/2103513
3545 | 2096591 | 4048482066295 | Wilo-BM 50/260-4/4 pompa obiegowa blokowa | Pompa obiegowa blokowa BM 50/260-4/4 | 2510 | PG3 | na zapytanie | na zapytanie | 47201 | NIE | 28.13.14 | 84137051 | 0 | 245 | 320 | Wilo-BM 50/260-4/4 | Pompa obiegowa blokowa | Wilo-BM | Tłoczenie wody grzewczej (zgodnie z VDI 2035), wody zimnej i mieszanin woda-glikol | Wilo | DE | 1 | SZT |  | 0.4 | IE3 | Zielony | Karton | 1 | 1 | 1 | 340 | 549 | 405 | 360 | 670 | 440 | 77 | 79.5 | http://downloads-wilo-select.wilo.com/assets/WIB_WILO12438305.jpg | //cms.media.wilo.com/dcipicxmlfeature/wilo248135/6939829/wilo248135_1.jpg |  |  |  |  | https://wilo.com/quick/PL/pl/articleNumber/2096591
3546 | 2096567 | 4048482067322 | Wilo-BM 65/115-3/2 pompa obiegowa blokowa | Pompa obiegowa blokowa BM 65/115-3/2 | 1648 | PG3 | na zapytanie | na zapytanie | 47201 | NIE | 28.13.14 | 84137051 | 0 | 245 | 320 | Wilo-BM 65/115-3/2 | Pompa obiegowa blokowa | Wilo-BM | Tłoczenie wody grzewczej (zgodnie z VDI 2035), wody zimnej i mieszanin woda-glikol | Wilo | DE | 1 | SZT |  | 0.4 | IE3 | Zielony | Karton | 1 | 1 | 1 | 300 | 559 | 340 | 330 | 620 | 390 | 49 | 51.5 | http://downloads-wilo-select.wilo.com/assets/WIB_WILO12438305.jpg | //cms.media.wilo.com/dcipicxmlfeature/wilo248135/6939829/wilo248135_1.jpg |  |  |  |  | https://wilo.com/quick/PL/pl/articleNumber/2096567
3547 | 2096568 | 4048482067339 | Wilo-BM 65/125-4/2 pompa obiegowa blokowa | Pompa obiegowa blokowa BM 65/125-4/2 | 1928 | PG3 | na zapytanie | na zapytanie | 47201 | NIE | 28.13.14 | 84137051 | 0 | 245 | 320 | Wilo-BM 65/125-4/2 | Pompa obiegowa blokowa | Wilo-BM | Tłoczenie wody grzewczej (zgodnie z VDI 2035), wody zimnej i mieszanin woda-glikol | Wilo | DE | 1 | SZT |  | 0.4 | IE3 | Zielony | Karton | 1 | 1 | 1 | 300 | 526 | 340 | 320 | 560 | 370 | 55 | 57 | http://downloads-wilo-select.wilo.com/assets/WIB_WILO12438305.jpg | //cms.media.wilo.com/dcipicxmlfeature/wilo248135/6939829/wilo248135_1.jpg |  |  |  |  | https://wilo.com/quick/PL/pl/articleNumber/2096568
3548 | 2096592 | 4048482066301 | Wilo-BM 65/135-0,75/4 pompa obiegowa blokowa | Pompa obiegowa blokowa BM 65/135-0,75/4 | 1580 | PG3 | na zapytanie | na zapytanie | 47201 | NIE | 28.13.14 | 84137051 | 0 | 245 | 320 | Wilo-BM 65/135-0,75/4 | Pompa obiegowa blokowa | Wilo-BM | Tłoczenie wody grzewczej (zgodnie z VDI 2035), wody zimnej i mieszanin woda-glikol | Wilo | IT | 1 | SZT |  | 0.4 | IE3 | Zielony | Karton | 1 | 1 | 1 | 300 | 472 | 340 | 320 | 560 | 370 | 37 | 39 | http://downloads-wilo-select.wilo.com/assets/WIB_WILO12438305.jpg | //cms.media.wilo.com/dcipicxmlfeature/wilo248135/6939829/wilo248135_1.jpg |  |  |  |  | https://wilo.com/quick/PL/pl/articleNumber/2096592
3549 | 2096569 | 4048482067346 | Wilo-BM 65/135-5,5/2 pompa obiegowa blokowa | Pompa obiegowa blokowa BM 65/135-5,5/2 | 1956 | PG3 | na zapytanie | na zapytanie | 47201 | NIE | 28.13.14 | 84137051 | 0 | 245 | 320 | Wilo-BM 65/135-5,5/2 | Pompa obiegowa blokowa | Wilo-BM | Tłoczenie wody grzewczej (zgodnie z VDI 2035), wody zimnej i mieszanin woda-glikol | Wilo | DE | 1 | SZT |  | 0.4 | IE3 | Zielony | Karton | 1 | 1 | 1 | 300 | 549 | 340 | 320 | 580 | 370 | 61 | 63 | http://downloads-wilo-select.wilo.com/assets/WIB_WILO12438305.jpg | //cms.media.wilo.com/dcipicxmlfeature/wilo248135/6939829/wilo248135_1.jpg |  |  |  |  | https://wilo.com/quick/PL/pl/articleNumber/2096569
3550 | 2096570 | 4048482067353 | Wilo-BM 65/145-7,5/2 pompa obiegowa blokowa | Pompa obiegowa blokowa BM 65/145-7,5/2 | 2457 | PG3 | na zapytanie | na zapytanie | 47201 | NIE | 28.13.14 | 84137051 | 0 | 245 | 320 | Wilo-BM 65/145-7,5/2 | Pompa obiegowa blokowa | Wilo-BM | Tłoczenie wody grzewczej (zgodnie z VDI 2035), wody zimnej i mieszanin woda-glikol | Wilo | IT | 1 | SZT |  | 0.4 | IE3 | Zielony | Karton | 1 | 1 | 1 | 300 | 620 | 340 | 360 | 670 | 440 | 82 | 84.5 | http://downloads-wilo-select.wilo.com/assets/WIB_WILO12438305.jpg | //cms.media.wilo.com/dcipicxmlfeature/wilo248135/6939829/wilo248135_1.jpg |  |  |  |  | https://wilo.com/quick/PL/pl/articleNumber/2096570
3551 | 2103514 | 4048482067360 | Wilo-BM 65/150-9,2/2 pompa obiegowa blokowa | Pompa obiegowa blokowa BM 65/150-9,2/2 wersja z korpusem ze staliwa | 2976 | PG3 | na zapytanie | na zapytanie | 47201 | NIE | 28.13.14 | 84137051 | 0 | 245 | 320 | Wilo-BM 65/150-9,2/2 | Pompa obiegowa blokowa | Wilo-BM | Tłoczenie wody grzewczej (zgodnie z VDI 2035), wody zimnej i mieszanin woda-glikol | Wilo | IT | 1 | SZT |  | 0.4 | IE3 | Zielony | Karton | 1 | 1 | 1 | 300 | 610 | 360 | 360 | 670 | 440 | 89 | 91.5 | http://downloads-wilo-select.wilo.com/assets/WIB_WILO12438305.jpg | //cms.media.wilo.com/dcipicxmlfeature/wilo248135/6939829/wilo248135_1.jpg |  |  |  |  | https://wilo.com/quick/PL/pl/articleNumber/2103514
3552 | 2103515 | 4048482067377 | Wilo-BM 65/160-11/2 pompa obiegowa blokowa | Pompa obiegowa blokowa BM 65/160-11/2 wersja z korpusem ze staliwa | 3147 | PG3 | na zapytanie | na zapytanie | 47201 | NIE | 28.13.14 | 84137051 | 0 | 245 | 320 | Wilo-BM 65/160-11/2 | Pompa obiegowa blokowa | Wilo-BM | Tłoczenie wody grzewczej (zgodnie z VDI 2035), wody zimnej i mieszanin woda-glikol | Wilo | IT | 1 | SZT |  | 0.4 | IE3 | Zielony | Karton | 1 | 1 | 1 | 300 | 610 | 360 | 360 | 670 | 440 | 92 | 94.5 | http://downloads-wilo-select.wilo.com/assets/WIB_WILO12438305.jpg | //cms.media.wilo.com/dcipicxmlfeature/wilo248135/6939829/wilo248135_1.jpg |  |  |  |  | https://wilo.com/quick/PL/pl/articleNumber/2103515
3553 | 2096593 | 4048482066417 | Wilo-BM 65/170-1,5/4 pompa obiegowa blokowa | Pompa obiegowa blokowa BM 65/170-1,5/4 | 1782 | PG3 | na zapytanie | na zapytanie | 47201 | NIE | 28.13.14 | 84137051 | 0 | 245 | 320 | Wilo-BM 65/170-1,5/4 | Pompa obiegowa blokowa | Wilo-BM | Tłoczenie wody grzewczej (zgodnie z VDI 2035), wody zimnej i mieszanin woda-glikol | Wilo | IT | 1 | SZT |  | 0.4 | IE3 | Zielony | Karton | 1 | 1 | 1 | 300 | 506 | 360 | 360 | 530 | 445 | 50 | 52 | http://downloads-wilo-select.wilo.com/assets/WIB_WILO12438305.jpg | //cms.media.wilo.com/dcipicxmlfeature/wilo248135/6939829/wilo248135_1.jpg |  |  |  |  | https://wilo.com/quick/PL/pl/articleNumber/2096593
3554 | 2103516 | 4048482067384 | Wilo-BM 65/170-15/2 pompa obiegowa blokowa | Pompa obiegowa blokowa BM 65/170-15/2 wersja z korpusem ze staliwa | 3454 | PG3 | na zapytanie | na zapytanie | 47201 | NIE | 28.13.14 | 84137051 | 0 | 245 | 320 | Wilo-BM 65/170-15/2 | Pompa obiegowa blokowa | Wilo-BM | Tłoczenie wody grzewczej (zgodnie z VDI 2035), wody zimnej i mieszanin woda-glikol | Wilo | IT | 1 | SZT |  | 0.4 | IE3 | Zielony | Karton | 1 | 1 | 1 | 300 | 665 | 360 | 330 | 710 | 390 | 95 | 97.5 | http://downloads-wilo-select.wilo.com/assets/WIB_WILO12438305.jpg | //cms.media.wilo.com/dcipicxmlfeature/wilo248135/6939829/wilo248135_1.jpg |  |  |  |  | https://wilo.com/quick/PL/pl/articleNumber/2103516
3555 | 2103520 | 4048482067421 | Wilo-BM 65/185-18,5/2 pompa obiegowa blokowa | Pompa obiegowa blokowa BM 65/185-18,5/2 wersja z korpusem ze staliwa | 4775 | PG3 | na zapytanie | na zapytanie | 47201 | NIE | 28.13.14 | 84137051 | 0 | 245 | 320 | Wilo-BM 65/185-18,5/2 | Pompa obiegowa blokowa | Wilo-BM | Tłoczenie wody grzewczej (zgodnie z VDI 2035), wody zimnej i mieszanin woda-glikol | Wilo | IT | 1 | SZT |  | 0.4 | IE3 | Zielony | Paleta jednorazowego użytku | 1 | 1 | 1 | 340 | 744 | 405 | 400 | 830 | 495 | 139 | 144 | http://downloads-wilo-select.wilo.com/assets/WIB_WILO12438305.jpg | //cms.media.wilo.com/dcipicxmlfeature/wilo248135/6939829/wilo248135_1.jpg |  |  |  |  | https://wilo.com/quick/PL/pl/articleNumber/2103520
3556 | 2103521 | 4048482067438 | Wilo-BM 65/195-22/2 pompa obiegowa blokowa | Pompa obiegowa blokowa BM 65/195-22/2 wersja z korpusem ze staliwa | 5851 | PG3 | na zapytanie | na zapytanie | 47201 | NIE | 28.13.14 | 84137051 | 0 | 245 | 320 | Wilo-BM 65/195-22/2 | Pompa obiegowa blokowa | Wilo-BM | Tłoczenie wody grzewczej (zgodnie z VDI 2035), wody zimnej i mieszanin woda-glikol | Wilo | IT | 1 | SZT |  | 0.4 | IE3 | Zielony | Paleta jednorazowego użytku | 1 | 1 | 1 | 340 | 744 | 405 | 400 | 830 | 495 | 141 | 146 | http://downloads-wilo-select.wilo.com/assets/WIB_WILO12438305.jpg | //cms.media.wilo.com/dcipicxmlfeature/wilo248135/6939829/wilo248135_1.jpg |  |  |  |  | https://wilo.com/quick/PL/pl/articleNumber/2103521
3557 | 2096594 | 4048482066424 | Wilo-BM 65/200-3/4 pompa obiegowa blokowa | Pompa obiegowa blokowa BM 65/200-3/4 | 2377 | PG3 | na zapytanie | na zapytanie | 47201 | NIE | 28.13.14 | 84137051 | 0 | 245 | 320 | Wilo-BM 65/200-3/4 | Pompa obiegowa blokowa | Wilo-BM | Tłoczenie wody grzewczej (zgodnie z VDI 2035), wody zimnej i mieszanin woda-glikol | Wilo | IT | 1 | SZT |  | 0.4 | IE3 | Zielony | Karton | 1 | 1 | 1 | 340 | 561 | 405 | 360 | 670 | 440 | 61 | 63.5 | http://downloads-wilo-select.wilo.com/assets/WIB_WILO12438305.jpg | //cms.media.wilo.com/dcipicxmlfeature/wilo248135/6939829/wilo248135_1.jpg |  |  |  |  | https://wilo.com/quick/PL/pl/articleNumber/2096594
3558 | 2096595 | 4048482066431 | Wilo-BM 65/215-3/4 pompa obiegowa blokowa | Pompa obiegowa blokowa BM 65/215-3/4 | 2430 | PG3 | na zapytanie | na zapytanie | 47201 | NIE | 28.13.14 | 84137051 | 0 | 245 | 320 | Wilo-BM 65/215-3/4 | Pompa obiegowa blokowa | Wilo-BM | Tłoczenie wody grzewczej (zgodnie z VDI 2035), wody zimnej i mieszanin woda-glikol | Wilo | IT | 1 | SZT |  | 0.4 | IE3 | Zielony | Karton | 1 | 1 | 1 | 340 | 561 | 405 | 360 | 670 | 440 | 70 | 72 | http://downloads-wilo-select.wilo.com/assets/WIB_WILO12438305.jpg | //cms.media.wilo.com/dcipicxmlfeature/wilo248135/6939829/wilo248135_1.jpg |  |  |  |  | https://wilo.com/quick/PL/pl/articleNumber/2096595
3559 | 2103522 | 4048482067445 | Wilo-BM 65/215-30/2 pompa obiegowa blokowa | Pompa obiegowa blokowa BM 65/215-30/2 wersja z korpusem ze staliwa | 8853 | PG3 | na zapytanie | na zapytanie | 47201 | NIE | 28.13.14 | 84137051 | 0 | 245 | 320 | Wilo-BM 65/215-30/2 | Pompa obiegowa blokowa | Wilo-BM | Tłoczenie wody grzewczej (zgodnie z VDI 2035), wody zimnej i mieszanin woda-glikol | Wilo | IT | 1 | SZT |  | 0.4 | IE3 | Zielony | Paleta jednorazowego użytku | 1 | 1 | 1 | 340 | 831 | 405 | 430 | 910 | 505 | 190 | 197 | http://downloads-wilo-select.wilo.com/assets/WIB_WILO12438305.jpg | //cms.media.wilo.com/dcipicxmlfeature/wilo248135/6939829/wilo248135_1.jpg |  |  |  |  | https://wilo.com/quick/PL/pl/articleNumber/2103522
3560 | 2103523 | 4048482067452 | Wilo-BM 65/220-22/2 pompa obiegowa blokowa | Pompa obiegowa blokowa BM 65/220-22/2 wersja z korpusem ze staliwa | 6768 | PG3 | na zapytanie | na zapytanie | 47201 | NIE | 28.13.14 | 84137051 | 0 | 245 | 320 | Wilo-BM 65/220-22/2 | Pompa obiegowa blokowa | Wilo-BM | Tłoczenie wody grzewczej (zgodnie z VDI 2035), wody zimnej i mieszanin woda-glikol | Wilo | IT | 1 | SZT |  | 0.4 | IE3 | Zielony | Paleta jednorazowego użytku | 1 | 1 | 1 | 380 | 779 | 450 | 400 | 830 | 495 | 149 | 154 | http://downloads-wilo-select.wilo.com/assets/WIB_WILO12438305.jpg | //cms.media.wilo.com/dcipicxmlfeature/wilo248135/6939829/wilo248135_1.jpg |  |  |  |  | https://wilo.com/quick/PL/pl/articleNumber/2103523
3561 | 2103524 | 4048482067469 | Wilo-BM 65/235-30/2 pompa obiegowa blokowa | Pompa obiegowa blokowa BM 65/235-30/2 wersja z korpusem ze staliwa | 9873 | PG3 | na zapytanie | na zapytanie | 47201 | NIE | 28.13.14 | 84137051 | 0 | 245 | 320 | Wilo-BM 65/235-30/2 | Pompa obiegowa blokowa | Wilo-BM | Tłoczenie wody grzewczej (zgodnie z VDI 2035), wody zimnej i mieszanin woda-glikol | Wilo | IT | 1 | SZT |  | 0.4 | IE3 | Zielony | Paleta jednorazowego użytku | 1 | 1 | 1 | 380 | 861 | 450 | 430 | 910 | 505 | 193 | 200 | http://downloads-wilo-select.wilo.com/assets/WIB_WILO12438305.jpg | //cms.media.wilo.com/dcipicxmlfeature/wilo248135/6939829/wilo248135_1.jpg |  |  |  |  | https://wilo.com/quick/PL/pl/articleNumber/2103524
3562 | 2096596 | 4048482066448 | Wilo-BM 65/235-4/4 pompa obiegowa blokowa | Pompa obiegowa blokowa BM 65/235-4/4 | 3375 | PG3 | na zapytanie | na zapytanie | 47201 | NIE | 28.13.14 | 84137051 | 0 | 245 | 320 | Wilo-BM 65/235-4/4 | Pompa obiegowa blokowa | Wilo-BM | Tłoczenie wody grzewczej (zgodnie z VDI 2035), wody zimnej i mieszanin woda-glikol | Wilo | IT | 1 | SZT |  | 0.4 | IE3 | Zielony | Karton | 1 | 1 | 1 | 380 | 585 | 450 | 400 | 830 | 480 | 81 | 83 | http://downloads-wilo-select.wilo.com/assets/WIB_WILO12438305.jpg | //cms.media.wilo.com/dcipicxmlfeature/wilo248135/6939829/wilo248135_1.jpg |  |  |  |  | https://wilo.com/quick/PL/pl/articleNumber/2096596
3563 | 2103525 | 4048482067476 | Wilo-BM 65/250-37/2 pompa obiegowa blokowa | Pompa obiegowa blokowa BM 65/250-37/2 wersja z korpusem ze staliwa | 11236 | PG3 | na zapytanie | na zapytanie | 47201 | NIE | 28.13.14 | 84137051 | 0 | 245 | 320 | Wilo-BM 65/250-37/2 | Pompa obiegowa blokowa | Wilo-BM | Tłoczenie wody grzewczej (zgodnie z VDI 2035), wody zimnej i mieszanin woda-glikol | Wilo | IT | 1 | SZT |  | 0.4 | IE3 | Zielony | Paleta jednorazowego użytku | 1 | 1 | 1 | 380 | 861 | 450 | 430 | 910 | 505 | 221 | 228 | http://downloads-wilo-select.wilo.com/assets/WIB_WILO12438305.jpg | //cms.media.wilo.com/dcipicxmlfeature/wilo248135/6939829/wilo248135_1.jpg |  |  |  |  | https://wilo.com/quick/PL/pl/articleNumber/2103525
3564 | 2164334 | 4048482626321 | Wilo-BM 65/250-45/2 pompa obiegowa blokowa | Pompa obiegowa blokowa BM 65/250-45/2 wersja z korpusem ze staliwa | 13067 | PG3 | na zapytanie | na zapytanie | 47201 | NIE | 28.13.14 | 84137051 | 0 | 245 | 320 | Wilo-BM 65/250-45/2 | Pompa obiegowa blokowa | Wilo-BM | Tłoczenie wody grzewczej (zgodnie z VDI 2035), wody zimnej i mieszanin woda-glikol | Wilo | IT | 1 | SZT |  | 0.4 | IE3 | Zielony | Europaleta | 1 | 1 | 1 | 380 | 970 | 475 | 800 | 1200 | 510 | 315 | 332 | http://downloads-wilo-select.wilo.com/assets/WIB_WILO12438305.jpg | //cms.media.wilo.com/dcipicxmlfeature/wilo248135/6939829/wilo248135_1.jpg |  |  |  |  | https://wilo.com/quick/PL/pl/articleNumber/2164334
3565 | 2096597 | 4048482066455 | Wilo-BM 65/250-5,5/4 pompa obiegowa blokowa | Pompa obiegowa blokowa BM 65/250-5,5/4 | 3658 | PG3 | na zapytanie | na zapytanie | 47201 | NIE | 28.13.14 | 84137051 | 0 | 245 | 320 | Wilo-BM 65/250-5,5/4 | Pompa obiegowa blokowa | Wilo-BM | Tłoczenie wody grzewczej (zgodnie z VDI 2035), wody zimnej i mieszanin woda-glikol | Wilo | DE | 1 | SZT |  | 0.4 | IE3 | Zielony | Paleta jednorazowego użytku | 1 | 1 | 1 | 380 | 645 | 450 | 400 | 830 | 495 | 96.5 | 101 | http://downloads-wilo-select.wilo.com/assets/WIB_WILO12438305.jpg | //cms.media.wilo.com/dcipicxmlfeature/wilo248135/6939829/wilo248135_1.jpg |  |  |  |  | https://wilo.com/quick/PL/pl/articleNumber/2096597
3566 | 2103472 | 4048482066462 | Wilo-BM 65/290-9,2/4 pompa obiegowa blokowa | Pompa obiegowa blokowa BM 65/290-9,2/4 | 5899 | PG3 | na zapytanie | na zapytanie | 47201 | NIE | 28.13.14 | 84137051 | 0 | 245 | 320 | Wilo-BM 65/290-9,2/4 | Pompa obiegowa blokowa | Wilo-BM | Tłoczenie wody grzewczej (zgodnie z VDI 2035), wody zimnej i mieszanin woda-glikol | Wilo | IT | 1 | SZT |  | 0.4 | IE3 | Zielony | Paleta jednorazowego użytku | 1 | 1 | 1 | 420 | 761 | 505 | 600 | 950 | 555 | 142 | 149 | http://downloads-wilo-select.wilo.com/assets/WIB_WILO12438305.jpg | //cms.media.wilo.com/dcipicxmlfeature/wilo248135/6939829/wilo248135_1.jpg |  |  |  |  | https://wilo.com/quick/PL/pl/articleNumber/2103472
3567 | 2103473 | 4048482066479 | Wilo-BM 65/315-11/4 pompa obiegowa blokowa | Pompa obiegowa blokowa BM 65/315-11/4 | 6967 | PG3 | na zapytanie | na zapytanie | 47201 | NIE | 28.13.14 | 84137051 | 0 | 245 | 320 | Wilo-BM 65/315-11/4 | Pompa obiegowa blokowa | Wilo-BM | Tłoczenie wody grzewczej (zgodnie z VDI 2035), wody zimnej i mieszanin woda-glikol | Wilo | DE | 1 | SZT |  | 0.4 | IE3 | Zielony | Paleta jednorazowego użytku | 1 | 1 | 1 | 420 | 834 | 405 | 600 | 950 | 555 | 186 | 192 | http://downloads-wilo-select.wilo.com/assets/WIB_WILO12438305.jpg | //cms.media.wilo.com/dcipicxmlfeature/wilo248135/6939829/wilo248135_1.jpg |  |  |  |  | https://wilo.com/quick/PL/pl/articleNumber/2103473
3568 | 2103474 | 4048482066486 | Wilo-BM 65/340-15/4 pompa obiegowa blokowa | Pompa obiegowa blokowa BM 65/340-15/4 | 7080 | PG3 | na zapytanie | na zapytanie | 47201 | NIE | 28.13.14 | 84137051 | 0 | 245 | 320 | Wilo-BM 65/340-15/4 | Pompa obiegowa blokowa | Wilo-BM | Tłoczenie wody grzewczej (zgodnie z VDI 2035), wody zimnej i mieszanin woda-glikol | Wilo | IT | 1 | SZT |  | 0.4 | IE3 | Zielony | Paleta jednorazowego użytku | 1 | 1 | 1 | 420 | 875 | 505 | 600 | 950 | 555 | 215 | 222 | http://downloads-wilo-select.wilo.com/assets/WIB_WILO12438305.jpg | //cms.media.wilo.com/dcipicxmlfeature/wilo248135/6939829/wilo248135_1.jpg |  |  |  |  | https://wilo.com/quick/PL/pl/articleNumber/2103474
3569 | 2096571 | 4048482067483 | Wilo-BM 80/130-5,5/2 pompa obiegowa blokowa | Pompa obiegowa blokowa BM 80/130-5,5/2 | 2613 | PG3 | na zapytanie | na zapytanie | 47201 | NIE | 28.13.14 | 84137051 | 0 | 245 | 320 | Wilo-BM 80/130-5,5/2 | Pompa obiegowa blokowa | Wilo-BM | Tłoczenie wody grzewczej (zgodnie z VDI 2035), wody zimnej i mieszanin woda-glikol | Wilo | IT | 1 | SZT |  | 0.4 | IE3 | Zielony | Karton | 1 | 1 | 1 | 340 | 580 | 405 | 360 | 670 | 440 | 66 | 68.5 | http://downloads-wilo-select.wilo.com/assets/WIB_WILO12438305.jpg | //cms.media.wilo.com/dcipicxmlfeature/wilo248135/6939829/wilo248135_1.jpg |  |  |  |  | https://wilo.com/quick/PL/pl/articleNumber/2096571
3570 | 2096572 | 4048482067490 | Wilo-BM 80/140-7,5/2 pompa obiegowa blokowa | Pompa obiegowa blokowa BM 80/140-7,5/2 | 3024 | PG3 | na zapytanie | na zapytanie | 47201 | NIE | 28.13.14 | 84137051 | 0 | 245 | 320 | Wilo-BM 80/140-7,5/2 | Pompa obiegowa blokowa | Wilo-BM | Tłoczenie wody grzewczej (zgodnie z VDI 2035), wody zimnej i mieszanin woda-glikol | Wilo | IT | 1 | SZT |  | 0.4 | IE3 | Zielony | Karton | 1 | 1 | 1 | 340 | 635 | 405 | 360 | 670 | 440 | 91 | 93.5 | http://downloads-wilo-select.wilo.com/assets/WIB_WILO12438305.jpg | //cms.media.wilo.com/dcipicxmlfeature/wilo248135/6939829/wilo248135_1.jpg |  |  |  |  | https://wilo.com/quick/PL/pl/articleNumber/2096572
3571 | 2103526 | 4048482067506 | Wilo-BM 80/150-11/2 pompa obiegowa blokowa | Pompa obiegowa blokowa BM 80/150-11/2 wersja z korpusem ze staliwa | 3602 | PG3 | na zapytanie | na zapytanie | 47201 | NIE | 28.13.14 | 84137051 | 0 | 245 | 320 | Wilo-BM 80/150-11/2 | Pompa obiegowa blokowa | Wilo-BM | Tłoczenie wody grzewczej (zgodnie z VDI 2035), wody zimnej i mieszanin woda-glikol | Wilo | IT | 1 | SZT |  | 0.4 | IE3 | Zielony | Karton | 1 | 1 | 1 | 340 | 635 | 405 | 360 | 670 | 440 | 97 | 99.5 | http://downloads-wilo-select.wilo.com/assets/WIB_WILO12438305.jpg | //cms.media.wilo.com/dcipicxmlfeature/wilo248135/6939829/wilo248135_1.jpg |  |  |  |  | https://wilo.com/quick/PL/pl/articleNumber/2103526
3572 | 2103527 | 4048482067513 | Wilo-BM 80/160-15/2 pompa obiegowa blokowa | Pompa obiegowa blokowa BM 80/160-15/2 wersja z korpusem ze staliwa | 3943 | PG3 | na zapytanie | na zapytanie | 47201 | NIE | 28.13.14 | 84137051 | 0 | 245 | 320 | Wilo-BM 80/160-15/2 | Pompa obiegowa blokowa | Wilo-BM | Tłoczenie wody grzewczej (zgodnie z VDI 2035), wody zimnej i mieszanin woda-glikol | Wilo | IT | 1 | SZT |  | 0.4 | IE3 | Zielony | Karton | 1 | 1 | 1 | 340 | 690 | 405 | 385 | 740 | 475 | 101 | 104 | http://downloads-wilo-select.wilo.com/assets/WIB_WILO12438305.jpg | //cms.media.wilo.com/dcipicxmlfeature/wilo248135/6939829/wilo248135_1.jpg |  |  |  |  | https://wilo.com/quick/PL/pl/articleNumber/2103527
3573 | 2096598 | 4048482066493 | Wilo-BM 80/160-2,2/4 pompa obiegowa blokowa | Pompa obiegowa blokowa BM 80/160-2,2/4 | 2238 | PG3 | na zapytanie | na zapytanie | 47201 | NIE | 28.13.14 | 84137051 | 0 | 245 | 320 | Wilo-BM 80/160-2,2/4 | Pompa obiegowa blokowa | Wilo-BM | Tłoczenie wody grzewczej (zgodnie z VDI 2035), wody zimnej i mieszanin woda-glikol | Wilo | IT | 1 | SZT |  | 0.4 | IE3 | Zielony | Karton | 1 | 1 | 1 | 340 | 589 | 405 | 360 | 670 | 440 | 56 | 58.5 | http://downloads-wilo-select.wilo.com/assets/WIB_WILO12438305.jpg | //cms.media.wilo.com/dcipicxmlfeature/wilo248135/6939829/wilo248135_1.jpg |  |  |  |  | https://wilo.com/quick/PL/pl/articleNumber/2096598
3574 | 2103528 | 4048482067520 | Wilo-BM 80/170-18,5/2 pompa obiegowa blokowa | Pompa obiegowa blokowa BM 80/170-18,5/2 wersja z korpusem ze staliwa | 5117 | PG3 | na zapytanie | na zapytanie | 47201 | NIE | 28.13.14 | 84137051 | 0 | 245 | 320 | Wilo-BM 80/170-18,5/2 | Pompa obiegowa blokowa | Wilo-BM | Tłoczenie wody grzewczej (zgodnie z VDI 2035), wody zimnej i mieszanin woda-glikol | Wilo | IT | 1 | SZT |  | 0.4 | IE3 | Zielony | Paleta jednorazowego użytku | 1 | 1 | 1 | 340 | 769 | 405 | 400 | 830 | 495 | 141 | 145 | http://downloads-wilo-select.wilo.com/assets/WIB_WILO12438305.jpg | //cms.media.wilo.com/dcipicxmlfeature/wilo248135/6939829/wilo248135_1.jpg |  |  |  |  | https://wilo.com/quick/PL/pl/articleNumber/2103528
3575 | 2096599 | 4048482066509 | Wilo-BM 80/175-2,2/4 pompa obiegowa blokowa | Pompa obiegowa blokowa BM 80/175-2,2/4 | 2238 | PG3 | na zapytanie | na zapytanie | 47201 | NIE | 28.13.14 | 84137051 | 0 | 245 | 320 | Wilo-BM 80/175-2,2/4 | Pompa obiegowa blokowa | Wilo-BM | Tłoczenie wody grzewczej (zgodnie z VDI 2035), wody zimnej i mieszanin woda-glikol | Wilo | IT | 1 | SZT |  | 0.4 | IE3 | Zielony | Karton | 1 | 1 | 1 | 340 | 589 | 405 | 360 | 670 | 440 | 58 | 60.5 | http://downloads-wilo-select.wilo.com/assets/WIB_WILO12438305.jpg | //cms.media.wilo.com/dcipicxmlfeature/wilo248135/6939829/wilo248135_1.jpg |  |  |  |  | https://wilo.com/quick/PL/pl/articleNumber/2096599
3576 | 2103529 | 4048482067537 | Wilo-BM 80/180-22/2 pompa obiegowa blokowa | Pompa obiegowa blokowa BM 80/180-22/2 wersja z korpusem ze staliwa | 5803 | PG3 | na zapytanie | na zapytanie | 47201 | NIE | 28.13.14 | 84137051 | 0 | 245 | 320 | Wilo-BM 80/180-22/2 | Pompa obiegowa blokowa | Wilo-BM | Tłoczenie wody grzewczej (zgodnie z VDI 2035), wody zimnej i mieszanin woda-glikol | Wilo | IT | 1 | SZT |  | 0.4 | IE3 | Zielony | Paleta jednorazowego użytku | 1 | 1 | 1 | 340 | 769 | 405 | 400 | 830 | 495 | 145 | 149 | http://downloads-wilo-select.wilo.com/assets/WIB_WILO12438305.jpg | //cms.media.wilo.com/dcipicxmlfeature/wilo248135/6939829/wilo248135_1.jpg |  |  |  |  | https://wilo.com/quick/PL/pl/articleNumber/2103529
3577 | 2096600 | 4048482066516 | Wilo-BM 80/195-4/4 pompa obiegowa blokowa | Pompa obiegowa blokowa BM 80/195-4/4 | 2929 | PG3 | na zapytanie | na zapytanie | 47201 | NIE | 28.13.14 | 84137051 | 0 | 245 | 320 | Wilo-BM 80/195-4/4 | Pompa obiegowa blokowa | Wilo-BM | Tłoczenie wody grzewczej (zgodnie z VDI 2035), wody zimnej i mieszanin woda-glikol | Wilo | IT | 1 | SZT |  | 0.4 | IE3 | Zielony | Karton | 1 | 1 | 1 | 365 | 605 | 430 | 385 | 740 | 475 | 85 | 88 | http://downloads-wilo-select.wilo.com/assets/WIB_WILO12438305.jpg | //cms.media.wilo.com/dcipicxmlfeature/wilo248135/6939829/wilo248135_1.jpg |  |  |  |  | https://wilo.com/quick/PL/pl/articleNumber/2096600
3578 | 2103530 | 4048482067544 | Wilo-BM 80/200-30/2 pompa obiegowa blokowa | Pompa obiegowa blokowa BM 80/200-30/2 wersja z korpusem ze staliwa | 9690 | PG3 | na zapytanie | na zapytanie | 47201 | NIE | 28.13.14 | 84137051 | 0 | 245 | 320 | Wilo-BM 80/200-30/2 | Pompa obiegowa blokowa | Wilo-BM | Tłoczenie wody grzewczej (zgodnie z VDI 2035), wody zimnej i mieszanin woda-glikol | Wilo | IT | 1 | SZT |  | 0.4 | IE3 | Zielony | Paleta jednorazowego użytku | 1 | 1 | 1 | 365 | 885 | 430 | 430 | 910 | 505 | 192 | 199 | http://downloads-wilo-select.wilo.com/assets/WIB_WILO12438305.jpg | //cms.media.wilo.com/dcipicxmlfeature/wilo248135/6939829/wilo248135_1.jpg |  |  |  |  | https://wilo.com/quick/PL/pl/articleNumber/2103530
3579 | 2103531 | 4048482067551 | Wilo-BM 80/210-37/2 pompa obiegowa blokowa | Pompa obiegowa blokowa BM 80/210-37/2 wersja z korpusem ze staliwa | 11772 | PG3 | na zapytanie | na zapytanie | 47201 | NIE | 28.13.14 | 84137051 | 0 | 245 | 320 | Wilo-BM 80/210-37/2 | Pompa obiegowa blokowa | Wilo-BM | Tłoczenie wody grzewczej (zgodnie z VDI 2035), wody zimnej i mieszanin woda-glikol | Wilo | IT | 1 | SZT |  | 0.4 | IE3 | Zielony | Paleta jednorazowego użytku | 1 | 1 | 1 | 365 | 885 | 430 | 430 | 910 | 505 | 224 | 231 | http://downloads-wilo-select.wilo.com/assets/WIB_WILO12438305.jpg | //cms.media.wilo.com/dcipicxmlfeature/wilo248135/6939829/wilo248135_1.jpg |  |  |  |  | https://wilo.com/quick/PL/pl/articleNumber/2103531
3580 | 2096601 | 4048482066523 | Wilo-BM 80/210-5,5/4 pompa obiegowa blokowa | Pompa obiegowa blokowa BM 80/210-5,5/4 | 3587 | PG3 | na zapytanie | na zapytanie | 47201 | NIE | 28.13.14 | 84137051 | 0 | 245 | 320 | Wilo-BM 80/210-5,5/4 | Pompa obiegowa blokowa | Wilo-BM | Tłoczenie wody grzewczej (zgodnie z VDI 2035), wody zimnej i mieszanin woda-glikol | Wilo | IT | 1 | SZT |  | 0.4 | IE3 | Zielony | Paleta jednorazowego użytku | 1 | 1 | 1 | 365 | 664 | 430 | 400 | 800 | 490 | 95 | 100 | http://downloads-wilo-select.wilo.com/assets/WIB_WILO12438305.jpg | //cms.media.wilo.com/dcipicxmlfeature/wilo248135/6939829/wilo248135_1.jpg |  |  |  |  | https://wilo.com/quick/PL/pl/articleNumber/2096601
3581 | 2164335 | 4048482626338 | Wilo-BM 80/215-45/2 pompa obiegowa blokowa | Pompa obiegowa blokowa BM 80/215-45/2 | 14806 | PG3 | na zapytanie | na zapytanie | 47201 | NIE | 28.13.14 | 84137051 | 0 | 245 | 320 | Wilo-BM 80/215-45/2 | Pompa obiegowa blokowa | Wilo-BM | Tłoczenie wody grzewczej (zgodnie z VDI 2035), wody zimnej i mieszanin woda-glikol | Wilo | IT | 1 | SZT |  | 0.4 | IE3 | Zielony | Europaleta | 1 | 1 | 1 | 365 | 970 | 475 | 800 | 1200 | 510 | 321 | 338 | http://downloads-wilo-select.wilo.com/assets/WIB_WILO12438305.jpg | //cms.media.wilo.com/dcipicxmlfeature/wilo248135/6939829/wilo248135_1.jpg |  |  |  |  | https://wilo.com/quick/PL/pl/articleNumber/2164335
3582 | 2096602 | 4048482066547 | Wilo-BM 80/230-7,5/4 pompa obiegowa blokowa | Pompa obiegowa blokowa BM 80/230-7,5/4 | 4907 | PG3 | na zapytanie | na zapytanie | 47201 | NIE | 28.13.14 | 84137051 | 0 | 245 | 320 | Wilo-BM 80/230-7,5/4 | Pompa obiegowa blokowa | Wilo-BM | Tłoczenie wody grzewczej (zgodnie z VDI 2035), wody zimnej i mieszanin woda-glikol | Wilo | IT | 1 | SZT |  | 0.4 | IE3 | Zielony | Paleta jednorazowego użytku | 1 | 1 | 1 | 420 | 727 | 480 | 600 | 950 | 555 | 121 | 128 | http://downloads-wilo-select.wilo.com/assets/WIB_WILO12438305.jpg | //cms.media.wilo.com/dcipicxmlfeature/wilo248135/6939829/wilo248135_1.jpg |  |  |  |  | https://wilo.com/quick/PL/pl/articleNumber/2096602
3583 | 2096603 | 4048482066530 | Wilo-BM 80/270-9,2/4 pompa obiegowa blokowa | Pompa obiegowa blokowa BM 80/270-9,2/4 | 5626 | PG3 | na zapytanie | na zapytanie | 47201 | NIE | 28.13.14 | 84137051 | 0 | 245 | 320 | Wilo-BM 80/270-9,2/4 | Pompa obiegowa blokowa | Wilo-BM | Tłoczenie wody grzewczej (zgodnie z VDI 2035), wody zimnej i mieszanin woda-glikol | Wilo | IT | 1 | SZT |  | 0.4 | IE3 | Zielony | Paleta jednorazowego użytku | 1 | 1 | 1 | 420 | 727 | 480 | 600 | 950 | 555 | 125 | 132 | http://downloads-wilo-select.wilo.com/assets/WIB_WILO12438305.jpg | //cms.media.wilo.com/dcipicxmlfeature/wilo248135/6939829/wilo248135_1.jpg |  |  |  |  | https://wilo.com/quick/PL/pl/articleNumber/2096603
3584 | 2103475 | 4048482066554 | Wilo-BM 80/290-11/4 pompa obiegowa blokowa | Pompa obiegowa blokowa BM 80/290-11/4 | 6725 | PG3 | na zapytanie | na zapytanie | 47201 | NIE | 28.13.14 | 84137051 | 0 | 245 | 320 | Wilo-BM 80/290-11/4 | Pompa obiegowa blokowa | Wilo-BM | Tłoczenie wody grzewczej (zgodnie z VDI 2035), wody zimnej i mieszanin woda-glikol | Wilo | IT | 1 | SZT |  | 0.4 | IE3 | Zielony | Paleta jednorazowego użytku | 1 | 1 | 1 | 420 | 835 | 565 | 600 | 970 | 635 | 193 | 200 | http://downloads-wilo-select.wilo.com/assets/WIB_WILO12438305.jpg | //cms.media.wilo.com/dcipicxmlfeature/wilo248135/6939829/wilo248135_1.jpg |  |  |  |  | https://wilo.com/quick/PL/pl/articleNumber/2103475
3585 | 2103476 | 4048482066561 | Wilo-BM 80/315-15/4 pompa obiegowa blokowa | Pompa obiegowa blokowa BM 80/315-15/4 | 7543 | PG3 | na zapytanie | na zapytanie | 47201 | NIE | 28.13.14 | 84137051 | 0 | 245 | 320 | Wilo-BM 80/315-15/4 | Pompa obiegowa blokowa | Wilo-BM | Tłoczenie wody grzewczej (zgodnie z VDI 2035), wody zimnej i mieszanin woda-glikol | Wilo | IT | 1 | SZT |  | 0.4 | IE3 | Zielony | Paleta jednorazowego użytku | 1 | 1 | 1 | 420 | 875 | 565 | 600 | 970 | 635 | 224 | 231 | http://downloads-wilo-select.wilo.com/assets/WIB_WILO12438305.jpg | //cms.media.wilo.com/dcipicxmlfeature/wilo248135/6939829/wilo248135_1.jpg |  |  |  |  | https://wilo.com/quick/PL/pl/articleNumber/2103476
3586 | 2103477 | 4048482066578 | Wilo-BM 80/340-22/4 pompa obiegowa blokowa | Pompa obiegowa blokowa BM 80/340-22/4 | 9810 | PG3 | na zapytanie | na zapytanie | 47201 | NIE | 28.13.14 | 84137051 | 0 | 245 | 320 | Wilo-BM 80/340-22/4 | Pompa obiegowa blokowa | Wilo-BM | Tłoczenie wody grzewczej (zgodnie z VDI 2035), wody zimnej i mieszanin woda-glikol | Wilo | IT | 1 | SZT |  | 0.4 | IE3 | Zielony | Paleta jednorazowego użytku | 1 | 1 | 1 | 420 | 912 | 565 | 600 | 970 | 635 | 303 | 310 | http://downloads-wilo-select.wilo.com/assets/WIB_WILO12438305.jpg | //cms.media.wilo.com/dcipicxmlfeature/wilo248135/6939829/wilo248135_1.jpg |  |  |  |  | https://wilo.com/quick/PL/pl/articleNumber/2103477
3587 | 2103245 | 4048482067902 | Wilo-BM-B 100/185-5,5/4 pompa obiegowa blokowa | Pompa obiegowa blokowa BM-B 100/185-5,5/4 wersja z korpustem z brązu | 16203 | PG3 | na zapytanie | na zapytanie | 47201 | NIE | 28.13.14 | 84137051 | 0 | 245 | 320 | Wilo-BM-B 100/185-5,5/4 | Pompa obiegowa blokowa | Wilo-BM | Tłoczenie wody grzewczej (zgodnie z VDI 2035), wody zimnej i mieszanin woda-glikol | Wilo | IT | 1 | SZT |  | 0.4 | IE3 | Zielony | Paleta jednorazowego użytku | 1 | 1 | 1 | 380 | 705 | 480 | 400 | 830 | 495 | 136 | 141 | http://downloads-wilo-select.wilo.com/assets/WIB_WILO12438321.jpg | //cms.media.wilo.com/dcipicxmlfeature/wilo248136/6939839/wilo248136_1.jpg |  |  |  |  | https://wilo.com/quick/PL/pl/articleNumber/2103245
3588 | 2103246 | 4048482067919 | Wilo-BM-B 100/220-7,5/4 pompa obiegowa blokowa | Pompa obiegowa blokowa BM-B 100/220-7,5/4 wersja z korpustem z brązu | 17655 | PG3 | na zapytanie | na zapytanie | 47201 | NIE | 28.13.14 | 84137051 | 0 | 245 | 320 | Wilo-BM-B 100/220-7,5/4 | Pompa obiegowa blokowa | Wilo-BM | Tłoczenie wody grzewczej (zgodnie z VDI 2035), wody zimnej i mieszanin woda-glikol | Wilo | IT | 1 | SZT |  | 0.4 | IE3 | Zielony | Paleta jednorazowego użytku | 1 | 1 | 1 | 380 | 761 | 480 | 400 | 830 | 495 | 152 | 157 | http://downloads-wilo-select.wilo.com/assets/WIB_WILO12438321.jpg | //cms.media.wilo.com/dcipicxmlfeature/wilo248136/6939839/wilo248136_1.jpg |  |  |  |  | https://wilo.com/quick/PL/pl/articleNumber/2103246
3589 | 2103247 | 4048482067926 | Wilo-BM-B 100/250-9,2/4 pompa obiegowa blokowa | Pompa obiegowa blokowa BM-B 100/250-9,2/4 wersja z korpustem z brązu | 17841 | PG3 | na zapytanie | na zapytanie | 47201 | NIE | 28.13.14 | 84137051 | 0 | 245 | 320 | Wilo-BM-B 100/250-9,2/4 | Pompa obiegowa blokowa | Wilo-BM | Tłoczenie wody grzewczej (zgodnie z VDI 2035), wody zimnej i mieszanin woda-glikol | Wilo | IT | 1 | SZT |  | 0.4 | IE3 | Zielony | Paleta jednorazowego użytku | 1 | 1 | 1 | 420 | 740 | 505 | 600 | 950 | 555 | 175 | 182 | http://downloads-wilo-select.wilo.com/assets/WIB_WILO12438321.jpg | //cms.media.wilo.com/dcipicxmlfeature/wilo248136/6939839/wilo248136_1.jpg |  |  |  |  | https://wilo.com/quick/PL/pl/articleNumber/2103247
3590 | 2103248 | 4048482067933 | Wilo-BM-B 100/270-15/4 pompa obiegowa blokowa | Pompa obiegowa blokowa BM-B 100/270-15/4 wersja z korpustem z brązu | 23247 | PG3 | na zapytanie | na zapytanie | 47201 | NIE | 28.13.14 | 84137051 | 0 | 245 | 320 | Wilo-BM-B 100/270-15/4 | Pompa obiegowa blokowa | Wilo-BM | Tłoczenie wody grzewczej (zgodnie z VDI 2035), wody zimnej i mieszanin woda-glikol | Wilo | IT | 1 | SZT |  | 0.4 | IE3 | Zielony | Paleta jednorazowego użytku | 1 | 1 | 1 | 420 | 891 | 505 | 600 | 950 | 555 | 256 | 263 | http://downloads-wilo-select.wilo.com/assets/WIB_WILO12438321.jpg | //cms.media.wilo.com/dcipicxmlfeature/wilo248136/6939839/wilo248136_1.jpg |  |  |  |  | https://wilo.com/quick/PL/pl/articleNumber/2103248
3591 | 2103249 | 4048482067940 | Wilo-BM-B 100/295-18,5/4 pompa obiegowa blokowa | Pompa obiegowa blokowa BM-B 100/295-18,5/4 wersja z korpustem z brązu | 32247 | PG3 | na zapytanie | na zapytanie | 47201 | NIE | 28.13.14 | 84137051 | 0 | 245 | 320 | Wilo-BM-B 100/295-18,5/4 | Pompa obiegowa blokowa | Wilo-BM | Tłoczenie wody grzewczej (zgodnie z VDI 2035), wody zimnej i mieszanin woda-glikol | Wilo | IT | 1 | SZT |  | 0.4 | IE3 | Zielony | Paleta jednorazowego użytku | 1 | 1 | 1 | 420 | 927 | 565 | 600 | 970 | 635 | 292 | 299 | http://downloads-wilo-select.wilo.com/assets/WIB_WILO12438321.jpg | //cms.media.wilo.com/dcipicxmlfeature/wilo248136/6939839/wilo248136_1.jpg |  |  |  |  | https://wilo.com/quick/PL/pl/articleNumber/2103249
3592 | 2103250 | 4048482067957 | Wilo-BM-B 100/315-22/4 pompa obiegowa blokowa | Pompa obiegowa blokowa BM-B 100/315-22/4 wersja z korpustem z brązu | 33851 | PG3 | na zapytanie | na zapytanie | 47201 | NIE | 28.13.14 | 84137051 | 0 | 245 | 320 | Wilo-BM-B 100/315-22/4 | Pompa obiegowa blokowa | Wilo-BM | Tłoczenie wody grzewczej (zgodnie z VDI 2035), wody zimnej i mieszanin woda-glikol | Wilo | IT | 1 | SZT |  | 0.4 | IE3 | Zielony | Paleta jednorazowego użytku | 1 | 1 | 1 | 420 | 927 | 565 | 600 | 970 | 635 | 364 | 371 | http://downloads-wilo-select.wilo.com/assets/WIB_WILO12438321.jpg | //cms.media.wilo.com/dcipicxmlfeature/wilo248136/6939839/wilo248136_1.jpg |  |  |  |  | https://wilo.com/quick/PL/pl/articleNumber/2103250
3593 | 2103251 | 4048482067964 | Wilo-BM-B 100/340-30/4 pompa obiegowa blokowa | Pompa obiegowa blokowa BM-B 100/340-30/4 wersja z korpustem z brązu | 36424 | PG3 | na zapytanie | na zapytanie | 47201 | NIE | 28.13.14 | 84137051 | 0 | 245 | 320 | Wilo-BM-B 100/340-30/4 | Pompa obiegowa blokowa | Wilo-BM | Tłoczenie wody grzewczej (zgodnie z VDI 2035), wody zimnej i mieszanin woda-glikol | Wilo | IT | 1 | SZT |  | 0.4 | IE3 | Zielony | Paleta jednorazowego użytku | 1 | 1 | 1 | 420 | 927 | 565 | 600 | 970 | 635 | 403 | 410 | http://downloads-wilo-select.wilo.com/assets/WIB_WILO12438321.jpg | //cms.media.wilo.com/dcipicxmlfeature/wilo248136/6939839/wilo248136_1.jpg |  |  |  |  | https://wilo.com/quick/PL/pl/articleNumber/2103251
3594 | 2103252 | 4048482067971 | Wilo-BM-B 125/235-11/4 pompa obiegowa blokowa | Pompa obiegowa blokowa BM-B 125/235-11/4 wersja z korpustem z brązu | 26259 | PG3 | na zapytanie | na zapytanie | 47201 | NIE | 28.13.14 | 84137051 | 0 | 245 | 320 | Wilo-BM-B 125/235-11/4 | Pompa obiegowa blokowa | Wilo-BM | Tłoczenie wody grzewczej (zgodnie z VDI 2035), wody zimnej i mieszanin woda-glikol | Wilo | IT | 1 | SZT |  | 0.4 | IE3 | Zielony | Paleta jednorazowego użytku | 1 | 1 | 1 | 420 | 850 | 605 | 600 | 970 | 635 | 249 | 256 | http://downloads-wilo-select.wilo.com/assets/WIB_WILO12438321.jpg | //cms.media.wilo.com/dcipicxmlfeature/wilo248136/6939839/wilo248136_1.jpg |  |  |  |  | https://wilo.com/quick/PL/pl/articleNumber/2103252
3595 | 2103253 | 4048482067988 | Wilo-BM-B 125/270-18,5/4 pompa obiegowa blokowa | Pompa obiegowa blokowa BM-B 125/270-18,5/4 wersja z korpustem z brązu | 29357 | PG3 | na zapytanie | na zapytanie | 47201 | NIE | 28.13.14 | 84137051 | 0 | 245 | 320 | Wilo-BM-B 125/270-18,5/4 | Pompa obiegowa blokowa | Wilo-BM | Tłoczenie wody grzewczej (zgodnie z VDI 2035), wody zimnej i mieszanin woda-glikol | Wilo | IT | 1 | SZT |  | 0.4 | IE3 | Zielony | Paleta jednorazowego użytku | 1 | 1 | 1 | 420 | 927 | 605 | 600 | 970 | 635 | 304 | 311 | http://downloads-wilo-select.wilo.com/assets/WIB_WILO12438321.jpg | //cms.media.wilo.com/dcipicxmlfeature/wilo248136/6939839/wilo248136_1.jpg |  |  |  |  | https://wilo.com/quick/PL/pl/articleNumber/2103253
3596 | 2103254 | 4048482067995 | Wilo-BM-B 125/295-18,5/4 pompa obiegowa blokowa | Pompa obiegowa blokowa BM-B 125/295-18,5/4 wersja z korpustem z brązu | 34260 | PG3 | na zapytanie | na zapytanie | 47201 | NIE | 28.13.14 | 84137051 | 0 | 245 | 320 | Wilo-BM-B 125/295-18,5/4 | Pompa obiegowa blokowa | Wilo-BM | Tłoczenie wody grzewczej (zgodnie z VDI 2035), wody zimnej i mieszanin woda-glikol | Wilo | IT | 1 | SZT |  | 0.4 | IE3 | Zielony | Paleta jednorazowego użytku | 1 | 1 | 1 | 520 | 942 | 635 | 600 | 970 | 670 | 320 | 327 | http://downloads-wilo-select.wilo.com/assets/WIB_WILO12438321.jpg | //cms.media.wilo.com/dcipicxmlfeature/wilo248136/6939839/wilo248136_1.jpg |  |  |  |  | https://wilo.com/quick/PL/pl/articleNumber/2103254
3597 | 2103255 | 4048482068008 | Wilo-BM-B 125/315-30/4 pompa obiegowa blokowa | Pompa obiegowa blokowa BM-B 125/315-30/4 wersja z korpustem z brązu | 42231 | PG3 | na zapytanie | na zapytanie | 47201 | NIE | 28.13.14 | 84137051 | 0 | 245 | 320 | Wilo-BM-B 125/315-30/4 | Pompa obiegowa blokowa | Wilo-BM | Tłoczenie wody grzewczej (zgodnie z VDI 2035), wody zimnej i mieszanin woda-glikol | Wilo | IT | 1 | SZT |  | 0.4 | IE3 | Zielony | Paleta jednorazowego użytku | 1 | 1 | 1 | 520 | 1025 | 635 | 600 | 970 | 670 | 531 | 538 | http://downloads-wilo-select.wilo.com/assets/WIB_WILO12438321.jpg | //cms.media.wilo.com/dcipicxmlfeature/wilo248136/6939839/wilo248136_1.jpg |  |  |  |  | https://wilo.com/quick/PL/pl/articleNumber/2103255
3598 | 2164398 | 4048482626901 | Wilo-BM-B 125/340-37/4 pompa obiegowa blokowa | Pompa obiegowa blokowa BM-B 125/340-37/4 | 45893 | PG3 | na zapytanie | na zapytanie | 47201 | NIE | 28.13.14 | 84137051 | 0 | 245 | 320 | Wilo-BM-B 125/340-37/4 | Pompa obiegowa blokowa | Wilo-BM | Tłoczenie wody grzewczej (zgodnie z VDI 2035), wody zimnej i mieszanin woda-glikol | Wilo | IT | 1 | SZT |  | 0.4 | IE3 | Zielony | Paleta jednorazowego użytku | 1 | 1 | 1 | 520 | 1025 | 635 | 600 | 970 | 670 | 562 | 569 | http://downloads-wilo-select.wilo.com/assets/WIB_WILO12438321.jpg | //cms.media.wilo.com/dcipicxmlfeature/wilo248136/6939839/wilo248136_1.jpg |  |  |  |  | https://wilo.com/quick/PL/pl/articleNumber/2164398
3599 | 2164370 | 4048482626512 | Wilo-BM-B 32/100-0,75/2 pompa obiegowa blokowa | Pompa obiegowa blokowa BM-B 32/100-0,75/2 | 3741 | PG3 | na zapytanie | na zapytanie | 47201 | NIE | 28.13.14 | 84137051 | 0 | 245 | 320 | Wilo-BM-B 32/100-0,75/2 | Pompa obiegowa blokowa | Wilo-BM | Tłoczenie wody grzewczej (zgodnie z VDI 2035), wody zimnej i mieszanin woda-glikol | Wilo | IT | 1 | SZT |  | 0.4 | IE3 | Zielony | Karton | 1 | 1 | 1 | 210 | 415 | 252 | 270 | 490 | 325 | 30 | 31.5 | http://downloads-wilo-select.wilo.com/assets/WIB_WILO12438321.jpg | //cms.media.wilo.com/dcipicxmlfeature/wilo248136/6939839/wilo248136_1.jpg |  |  |  |  | https://wilo.com/quick/PL/pl/articleNumber/2164370
3600 | 2164371 | 4048482626529 | Wilo-BM-B 32/120-1,1/2 pompa obiegowa blokowa | Pompa obiegowa blokowa BM-B 32/120-1,1/2 | 3770 | PG3 | na zapytanie | na zapytanie | 47201 | NIE | 28.13.14 | 84137051 | 0 | 245 | 320 | Wilo-BM-B 32/120-1,1/2 | Pompa obiegowa blokowa | Wilo-BM | Tłoczenie wody grzewczej (zgodnie z VDI 2035), wody zimnej i mieszanin woda-glikol | Wilo | DE | 1 | SZT |  | 0.4 | IE3 | Zielony | Karton | 1 | 1 | 1 | 210 | 415 | 252 | 270 | 490 | 325 | 32 | 33.5 | http://downloads-wilo-select.wilo.com/assets/WIB_WILO12438321.jpg | //cms.media.wilo.com/dcipicxmlfeature/wilo248136/6939839/wilo248136_1.jpg |  |  |  |  | https://wilo.com/quick/PL/pl/articleNumber/2164371
3601 | 2164372 | 4048482626536 | Wilo-BM-B 32/130-1,5/2 pompa obiegowa blokowa | Pompa obiegowa blokowa BM-B 32/130-1,5/2 | 3793 | PG3 | na zapytanie | na zapytanie | 47201 | NIE | 28.13.14 | 84137051 | 0 | 245 | 320 | Wilo-BM-B 32/130-1,5/2 | Pompa obiegowa blokowa | Wilo-BM | Tłoczenie wody grzewczej (zgodnie z VDI 2035), wody zimnej i mieszanin woda-glikol | Wilo | IT | 1 | SZT |  | 0.4 | IE3 | Zielony | Karton | 1 | 1 | 1 | 210 | 451.5 | 252 | 270 | 490 | 325 | 34 | 35.5 | http://downloads-wilo-select.wilo.com/assets/WIB_WILO12438321.jpg | //cms.media.wilo.com/dcipicxmlfeature/wilo248136/6939839/wilo248136_1.jpg |  |  |  |  | https://wilo.com/quick/PL/pl/articleNumber/2164372
3602 | 2164373 | 4048482626543 | Wilo-BM-B 32/140-2,2/2 pompa obiegowa blokowa | Pompa obiegowa blokowa BM-B 32/140-2,2/2 wersja z korpusem ze staliwa | 4246 | PG3 | na zapytanie | na zapytanie | 47201 | NIE | 28.13.14 | 84137051 | 0 | 245 | 320 | Wilo-BM-B 32/140-2,2/2 | Pompa obiegowa blokowa | Wilo-BM | Tłoczenie wody grzewczej (zgodnie z VDI 2035), wody zimnej i mieszanin woda-glikol | Wilo | IT | 1 | SZT |  | 0.4 | IE3 | Zielony | Karton | 1 | 1 | 1 | 210 | 451.5 | 252 | 270 | 490 | 325 | 37 | 38.5 | http://downloads-wilo-select.wilo.com/assets/WIB_WILO12438321.jpg | //cms.media.wilo.com/dcipicxmlfeature/wilo248136/6939839/wilo248136_1.jpg |  |  |  |  | https://wilo.com/quick/PL/pl/articleNumber/2164373
3603 | 2164374 | 4048482626550 | Wilo-BM-B 32/150-2,2/2 pompa obiegowa blokowa | Pompa obiegowa blokowa BM-B 32/150-2,2/2 wersja z korpusem ze staliwa | 4967 | PG3 | na zapytanie | na zapytanie | 47201 | NIE | 28.13.14 | 84137051 | 0 | 245 | 320 | Wilo-BM-B 32/150-2,2/2 | Pompa obiegowa blokowa | Wilo-BM | Tłoczenie wody grzewczej (zgodnie z VDI 2035), wody zimnej i mieszanin woda-glikol | Wilo | IT | 1 | SZT |  | 0.4 | IE3 | Zielony | Karton | 1 | 1 | 1 | 160 | 452 | 252 | 270 | 490 | 325 | 39 | 40.5 | http://downloads-wilo-select.wilo.com/assets/WIB_WILO12438321.jpg | //cms.media.wilo.com/dcipicxmlfeature/wilo248136/6939839/wilo248136_1.jpg |  |  |  |  | https://wilo.com/quick/PL/pl/articleNumber/2164374
3604 | 2164375 | 4048482626567 | Wilo-BM-B 32/160-3/2 pompa obiegowa blokowa | Pompa obiegowa blokowa BM-B 32/160-3/2 wersja z korpusem ze staliwa | 4998 | PG3 | na zapytanie | na zapytanie | 47201 | NIE | 28.13.14 | 84137051 | 0 | 245 | 320 | Wilo-BM-B 32/160-3/2 | Pompa obiegowa blokowa | Wilo-BM | Tłoczenie wody grzewczej (zgodnie z VDI 2035), wody zimnej i mieszanin woda-glikol | Wilo | IT | 1 | SZT |  | 0.4 | IE3 | Zielony | Karton | 1 | 1 | 1 | 260 | 539 | 292 | 320 | 580 | 370 | 44 | 46 | http://downloads-wilo-select.wilo.com/assets/WIB_WILO12438321.jpg | //cms.media.wilo.com/dcipicxmlfeature/wilo248136/6939839/wilo248136_1.jpg |  |  |  |  | https://wilo.com/quick/PL/pl/articleNumber/2164375
3605 | 2103209 | 4048482066042 | Wilo-BM-B 32/170-0,55/4 pompa obiegowa blokowa | Pompa obiegowa blokowa BM-B 32/170-0,55/4 wersja z korpustem z brązu | 4691 | PG3 | na zapytanie | na zapytanie | 47201 | NIE | 28.13.14 | 84137051 | 0 | 245 | 320 | Wilo-BM-B 32/170-0,55/4 | Pompa obiegowa blokowa | Wilo-BM | Tłoczenie wody grzewczej (zgodnie z VDI 2035), wody zimnej i mieszanin woda-glikol | Wilo | IT | 1 | SZT |  | 0.4 | IE3 | Zielony | Karton | 1 | 1 | 1 | 260 | 415 | 292 | 270 | 490 | 325 | 32 | 33.5 | http://downloads-wilo-select.wilo.com/assets/WIB_WILO12438321.jpg | //cms.media.wilo.com/dcipicxmlfeature/wilo248136/6939839/wilo248136_1.jpg |  |  |  |  | https://wilo.com/quick/PL/pl/articleNumber/2103209
3606 | 2164376 | 4048482626574 | Wilo-BM-B 32/170-4/2 pompa obiegowa blokowa | Pompa obiegowa blokowa BM-B 32/170-4/2 wersja z korpusem ze staliwa | 5645 | PG3 | na zapytanie | na zapytanie | 47201 | NIE | 28.13.14 | 84137051 | 0 | 245 | 320 | Wilo-BM-B 32/170-4/2 | Pompa obiegowa blokowa | Wilo-BM | Tłoczenie wody grzewczej (zgodnie z VDI 2035), wody zimnej i mieszanin woda-glikol | Wilo | IT | 1 | SZT |  | 0.4 | IE3 | Zielony | Karton | 1 | 1 | 1 | 260 | 507 | 292 | 320 | 560 | 370 | 56 | 58 | http://downloads-wilo-select.wilo.com/assets/WIB_WILO12438321.jpg | //cms.media.wilo.com/dcipicxmlfeature/wilo248136/6939839/wilo248136_1.jpg |  |  |  |  | https://wilo.com/quick/PL/pl/articleNumber/2164376
3607 | 2103266 | 4048482068114 | Wilo-BM-B 32/190-4/2 pompa obiegowa blokowa | Pompa obiegowa blokowa BM-B 32/190-4/2 wersja z korpustem z brązu | 6537 | PG3 | na zapytanie | na zapytanie | 47201 | NIE | 28.13.14 | 84137051 | 0 | 245 | 320 | Wilo-BM-B 32/190-4/2 | Pompa obiegowa blokowa | Wilo-BM | Tłoczenie wody grzewczej (zgodnie z VDI 2035), wody zimnej i mieszanin woda-glikol | Wilo | IT | 1 | SZT |  | 0.4 | IE3 | Zielony | Karton | 1 | 1 | 1 | 260 | 507 | 340 | 320 | 560 | 370 | 58 | 60 | http://downloads-wilo-select.wilo.com/assets/WIB_WILO12438321.jpg | //cms.media.wilo.com/dcipicxmlfeature/wilo248136/6939839/wilo248136_1.jpg |  |  |  |  | https://wilo.com/quick/PL/pl/articleNumber/2103266
3608 | 2103267 | 4048482068121 | Wilo-BM-B 32/210-5,5/2 pompa obiegowa blokowa | Pompa obiegowa blokowa BM-B 32/210-5,5/2 wersja z korpustem z brązu | 6712 | PG3 | na zapytanie | na zapytanie | 47201 | NIE | 28.13.14 | 84137051 | 0 | 245 | 320 | Wilo-BM-B 32/210-5,5/2 | Pompa obiegowa blokowa | Wilo-BM | Tłoczenie wody grzewczej (zgodnie z VDI 2035), wody zimnej i mieszanin woda-glikol | Wilo | IT | 1 | SZT |  | 0.4 | IE3 | Zielony | Karton | 1 | 1 | 1 | 260 | 530 | 340 | 320 | 560 | 370 | 66 | 68 | http://downloads-wilo-select.wilo.com/assets/WIB_WILO12438321.jpg | //cms.media.wilo.com/dcipicxmlfeature/wilo248136/6939839/wilo248136_1.jpg |  |  |  |  | https://wilo.com/quick/PL/pl/articleNumber/2103267
3609 | 2164378 | 4048482626598 | Wilo-BM-B 32/210-7,5/2 pompa obiegowa blokowa | Pompa obiegowa blokowa BM-B 32/210-7,5/2 wersja z korpusem ze staliwa | 8942 | PG3 | na zapytanie | na zapytanie | 47201 | NIE | 28.13.14 | 84137051 | 0 | 245 | 320 | Wilo-BM-B 32/210-7,5/2 | Pompa obiegowa blokowa | Wilo-BM | Tłoczenie wody grzewczej (zgodnie z VDI 2035), wody zimnej i mieszanin woda-glikol | Wilo | IT | 1 | SZT |  | 0.4 | IE3 | Zielony | Karton | 1 | 1 | 1 | 340 | 610 | 405 | 360 | 670 | 440 | 96 | 98.5 | http://downloads-wilo-select.wilo.com/assets/WIB_WILO12438321.jpg | //cms.media.wilo.com/dcipicxmlfeature/wilo248136/6939839/wilo248136_1.jpg |  |  |  |  | https://wilo.com/quick/PL/pl/articleNumber/2164378
3610 | 2103268 | 4048482068138 | Wilo-BM-B 32/215-7,5/2 pompa obiegowa blokowa | Pompa obiegowa blokowa BM-B 32/215-7,5/2 wersja z korpustem z brązu | 7411 | PG3 | na zapytanie | na zapytanie | 47201 | NIE | 28.13.14 | 84137051 | 0 | 245 | 320 | Wilo-BM-B 32/215-7,5/2 | Pompa obiegowa blokowa | Wilo-BM | Tłoczenie wody grzewczej (zgodnie z VDI 2035), wody zimnej i mieszanin woda-glikol | Wilo | IT | 1 | SZT |  | 0.4 | IE3 | Zielony | Karton | 1 | 1 | 1 | 260 | 585 | 340 | 330 | 620 | 390 | 88 | 90.5 | http://downloads-wilo-select.wilo.com/assets/WIB_WILO12438321.jpg | //cms.media.wilo.com/dcipicxmlfeature/wilo248136/6939839/wilo248136_1.jpg |  |  |  |  | https://wilo.com/quick/PL/pl/articleNumber/2103268
3611 | 2103210 | 4048482066059 | Wilo-BM-B 32/220-1,1/4 pompa obiegowa blokowa | Pompa obiegowa blokowa BM-B 32/220-1,1/4 wersja z korpustem z brązu | 6278 | PG3 | na zapytanie | na zapytanie | 47201 | NIE | 28.13.14 | 84137051 | 0 | 245 | 320 | Wilo-BM-B 32/220-1,1/4 | Pompa obiegowa blokowa | Wilo-BM | Tłoczenie wody grzewczej (zgodnie z VDI 2035), wody zimnej i mieszanin woda-glikol | Wilo | IT | 1 | SZT |  | 0.4 | IE3 | Zielony | Karton | 1 | 1 | 1 | 260 | 452 | 340 | 320 | 560 | 370 | 42 | 44 | http://downloads-wilo-select.wilo.com/assets/WIB_WILO12438321.jpg | //cms.media.wilo.com/dcipicxmlfeature/wilo248136/6939839/wilo248136_1.jpg |  |  |  |  | https://wilo.com/quick/PL/pl/articleNumber/2103210
3612 | 2164379 | 4048482626604 | Wilo-BM-B 32/220-9,2/2 pompa obiegowa blokowa | Pompa obiegowa blokowa BM-B 32/220-9,2/2 wersja z korpusem ze staliwa | 9148 | PG3 | na zapytanie | na zapytanie | 47201 | NIE | 28.13.14 | 84137051 | 0 | 245 | 320 | Wilo-BM-B 32/220-9,2/2 | Pompa obiegowa blokowa | Wilo-BM | Tłoczenie wody grzewczej (zgodnie z VDI 2035), wody zimnej i mieszanin woda-glikol | Wilo | IT | 1 | SZT |  | 0.4 | IE3 | Zielony | Karton | 1 | 1 | 1 | 340 | 610 | 405 | 360 | 670 | 440 | 99 | 101.5 | http://downloads-wilo-select.wilo.com/assets/WIB_WILO12438321.jpg | //cms.media.wilo.com/dcipicxmlfeature/wilo248136/6939839/wilo248136_1.jpg |  |  |  |  | https://wilo.com/quick/PL/pl/articleNumber/2164379
3613 | 2164380 | 4048482626611 | Wilo-BM-B 32/230-11/2 pompa obiegowa blokowa | Pompa obiegowa blokowa BM-B 32/230-11/2 wersja z korpusem ze staliwa | 9818 | PG3 | na zapytanie | na zapytanie | 47201 | NIE | 28.13.14 | 84137051 | 0 | 245 | 320 | Wilo-BM-B 32/230-11/2 | Pompa obiegowa blokowa | Wilo-BM | Tłoczenie wody grzewczej (zgodnie z VDI 2035), wody zimnej i mieszanin woda-glikol | Wilo | IT | 1 | SZT |  | 0.4 | IE3 | Zielony | Karton | 1 | 1 | 1 | 340 | 610 | 405 | 360 | 670 | 440 | 102 | 104.5 | http://downloads-wilo-select.wilo.com/assets/WIB_WILO12438321.jpg | //cms.media.wilo.com/dcipicxmlfeature/wilo248136/6939839/wilo248136_1.jpg |  |  |  |  | https://wilo.com/quick/PL/pl/articleNumber/2164380
3614 | 2164381 | 4048482626628 | Wilo-BM-B 32/240-12,5/2 pompa obiegowa blokowa | Pompa obiegowa blokowa BM-B 32/240-12,5/2 wersja z korpusem ze staliwa | 10019 | PG3 | na zapytanie | na zapytanie | 47201 | NIE | 28.13.14 | 84137051 | 0 | 245 | 320 | Wilo-BM-B 32/240-12,5/2 | Pompa obiegowa blokowa | Wilo-BM | Tłoczenie wody grzewczej (zgodnie z VDI 2035), wody zimnej i mieszanin woda-glikol | Wilo | IT | 1 | SZT |  | 0.4 | IE3 | Zielony | Karton | 1 | 1 | 1 | 340 | 665 | 405 | 385 | 740 | 475 | 113 | 116 | http://downloads-wilo-select.wilo.com/assets/WIB_WILO12438321.jpg | //cms.media.wilo.com/dcipicxmlfeature/wilo248136/6939839/wilo248136_1.jpg |  |  |  |  | https://wilo.com/quick/PL/pl/articleNumber/2164381
3615 | 2164382 | 4048482626635 | Wilo-BM-B 32/250-15/2 pompa obiegowa blokowa | Pompa obiegowa blokowa BM-B 32/250-15/2 wersja z korpusem ze staliwa | 10881 | PG3 | na zapytanie | na zapytanie | 47201 | NIE | 28.13.14 | 84137051 | 0 | 245 | 320 | Wilo-BM-B 32/250-15/2 | Pompa obiegowa blokowa | Wilo-BM | Tłoczenie wody grzewczej (zgodnie z VDI 2035), wody zimnej i mieszanin woda-glikol | Wilo | IT | 1 | SZT |  | 0.4 | IE3 | Zielony | Karton | 1 | 1 | 1 | 340 | 665 | 405 | 385 | 740 | 475 | 114 | 117 | http://downloads-wilo-select.wilo.com/assets/WIB_WILO12438321.jpg | //cms.media.wilo.com/dcipicxmlfeature/wilo248136/6939839/wilo248136_1.jpg |  |  |  |  | https://wilo.com/quick/PL/pl/articleNumber/2164382
3616 | 2164394 | 4048482626857 | Wilo-BM-B 32/250-2,2/4 pompa obiegowa blokowa | Pompa obiegowa blokowa BM-B 32/250-2,2/4 | 7153 | PG3 | na zapytanie | na zapytanie | 47201 | NIE | 28.13.14 | 84137051 | 0 | 245 | 320 | Wilo-BM-B 32/250-2,2/4 | Pompa obiegowa blokowa | Wilo-BM | Tłoczenie wody grzewczej (zgodnie z VDI 2035), wody zimnej i mieszanin woda-glikol | Wilo | IT | 1 | SZT |  | 0.4 | IE3 | Zielony | Karton | 1 | 1 | 1 | 340 | 554.5 | 405 | 360 | 670 | 440 | 53 | 55.5 | http://downloads-wilo-select.wilo.com/assets/WIB_WILO12438321.jpg | //cms.media.wilo.com/dcipicxmlfeature/wilo248136/6939839/wilo248136_1.jpg |  |  |  |  | https://wilo.com/quick/PL/pl/articleNumber/2164394
3617 | 2164395 | 4048482626864 | Wilo-BM-B 32/260-3/4 pompa obiegowa blokowa | Pompa obiegowa blokowa BM-B 32/260-3/4 | 7581 | PG3 | na zapytanie | na zapytanie | 47201 | NIE | 28.13.14 | 84137051 | 0 | 245 | 320 | Wilo-BM-B 32/260-3/4 | Pompa obiegowa blokowa | Wilo-BM | Tłoczenie wody grzewczej (zgodnie z VDI 2035), wody zimnej i mieszanin woda-glikol | Wilo | IT | 1 | SZT |  | 0.4 | IE3 | Zielony | Karton | 1 | 1 | 1 | 340 | 554.5 | 405 | 360 | 670 | 440 | 55 | 57.5 | http://downloads-wilo-select.wilo.com/assets/WIB_WILO12438321.jpg | //cms.media.wilo.com/dcipicxmlfeature/wilo248136/6939839/wilo248136_1.jpg |  |  |  |  | https://wilo.com/quick/PL/pl/articleNumber/2164395
3618 | 2164383 | 4048482626642 | Wilo-BM-B 32/265-17/2 pompa obiegowa blokowa | Pompa obiegowa blokowa BM-B 32/265-17/2 wersja z korpusem ze staliwa | 10869 | PG3 | na zapytanie | na zapytanie | 47201 | NIE | 28.13.14 | 84137051 | 0 | 245 | 320 | Wilo-BM-B 32/265-17/2 | Pompa obiegowa blokowa | Wilo-BM | Tłoczenie wody grzewczej (zgodnie z VDI 2035), wody zimnej i mieszanin woda-glikol | Wilo | IT | 1 | SZT |  | 0.4 | IE3 | Zielony | Karton | 1 | 1 | 1 | 340 | 665 | 405 | 385 | 740 | 475 | 119 | 122 | http://downloads-wilo-select.wilo.com/assets/WIB_WILO12438321.jpg | //cms.media.wilo.com/dcipicxmlfeature/wilo248136/6939839/wilo248136_1.jpg |  |  |  |  | https://wilo.com/quick/PL/pl/articleNumber/2164383
3619 | 2164384 | 4048482626659 | Wilo-BM-B 40/120-1,5/2 pompa obiegowa blokowa | Pompa obiegowa blokowa BM-B 40/120-1,5/2 | 4540 | PG3 | na zapytanie | na zapytanie | 47201 | NIE | 28.13.14 | 84137051 | 0 | 245 | 320 | Wilo-BM-B 40/120-1,5/2 | Pompa obiegowa blokowa | Wilo-BM | Tłoczenie wody grzewczej (zgodnie z VDI 2035), wody zimnej i mieszanin woda-glikol | Wilo | DE | 1 | SZT |  | 0.4 | IE3 | Zielony | Karton | 1 | 1 | 1 | 230 | 452 | 252 | 270 | 490 | 325 | 36 | 37.5 | http://downloads-wilo-select.wilo.com/assets/WIB_WILO12438321.jpg | //cms.media.wilo.com/dcipicxmlfeature/wilo248136/6939839/wilo248136_1.jpg |  |  |  |  | https://wilo.com/quick/PL/pl/articleNumber/2164384
3620 | 2164385 | 4048482626666 | Wilo-BM-B 40/130-2,2/2 pompa obiegowa blokowa | Pompa obiegowa blokowa BM-B 40/130-2,2/2 wersja z korpusem ze staliwa | 4587 | PG3 | na zapytanie | na zapytanie | 47201 | NIE | 28.13.14 | 84137051 | 0 | 245 | 320 | Wilo-BM-B 40/130-2,2/2 | Pompa obiegowa blokowa | Wilo-BM | Tłoczenie wody grzewczej (zgodnie z VDI 2035), wody zimnej i mieszanin woda-glikol | Wilo | IT | 1 | SZT |  | 0.4 | IE3 | Zielony | Karton | 1 | 1 | 1 | 230 | 452 | 252 | 270 | 490 | 325 | 39 | 40.5 | http://downloads-wilo-select.wilo.com/assets/WIB_WILO12438321.jpg | //cms.media.wilo.com/dcipicxmlfeature/wilo248136/6939839/wilo248136_1.jpg |  |  |  |  | https://wilo.com/quick/PL/pl/articleNumber/2164385
3621 | 2164386 | 4048482626673 | Wilo-BM-B 40/140-3/2 pompa obiegowa blokowa | Pompa obiegowa blokowa BM-B 40/140-3/2 wersja z korpusem ze staliwa | 5159 | PG3 | na zapytanie | na zapytanie | 47201 | NIE | 28.13.14 | 84137051 | 0 | 245 | 320 | Wilo-BM-B 40/140-3/2 | Pompa obiegowa blokowa | Wilo-BM | Tłoczenie wody grzewczej (zgodnie z VDI 2035), wody zimnej i mieszanin woda-glikol | Wilo | IT | 1 | SZT |  | 0.4 | IE3 | Zielony | Karton | 1 | 1 | 1 | 230 | 539 | 252 | 320 | 580 | 370 | 45 | 47 | http://downloads-wilo-select.wilo.com/assets/WIB_WILO12438321.jpg | //cms.media.wilo.com/dcipicxmlfeature/wilo248136/6939839/wilo248136_1.jpg |  |  |  |  | https://wilo.com/quick/PL/pl/articleNumber/2164386
3622 | 2103213 | 4048482066080 | Wilo-BM-B 40/145-0,37/4 pompa obiegowa blokowa | Pompa obiegowa blokowa BM-B 40/145-0,37/4 wersja z korpustem z brązu | 4469 | PG3 | na zapytanie | na zapytanie | 47201 | NIE | 28.13.14 | 84137051 | 0 | 245 | 320 | Wilo-BM-B 40/145-0,37/4 | Pompa obiegowa blokowa | Wilo-BM | Tłoczenie wody grzewczej (zgodnie z VDI 2035), wody zimnej i mieszanin woda-glikol | Wilo | DE | 1 | SZT |  | 0.4 | IE3 | Zielony | Karton | 1 | 1 | 1 | 230 | 415 | 252 | 270 | 490 | 325 | 30 | 31.5 | http://downloads-wilo-select.wilo.com/assets/WIB_WILO12438321.jpg | //cms.media.wilo.com/dcipicxmlfeature/wilo248136/6939839/wilo248136_1.jpg |  |  |  |  | https://wilo.com/quick/PL/pl/articleNumber/2103213
3623 | 2164396 | 4048482626871 | Wilo-BM-B 40/150-0,55/4 pompa obiegowa blokowa | Pompa obiegowa blokowa BM-B 40/150-0,55/4 | 4588 | PG3 | na zapytanie | na zapytanie | 47201 | NIE | 28.13.14 | 84137051 | 0 | 245 | 320 | Wilo-BM-B 40/150-0,55/4 | Pompa obiegowa blokowa | Wilo-BM | Tłoczenie wody grzewczej (zgodnie z VDI 2035), wody zimnej i mieszanin woda-glikol | Wilo | IT | 1 | SZT |  | 0.4 | IE3 | Zielony | Karton | 1 | 1 | 1 | 230 | 415 | 252 | 270 | 490 | 325 | 33 | 34.5 | http://downloads-wilo-select.wilo.com/assets/WIB_WILO12438321.jpg | //cms.media.wilo.com/dcipicxmlfeature/wilo248136/6939839/wilo248136_1.jpg |  |  |  |  | https://wilo.com/quick/PL/pl/articleNumber/2164396
3624 | 2164387 | 4048482626680 | Wilo-BM-B 40/150-4/2 pompa obiegowa blokowa | Pompa obiegowa blokowa BM-B 40/150-4/2 wersja z korpusem ze staliwa | 5560 | PG3 | na zapytanie | na zapytanie | 47201 | NIE | 28.13.14 | 84137051 | 0 | 245 | 320 | Wilo-BM-B 40/150-4/2 | Pompa obiegowa blokowa | Wilo-BM | Tłoczenie wody grzewczej (zgodnie z VDI 2035), wody zimnej i mieszanin woda-glikol | Wilo | IT | 1 | SZT |  | 0.4 | IE3 | Zielony | Karton | 1 | 1 | 1 | 230 | 506 | 252 | 290 | 540 | 325 | 58 | 60 | http://downloads-wilo-select.wilo.com/assets/WIB_WILO12438321.jpg | //cms.media.wilo.com/dcipicxmlfeature/wilo248136/6939839/wilo248136_1.jpg |  |  |  |  | https://wilo.com/quick/PL/pl/articleNumber/2164387
3625 | 2103277 | 4048482068220 | Wilo-BM-B 40/155-3/2 pompa obiegowa blokowa | Pompa obiegowa blokowa BM-B 40/155-3/2 wersja z korpustem z brązu | 5425 | PG3 | na zapytanie | na zapytanie | 47201 | NIE | 28.13.14 | 84137051 | 0 | 245 | 320 | Wilo-BM-B 40/155-3/2 | Pompa obiegowa blokowa | Wilo-BM | Tłoczenie wody grzewczej (zgodnie z VDI 2035), wody zimnej i mieszanin woda-glikol | Wilo | IT | 1 | SZT |  | 0.4 | IE3 | Zielony | Karton | 1 | 1 | 1 | 260 | 539 | 292 | 320 | 580 | 370 | 48 | 50 | http://downloads-wilo-select.wilo.com/assets/WIB_WILO12438321.jpg | //cms.media.wilo.com/dcipicxmlfeature/wilo248136/6939839/wilo248136_1.jpg |  |  |  |  | https://wilo.com/quick/PL/pl/articleNumber/2103277
3626 | 2103278 | 4048482068237 | Wilo-BM-B 40/155-4/2 pompa obiegowa blokowa | Pompa obiegowa blokowa BM-B 40/155-4/2 wersja z korpustem z brązu | 5603 | PG3 | na zapytanie | na zapytanie | 47201 | NIE | 28.13.14 | 84137051 | 0 | 245 | 320 | Wilo-BM-B 40/155-4/2 | Pompa obiegowa blokowa | Wilo-BM | Tłoczenie wody grzewczej (zgodnie z VDI 2035), wody zimnej i mieszanin woda-glikol | Wilo | IT | 1 | SZT |  | 0.4 | IE3 | Zielony | Karton | 1 | 1 | 1 | 260 | 506 | 292 | 290 | 540 | 325 | 61 | 63 | http://downloads-wilo-select.wilo.com/assets/WIB_WILO12438321.jpg | //cms.media.wilo.com/dcipicxmlfeature/wilo248136/6939839/wilo248136_1.jpg |  |  |  |  | https://wilo.com/quick/PL/pl/articleNumber/2103278
3627 | 2103279 | 4048482068244 | Wilo-BM-B 40/165-4/2 pompa obiegowa blokowa | Pompa obiegowa blokowa BM-B 40/165-4/2 wersja z korpustem z brązu | 6225 | PG3 | na zapytanie | na zapytanie | 47201 | NIE | 28.13.14 | 84137051 | 0 | 245 | 320 | Wilo-BM-B 40/165-4/2 | Pompa obiegowa blokowa | Wilo-BM | Tłoczenie wody grzewczej (zgodnie z VDI 2035), wody zimnej i mieszanin woda-glikol | Wilo | IT | 1 | SZT |  | 0.4 | IE3 | Zielony | Karton | 1 | 1 | 1 | 260 | 506 | 292 | 290 | 540 | 325 | 61 | 63 | http://downloads-wilo-select.wilo.com/assets/WIB_WILO12438321.jpg | //cms.media.wilo.com/dcipicxmlfeature/wilo248136/6939839/wilo248136_1.jpg |  |  |  |  | https://wilo.com/quick/PL/pl/articleNumber/2103279
3628 | 2103280 | 4048482068251 | Wilo-BM-B 40/165-5,5/2 pompa obiegowa blokowa | Pompa obiegowa blokowa BM-B 40/165-5,5/2 wersja z korpustem z brązu | 5989 | PG3 | na zapytanie | na zapytanie | 47201 | NIE | 28.13.14 | 84137051 | 0 | 245 | 320 | Wilo-BM-B 40/165-5,5/2 | Pompa obiegowa blokowa | Wilo-BM | Tłoczenie wody grzewczej (zgodnie z VDI 2035), wody zimnej i mieszanin woda-glikol | Wilo | IT | 1 | SZT |  | 0.4 | IE3 | Zielony | Karton | 1 | 1 | 1 | 260 | 530 | 292 | 320 | 560 | 370 | 65 | 67 | http://downloads-wilo-select.wilo.com/assets/WIB_WILO12438321.jpg | //cms.media.wilo.com/dcipicxmlfeature/wilo248136/6939839/wilo248136_1.jpg |  |  |  |  | https://wilo.com/quick/PL/pl/articleNumber/2103280
3629 | 2103214 | 4048482066097 | Wilo-BM-B 40/170-0,75/4 pompa obiegowa blokowa | Pompa obiegowa blokowa BM-B 40/170-0,75/4 wersja z korpustem z brązu | 5477 | PG3 | na zapytanie | na zapytanie | 47201 | NIE | 28.13.14 | 84137051 | 0 | 245 | 320 | Wilo-BM-B 40/170-0,75/4 | Pompa obiegowa blokowa | Wilo-BM | Tłoczenie wody grzewczej (zgodnie z VDI 2035), wody zimnej i mieszanin woda-glikol | Wilo | IT | 1 | SZT |  | 0.4 | IE3 | Zielony | Karton | 1 | 1 | 1 | 260 | 452 | 292 | 290 | 540 | 325 | 37 | 39 | http://downloads-wilo-select.wilo.com/assets/WIB_WILO12438321.jpg | //cms.media.wilo.com/dcipicxmlfeature/wilo248136/6939839/wilo248136_1.jpg |  |  |  |  | https://wilo.com/quick/PL/pl/articleNumber/2103214
3630 | 2103281 | 4048482068268 | Wilo-BM-B 40/170-5,5/2 pompa obiegowa blokowa | Pompa obiegowa blokowa BM-B 40/170-5,5/2 wersja z korpustem z brązu | 5655 | PG3 | na zapytanie | na zapytanie | 47201 | NIE | 28.13.14 | 84137051 | 0 | 245 | 320 | Wilo-BM-B 40/170-5,5/2 | Pompa obiegowa blokowa | Wilo-BM | Tłoczenie wody grzewczej (zgodnie z VDI 2035), wody zimnej i mieszanin woda-glikol | Wilo | IT | 1 | SZT |  | 0.4 | IE3 | Zielony | Karton | 1 | 1 | 1 | 260 | 530 | 292 | 320 | 560 | 370 | 65 | 67 | http://downloads-wilo-select.wilo.com/assets/WIB_WILO12438321.jpg | //cms.media.wilo.com/dcipicxmlfeature/wilo248136/6939839/wilo248136_1.jpg |  |  |  |  | https://wilo.com/quick/PL/pl/articleNumber/2103281
3631 | 2103282 | 4048482068275 | Wilo-BM-B 40/185-4/2 pompa obiegowa blokowa | Pompa obiegowa blokowa BM-B 40/185-4/2 wersja z korpustem z brązu | 7167 | PG3 | na zapytanie | na zapytanie | 47201 | NIE | 28.13.14 | 84137051 | 0 | 245 | 320 | Wilo-BM-B 40/185-4/2 | Pompa obiegowa blokowa | Wilo-BM | Tłoczenie wody grzewczej (zgodnie z VDI 2035), wody zimnej i mieszanin woda-glikol | Wilo | IT | 1 | SZT |  | 0.4 | IE3 | Zielony | Karton | 1 | 1 | 1 | 285 | 526 | 340 | 320 | 560 | 370 | 63 | 65 | http://downloads-wilo-select.wilo.com/assets/WIB_WILO12438321.jpg | //cms.media.wilo.com/dcipicxmlfeature/wilo248136/6939839/wilo248136_1.jpg |  |  |  |  | https://wilo.com/quick/PL/pl/articleNumber/2103282
3632 | 2103283 | 4048482068282 | Wilo-BM-B 40/190-5,5/2 pompa obiegowa blokowa | Pompa obiegowa blokowa BM-B 40/190-5,5/2 wersja z korpustem z brązu | 7265 | PG3 | na zapytanie | na zapytanie | 47201 | NIE | 28.13.14 | 84137051 | 0 | 245 | 320 | Wilo-BM-B 40/190-5,5/2 | Pompa obiegowa blokowa | Wilo-BM | Tłoczenie wody grzewczej (zgodnie z VDI 2035), wody zimnej i mieszanin woda-glikol | Wilo | IT | 1 | SZT |  | 0.4 | IE3 | Zielony | Karton | 1 | 1 | 1 | 285 | 550 | 340 | 320 | 580 | 370 | 70 | 72 | http://downloads-wilo-select.wilo.com/assets/WIB_WILO12438321.jpg | //cms.media.wilo.com/dcipicxmlfeature/wilo248136/6939839/wilo248136_1.jpg |  |  |  |  | https://wilo.com/quick/PL/pl/articleNumber/2103283
3633 | 2103285 | 4048482068305 | Wilo-BM-B 40/195-7,5/2 pompa obiegowa blokowa | Pompa obiegowa blokowa BM-B 40/195-7,5/2 wersja z korpustem z brązu | 8113 | PG3 | na zapytanie | na zapytanie | 47201 | NIE | 28.13.14 | 84137051 | 0 | 245 | 320 | Wilo-BM-B 40/195-7,5/2 | Pompa obiegowa blokowa | Wilo-BM | Tłoczenie wody grzewczej (zgodnie z VDI 2035), wody zimnej i mieszanin woda-glikol | Wilo | IT | 1 | SZT |  | 0.4 | IE3 | Zielony | Karton | 1 | 1 | 1 | 285 | 604 | 340 | 360 | 670 | 440 | 91 | 93.5 | http://downloads-wilo-select.wilo.com/assets/WIB_WILO12438321.jpg | //cms.media.wilo.com/dcipicxmlfeature/wilo248136/6939839/wilo248136_1.jpg |  |  |  |  | https://wilo.com/quick/PL/pl/articleNumber/2103285
3634 | 2103215 | 4048482066103 | Wilo-BM-B 40/210-1,1/4 pompa obiegowa blokowa | Pompa obiegowa blokowa BM-B 40/210-1,1/4 wersja z korpustem z brązu | 6395 | PG3 | na zapytanie | na zapytanie | 47201 | NIE | 28.13.14 | 84137051 | 0 | 245 | 320 | Wilo-BM-B 40/210-1,1/4 | Pompa obiegowa blokowa | Wilo-BM | Tłoczenie wody grzewczej (zgodnie z VDI 2035), wody zimnej i mieszanin woda-glikol | Wilo | IT | 1 | SZT |  | 0.4 | IE3 | Zielony | Karton | 1 | 1 | 1 | 285 | 472 | 340 | 320 | 560 | 370 | 50 | 52 | http://downloads-wilo-select.wilo.com/assets/WIB_WILO12438321.jpg | //cms.media.wilo.com/dcipicxmlfeature/wilo248136/6939839/wilo248136_1.jpg |  |  |  |  | https://wilo.com/quick/PL/pl/articleNumber/2103215
3635 | 2103284 | 4048482068299 | Wilo-BM-B 40/210-7,5/2 pompa obiegowa blokowa | Pompa obiegowa blokowa BM-B 40/210-7,5/2 wersja z korpustem z brązu | 8048 | PG3 | na zapytanie | na zapytanie | 47201 | NIE | 28.13.14 | 84137051 | 0 | 245 | 320 | Wilo-BM-B 40/210-7,5/2 | Pompa obiegowa blokowa | Wilo-BM | Tłoczenie wody grzewczej (zgodnie z VDI 2035), wody zimnej i mieszanin woda-glikol | Wilo | IT | 1 | SZT |  | 0.4 | IE3 | Zielony | Karton | 1 | 1 | 1 | 285 | 604 | 340 | 360 | 670 | 440 | 91 | 93.5 | http://downloads-wilo-select.wilo.com/assets/WIB_WILO12438321.jpg | //cms.media.wilo.com/dcipicxmlfeature/wilo248136/6939839/wilo248136_1.jpg |  |  |  |  | https://wilo.com/quick/PL/pl/articleNumber/2103284
3636 | 2103286 | 4048482068312 | Wilo-BM-B 40/215-11/2 pompa obiegowa blokowa | Pompa obiegowa blokowa BM-B 40/215-11/2 wersja z korpustem z brązu | 8485 | PG3 | na zapytanie | na zapytanie | 47201 | NIE | 28.13.14 | 84137051 | 0 | 245 | 320 | Wilo-BM-B 40/215-11/2 | Pompa obiegowa blokowa | Wilo-BM | Tłoczenie wody grzewczej (zgodnie z VDI 2035), wody zimnej i mieszanin woda-glikol | Wilo | IT | 1 | SZT |  | 0.4 | IE3 | Zielony | Karton | 1 | 1 | 1 | 285 | 604 | 340 | 360 | 670 | 440 | 94 | 96.5 | http://downloads-wilo-select.wilo.com/assets/WIB_WILO12438321.jpg | //cms.media.wilo.com/dcipicxmlfeature/wilo248136/6939839/wilo248136_1.jpg |  |  |  |  | https://wilo.com/quick/PL/pl/articleNumber/2103286
3637 | 2103290 | 4048482068350 | Wilo-BM-B 40/225-12,5/2 pompa obiegowa blokowa | Pompa obiegowa blokowa BM-B 40/225-12,5/2 wersja z korpustem z brązu | 11815 | PG3 | na zapytanie | na zapytanie | 47201 | NIE | 28.13.14 | 84137051 | 0 | 245 | 320 | Wilo-BM-B 40/225-12,5/2 | Pompa obiegowa blokowa | Wilo-BM | Tłoczenie wody grzewczej (zgodnie z VDI 2035), wody zimnej i mieszanin woda-glikol | Wilo | IT | 1 | SZT |  | 0.4 | IE3 | Zielony | Karton | 1 | 1 | 1 | 340 | 664 | 405 | 385 | 740 | 475 | 119 | 122 | http://downloads-wilo-select.wilo.com/assets/WIB_WILO12438321.jpg | //cms.media.wilo.com/dcipicxmlfeature/wilo248136/6939839/wilo248136_1.jpg |  |  |  |  | https://wilo.com/quick/PL/pl/articleNumber/2103290
3638 | 2103291 | 4048482068367 | Wilo-BM-B 40/235-15/2 pompa obiegowa blokowa | Pompa obiegowa blokowa BM-B 40/235-15/2 wersja z korpustem z brązu | 12516 | PG3 | na zapytanie | na zapytanie | 47201 | NIE | 28.13.14 | 84137051 | 0 | 245 | 320 | Wilo-BM-B 40/235-15/2 | Pompa obiegowa blokowa | Wilo-BM | Tłoczenie wody grzewczej (zgodnie z VDI 2035), wody zimnej i mieszanin woda-glikol | Wilo | IT | 1 | SZT |  | 0.4 | IE3 | Zielony | Karton | 1 | 1 | 1 | 340 | 664 | 405 | 385 | 740 | 475 | 122 | 125 | http://downloads-wilo-select.wilo.com/assets/WIB_WILO12438321.jpg | //cms.media.wilo.com/dcipicxmlfeature/wilo248136/6939839/wilo248136_1.jpg |  |  |  |  | https://wilo.com/quick/PL/pl/articleNumber/2103291
3639 | 2103292 | 4048482068374 | Wilo-BM-B 40/240-17/2 pompa obiegowa blokowa | Pompa obiegowa blokowa BM-B 40/240-17/2 wersja z korpustem z brązu | 13000 | PG3 | na zapytanie | na zapytanie | 47201 | NIE | 28.13.14 | 84137051 | 0 | 245 | 320 | Wilo-BM-B 40/240-17/2 | Pompa obiegowa blokowa | Wilo-BM | Tłoczenie wody grzewczej (zgodnie z VDI 2035), wody zimnej i mieszanin woda-glikol | Wilo | IT | 1 | SZT |  | 0.4 | IE3 | Zielony | Karton | 1 | 1 | 1 | 340 | 664 | 405 | 385 | 740 | 475 | 127 | 130 | http://downloads-wilo-select.wilo.com/assets/WIB_WILO12438321.jpg | //cms.media.wilo.com/dcipicxmlfeature/wilo248136/6939839/wilo248136_1.jpg |  |  |  |  | https://wilo.com/quick/PL/pl/articleNumber/2103292
3640 | 2103216 | 4048482067612 | Wilo-BM-B 40/240-2,2/4 pompa obiegowa blokowa | Pompa obiegowa blokowa BM-B 40/240-2,2/4 wersja z korpustem z brązu | 7686 | PG3 | na zapytanie | na zapytanie | 47201 | NIE | 28.13.14 | 84137051 | 0 | 245 | 320 | Wilo-BM-B 40/240-2,2/4 | Pompa obiegowa blokowa | Wilo-BM | Tłoczenie wody grzewczej (zgodnie z VDI 2035), wody zimnej i mieszanin woda-glikol | Wilo | IT | 1 | SZT |  | 0.4 | IE3 | Zielony | Karton | 1 | 1 | 1 | 340 | 554.5 | 405 | 360 | 670 | 440 | 57 | 59.5 | http://downloads-wilo-select.wilo.com/assets/WIB_WILO12438321.jpg | //cms.media.wilo.com/dcipicxmlfeature/wilo248136/6939839/wilo248136_1.jpg |  |  |  |  | https://wilo.com/quick/PL/pl/articleNumber/2103216
3641 | 2103293 | 4048482068381 | Wilo-BM-B 40/250-18,5/2 pompa obiegowa blokowa | Pompa obiegowa blokowa BM-B 40/250-18,5/2 wersja z korpustem z brązu | 13275 | PG3 | na zapytanie | na zapytanie | 47201 | NIE | 28.13.14 | 84137051 | 0 | 245 | 320 | Wilo-BM-B 40/250-18,5/2 | Pompa obiegowa blokowa | Wilo-BM | Tłoczenie wody grzewczej (zgodnie z VDI 2035), wody zimnej i mieszanin woda-glikol | Wilo | IT | 1 | SZT |  | 0.4 | IE3 | Zielony | Paleta jednorazowego użytku | 1 | 1 | 1 | 340 | 743 | 405 | 400 | 830 | 495 | 165 | 168 | http://downloads-wilo-select.wilo.com/assets/WIB_WILO12438321.jpg | //cms.media.wilo.com/dcipicxmlfeature/wilo248136/6939839/wilo248136_1.jpg |  |  |  |  | https://wilo.com/quick/PL/pl/articleNumber/2103293
3642 | 2103294 | 4048482068398 | Wilo-BM-B 40/260-22/2 pompa obiegowa blokowa | Pompa obiegowa blokowa BM-B 40/260-22/2 wersja z korpustem z brązu | 14226 | PG3 | na zapytanie | na zapytanie | 47201 | NIE | 28.13.14 | 84137051 | 0 | 245 | 320 | Wilo-BM-B 40/260-22/2 | Pompa obiegowa blokowa | Wilo-BM | Tłoczenie wody grzewczej (zgodnie z VDI 2035), wody zimnej i mieszanin woda-glikol | Wilo | IT | 1 | SZT |  | 0.4 | IE3 | Zielony | Paleta jednorazowego użytku | 1 | 1 | 1 | 340 | 743 | 405 | 400 | 830 | 495 | 169 | 172 | http://downloads-wilo-select.wilo.com/assets/WIB_WILO12438321.jpg | //cms.media.wilo.com/dcipicxmlfeature/wilo248136/6939839/wilo248136_1.jpg |  |  |  |  | https://wilo.com/quick/PL/pl/articleNumber/2103294
3643 | 2103217 | 4048482067629 | Wilo-BM-B 40/260-3/4 pompa obiegowa blokowa | Pompa obiegowa blokowa BM-B 40/260-3/4 wersja z korpustem z brązu | 8729 | PG3 | na zapytanie | na zapytanie | 47201 | NIE | 28.13.14 | 84137051 | 0 | 245 | 320 | Wilo-BM-B 40/260-3/4 | Pompa obiegowa blokowa | Wilo-BM | Tłoczenie wody grzewczej (zgodnie z VDI 2035), wody zimnej i mieszanin woda-glikol | Wilo | IT | 1 | SZT |  | 0.4 | IE3 | Zielony | Karton | 1 | 1 | 1 | 340 | 554.5 | 405 | 360 | 670 | 440 | 61 | 63.5 | http://downloads-wilo-select.wilo.com/assets/WIB_WILO12438321.jpg | //cms.media.wilo.com/dcipicxmlfeature/wilo248136/6939839/wilo248136_1.jpg |  |  |  |  | https://wilo.com/quick/PL/pl/articleNumber/2103217
3644 | 2103218 | 4048482067636 | Wilo-BM-B 40/275-4/4 pompa obiegowa blokowa | Pompa obiegowa blokowa BM-B 40/275-4/4 wersja z korpustem z brązu | 14125 | PG3 | na zapytanie | na zapytanie | 47201 | NIE | 28.13.14 | 84137051 | 0 | 245 | 320 | Wilo-BM-B 40/275-4/4 | Pompa obiegowa blokowa | Wilo-BM | Tłoczenie wody grzewczej (zgodnie z VDI 2035), wody zimnej i mieszanin woda-glikol | Wilo | IT | 1 | SZT |  | 0.4 | IE3 | Zielony | Paleta jednorazowego użytku | 1 | 1 | 1 | 365 | 627 | 475 | 400 | 830 | 495 | 88 | 93 | http://downloads-wilo-select.wilo.com/assets/WIB_WILO12438321.jpg | //cms.media.wilo.com/dcipicxmlfeature/wilo248136/6939839/wilo248136_1.jpg |  |  |  |  | https://wilo.com/quick/PL/pl/articleNumber/2103218
3645 | 2103219 | 4048482067643 | Wilo-BM-B 40/300-5,5/4 pompa obiegowa blokowa | Pompa obiegowa blokowa BM-B 40/300-5,5/4 wersja z korpustem z brązu | 16030 | PG3 | na zapytanie | na zapytanie | 47201 | NIE | 28.13.14 | 84137051 | 0 | 245 | 320 | Wilo-BM-B 40/300-5,5/4 | Pompa obiegowa blokowa | Wilo-BM | Tłoczenie wody grzewczej (zgodnie z VDI 2035), wody zimnej i mieszanin woda-glikol | Wilo | IT | 1 | SZT |  | 0.4 | IE3 | Zielony | Paleta jednorazowego użytku | 1 | 1 | 1 | 365 | 705 | 475 | 600 | 950 | 505 | 109 | 115 | http://downloads-wilo-select.wilo.com/assets/WIB_WILO12438321.jpg | //cms.media.wilo.com/dcipicxmlfeature/wilo248136/6939839/wilo248136_1.jpg |  |  |  |  | https://wilo.com/quick/PL/pl/articleNumber/2103219
3646 | 2103220 | 4048482067650 | Wilo-BM-B 40/335-9,2/4 pompa obiegowa blokowa | Pompa obiegowa blokowa BM-B 40/335-9,2/4 wersja z korpustem z brązu | 17690 | PG3 | na zapytanie | na zapytanie | 47201 | NIE | 28.13.14 | 84137051 | 0 | 245 | 320 | Wilo-BM-B 40/335-9,2/4 | Pompa obiegowa blokowa | Wilo-BM | Tłoczenie wody grzewczej (zgodnie z VDI 2035), wody zimnej i mieszanin woda-glikol | Wilo | IT | 1 | SZT |  | 0.4 | IE3 | Zielony | Paleta jednorazowego użytku | 1 | 1 | 1 | 365 | 760 | 475 | 600 | 950 | 505 | 127 | 133 | http://downloads-wilo-select.wilo.com/assets/WIB_WILO12438321.jpg | //cms.media.wilo.com/dcipicxmlfeature/wilo248136/6939839/wilo248136_1.jpg |  |  |  |  | https://wilo.com/quick/PL/pl/articleNumber/2103220
3647 | 2103295 | 4048482068404 | Wilo-BM-B 50/120-2,2/2 pompa obiegowa blokowa | Pompa obiegowa blokowa BM-B 50/120-2,2/2 wersja z korpustem z brązu | 5180 | PG3 | na zapytanie | na zapytanie | 47201 | NIE | 28.13.14 | 84137051 | 0 | 245 | 320 | Wilo-BM-B 50/120-2,2/2 | Pompa obiegowa blokowa | Wilo-BM | Tłoczenie wody grzewczej (zgodnie z VDI 2035), wody zimnej i mieszanin woda-glikol | Wilo | IT | 1 | SZT |  | 0.4 | IE3 | Zielony | Karton | 1 | 1 | 1 | 260 | 472 | 292 | 290 | 540 | 325 | 43 | 45 | http://downloads-wilo-select.wilo.com/assets/WIB_WILO12438321.jpg | //cms.media.wilo.com/dcipicxmlfeature/wilo248136/6939839/wilo248136_1.jpg |  |  |  |  | https://wilo.com/quick/PL/pl/articleNumber/2103295
3648 | 2103296 | 4048482068411 | Wilo-BM-B 50/130-3/2 pompa obiegowa blokowa | Pompa obiegowa blokowa BM-B 50/130-3/2 wersja z korpustem z brązu | 5440 | PG3 | na zapytanie | na zapytanie | 47201 | NIE | 28.13.14 | 84137051 | 0 | 245 | 320 | Wilo-BM-B 50/130-3/2 | Pompa obiegowa blokowa | Wilo-BM | Tłoczenie wody grzewczej (zgodnie z VDI 2035), wody zimnej i mieszanin woda-glikol | Wilo | IT | 1 | SZT |  | 0.4 | IE3 | Zielony | Karton | 1 | 1 | 1 | 260 | 559 | 292 | 330 | 620 | 390 | 50 | 52.5 | http://downloads-wilo-select.wilo.com/assets/WIB_WILO12438321.jpg | //cms.media.wilo.com/dcipicxmlfeature/wilo248136/6939839/wilo248136_1.jpg |  |  |  |  | https://wilo.com/quick/PL/pl/articleNumber/2103296
3649 | 2103221 | 4048482067667 | Wilo-BM-B 50/140-0,55/4 pompa obiegowa blokowa | Pompa obiegowa blokowa BM-B 50/140-0,55/4 wersja z korpustem z brązu | 4893 | PG3 | na zapytanie | na zapytanie | 47201 | NIE | 28.13.14 | 84137051 | 0 | 245 | 320 | Wilo-BM-B 50/140-0,55/4 | Pompa obiegowa blokowa | Wilo-BM | Tłoczenie wody grzewczej (zgodnie z VDI 2035), wody zimnej i mieszanin woda-glikol | Wilo | IT | 1 | SZT |  | 0.4 | IE3 | Zielony | Karton | 1 | 1 | 1 | 260 | 435 | 292 | 290 | 540 | 325 | 35 | 37 | http://downloads-wilo-select.wilo.com/assets/WIB_WILO12438321.jpg | //cms.media.wilo.com/dcipicxmlfeature/wilo248136/6939839/wilo248136_1.jpg |  |  |  |  | https://wilo.com/quick/PL/pl/articleNumber/2103221
3650 | 2103297 | 4048482068428 | Wilo-BM-B 50/140-4/2 pompa obiegowa blokowa | Pompa obiegowa blokowa BM-B 50/140-4/2 wersja z korpustem z brązu | 5933 | PG3 | na zapytanie | na zapytanie | 47201 | NIE | 28.13.14 | 84137051 | 0 | 245 | 320 | Wilo-BM-B 50/140-4/2 | Pompa obiegowa blokowa | Wilo-BM | Tłoczenie wody grzewczej (zgodnie z VDI 2035), wody zimnej i mieszanin woda-glikol | Wilo | IT | 1 | SZT |  | 0.4 | IE3 | Zielony | Karton | 1 | 1 | 1 | 260 | 527 | 292 | 320 | 560 | 370 | 59 | 61 | http://downloads-wilo-select.wilo.com/assets/WIB_WILO12438321.jpg | //cms.media.wilo.com/dcipicxmlfeature/wilo248136/6939839/wilo248136_1.jpg |  |  |  |  | https://wilo.com/quick/PL/pl/articleNumber/2103297
3651 | 2103300 | 4048482067575 | Wilo-BM-B 50/150-5,5/2 pompa obiegowa blokowa | Pompa obiegowa blokowa BM-B 50/150-5,5/2 wersja z korpustem z brązu | 6936 | PG3 | na zapytanie | na zapytanie | 47201 | NIE | 28.13.14 | 84137051 | 0 | 245 | 320 | Wilo-BM-B 50/150-5,5/2 | Pompa obiegowa blokowa | Wilo-BM | Tłoczenie wody grzewczej (zgodnie z VDI 2035), wody zimnej i mieszanin woda-glikol | Wilo | IT | 1 | SZT |  | 0.4 | IE3 | Zielony | Karton | 1 | 1 | 1 | 285 | 550 | 340 | 320 | 580 | 370 | 69 | 71 | http://downloads-wilo-select.wilo.com/assets/WIB_WILO12438321.jpg | //cms.media.wilo.com/dcipicxmlfeature/wilo248136/6939839/wilo248136_1.jpg |  |  |  |  | https://wilo.com/quick/PL/pl/articleNumber/2103300
3652 | 2103298 | 4048482068435 | Wilo-BM-B 50/160-5,5/2 pompa obiegowa blokowa | Pompa obiegowa blokowa BM-B 50/160-5,5/2 wersja z korpustem z brązu | 7636 | PG3 | na zapytanie | na zapytanie | 47201 | NIE | 28.13.14 | 84137051 | 0 | 245 | 320 | Wilo-BM-B 50/160-5,5/2 | Pompa obiegowa blokowa | Wilo-BM | Tłoczenie wody grzewczej (zgodnie z VDI 2035), wody zimnej i mieszanin woda-glikol | Wilo | IT | 1 | SZT |  | 0.4 | IE3 | Zielony | Karton | 1 | 1 | 1 | 285 | 550 | 340 | 320 | 580 | 370 | 69 | 71 | http://downloads-wilo-select.wilo.com/assets/WIB_WILO12438321.jpg | //cms.media.wilo.com/dcipicxmlfeature/wilo248136/6939839/wilo248136_1.jpg |  |  |  |  | https://wilo.com/quick/PL/pl/articleNumber/2103298
3653 | 2103301 | 4048482067582 | Wilo-BM-B 50/165-7,5/2 pompa obiegowa blokowa | Pompa obiegowa blokowa BM-B 50/165-7,5/2 wersja z korpustem z brązu | 8018 | PG3 | na zapytanie | na zapytanie | 47201 | NIE | 28.13.14 | 84137051 | 0 | 245 | 320 | Wilo-BM-B 50/165-7,5/2 | Pompa obiegowa blokowa | Wilo-BM | Tłoczenie wody grzewczej (zgodnie z VDI 2035), wody zimnej i mieszanin woda-glikol | Wilo | IT | 1 | SZT |  | 0.4 | IE3 | Zielony | Karton | 1 | 1 | 1 | 285 | 604 | 340 | 360 | 670 | 440 | 90 | 92.5 | http://downloads-wilo-select.wilo.com/assets/WIB_WILO12438321.jpg | //cms.media.wilo.com/dcipicxmlfeature/wilo248136/6939839/wilo248136_1.jpg |  |  |  |  | https://wilo.com/quick/PL/pl/articleNumber/2103301
3654 | 2103299 | 4048482068442 | Wilo-BM-B 50/170-7,5/2 pompa obiegowa blokowa | Pompa obiegowa blokowa BM-B 50/170-7,5/2 wersja z korpustem z brązu | 7950 | PG3 | na zapytanie | na zapytanie | 47201 | NIE | 28.13.14 | 84137051 | 0 | 245 | 320 | Wilo-BM-B 50/170-7,5/2 | Pompa obiegowa blokowa | Wilo-BM | Tłoczenie wody grzewczej (zgodnie z VDI 2035), wody zimnej i mieszanin woda-glikol | Wilo | DE | 1 | SZT |  | 0.4 | IE3 | Zielony | Karton | 1 | 1 | 1 | 285 | 604 | 340 | 360 | 670 | 440 | 90 | 92.5 | http://downloads-wilo-select.wilo.com/assets/WIB_WILO12438321.jpg | //cms.media.wilo.com/dcipicxmlfeature/wilo248136/6939839/wilo248136_1.jpg |  |  |  |  | https://wilo.com/quick/PL/pl/articleNumber/2103299
3655 | 2103222 | 4048482067674 | Wilo-BM-B 50/175-1,1/4 pompa obiegowa blokowa | Pompa obiegowa blokowa BM-B 50/175-1,1/4 wersja z korpustem z brązu | 5628 | PG3 | na zapytanie | na zapytanie | 47201 | NIE | 28.13.14 | 84137051 | 0 | 245 | 320 | Wilo-BM-B 50/175-1,1/4 | Pompa obiegowa blokowa | Wilo-BM | Tłoczenie wody grzewczej (zgodnie z VDI 2035), wody zimnej i mieszanin woda-glikol | Wilo | IT | 1 | SZT |  | 0.4 | IE3 | Zielony | Karton | 1 | 1 | 1 | 285 | 472 | 340 | 320 | 560 | 370 | 50 | 52 | http://downloads-wilo-select.wilo.com/assets/WIB_WILO12438321.jpg | //cms.media.wilo.com/dcipicxmlfeature/wilo248136/6939839/wilo248136_1.jpg |  |  |  |  | https://wilo.com/quick/PL/pl/articleNumber/2103222
3656 | 2103302 | 4048482067599 | Wilo-BM-B 50/175-9,2/2 pompa obiegowa blokowa | Pompa obiegowa blokowa BM-B 50/175-9,2/2 wersja z korpustem z brązu | 8156 | PG3 | na zapytanie | na zapytanie | 47201 | NIE | 28.13.14 | 84137051 | 0 | 245 | 320 | Wilo-BM-B 50/175-9,2/2 | Pompa obiegowa blokowa | Wilo-BM | Tłoczenie wody grzewczej (zgodnie z VDI 2035), wody zimnej i mieszanin woda-glikol | Wilo | IT | 1 | SZT |  | 0.4 | IE3 | Zielony | Karton | 1 | 1 | 1 | 285 | 604 | 340 | 360 | 670 | 440 | 94 | 96.5 | http://downloads-wilo-select.wilo.com/assets/WIB_WILO12438321.jpg | //cms.media.wilo.com/dcipicxmlfeature/wilo248136/6939839/wilo248136_1.jpg |  |  |  |  | https://wilo.com/quick/PL/pl/articleNumber/2103302
3657 | 2164397 | 4048482626888 | Wilo-BM-B 50/180-1,5/4 pompa obiegowa blokowa | Pompa obiegowa blokowa BM-B 50/180-1,5/4 | 6554 | PG3 | na zapytanie | na zapytanie | 47201 | NIE | 28.13.14 | 84137051 | 0 | 245 | 320 | Wilo-BM-B 50/180-1,5/4 | Pompa obiegowa blokowa | Wilo-BM | Tłoczenie wody grzewczej (zgodnie z VDI 2035), wody zimnej i mieszanin woda-glikol | Wilo | IT | 1 | SZT |  | 0.4 | IE3 | Zielony | Karton | 1 | 1 | 1 | 285 | 501 | 340 | 320 | 560 | 370 | 52 | 54 | http://downloads-wilo-select.wilo.com/assets/WIB_WILO12438321.jpg | //cms.media.wilo.com/dcipicxmlfeature/wilo248136/6939839/wilo248136_1.jpg |  |  |  |  | https://wilo.com/quick/PL/pl/articleNumber/2164397
3658 | 2164388 | 4048482626697 | Wilo-BM-B 50/190-9,2/2 pompa obiegowa blokowa | Pompa obiegowa blokowa BM-B 50/190-9,2/2 wersja z korpusem ze staliwa | 9645 | PG3 | na zapytanie | na zapytanie | 47201 | NIE | 28.13.14 | 84137051 | 0 | 245 | 320 | Wilo-BM-B 50/190-9,2/2 | Pompa obiegowa blokowa | Wilo-BM | Tłoczenie wody grzewczej (zgodnie z VDI 2035), wody zimnej i mieszanin woda-glikol | Wilo | IT | 1 | SZT |  | 0.4 | IE3 | Zielony | Karton | 1 | 1 | 1 | 285 | 609 | 360 | 360 | 670 | 440 | 99 | 101.5 | http://downloads-wilo-select.wilo.com/assets/WIB_WILO12438321.jpg | //cms.media.wilo.com/dcipicxmlfeature/wilo248136/6939839/wilo248136_1.jpg |  |  |  |  | https://wilo.com/quick/PL/pl/articleNumber/2164388
3659 | 2103306 | 4048482068534 | Wilo-BM-B 50/195-15/2 pompa obiegowa blokowa | Pompa obiegowa blokowa BM-B 50/195-15/2 wersja z korpustem z brązu | 11169 | PG3 | na zapytanie | na zapytanie | 47201 | NIE | 28.13.14 | 84137051 | 0 | 245 | 320 | Wilo-BM-B 50/195-15/2 | Pompa obiegowa blokowa | Wilo-BM | Tłoczenie wody grzewczej (zgodnie z VDI 2035), wody zimnej i mieszanin woda-glikol | Wilo | IT | 1 | SZT |  | 0.4 | IE3 | Zielony | Karton | 1 | 1 | 1 | 285 | 664 | 360 | 330 | 710 | 390 | 119 | 121.5 | http://downloads-wilo-select.wilo.com/assets/WIB_WILO12438321.jpg | //cms.media.wilo.com/dcipicxmlfeature/wilo248136/6939839/wilo248136_1.jpg |  |  |  |  | https://wilo.com/quick/PL/pl/articleNumber/2103306
3660 | 2164389 | 4048482626703 | Wilo-BM-B 50/200-11/2 pompa obiegowa blokowa | Pompa obiegowa blokowa BM-B 50/200-11/2 wersja z korpusem ze staliwa | 10064 | PG3 | na zapytanie | na zapytanie | 47201 | NIE | 28.13.14 | 84137051 | 0 | 245 | 320 | Wilo-BM-B 50/200-11/2 | Pompa obiegowa blokowa | Wilo-BM | Tłoczenie wody grzewczej (zgodnie z VDI 2035), wody zimnej i mieszanin woda-glikol | Wilo | IT | 1 | SZT |  | 0.4 | IE3 | Zielony | Karton | 1 | 1 | 1 | 285 | 609 | 360 | 360 | 670 | 440 | 106 | 108.5 | http://downloads-wilo-select.wilo.com/assets/WIB_WILO12438321.jpg | //cms.media.wilo.com/dcipicxmlfeature/wilo248136/6939839/wilo248136_1.jpg |  |  |  |  | https://wilo.com/quick/PL/pl/articleNumber/2164389
3661 | 2103307 | 4048482068541 | Wilo-BM-B 50/205-17/2 pompa obiegowa blokowa | Pompa obiegowa blokowa BM-B 50/205-17/2 wersja z korpustem z brązu | 10744 | PG3 | na zapytanie | na zapytanie | 47201 | NIE | 28.13.14 | 84137051 | 0 | 245 | 320 | Wilo-BM-B 50/205-17/2 | Pompa obiegowa blokowa | Wilo-BM | Tłoczenie wody grzewczej (zgodnie z VDI 2035), wody zimnej i mieszanin woda-glikol | Wilo | IT | 1 | SZT |  | 0.4 | IE3 | Zielony | Karton | 1 | 1 | 1 | 285 | 664 | 360 | 330 | 710 | 390 | 123 | 125.5 | http://downloads-wilo-select.wilo.com/assets/WIB_WILO12438321.jpg | //cms.media.wilo.com/dcipicxmlfeature/wilo248136/6939839/wilo248136_1.jpg |  |  |  |  | https://wilo.com/quick/PL/pl/articleNumber/2103307
3662 | 2103223 | 4048482067681 | Wilo-BM-B 50/210-1,5/4 pompa obiegowa blokowa | Pompa obiegowa blokowa BM-B 50/210-1,5/4 wersja z korpustem z brązu | 7705 | PG3 | na zapytanie | na zapytanie | 47201 | NIE | 28.13.14 | 84137051 | 0 | 245 | 320 | Wilo-BM-B 50/210-1,5/4 | Pompa obiegowa blokowa | Wilo-BM | Tłoczenie wody grzewczej (zgodnie z VDI 2035), wody zimnej i mieszanin woda-glikol | Wilo | IT | 1 | SZT |  | 0.4 | IE3 | Zielony | Karton | 1 | 1 | 1 | 285 | 506 | 340 | 320 | 560 | 370 | 54 | 56 | http://downloads-wilo-select.wilo.com/assets/WIB_WILO12438321.jpg | //cms.media.wilo.com/dcipicxmlfeature/wilo248136/6939839/wilo248136_1.jpg |  |  |  |  | https://wilo.com/quick/PL/pl/articleNumber/2103223
3663 | 2164390 | 4048482626819 | Wilo-BM-B 50/210-12,5/2 pompa obiegowa blokowa | Pompa obiegowa blokowa BM-B 50/210-12,5/2 wersja z korpusem ze staliwa | 10155 | PG3 | na zapytanie | na zapytanie | 47201 | NIE | 28.13.14 | 84137051 | 0 | 245 | 320 | Wilo-BM-B 50/210-12,5/2 | Pompa obiegowa blokowa | Wilo-BM | Tłoczenie wody grzewczej (zgodnie z VDI 2035), wody zimnej i mieszanin woda-glikol | Wilo | IT | 1 | SZT |  | 0.4 | IE3 | Zielony | Karton | 1 | 1 | 1 | 285 | 664 | 360 | 330 | 710 | 390 | 110 | 112.5 | http://downloads-wilo-select.wilo.com/assets/WIB_WILO12438321.jpg | //cms.media.wilo.com/dcipicxmlfeature/wilo248136/6939839/wilo248136_1.jpg |  |  |  |  | https://wilo.com/quick/PL/pl/articleNumber/2164390
3664 | 2103224 | 4048482067698 | Wilo-BM-B 50/215-3/4 pompa obiegowa blokowa | Pompa obiegowa blokowa BM-B 50/215-3/4 wersja z korpustem z brązu | 7495 | PG3 | na zapytanie | na zapytanie | 47201 | NIE | 28.13.14 | 84137051 | 0 | 245 | 320 | Wilo-BM-B 50/215-3/4 | Pompa obiegowa blokowa | Wilo-BM | Tłoczenie wody grzewczej (zgodnie z VDI 2035), wody zimnej i mieszanin woda-glikol | Wilo | IT | 1 | SZT |  | 0.4 | IE3 | Zielony | Karton | 1 | 1 | 1 | 285 | 561 | 360 | 330 | 620 | 390 | 66 | 68.5 | http://downloads-wilo-select.wilo.com/assets/WIB_WILO12438321.jpg | //cms.media.wilo.com/dcipicxmlfeature/wilo248136/6939839/wilo248136_1.jpg |  |  |  |  | https://wilo.com/quick/PL/pl/articleNumber/2103224
3665 | 2164391 | 4048482626826 | Wilo-BM-B 50/220-15/2 pompa obiegowa blokowa | Pompa obiegowa blokowa BM-B 50/220-15/2 wersja z korpusem ze staliwa | 11102 | PG3 | na zapytanie | na zapytanie | 47201 | NIE | 28.13.14 | 84137051 | 0 | 245 | 320 | Wilo-BM-B 50/220-15/2 | Pompa obiegowa blokowa | Wilo-BM | Tłoczenie wody grzewczej (zgodnie z VDI 2035), wody zimnej i mieszanin woda-glikol | Wilo | IT | 1 | SZT |  | 0.4 | IE3 | Zielony | Karton | 1 | 1 | 1 | 285 | 664 | 360 | 330 | 710 | 390 | 119 | 121.5 | http://downloads-wilo-select.wilo.com/assets/WIB_WILO12438321.jpg | //cms.media.wilo.com/dcipicxmlfeature/wilo248136/6939839/wilo248136_1.jpg |  |  |  |  | https://wilo.com/quick/PL/pl/articleNumber/2164391
3666 | 2103225 | 4048482067711 | Wilo-BM-B 50/220-2,2/4 pompa obiegowa blokowa | Pompa obiegowa blokowa BM-B 50/220-2,2/4 wersja z korpustem z brązu | 8827 | PG3 | na zapytanie | na zapytanie | 47201 | NIE | 28.13.14 | 84137051 | 0 | 245 | 320 | Wilo-BM-B 50/220-2,2/4 | Pompa obiegowa blokowa | Wilo-BM | Tłoczenie wody grzewczej (zgodnie z VDI 2035), wody zimnej i mieszanin woda-glikol | Wilo | IT | 1 | SZT |  | 0.4 | IE3 | Zielony | Karton | 1 | 1 | 1 | 340 | 554.5 | 405 | 360 | 670 | 440 | 59 | 61.5 | http://downloads-wilo-select.wilo.com/assets/WIB_WILO12438321.jpg | //cms.media.wilo.com/dcipicxmlfeature/wilo248136/6939839/wilo248136_1.jpg |  |  |  |  | https://wilo.com/quick/PL/pl/articleNumber/2103225
3667 | 2103308 | 4048482068558 | Wilo-BM-B 50/220-22/2 pompa obiegowa blokowa | Pompa obiegowa blokowa BM-B 50/220-22/2 wersja z korpustem z brązu | 11916 | PG3 | na zapytanie | na zapytanie | 47201 | NIE | 28.13.14 | 84137051 | 0 | 245 | 320 | Wilo-BM-B 50/220-22/2 | Pompa obiegowa blokowa | Wilo-BM | Tłoczenie wody grzewczej (zgodnie z VDI 2035), wody zimnej i mieszanin woda-glikol | Wilo | IT | 1 | SZT |  | 0.4 | IE3 | Zielony | Paleta jednorazowego użytku | 1 | 1 | 1 | 285 | 664 | 360 | 400 | 800 | 490 | 154 | 159 | http://downloads-wilo-select.wilo.com/assets/WIB_WILO12438321.jpg | //cms.media.wilo.com/dcipicxmlfeature/wilo248136/6939839/wilo248136_1.jpg |  |  |  |  | https://wilo.com/quick/PL/pl/articleNumber/2103308
3668 | 2103309 | 4048482068565 | Wilo-BM-B 50/225-17/2 pompa obiegowa blokowa | Pompa obiegowa blokowa BM-B 50/225-17/2 wersja z korpustem z brązu | 13303 | PG3 | na zapytanie | na zapytanie | 47201 | NIE | 28.13.14 | 84137051 | 0 | 245 | 320 | Wilo-BM-B 50/225-17/2 | Pompa obiegowa blokowa | Wilo-BM | Tłoczenie wody grzewczej (zgodnie z VDI 2035), wody zimnej i mieszanin woda-glikol | Wilo | IT | 1 | SZT |  | 0.4 | IE3 | Zielony | Karton | 1 | 1 | 1 | 340 | 664 | 405 | 385 | 740 | 475 | 129 | 132 | http://downloads-wilo-select.wilo.com/assets/WIB_WILO12438321.jpg | //cms.media.wilo.com/dcipicxmlfeature/wilo248136/6939839/wilo248136_1.jpg |  |  |  |  | https://wilo.com/quick/PL/pl/articleNumber/2103309
3669 | 2103310 | 4048482068572 | Wilo-BM-B 50/235-18,5/2 pompa obiegowa blokowa | Pompa obiegowa blokowa BM-B 50/235-18,5/2 wersja z korpustem z brązu | 13831 | PG3 | na zapytanie | na zapytanie | 47201 | NIE | 28.13.14 | 84137051 | 0 | 245 | 320 | Wilo-BM-B 50/235-18,5/2 | Pompa obiegowa blokowa | Wilo-BM | Tłoczenie wody grzewczej (zgodnie z VDI 2035), wody zimnej i mieszanin woda-glikol | Wilo | IT | 1 | SZT |  | 0.4 | IE3 | Zielony | Paleta jednorazowego użytku | 1 | 1 | 1 | 340 | 744 | 405 | 400 | 830 | 495 | 157 | 162 | http://downloads-wilo-select.wilo.com/assets/WIB_WILO12438321.jpg | //cms.media.wilo.com/dcipicxmlfeature/wilo248136/6939839/wilo248136_1.jpg |  |  |  |  | https://wilo.com/quick/PL/pl/articleNumber/2103310
3670 | 2103311 | 4048482068589 | Wilo-BM-B 50/235-20/2 pompa obiegowa blokowa | Pompa obiegowa blokowa BM-B 50/235-20/2 wersja z korpustem z brązu | 14044 | PG3 | na zapytanie | na zapytanie | 47201 | NIE | 28.13.14 | 84137051 | 0 | 245 | 320 | Wilo-BM-B 50/235-20/2 | Pompa obiegowa blokowa | Wilo-BM | Tłoczenie wody grzewczej (zgodnie z VDI 2035), wody zimnej i mieszanin woda-glikol | Wilo | IT | 1 | SZT |  | 0.4 | IE3 | Zielony | Paleta jednorazowego użytku | 1 | 1 | 1 | 340 | 744 | 405 | 400 | 830 | 495 | 160 | 165 | http://downloads-wilo-select.wilo.com/assets/WIB_WILO12438321.jpg | //cms.media.wilo.com/dcipicxmlfeature/wilo248136/6939839/wilo248136_1.jpg |  |  |  |  | https://wilo.com/quick/PL/pl/articleNumber/2103311
3671 | 2103312 | 4048482068596 | Wilo-BM-B 50/250-22/2 pompa obiegowa blokowa | Pompa obiegowa blokowa BM-B 50/250-22/2 wersja z korpustem z brązu | 14587 | PG3 | na zapytanie | na zapytanie | 47201 | NIE | 28.13.14 | 84137051 | 0 | 245 | 320 | Wilo-BM-B 50/250-22/2 | Pompa obiegowa blokowa | Wilo-BM | Tłoczenie wody grzewczej (zgodnie z VDI 2035), wody zimnej i mieszanin woda-glikol | Wilo | IT | 1 | SZT |  | 0.4 | IE3 | Zielony | Paleta jednorazowego użytku | 1 | 1 | 1 | 340 | 744 | 405 | 400 | 830 | 495 | 162 | 167 | http://downloads-wilo-select.wilo.com/assets/WIB_WILO12438321.jpg | //cms.media.wilo.com/dcipicxmlfeature/wilo248136/6939839/wilo248136_1.jpg |  |  |  |  | https://wilo.com/quick/PL/pl/articleNumber/2103312
3672 | 2103313 | 4048482068602 | Wilo-BM-B 50/250-25/2 pompa obiegowa blokowa | Pompa obiegowa blokowa BM-B 50/250-25/2 wersja z korpustem z brązu | 16475 | PG3 | na zapytanie | na zapytanie | 47201 | NIE | 28.13.14 | 84137051 | 0 | 245 | 320 | Wilo-BM-B 50/250-25/2 | Pompa obiegowa blokowa | Wilo-BM | Tłoczenie wody grzewczej (zgodnie z VDI 2035), wody zimnej i mieszanin woda-glikol | Wilo | IT | 1 | SZT |  | 0.4 | IE3 | Zielony | Paleta jednorazowego użytku | 1 | 1 | 1 | 340 | 826 | 405 | 430 | 910 | 505 | 204 | 211 | http://downloads-wilo-select.wilo.com/assets/WIB_WILO12438321.jpg | //cms.media.wilo.com/dcipicxmlfeature/wilo248136/6939839/wilo248136_1.jpg |  |  |  |  | https://wilo.com/quick/PL/pl/articleNumber/2103313
3673 | 2103314 | 4048482068619 | Wilo-BM-B 50/260-30/2 pompa obiegowa blokowa | Pompa obiegowa blokowa BM-B 50/260-30/2 wersja z korpustem z brązu | 18406 | PG3 | na zapytanie | na zapytanie | 47201 | NIE | 28.13.14 | 84137051 | 0 | 245 | 320 | Wilo-BM-B 50/260-30/2 | Pompa obiegowa blokowa | Wilo-BM | Tłoczenie wody grzewczej (zgodnie z VDI 2035), wody zimnej i mieszanin woda-glikol | Wilo | IT | 1 | SZT |  | 0.4 | IE3 | Zielony | Paleta jednorazowego użytku | 1 | 1 | 1 | 340 | 826 | 405 | 430 | 910 | 505 | 210 | 217 | http://downloads-wilo-select.wilo.com/assets/WIB_WILO12438321.jpg | //cms.media.wilo.com/dcipicxmlfeature/wilo248136/6939839/wilo248136_1.jpg |  |  |  |  | https://wilo.com/quick/PL/pl/articleNumber/2103314
3674 | 2103226 | 4048482067704 | Wilo-BM-B 50/260-4/4 pompa obiegowa blokowa | Pompa obiegowa blokowa BM-B 50/260-4/4 wersja z korpustem z brązu | 10287 | PG3 | na zapytanie | na zapytanie | 47201 | NIE | 28.13.14 | 84137051 | 0 | 245 | 320 | Wilo-BM-B 50/260-4/4 | Pompa obiegowa blokowa | Wilo-BM | Tłoczenie wody grzewczej (zgodnie z VDI 2035), wody zimnej i mieszanin woda-glikol | Wilo | IT | 1 | SZT |  | 0.4 | IE3 | Zielony | Karton | 1 | 1 | 1 | 340 | 549 | 405 | 360 | 670 | 440 | 85 | 87.5 | http://downloads-wilo-select.wilo.com/assets/WIB_WILO12438321.jpg | //cms.media.wilo.com/dcipicxmlfeature/wilo248136/6939839/wilo248136_1.jpg |  |  |  |  | https://wilo.com/quick/PL/pl/articleNumber/2103226
3675 | 2103315 | 4048482068626 | Wilo-BM-B 65/115-3/2 pompa obiegowa blokowa | Pompa obiegowa blokowa BM-B 65/115-3/2 wersja z korpustem z brązu | 7108 | PG3 | na zapytanie | na zapytanie | 47201 | NIE | 28.13.14 | 84137051 | 0 | 245 | 320 | Wilo-BM-B 65/115-3/2 | Pompa obiegowa blokowa | Wilo-BM | Tłoczenie wody grzewczej (zgodnie z VDI 2035), wody zimnej i mieszanin woda-glikol | Wilo | IT | 1 | SZT |  | 0.4 | IE3 | Zielony | Karton | 1 | 1 | 1 | 300 | 559 | 340 | 330 | 620 | 390 | 54 | 56.5 | http://downloads-wilo-select.wilo.com/assets/WIB_WILO12438321.jpg | //cms.media.wilo.com/dcipicxmlfeature/wilo248136/6939839/wilo248136_1.jpg |  |  |  |  | https://wilo.com/quick/PL/pl/articleNumber/2103315
3676 | 2103316 | 4048482068633 | Wilo-BM-B 65/125-4/2 pompa obiegowa blokowa | Pompa obiegowa blokowa BM-B 65/125-4/2 wersja z korpustem z brązu | 7363 | PG3 | na zapytanie | na zapytanie | 47201 | NIE | 28.13.14 | 84137051 | 0 | 245 | 320 | Wilo-BM-B 65/125-4/2 | Pompa obiegowa blokowa | Wilo-BM | Tłoczenie wody grzewczej (zgodnie z VDI 2035), wody zimnej i mieszanin woda-glikol | Wilo | IT | 1 | SZT |  | 0.4 | IE3 | Zielony | Karton | 1 | 1 | 1 | 300 | 526 | 340 | 320 | 560 | 370 | 61 | 63 | http://downloads-wilo-select.wilo.com/assets/WIB_WILO12438321.jpg | //cms.media.wilo.com/dcipicxmlfeature/wilo248136/6939839/wilo248136_1.jpg |  |  |  |  | https://wilo.com/quick/PL/pl/articleNumber/2103316
3677 | 2103227 | 4048482067728 | Wilo-BM-B 65/135-0,75/4 pompa obiegowa blokowa | Pompa obiegowa blokowa BM-B 65/135-0,75/4 wersja z korpustem z brązu | 5729 | PG3 | na zapytanie | na zapytanie | 47201 | NIE | 28.13.14 | 84137051 | 0 | 245 | 320 | Wilo-BM-B 65/135-0,75/4 | Pompa obiegowa blokowa | Wilo-BM | Tłoczenie wody grzewczej (zgodnie z VDI 2035), wody zimnej i mieszanin woda-glikol | Wilo | IT | 1 | SZT |  | 0.4 | IE3 | Zielony | Karton | 1 | 1 | 1 | 300 | 472 | 340 | 320 | 560 | 370 | 41 | 43 | http://downloads-wilo-select.wilo.com/assets/WIB_WILO12438321.jpg | //cms.media.wilo.com/dcipicxmlfeature/wilo248136/6939839/wilo248136_1.jpg |  |  |  |  | https://wilo.com/quick/PL/pl/articleNumber/2103227
3678 | 2103317 | 4048482068640 | Wilo-BM-B 65/135-5,5/2 pompa obiegowa blokowa | Pompa obiegowa blokowa BM-B 65/135-5,5/2 wersja z korpustem z brązu | 7752 | PG3 | na zapytanie | na zapytanie | 47201 | NIE | 28.13.14 | 84137051 | 0 | 245 | 320 | Wilo-BM-B 65/135-5,5/2 | Pompa obiegowa blokowa | Wilo-BM | Tłoczenie wody grzewczej (zgodnie z VDI 2035), wody zimnej i mieszanin woda-glikol | Wilo | IT | 1 | SZT |  | 0.4 | IE3 | Zielony | Karton | 1 | 1 | 1 | 300 | 549 | 340 | 320 | 580 | 370 | 67 | 69 | http://downloads-wilo-select.wilo.com/assets/WIB_WILO12438321.jpg | //cms.media.wilo.com/dcipicxmlfeature/wilo248136/6939839/wilo248136_1.jpg |  |  |  |  | https://wilo.com/quick/PL/pl/articleNumber/2103317
3679 | 2103318 | 4048482068657 | Wilo-BM-B 65/145-7,5/2 pompa obiegowa blokowa | Pompa obiegowa blokowa BM-B 65/145-7,5/2 wersja z korpustem z brązu | 8109 | PG3 | na zapytanie | na zapytanie | 47201 | NIE | 28.13.14 | 84137051 | 0 | 245 | 320 | Wilo-BM-B 65/145-7,5/2 | Pompa obiegowa blokowa | Wilo-BM | Tłoczenie wody grzewczej (zgodnie z VDI 2035), wody zimnej i mieszanin woda-glikol | Wilo | IT | 1 | SZT |  | 0.4 | IE3 | Zielony | Karton | 1 | 1 | 1 | 300 | 620 | 340 | 360 | 670 | 440 | 90 | 92.5 | http://downloads-wilo-select.wilo.com/assets/WIB_WILO12438321.jpg | //cms.media.wilo.com/dcipicxmlfeature/wilo248136/6939839/wilo248136_1.jpg |  |  |  |  | https://wilo.com/quick/PL/pl/articleNumber/2103318
3680 | 2103319 | 4048482068664 | Wilo-BM-B 65/150-9,2/2 pompa obiegowa blokowa | Pompa obiegowa blokowa BM-B 65/150-9,2/2 wersja z korpustem z brązu | 9900 | PG3 | na zapytanie | na zapytanie | 47201 | NIE | 28.13.14 | 84137051 | 0 | 245 | 320 | Wilo-BM-B 65/150-9,2/2 | Pompa obiegowa blokowa | Wilo-BM | Tłoczenie wody grzewczej (zgodnie z VDI 2035), wody zimnej i mieszanin woda-glikol | Wilo | IT | 1 | SZT |  | 0.4 | IE3 | Zielony | Karton | 1 | 1 | 1 | 300 | 610 | 360 | 360 | 670 | 440 | 98 | 100.5 | http://downloads-wilo-select.wilo.com/assets/WIB_WILO12438321.jpg | //cms.media.wilo.com/dcipicxmlfeature/wilo248136/6939839/wilo248136_1.jpg |  |  |  |  | https://wilo.com/quick/PL/pl/articleNumber/2103319
3681 | 2103320 | 4048482068671 | Wilo-BM-B 65/160-11/2 pompa obiegowa blokowa | Pompa obiegowa blokowa BM-B 65/160-11/2 wersja z korpustem z brązu | 10271 | PG3 | na zapytanie | na zapytanie | 47201 | NIE | 28.13.14 | 84137051 | 0 | 245 | 320 | Wilo-BM-B 65/160-11/2 | Pompa obiegowa blokowa | Wilo-BM | Tłoczenie wody grzewczej (zgodnie z VDI 2035), wody zimnej i mieszanin woda-glikol | Wilo | IT | 1 | SZT |  | 0.4 | IE3 | Zielony | Karton | 1 | 1 | 1 | 300 | 610 | 360 | 360 | 670 | 440 | 101 | 103.5 | http://downloads-wilo-select.wilo.com/assets/WIB_WILO12438321.jpg | //cms.media.wilo.com/dcipicxmlfeature/wilo248136/6939839/wilo248136_1.jpg |  |  |  |  | https://wilo.com/quick/PL/pl/articleNumber/2103320
3682 | 2103228 | 4048482067735 | Wilo-BM-B 65/170-1,5/4 pompa obiegowa blokowa | Pompa obiegowa blokowa BM-B 65/170-1,5/4 wersja z korpustem z brązu | 7717 | PG3 | na zapytanie | na zapytanie | 47201 | NIE | 28.13.14 | 84137051 | 0 | 245 | 320 | Wilo-BM-B 65/170-1,5/4 | Pompa obiegowa blokowa | Wilo-BM | Tłoczenie wody grzewczej (zgodnie z VDI 2035), wody zimnej i mieszanin woda-glikol | Wilo | IT | 1 | SZT |  | 0.4 | IE3 | Zielony | Karton | 1 | 1 | 1 | 300 | 506 | 360 | 360 | 530 | 445 | 55 | 57 | http://downloads-wilo-select.wilo.com/assets/WIB_WILO12438321.jpg | //cms.media.wilo.com/dcipicxmlfeature/wilo248136/6939839/wilo248136_1.jpg |  |  |  |  | https://wilo.com/quick/PL/pl/articleNumber/2103228
3683 | 2103321 | 4048482068688 | Wilo-BM-B 65/170-15/2 pompa obiegowa blokowa | Pompa obiegowa blokowa BM-B 65/170-15/2 wersja z korpustem z brązu | 11191 | PG3 | na zapytanie | na zapytanie | 47201 | NIE | 28.13.14 | 84137051 | 0 | 245 | 320 | Wilo-BM-B 65/170-15/2 | Pompa obiegowa blokowa | Wilo-BM | Tłoczenie wody grzewczej (zgodnie z VDI 2035), wody zimnej i mieszanin woda-glikol | Wilo | IT | 1 | SZT |  | 0.4 | IE3 | Zielony | Karton | 1 | 1 | 1 | 300 | 665 | 360 | 330 | 710 | 390 | 105 | 107.5 | http://downloads-wilo-select.wilo.com/assets/WIB_WILO12438321.jpg | //cms.media.wilo.com/dcipicxmlfeature/wilo248136/6939839/wilo248136_1.jpg |  |  |  |  | https://wilo.com/quick/PL/pl/articleNumber/2103321
3684 | 2103325 | 4048482068725 | Wilo-BM-B 65/185-18,5/2 pompa obiegowa blokowa | Pompa obiegowa blokowa BM-B 65/185-18,5/2 wersja z korpustem z brązu | 13278 | PG3 | na zapytanie | na zapytanie | 47201 | NIE | 28.13.14 | 84137051 | 0 | 245 | 320 | Wilo-BM-B 65/185-18,5/2 | Pompa obiegowa blokowa | Wilo-BM | Tłoczenie wody grzewczej (zgodnie z VDI 2035), wody zimnej i mieszanin woda-glikol | Wilo | IT | 1 | SZT |  | 0.4 | IE3 | Zielony | Paleta jednorazowego użytku | 1 | 1 | 1 | 340 | 744 | 405 | 400 | 830 | 495 | 153 | 158 | http://downloads-wilo-select.wilo.com/assets/WIB_WILO12438321.jpg | //cms.media.wilo.com/dcipicxmlfeature/wilo248136/6939839/wilo248136_1.jpg |  |  |  |  | https://wilo.com/quick/PL/pl/articleNumber/2103325
3685 | 2103326 | 4048482068732 | Wilo-BM-B 65/195-22/2 pompa obiegowa blokowa | Pompa obiegowa blokowa BM-B 65/195-22/2 wersja z korpustem z brązu | 13673 | PG3 | na zapytanie | na zapytanie | 47201 | NIE | 28.13.14 | 84137051 | 0 | 245 | 320 | Wilo-BM-B 65/195-22/2 | Pompa obiegowa blokowa | Wilo-BM | Tłoczenie wody grzewczej (zgodnie z VDI 2035), wody zimnej i mieszanin woda-glikol | Wilo | IT | 1 | SZT |  | 0.4 | IE3 | Zielony | Paleta jednorazowego użytku | 1 | 1 | 1 | 340 | 744 | 405 | 400 | 830 | 495 | 155 | 160 | http://downloads-wilo-select.wilo.com/assets/WIB_WILO12438321.jpg | //cms.media.wilo.com/dcipicxmlfeature/wilo248136/6939839/wilo248136_1.jpg |  |  |  |  | https://wilo.com/quick/PL/pl/articleNumber/2103326
3686 | 2103229 | 4048482067742 | Wilo-BM-B 65/200-3/4 pompa obiegowa blokowa | Pompa obiegowa blokowa BM-B 65/200-3/4 wersja z korpustem z brązu | 8326 | PG3 | na zapytanie | na zapytanie | 47201 | NIE | 28.13.14 | 84137051 | 0 | 245 | 320 | Wilo-BM-B 65/200-3/4 | Pompa obiegowa blokowa | Wilo-BM | Tłoczenie wody grzewczej (zgodnie z VDI 2035), wody zimnej i mieszanin woda-glikol | Wilo | IT | 1 | SZT |  | 0.4 | IE3 | Zielony | Karton | 1 | 1 | 1 | 340 | 561 | 405 | 360 | 670 | 440 | 67 | 69.5 | http://downloads-wilo-select.wilo.com/assets/WIB_WILO12438321.jpg | //cms.media.wilo.com/dcipicxmlfeature/wilo248136/6939839/wilo248136_1.jpg |  |  |  |  | https://wilo.com/quick/PL/pl/articleNumber/2103229
3687 | 2103230 | 4048482067759 | Wilo-BM-B 65/215-3/4 pompa obiegowa blokowa | Pompa obiegowa blokowa BM-B 65/215-3/4 wersja z korpustem z brązu | 8414 | PG3 | na zapytanie | na zapytanie | 47201 | NIE | 28.13.14 | 84137051 | 0 | 245 | 320 | Wilo-BM-B 65/215-3/4 | Pompa obiegowa blokowa | Wilo-BM | Tłoczenie wody grzewczej (zgodnie z VDI 2035), wody zimnej i mieszanin woda-glikol | Wilo | IT | 1 | SZT |  | 0.4 | IE3 | Zielony | Karton | 1 | 1 | 1 | 340 | 561 | 405 | 360 | 670 | 440 | 76 | 78 | http://downloads-wilo-select.wilo.com/assets/WIB_WILO12438321.jpg | //cms.media.wilo.com/dcipicxmlfeature/wilo248136/6939839/wilo248136_1.jpg |  |  |  |  | https://wilo.com/quick/PL/pl/articleNumber/2103230
3688 | 2103327 | 4048482068749 | Wilo-BM-B 65/215-30/2 pompa obiegowa blokowa | Pompa obiegowa blokowa BM-B 65/215-30/2 wersja z korpustem z brązu | 17418 | PG3 | na zapytanie | na zapytanie | 47201 | NIE | 28.13.14 | 84137051 | 0 | 245 | 320 | Wilo-BM-B 65/215-30/2 | Pompa obiegowa blokowa | Wilo-BM | Tłoczenie wody grzewczej (zgodnie z VDI 2035), wody zimnej i mieszanin woda-glikol | Wilo | IT | 1 | SZT |  | 0.4 | IE3 | Zielony | Paleta jednorazowego użytku | 1 | 1 | 1 | 340 | 831 | 405 | 430 | 910 | 505 | 209 | 216 | http://downloads-wilo-select.wilo.com/assets/WIB_WILO12438321.jpg | //cms.media.wilo.com/dcipicxmlfeature/wilo248136/6939839/wilo248136_1.jpg |  |  |  |  | https://wilo.com/quick/PL/pl/articleNumber/2103327
3689 | 2103328 | 4048482068756 | Wilo-BM-B 65/220-22/2 pompa obiegowa blokowa | Pompa obiegowa blokowa BM-B 65/220-22/2 wersja z korpustem z brązu | 18570 | PG3 | na zapytanie | na zapytanie | 47201 | NIE | 28.13.14 | 84137051 | 0 | 245 | 320 | Wilo-BM-B 65/220-22/2 | Pompa obiegowa blokowa | Wilo-BM | Tłoczenie wody grzewczej (zgodnie z VDI 2035), wody zimnej i mieszanin woda-glikol | Wilo | IT | 1 | SZT |  | 0.4 | IE3 | Zielony | Paleta jednorazowego użytku | 1 | 1 | 1 | 380 | 779 | 450 | 400 | 830 | 495 | 164 | 169 | http://downloads-wilo-select.wilo.com/assets/WIB_WILO12438321.jpg | //cms.media.wilo.com/dcipicxmlfeature/wilo248136/6939839/wilo248136_1.jpg |  |  |  |  | https://wilo.com/quick/PL/pl/articleNumber/2103328
3690 | 2103329 | 4048482068763 | Wilo-BM-B 65/235-30/2 pompa obiegowa blokowa | Pompa obiegowa blokowa BM-B 65/235-30/2 wersja z korpustem z brązu | 19705 | PG3 | na zapytanie | na zapytanie | 47201 | NIE | 28.13.14 | 84137051 | 0 | 245 | 320 | Wilo-BM-B 65/235-30/2 | Pompa obiegowa blokowa | Wilo-BM | Tłoczenie wody grzewczej (zgodnie z VDI 2035), wody zimnej i mieszanin woda-glikol | Wilo | IT | 1 | SZT |  | 0.4 | IE3 | Zielony | Paleta jednorazowego użytku | 1 | 1 | 1 | 380 | 861 | 450 | 430 | 910 | 505 | 212 | 219 | http://downloads-wilo-select.wilo.com/assets/WIB_WILO12438321.jpg | //cms.media.wilo.com/dcipicxmlfeature/wilo248136/6939839/wilo248136_1.jpg |  |  |  |  | https://wilo.com/quick/PL/pl/articleNumber/2103329
3691 | 2103231 | 4048482067766 | Wilo-BM-B 65/235-4/4 pompa obiegowa blokowa | Pompa obiegowa blokowa BM-B 65/235-4/4 wersja z korpustem z brązu | 11553 | PG3 | na zapytanie | na zapytanie | 47201 | NIE | 28.13.14 | 84137051 | 0 | 245 | 320 | Wilo-BM-B 65/235-4/4 | Pompa obiegowa blokowa | Wilo-BM | Tłoczenie wody grzewczej (zgodnie z VDI 2035), wody zimnej i mieszanin woda-glikol | Wilo | IT | 1 | SZT |  | 0.4 | IE3 | Zielony | Karton | 1 | 1 | 1 | 380 | 585 | 450 | 400 | 830 | 480 | 62 | 89 | http://downloads-wilo-select.wilo.com/assets/WIB_WILO12438321.jpg | //cms.media.wilo.com/dcipicxmlfeature/wilo248136/6939839/wilo248136_1.jpg |  |  |  |  | https://wilo.com/quick/PL/pl/articleNumber/2103231
3692 | 2103330 | 4048482068770 | Wilo-BM-B 65/250-37/2 pompa obiegowa blokowa | Pompa obiegowa blokowa BM-B 65/250-37/2 wersja z korpustem z brązu | 22116 | PG3 | na zapytanie | na zapytanie | 47201 | NIE | 28.13.14 | 84137051 | 0 | 245 | 320 | Wilo-BM-B 65/250-37/2 | Pompa obiegowa blokowa | Wilo-BM | Tłoczenie wody grzewczej (zgodnie z VDI 2035), wody zimnej i mieszanin woda-glikol | Wilo | IT | 1 | SZT |  | 0.4 | IE3 | Zielony | Paleta jednorazowego użytku | 1 | 1 | 1 | 380 | 861 | 450 | 430 | 910 | 505 | 243 | 250 | http://downloads-wilo-select.wilo.com/assets/WIB_WILO12438321.jpg | //cms.media.wilo.com/dcipicxmlfeature/wilo248136/6939839/wilo248136_1.jpg |  |  |  |  | https://wilo.com/quick/PL/pl/articleNumber/2103330
3693 | 2164392 | 4048482626833 | Wilo-BM-B 65/250-45/2 pompa obiegowa blokowa | Pompa obiegowa blokowa BM-B 65/250-45/2 | 37192 | PG3 | na zapytanie | na zapytanie | 47201 | NIE | 28.13.14 | 84137051 | 0 | 245 | 320 | Wilo-BM-B 65/250-45/2 | Pompa obiegowa blokowa | Wilo-BM | Tłoczenie wody grzewczej (zgodnie z VDI 2035), wody zimnej i mieszanin woda-glikol | Wilo | IT | 1 | SZT |  | 0.4 | IE3 | Zielony | Europaleta | 1 | 1 | 1 | 380 | 970 | 475 | 800 | 1200 | 510 | 347 | 364 | http://downloads-wilo-select.wilo.com/assets/WIB_WILO12438321.jpg | //cms.media.wilo.com/dcipicxmlfeature/wilo248136/6939839/wilo248136_1.jpg |  |  |  |  | https://wilo.com/quick/PL/pl/articleNumber/2164392
3694 | 2103232 | 4048482067773 | Wilo-BM-B 65/250-5,5/4 pompa obiegowa blokowa | Pompa obiegowa blokowa BM-B 65/250-5,5/4 wersja z korpustem z brązu | 12068 | PG3 | na zapytanie | na zapytanie | 47201 | NIE | 28.13.14 | 84137051 | 0 | 245 | 320 | Wilo-BM-B 65/250-5,5/4 | Pompa obiegowa blokowa | Wilo-BM | Tłoczenie wody grzewczej (zgodnie z VDI 2035), wody zimnej i mieszanin woda-glikol | Wilo | IT | 1 | SZT |  | 0.4 | IE3 | Zielony | Paleta jednorazowego użytku | 1 | 1 | 1 | 380 | 645 | 450 | 400 | 830 | 495 | 106 | 110.5 | http://downloads-wilo-select.wilo.com/assets/WIB_WILO12438321.jpg | //cms.media.wilo.com/dcipicxmlfeature/wilo248136/6939839/wilo248136_1.jpg |  |  |  |  | https://wilo.com/quick/PL/pl/articleNumber/2103232
3695 | 2103233 | 4048482067780 | Wilo-BM-B 65/290-9,2/4 pompa obiegowa blokowa | Pompa obiegowa blokowa BM-B 65/290-9,2/4 wersja z korpustem z brązu | 18822 | PG3 | na zapytanie | na zapytanie | 47201 | NIE | 28.13.14 | 84137051 | 0 | 245 | 320 | Wilo-BM-B 65/290-9,2/4 | Pompa obiegowa blokowa | Wilo-BM | Tłoczenie wody grzewczej (zgodnie z VDI 2035), wody zimnej i mieszanin woda-glikol | Wilo | IT | 1 | SZT |  | 0.4 | IE3 | Zielony | Paleta jednorazowego użytku | 1 | 1 | 1 | 420 | 761 | 505 | 600 | 950 | 555 | 156 | 163 | http://downloads-wilo-select.wilo.com/assets/WIB_WILO12438321.jpg | //cms.media.wilo.com/dcipicxmlfeature/wilo248136/6939839/wilo248136_1.jpg |  |  |  |  | https://wilo.com/quick/PL/pl/articleNumber/2103233
3696 | 2103234 | 4048482067797 | Wilo-BM-B 65/315-11/4 pompa obiegowa blokowa | Pompa obiegowa blokowa BM-B 65/315-11/4 wersja z korpustem z brązu | 20356 | PG3 | na zapytanie | na zapytanie | 47201 | NIE | 28.13.14 | 84137051 | 0 | 245 | 320 | Wilo-BM-B 65/315-11/4 | Pompa obiegowa blokowa | Wilo-BM | Tłoczenie wody grzewczej (zgodnie z VDI 2035), wody zimnej i mieszanin woda-glikol | Wilo | IT | 1 | SZT |  | 0.4 | IE3 | Zielony | Paleta jednorazowego użytku | 1 | 1 | 1 | 420 | 834 | 405 | 600 | 950 | 555 | 205 | 211 | http://downloads-wilo-select.wilo.com/assets/WIB_WILO12438321.jpg | //cms.media.wilo.com/dcipicxmlfeature/wilo248136/6939839/wilo248136_1.jpg |  |  |  |  | https://wilo.com/quick/PL/pl/articleNumber/2103234
3697 | 2103235 | 4048482067803 | Wilo-BM-B 65/340-15/4 pompa obiegowa blokowa | Pompa obiegowa blokowa BM-B 65/340-15/4 wersja z korpustem z brązu | 21459 | PG3 | na zapytanie | na zapytanie | 47201 | NIE | 28.13.14 | 84137051 | 0 | 245 | 320 | Wilo-BM-B 65/340-15/4 | Pompa obiegowa blokowa | Wilo-BM | Tłoczenie wody grzewczej (zgodnie z VDI 2035), wody zimnej i mieszanin woda-glikol | Wilo | IT | 1 | SZT |  | 0.4 | IE3 | Zielony | Paleta jednorazowego użytku | 1 | 1 | 1 | 420 | 875 | 505 | 600 | 950 | 555 | 237 | 244 | http://downloads-wilo-select.wilo.com/assets/WIB_WILO12438321.jpg | //cms.media.wilo.com/dcipicxmlfeature/wilo248136/6939839/wilo248136_1.jpg |  |  |  |  | https://wilo.com/quick/PL/pl/articleNumber/2103235
3698 | 2103331 | 4048482068787 | Wilo-BM-B 80/130-5,5/2 pompa obiegowa blokowa | Pompa obiegowa blokowa BM-B 80/130-5,5/2 wersja z korpustem z brązu | 10723 | PG3 | na zapytanie | na zapytanie | 47201 | NIE | 28.13.14 | 84137051 | 0 | 245 | 320 | Wilo-BM-B 80/130-5,5/2 | Pompa obiegowa blokowa | Wilo-BM | Tłoczenie wody grzewczej (zgodnie z VDI 2035), wody zimnej i mieszanin woda-glikol | Wilo | IT | 1 | SZT |  | 0.4 | IE3 | Zielony | Karton | 1 | 1 | 1 | 340 | 580 | 405 | 360 | 670 | 440 | 73 | 75.5 | http://downloads-wilo-select.wilo.com/assets/WIB_WILO12438321.jpg | //cms.media.wilo.com/dcipicxmlfeature/wilo248136/6939839/wilo248136_1.jpg |  |  |  |  | https://wilo.com/quick/PL/pl/articleNumber/2103331
3699 | 2103332 | 4048482068794 | Wilo-BM-B 80/140-7,5/2 pompa obiegowa blokowa | Pompa obiegowa blokowa BM-B 80/140-7,5/2 wersja z korpustem z brązu | 11044 | PG3 | na zapytanie | na zapytanie | 47201 | NIE | 28.13.14 | 84137051 | 0 | 245 | 320 | Wilo-BM-B 80/140-7,5/2 | Pompa obiegowa blokowa | Wilo-BM | Tłoczenie wody grzewczej (zgodnie z VDI 2035), wody zimnej i mieszanin woda-glikol | Wilo | IT | 1 | SZT |  | 0.4 | IE3 | Zielony | Karton | 1 | 1 | 1 | 340 | 635 | 405 | 360 | 670 | 440 | 100 | 102.5 | http://downloads-wilo-select.wilo.com/assets/WIB_WILO12438321.jpg | //cms.media.wilo.com/dcipicxmlfeature/wilo248136/6939839/wilo248136_1.jpg |  |  |  |  | https://wilo.com/quick/PL/pl/articleNumber/2103332
3700 | 2103333 | 4048482068800 | Wilo-BM-B 80/150-11/2 pompa obiegowa blokowa | Pompa obiegowa blokowa BM-B 80/150-11/2 wersja z korpustem z brązu | 11944 | PG3 | na zapytanie | na zapytanie | 47201 | NIE | 28.13.14 | 84137051 | 0 | 245 | 320 | Wilo-BM-B 80/150-11/2 | Pompa obiegowa blokowa | Wilo-BM | Tłoczenie wody grzewczej (zgodnie z VDI 2035), wody zimnej i mieszanin woda-glikol | Wilo | IT | 1 | SZT |  | 0.4 | IE3 | Zielony | Karton | 1 | 1 | 1 | 340 | 635 | 405 | 360 | 670 | 440 | 107 | 109.5 | http://downloads-wilo-select.wilo.com/assets/WIB_WILO12438321.jpg | //cms.media.wilo.com/dcipicxmlfeature/wilo248136/6939839/wilo248136_1.jpg |  |  |  |  | https://wilo.com/quick/PL/pl/articleNumber/2103333
3701 | 2103334 | 4048482068817 | Wilo-BM-B 80/160-15/2 pompa obiegowa blokowa | Pompa obiegowa blokowa BM-B 80/160-15/2 wersja z korpustem z brązu | 13202 | PG3 | na zapytanie | na zapytanie | 47201 | NIE | 28.13.14 | 84137051 | 0 | 245 | 320 | Wilo-BM-B 80/160-15/2 | Pompa obiegowa blokowa | Wilo-BM | Tłoczenie wody grzewczej (zgodnie z VDI 2035), wody zimnej i mieszanin woda-glikol | Wilo | IT | 1 | SZT |  | 0.4 | IE3 | Zielony | Karton | 1 | 1 | 1 | 340 | 690 | 405 | 385 | 740 | 475 | 111 | 114 | http://downloads-wilo-select.wilo.com/assets/WIB_WILO12438321.jpg | //cms.media.wilo.com/dcipicxmlfeature/wilo248136/6939839/wilo248136_1.jpg |  |  |  |  | https://wilo.com/quick/PL/pl/articleNumber/2103334
3702 | 2103236 | 4048482067810 | Wilo-BM-B 80/160-2,2/4 pompa obiegowa blokowa | Pompa obiegowa blokowa BM-B 80/160-2,2/4 wersja z korpustem z brązu | 9139 | PG3 | na zapytanie | na zapytanie | 47201 | NIE | 28.13.14 | 84137051 | 0 | 245 | 320 | Wilo-BM-B 80/160-2,2/4 | Pompa obiegowa blokowa | Wilo-BM | Tłoczenie wody grzewczej (zgodnie z VDI 2035), wody zimnej i mieszanin woda-glikol | Wilo | IT | 1 | SZT |  | 0.4 | IE3 | Zielony | Karton | 1 | 1 | 1 | 340 | 589 | 405 | 360 | 670 | 440 | 62 | 64.5 | http://downloads-wilo-select.wilo.com/assets/WIB_WILO12438321.jpg | //cms.media.wilo.com/dcipicxmlfeature/wilo248136/6939839/wilo248136_1.jpg |  |  |  |  | https://wilo.com/quick/PL/pl/articleNumber/2103236
3703 | 2103335 | 4048482068824 | Wilo-BM-B 80/170-18,5/2 pompa obiegowa blokowa | Pompa obiegowa blokowa BM-B 80/170-18,5/2 wersja z korpustem z brązu | 14042 | PG3 | na zapytanie | na zapytanie | 47201 | NIE | 28.13.14 | 84137051 | 0 | 245 | 320 | Wilo-BM-B 80/170-18,5/2 | Pompa obiegowa blokowa | Wilo-BM | Tłoczenie wody grzewczej (zgodnie z VDI 2035), wody zimnej i mieszanin woda-glikol | Wilo | IT | 1 | SZT |  | 0.4 | IE3 | Zielony | Paleta jednorazowego użytku | 1 | 1 | 1 | 340 | 769 | 405 | 400 | 830 | 495 | 155 | 159 | http://downloads-wilo-select.wilo.com/assets/WIB_WILO12438321.jpg | //cms.media.wilo.com/dcipicxmlfeature/wilo248136/6939839/wilo248136_1.jpg |  |  |  |  | https://wilo.com/quick/PL/pl/articleNumber/2103335
3704 | 2103237 | 4048482067827 | Wilo-BM-B 80/175-2,2/4 pompa obiegowa blokowa | Pompa obiegowa blokowa BM-B 80/175-2,2/4 wersja z korpustem z brązu | 9139 | PG3 | na zapytanie | na zapytanie | 47201 | NIE | 28.13.14 | 84137051 | 0 | 245 | 320 | Wilo-BM-B 80/175-2,2/4 | Pompa obiegowa blokowa | Wilo-BM | Tłoczenie wody grzewczej (zgodnie z VDI 2035), wody zimnej i mieszanin woda-glikol | Wilo | IT | 1 | SZT |  | 0.4 | IE3 | Zielony | Karton | 1 | 1 | 1 | 340 | 589 | 405 | 360 | 670 | 440 | 64 | 66.5 | http://downloads-wilo-select.wilo.com/assets/WIB_WILO12438321.jpg | //cms.media.wilo.com/dcipicxmlfeature/wilo248136/6939839/wilo248136_1.jpg |  |  |  |  | https://wilo.com/quick/PL/pl/articleNumber/2103237
3705 | 2103336 | 4048482068831 | Wilo-BM-B 80/180-22/2 pompa obiegowa blokowa | Pompa obiegowa blokowa BM-B 80/180-22/2 wersja z korpustem z brązu | 14888 | PG3 | na zapytanie | na zapytanie | 47201 | NIE | 28.13.14 | 84137051 | 0 | 245 | 320 | Wilo-BM-B 80/180-22/2 | Pompa obiegowa blokowa | Wilo-BM | Tłoczenie wody grzewczej (zgodnie z VDI 2035), wody zimnej i mieszanin woda-glikol | Wilo | IT | 1 | SZT |  | 0.4 | IE3 | Zielony | Paleta jednorazowego użytku | 1 | 1 | 1 | 340 | 769 | 405 | 400 | 830 | 495 | 160 | 164 | http://downloads-wilo-select.wilo.com/assets/WIB_WILO12438321.jpg | //cms.media.wilo.com/dcipicxmlfeature/wilo248136/6939839/wilo248136_1.jpg |  |  |  |  | https://wilo.com/quick/PL/pl/articleNumber/2103336
3706 | 2103238 | 4048482067834 | Wilo-BM-B 80/195-4/4 pompa obiegowa blokowa | Pompa obiegowa blokowa BM-B 80/195-4/4 wersja z korpustem z brązu | 11265 | PG3 | na zapytanie | na zapytanie | 47201 | NIE | 28.13.14 | 84137051 | 0 | 245 | 320 | Wilo-BM-B 80/195-4/4 | Pompa obiegowa blokowa | Wilo-BM | Tłoczenie wody grzewczej (zgodnie z VDI 2035), wody zimnej i mieszanin woda-glikol | Wilo | IT | 1 | SZT |  | 0.4 | IE3 | Zielony | Karton | 1 | 1 | 1 | 365 | 605 | 430 | 385 | 740 | 475 | 94 | 97 | http://downloads-wilo-select.wilo.com/assets/WIB_WILO12438321.jpg | //cms.media.wilo.com/dcipicxmlfeature/wilo248136/6939839/wilo248136_1.jpg |  |  |  |  | https://wilo.com/quick/PL/pl/articleNumber/2103238
3707 | 2103337 | 4048482068848 | Wilo-BM-B 80/200-30/2 pompa obiegowa blokowa | Pompa obiegowa blokowa BM-B 80/200-30/2 wersja z korpustem z brązu | 22008 | PG3 | na zapytanie | na zapytanie | 47201 | NIE | 28.13.14 | 84137051 | 0 | 245 | 320 | Wilo-BM-B 80/200-30/2 | Pompa obiegowa blokowa | Wilo-BM | Tłoczenie wody grzewczej (zgodnie z VDI 2035), wody zimnej i mieszanin woda-glikol | Wilo | IT | 1 | SZT |  | 0.4 | IE3 | Zielony | Paleta jednorazowego użytku | 1 | 1 | 1 | 365 | 885 | 430 | 430 | 910 | 505 | 211 | 218 | http://downloads-wilo-select.wilo.com/assets/WIB_WILO12438321.jpg | //cms.media.wilo.com/dcipicxmlfeature/wilo248136/6939839/wilo248136_1.jpg |  |  |  |  | https://wilo.com/quick/PL/pl/articleNumber/2103337
3708 | 2103338 | 4048482068855 | Wilo-BM-B 80/210-37/2 pompa obiegowa blokowa | Pompa obiegowa blokowa BM-B 80/210-37/2 wersja z korpustem z brązu | 23023 | PG3 | na zapytanie | na zapytanie | 47201 | NIE | 28.13.14 | 84137051 | 0 | 245 | 320 | Wilo-BM-B 80/210-37/2 | Pompa obiegowa blokowa | Wilo-BM | Tłoczenie wody grzewczej (zgodnie z VDI 2035), wody zimnej i mieszanin woda-glikol | Wilo | IT | 1 | SZT |  | 0.4 | IE3 | Zielony | Paleta jednorazowego użytku | 1 | 1 | 1 | 365 | 885 | 430 | 430 | 910 | 505 | 246 | 253 | http://downloads-wilo-select.wilo.com/assets/WIB_WILO12438321.jpg | //cms.media.wilo.com/dcipicxmlfeature/wilo248136/6939839/wilo248136_1.jpg |  |  |  |  | https://wilo.com/quick/PL/pl/articleNumber/2103338
3709 | 2103239 | 4048482067841 | Wilo-BM-B 80/210-5,5/4 pompa obiegowa blokowa | Pompa obiegowa blokowa BM-B 80/210-5,5/4 wersja z korpustem z brązu | 12814 | PG3 | na zapytanie | na zapytanie | 47201 | NIE | 28.13.14 | 84137051 | 0 | 245 | 320 | Wilo-BM-B 80/210-5,5/4 | Pompa obiegowa blokowa | Wilo-BM | Tłoczenie wody grzewczej (zgodnie z VDI 2035), wody zimnej i mieszanin woda-glikol | Wilo | IT | 1 | SZT |  | 0.4 | IE3 | Zielony | Paleta jednorazowego użytku | 1 | 1 | 1 | 365 | 664 | 430 | 400 | 800 | 490 | 105 | 110 | http://downloads-wilo-select.wilo.com/assets/WIB_WILO12438321.jpg | //cms.media.wilo.com/dcipicxmlfeature/wilo248136/6939839/wilo248136_1.jpg |  |  |  |  | https://wilo.com/quick/PL/pl/articleNumber/2103239
3710 | 2164393 | 4048482626840 | Wilo-BM-B 80/215-45/2 pompa obiegowa blokowa | Pompa obiegowa blokowa BM-B 80/215-45/2 | 38151 | PG3 | na zapytanie | na zapytanie | 47201 | NIE | 28.13.14 | 84137051 | 0 | 245 | 320 | Wilo-BM-B 80/215-45/2 | Pompa obiegowa blokowa | Wilo-BM | Tłoczenie wody grzewczej (zgodnie z VDI 2035), wody zimnej i mieszanin woda-glikol | Wilo | IT | 1 | SZT |  | 0.4 | IE3 | Zielony | Europaleta | 1 | 1 | 1 | 365 | 970 | 475 | 800 | 1200 | 510 | 353 | 370 | http://downloads-wilo-select.wilo.com/assets/WIB_WILO12438321.jpg | //cms.media.wilo.com/dcipicxmlfeature/wilo248136/6939839/wilo248136_1.jpg |  |  |  |  | https://wilo.com/quick/PL/pl/articleNumber/2164393
3711 | 2103240 | 4048482067858 | Wilo-BM-B 80/230-7,5/4 pompa obiegowa blokowa | Pompa obiegowa blokowa BM-B 80/230-7,5/4 wersja z korpustem z brązu | 16399 | PG3 | na zapytanie | na zapytanie | 47201 | NIE | 28.13.14 | 84137051 | 0 | 245 | 320 | Wilo-BM-B 80/230-7,5/4 | Pompa obiegowa blokowa | Wilo-BM | Tłoczenie wody grzewczej (zgodnie z VDI 2035), wody zimnej i mieszanin woda-glikol | Wilo | IT | 1 | SZT |  | 0.4 | IE3 | Zielony | Paleta jednorazowego użytku | 1 | 1 | 1 | 420 | 727 | 480 | 600 | 950 | 555 | 133 | 140 | http://downloads-wilo-select.wilo.com/assets/WIB_WILO12438321.jpg | //cms.media.wilo.com/dcipicxmlfeature/wilo248136/6939839/wilo248136_1.jpg |  |  |  |  | https://wilo.com/quick/PL/pl/articleNumber/2103240
3712 | 2103241 | 4048482067865 | Wilo-BM-B 80/270-9,2/4 pompa obiegowa blokowa | Pompa obiegowa blokowa BM-B 80/270-9,2/4 wersja z korpustem z brązu | 18863 | PG3 | na zapytanie | na zapytanie | 47201 | NIE | 28.13.14 | 84137051 | 0 | 245 | 320 | Wilo-BM-B 80/270-9,2/4 | Pompa obiegowa blokowa | Wilo-BM | Tłoczenie wody grzewczej (zgodnie z VDI 2035), wody zimnej i mieszanin woda-glikol | Wilo | IT | 1 | SZT |  | 0.4 | IE3 | Zielony | Paleta jednorazowego użytku | 1 | 1 | 1 | 420 | 727 | 480 | 600 | 950 | 555 | 138 | 145 | http://downloads-wilo-select.wilo.com/assets/WIB_WILO12438321.jpg | //cms.media.wilo.com/dcipicxmlfeature/wilo248136/6939839/wilo248136_1.jpg |  |  |  |  | https://wilo.com/quick/PL/pl/articleNumber/2103241
3713 | 2103242 | 4048482067872 | Wilo-BM-B 80/290-11/4 pompa obiegowa blokowa | Pompa obiegowa blokowa BM-B 80/290-11/4 wersja z korpustem z brązu | 22021 | PG3 | na zapytanie | na zapytanie | 47201 | NIE | 28.13.14 | 84137051 | 0 | 245 | 320 | Wilo-BM-B 80/290-11/4 | Pompa obiegowa blokowa | Wilo-BM | Tłoczenie wody grzewczej (zgodnie z VDI 2035), wody zimnej i mieszanin woda-glikol | Wilo | IT | 1 | SZT |  | 0.4 | IE3 | Zielony | Paleta jednorazowego użytku | 1 | 1 | 1 | 420 | 835 | 565 | 600 | 970 | 635 | 212 | 219 | http://downloads-wilo-select.wilo.com/assets/WIB_WILO12438321.jpg | //cms.media.wilo.com/dcipicxmlfeature/wilo248136/6939839/wilo248136_1.jpg |  |  |  |  | https://wilo.com/quick/PL/pl/articleNumber/2103242
3714 | 2103243 | 4048482067889 | Wilo-BM-B 80/315-15/4 pompa obiegowa blokowa | Pompa obiegowa blokowa BM-B 80/315-15/4 wersja z korpustem z brązu | 23450 | PG3 | na zapytanie | na zapytanie | 47201 | NIE | 28.13.14 | 84137051 | 0 | 245 | 320 | Wilo-BM-B 80/315-15/4 | Pompa obiegowa blokowa | Wilo-BM | Tłoczenie wody grzewczej (zgodnie z VDI 2035), wody zimnej i mieszanin woda-glikol | Wilo | IT | 1 | SZT |  | 0.4 | IE3 | Zielony | Paleta jednorazowego użytku | 1 | 1 | 1 | 420 | 875 | 565 | 600 | 970 | 635 | 246 | 253 | http://downloads-wilo-select.wilo.com/assets/WIB_WILO12438321.jpg | //cms.media.wilo.com/dcipicxmlfeature/wilo248136/6939839/wilo248136_1.jpg |  |  |  |  | https://wilo.com/quick/PL/pl/articleNumber/2103243
3715 | 2103244 | 4048482067896 | Wilo-BM-B 80/340-22/4 pompa obiegowa blokowa | Pompa obiegowa blokowa BM-B 80/340-22/4 wersja z korpustem z brązu | 27408 | PG3 | na zapytanie | na zapytanie | 47201 | NIE | 28.13.14 | 84137051 | 0 | 245 | 320 | Wilo-BM-B 80/340-22/4 | Pompa obiegowa blokowa | Wilo-BM | Tłoczenie wody grzewczej (zgodnie z VDI 2035), wody zimnej i mieszanin woda-glikol | Wilo | IT | 1 | SZT |  | 0.4 | IE3 | Zielony | Paleta jednorazowego użytku | 1 | 1 | 1 | 420 | 912 | 565 | 600 | 970 | 635 | 333 | 340 | http://downloads-wilo-select.wilo.com/assets/WIB_WILO12438321.jpg | //cms.media.wilo.com/dcipicxmlfeature/wilo248136/6939839/wilo248136_1.jpg |  |  |  |  | https://wilo.com/quick/PL/pl/articleNumber/2103244
3716 | 2103378 | 4048482064840 | Wilo-BM-S 100/185-5,5/4 pompa obiegowa blokowa | Pompa obiegowa blokowa BM-S 100/185-5,5/4 wersja z korpustem ze staliwa | 13804 | PG3 | na zapytanie | na zapytanie | 47201 | NIE | 28.13.14 | 84137051 | 0 | 245 | 320 | Wilo-BM-S 100/185-5,5/4 | Pompa obiegowa blokowa | Wilo-BM | Tłoczenie wody grzewczej (zgodnie z VDI 2035), wody zimnej i mieszanin woda-glikol | Wilo | IT | 1 | SZT |  | 0.4 | IE3 | Zielony | Paleta jednorazowego użytku | 1 | 1 | 1 | 380 | 705 | 480 | 400 | 830 | 495 | 124 | 129 | http://downloads-wilo-select.wilo.com/assets/WIB_WILO12438329.jpg | //cms.media.wilo.com/dcipicxmlfeature/wilo248137/6939849/wilo248137_1.jpg |  |  |  |  | https://wilo.com/quick/PL/pl/articleNumber/2103378
3717 | 2103379 | 4048482064857 | Wilo-BM-S 100/220-7,5/4 pompa obiegowa blokowa | Pompa obiegowa blokowa BM-S 100/220-7,5/4 wersja z korpustem ze staliwa | 15162 | PG3 | na zapytanie | na zapytanie | 47201 | NIE | 28.13.14 | 84137051 | 0 | 245 | 320 | Wilo-BM-S 100/220-7,5/4 | Pompa obiegowa blokowa | Wilo-BM | Tłoczenie wody grzewczej (zgodnie z VDI 2035), wody zimnej i mieszanin woda-glikol | Wilo | IT | 1 | SZT |  | 0.4 | IE3 | Zielony | Paleta jednorazowego użytku | 1 | 1 | 1 | 380 | 761 | 480 | 400 | 830 | 495 | 138 | 143 | http://downloads-wilo-select.wilo.com/assets/WIB_WILO12438329.jpg | //cms.media.wilo.com/dcipicxmlfeature/wilo248137/6939849/wilo248137_1.jpg |  |  |  |  | https://wilo.com/quick/PL/pl/articleNumber/2103379
3718 | 2103380 | 4048482064918 | Wilo-BM-S 100/250-9,2/4 pompa obiegowa blokowa | Pompa obiegowa blokowa BM-S 100/250-9,2/4 wersja z korpustem ze staliwa | 15564 | PG3 | na zapytanie | na zapytanie | 47201 | NIE | 28.13.14 | 84137051 | 0 | 245 | 320 | Wilo-BM-S 100/250-9,2/4 | Pompa obiegowa blokowa | Wilo-BM | Tłoczenie wody grzewczej (zgodnie z VDI 2035), wody zimnej i mieszanin woda-glikol | Wilo | IT | 1 | SZT |  | 0.4 | IE3 | Zielony | Paleta jednorazowego użytku | 1 | 1 | 1 | 420 | 740 | 505 | 600 | 950 | 555 | 159 | 166 | http://downloads-wilo-select.wilo.com/assets/WIB_WILO12438329.jpg | //cms.media.wilo.com/dcipicxmlfeature/wilo248137/6939849/wilo248137_1.jpg |  |  |  |  | https://wilo.com/quick/PL/pl/articleNumber/2103380
3719 | 2103381 | 4048482064925 | Wilo-BM-S 100/270-15/4 pompa obiegowa blokowa | Pompa obiegowa blokowa BM-S 100/270-15/4 wersja z korpustem ze staliwa | 20839 | PG3 | na zapytanie | na zapytanie | 47201 | NIE | 28.13.14 | 84137051 | 0 | 245 | 320 | Wilo-BM-S 100/270-15/4 | Pompa obiegowa blokowa | Wilo-BM | Tłoczenie wody grzewczej (zgodnie z VDI 2035), wody zimnej i mieszanin woda-glikol | Wilo | IT | 1 | SZT |  | 0.4 | IE3 | Zielony | Paleta jednorazowego użytku | 1 | 1 | 1 | 420 | 891 | 505 | 600 | 950 | 555 | 233 | 240 | http://downloads-wilo-select.wilo.com/assets/WIB_WILO12438329.jpg | //cms.media.wilo.com/dcipicxmlfeature/wilo248137/6939849/wilo248137_1.jpg |  |  |  |  | https://wilo.com/quick/PL/pl/articleNumber/2103381
3720 | 2103382 | 4048482064932 | Wilo-BM-S 100/295-18,5/4 pompa obiegowa blokowa | Pompa obiegowa blokowa BM-S 100/295-18,5/4 wersja z korpustem ze staliwa | 28807 | PG3 | na zapytanie | na zapytanie | 47201 | NIE | 28.13.14 | 84137051 | 0 | 245 | 320 | Wilo-BM-S 100/295-18,5/4 | Pompa obiegowa blokowa | Wilo-BM | Tłoczenie wody grzewczej (zgodnie z VDI 2035), wody zimnej i mieszanin woda-glikol | Wilo | IT | 1 | SZT |  | 0.4 | IE3 | Zielony | Paleta jednorazowego użytku | 1 | 1 | 1 | 420 | 927 | 565 | 600 | 970 | 635 | 265 | 272 | http://downloads-wilo-select.wilo.com/assets/WIB_WILO12438329.jpg | //cms.media.wilo.com/dcipicxmlfeature/wilo248137/6939849/wilo248137_1.jpg |  |  |  |  | https://wilo.com/quick/PL/pl/articleNumber/2103382
3721 | 2103383 | 4048482064949 | Wilo-BM-S 100/315-22/4 pompa obiegowa blokowa | Pompa obiegowa blokowa BM-S 100/315-22/4 wersja z korpustem ze staliwa | 30989 | PG3 | na zapytanie | na zapytanie | 47201 | NIE | 28.13.14 | 84137051 | 0 | 245 | 320 | Wilo-BM-S 100/315-22/4 | Pompa obiegowa blokowa | Wilo-BM | Tłoczenie wody grzewczej (zgodnie z VDI 2035), wody zimnej i mieszanin woda-glikol | Wilo | IT | 1 | SZT |  | 0.4 | IE3 | Zielony | Paleta jednorazowego użytku | 1 | 1 | 1 | 420 | 927 | 565 | 600 | 970 | 635 | 331 | 338 | http://downloads-wilo-select.wilo.com/assets/WIB_WILO12438329.jpg | //cms.media.wilo.com/dcipicxmlfeature/wilo248137/6939849/wilo248137_1.jpg |  |  |  |  | https://wilo.com/quick/PL/pl/articleNumber/2103383
3722 | 2103384 | 4048482064956 | Wilo-BM-S 100/340-30/4 pompa obiegowa blokowa | Pompa obiegowa blokowa BM-S 100/340-30/4 wersja z korpustem ze staliwa | 32324 | PG3 | na zapytanie | na zapytanie | 47201 | NIE | 28.13.14 | 84137051 | 0 | 245 | 320 | Wilo-BM-S 100/340-30/4 | Pompa obiegowa blokowa | Wilo-BM | Tłoczenie wody grzewczej (zgodnie z VDI 2035), wody zimnej i mieszanin woda-glikol | Wilo | IT | 1 | SZT |  | 0.4 | IE3 | Zielony | Paleta jednorazowego użytku | 1 | 1 | 1 | 420 | 927 | 565 | 600 | 970 | 635 | 366 | 373 | http://downloads-wilo-select.wilo.com/assets/WIB_WILO12438329.jpg | //cms.media.wilo.com/dcipicxmlfeature/wilo248137/6939849/wilo248137_1.jpg |  |  |  |  | https://wilo.com/quick/PL/pl/articleNumber/2103384
3723 | 2103385 | 4048482064963 | Wilo-BM-S 125/235-11/4 pompa obiegowa blokowa | Pompa obiegowa blokowa BM-S 125/235-11/4 wersja z korpustem ze staliwa | 21990 | PG3 | na zapytanie | na zapytanie | 47201 | NIE | 28.13.14 | 84137051 | 0 | 245 | 320 | Wilo-BM-S 125/235-11/4 | Pompa obiegowa blokowa | Wilo-BM | Tłoczenie wody grzewczej (zgodnie z VDI 2035), wody zimnej i mieszanin woda-glikol | Wilo | IT | 1 | SZT |  | 0.4 | IE3 | Zielony | Paleta jednorazowego użytku | 1 | 1 | 1 | 420 | 850 | 605 | 600 | 970 | 635 | 226 | 233 | http://downloads-wilo-select.wilo.com/assets/WIB_WILO12438329.jpg | //cms.media.wilo.com/dcipicxmlfeature/wilo248137/6939849/wilo248137_1.jpg |  |  |  |  | https://wilo.com/quick/PL/pl/articleNumber/2103385
3724 | 2103386 | 4048482064970 | Wilo-BM-S 125/270-18,5/4 pompa obiegowa blokowa | Pompa obiegowa blokowa BM-S 125/270-18,5/4 wersja z korpustem ze staliwa | 25852 | PG3 | na zapytanie | na zapytanie | 47201 | NIE | 28.13.14 | 84137051 | 0 | 245 | 320 | Wilo-BM-S 125/270-18,5/4 | Pompa obiegowa blokowa | Wilo-BM | Tłoczenie wody grzewczej (zgodnie z VDI 2035), wody zimnej i mieszanin woda-glikol | Wilo | DE | 1 | SZT |  | 0.4 | IE3 | Zielony | Paleta jednorazowego użytku | 1 | 1 | 1 | 420 | 927 | 605 | 600 | 970 | 635 | 276 | 283 | http://downloads-wilo-select.wilo.com/assets/WIB_WILO12438329.jpg | //cms.media.wilo.com/dcipicxmlfeature/wilo248137/6939849/wilo248137_1.jpg |  |  |  |  | https://wilo.com/quick/PL/pl/articleNumber/2103386
3725 | 2103387 | 4048482064987 | Wilo-BM-S 125/295-18,5/4 pompa obiegowa blokowa | Pompa obiegowa blokowa BM-S 125/295-18,5/4 wersja z korpustem ze staliwa | 29011 | PG3 | na zapytanie | na zapytanie | 47201 | NIE | 28.13.14 | 84137051 | 0 | 245 | 320 | Wilo-BM-S 125/295-18,5/4 | Pompa obiegowa blokowa | Wilo-BM | Tłoczenie wody grzewczej (zgodnie z VDI 2035), wody zimnej i mieszanin woda-glikol | Wilo | IT | 1 | SZT |  | 0.4 | IE3 | Zielony | Paleta jednorazowego użytku | 1 | 1 | 1 | 520 | 942 | 635 | 600 | 970 | 670 | 291 | 298 | http://downloads-wilo-select.wilo.com/assets/WIB_WILO12438329.jpg | //cms.media.wilo.com/dcipicxmlfeature/wilo248137/6939849/wilo248137_1.jpg |  |  |  |  | https://wilo.com/quick/PL/pl/articleNumber/2103387
3726 | 2103388 | 4048482064994 | Wilo-BM-S 125/315-30/4 pompa obiegowa blokowa | Pompa obiegowa blokowa BM-S 125/315-30/4 wersja z korpustem ze staliwa | 36220 | PG3 | na zapytanie | na zapytanie | 47201 | NIE | 28.13.14 | 84137051 | 0 | 245 | 320 | Wilo-BM-S 125/315-30/4 | Pompa obiegowa blokowa | Wilo-BM | Tłoczenie wody grzewczej (zgodnie z VDI 2035), wody zimnej i mieszanin woda-glikol | Wilo | IT | 1 | SZT |  | 0.4 | IE3 | Zielony | Paleta jednorazowego użytku | 1 | 1 | 1 | 520 | 1025 | 635 | 600 | 970 | 670 | 483 | 490 | http://downloads-wilo-select.wilo.com/assets/WIB_WILO12438329.jpg | //cms.media.wilo.com/dcipicxmlfeature/wilo248137/6939849/wilo248137_1.jpg |  |  |  |  | https://wilo.com/quick/PL/pl/articleNumber/2103388
3727 | 2164456 | 4048482627212 | Wilo-BM-S 125/340-37/4 pompa obiegowa blokowa | Pompa obiegowa blokowa BM-S 125/340-37/4 wersja z korpustem ze staliwa | 37745 | PG3 | na zapytanie | na zapytanie | 47201 | NIE | 28.13.14 | 84137051 | 0 | 245 | 320 | Wilo-BM-S 125/340-37/4 | Pompa obiegowa blokowa | Wilo-BM | Tłoczenie wody grzewczej (zgodnie z VDI 2035), wody zimnej i mieszanin woda-glikol | Wilo | IT | 1 | SZT |  | 0.4 | IE3 | Zielony | Paleta jednorazowego użytku | 1 | 1 | 1 | 520 | 1025 | 635 | 600 | 970 | 670 | 511 | 518 | http://downloads-wilo-select.wilo.com/assets/WIB_WILO12438329.jpg | //cms.media.wilo.com/dcipicxmlfeature/wilo248137/6939849/wilo248137_1.jpg |  |  |  |  | https://wilo.com/quick/PL/pl/articleNumber/2164456
3728 | 2164428 | 4048482626932 | Wilo-BM-S 32/100-0,75/2 pompa obiegowa blokowa | Pompa obiegowa blokowa BM-S 32/100-0,75/2 | 3157 | PG3 | na zapytanie | na zapytanie | 47201 | NIE | 28.13.14 | 84137051 | 0 | 245 | 320 | Wilo-BM-S 32/100-0,75/2 | Pompa obiegowa blokowa | Wilo-BM | Tłoczenie wody grzewczej (zgodnie z VDI 2035), wody zimnej i mieszanin woda-glikol | Wilo | DE | 1 | SZT |  | 0.4 | IE3 | Zielony | Karton | 1 | 1 | 1 | 210 | 415 | 252 | 270 | 490 | 325 | 27 | 28.5 | http://downloads-wilo-select.wilo.com/assets/WIB_WILO12438329.jpg | //cms.media.wilo.com/dcipicxmlfeature/wilo248137/6939849/wilo248137_1.jpg |  |  |  |  | https://wilo.com/quick/PL/pl/articleNumber/2164428
3729 | 2164429 | 4048482626949 | Wilo-BM-S 32/120-1,1/2 pompa obiegowa blokowa | Pompa obiegowa blokowa BM-S 32/120-1,1/2 | 3191 | PG3 | na zapytanie | na zapytanie | 47201 | NIE | 28.13.14 | 84137051 | 0 | 245 | 320 | Wilo-BM-S 32/120-1,1/2 | Pompa obiegowa blokowa | Wilo-BM | Tłoczenie wody grzewczej (zgodnie z VDI 2035), wody zimnej i mieszanin woda-glikol | Wilo | DE | 1 | SZT |  | 0.4 | IE3 | Zielony | Karton | 1 | 1 | 1 | 210 | 415 | 252 | 270 | 490 | 325 | 29 | 30.5 | http://downloads-wilo-select.wilo.com/assets/WIB_WILO12438329.jpg | //cms.media.wilo.com/dcipicxmlfeature/wilo248137/6939849/wilo248137_1.jpg |  |  |  |  | https://wilo.com/quick/PL/pl/articleNumber/2164429
3730 | 2164430 | 4048482626956 | Wilo-BM-S 32/130-1,5/2 pompa obiegowa blokowa | Pompa obiegowa blokowa BM-S 32/130-1,5/2 | 3247 | PG3 | na zapytanie | na zapytanie | 47201 | NIE | 28.13.14 | 84137051 | 0 | 245 | 320 | Wilo-BM-S 32/130-1,5/2 | Pompa obiegowa blokowa | Wilo-BM | Tłoczenie wody grzewczej (zgodnie z VDI 2035), wody zimnej i mieszanin woda-glikol | Wilo | IT | 1 | SZT |  | 0.4 | IE3 | Zielony | Karton | 1 | 1 | 1 | 210 | 451.5 | 252 | 270 | 490 | 325 | 31 | 32.5 | http://downloads-wilo-select.wilo.com/assets/WIB_WILO12438329.jpg | //cms.media.wilo.com/dcipicxmlfeature/wilo248137/6939849/wilo248137_1.jpg |  |  |  |  | https://wilo.com/quick/PL/pl/articleNumber/2164430
3731 | 2164431 | 4048482626963 | Wilo-BM-S 32/140-2,2/2 pompa obiegowa blokowa | Pompa obiegowa blokowa BM-S 32/140-2,2/2 wersja z korpusem ze staliwa | 3561 | PG3 | na zapytanie | na zapytanie | 47201 | NIE | 28.13.14 | 84137051 | 0 | 245 | 320 | Wilo-BM-S 32/140-2,2/2 | Pompa obiegowa blokowa | Wilo-BM | Tłoczenie wody grzewczej (zgodnie z VDI 2035), wody zimnej i mieszanin woda-glikol | Wilo | IT | 1 | SZT |  | 0.4 | IE3 | Zielony | Karton | 1 | 1 | 1 | 210 | 451.5 | 252 | 270 | 490 | 325 | 34 | 35.5 | http://downloads-wilo-select.wilo.com/assets/WIB_WILO12438329.jpg | //cms.media.wilo.com/dcipicxmlfeature/wilo248137/6939849/wilo248137_1.jpg |  |  |  |  | https://wilo.com/quick/PL/pl/articleNumber/2164431
3732 | 2164432 | 4048482626970 | Wilo-BM-S 32/150-2,2/2 pompa obiegowa blokowa | Pompa obiegowa blokowa BM-S 32/150-2,2/2 wersja z korpusem ze staliwa | 3884 | PG3 | na zapytanie | na zapytanie | 47201 | NIE | 28.13.14 | 84137051 | 0 | 245 | 320 | Wilo-BM-S 32/150-2,2/2 | Pompa obiegowa blokowa | Wilo-BM | Tłoczenie wody grzewczej (zgodnie z VDI 2035), wody zimnej i mieszanin woda-glikol | Wilo | IT | 1 | SZT |  | 0.4 | IE3 | Zielony | Karton | 1 | 1 | 1 | 160 | 452 | 252 | 270 | 490 | 325 | 35 | 36.5 | http://downloads-wilo-select.wilo.com/assets/WIB_WILO12438329.jpg | //cms.media.wilo.com/dcipicxmlfeature/wilo248137/6939849/wilo248137_1.jpg |  |  |  |  | https://wilo.com/quick/PL/pl/articleNumber/2164432
3733 | 2164433 | 4048482626987 | Wilo-BM-S 32/160-3/2 pompa obiegowa blokowa | Pompa obiegowa blokowa BM-S 32/160-3/2 wersja z korpusem ze staliwa | 3971 | PG3 | na zapytanie | na zapytanie | 47201 | NIE | 28.13.14 | 84137051 | 0 | 245 | 320 | Wilo-BM-S 32/160-3/2 | Pompa obiegowa blokowa | Wilo-BM | Tłoczenie wody grzewczej (zgodnie z VDI 2035), wody zimnej i mieszanin woda-glikol | Wilo | IT | 1 | SZT |  | 0.4 | IE3 | Zielony | Karton | 1 | 1 | 1 | 260 | 539 | 292 | 320 | 580 | 370 | 40 | 42 | http://downloads-wilo-select.wilo.com/assets/WIB_WILO12438329.jpg | //cms.media.wilo.com/dcipicxmlfeature/wilo248137/6939849/wilo248137_1.jpg |  |  |  |  | https://wilo.com/quick/PL/pl/articleNumber/2164433
3734 | 2103342 | 4048482064239 | Wilo-BM-S 32/170-0,55/4 pompa obiegowa blokowa | Pompa obiegowa blokowa BM-S 32/170-0,55/4 wersja z korpustem ze staliwa | 3900 | PG3 | na zapytanie | na zapytanie | 47201 | NIE | 28.13.14 | 84137051 | 0 | 245 | 320 | Wilo-BM-S 32/170-0,55/4 | Pompa obiegowa blokowa | Wilo-BM | Tłoczenie wody grzewczej (zgodnie z VDI 2035), wody zimnej i mieszanin woda-glikol | Wilo | IT | 1 | SZT |  | 0.4 | IE3 | Zielony | Karton | 1 | 1 | 1 | 260 | 415 | 292 | 270 | 490 | 325 | 29 | 30.5 | http://downloads-wilo-select.wilo.com/assets/WIB_WILO12438329.jpg | //cms.media.wilo.com/dcipicxmlfeature/wilo248137/6939849/wilo248137_1.jpg |  |  |  |  | https://wilo.com/quick/PL/pl/articleNumber/2103342
3735 | 2164434 | 4048482626994 | Wilo-BM-S 32/170-4/2 pompa obiegowa blokowa | Pompa obiegowa blokowa BM-S 32/170-4/2 wersja z korpusem ze staliwa | 4028 | PG3 | na zapytanie | na zapytanie | 47201 | NIE | 28.13.14 | 84137051 | 0 | 245 | 320 | Wilo-BM-S 32/170-4/2 | Pompa obiegowa blokowa | Wilo-BM | Tłoczenie wody grzewczej (zgodnie z VDI 2035), wody zimnej i mieszanin woda-glikol | Wilo | IT | 1 | SZT |  | 0.4 | IE3 | Zielony | Karton | 1 | 1 | 1 | 260 | 507 | 292 | 320 | 560 | 370 | 51 | 53 | http://downloads-wilo-select.wilo.com/assets/WIB_WILO12438329.jpg | //cms.media.wilo.com/dcipicxmlfeature/wilo248137/6939849/wilo248137_1.jpg |  |  |  |  | https://wilo.com/quick/PL/pl/articleNumber/2164434
3736 | 2103399 | 4048482065205 | Wilo-BM-S 32/190-4/2 pompa obiegowa blokowa | Pompa obiegowa blokowa BM-S 32/190-4/2 wersja z korpusem ze staliwa | 5462 | PG3 | na zapytanie | na zapytanie | 47201 | NIE | 28.13.14 | 84137059 | 0 | 245 | 320 | Wilo-BM-S 32/190-4/2 | Pompa obiegowa blokowa | Wilo-BM | Tłoczenie wody grzewczej (zgodnie z VDI 2035), wody zimnej i mieszanin woda-glikol | Wilo | IT | 1 | SZT |  | 0.4 | IE3 | Zielony | Karton | 1 | 1 | 1 | 260 | 507 | 340 | 320 | 560 | 370 | 53 | 55 | http://downloads-wilo-select.wilo.com/assets/WIB_WILO12438329.jpg | //cms.media.wilo.com/dcipicxmlfeature/wilo248137/6939849/wilo248137_1.jpg |  |  |  |  | https://wilo.com/quick/PL/pl/articleNumber/2103399
3737 | 2103400 | 4048482065212 | Wilo-BM-S 32/210-5,5/2 pompa obiegowa blokowa | Pompa obiegowa blokowa BM-S 32/210-5,5/2 wersja z korpusem ze staliwa | 5308 | PG3 | na zapytanie | na zapytanie | 47201 | NIE | 28.13.14 | 84137051 | 0 | 245 | 320 | Wilo-BM-S 32/210-5,5/2 | Pompa obiegowa blokowa | Wilo-BM | Tłoczenie wody grzewczej (zgodnie z VDI 2035), wody zimnej i mieszanin woda-glikol | Wilo | IT | 1 | SZT |  | 0.4 | IE3 | Zielony | Karton | 1 | 1 | 1 | 260 | 530 | 340 | 320 | 560 | 370 | 60 | 62 | http://downloads-wilo-select.wilo.com/assets/WIB_WILO12438329.jpg | //cms.media.wilo.com/dcipicxmlfeature/wilo248137/6939849/wilo248137_1.jpg |  |  |  |  | https://wilo.com/quick/PL/pl/articleNumber/2103400
3738 | 2164436 | 4048482627014 | Wilo-BM-S 32/210-7,5/2 pompa obiegowa blokowa | Pompa obiegowa blokowa BM-S 32/210-7,5/2 wersja z korpusem ze staliwa | 7376 | PG3 | na zapytanie | na zapytanie | 47201 | NIE | 28.13.14 | 84137051 | 0 | 245 | 320 | Wilo-BM-S 32/210-7,5/2 | Pompa obiegowa blokowa | Wilo-BM | Tłoczenie wody grzewczej (zgodnie z VDI 2035), wody zimnej i mieszanin woda-glikol | Wilo | IT | 1 | SZT |  | 0.4 | IE3 | Zielony | Karton | 1 | 1 | 1 | 340 | 610 | 405 | 360 | 670 | 440 | 87 | 89.5 | http://downloads-wilo-select.wilo.com/assets/WIB_WILO12438329.jpg | //cms.media.wilo.com/dcipicxmlfeature/wilo248137/6939849/wilo248137_1.jpg |  |  |  |  | https://wilo.com/quick/PL/pl/articleNumber/2164436
3739 | 2103401 | 4048482065229 | Wilo-BM-S 32/215-7,5/2 pompa obiegowa blokowa | Pompa obiegowa blokowa BM-S 32/215-7,5/2 wersja z korpusem ze staliwa | 5703 | PG3 | na zapytanie | na zapytanie | 47201 | NIE | 28.13.14 | 84137051 | 0 | 245 | 320 | Wilo-BM-S 32/215-7,5/2 | Pompa obiegowa blokowa | Wilo-BM | Tłoczenie wody grzewczej (zgodnie z VDI 2035), wody zimnej i mieszanin woda-glikol | Wilo | IT | 1 | SZT |  | 0.4 | IE3 | Zielony | Karton | 1 | 1 | 1 | 260 | 585 | 340 | 330 | 620 | 390 | 80 | 82.5 | http://downloads-wilo-select.wilo.com/assets/WIB_WILO12438329.jpg | //cms.media.wilo.com/dcipicxmlfeature/wilo248137/6939849/wilo248137_1.jpg |  |  |  |  | https://wilo.com/quick/PL/pl/articleNumber/2103401
3740 | 2103343 | 4048482064246 | Wilo-BM-S 32/220-1,1/4 pompa obiegowa blokowa | Pompa obiegowa blokowa BM-S 32/220-1,1/4 wersja z korpustem ze staliwa | 4735 | PG3 | na zapytanie | na zapytanie | 47201 | NIE | 28.13.14 | 84137051 | 0 | 245 | 320 | Wilo-BM-S 32/220-1,1/4 | Pompa obiegowa blokowa | Wilo-BM | Tłoczenie wody grzewczej (zgodnie z VDI 2035), wody zimnej i mieszanin woda-glikol | Wilo | IT | 1 | SZT |  | 0.4 | IE3 | Zielony | Karton | 1 | 1 | 1 | 260 | 452 | 340 | 320 | 560 | 370 | 38 | 40 | http://downloads-wilo-select.wilo.com/assets/WIB_WILO12438329.jpg | //cms.media.wilo.com/dcipicxmlfeature/wilo248137/6939849/wilo248137_1.jpg |  |  |  |  | https://wilo.com/quick/PL/pl/articleNumber/2103343
3741 | 2164437 | 4048482627021 | Wilo-BM-S 32/220-9,2/2 pompa obiegowa blokowa | Pompa obiegowa blokowa BM-S 32/220-9,2/2 wersja z korpusem ze staliwa | 7730 | PG3 | na zapytanie | na zapytanie | 47201 | NIE | 28.13.14 | 84137051 | 0 | 245 | 320 | Wilo-BM-S 32/220-9,2/2 | Pompa obiegowa blokowa | Wilo-BM | Tłoczenie wody grzewczej (zgodnie z VDI 2035), wody zimnej i mieszanin woda-glikol | Wilo | IT | 1 | SZT |  | 0.4 | IE3 | Zielony | Karton | 1 | 1 | 1 | 340 | 610 | 405 | 360 | 670 | 440 | 90 | 92.5 | http://downloads-wilo-select.wilo.com/assets/WIB_WILO12438329.jpg | //cms.media.wilo.com/dcipicxmlfeature/wilo248137/6939849/wilo248137_1.jpg |  |  |  |  | https://wilo.com/quick/PL/pl/articleNumber/2164437
3742 | 2164438 | 4048482627038 | Wilo-BM-S 32/230-11/2 pompa obiegowa blokowa | Pompa obiegowa blokowa BM-S 32/230-11/2 wersja z korpusem ze staliwa | 7903 | PG3 | na zapytanie | na zapytanie | 47201 | NIE | 28.13.14 | 84137051 | 0 | 245 | 320 | Wilo-BM-S 32/230-11/2 | Pompa obiegowa blokowa | Wilo-BM | Tłoczenie wody grzewczej (zgodnie z VDI 2035), wody zimnej i mieszanin woda-glikol | Wilo | IT | 1 | SZT |  | 0.4 | IE3 | Zielony | Karton | 1 | 1 | 1 | 340 | 610 | 405 | 360 | 670 | 440 | 93 | 95.5 | http://downloads-wilo-select.wilo.com/assets/WIB_WILO12438329.jpg | //cms.media.wilo.com/dcipicxmlfeature/wilo248137/6939849/wilo248137_1.jpg |  |  |  |  | https://wilo.com/quick/PL/pl/articleNumber/2164438
3743 | 2164439 | 4048482627045 | Wilo-BM-S 32/240-12,5/2 pompa obiegowa blokowa | Pompa obiegowa blokowa BM-S 32/240-12,5/2 wersja z korpusem ze staliwa | 8817 | PG3 | na zapytanie | na zapytanie | 47201 | NIE | 28.13.14 | 84137051 | 0 | 245 | 320 | Wilo-BM-S 32/240-12,5/2 | Pompa obiegowa blokowa | Wilo-BM | Tłoczenie wody grzewczej (zgodnie z VDI 2035), wody zimnej i mieszanin woda-glikol | Wilo | IT | 1 | SZT |  | 0.4 | IE3 | Zielony | Karton | 1 | 1 | 1 | 340 | 665 | 405 | 385 | 740 | 475 | 103 | 106 | http://downloads-wilo-select.wilo.com/assets/WIB_WILO12438329.jpg | //cms.media.wilo.com/dcipicxmlfeature/wilo248137/6939849/wilo248137_1.jpg |  |  |  |  | https://wilo.com/quick/PL/pl/articleNumber/2164439
3744 | 2164440 | 4048482627052 | Wilo-BM-S 32/250-15/2 pompa obiegowa blokowa | Pompa obiegowa blokowa BM-S 32/250-15/2 wersja z korpusem ze staliwa | 9204 | PG3 | na zapytanie | na zapytanie | 47201 | NIE | 28.13.14 | 84137051 | 0 | 245 | 320 | Wilo-BM-S 32/250-15/2 | Pompa obiegowa blokowa | Wilo-BM | Tłoczenie wody grzewczej (zgodnie z VDI 2035), wody zimnej i mieszanin woda-glikol | Wilo | IT | 1 | SZT |  | 0.4 | IE3 | Zielony | Karton | 1 | 1 | 1 | 340 | 665 | 405 | 385 | 740 | 475 | 104 | 107 | http://downloads-wilo-select.wilo.com/assets/WIB_WILO12438329.jpg | //cms.media.wilo.com/dcipicxmlfeature/wilo248137/6939849/wilo248137_1.jpg |  |  |  |  | https://wilo.com/quick/PL/pl/articleNumber/2164440
3745 | 2164452 | 4048482627175 | Wilo-BM-S 32/250-2,2/4 pompa obiegowa blokowa | Pompa obiegowa blokowa BM-S 32/250-2,2/4 wersja z korpustem ze staliwa | 6208 | PG3 | na zapytanie | na zapytanie | 47201 | NIE | 28.13.14 | 84137051 | 0 | 245 | 320 | Wilo-BM-S 32/250-2,2/4 | Pompa obiegowa blokowa | Wilo-BM | Tłoczenie wody grzewczej (zgodnie z VDI 2035), wody zimnej i mieszanin woda-glikol | Wilo | DE | 1 | SZT |  | 0.4 | IE3 | Zielony | Karton | 1 | 1 | 1 | 340 | 554.5 | 405 | 360 | 670 | 440 | 48 | 50.5 | http://downloads-wilo-select.wilo.com/assets/WIB_WILO12438329.jpg | //cms.media.wilo.com/dcipicxmlfeature/wilo248137/6939849/wilo248137_1.jpg |  |  |  |  | https://wilo.com/quick/PL/pl/articleNumber/2164452
3746 | 2164453 | 4048482627182 | Wilo-BM-S 32/260-3/4 pompa obiegowa blokowa | Pompa obiegowa blokowa BM-S 32/260-3/4 wersja z korpustem ze staliwa | 6579 | PG3 | na zapytanie | na zapytanie | 47201 | NIE | 28.13.14 | 84137051 | 0 | 245 | 320 | Wilo-BM-S 32/260-3/4 | Pompa obiegowa blokowa | Wilo-BM | Tłoczenie wody grzewczej (zgodnie z VDI 2035), wody zimnej i mieszanin woda-glikol | Wilo | IT | 1 | SZT |  | 0.4 | IE3 | Zielony | Karton | 1 | 1 | 1 | 340 | 554.5 | 405 | 360 | 670 | 440 | 50 | 52.5 | http://downloads-wilo-select.wilo.com/assets/WIB_WILO12438329.jpg | //cms.media.wilo.com/dcipicxmlfeature/wilo248137/6939849/wilo248137_1.jpg |  |  |  |  | https://wilo.com/quick/PL/pl/articleNumber/2164453
3747 | 2164441 | 4048482627069 | Wilo-BM-S 32/265-17/2 pompa obiegowa blokowa | Pompa obiegowa blokowa BM-S 32/265-17/2 wersja z korpusem ze staliwa | 9838 | PG3 | na zapytanie | na zapytanie | 47201 | NIE | 28.13.14 | 84137051 | 0 | 245 | 320 | Wilo-BM-S 32/265-17/2 | Pompa obiegowa blokowa | Wilo-BM | Tłoczenie wody grzewczej (zgodnie z VDI 2035), wody zimnej i mieszanin woda-glikol | Wilo | IT | 1 | SZT |  | 0.4 | IE3 | Zielony | Karton | 1 | 1 | 1 | 340 | 665 | 405 | 385 | 740 | 475 | 108 | 111 | http://downloads-wilo-select.wilo.com/assets/WIB_WILO12438329.jpg | //cms.media.wilo.com/dcipicxmlfeature/wilo248137/6939849/wilo248137_1.jpg |  |  |  |  | https://wilo.com/quick/PL/pl/articleNumber/2164441
3748 | 2164442 | 4048482627076 | Wilo-BM-S 40/120-1,5/2 pompa obiegowa blokowa | Pompa obiegowa blokowa BM-S 40/120-1,5/2 | 3796 | PG3 | na zapytanie | na zapytanie | 47201 | NIE | 28.13.14 | 84137051 | 0 | 245 | 320 | Wilo-BM-S 40/120-1,5/2 | Pompa obiegowa blokowa | Wilo-BM | Tłoczenie wody grzewczej (zgodnie z VDI 2035), wody zimnej i mieszanin woda-glikol | Wilo | IT | 1 | SZT |  | 0.4 | IE3 | Zielony | Karton | 1 | 1 | 1 | 230 | 452 | 252 | 270 | 490 | 325 | 33 | 34.5 | http://downloads-wilo-select.wilo.com/assets/WIB_WILO12438329.jpg | //cms.media.wilo.com/dcipicxmlfeature/wilo248137/6939849/wilo248137_1.jpg |  |  |  |  | https://wilo.com/quick/PL/pl/articleNumber/2164442
3749 | 2164443 | 4048482627083 | Wilo-BM-S 40/130-2,2/2 pompa obiegowa blokowa | Pompa obiegowa blokowa BM-S 40/130-2,2/2 wersja z korpusem ze staliwa | 3889 | PG3 | na zapytanie | na zapytanie | 47201 | NIE | 28.13.14 | 84137051 | 0 | 245 | 320 | Wilo-BM-S 40/130-2,2/2 | Pompa obiegowa blokowa | Wilo-BM | Tłoczenie wody grzewczej (zgodnie z VDI 2035), wody zimnej i mieszanin woda-glikol | Wilo | IT | 1 | SZT |  | 0.4 | IE3 | Zielony | Karton | 1 | 1 | 1 | 230 | 452 | 252 | 270 | 490 | 325 | 35 | 36.5 | http://downloads-wilo-select.wilo.com/assets/WIB_WILO12438329.jpg | //cms.media.wilo.com/dcipicxmlfeature/wilo248137/6939849/wilo248137_1.jpg |  |  |  |  | https://wilo.com/quick/PL/pl/articleNumber/2164443
3750 | 2164444 | 4048482627090 | Wilo-BM-S 40/140-3/2 pompa obiegowa blokowa | Pompa obiegowa blokowa BM-S 40/140-3/2 wersja z korpusem ze staliwa | 3971 | PG3 | na zapytanie | na zapytanie | 47201 | NIE | 28.13.14 | 84137051 | 0 | 245 | 320 | Wilo-BM-S 40/140-3/2 | Pompa obiegowa blokowa | Wilo-BM | Tłoczenie wody grzewczej (zgodnie z VDI 2035), wody zimnej i mieszanin woda-glikol | Wilo | IT | 1 | SZT |  | 0.4 | IE3 | Zielony | Karton | 1 | 1 | 1 | 230 | 539 | 252 | 320 | 580 | 370 | 41 | 43 | http://downloads-wilo-select.wilo.com/assets/WIB_WILO12438329.jpg | //cms.media.wilo.com/dcipicxmlfeature/wilo248137/6939849/wilo248137_1.jpg |  |  |  |  | https://wilo.com/quick/PL/pl/articleNumber/2164444
3751 | 2103346 | 4048482064277 | Wilo-BM-S 40/145-0,37/4 pompa obiegowa blokowa | Pompa obiegowa blokowa BM-S 40/145-0,37/4 wersja z korpustem ze staliwa | 3758 | PG3 | na zapytanie | na zapytanie | 47201 | NIE | 28.13.14 | 84137051 | 0 | 245 | 320 | Wilo-BM-S 40/145-0,37/4 | Pompa obiegowa blokowa | Wilo-BM | Tłoczenie wody grzewczej (zgodnie z VDI 2035), wody zimnej i mieszanin woda-glikol | Wilo | DE | 1 | SZT |  | 0.4 | IE3 | Zielony | Karton | 1 | 1 | 1 | 230 | 415 | 252 | 270 | 490 | 325 | 27 | 28.5 | http://downloads-wilo-select.wilo.com/assets/WIB_WILO12438329.jpg | //cms.media.wilo.com/dcipicxmlfeature/wilo248137/6939849/wilo248137_1.jpg |  |  |  |  | https://wilo.com/quick/PL/pl/articleNumber/2103346
3752 | 2164454 | 4048482627199 | Wilo-BM-S 40/150-0,55/4 pompa obiegowa blokowa | Pompa obiegowa blokowa BM-S 40/150-0,55/4 wersja z korpustem ze staliwa | 3868 | PG3 | na zapytanie | na zapytanie | 47201 | NIE | 28.13.14 | 84137051 | 0 | 245 | 320 | Wilo-BM-S 40/150-0,55/4 | Pompa obiegowa blokowa | Wilo-BM | Tłoczenie wody grzewczej (zgodnie z VDI 2035), wody zimnej i mieszanin woda-glikol | Wilo | IT | 1 | SZT |  | 0.4 | IE3 | Zielony | Karton | 1 | 1 | 1 | 230 | 415 | 252 | 270 | 490 | 325 | 30 | 31.5 | http://downloads-wilo-select.wilo.com/assets/WIB_WILO12438329.jpg | //cms.media.wilo.com/dcipicxmlfeature/wilo248137/6939849/wilo248137_1.jpg |  |  |  |  | https://wilo.com/quick/PL/pl/articleNumber/2164454
3753 | 2164445 | 4048482627106 | Wilo-BM-S 40/150-4/2 pompa obiegowa blokowa | Pompa obiegowa blokowa BM-S 40/150-4/2 wersja z korpusem ze staliwa | 4545 | PG3 | na zapytanie | na zapytanie | 47201 | NIE | 28.13.14 | 84137051 | 0 | 245 | 320 | Wilo-BM-S 40/150-4/2 | Pompa obiegowa blokowa | Wilo-BM | Tłoczenie wody grzewczej (zgodnie z VDI 2035), wody zimnej i mieszanin woda-glikol | Wilo | IT | 1 | SZT |  | 0.4 | IE3 | Zielony | Karton | 1 | 1 | 1 | 230 | 506 | 252 | 290 | 540 | 325 | 53 | 55 | http://downloads-wilo-select.wilo.com/assets/WIB_WILO12438329.jpg | //cms.media.wilo.com/dcipicxmlfeature/wilo248137/6939849/wilo248137_1.jpg |  |  |  |  | https://wilo.com/quick/PL/pl/articleNumber/2164445
3754 | 2103410 | 4048482065311 | Wilo-BM-S 40/155-3/2 pompa obiegowa blokowa | Pompa obiegowa blokowa BM-S 40/155-3/2 wersja z korpusem ze staliwa | 4334 | PG3 | na zapytanie | na zapytanie | 47201 | NIE | 28.13.14 | 84137051 | 0 | 245 | 320 | Wilo-BM-S 40/155-3/2 | Pompa obiegowa blokowa | Wilo-BM | Tłoczenie wody grzewczej (zgodnie z VDI 2035), wody zimnej i mieszanin woda-glikol | Wilo | IT | 1 | SZT |  | 0.4 | IE3 | Zielony | Karton | 1 | 1 | 1 | 260 | 539 | 292 | 320 | 580 | 370 | 44 | 46 | http://downloads-wilo-select.wilo.com/assets/WIB_WILO12438329.jpg | //cms.media.wilo.com/dcipicxmlfeature/wilo248137/6939849/wilo248137_1.jpg |  |  |  |  | https://wilo.com/quick/PL/pl/articleNumber/2103410
3755 | 2103411 | 4048482065328 | Wilo-BM-S 40/155-4/2 pompa obiegowa blokowa | Pompa obiegowa blokowa BM-S 40/155-4/2 wersja z korpusem ze staliwa | 4584 | PG3 | na zapytanie | na zapytanie | 47201 | NIE | 28.13.14 | 84137051 | 0 | 245 | 320 | Wilo-BM-S 40/155-4/2 | Pompa obiegowa blokowa | Wilo-BM | Tłoczenie wody grzewczej (zgodnie z VDI 2035), wody zimnej i mieszanin woda-glikol | Wilo | IT | 1 | SZT |  | 0.4 | IE3 | Zielony | Karton | 1 | 1 | 1 | 260 | 506 | 292 | 290 | 540 | 325 | 55 | 57 | http://downloads-wilo-select.wilo.com/assets/WIB_WILO12438329.jpg | //cms.media.wilo.com/dcipicxmlfeature/wilo248137/6939849/wilo248137_1.jpg |  |  |  |  | https://wilo.com/quick/PL/pl/articleNumber/2103411
3756 | 2103412 | 4048482065335 | Wilo-BM-S 40/165-4/2 pompa obiegowa blokowa | Pompa obiegowa blokowa BM-S 40/165-4/2 wersja z korpusem ze staliwa | 4584 | PG3 | na zapytanie | na zapytanie | 47201 | NIE | 28.13.14 | 84137051 | 0 | 245 | 320 | Wilo-BM-S 40/165-4/2 | Pompa obiegowa blokowa | Wilo-BM | Tłoczenie wody grzewczej (zgodnie z VDI 2035), wody zimnej i mieszanin woda-glikol | Wilo | IT | 1 | SZT |  | 0.4 | IE3 | Zielony | Karton | 1 | 1 | 1 | 260 | 506 | 292 | 290 | 540 | 325 | 55 | 57 | http://downloads-wilo-select.wilo.com/assets/WIB_WILO12438329.jpg | //cms.media.wilo.com/dcipicxmlfeature/wilo248137/6939849/wilo248137_1.jpg |  |  |  |  | https://wilo.com/quick/PL/pl/articleNumber/2103412
3757 | 2103413 | 4048482065359 | Wilo-BM-S 40/165-5,5/2 pompa obiegowa blokowa | Pompa obiegowa blokowa BM-S 40/165-5,5/2 wersja z korpusem ze staliwa | 5117 | PG3 | na zapytanie | na zapytanie | 47201 | NIE | 28.13.14 | 84137051 | 0 | 245 | 320 | Wilo-BM-S 40/165-5,5/2 | Pompa obiegowa blokowa | Wilo-BM | Tłoczenie wody grzewczej (zgodnie z VDI 2035), wody zimnej i mieszanin woda-glikol | Wilo | IT | 1 | SZT |  | 0.4 | IE3 | Zielony | Karton | 1 | 1 | 1 | 260 | 530 | 292 | 320 | 560 | 370 | 59 | 61 | http://downloads-wilo-select.wilo.com/assets/WIB_WILO12438329.jpg | //cms.media.wilo.com/dcipicxmlfeature/wilo248137/6939849/wilo248137_1.jpg |  |  |  |  | https://wilo.com/quick/PL/pl/articleNumber/2103413
3758 | 2103347 | 4048482064284 | Wilo-BM-S 40/170-0,75/4 pompa obiegowa blokowa | Pompa obiegowa blokowa BM-S 40/170-0,75/4 wersja z korpustem ze staliwa | 4075 | PG3 | na zapytanie | na zapytanie | 47201 | NIE | 28.13.14 | 84137051 | 0 | 245 | 320 | Wilo-BM-S 40/170-0,75/4 | Pompa obiegowa blokowa | Wilo-BM | Tłoczenie wody grzewczej (zgodnie z VDI 2035), wody zimnej i mieszanin woda-glikol | Wilo | IT | 1 | SZT |  | 0.4 | IE3 | Zielony | Karton | 1 | 1 | 1 | 260 | 452 | 292 | 290 | 540 | 325 | 34 | 36 | http://downloads-wilo-select.wilo.com/assets/WIB_WILO12438329.jpg | //cms.media.wilo.com/dcipicxmlfeature/wilo248137/6939849/wilo248137_1.jpg |  |  |  |  | https://wilo.com/quick/PL/pl/articleNumber/2103347
3759 | 2103414 | 4048482065366 | Wilo-BM-S 40/170-5,5/2 pompa obiegowa blokowa | Pompa obiegowa blokowa BM-S 40/170-5,5/2 wersja z korpusem ze staliwa | 5117 | PG3 | na zapytanie | na zapytanie | 47201 | NIE | 28.13.14 | 84137051 | 0 | 245 | 320 | Wilo-BM-S 40/170-5,5/2 | Pompa obiegowa blokowa | Wilo-BM | Tłoczenie wody grzewczej (zgodnie z VDI 2035), wody zimnej i mieszanin woda-glikol | Wilo | IT | 1 | SZT |  | 0.4 | IE3 | Zielony | Karton | 1 | 1 | 1 | 260 | 530 | 292 | 320 | 560 | 370 | 59 | 61 | http://downloads-wilo-select.wilo.com/assets/WIB_WILO12438329.jpg | //cms.media.wilo.com/dcipicxmlfeature/wilo248137/6939849/wilo248137_1.jpg |  |  |  |  | https://wilo.com/quick/PL/pl/articleNumber/2103414
3760 | 2103415 | 4048482065373 | Wilo-BM-S 40/185-4/2 pompa obiegowa blokowa | Pompa obiegowa blokowa BM-S 40/185-4/2 wersja z korpusem ze staliwa | 5940 | PG3 | na zapytanie | na zapytanie | 47201 | NIE | 28.13.14 | 84137051 | 0 | 245 | 320 | Wilo-BM-S 40/185-4/2 | Pompa obiegowa blokowa | Wilo-BM | Tłoczenie wody grzewczej (zgodnie z VDI 2035), wody zimnej i mieszanin woda-glikol | Wilo | IT | 1 | SZT |  | 0.4 | IE3 | Zielony | Karton | 1 | 1 | 1 | 285 | 526 | 340 | 320 | 560 | 370 | 57 | 59 | http://downloads-wilo-select.wilo.com/assets/WIB_WILO12438329.jpg | //cms.media.wilo.com/dcipicxmlfeature/wilo248137/6939849/wilo248137_1.jpg |  |  |  |  | https://wilo.com/quick/PL/pl/articleNumber/2103415
3761 | 2103416 | 4048482065380 | Wilo-BM-S 40/190-5,5/2 pompa obiegowa blokowa | Pompa obiegowa blokowa BM-S 40/190-5,5/2 wersja z korpusem ze staliwa | 6081 | PG3 | na zapytanie | na zapytanie | 47201 | NIE | 28.13.14 | 84137051 | 0 | 245 | 320 | Wilo-BM-S 40/190-5,5/2 | Pompa obiegowa blokowa | Wilo-BM | Tłoczenie wody grzewczej (zgodnie z VDI 2035), wody zimnej i mieszanin woda-glikol | Wilo | DE | 1 | SZT |  | 0.4 | IE3 | Zielony | Karton | 1 | 1 | 1 | 285 | 550 | 340 | 320 | 580 | 370 | 64 | 66 | http://downloads-wilo-select.wilo.com/assets/WIB_WILO12438329.jpg | //cms.media.wilo.com/dcipicxmlfeature/wilo248137/6939849/wilo248137_1.jpg |  |  |  |  | https://wilo.com/quick/PL/pl/articleNumber/2103416
3762 | 2103418 | 4048482065403 | Wilo-BM-S 40/195-7,5/2 pompa obiegowa blokowa | Pompa obiegowa blokowa BM-S 40/195-7,5/2 wersja z korpusem ze staliwa | 6649 | PG3 | na zapytanie | na zapytanie | 47201 | NIE | 28.13.14 | 84137051 | 0 | 245 | 320 | Wilo-BM-S 40/195-7,5/2 | Pompa obiegowa blokowa | Wilo-BM | Tłoczenie wody grzewczej (zgodnie z VDI 2035), wody zimnej i mieszanin woda-glikol | Wilo | IT | 1 | SZT |  | 0.4 | IE3 | Zielony | Karton | 1 | 1 | 1 | 285 | 604 | 340 | 360 | 670 | 440 | 83 | 85.5 | http://downloads-wilo-select.wilo.com/assets/WIB_WILO12438329.jpg | //cms.media.wilo.com/dcipicxmlfeature/wilo248137/6939849/wilo248137_1.jpg |  |  |  |  | https://wilo.com/quick/PL/pl/articleNumber/2103418
3763 | 2103348 | 4048482064291 | Wilo-BM-S 40/210-1,1/4 pompa obiegowa blokowa | Pompa obiegowa blokowa BM-S 40/210-1,1/4 wersja z korpustem ze staliwa | 5090 | PG3 | na zapytanie | na zapytanie | 47201 | NIE | 28.13.14 | 84137051 | 0 | 245 | 320 | Wilo-BM-S 40/210-1,1/4 | Pompa obiegowa blokowa | Wilo-BM | Tłoczenie wody grzewczej (zgodnie z VDI 2035), wody zimnej i mieszanin woda-glikol | Wilo | IT | 1 | SZT |  | 0.4 | IE3 | Zielony | Karton | 1 | 1 | 1 | 285 | 472 | 340 | 320 | 560 | 370 | 45 | 47 | http://downloads-wilo-select.wilo.com/assets/WIB_WILO12438329.jpg | //cms.media.wilo.com/dcipicxmlfeature/wilo248137/6939849/wilo248137_1.jpg |  |  |  |  | https://wilo.com/quick/PL/pl/articleNumber/2103348
3764 | 2103417 | 4048482065397 | Wilo-BM-S 40/210-7,5/2 pompa obiegowa blokowa | Pompa obiegowa blokowa BM-S 40/210-7,5/2 wersja z korpusem ze staliwa | 6545 | PG3 | na zapytanie | na zapytanie | 47201 | NIE | 28.13.14 | 84137051 | 0 | 245 | 320 | Wilo-BM-S 40/210-7,5/2 | Pompa obiegowa blokowa | Wilo-BM | Tłoczenie wody grzewczej (zgodnie z VDI 2035), wody zimnej i mieszanin woda-glikol | Wilo | IT | 1 | SZT |  | 0.4 | IE3 | Zielony | Karton | 1 | 1 | 1 | 285 | 604 | 340 | 360 | 670 | 440 | 83 | 85.5 | http://downloads-wilo-select.wilo.com/assets/WIB_WILO12438329.jpg | //cms.media.wilo.com/dcipicxmlfeature/wilo248137/6939849/wilo248137_1.jpg |  |  |  |  | https://wilo.com/quick/PL/pl/articleNumber/2103417
3765 | 2103419 | 4048482065410 | Wilo-BM-S 40/215-11/2 pompa obiegowa blokowa | Pompa obiegowa blokowa BM-S 40/215-11/2 wersja z korpusem ze staliwa | 7683 | PG3 | na zapytanie | na zapytanie | 47201 | NIE | 28.13.14 | 84137051 | 0 | 245 | 320 | Wilo-BM-S 40/215-11/2 | Pompa obiegowa blokowa | Wilo-BM | Tłoczenie wody grzewczej (zgodnie z VDI 2035), wody zimnej i mieszanin woda-glikol | Wilo | DE | 1 | SZT |  | 0.4 | IE3 | Zielony | Karton | 1 | 1 | 1 | 285 | 604 | 340 | 360 | 670 | 440 | 85 | 87.5 | http://downloads-wilo-select.wilo.com/assets/WIB_WILO12438329.jpg | //cms.media.wilo.com/dcipicxmlfeature/wilo248137/6939849/wilo248137_1.jpg |  |  |  |  | https://wilo.com/quick/PL/pl/articleNumber/2103419
3766 | 2103423 | 4048482065458 | Wilo-BM-S 40/225-12,5/2 pompa obiegowa blokowa | Pompa obiegowa blokowa BM-S 40/225-12,5/2 wersja z korpusem ze staliwa | 9361 | PG3 | na zapytanie | na zapytanie | 47201 | NIE | 28.13.14 | 84137051 | 0 | 245 | 320 | Wilo-BM-S 40/225-12,5/2 | Pompa obiegowa blokowa | Wilo-BM | Tłoczenie wody grzewczej (zgodnie z VDI 2035), wody zimnej i mieszanin woda-glikol | Wilo | IT | 1 | SZT |  | 0.4 | IE3 | Zielony | Karton | 1 | 1 | 1 | 340 | 664 | 405 | 385 | 740 | 475 | 108 | 111 | http://downloads-wilo-select.wilo.com/assets/WIB_WILO12438329.jpg | //cms.media.wilo.com/dcipicxmlfeature/wilo248137/6939849/wilo248137_1.jpg |  |  |  |  | https://wilo.com/quick/PL/pl/articleNumber/2103423
3767 | 2103424 | 4048482065465 | Wilo-BM-S 40/235-15/2 pompa obiegowa blokowa | Pompa obiegowa blokowa BM-S 40/235-15/2 wersja z korpusem ze staliwa | 10518 | PG3 | na zapytanie | na zapytanie | 47201 | NIE | 28.13.14 | 84137051 | 0 | 245 | 320 | Wilo-BM-S 40/235-15/2 | Pompa obiegowa blokowa | Wilo-BM | Tłoczenie wody grzewczej (zgodnie z VDI 2035), wody zimnej i mieszanin woda-glikol | Wilo | IT | 1 | SZT |  | 0.4 | IE3 | Zielony | Karton | 1 | 1 | 1 | 340 | 664 | 405 | 385 | 740 | 475 | 111 | 114 | http://downloads-wilo-select.wilo.com/assets/WIB_WILO12438329.jpg | //cms.media.wilo.com/dcipicxmlfeature/wilo248137/6939849/wilo248137_1.jpg |  |  |  |  | https://wilo.com/quick/PL/pl/articleNumber/2103424
3768 | 2103425 | 4048482065472 | Wilo-BM-S 40/240-17/2 pompa obiegowa blokowa | Pompa obiegowa blokowa BM-S 40/240-17/2 wersja z korpusem ze staliwa | 11035 | PG3 | na zapytanie | na zapytanie | 47201 | NIE | 28.13.14 | 84137051 | 0 | 245 | 320 | Wilo-BM-S 40/240-17/2 | Pompa obiegowa blokowa | Wilo-BM | Tłoczenie wody grzewczej (zgodnie z VDI 2035), wody zimnej i mieszanin woda-glikol | Wilo | IT | 1 | SZT |  | 0.4 | IE3 | Zielony | Karton | 1 | 1 | 1 | 340 | 664 | 405 | 385 | 740 | 475 | 115 | 118 | http://downloads-wilo-select.wilo.com/assets/WIB_WILO12438329.jpg | //cms.media.wilo.com/dcipicxmlfeature/wilo248137/6939849/wilo248137_1.jpg |  |  |  |  | https://wilo.com/quick/PL/pl/articleNumber/2103425
3769 | 2103349 | 4048482064307 | Wilo-BM-S 40/240-2,2/4 pompa obiegowa blokowa | Pompa obiegowa blokowa BM-S 40/240-2,2/4 wersja z korpustem ze staliwa | 6523 | PG3 | na zapytanie | na zapytanie | 47201 | NIE | 28.13.14 | 84137051 | 0 | 245 | 320 | Wilo-BM-S 40/240-2,2/4 | Pompa obiegowa blokowa | Wilo-BM | Tłoczenie wody grzewczej (zgodnie z VDI 2035), wody zimnej i mieszanin woda-glikol | Wilo | IT | 1 | SZT |  | 0.4 | IE3 | Zielony | Karton | 1 | 1 | 1 | 340 | 554.5 | 405 | 360 | 670 | 440 | 52 | 54.5 | http://downloads-wilo-select.wilo.com/assets/WIB_WILO12438329.jpg | //cms.media.wilo.com/dcipicxmlfeature/wilo248137/6939849/wilo248137_1.jpg |  |  |  |  | https://wilo.com/quick/PL/pl/articleNumber/2103349
3770 | 2103426 | 4048482065489 | Wilo-BM-S 40/250-18,5/2 pompa obiegowa blokowa | Pompa obiegowa blokowa BM-S 40/250-18,5/2 wersja z korpusem ze staliwa | 11788 | PG3 | na zapytanie | na zapytanie | 47201 | NIE | 28.13.14 | 84137051 | 0 | 245 | 320 | Wilo-BM-S 40/250-18,5/2 | Pompa obiegowa blokowa | Wilo-BM | Tłoczenie wody grzewczej (zgodnie z VDI 2035), wody zimnej i mieszanin woda-glikol | Wilo | IT | 1 | SZT |  | 0.4 | IE3 | Zielony | Paleta jednorazowego użytku | 1 | 1 | 1 | 340 | 743 | 405 | 400 | 830 | 495 | 150 | 153 | http://downloads-wilo-select.wilo.com/assets/WIB_WILO12438329.jpg | //cms.media.wilo.com/dcipicxmlfeature/wilo248137/6939849/wilo248137_1.jpg |  |  |  |  | https://wilo.com/quick/PL/pl/articleNumber/2103426
3771 | 2103427 | 4048482065496 | Wilo-BM-S 40/260-22/2 pompa obiegowa blokowa | Pompa obiegowa blokowa BM-S 40/260-22/2 wersja z korpusem ze staliwa | 11588 | PG3 | na zapytanie | na zapytanie | 47201 | NIE | 28.13.14 | 84137051 | 0 | 245 | 320 | Wilo-BM-S 40/260-22/2 | Pompa obiegowa blokowa | Wilo-BM | Tłoczenie wody grzewczej (zgodnie z VDI 2035), wody zimnej i mieszanin woda-glikol | Wilo | IT | 1 | SZT |  | 0.4 | IE3 | Zielony | Paleta jednorazowego użytku | 1 | 1 | 1 | 340 | 743 | 405 | 400 | 830 | 495 | 154 | 157 | http://downloads-wilo-select.wilo.com/assets/WIB_WILO12438329.jpg | //cms.media.wilo.com/dcipicxmlfeature/wilo248137/6939849/wilo248137_1.jpg |  |  |  |  | https://wilo.com/quick/PL/pl/articleNumber/2103427
3772 | 2103350 | 4048482064314 | Wilo-BM-S 40/260-3/4 pompa obiegowa blokowa | Pompa obiegowa blokowa BM-S 40/260-3/4 wersja z korpustem ze staliwa | 6904 | PG3 | na zapytanie | na zapytanie | 47201 | NIE | 28.13.14 | 84137051 | 0 | 245 | 320 | Wilo-BM-S 40/260-3/4 | Pompa obiegowa blokowa | Wilo-BM | Tłoczenie wody grzewczej (zgodnie z VDI 2035), wody zimnej i mieszanin woda-glikol | Wilo | IT | 1 | SZT |  | 0.4 | IE3 | Zielony | Karton | 1 | 1 | 1 | 340 | 554.5 | 405 | 360 | 670 | 440 | 55 | 57.5 | http://downloads-wilo-select.wilo.com/assets/WIB_WILO12438329.jpg | //cms.media.wilo.com/dcipicxmlfeature/wilo248137/6939849/wilo248137_1.jpg |  |  |  |  | https://wilo.com/quick/PL/pl/articleNumber/2103350
3773 | 2103351 | 4048482064321 | Wilo-BM-S 40/275-4/4 pompa obiegowa blokowa | Pompa obiegowa blokowa BM-S 40/275-4/4 wersja z korpustem ze staliwa | 11507 | PG3 | na zapytanie | na zapytanie | 47201 | NIE | 28.13.14 | 84137051 | 0 | 245 | 320 | Wilo-BM-S 40/275-4/4 | Pompa obiegowa blokowa | Wilo-BM | Tłoczenie wody grzewczej (zgodnie z VDI 2035), wody zimnej i mieszanin woda-glikol | Wilo | IT | 1 | SZT |  | 0.4 | IE3 | Zielony | Paleta jednorazowego użytku | 1 | 1 | 1 | 365 | 627 | 475 | 400 | 830 | 495 | 80 | 85 | http://downloads-wilo-select.wilo.com/assets/WIB_WILO12438329.jpg | //cms.media.wilo.com/dcipicxmlfeature/wilo248137/6939849/wilo248137_1.jpg |  |  |  |  | https://wilo.com/quick/PL/pl/articleNumber/2103351
3774 | 2103352 | 4048482064338 | Wilo-BM-S 40/300-5,5/4 pompa obiegowa blokowa | Pompa obiegowa blokowa BM-S 40/300-5,5/4 wersja z korpustem ze staliwa | 14224 | PG3 | na zapytanie | na zapytanie | 47201 | NIE | 28.13.14 | 84137051 | 0 | 245 | 320 | Wilo-BM-S 40/300-5,5/4 | Pompa obiegowa blokowa | Wilo-BM | Tłoczenie wody grzewczej (zgodnie z VDI 2035), wody zimnej i mieszanin woda-glikol | Wilo | IT | 1 | SZT |  | 0.4 | IE3 | Zielony | Paleta jednorazowego użytku | 1 | 1 | 1 | 365 | 705 | 475 | 600 | 950 | 505 | 99 | 105 | http://downloads-wilo-select.wilo.com/assets/WIB_WILO12438329.jpg | //cms.media.wilo.com/dcipicxmlfeature/wilo248137/6939849/wilo248137_1.jpg |  |  |  |  | https://wilo.com/quick/PL/pl/articleNumber/2103352
3775 | 2103353 | 4048482064345 | Wilo-BM-S 40/335-9,2/4 pompa obiegowa blokowa | Pompa obiegowa blokowa BM-S 40/335-9,2/4 wersja z korpustem ze staliwa | 17267 | PG3 | na zapytanie | na zapytanie | 47201 | NIE | 28.13.14 | 84137051 | 0 | 245 | 320 | Wilo-BM-S 40/335-9,2/4 | Pompa obiegowa blokowa | Wilo-BM | Tłoczenie wody grzewczej (zgodnie z VDI 2035), wody zimnej i mieszanin woda-glikol | Wilo | IT | 1 | SZT |  | 0.4 | IE3 | Zielony | Paleta jednorazowego użytku | 1 | 1 | 1 | 365 | 760 | 475 | 600 | 950 | 505 | 115 | 121 | http://downloads-wilo-select.wilo.com/assets/WIB_WILO12438329.jpg | //cms.media.wilo.com/dcipicxmlfeature/wilo248137/6939849/wilo248137_1.jpg |  |  |  |  | https://wilo.com/quick/PL/pl/articleNumber/2103353
3776 | 2103428 | 4048482065502 | Wilo-BM-S 50/120-2,2/2 pompa obiegowa blokowa | Pompa obiegowa blokowa BM-S 50/120-2,2/2 wersja z korpusem ze staliwa | 3932 | PG3 | na zapytanie | na zapytanie | 47201 | NIE | 28.13.14 | 84137051 | 0 | 245 | 320 | Wilo-BM-S 50/120-2,2/2 | Pompa obiegowa blokowa | Wilo-BM | Tłoczenie wody grzewczej (zgodnie z VDI 2035), wody zimnej i mieszanin woda-glikol | Wilo | IT | 1 | SZT |  | 0.4 | IE3 | Zielony | Karton | 1 | 1 | 1 | 260 | 472 | 292 | 290 | 540 | 325 | 39 | 41 | http://downloads-wilo-select.wilo.com/assets/WIB_WILO12438329.jpg | //cms.media.wilo.com/dcipicxmlfeature/wilo248137/6939849/wilo248137_1.jpg |  |  |  |  | https://wilo.com/quick/PL/pl/articleNumber/2103428
3777 | 2103429 | 4048482065519 | Wilo-BM-S 50/130-3/2 pompa obiegowa blokowa | Pompa obiegowa blokowa BM-S 50/130-3/2 wersja z korpusem ze staliwa | 4048 | PG3 | na zapytanie | na zapytanie | 47201 | NIE | 28.13.14 | 84137051 | 0 | 245 | 320 | Wilo-BM-S 50/130-3/2 | Pompa obiegowa blokowa | Wilo-BM | Tłoczenie wody grzewczej (zgodnie z VDI 2035), wody zimnej i mieszanin woda-glikol | Wilo | IT | 1 | SZT |  | 0.4 | IE3 | Zielony | Karton | 1 | 1 | 1 | 260 | 559 | 292 | 330 | 620 | 390 | 45 | 47.5 | http://downloads-wilo-select.wilo.com/assets/WIB_WILO12438329.jpg | //cms.media.wilo.com/dcipicxmlfeature/wilo248137/6939849/wilo248137_1.jpg |  |  |  |  | https://wilo.com/quick/PL/pl/articleNumber/2103429
3778 | 2103354 | 4048482064352 | Wilo-BM-S 50/140-0,55/4 pompa obiegowa blokowa | Pompa obiegowa blokowa BM-S 50/140-0,55/4 wersja z korpustem ze staliwa | 4018 | PG3 | na zapytanie | na zapytanie | 47201 | NIE | 28.13.14 | 84137051 | 0 | 245 | 320 | Wilo-BM-S 50/140-0,55/4 | Pompa obiegowa blokowa | Wilo-BM | Tłoczenie wody grzewczej (zgodnie z VDI 2035), wody zimnej i mieszanin woda-glikol | Wilo | IT | 1 | SZT |  | 0.4 | IE3 | Zielony | Karton | 1 | 1 | 1 | 260 | 435 | 292 | 290 | 540 | 325 | 32 | 34 | http://downloads-wilo-select.wilo.com/assets/WIB_WILO12438329.jpg | //cms.media.wilo.com/dcipicxmlfeature/wilo248137/6939849/wilo248137_1.jpg |  |  |  |  | https://wilo.com/quick/PL/pl/articleNumber/2103354
3779 | 2103430 | 4048482065526 | Wilo-BM-S 50/140-4/2 pompa obiegowa blokowa | Pompa obiegowa blokowa BM-S 50/140-4/2 wersja z korpusem ze staliwa | 4545 | PG3 | na zapytanie | na zapytanie | 47201 | NIE | 28.13.14 | 84137051 | 0 | 245 | 320 | Wilo-BM-S 50/140-4/2 | Pompa obiegowa blokowa | Wilo-BM | Tłoczenie wody grzewczej (zgodnie z VDI 2035), wody zimnej i mieszanin woda-glikol | Wilo | IT | 1 | SZT |  | 0.4 | IE3 | Zielony | Karton | 1 | 1 | 1 | 260 | 527 | 292 | 320 | 560 | 370 | 54 | 56 | http://downloads-wilo-select.wilo.com/assets/WIB_WILO12438329.jpg | //cms.media.wilo.com/dcipicxmlfeature/wilo248137/6939849/wilo248137_1.jpg |  |  |  |  | https://wilo.com/quick/PL/pl/articleNumber/2103430
3780 | 2103433 | 4048482065557 | Wilo-BM-S 50/150-5,5/2 pompa obiegowa blokowa | Pompa obiegowa blokowa BM-S 50/150-5,5/2 wersja z korpusem ze staliwa | 5416 | PG3 | na zapytanie | na zapytanie | 47201 | NIE | 28.13.14 | 84137051 | 0 | 245 | 320 | Wilo-BM-S 50/150-5,5/2 | Pompa obiegowa blokowa | Wilo-BM | Tłoczenie wody grzewczej (zgodnie z VDI 2035), wody zimnej i mieszanin woda-glikol | Wilo | DE | 1 | SZT |  | 0.4 | IE3 | Zielony | Karton | 1 | 1 | 1 | 285 | 550 | 340 | 320 | 580 | 370 | 63 | 65 | http://downloads-wilo-select.wilo.com/assets/WIB_WILO12438329.jpg | //cms.media.wilo.com/dcipicxmlfeature/wilo248137/6939849/wilo248137_1.jpg |  |  |  |  | https://wilo.com/quick/PL/pl/articleNumber/2103433
3781 | 2103431 | 4048482065533 | Wilo-BM-S 50/160-5,5/2 pompa obiegowa blokowa | Pompa obiegowa blokowa BM-S 50/160-5,5/2 wersja z korpusem ze staliwa | 5330 | PG3 | na zapytanie | na zapytanie | 47201 | NIE | 28.13.14 | 84137051 | 0 | 245 | 320 | Wilo-BM-S 50/160-5,5/2 | Pompa obiegowa blokowa | Wilo-BM | Tłoczenie wody grzewczej (zgodnie z VDI 2035), wody zimnej i mieszanin woda-glikol | Wilo | IT | 1 | SZT |  | 0.4 | IE3 | Zielony | Karton | 1 | 1 | 1 | 285 | 550 | 340 | 320 | 580 | 370 | 63 | 65 | http://downloads-wilo-select.wilo.com/assets/WIB_WILO12438329.jpg | //cms.media.wilo.com/dcipicxmlfeature/wilo248137/6939849/wilo248137_1.jpg |  |  |  |  | https://wilo.com/quick/PL/pl/articleNumber/2103431
3782 | 2103434 | 4048482065564 | Wilo-BM-S 50/165-7,5/2 pompa obiegowa blokowa | Pompa obiegowa blokowa BM-S 50/165-7,5/2 wersja z korpusem ze staliwa | 5808 | PG3 | na zapytanie | na zapytanie | 47201 | NIE | 28.13.14 | 84137030 | 0 | 245 | 320 | Wilo-BM-S 50/165-7,5/2 | Pompa obiegowa blokowa | Wilo-BM | Tłoczenie wody grzewczej (zgodnie z VDI 2035), wody zimnej i mieszanin woda-glikol | Wilo | IT | 1 | SZT |  | 0.4 | IE3 | Zielony | Karton | 1 | 1 | 1 | 285 | 604 | 340 | 360 | 670 | 440 | 82 | 84.5 | http://downloads-wilo-select.wilo.com/assets/WIB_WILO12438329.jpg | //cms.media.wilo.com/dcipicxmlfeature/wilo248137/6939849/wilo248137_1.jpg |  |  |  |  | https://wilo.com/quick/PL/pl/articleNumber/2103434
3783 | 2103432 | 4048482065540 | Wilo-BM-S 50/170-7,5/2 pompa obiegowa blokowa | Pompa obiegowa blokowa BM-S 50/170-7,5/2 wersja z korpusem ze staliwa | 5724 | PG3 | na zapytanie | na zapytanie | 47201 | NIE | 28.13.14 | 84137051 | 0 | 245 | 320 | Wilo-BM-S 50/170-7,5/2 | Pompa obiegowa blokowa | Wilo-BM | Tłoczenie wody grzewczej (zgodnie z VDI 2035), wody zimnej i mieszanin woda-glikol | Wilo | IT | 1 | SZT |  | 0.4 | IE3 | Zielony | Karton | 1 | 1 | 1 | 285 | 604 | 340 | 360 | 670 | 440 | 82 | 84.5 | http://downloads-wilo-select.wilo.com/assets/WIB_WILO12438329.jpg | //cms.media.wilo.com/dcipicxmlfeature/wilo248137/6939849/wilo248137_1.jpg |  |  |  |  | https://wilo.com/quick/PL/pl/articleNumber/2103432
3784 | 2103355 | 4048482064369 | Wilo-BM-S 50/175-1,1/4 pompa obiegowa blokowa | Pompa obiegowa blokowa BM-S 50/175-1,1/4 wersja z korpustem ze staliwa | 4807 | PG3 | na zapytanie | na zapytanie | 47201 | NIE | 28.13.14 | 84137051 | 0 | 245 | 320 | Wilo-BM-S 50/175-1,1/4 | Pompa obiegowa blokowa | Wilo-BM | Tłoczenie wody grzewczej (zgodnie z VDI 2035), wody zimnej i mieszanin woda-glikol | Wilo | IT | 1 | SZT |  | 0.4 | IE3 | Zielony | Karton | 1 | 1 | 1 | 285 | 472 | 340 | 320 | 560 | 370 | 45 | 47 | http://downloads-wilo-select.wilo.com/assets/WIB_WILO12438329.jpg | //cms.media.wilo.com/dcipicxmlfeature/wilo248137/6939849/wilo248137_1.jpg |  |  |  |  | https://wilo.com/quick/PL/pl/articleNumber/2103355
3785 | 2103435 | 4048482065571 | Wilo-BM-S 50/175-9,2/2 pompa obiegowa blokowa | Pompa obiegowa blokowa BM-S 50/175-9,2/2 wersja z korpusem ze staliwa | 6972 | PG3 | na zapytanie | na zapytanie | 47201 | NIE | 28.13.14 | 84137051 | 0 | 245 | 320 | Wilo-BM-S 50/175-9,2/2 | Pompa obiegowa blokowa | Wilo-BM | Tłoczenie wody grzewczej (zgodnie z VDI 2035), wody zimnej i mieszanin woda-glikol | Wilo | IT | 1 | SZT |  | 0.4 | IE3 | Zielony | Karton | 1 | 1 | 1 | 285 | 604 | 340 | 360 | 670 | 440 | 85 | 87.5 | http://downloads-wilo-select.wilo.com/assets/WIB_WILO12438329.jpg | //cms.media.wilo.com/dcipicxmlfeature/wilo248137/6939849/wilo248137_1.jpg |  |  |  |  | https://wilo.com/quick/PL/pl/articleNumber/2103435
3786 | 2164455 | 4048482627205 | Wilo-BM-S 50/180-1,5/4 pompa obiegowa blokowa | Pompa obiegowa blokowa BM-S 50/180-1,5/4 wersja z korpustem ze staliwa | 4904 | PG3 | na zapytanie | na zapytanie | 47201 | NIE | 28.13.14 | 84137051 | 0 | 245 | 320 | Wilo-BM-S 50/180-1,5/4 | Pompa obiegowa blokowa | Wilo-BM | Tłoczenie wody grzewczej (zgodnie z VDI 2035), wody zimnej i mieszanin woda-glikol | Wilo | IT | 1 | SZT |  | 0.4 | IE3 | Zielony | Karton | 1 | 1 | 1 | 285 | 501 | 340 | 320 | 560 | 370 | 47 | 49 | http://downloads-wilo-select.wilo.com/assets/WIB_WILO12438329.jpg | //cms.media.wilo.com/dcipicxmlfeature/wilo248137/6939849/wilo248137_1.jpg |  |  |  |  | https://wilo.com/quick/PL/pl/articleNumber/2164455
3787 | 2164446 | 4048482627113 | Wilo-BM-S 50/190-9,2/2 pompa obiegowa blokowa | Pompa obiegowa blokowa BM-S 50/190-9,2/2 wersja z korpusem ze staliwa | 8050 | PG3 | na zapytanie | na zapytanie | 47201 | NIE | 28.13.14 | 84137051 | 0 | 245 | 320 | Wilo-BM-S 50/190-9,2/2 | Pompa obiegowa blokowa | Wilo-BM | Tłoczenie wody grzewczej (zgodnie z VDI 2035), wody zimnej i mieszanin woda-glikol | Wilo | IT | 1 | SZT |  | 0.4 | IE3 | Zielony | Karton | 1 | 1 | 1 | 285 | 609 | 360 | 360 | 670 | 440 | 90 | 92.5 | http://downloads-wilo-select.wilo.com/assets/WIB_WILO12438329.jpg | //cms.media.wilo.com/dcipicxmlfeature/wilo248137/6939849/wilo248137_1.jpg |  |  |  |  | https://wilo.com/quick/PL/pl/articleNumber/2164446
3788 | 2103439 | 4048482065618 | Wilo-BM-S 50/195-15/2 pompa obiegowa blokowa | Pompa obiegowa blokowa BM-S 50/195-15/2 wersja z korpusem ze staliwa | 9198 | PG3 | na zapytanie | na zapytanie | 47201 | NIE | 28.13.14 | 84137051 | 0 | 245 | 320 | Wilo-BM-S 50/195-15/2 | Pompa obiegowa blokowa | Wilo-BM | Tłoczenie wody grzewczej (zgodnie z VDI 2035), wody zimnej i mieszanin woda-glikol | Wilo | IT | 1 | SZT |  | 0.4 | IE3 | Zielony | Karton | 1 | 1 | 1 | 285 | 664 | 360 | 330 | 710 | 390 | 108 | 110.5 | http://downloads-wilo-select.wilo.com/assets/WIB_WILO12438329.jpg | //cms.media.wilo.com/dcipicxmlfeature/wilo248137/6939849/wilo248137_1.jpg |  |  |  |  | https://wilo.com/quick/PL/pl/articleNumber/2103439
3789 | 2164447 | 4048482627120 | Wilo-BM-S 50/200-11/2 pompa obiegowa blokowa | Pompa obiegowa blokowa BM-S 50/200-11/2 wersja z korpusem ze staliwa | 8355 | PG3 | na zapytanie | na zapytanie | 47201 | NIE | 28.13.14 | 84137051 | 0 | 245 | 320 | Wilo-BM-S 50/200-11/2 | Pompa obiegowa blokowa | Wilo-BM | Tłoczenie wody grzewczej (zgodnie z VDI 2035), wody zimnej i mieszanin woda-glikol | Wilo | IT | 1 | SZT |  | 0.4 | IE3 | Zielony | Karton | 1 | 1 | 1 | 285 | 609 | 360 | 360 | 670 | 440 | 96 | 98.5 | http://downloads-wilo-select.wilo.com/assets/WIB_WILO12438329.jpg | //cms.media.wilo.com/dcipicxmlfeature/wilo248137/6939849/wilo248137_1.jpg |  |  |  |  | https://wilo.com/quick/PL/pl/articleNumber/2164447
3790 | 2103440 | 4048482065625 | Wilo-BM-S 50/205-17/2 pompa obiegowa blokowa | Pompa obiegowa blokowa BM-S 50/205-17/2 wersja z korpusem ze staliwa | 9341 | PG3 | na zapytanie | na zapytanie | 47201 | NIE | 28.13.14 | 84137051 | 0 | 245 | 320 | Wilo-BM-S 50/205-17/2 | Pompa obiegowa blokowa | Wilo-BM | Tłoczenie wody grzewczej (zgodnie z VDI 2035), wody zimnej i mieszanin woda-glikol | Wilo | IT | 1 | SZT |  | 0.4 | IE3 | Zielony | Karton | 1 | 1 | 1 | 285 | 664 | 360 | 330 | 710 | 390 | 112 | 114.5 | http://downloads-wilo-select.wilo.com/assets/WIB_WILO12438329.jpg | //cms.media.wilo.com/dcipicxmlfeature/wilo248137/6939849/wilo248137_1.jpg |  |  |  |  | https://wilo.com/quick/PL/pl/articleNumber/2103440
3791 | 2103356 | 4048482064376 | Wilo-BM-S 50/210-1,5/4 pompa obiegowa blokowa | Pompa obiegowa blokowa BM-S 50/210-1,5/4 wersja z korpustem ze staliwa | 5416 | PG3 | na zapytanie | na zapytanie | 47201 | NIE | 28.13.14 | 84137051 | 0 | 245 | 320 | Wilo-BM-S 50/210-1,5/4 | Pompa obiegowa blokowa | Wilo-BM | Tłoczenie wody grzewczej (zgodnie z VDI 2035), wody zimnej i mieszanin woda-glikol | Wilo | IT | 1 | SZT |  | 0.4 | IE3 | Zielony | Karton | 1 | 1 | 1 | 285 | 506 | 340 | 320 | 560 | 370 | 49 | 51 | http://downloads-wilo-select.wilo.com/assets/WIB_WILO12438329.jpg | //cms.media.wilo.com/dcipicxmlfeature/wilo248137/6939849/wilo248137_1.jpg |  |  |  |  | https://wilo.com/quick/PL/pl/articleNumber/2103356
3792 | 2164448 | 4048482627137 | Wilo-BM-S 50/210-12,5/2 pompa obiegowa blokowa | Pompa obiegowa blokowa BM-S 50/210-12,5/2 wersja z korpusem ze staliwa | 8640 | PG3 | na zapytanie | na zapytanie | 47201 | NIE | 28.13.14 | 84137051 | 0 | 245 | 320 | Wilo-BM-S 50/210-12,5/2 | Pompa obiegowa blokowa | Wilo-BM | Tłoczenie wody grzewczej (zgodnie z VDI 2035), wody zimnej i mieszanin woda-glikol | Wilo | IT | 1 | SZT |  | 0.4 | IE3 | Zielony | Karton | 1 | 1 | 1 | 285 | 664 | 360 | 330 | 710 | 390 | 100 | 102.5 | http://downloads-wilo-select.wilo.com/assets/WIB_WILO12438329.jpg | //cms.media.wilo.com/dcipicxmlfeature/wilo248137/6939849/wilo248137_1.jpg |  |  |  |  | https://wilo.com/quick/PL/pl/articleNumber/2164448
3793 | 2103357 | 4048482064383 | Wilo-BM-S 50/215-3/4 pompa obiegowa blokowa | Pompa obiegowa blokowa BM-S 50/215-3/4 wersja z korpustem ze staliwa | 6477 | PG3 | na zapytanie | na zapytanie | 47201 | NIE | 28.13.14 | 84137051 | 0 | 245 | 320 | Wilo-BM-S 50/215-3/4 | Pompa obiegowa blokowa | Wilo-BM | Tłoczenie wody grzewczej (zgodnie z VDI 2035), wody zimnej i mieszanin woda-glikol | Wilo | IT | 1 | SZT |  | 0.4 | IE3 | Zielony | Karton | 1 | 1 | 1 | 285 | 561 | 360 | 330 | 620 | 390 | 60 | 62.5 | http://downloads-wilo-select.wilo.com/assets/WIB_WILO12438329.jpg | //cms.media.wilo.com/dcipicxmlfeature/wilo248137/6939849/wilo248137_1.jpg |  |  |  |  | https://wilo.com/quick/PL/pl/articleNumber/2103357
3794 | 2164449 | 4048482627144 | Wilo-BM-S 50/220-15/2 pompa obiegowa blokowa | Pompa obiegowa blokowa BM-S 50/220-15/2 wersja z korpusem ze staliwa | 9086 | PG3 | na zapytanie | na zapytanie | 47201 | NIE | 28.13.14 | 84137051 | 0 | 245 | 320 | Wilo-BM-S 50/220-15/2 | Pompa obiegowa blokowa | Wilo-BM | Tłoczenie wody grzewczej (zgodnie z VDI 2035), wody zimnej i mieszanin woda-glikol | Wilo | IT | 1 | SZT |  | 0.4 | IE3 | Zielony | Karton | 1 | 1 | 1 | 285 | 664 | 360 | 330 | 710 | 390 | 108 | 110.5 | http://downloads-wilo-select.wilo.com/assets/WIB_WILO12438329.jpg | //cms.media.wilo.com/dcipicxmlfeature/wilo248137/6939849/wilo248137_1.jpg |  |  |  |  | https://wilo.com/quick/PL/pl/articleNumber/2164449
3795 | 2103358 | 4048482064390 | Wilo-BM-S 50/220-2,2/4 pompa obiegowa blokowa | Pompa obiegowa blokowa BM-S 50/220-2,2/4 wersja z korpustem ze staliwa | 7126 | PG3 | na zapytanie | na zapytanie | 47201 | NIE | 28.13.14 | 84137051 | 0 | 245 | 320 | Wilo-BM-S 50/220-2,2/4 | Pompa obiegowa blokowa | Wilo-BM | Tłoczenie wody grzewczej (zgodnie z VDI 2035), wody zimnej i mieszanin woda-glikol | Wilo | IT | 1 | SZT |  | 0.4 | IE3 | Zielony | Karton | 1 | 1 | 1 | 340 | 554.5 | 405 | 360 | 670 | 440 | 54 | 56.5 | http://downloads-wilo-select.wilo.com/assets/WIB_WILO12438329.jpg | //cms.media.wilo.com/dcipicxmlfeature/wilo248137/6939849/wilo248137_1.jpg |  |  |  |  | https://wilo.com/quick/PL/pl/articleNumber/2103358
3796 | 2103441 | 4048482065632 | Wilo-BM-S 50/220-22/2 pompa obiegowa blokowa | Pompa obiegowa blokowa BM-S 50/220-22/2 wersja z korpusem ze staliwa | 10787 | PG3 | na zapytanie | na zapytanie | 47201 | NIE | 28.13.14 | 84137051 | 0 | 245 | 320 | Wilo-BM-S 50/220-22/2 | Pompa obiegowa blokowa | Wilo-BM | Tłoczenie wody grzewczej (zgodnie z VDI 2035), wody zimnej i mieszanin woda-glikol | Wilo | IT | 1 | SZT |  | 0.4 | IE3 | Zielony | Paleta jednorazowego użytku | 1 | 1 | 1 | 285 | 664 | 360 | 400 | 800 | 490 | 140 | 145 | http://downloads-wilo-select.wilo.com/assets/WIB_WILO12438329.jpg | //cms.media.wilo.com/dcipicxmlfeature/wilo248137/6939849/wilo248137_1.jpg |  |  |  |  | https://wilo.com/quick/PL/pl/articleNumber/2103441
3797 | 2103442 | 4048482065649 | Wilo-BM-S 50/225-17/2 pompa obiegowa blokowa | Pompa obiegowa blokowa BM-S 50/225-17/2 wersja z korpusem ze staliwa | 10829 | PG3 | na zapytanie | na zapytanie | 47201 | NIE | 28.13.14 | 84137051 | 0 | 245 | 320 | Wilo-BM-S 50/225-17/2 | Pompa obiegowa blokowa | Wilo-BM | Tłoczenie wody grzewczej (zgodnie z VDI 2035), wody zimnej i mieszanin woda-glikol | Wilo | IT | 1 | SZT |  | 0.4 | IE3 | Zielony | Karton | 1 | 1 | 1 | 340 | 664 | 405 | 385 | 740 | 475 | 117 | 120 | http://downloads-wilo-select.wilo.com/assets/WIB_WILO12438329.jpg | //cms.media.wilo.com/dcipicxmlfeature/wilo248137/6939849/wilo248137_1.jpg |  |  |  |  | https://wilo.com/quick/PL/pl/articleNumber/2103442
3798 | 2103443 | 4048482065656 | Wilo-BM-S 50/235-18,5/2 pompa obiegowa blokowa | Pompa obiegowa blokowa BM-S 50/235-18,5/2 wersja z korpusem ze staliwa | 11043 | PG3 | na zapytanie | na zapytanie | 47201 | NIE | 28.13.14 | 84137051 | 0 | 245 | 320 | Wilo-BM-S 50/235-18,5/2 | Pompa obiegowa blokowa | Wilo-BM | Tłoczenie wody grzewczej (zgodnie z VDI 2035), wody zimnej i mieszanin woda-glikol | Wilo | IT | 1 | SZT |  | 0.4 | IE3 | Zielony | Paleta jednorazowego użytku | 1 | 1 | 1 | 340 | 744 | 405 | 400 | 830 | 495 | 143 | 148 | http://downloads-wilo-select.wilo.com/assets/WIB_WILO12438329.jpg | //cms.media.wilo.com/dcipicxmlfeature/wilo248137/6939849/wilo248137_1.jpg |  |  |  |  | https://wilo.com/quick/PL/pl/articleNumber/2103443
3799 | 2103444 | 4048482065663 | Wilo-BM-S 50/235-20/2 pompa obiegowa blokowa | Pompa obiegowa blokowa BM-S 50/235-20/2 wersja z korpusem ze staliwa | 11369 | PG3 | na zapytanie | na zapytanie | 47201 | NIE | 28.13.14 | 84137051 | 0 | 245 | 320 | Wilo-BM-S 50/235-20/2 | Pompa obiegowa blokowa | Wilo-BM | Tłoczenie wody grzewczej (zgodnie z VDI 2035), wody zimnej i mieszanin woda-glikol | Wilo | IT | 1 | SZT |  | 0.4 | IE3 | Zielony | Paleta jednorazowego użytku | 1 | 1 | 1 | 340 | 744 | 405 | 400 | 830 | 495 | 145 | 150 | http://downloads-wilo-select.wilo.com/assets/WIB_WILO12438329.jpg | //cms.media.wilo.com/dcipicxmlfeature/wilo248137/6939849/wilo248137_1.jpg |  |  |  |  | https://wilo.com/quick/PL/pl/articleNumber/2103444
3800 | 2103445 | 4048482065670 | Wilo-BM-S 50/250-22/2 pompa obiegowa blokowa | Pompa obiegowa blokowa BM-S 50/250-22/2 wersja z korpusem ze staliwa | 12012 | PG3 | na zapytanie | na zapytanie | 47201 | NIE | 28.13.14 | 84137051 | 0 | 245 | 320 | Wilo-BM-S 50/250-22/2 | Pompa obiegowa blokowa | Wilo-BM | Tłoczenie wody grzewczej (zgodnie z VDI 2035), wody zimnej i mieszanin woda-glikol | Wilo | IT | 1 | SZT |  | 0.4 | IE3 | Zielony | Paleta jednorazowego użytku | 1 | 1 | 1 | 340 | 744 | 405 | 400 | 830 | 495 | 147 | 152 | http://downloads-wilo-select.wilo.com/assets/WIB_WILO12438329.jpg | //cms.media.wilo.com/dcipicxmlfeature/wilo248137/6939849/wilo248137_1.jpg |  |  |  |  | https://wilo.com/quick/PL/pl/articleNumber/2103445
3801 | 2103446 | 4048482065687 | Wilo-BM-S 50/250-25/2 pompa obiegowa blokowa | Pompa obiegowa blokowa BM-S 50/250-25/2 wersja z korpusem ze staliwa | 14417 | PG3 | na zapytanie | na zapytanie | 47201 | NIE | 28.13.14 | 84137051 | 0 | 245 | 320 | Wilo-BM-S 50/250-25/2 | Pompa obiegowa blokowa | Wilo-BM | Tłoczenie wody grzewczej (zgodnie z VDI 2035), wody zimnej i mieszanin woda-glikol | Wilo | IT | 1 | SZT |  | 0.4 | IE3 | Zielony | Paleta jednorazowego użytku | 1 | 1 | 1 | 340 | 826 | 405 | 430 | 910 | 505 | 185 | 192 | http://downloads-wilo-select.wilo.com/assets/WIB_WILO12438329.jpg | //cms.media.wilo.com/dcipicxmlfeature/wilo248137/6939849/wilo248137_1.jpg |  |  |  |  | https://wilo.com/quick/PL/pl/articleNumber/2103446
3802 | 2103447 | 4048482065694 | Wilo-BM-S 50/260-30/2 pompa obiegowa blokowa | Pompa obiegowa blokowa BM-S 50/260-30/2 wersja z korpusem ze staliwa | 16426 | PG3 | na zapytanie | na zapytanie | 47201 | NIE | 28.13.14 | 84137051 | 0 | 245 | 320 | Wilo-BM-S 50/260-30/2 | Pompa obiegowa blokowa | Wilo-BM | Tłoczenie wody grzewczej (zgodnie z VDI 2035), wody zimnej i mieszanin woda-glikol | Wilo | IT | 1 | SZT |  | 0.4 | IE3 | Zielony | Paleta jednorazowego użytku | 1 | 1 | 1 | 340 | 826 | 405 | 430 | 910 | 505 | 191 | 198 | http://downloads-wilo-select.wilo.com/assets/WIB_WILO12438329.jpg | //cms.media.wilo.com/dcipicxmlfeature/wilo248137/6939849/wilo248137_1.jpg |  |  |  |  | https://wilo.com/quick/PL/pl/articleNumber/2103447
3803 | 2103359 | 4048482064406 | Wilo-BM-S 50/260-4/4 pompa obiegowa blokowa | Pompa obiegowa blokowa BM-S 50/260-4/4 wersja z korpustem ze staliwa | 7699 | PG3 | na zapytanie | na zapytanie | 47201 | NIE | 28.13.14 | 84137051 | 0 | 245 | 320 | Wilo-BM-S 50/260-4/4 | Pompa obiegowa blokowa | Wilo-BM | Tłoczenie wody grzewczej (zgodnie z VDI 2035), wody zimnej i mieszanin woda-glikol | Wilo | IT | 1 | SZT |  | 0.4 | IE3 | Zielony | Karton | 1 | 1 | 1 | 340 | 549 | 405 | 360 | 670 | 440 | 77 | 79.5 | http://downloads-wilo-select.wilo.com/assets/WIB_WILO12438329.jpg | //cms.media.wilo.com/dcipicxmlfeature/wilo248137/6939849/wilo248137_1.jpg |  |  |  |  | https://wilo.com/quick/PL/pl/articleNumber/2103359
3804 | 2103448 | 4048482064130 | Wilo-BM-S 65/115-3/2 pompa obiegowa blokowa | Pompa obiegowa blokowa BM-S 65/115-3/2 wersja z korpusem ze staliwa | 5000 | PG3 | na zapytanie | na zapytanie | 47201 | NIE | 28.13.14 | 84137051 | 0 | 245 | 320 | Wilo-BM-S 65/115-3/2 | Pompa obiegowa blokowa | Wilo-BM | Tłoczenie wody grzewczej (zgodnie z VDI 2035), wody zimnej i mieszanin woda-glikol | Wilo | IT | 1 | SZT |  | 0.4 | IE3 | Zielony | Karton | 1 | 1 | 1 | 300 | 559 | 340 | 330 | 620 | 390 | 49 | 51.5 | http://downloads-wilo-select.wilo.com/assets/WIB_WILO12438329.jpg | //cms.media.wilo.com/dcipicxmlfeature/wilo248137/6939849/wilo248137_1.jpg |  |  |  |  | https://wilo.com/quick/PL/pl/articleNumber/2103448
3805 | 2103449 | 4048482065700 | Wilo-BM-S 65/125-4/2 pompa obiegowa blokowa | Pompa obiegowa blokowa BM-S 65/125-4/2 wersja z korpusem ze staliwa | 5597 | PG3 | na zapytanie | na zapytanie | 47201 | NIE | 28.13.14 | 84137051 | 0 | 245 | 320 | Wilo-BM-S 65/125-4/2 | Pompa obiegowa blokowa | Wilo-BM | Tłoczenie wody grzewczej (zgodnie z VDI 2035), wody zimnej i mieszanin woda-glikol | Wilo | IT | 1 | SZT |  | 0.4 | IE3 | Zielony | Karton | 1 | 1 | 1 | 300 | 526 | 340 | 320 | 560 | 370 | 55 | 57 | http://downloads-wilo-select.wilo.com/assets/WIB_WILO12438329.jpg | //cms.media.wilo.com/dcipicxmlfeature/wilo248137/6939849/wilo248137_1.jpg |  |  |  |  | https://wilo.com/quick/PL/pl/articleNumber/2103449
3806 | 2103360 | 4048482064413 | Wilo-BM-S 65/135-0,75/4 pompa obiegowa blokowa | Pompa obiegowa blokowa BM-S 65/135-0,75/4 wersja z korpustem ze staliwa | 4799 | PG3 | na zapytanie | na zapytanie | 47201 | NIE | 28.13.14 | 84137051 | 0 | 245 | 320 | Wilo-BM-S 65/135-0,75/4 | Pompa obiegowa blokowa | Wilo-BM | Tłoczenie wody grzewczej (zgodnie z VDI 2035), wody zimnej i mieszanin woda-glikol | Wilo | IT | 1 | SZT |  | 0.4 | IE3 | Zielony | Karton | 1 | 1 | 1 | 300 | 472 | 340 | 320 | 560 | 370 | 37 | 39 | http://downloads-wilo-select.wilo.com/assets/WIB_WILO12438329.jpg | //cms.media.wilo.com/dcipicxmlfeature/wilo248137/6939849/wilo248137_1.jpg |  |  |  |  | https://wilo.com/quick/PL/pl/articleNumber/2103360
3807 | 2103450 | 4048482065717 | Wilo-BM-S 65/135-5,5/2 pompa obiegowa blokowa | Pompa obiegowa blokowa BM-S 65/135-5,5/2 wersja z korpusem ze staliwa | 5807 | PG3 | na zapytanie | na zapytanie | 47201 | NIE | 28.13.14 | 84137051 | 0 | 245 | 320 | Wilo-BM-S 65/135-5,5/2 | Pompa obiegowa blokowa | Wilo-BM | Tłoczenie wody grzewczej (zgodnie z VDI 2035), wody zimnej i mieszanin woda-glikol | Wilo | IT | 1 | SZT |  | 0.4 | IE3 | Zielony | Karton | 1 | 1 | 1 | 300 | 549 | 340 | 320 | 580 | 370 | 61 | 63 | http://downloads-wilo-select.wilo.com/assets/WIB_WILO12438329.jpg | //cms.media.wilo.com/dcipicxmlfeature/wilo248137/6939849/wilo248137_1.jpg |  |  |  |  | https://wilo.com/quick/PL/pl/articleNumber/2103450
3808 | 2103451 | 4048482065724 | Wilo-BM-S 65/145-7,5/2 pompa obiegowa blokowa | Pompa obiegowa blokowa BM-S 65/145-7,5/2 wersja z korpusem ze staliwa | 6242 | PG3 | na zapytanie | na zapytanie | 47201 | NIE | 28.13.14 | 84137051 | 0 | 245 | 320 | Wilo-BM-S 65/145-7,5/2 | Pompa obiegowa blokowa | Wilo-BM | Tłoczenie wody grzewczej (zgodnie z VDI 2035), wody zimnej i mieszanin woda-glikol | Wilo | IT | 1 | SZT |  | 0.4 | IE3 | Zielony | Karton | 1 | 1 | 1 | 300 | 620 | 340 | 360 | 670 | 440 | 82 | 84.5 | http://downloads-wilo-select.wilo.com/assets/WIB_WILO12438329.jpg | //cms.media.wilo.com/dcipicxmlfeature/wilo248137/6939849/wilo248137_1.jpg |  |  |  |  | https://wilo.com/quick/PL/pl/articleNumber/2103451
3809 | 2103452 | 4048482065731 | Wilo-BM-S 65/150-9,2/2 pompa obiegowa blokowa | Pompa obiegowa blokowa BM-S 65/150-9,2/2 wersja z korpusem ze staliwa | 8042 | PG3 | na zapytanie | na zapytanie | 47201 | NIE | 28.13.14 | 84137051 | 0 | 245 | 320 | Wilo-BM-S 65/150-9,2/2 | Pompa obiegowa blokowa | Wilo-BM | Tłoczenie wody grzewczej (zgodnie z VDI 2035), wody zimnej i mieszanin woda-glikol | Wilo | IT | 1 | SZT |  | 0.4 | IE3 | Zielony | Karton | 1 | 1 | 1 | 300 | 610 | 360 | 360 | 670 | 440 | 89 | 91.5 | http://downloads-wilo-select.wilo.com/assets/WIB_WILO12438329.jpg | //cms.media.wilo.com/dcipicxmlfeature/wilo248137/6939849/wilo248137_1.jpg |  |  |  |  | https://wilo.com/quick/PL/pl/articleNumber/2103452
3810 | 2103453 | 4048482065748 | Wilo-BM-S 65/160-11/2 pompa obiegowa blokowa | Pompa obiegowa blokowa BM-S 65/160-11/2 wersja z korpusem ze staliwa | 8384 | PG3 | na zapytanie | na zapytanie | 47201 | NIE | 28.13.14 | 84137051 | 0 | 245 | 320 | Wilo-BM-S 65/160-11/2 | Pompa obiegowa blokowa | Wilo-BM | Tłoczenie wody grzewczej (zgodnie z VDI 2035), wody zimnej i mieszanin woda-glikol | Wilo | IT | 1 | SZT |  | 0.4 | IE3 | Zielony | Karton | 1 | 1 | 1 | 300 | 610 | 360 | 360 | 670 | 440 | 92 | 94.5 | http://downloads-wilo-select.wilo.com/assets/WIB_WILO12438329.jpg | //cms.media.wilo.com/dcipicxmlfeature/wilo248137/6939849/wilo248137_1.jpg |  |  |  |  | https://wilo.com/quick/PL/pl/articleNumber/2103453
3811 | 2103361 | 4048482064420 | Wilo-BM-S 65/170-1,5/4 pompa obiegowa blokowa | Pompa obiegowa blokowa BM-S 65/170-1,5/4 wersja z korpustem ze staliwa | 5654 | PG3 | na zapytanie | na zapytanie | 47201 | NIE | 28.13.14 | 84137051 | 0 | 245 | 320 | Wilo-BM-S 65/170-1,5/4 | Pompa obiegowa blokowa | Wilo-BM | Tłoczenie wody grzewczej (zgodnie z VDI 2035), wody zimnej i mieszanin woda-glikol | Wilo | IT | 1 | SZT |  | 0.4 | IE3 | Zielony | Karton | 1 | 1 | 1 | 300 | 506 | 360 | 360 | 530 | 445 | 50 | 52 | http://downloads-wilo-select.wilo.com/assets/WIB_WILO12438329.jpg | //cms.media.wilo.com/dcipicxmlfeature/wilo248137/6939849/wilo248137_1.jpg |  |  |  |  | https://wilo.com/quick/PL/pl/articleNumber/2103361
3812 | 2103454 | 4048482065755 | Wilo-BM-S 65/170-15/2 pompa obiegowa blokowa | Pompa obiegowa blokowa BM-S 65/170-15/2 wersja z korpusem ze staliwa | 9561 | PG3 | na zapytanie | na zapytanie | 47201 | NIE | 28.13.14 | 84137051 | 0 | 245 | 320 | Wilo-BM-S 65/170-15/2 | Pompa obiegowa blokowa | Wilo-BM | Tłoczenie wody grzewczej (zgodnie z VDI 2035), wody zimnej i mieszanin woda-glikol | Wilo | IT | 1 | SZT |  | 0.4 | IE3 | Zielony | Karton | 1 | 1 | 1 | 300 | 665 | 360 | 330 | 710 | 390 | 95 | 97.5 | http://downloads-wilo-select.wilo.com/assets/WIB_WILO12438329.jpg | //cms.media.wilo.com/dcipicxmlfeature/wilo248137/6939849/wilo248137_1.jpg |  |  |  |  | https://wilo.com/quick/PL/pl/articleNumber/2103454
3813 | 2103458 | 4048482065793 | Wilo-BM-S 65/185-18,5/2 pompa obiegowa blokowa | Pompa obiegowa blokowa BM-S 65/185-18,5/2 wersja z korpusem ze staliwa | 12203 | PG3 | na zapytanie | na zapytanie | 47201 | NIE | 28.13.14 | 84137051 | 0 | 245 | 320 | Wilo-BM-S 65/185-18,5/2 | Pompa obiegowa blokowa | Wilo-BM | Tłoczenie wody grzewczej (zgodnie z VDI 2035), wody zimnej i mieszanin woda-glikol | Wilo | IT | 1 | SZT |  | 0.4 | IE3 | Zielony | Paleta jednorazowego użytku | 1 | 1 | 1 | 340 | 744 | 405 | 400 | 830 | 495 | 139 | 144 | http://downloads-wilo-select.wilo.com/assets/WIB_WILO12438329.jpg | //cms.media.wilo.com/dcipicxmlfeature/wilo248137/6939849/wilo248137_1.jpg |  |  |  |  | https://wilo.com/quick/PL/pl/articleNumber/2103458
3814 | 2103459 | 4048482065809 | Wilo-BM-S 65/195-22/2 pompa obiegowa blokowa | Pompa obiegowa blokowa BM-S 65/195-22/2 wersja z korpusem ze staliwa | 12421 | PG3 | na zapytanie | na zapytanie | 47201 | NIE | 28.13.14 | 84137051 | 0 | 245 | 320 | Wilo-BM-S 65/195-22/2 | Pompa obiegowa blokowa | Wilo-BM | Tłoczenie wody grzewczej (zgodnie z VDI 2035), wody zimnej i mieszanin woda-glikol | Wilo | IT | 1 | SZT |  | 0.4 | IE3 | Zielony | Paleta jednorazowego użytku | 1 | 1 | 1 | 340 | 744 | 405 | 400 | 830 | 495 | 141 | 146 | http://downloads-wilo-select.wilo.com/assets/WIB_WILO12438329.jpg | //cms.media.wilo.com/dcipicxmlfeature/wilo248137/6939849/wilo248137_1.jpg |  |  |  |  | https://wilo.com/quick/PL/pl/articleNumber/2103459
3815 | 2103362 | 4048482064437 | Wilo-BM-S 65/200-3/4 pompa obiegowa blokowa | Pompa obiegowa blokowa BM-S 65/200-3/4 wersja z korpustem ze staliwa | 6677 | PG3 | na zapytanie | na zapytanie | 47201 | NIE | 28.13.14 | 84137051 | 0 | 245 | 320 | Wilo-BM-S 65/200-3/4 | Pompa obiegowa blokowa | Wilo-BM | Tłoczenie wody grzewczej (zgodnie z VDI 2035), wody zimnej i mieszanin woda-glikol | Wilo | IT | 1 | SZT |  | 0.4 | IE3 | Zielony | Karton | 1 | 1 | 1 | 340 | 561 | 405 | 360 | 670 | 440 | 61 | 63.5 | http://downloads-wilo-select.wilo.com/assets/WIB_WILO12438329.jpg | //cms.media.wilo.com/dcipicxmlfeature/wilo248137/6939849/wilo248137_1.jpg |  |  |  |  | https://wilo.com/quick/PL/pl/articleNumber/2103362
3816 | 2103363 | 4048482064444 | Wilo-BM-S 65/215-3/4 pompa obiegowa blokowa | Pompa obiegowa blokowa BM-S 65/215-3/4 wersja z korpustem ze staliwa | 6789 | PG3 | na zapytanie | na zapytanie | 47201 | NIE | 28.13.14 | 84137051 | 0 | 245 | 320 | Wilo-BM-S 65/215-3/4 | Pompa obiegowa blokowa | Wilo-BM | Tłoczenie wody grzewczej (zgodnie z VDI 2035), wody zimnej i mieszanin woda-glikol | Wilo | IT | 1 | SZT |  | 0.4 | IE3 | Zielony | Karton | 1 | 1 | 1 | 340 | 561 | 405 | 360 | 670 | 440 | 73 | 75 | http://downloads-wilo-select.wilo.com/assets/WIB_WILO12438329.jpg | //cms.media.wilo.com/dcipicxmlfeature/wilo248137/6939849/wilo248137_1.jpg |  |  |  |  | https://wilo.com/quick/PL/pl/articleNumber/2103363
3817 | 2103460 | 4048482065816 | Wilo-BM-S 65/215-30/2 pompa obiegowa blokowa | Pompa obiegowa blokowa BM-S 65/215-30/2 wersja z korpusem ze staliwa | 15261 | PG3 | na zapytanie | na zapytanie | 47201 | NIE | 28.13.14 | 84137051 | 0 | 245 | 320 | Wilo-BM-S 65/215-30/2 | Pompa obiegowa blokowa | Wilo-BM | Tłoczenie wody grzewczej (zgodnie z VDI 2035), wody zimnej i mieszanin woda-glikol | Wilo | IT | 1 | SZT |  | 0.4 | IE3 | Zielony | Paleta jednorazowego użytku | 1 | 1 | 1 | 340 | 831 | 405 | 430 | 910 | 505 | 190 | 197 | http://downloads-wilo-select.wilo.com/assets/WIB_WILO12438329.jpg | //cms.media.wilo.com/dcipicxmlfeature/wilo248137/6939849/wilo248137_1.jpg |  |  |  |  | https://wilo.com/quick/PL/pl/articleNumber/2103460
3818 | 2103461 | 4048482065823 | Wilo-BM-S 65/220-22/2 pompa obiegowa blokowa | Pompa obiegowa blokowa BM-S 65/220-22/2 wersja z korpusem ze staliwa | 14288 | PG3 | na zapytanie | na zapytanie | 47201 | NIE | 28.13.14 | 84137051 | 0 | 245 | 320 | Wilo-BM-S 65/220-22/2 | Pompa obiegowa blokowa | Wilo-BM | Tłoczenie wody grzewczej (zgodnie z VDI 2035), wody zimnej i mieszanin woda-glikol | Wilo | IT | 1 | SZT |  | 0.4 | IE3 | Zielony | Paleta jednorazowego użytku | 1 | 1 | 1 | 380 | 779 | 450 | 400 | 830 | 495 | 149 | 154 | http://downloads-wilo-select.wilo.com/assets/WIB_WILO12438329.jpg | //cms.media.wilo.com/dcipicxmlfeature/wilo248137/6939849/wilo248137_1.jpg |  |  |  |  | https://wilo.com/quick/PL/pl/articleNumber/2103461
3819 | 2103462 | 4048482065830 | Wilo-BM-S 65/235-30/2 pompa obiegowa blokowa | Pompa obiegowa blokowa BM-S 65/235-30/2 wersja z korpusem ze staliwa | 19095 | PG3 | na zapytanie | na zapytanie | 47201 | NIE | 28.13.14 | 84137051 | 0 | 245 | 320 | Wilo-BM-S 65/235-30/2 | Pompa obiegowa blokowa | Wilo-BM | Tłoczenie wody grzewczej (zgodnie z VDI 2035), wody zimnej i mieszanin woda-glikol | Wilo | IT | 1 | SZT |  | 0.4 | IE3 | Zielony | Paleta jednorazowego użytku | 1 | 1 | 1 | 380 | 861 | 450 | 430 | 910 | 505 | 193 | 200 | http://downloads-wilo-select.wilo.com/assets/WIB_WILO12438329.jpg | //cms.media.wilo.com/dcipicxmlfeature/wilo248137/6939849/wilo248137_1.jpg |  |  |  |  | https://wilo.com/quick/PL/pl/articleNumber/2103462
3820 | 2103364 | 4048482064451 | Wilo-BM-S 65/235-4/4 pompa obiegowa blokowa | Pompa obiegowa blokowa BM-S 65/235-4/4 wersja z korpustem ze staliwa | 9794 | PG3 | na zapytanie | na zapytanie | 47201 | NIE | 28.13.14 | 84137051 | 0 | 245 | 320 | Wilo-BM-S 65/235-4/4 | Pompa obiegowa blokowa | Wilo-BM | Tłoczenie wody grzewczej (zgodnie z VDI 2035), wody zimnej i mieszanin woda-glikol | Wilo | IT | 1 | SZT |  | 0.4 | IE3 | Zielony | Karton | 1 | 1 | 1 | 380 | 585 | 450 | 400 | 830 | 480 | 54 | 81 | http://downloads-wilo-select.wilo.com/assets/WIB_WILO12438329.jpg | //cms.media.wilo.com/dcipicxmlfeature/wilo248137/6939849/wilo248137_1.jpg |  |  |  |  | https://wilo.com/quick/PL/pl/articleNumber/2103364
3821 | 2103463 | 4048482065847 | Wilo-BM-S 65/250-37/2 pompa obiegowa blokowa | Pompa obiegowa blokowa BM-S 65/250-37/2 wersja z korpusem ze staliwa | 21619 | PG3 | na zapytanie | na zapytanie | 47201 | NIE | 28.13.14 | 84137051 | 0 | 245 | 320 | Wilo-BM-S 65/250-37/2 | Pompa obiegowa blokowa | Wilo-BM | Tłoczenie wody grzewczej (zgodnie z VDI 2035), wody zimnej i mieszanin woda-glikol | Wilo | IT | 1 | SZT |  | 0.4 | IE3 | Zielony | Paleta jednorazowego użytku | 1 | 1 | 1 | 380 | 861 | 450 | 430 | 910 | 505 | 221 | 228 | http://downloads-wilo-select.wilo.com/assets/WIB_WILO12438329.jpg | //cms.media.wilo.com/dcipicxmlfeature/wilo248137/6939849/wilo248137_1.jpg |  |  |  |  | https://wilo.com/quick/PL/pl/articleNumber/2103463
3822 | 2164450 | 4048482627151 | Wilo-BM-S 65/250-45/2 pompa obiegowa blokowa | Pompa obiegowa blokowa BM-S 65/250-45/2 | 27174 | PG3 | na zapytanie | na zapytanie | 47201 | NIE | 28.13.14 | 84137051 | 0 | 245 | 320 | Wilo-BM-S 65/250-45/2 | Pompa obiegowa blokowa | Wilo-BM | Tłoczenie wody grzewczej (zgodnie z VDI 2035), wody zimnej i mieszanin woda-glikol | Wilo | IT | 1 | SZT |  | 0.4 | IE3 | Zielony | Europaleta | 1 | 1 | 1 | 380 | 970 | 475 | 800 | 1200 | 510 | 315 | 332 | http://downloads-wilo-select.wilo.com/assets/WIB_WILO12438329.jpg | //cms.media.wilo.com/dcipicxmlfeature/wilo248137/6939849/wilo248137_1.jpg |  |  |  |  | https://wilo.com/quick/PL/pl/articleNumber/2164450
3823 | 2103365 | 4048482064468 | Wilo-BM-S 65/250-5,5/4 pompa obiegowa blokowa | Pompa obiegowa blokowa BM-S 65/250-5,5/4 wersja z korpustem ze staliwa | 10029 | PG3 | na zapytanie | na zapytanie | 47201 | NIE | 28.13.14 | 84137051 | 0 | 245 | 320 | Wilo-BM-S 65/250-5,5/4 | Pompa obiegowa blokowa | Wilo-BM | Tłoczenie wody grzewczej (zgodnie z VDI 2035), wody zimnej i mieszanin woda-glikol | Wilo | IT | 1 | SZT |  | 0.4 | IE3 | Zielony | Paleta jednorazowego użytku | 1 | 1 | 1 | 380 | 645 | 450 | 400 | 830 | 495 | 96.5 | 101 | http://downloads-wilo-select.wilo.com/assets/WIB_WILO12438329.jpg | //cms.media.wilo.com/dcipicxmlfeature/wilo248137/6939849/wilo248137_1.jpg |  |  |  |  | https://wilo.com/quick/PL/pl/articleNumber/2103365
3824 | 2103366 | 4048482064475 | Wilo-BM-S 65/290-9,2/4 pompa obiegowa blokowa | Pompa obiegowa blokowa BM-S 65/290-9,2/4 wersja z korpustem ze staliwa | 17154 | PG3 | na zapytanie | na zapytanie | 47201 | NIE | 28.13.14 | 84137051 | 0 | 245 | 320 | Wilo-BM-S 65/290-9,2/4 | Pompa obiegowa blokowa | Wilo-BM | Tłoczenie wody grzewczej (zgodnie z VDI 2035), wody zimnej i mieszanin woda-glikol | Wilo | IT | 1 | SZT |  | 0.4 | IE3 | Zielony | Paleta jednorazowego użytku | 1 | 1 | 1 | 420 | 761 | 505 | 600 | 950 | 555 | 142 | 149 | http://downloads-wilo-select.wilo.com/assets/WIB_WILO12438329.jpg | //cms.media.wilo.com/dcipicxmlfeature/wilo248137/6939849/wilo248137_1.jpg |  |  |  |  | https://wilo.com/quick/PL/pl/articleNumber/2103366
3825 | 2103367 | 4048482064482 | Wilo-BM-S 65/315-11/4 pompa obiegowa blokowa | Pompa obiegowa blokowa BM-S 65/315-11/4 wersja z korpustem ze staliwa | 18523 | PG3 | na zapytanie | na zapytanie | 47201 | NIE | 28.13.14 | 84137051 | 0 | 245 | 320 | Wilo-BM-S 65/315-11/4 | Pompa obiegowa blokowa | Wilo-BM | Tłoczenie wody grzewczej (zgodnie z VDI 2035), wody zimnej i mieszanin woda-glikol | Wilo | IT | 1 | SZT |  | 0.4 | IE3 | Zielony | Paleta jednorazowego użytku | 1 | 1 | 1 | 420 | 834 | 405 | 600 | 950 | 555 | 186 | 192 | http://downloads-wilo-select.wilo.com/assets/WIB_WILO12438329.jpg | //cms.media.wilo.com/dcipicxmlfeature/wilo248137/6939849/wilo248137_1.jpg |  |  |  |  | https://wilo.com/quick/PL/pl/articleNumber/2103367
3826 | 2103368 | 4048482064499 | Wilo-BM-S 65/340-15/4 pompa obiegowa blokowa | Pompa obiegowa blokowa BM-S 65/340-15/4 wersja z korpustem ze staliwa | 19889 | PG3 | na zapytanie | na zapytanie | 47201 | NIE | 28.13.14 | 84137051 | 0 | 245 | 320 | Wilo-BM-S 65/340-15/4 | Pompa obiegowa blokowa | Wilo-BM | Tłoczenie wody grzewczej (zgodnie z VDI 2035), wody zimnej i mieszanin woda-glikol | Wilo | IT | 1 | SZT |  | 0.4 | IE3 | Zielony | Paleta jednorazowego użytku | 1 | 1 | 1 | 420 | 875 | 505 | 600 | 950 | 555 | 215 | 222 | http://downloads-wilo-select.wilo.com/assets/WIB_WILO12438329.jpg | //cms.media.wilo.com/dcipicxmlfeature/wilo248137/6939849/wilo248137_1.jpg |  |  |  |  | https://wilo.com/quick/PL/pl/articleNumber/2103368
3827 | 2103464 | 4048482065854 | Wilo-BM-S 80/130-5,5/2 pompa obiegowa blokowa | Pompa obiegowa blokowa BM-S 80/130-5,5/2 wersja z korpusem ze staliwa | 7311 | PG3 | na zapytanie | na zapytanie | 47201 | NIE | 28.13.14 | 84137051 | 0 | 245 | 320 | Wilo-BM-S 80/130-5,5/2 | Pompa obiegowa blokowa | Wilo-BM | Tłoczenie wody grzewczej (zgodnie z VDI 2035), wody zimnej i mieszanin woda-glikol | Wilo | IT | 1 | SZT |  | 0.4 | IE3 | Zielony | Karton | 1 | 1 | 1 | 340 | 580 | 405 | 360 | 670 | 440 | 66 | 68.5 | http://downloads-wilo-select.wilo.com/assets/WIB_WILO12438329.jpg | //cms.media.wilo.com/dcipicxmlfeature/wilo248137/6939849/wilo248137_1.jpg |  |  |  |  | https://wilo.com/quick/PL/pl/articleNumber/2103464
3828 | 2103465 | 4048482065861 | Wilo-BM-S 80/140-7,5/2 pompa obiegowa blokowa | Pompa obiegowa blokowa BM-S 80/140-7,5/2 wersja z korpusem ze staliwa | 7838 | PG3 | na zapytanie | na zapytanie | 47201 | NIE | 28.13.14 | 84137051 | 0 | 245 | 320 | Wilo-BM-S 80/140-7,5/2 | Pompa obiegowa blokowa | Wilo-BM | Tłoczenie wody grzewczej (zgodnie z VDI 2035), wody zimnej i mieszanin woda-glikol | Wilo | IT | 1 | SZT |  | 0.4 | IE3 | Zielony | Karton | 1 | 1 | 1 | 340 | 635 | 405 | 360 | 670 | 440 | 91 | 93.5 | http://downloads-wilo-select.wilo.com/assets/WIB_WILO12438329.jpg | //cms.media.wilo.com/dcipicxmlfeature/wilo248137/6939849/wilo248137_1.jpg |  |  |  |  | https://wilo.com/quick/PL/pl/articleNumber/2103465
3829 | 2103466 | 4048482065878 | Wilo-BM-S 80/150-11/2 pompa obiegowa blokowa | Pompa obiegowa blokowa BM-S 80/150-11/2 wersja z korpusem ze staliwa | 9128 | PG3 | na zapytanie | na zapytanie | 47201 | NIE | 28.13.14 | 84137051 | 0 | 245 | 320 | Wilo-BM-S 80/150-11/2 | Pompa obiegowa blokowa | Wilo-BM | Tłoczenie wody grzewczej (zgodnie z VDI 2035), wody zimnej i mieszanin woda-glikol | Wilo | IT | 1 | SZT |  | 0.4 | IE3 | Zielony | Karton | 1 | 1 | 1 | 340 | 635 | 405 | 360 | 670 | 440 | 97 | 99.5 | http://downloads-wilo-select.wilo.com/assets/WIB_WILO12438329.jpg | //cms.media.wilo.com/dcipicxmlfeature/wilo248137/6939849/wilo248137_1.jpg |  |  |  |  | https://wilo.com/quick/PL/pl/articleNumber/2103466
3830 | 2103467 | 4048482065885 | Wilo-BM-S 80/160-15/2 pompa obiegowa blokowa | Pompa obiegowa blokowa BM-S 80/160-15/2 wersja z korpusem ze staliwa | 10937 | PG3 | na zapytanie | na zapytanie | 47201 | NIE | 28.13.14 | 84137051 | 0 | 245 | 320 | Wilo-BM-S 80/160-15/2 | Pompa obiegowa blokowa | Wilo-BM | Tłoczenie wody grzewczej (zgodnie z VDI 2035), wody zimnej i mieszanin woda-glikol | Wilo | DE | 1 | SZT |  | 0.4 | IE3 | Zielony | Karton | 1 | 1 | 1 | 340 | 690 | 405 | 385 | 740 | 475 | 101 | 104 | http://downloads-wilo-select.wilo.com/assets/WIB_WILO12438329.jpg | //cms.media.wilo.com/dcipicxmlfeature/wilo248137/6939849/wilo248137_1.jpg |  |  |  |  | https://wilo.com/quick/PL/pl/articleNumber/2103467
3831 | 2103369 | 4048482064505 | Wilo-BM-S 80/160-2,2/4 pompa obiegowa blokowa | Pompa obiegowa blokowa BM-S 80/160-2,2/4 wersja z korpustem ze staliwa | 6452 | PG3 | na zapytanie | na zapytanie | 47201 | NIE | 28.13.14 | 84137051 | 0 | 245 | 320 | Wilo-BM-S 80/160-2,2/4 | Pompa obiegowa blokowa | Wilo-BM | Tłoczenie wody grzewczej (zgodnie z VDI 2035), wody zimnej i mieszanin woda-glikol | Wilo | DE | 1 | SZT |  | 0.4 | IE3 | Zielony | Karton | 1 | 1 | 1 | 340 | 589 | 405 | 360 | 670 | 440 | 56 | 58.5 | http://downloads-wilo-select.wilo.com/assets/WIB_WILO12438329.jpg | //cms.media.wilo.com/dcipicxmlfeature/wilo248137/6939849/wilo248137_1.jpg |  |  |  |  | https://wilo.com/quick/PL/pl/articleNumber/2103369
3832 | 2103468 | 4048482065908 | Wilo-BM-S 80/170-18,5/2 pompa obiegowa blokowa | Pompa obiegowa blokowa BM-S 80/170-18,5/2 wersja z korpusem ze staliwa | 12296 | PG3 | na zapytanie | na zapytanie | 47201 | NIE | 28.13.14 | 84137051 | 0 | 245 | 320 | Wilo-BM-S 80/170-18,5/2 | Pompa obiegowa blokowa | Wilo-BM | Tłoczenie wody grzewczej (zgodnie z VDI 2035), wody zimnej i mieszanin woda-glikol | Wilo | IT | 1 | SZT |  | 0.4 | IE3 | Zielony | Paleta jednorazowego użytku | 1 | 1 | 1 | 340 | 769 | 405 | 400 | 830 | 495 | 141 | 145 | http://downloads-wilo-select.wilo.com/assets/WIB_WILO12438329.jpg | //cms.media.wilo.com/dcipicxmlfeature/wilo248137/6939849/wilo248137_1.jpg |  |  |  |  | https://wilo.com/quick/PL/pl/articleNumber/2103468
3833 | 2103370 | 4048482064512 | Wilo-BM-S 80/175-2,2/4 pompa obiegowa blokowa | Pompa obiegowa blokowa BM-S 80/175-2,2/4 wersja z korpustem ze staliwa | 7706 | PG3 | na zapytanie | na zapytanie | 47201 | NIE | 28.13.14 | 84137051 | 0 | 245 | 320 | Wilo-BM-S 80/175-2,2/4 | Pompa obiegowa blokowa | Wilo-BM | Tłoczenie wody grzewczej (zgodnie z VDI 2035), wody zimnej i mieszanin woda-glikol | Wilo | DE | 1 | SZT |  | 0.4 | IE3 | Zielony | Karton | 1 | 1 | 1 | 340 | 589 | 405 | 360 | 670 | 440 | 58 | 60.5 | http://downloads-wilo-select.wilo.com/assets/WIB_WILO12438329.jpg | //cms.media.wilo.com/dcipicxmlfeature/wilo248137/6939849/wilo248137_1.jpg |  |  |  |  | https://wilo.com/quick/PL/pl/articleNumber/2103370
3834 | 2103469 | 4048482065922 | Wilo-BM-S 80/180-22/2 pompa obiegowa blokowa | Pompa obiegowa blokowa BM-S 80/180-22/2 wersja z korpusem ze staliwa | 14155 | PG3 | na zapytanie | na zapytanie | 47201 | NIE | 28.13.14 | 84137051 | 0 | 245 | 320 | Wilo-BM-S 80/180-22/2 | Pompa obiegowa blokowa | Wilo-BM | Tłoczenie wody grzewczej (zgodnie z VDI 2035), wody zimnej i mieszanin woda-glikol | Wilo | IT | 1 | SZT |  | 0.4 | IE3 | Zielony | Paleta jednorazowego użytku | 1 | 1 | 1 | 340 | 769 | 405 | 400 | 830 | 495 | 145 | 149 | http://downloads-wilo-select.wilo.com/assets/WIB_WILO12438329.jpg | //cms.media.wilo.com/dcipicxmlfeature/wilo248137/6939849/wilo248137_1.jpg |  |  |  |  | https://wilo.com/quick/PL/pl/articleNumber/2103469
3835 | 2103371 | 4048482064529 | Wilo-BM-S 80/195-4/4 pompa obiegowa blokowa | Pompa obiegowa blokowa BM-S 80/195-4/4 wersja z korpustem ze staliwa | 9080 | PG3 | na zapytanie | na zapytanie | 47201 | NIE | 28.13.14 | 84137051 | 0 | 245 | 320 | Wilo-BM-S 80/195-4/4 | Pompa obiegowa blokowa | Wilo-BM | Tłoczenie wody grzewczej (zgodnie z VDI 2035), wody zimnej i mieszanin woda-glikol | Wilo | DE | 1 | SZT |  | 0.4 | IE3 | Zielony | Karton | 1 | 1 | 1 | 365 | 605 | 430 | 385 | 740 | 475 | 85 | 88 | http://downloads-wilo-select.wilo.com/assets/WIB_WILO12438329.jpg | //cms.media.wilo.com/dcipicxmlfeature/wilo248137/6939849/wilo248137_1.jpg |  |  |  |  | https://wilo.com/quick/PL/pl/articleNumber/2103371
3836 | 2103470 | 4048482065939 | Wilo-BM-S 80/200-30/2 pompa obiegowa blokowa | Pompa obiegowa blokowa BM-S 80/200-30/2 wersja z korpusem ze staliwa | 17566 | PG3 | na zapytanie | na zapytanie | 47201 | NIE | 28.13.14 | 84137051 | 0 | 245 | 320 | Wilo-BM-S 80/200-30/2 | Pompa obiegowa blokowa | Wilo-BM | Tłoczenie wody grzewczej (zgodnie z VDI 2035), wody zimnej i mieszanin woda-glikol | Wilo | IT | 1 | SZT |  | 0.4 | IE3 | Zielony | Paleta jednorazowego użytku | 1 | 1 | 1 | 365 | 885 | 430 | 430 | 910 | 505 | 192 | 199 | http://downloads-wilo-select.wilo.com/assets/WIB_WILO12438329.jpg | //cms.media.wilo.com/dcipicxmlfeature/wilo248137/6939849/wilo248137_1.jpg |  |  |  |  | https://wilo.com/quick/PL/pl/articleNumber/2103470
3837 | 2103471 | 4048482065946 | Wilo-BM-S 80/210-37/2 pompa obiegowa blokowa | Pompa obiegowa blokowa BM-S 80/210-37/2 wersja z korpusem ze staliwa | 18336 | PG3 | na zapytanie | na zapytanie | 47201 | NIE | 28.13.14 | 84137051 | 0 | 245 | 320 | Wilo-BM-S 80/210-37/2 | Pompa obiegowa blokowa | Wilo-BM | Tłoczenie wody grzewczej (zgodnie z VDI 2035), wody zimnej i mieszanin woda-glikol | Wilo | IT | 1 | SZT |  | 0.4 | IE3 | Zielony | Paleta jednorazowego użytku | 1 | 1 | 1 | 365 | 885 | 430 | 430 | 910 | 505 | 224 | 231 | http://downloads-wilo-select.wilo.com/assets/WIB_WILO12438329.jpg | //cms.media.wilo.com/dcipicxmlfeature/wilo248137/6939849/wilo248137_1.jpg |  |  |  |  | https://wilo.com/quick/PL/pl/articleNumber/2103471
3838 | 2103372 | 4048482064536 | Wilo-BM-S 80/210-5,5/4 pompa obiegowa blokowa | Pompa obiegowa blokowa BM-S 80/210-5,5/4 wersja z korpustem ze staliwa | 10614 | PG3 | na zapytanie | na zapytanie | 47201 | NIE | 28.13.14 | 84137051 | 0 | 245 | 320 | Wilo-BM-S 80/210-5,5/4 | Pompa obiegowa blokowa | Wilo-BM | Tłoczenie wody grzewczej (zgodnie z VDI 2035), wody zimnej i mieszanin woda-glikol | Wilo | IT | 1 | SZT |  | 0.4 | IE3 | Zielony | Paleta jednorazowego użytku | 1 | 1 | 1 | 365 | 664 | 430 | 400 | 800 | 490 | 95 | 100 | http://downloads-wilo-select.wilo.com/assets/WIB_WILO12438329.jpg | //cms.media.wilo.com/dcipicxmlfeature/wilo248137/6939849/wilo248137_1.jpg |  |  |  |  | https://wilo.com/quick/PL/pl/articleNumber/2103372
3839 | 2164451 | 4048482627168 | Wilo-BM-S 80/215-45/2 pompa obiegowa blokowa | Pompa obiegowa blokowa BM-S 80/215-45/2 | 28116 | PG3 | na zapytanie | na zapytanie | 47201 | NIE | 28.13.14 | 84137051 | 0 | 245 | 320 | Wilo-BM-S 80/215-45/2 | Pompa obiegowa blokowa | Wilo-BM | Tłoczenie wody grzewczej (zgodnie z VDI 2035), wody zimnej i mieszanin woda-glikol | Wilo | IT | 1 | SZT |  | 0.4 | IE3 | Zielony | Europaleta | 1 | 1 | 1 | 365 | 970 | 475 | 800 | 1200 | 510 | 321 | 338 | http://downloads-wilo-select.wilo.com/assets/WIB_WILO12438329.jpg | //cms.media.wilo.com/dcipicxmlfeature/wilo248137/6939849/wilo248137_1.jpg |  |  |  |  | https://wilo.com/quick/PL/pl/articleNumber/2164451
3840 | 2103373 | 4048482064543 | Wilo-BM-S 80/230-7,5/4 pompa obiegowa blokowa | Pompa obiegowa blokowa BM-S 80/230-7,5/4 wersja z korpustem ze staliwa | 14661 | PG3 | na zapytanie | na zapytanie | 47201 | NIE | 28.13.14 | 84137051 | 0 | 245 | 320 | Wilo-BM-S 80/230-7,5/4 | Pompa obiegowa blokowa | Wilo-BM | Tłoczenie wody grzewczej (zgodnie z VDI 2035), wody zimnej i mieszanin woda-glikol | Wilo | IT | 1 | SZT |  | 0.4 | IE3 | Zielony | Paleta jednorazowego użytku | 1 | 1 | 1 | 420 | 727 | 480 | 600 | 950 | 555 | 121 | 128 | http://downloads-wilo-select.wilo.com/assets/WIB_WILO12438329.jpg | //cms.media.wilo.com/dcipicxmlfeature/wilo248137/6939849/wilo248137_1.jpg |  |  |  |  | https://wilo.com/quick/PL/pl/articleNumber/2103373
3841 | 2103374 | 4048482064550 | Wilo-BM-S 80/270-9,2/4 pompa obiegowa blokowa | Pompa obiegowa blokowa BM-S 80/270-9,2/4 wersja z korpustem ze staliwa | 16811 | PG3 | na zapytanie | na zapytanie | 47201 | NIE | 28.13.14 | 84137051 | 0 | 245 | 320 | Wilo-BM-S 80/270-9,2/4 | Pompa obiegowa blokowa | Wilo-BM | Tłoczenie wody grzewczej (zgodnie z VDI 2035), wody zimnej i mieszanin woda-glikol | Wilo | IT | 1 | SZT |  | 0.4 | IE3 | Zielony | Paleta jednorazowego użytku | 1 | 1 | 1 | 420 | 727 | 480 | 600 | 950 | 555 | 125 | 132 | http://downloads-wilo-select.wilo.com/assets/WIB_WILO12438329.jpg | //cms.media.wilo.com/dcipicxmlfeature/wilo248137/6939849/wilo248137_1.jpg |  |  |  |  | https://wilo.com/quick/PL/pl/articleNumber/2103374
3842 | 2103375 | 4048482064819 | Wilo-BM-S 80/290-11/4 pompa obiegowa blokowa | Pompa obiegowa blokowa BM-S 80/290-11/4 wersja z korpustem ze staliwa | 19470 | PG3 | na zapytanie | na zapytanie | 47201 | NIE | 28.13.14 | 84137051 | 0 | 245 | 320 | Wilo-BM-S 80/290-11/4 | Pompa obiegowa blokowa | Wilo-BM | Tłoczenie wody grzewczej (zgodnie z VDI 2035), wody zimnej i mieszanin woda-glikol | Wilo | IT | 1 | SZT |  | 0.4 | IE3 | Zielony | Paleta jednorazowego użytku | 1 | 1 | 1 | 420 | 835 | 565 | 600 | 970 | 635 | 193 | 200 | http://downloads-wilo-select.wilo.com/assets/WIB_WILO12438329.jpg | //cms.media.wilo.com/dcipicxmlfeature/wilo248137/6939849/wilo248137_1.jpg |  |  |  |  | https://wilo.com/quick/PL/pl/articleNumber/2103375
3843 | 2103376 | 4048482064826 | Wilo-BM-S 80/315-15/4 pompa obiegowa blokowa | Pompa obiegowa blokowa BM-S 80/315-15/4 wersja z korpustem ze staliwa | 20838 | PG3 | na zapytanie | na zapytanie | 47201 | NIE | 28.13.14 | 84137051 | 0 | 245 | 320 | Wilo-BM-S 80/315-15/4 | Pompa obiegowa blokowa | Wilo-BM | Tłoczenie wody grzewczej (zgodnie z VDI 2035), wody zimnej i mieszanin woda-glikol | Wilo | IT | 1 | SZT |  | 0.4 | IE3 | Zielony | Paleta jednorazowego użytku | 1 | 1 | 1 | 420 | 875 | 565 | 600 | 970 | 635 | 224 | 231 | http://downloads-wilo-select.wilo.com/assets/WIB_WILO12438329.jpg | //cms.media.wilo.com/dcipicxmlfeature/wilo248137/6939849/wilo248137_1.jpg |  |  |  |  | https://wilo.com/quick/PL/pl/articleNumber/2103376
3844 | 2103377 | 4048482064833 | Wilo-BM-S 80/340-22/4 pompa obiegowa blokowa | Pompa obiegowa blokowa BM-S 80/340-22/4 wersja z korpustem ze staliwa | 25659 | PG3 | 28 | K | 47201 | NIE | 28.13.14 | 84137051 | 0 | 245 | 320 | Wilo-BM-S 80/340-22/4 | Pompa obiegowa blokowa | Wilo-BM | Tłoczenie wody grzewczej (zgodnie z VDI 2035), wody zimnej i mieszanin woda-glikol | Wilo | IT | 1 | SZT |  | 0.4 | IE3 | Zielony | Paleta jednorazowego użytku | 1 | 1 | 1 | 420 | 912 | 565 | 600 | 970 | 635 | 303 | 310 | http://downloads-wilo-select.wilo.com/assets/WIB_WILO12438329.jpg | //cms.media.wilo.com/dcipicxmlfeature/wilo248137/6939849/wilo248137_1.jpg |  |  |  |  | https://wilo.com/quick/PL/pl/articleNumber/2103377
3845 | 2525864 | 4016322872344 | Wilo-CEE 1,2-1,8A Wtyczka zabezpieczenia silnika | Wtyczka zabezpieczenia silnika CEE 1,2-1,8A | 699 | PG14 | 28 | K | 45805 | NIE | 2023-12-27 | 85363010 | 0 | 1177 | 911 | Wilo-CEE 1,2-1,8A | Wtyczka zabezpieczenia silnika | Wilo-Wtyczka zabezpieczenia silnika | Akcesoria | Wilo | DE | 1 | SZT |  |  |  | biały | Karton | 1 | 1 | 1 | 110 | 300 | 100 | 110 | 320 | 100 | 1 | 1.5 | http://downloads-wilo-select.wilo.com/assets/WIB_WILO23437277.jpg | //cms.media.wilo.com/dcipicxmlfeature/wilo354958/8801570/wilo354958_1.jpg |  |  |  |  | https://wilo.com/quick/PL/pl/articleNumber/2525864
3846 | 2525865 | 4016322872351 | Wilo-CEE 1,8-2,6A Wtyczka zabezpieczenia silnika | Wtyczka zabezpieczenia silnika CEE 1,8-2,6A | 666 | PG14 | 28 | K | 45805 | NIE | 2023-12-27 | 85363010 | 0 | 1177 | 911 | Wilo-CEE 1,8-2,6A | Wtyczka zabezpieczenia silnika | Wilo-Wtyczka zabezpieczenia silnika | Akcesoria | Wilo | DE | 1 | SZT |  |  |  | biały | Karton | 1 | 1 | 1 | 110 | 287 | 82 | 115 | 312 | 105 | 1 | 1.5 | http://downloads-wilo-select.wilo.com/assets/WIB_WILO23437277.jpg | //cms.media.wilo.com/dcipicxmlfeature/wilo354958/8801570/wilo354958_1.jpg |  |  |  |  | https://wilo.com/quick/PL/pl/articleNumber/2525865
3847 | 2017211 | 4016322315360 | Wilo-CEE 2,6-3,7A 400V 50/60HZ wtyczka zabezpieczenia silnika | Wtyczka zabezpieczenia silnika CEE 2,6-3,7A 400V 50/60HZ | 697 | PG14 | 28 | K | 45805 | NIE | 2023-12-27 | 85363010 | 0 | 1177 | 911 | Wilo-CEE 2,6-3,7A 400V 50/60HZ | Wtyczka zabezpieczenia silnika | Wilo-Wtyczka zabezpieczenia silnika | Akcesoria | Wilo | DE | 1 | SZT |  |  |  | biały | Karton | 1 | 1 | 1 | 110 | 300 | 100 | 110 | 320 | 100 | 2 | 2.5 | http://downloads-wilo-select.wilo.com/assets/WIB_WILO23437277.jpg | //cms.media.wilo.com/dcipicxmlfeature/wilo354958/8801570/wilo354958_1.jpg |  |  |  |  | https://wilo.com/quick/PL/pl/articleNumber/2017211
3848 | 2017212 | 4016322315377 | Wilo-CEE 3,7-5,5A 400V 50/60HZ wtyczka zabezpieczenia silnika | Wtyczka zabezpieczenia silnika CEE 3,7-5,5A 400V 50/60HZ | 697 | PG14 | 28 | K | 45805 | NIE | 2023-12-27 | 85363010 | 0 | 1177 | 911 | Wilo-CEE 3,7-5,5A 400V 50/60HZ | Wtyczka zabezpieczenia silnika | Wilo-Wtyczka zabezpieczenia silnika | Akcesoria | Wilo | DE | 1 | SZT |  |  |  | biały | Karton | 1 | 1 | 1 | 110 | 300 | 100 | 110 | 320 | 100 | 1 | 1.5 | http://downloads-wilo-select.wilo.com/assets/WIB_WILO23437277.jpg | //cms.media.wilo.com/dcipicxmlfeature/wilo354958/8801570/wilo354958_1.jpg |  |  |  |  | https://wilo.com/quick/PL/pl/articleNumber/2017212
3849 | 2017213 | 4016322315384 | Wilo-CEE 5,5-8A 400V 50/60HZ wtyczka zabezpieczenia silnika | Wtyczka zabezpieczenia silnika CEE 5,5-8A 400V 50/60HZ | 722 | PG14 | 28 | K | 45805 | NIE | 2023-12-27 | 85363010 | 0 | 1177 | 911 | Wilo-CEE 5,5-8A 400V 50/60HZ | Wtyczka zabezpieczenia silnika | Wilo-Wtyczka zabezpieczenia silnika | Akcesoria | Wilo | DE | 1 | SZT |  |  |  | biały | Karton | 1 | 1 | 1 | 110 | 300 | 100 | 110 | 320 | 100 | 1 | 1.5 | http://downloads-wilo-select.wilo.com/assets/WIB_WILO23437277.jpg | //cms.media.wilo.com/dcipicxmlfeature/wilo354958/8801570/wilo354958_1.jpg |  |  |  |  | https://wilo.com/quick/PL/pl/articleNumber/2017213
3850 | 2017214 | 4016322315391 | Wilo-CEE 8-11,5A 400V 50/60HZ wtyczka zabezpieczenia silnika | Wtyczka zabezpieczenia silnika CEE 8-11,5A 400V 50/60HZ | 697 | PG14 | 28 | K | 45805 | NIE | 2023-12-27 | 85363010 | 0 | 1177 | 911 | Wilo-CEE 8-11,5A 400V 50/60HZ | Wtyczka zabezpieczenia silnika | Wilo-Wtyczka zabezpieczenia silnika | Akcesoria | Wilo | DE | 1 | SZT |  |  |  | biały | Karton | 1 | 1 | 1 | 110 | 300 | 100 | 110 | 320 | 100 | 1 | 1.5 | http://downloads-wilo-select.wilo.com/assets/WIB_WILO23437277.jpg | //cms.media.wilo.com/dcipicxmlfeature/wilo354958/8801570/wilo354958_1.jpg |  |  |  |  | https://wilo.com/quick/PL/pl/articleNumber/2017214
3851 | 2515561 | 4016322503644 | Wilo-CEE z WSK/DI 3,7-5,5 A wtyczka zabezpieczenia silnika | Wtyczka zabezpieczenia silnika CEE z WSK/DI 3,7-5,5 A | 736 | PG14 | 28 | K | 45805 | NIE | 2023-12-27 | 85363010 | 0 | 1200 | 911 | Wilo-CEE z WSK/DI 3,7-5,5 A | Wtyczka zabezpieczenia silnika | Wilo-Wtyczka zabezpieczenia silnika z WSK i DI | Akcesoria | Wilo | DE | 1 | SZT |  |  |  | biały | Karton | 1 | 1 | 1 | 110 | 295 | 80 | 114 | 310 | 105 | 1 | 1.5 | http://downloads-wilo-select.wilo.com/assets/WIB_WILO7641508.jpg | //cms.media.wilo.com/dcipicxmlfeature/wilo174517/8801620/wilo174517_1.jpg |  |  |  |  | https://wilo.com/quick/PL/pl/articleNumber/2515561
3852 | 2515562 | 4016322503651 | Wilo-CEE z WSK/DI 5,5-8 A wtyczka zabezpieczenia silnika | Wtyczka zabezpieczenia silnika CEE z WSK/DI 5,5-8 A | 740 | PG14 | 28 | K | 45805 | NIE | 2023-12-27 | 85363010 | 0 | 1200 | 911 | Wilo-CEE z WSK/DI 5,5-8 A | Wtyczka zabezpieczenia silnika | Wilo-Wtyczka zabezpieczenia silnika z WSK i DI | Akcesoria | Wilo | DE | 1 | SZT |  |  |  | biały | Karton | 1 | 1 | 1 | 100 | 100 | 100 | 105 | 105 | 105 | 1 | 1.5 | http://downloads-wilo-select.wilo.com/assets/WIB_WILO7641508.jpg | //cms.media.wilo.com/dcipicxmlfeature/wilo174517/8801620/wilo174517_1.jpg |  |  |  |  | https://wilo.com/quick/PL/pl/articleNumber/2515562
3853 | 2515563 | 4016322503668 | Wilo-CEE z WSK/DI 8-11,5 A wtyczka zabezpieczenia silnika | Wtyczka zabezpieczenia silnika CEE z WSK/DI 8-11,5 A | 736 | PG14 | 28 | K | 45805 | NIE | 2023-12-27 | 85363010 | 0 | 1200 | 911 | Wilo-CEE z WSK/DI 8-11,5 A | Wtyczka zabezpieczenia silnika | Wilo-Wtyczka zabezpieczenia silnika z WSK i DI | Akcesoria | Wilo | DE | 1 | SZT |  |  |  | biały | Karton | 1 | 1 | 1 | 114 | 314 | 100 | 120 | 320 | 105 | 1 | 1.5 | http://downloads-wilo-select.wilo.com/assets/WIB_WILO7641508.jpg | //cms.media.wilo.com/dcipicxmlfeature/wilo174517/8801620/wilo174517_1.jpg |  |  |  |  | https://wilo.com/quick/PL/pl/articleNumber/2515563
3854 | 2211408 | 4062679124520 | Wilo-CIF-Modul Modbus TCP/BACnet IP | Moduł interfejsu Wilo-Moduł CIF Ethernet wtykowy z możliwością doposażenia w celu rozszerzenia interfejsów komunikacyjnych pompy o przyłącze sieciowe Ethernet. Możliwy jest wybór protokołów BACnet IP i Modbus TCP w konfiguracji. | 568 | PG14 | 28 | K |  | NIE | [5 empty] | Wilo-Moduł CIF Ethernet | CIF-Modul Modbus TCP/BACnet IP |  | Akcesoria | Wilo | DE | 1 | SZT |  |  |  |  | Karton | 1 | 1 | 1 | 70 | 74 | 34 | 145 | 200 | 145 | 0.1 | 0.4 | [6 empty] | https://wilo.com/quick/PL/pl/articleNumber/2211408
3855 | 4257834 | 4062679350288 | Wilo-Connect Moduł BMS do współpracy pompy klasy Smart z automatyką budynku BMS | Wilo-Connect Moduł BMS do pomp klasy Smart posiadającą złącze Wilo-Connectivity (np. Wilo-Stratos PICO), umożliwia współpracę z automatyką BMS budynku, wejście 0-10V, wejścia Ext.OFF/ MIN/ MAX, sygnalizacja awarii SSM i pracy SBM | 272 | PG14 | 28 | A | 22702 | TAK |  | 84139100 | 0 | 1680 | 130 | Wilo-Connect Moduł BMS | do współpracy pompy klasy Smart z automatyką BMS | Akcesoria | Akcesoria | Wilo | DE | 1 | SZT |  |  |  | czarny / szary | Karton | 16 | 1 | 128 | 108 | 80 | 70 | 200 | 300 | 131 | 0.25 | 1.3 | http://downloads-wilo-select.wilo.com/assets/WIB_WILO33077652.jpg | //cms.media.wilo.com/dcipicxmlfeature/wilo586457/7224643/wilo586457_1.jpg |  |  |  |  | https://wilo.com/quick/PL/pl/articleNumber/4257834
3856 | 4263625 | 3517280681302 | Wilo-Connect Moduł Modbus RTU do współpracy pompy klasy Smart z automatyką wg protokołu Modbus RTU | Wilo-Connect Moduł Modbus RTU do pomp klasy Smart posiadającą złącze Wilo-Connectivity (np. Wilo-Stratos PICO), umożliwia współpracę z automatyką budynku za pomocą interfejsu RS485 z protokołem Modbus RTU | 295 | PG14 | 28 | K | 22702 | NIE |  | 84137075 | 0 | 1680 | 130 | Wilo-Connect Moduł Modbus RTU | do współpracy z automatyką wg protokołu Modbus RTU | Moduł Connect BMS | Sterowanie | Wilo | DE | 1 | SZT |  |  |  | czarny / szary | Karton | 16 | 1 | 128 | 202 | 202 | 16.8 | 480 | 300 | 131 | 87 | 101 |  | //cms.media.wilo.com/dcipicxmlfeature/wilo586457/7224643/wilo586457_1.jpg |  |  |  |  | https://wilo.com/quick/PL/pl/articleNumber/4263625
3857 | 2552324 | 4048482990392 | Wilo-Control EC-WP-1x12A-MT34-DOL-WM Urządzenie sterujące z mikrokontrolerem | Wilo-Control EC-WP-1x12A-MT34-DOL-WM Urządzenie sterujące z mikrokontrolerem | 1497 | PG14 | 4 | L | 43905 | NIE | 26.51.70 | 85371098 | 0 | 520 | 410 | Wilo-Control EC-WP-1x12A-MT34-DOL-WM | Urządzenie sterujące z mikrokontrolerem | Wilo-Wilo-Control EC-WP | Sterowanie | Wilo |  | 1 | SZT |  |  |  | szary | Opakowanie transportowe | 1 | 1 | 1 | 310 | 155 | 230 | 350 | 227 | 335 | 2 | 2.5 |  | //cms.media.wilo.com/dcipicxmlfeature/wilo624630/8134448/wilo624630_1.jpg |  |  |  |  | https://wilo.com/quick/PL/pl/articleNumber/2552324
3858 | 2552325 | 4048482990408 | Wilo-Control EC-WP-1x23A-MT34-DOL-WM Urządzenie sterujące z mikrokontrolerem | Wilo-Control EC-WP-1x23A-MT34-DOL-WM Urządzenie sterujące z mikrokontrolerem | 1748 | PG14 | 4 | L | 43905 | NIE | 26.51.70 | 85371098 | 0 | 520 | 410 | Wilo-Control EC-WP-1x23A-MT34-DOL-WM | Urządzenie sterujące z mikrokontrolerem | Wilo-Wilo-Control EC-WP | Sterowanie | Wilo |  | 1 | SZT |  |  |  | szary | Opakowanie transportowe | 1 | 1 | 1 | 310 | 155 | 230 | 350 | 227 | 335 | 2.2 | 2.7 |  | //cms.media.wilo.com/dcipicxmlfeature/wilo434357/7140623/wilo434357_1.jpg |  |  |  |  | https://wilo.com/quick/PL/pl/articleNumber/2552325
3859 | 2552326 | 4048482990613 | Wilo-Control EC-WP-2x12A-MT34-DOL-WM Urządzenie sterujące z mikrokontrolerem | Wilo-Control EC-WP-2x12A-MT34-DOL-WM Urządzenie sterujące z mikrokontrolerem | 2502 | PG14 | 4 | L | 43905 | NIE | 26.51.70 | 85371098 | 0 | 520 | 410 | Wilo-Control EC-WP-2x12A-MT34-DOL-WM | Urządzenie sterujące z mikrokontrolerem | Wilo-Wilo-Control EC-WP | Sterowanie | Wilo |  | 1 | SZT |  |  |  | szary | Opakowanie transportowe | 1 | 1 | 1 | 310 | 155 | 230 | 350 | 227 | 335 | 2.4 | 2.9 |  | //cms.media.wilo.com/dcipicxmlfeature/wilo434358/7140633/wilo434358_1.jpg |  |  |  |  | https://wilo.com/quick/PL/pl/articleNumber/2552326
3860 | 4254827 | 4062679371382 | Wilo-COR/T-1HELIX2.0 VE403-GE urządzenie do podnoszenia ciśnienia | Urządzenie do podnoszenia ciśnienia Wilo-COR/T-1HELIX2.0 VE403-GE, ze zbiornikiem do systemu rozdzielającego (woda użytkowa / woda użytkowa lub woda użytkowa / woda inna niż użytkowa) zgodnie z DIN 1988 i DIN EN 1717 (kategoria cieczy 5), do przyłącza pośredniego, Składa się ze zbiornika, zaworu pływakowego, wyłącznika pływakowego w postaci czujnika zabezpieczenia przed suchobiegiem i normalnie zasysającej, pionowej wysokociśnieniowej pompy wirowej ze stali nierdzewnej w wykonaniu dławnicowym wraz ze zintegrowaną przetwornicą częstotliwości chłodzoną powietrzem, Gotowy do podłączenia z orurowaniem na płycie podstawy PE zbiornika, ze wszystkimi wymaganymi urządzeniami pomiarowymi i sterującymi, Tłoczenie wody użytkowej, wody przemysłowej, wody chłodzącej, wody gaśniczej (z wyjątkiem instalacji przeciwpożarowych zgodnie z normą DIN 14462 oraz z pozwoleniem wydanym przez lokalne urzędy ds, ochrony przeciwpożarowej) lub innych rodzajów wody wykorzystywanej do konsumpcji, które nie są agresywne chemicznie lub mechanicznie dla zastosowanych materiałów i nie zawierają składników powodujących abrazję lub długowłóknistych. | na zapytanie | PG6 | 28 | K | 43303 | NIE |  | 84137075 | 0 | 610 | 821 | Wilo-COR/T-1Helix2.0 VE403-GE | System hydroforowy jednopompowy | Comfort-Vario COR/T | Zaopatrzenie w wodę i podnoszenie ciśnienia | Wilo |  | 1 | SZT |  | 0.7 | IE5 | zielony / czarny / Srebrny | Paleta specjalna | 1 | 1 | 1 | 468 | 408 | 320 | 600 | 1300 | 1300 | 53 | 59 |  | //cms.media.wilo.com/dcipicxmlfeature/wilo677196/8928457/wilo677196_1.jpg |  | 690 |  |  | https://wilo.com/quick/PL/pl/articleNumber/4254827
3861 | 4254830 | 4062679371412 | Wilo-COR/T-1HELIX2.0 VE404-GE urządzenie do podnoszenia ciśnienia | Urządzenie do podnoszenia ciśnienia Wilo-COR/T-1HELIX2.0 VE404-GE, ze zbiornikiem do systemu rozdzielającego (woda użytkowa / woda użytkowa lub woda użytkowa / woda inna niż użytkowa) zgodnie z DIN 1988 i DIN EN 1717 (kategoria cieczy 5), do przyłącza pośredniego, Składa się ze zbiornika, zaworu pływakowego, wyłącznika pływakowego w postaci czujnika zabezpieczenia przed suchobiegiem i normalnie zasysającej, pionowej wysokociśnieniowej pompy wirowej ze stali nierdzewnej w wykonaniu dławnicowym wraz ze zintegrowaną przetwornicą częstotliwości chłodzoną powietrzem, Gotowy do podłączenia z orurowaniem na płycie podstawy PE zbiornika, ze wszystkimi wymaganymi urządzeniami pomiarowymi i sterującymi, Tłoczenie wody użytkowej, wody przemysłowej, wody chłodzącej, wody gaśniczej (z wyjątkiem instalacji przeciwpożarowych zgodnie z normą DIN 14462 oraz z pozwoleniem wydanym przez lokalne urzędy ds, ochrony przeciwpożarowej) lub innych rodzajów wody wykorzystywanej do konsumpcji, które nie są agresywne chemicznie lub mechanicznie dla zastosowanych materiałów i nie zawierają składników powodujących abrazję lub długowłóknistych. | na zapytanie | PG6 | 28 | K | 43303 | NIE |  | 84137075 | 0 | 610 | 821 | Wilo-COR/T-1Helix2.0 VE407-GE | System hydroforowy jednopompowy | Comfort-Vario COR/T | Zaopatrzenie w wodę i podnoszenie ciśnienia | Wilo |  | 1 | SZT |  | 0.7 | IE5 | zielony / czarny / Srebrny | Paleta specjalna | 1 | 1 | 1 | 785 | 1235 | 1160 | 1050 | 1300 | 1300 | 91 | 127 |  | //cms.media.wilo.com/dcipicxmlfeature/wilo677196/8928457/wilo677196_1.jpg |  | 1690 |  |  | https://wilo.com/quick/PL/pl/articleNumber/4254830
3862 | 4254828 | 4062679371399 | Wilo-COR/T-1HELIX2.0 VE404-GE urządzenie do podnoszenia ciśnienia | Urządzenie do podnoszenia ciśnienia Wilo-COR/T-1HELIX2.0 VE404-GE, ze zbiornikiem do systemu rozdzielającego (woda użytkowa / woda użytkowa lub woda użytkowa / woda inna niż użytkowa) zgodnie z DIN 1988 i DIN EN 1717 (kategoria cieczy 5), do przyłącza pośredniego, Składa się ze zbiornika, zaworu pływakowego, wyłącznika pływakowego w postaci czujnika zabezpieczenia przed suchobiegiem i normalnie zasysającej, pionowej wysokociśnieniowej pompy wirowej ze stali nierdzewnej w wykonaniu dławnicowym wraz ze zintegrowaną przetwornicą częstotliwości chłodzoną powietrzem, Gotowy do podłączenia z orurowaniem na płycie podstawy PE zbiornika, ze wszystkimi wymaganymi urządzeniami pomiarowymi i sterującymi, Tłoczenie wody użytkowej, wody przemysłowej, wody chłodzącej, wody gaśniczej (z wyjątkiem instalacji przeciwpożarowych zgodnie z normą DIN 14462 oraz z pozwoleniem wydanym przez lokalne urzędy ds, ochrony przeciwpożarowej) lub innych rodzajów wody wykorzystywanej do konsumpcji, które nie są agresywne chemicznie lub mechanicznie dla zastosowanych materiałów i nie zawierają składników powodujących abrazję lub długowłóknistych. | na zapytanie | PG6 | 28 | K | 43303 | NIE |  | 84137075 | 0 | 610 | 821 | Wilo-COR/T-1Helix2.0 VE404-GE | System hydroforowy jednopompowy | Comfort-Vario COR/T | Zaopatrzenie w wodę i podnoszenie ciśnienia | Wilo |  | 1 | SZT |  | 0.7 | IE5 | zielony / czarny / Srebrny | Paleta specjalna | 1 | 1 | 1 | 785 | 1235 | 1160 | 1050 | 1300 | 1300 | 54 | 60 |  | //cms.media.wilo.com/dcipicxmlfeature/wilo677196/8928457/wilo677196_1.jpg |  | 940 |  |  | https://wilo.com/quick/PL/pl/articleNumber/4254828
3863 | 4254829 | 4062679371405 | Wilo-COR/T-1HELIX2.0 VE405-GE urządzenie do podnoszenia ciśnienia | Kompaktowe urządzenie do podnoszenia ciśnienia, ze zbiornikiem do systemu rozdzielającego (woda użytkowa / woda użytkowa lub woda użytkowa / woda inna niż użytkowa) zgodnie z DIN 1988 i DIN EN 1717 (kategoria cieczy 5), do przyłącza pośredniego, Składa się ze zbiornika, zaworu pływakowego, wyłącznika pływakowego w postaci czujnika zabezpieczenia przed suchobiegiem i normalnie zasysającej, pionowej wysokociśnieniowej pompy wirowej ze stali nierdzewnej w wykonaniu dławnicowym wraz ze zintegrowaną przetwornicą częstotliwości chłodzoną powietrzem, Gotowy do podłączenia z orurowaniem na płycie podstawy PE zbiornika, ze wszystkimi wymaganymi urządzeniami pomiarowymi i sterującymi, Do rozdziału wody użytkowej oraz w pełni zautomatyzowanego zaopatrzenia w wodę i podwyższania ciśnienia w budynkach mieszkalnych, biurowych i administracyjnych, domach handlowych (w zakresie obowiązywania norm DIN 1988 i DIN EN 806 należy stosować do tego celu instalacje z pompą rezerwową) oraz instalacjach przemysłowych i rolniczych, Tłoczenie wody użytkowej, wody przemysłowej, wody chłodzącej, wody gaśniczej (z wyjątkiem instalacji przeciwpożarowych zgodnie z normą DIN 14462 oraz z pozwoleniem wydanym przez lokalne urzędy ds, ochrony przeciwpożarowej) lub innych rodzajów wody wykorzystywanej do konsumpcji, które nie są agresywne chemicznie lub mechanicznie dla zastosowanych materiałów i nie zawierają składników powodujących abrazję lub długowłóknistych. | na zapytanie | PG6 | 28 | K | 43303 | NIE |  | 84137075 | 0 | 610 | 821 | Wilo-COR/T-1HELIX2.0 VE405-GE | System hydroforowy jednopompowy | Comfort-Vario COR/T | Zaopatrzenie w wodę i podnoszenie ciśnienia | Wilo |  | 1 | SZT |  | 0.7 | IE5 | zielony / czarny / Srebrny | Paleta specjalna | 1 | 1 | 1 | 785 | 1235 | 1160 | 1050 | 1300 | 1300 | 90 | 126 |  | //cms.media.wilo.com/dcipicxmlfeature/wilo677196/8928457/wilo677196_1.jpg |  | 1250 |  |  | https://wilo.com/quick/PL/pl/articleNumber/4254829
3864 | 4254831 | 4062679371429 | Wilo-COR/T-1HELIX2.0 VE410-GE urządzenie do podnoszenia ciśnienia | Urządzenie do podnoszenia ciśnienia Wilo-COR/T-1HELIX2.0 VE410-GE, ze zbiornikiem do systemu rozdzielającego (woda użytkowa / woda użytkowa lub woda użytkowa / woda inna niż użytkowa) zgodnie z DIN 1988 i DIN EN 1717 (kategoria cieczy 5), do przyłącza pośredniego, Składa się ze zbiornika, zaworu pływakowego, wyłącznika pływakowego w postaci czujnika zabezpieczenia przed suchobiegiem i normalnie zasysającej, pionowej wysokociśnieniowej pompy wirowej ze stali nierdzewnej w wykonaniu dławnicowym wraz ze zintegrowaną przetwornicą częstotliwości chłodzoną powietrzem, Gotowy do podłączenia z orurowaniem na płycie podstawy PE zbiornika, ze wszystkimi wymaganymi urządzeniami pomiarowymi i sterującymi, Tłoczenie wody użytkowej, wody przemysłowej, wody chłodzącej, wody gaśniczej (z wyjątkiem instalacji przeciwpożarowych zgodnie z normą DIN 14462 oraz z pozwoleniem wydanym przez lokalne urzędy ds, ochrony przeciwpożarowej) lub innych rodzajów wody wykorzystywanej do konsumpcji, które nie są agresywne chemicznie lub mechanicznie dla zastosowanych materiałów i nie zawierają składników powodujących abrazję lub długowłóknistych. | na zapytanie | PG6 | 28 | K | 43303 | NIE |  | 84137075 | 0 | 610 | 821 | Wilo-COR/T-1HELIX2.0 VE410-GE | System hydroforowy jednopompowy | Comfort-Vario COR/T | Zaopatrzenie w wodę i podnoszenie ciśnienia | Wilo |  | 1 | SZT |  | 0.7 | IE5 | zielony / czarny / Srebrny | Paleta specjalna | 1 | 1 | 1 | 785 | 1235 | 1160 | 1050 | 1300 | 1300 | 93 | 129 |  | //cms.media.wilo.com/dcipicxmlfeature/wilo677196/8928457/wilo677196_1.jpg |  | 2470 |  |  | https://wilo.com/quick/PL/pl/articleNumber/4254831
3865 | 4254832 | 4062679371436 | Wilo-COR/T-1HELIX2.0 VE413-GE urządzenie do podnoszenia ciśnienia | Kompaktowe urządzenie do podnoszenia ciśnienia, ze zbiornikiem do systemu rozdzielającego (woda użytkowa / woda użytkowa lub woda użytkowa / woda inna niż użytkowa) zgodnie z DIN 1988 i DIN EN 1717 (kategoria cieczy 5), do przyłącza pośredniego, Składa się ze zbiornika, zaworu pływakowego, wyłącznika pływakowego w postaci czujnika zabezpieczenia przed suchobiegiem i normalnie zasysającej, pionowej wysokociśnieniowej pompy wirowej ze stali nierdzewnej w wykonaniu dławnicowym wraz ze zintegrowaną przetwornicą częstotliwości chłodzoną powietrzem, Gotowy do podłączenia z orurowaniem na płycie podstawy PE zbiornika, ze wszystkimi wymaganymi urządzeniami pomiarowymi i sterującymi, Do rozdziału wody użytkowej oraz w pełni zautomatyzowanego zaopatrzenia w wodę i podwyższania ciśnienia w budynkach mieszkalnych, biurowych i administracyjnych, domach handlowych (w zakresie obowiązywania norm DIN 1988 i DIN EN 806 należy stosować do tego celu instalacje z pompą rezerwową) oraz instalacjach przemysłowych i rolniczych, Tłoczenie wody użytkowej, wody przemysłowej, wody chłodzącej, wody gaśniczej (z wyjątkiem instalacji przeciwpożarowych zgodnie z normą DIN 14462 oraz z pozwoleniem wydanym przez lokalne urzędy ds, ochrony przeciwpożarowej) lub innych rodzajów wody wykorzystywanej do konsumpcji, które nie są agresywne chemicznie lub mechanicznie dla zastosowanych materiałów i nie zawierają składników powodujących abrazję lub długowłóknistych. | na zapytanie | PG6 | 28 | K | 43303 | NIE |  | 84137075 | 0 | 610 | 821 | Wilo-COR/T-1HELIX2.0 VE413-GE | System hydroforowy jednopompowy | Comfort-Vario COR/T | Zaopatrzenie w wodę i podnoszenie ciśnienia | Wilo |  | 1 | SZT |  | 0.7 | IE5 | zielony / czarny / Srebrny | Paleta specjalna | 1 | 1 | 1 | 785 | 1235 | 1160 | 1050 | 1300 | 1300 | 96 | 133 |  | //cms.media.wilo.com/dcipicxmlfeature/wilo677196/8928457/wilo677196_1.jpg |  | 3430 |  |  | https://wilo.com/quick/PL/pl/articleNumber/4254832
3866 | 4254833 | 4062679371443 | Wilo-COR/T-1HELIX2.0 VE602-GE urządzenie do podnoszenia ciśnienia | Urządzenie do podnoszenia ciśnienia Wilo-COR/T-1HELIX2.0 VE413-GE, ze zbiornikiem do systemu rozdzielającego (woda użytkowa / woda użytkowa lub woda użytkowa / woda inna niż użytkowa) zgodnie z DIN 1988 i DIN EN 1717 (kategoria cieczy 5), do przyłącza pośredniego, Składa się ze zbiornika, zaworu pływakowego, wyłącznika pływakowego w postaci czujnika zabezpieczenia przed suchobiegiem i normalnie zasysającej, pionowej wysokociśnieniowej pompy wirowej ze stali nierdzewnej w wykonaniu dławnicowym wraz ze zintegrowaną przetwornicą częstotliwości chłodzoną powietrzem, Gotowy do podłączenia z orurowaniem na płycie podstawy PE zbiornika, ze wszystkimi wymaganymi urządzeniami pomiarowymi i sterującymi, Tłoczenie wody użytkowej, wody przemysłowej, wody chłodzącej, wody gaśniczej (z wyjątkiem instalacji przeciwpożarowych zgodnie z normą DIN 14462 oraz z pozwoleniem wydanym przez lokalne urzędy ds, ochrony przeciwpożarowej) lub innych rodzajów wody wykorzystywanej do konsumpcji, które nie są agresywne chemicznie lub mechanicznie dla zastosowanych materiałów i nie zawierają składników powodujących abrazję lub długowłóknistych | na zapytanie | PG6 | 28 | K | 43303 | NIE |  | 84137075 | 0 | 610 | 821 | Wilo-COR/T-1HELIX2.0 VE602-GE | System hydroforowy jednopompowy | Comfort-Vario COR/T | Zaopatrzenie w wodę i podnoszenie ciśnienia | Wilo |  | 1 | SZT |  | 0.7 | IE5 | zielony / czarny / Srebrny | Paleta specjalna | 1 | 1 | 1 | 785 | 1235 | 1160 | 1050 | 1300 | 1300 | 99 | 136 |  | //cms.media.wilo.com/dcipicxmlfeature/wilo677196/8928457/wilo677196_1.jpg |  | 940 |  |  | https://wilo.com/quick/PL/pl/articleNumber/4254833
3867 | 4254834 | 4062679371450 | Wilo-COR/T-1HELIX2.0 VE603-GE urządzenie do podnoszenia ciśnienia | Kompaktowe urządzenie do podnoszenia ciśnienia, ze zbiornikiem do systemu rozdzielającego (woda użytkowa / woda użytkowa lub woda użytkowa / woda inna niż użytkowa) zgodnie z DIN 1988 i DIN EN 1717 (kategoria cieczy 5), do przyłącza pośredniego, Składa się ze zbiornika, zaworu pływakowego, wyłącznika pływakowego w postaci czujnika zabezpieczenia przed suchobiegiem i normalnie zasysającej, pionowej wysokociśnieniowej pompy wirowej ze stali nierdzewnej w wykonaniu dławnicowym wraz ze zintegrowaną przetwornicą częstotliwości chłodzoną powietrzem, Gotowy do podłączenia z orurowaniem na płycie podstawy PE zbiornika, ze wszystkimi wymaganymi urządzeniami pomiarowymi i sterującymi, Do rozdziału wody użytkowej oraz w pełni zautomatyzowanego zaopatrzenia w wodę i podwyższania ciśnienia w budynkach mieszkalnych, biurowych i administracyjnych, domach handlowych (w zakresie obowiązywania norm DIN 1988 i DIN EN 806 należy stosować do tego celu instalacje z pompą rezerwową) oraz instalacjach przemysłowych i rolniczych, Tłoczenie wody użytkowej, wody przemysłowej, wody chłodzącej, wody gaśniczej (z wyjątkiem instalacji przeciwpożarowych zgodnie z normą DIN 14462 oraz z pozwoleniem wydanym przez lokalne urzędy ds, ochrony przeciwpożarowej) lub innych rodzajów wody wykorzystywanej do konsumpcji, które nie są agresywne chemicznie lub mechanicznie dla zastosowanych materiałów i nie zawierają składników powodujących abrazję lub długowłóknistych | na zapytanie | PG6 | 28 | K | 43303 | NIE |  | 84137075 | 0 | 610 | 821 | Wilo-COR/T-1HELIX2.0 VE603-GE | System hydroforowy jednopompowy | Comfort-Vario COR/T | Zaopatrzenie w wodę i podnoszenie ciśnienia | Wilo |  | 1 | SZT |  | 0.7 | IE5 | zielony / czarny / Srebrny | Paleta specjalna | 1 | 1 | 1 | 793 | 1235 | 1160 | 1050 | 1300 | 1300 | 102 | 138 |  | //cms.media.wilo.com/dcipicxmlfeature/wilo677196/8928457/wilo677196_1.jpg |  | 1250 |  |  | https://wilo.com/quick/PL/pl/articleNumber/4254834
3868 | 4254835 | 4062679371467 | Wilo-COR/T-1HELIX2.0 VE604-GE urządzenie do podnoszenia ciśnienia | Urządzenie do podnoszenia ciśnienia Wilo-COR/T-1HELIX2.0 VE603-GE, ze zbiornikiem do systemu rozdzielającego (woda użytkowa / woda użytkowa lub woda użytkowa / woda inna niż użytkowa) zgodnie z DIN 1988 i DIN EN 1717 (kategoria cieczy 5), do przyłącza pośredniego, Składa się ze zbiornika, zaworu pływakowego, wyłącznika pływakowego w postaci czujnika zabezpieczenia przed suchobiegiem i normalnie zasysającej, pionowej wysokociśnieniowej pompy wirowej ze stali nierdzewnej w wykonaniu dławnicowym wraz ze zintegrowaną przetwornicą częstotliwości chłodzoną powietrzem, Gotowy do podłączenia z orurowaniem na płycie podstawy PE zbiornika, ze wszystkimi wymaganymi urządzeniami pomiarowymi i sterującymi, Tłoczenie wody użytkowej, wody przemysłowej, wody chłodzącej, wody gaśniczej (z wyjątkiem instalacji przeciwpożarowych zgodnie z normą DIN 14462 oraz z pozwoleniem wydanym przez lokalne urzędy ds, ochrony przeciwpożarowej) lub innych rodzajów wody wykorzystywanej do konsumpcji, które nie są agresywne chemicznie lub mechanicznie dla zastosowanych materiałów i nie zawierają składników powodujących abrazję lub długowłóknistych. | na zapytanie | PG6 | 28 | K | 43303 | NIE |  | 84137075 | 0 | 610 | 821 | Wilo-COR/T-1HELIX2.0 VE604-GE | System hydroforowy jednopompowy | Comfort-Vario COR/T | Zaopatrzenie w wodę i podnoszenie ciśnienia | Wilo |  | 1 | SZT |  | 0.7 | IE5 | zielony / czarny / Srebrny | Paleta specjalna | 1 | 1 | 1 | 793 | 1235 | 1160 | 1050 | 1300 | 1300 | 91 | 127 |  | //cms.media.wilo.com/dcipicxmlfeature/wilo677196/8928457/wilo677196_1.jpg |  | 1690 |  |  | https://wilo.com/quick/PL/pl/articleNumber/4254835
3869 | 4254836 | 4062679371474 | Wilo-COR/T-1HELIX2.0 VE606-GE urządzenie do podnoszenia ciśnienia | Urządzenie do podnoszenia ciśnienia Wilo-COR/T-1HELIX2.0 VE606-GE, ze zbiornikiem do systemu rozdzielającego (woda użytkowa / woda użytkowa lub woda użytkowa / woda inna niż użytkowa) zgodnie z DIN 1988 i DIN EN 1717 (kategoria cieczy 5), do przyłącza pośredniego, Składa się ze zbiornika, zaworu pływakowego, wyłącznika pływakowego w postaci czujnika zabezpieczenia przed suchobiegiem i normalnie zasysającej, pionowej wysokociśnieniowej pompy wirowej ze stali nierdzewnej w wykonaniu dławnicowym wraz ze zintegrowaną przetwornicą częstotliwości chłodzoną powietrzem, Gotowy do podłączenia z orurowaniem na płycie podstawy PE zbiornika, ze wszystkimi wymaganymi urządzeniami pomiarowymi i sterującymi, Tłoczenie wody użytkowej, wody przemysłowej, wody chłodzącej, wody gaśniczej (z wyjątkiem instalacji przeciwpożarowych zgodnie z normą DIN 14462 oraz z pozwoleniem wydanym przez lokalne urzędy ds, ochrony przeciwpożarowej) lub innych rodzajów wody wykorzystywanej do konsumpcji, które nie są agresywne chemicznie lub mechanicznie dla zastosowanych materiałów i nie zawierają składników powodujących abrazję lub długowłóknistych. | na zapytanie | PG6 | 28 | K | 43303 | NIE |  | 84137075 | 0 | 610 | 821 | Wilo-COR/T-1HELIX2.0 VE606-GE | System hydroforowy jednopompowy | Comfort-Vario COR/T | Zaopatrzenie w wodę i podnoszenie ciśnienia | Wilo |  | 1 | SZT |  | 0.7 | IE5 | zielony / czarny / Srebrny | Paleta specjalna | 1 | 1 | 1 | 793 | 1235 | 1160 | 1050 | 1300 | 1300 | 93 | 129 |  | //cms.media.wilo.com/dcipicxmlfeature/wilo677196/8928457/wilo677196_1.jpg |  | 2470 |  |  | https://wilo.com/quick/PL/pl/articleNumber/4254836
3870 | 4254837 | 4062679371481 | Wilo-COR/T-1HELIX2.0 VE608-GE urządzenie do podnoszenia ciśnienia | Urządzenie do podnoszenia ciśnienia Wilo-COR/T-1HELIX2.0 VE608-GE, ze zbiornikiem do systemu rozdzielającego (woda użytkowa / woda użytkowa lub woda użytkowa / woda inna niż użytkowa) zgodnie z DIN 1988 i DIN EN 1717 (kategoria cieczy 5), do przyłącza pośredniego, Składa się ze zbiornika, zaworu pływakowego, wyłącznika pływakowego w postaci czujnika zabezpieczenia przed suchobiegiem i normalnie zasysającej, pionowej wysokociśnieniowej pompy wirowej ze stali nierdzewnej w wykonaniu dławnicowym wraz ze zintegrowaną przetwornicą częstotliwości chłodzoną powietrzem, Gotowy do podłączenia z orurowaniem na płycie podstawy PE zbiornika, ze wszystkimi wymaganymi urządzeniami pomiarowymi i sterującymi, Do rozdziału wody użytkowej oraz w pełni zautomatyzowanego zaopatrzenia w wodę i podwyższania ciśnienia w budynkach mieszkalnych, biurowych i administracyjnych, domach handlowych (w zakresie obowiązywania norm DIN 1988 i DIN EN 806 należy stosować do tego celu instalacje z pompą rezerwową) oraz instalacjach przemysłowych i rolniczych, Tłoczenie wody użytkowej, wody przemysłowej, wody chłodzącej, wody gaśniczej (z wyjątkiem instalacji przeciwpożarowych zgodnie z normą DIN 14462 oraz z pozwoleniem wydanym przez lokalne urzędy ds, ochrony przeciwpożarowej) lub innych rodzajów wody wykorzystywanej do konsumpcji, które nie są agresywne chemicznie lub mechanicznie dla zastosowanych materiałów i nie zawierają składników powodujących abrazję lub długowłóknistych | na zapytanie | PG6 | 28 | K | 43303 | NIE |  | 84137075 | 0 | 610 | 821 | Wilo-COR/T-1HELIX2.0 VE608-GE | System hydroforowy jednopompowy | Comfort-Vario COR/T | Zaopatrzenie w wodę i podnoszenie ciśnienia | Wilo |  | 1 | SZT |  | 0.7 | IE5 | zielony / czarny / Srebrny | Paleta specjalna | 1 | 1 | 1 | 793 | 1235 | 1160 | 1050 | 1300 | 1300 | 96 | 133 |  | //cms.media.wilo.com/dcipicxmlfeature/wilo677196/8928457/wilo677196_1.jpg |  | 3430 |  |  | https://wilo.com/quick/PL/pl/articleNumber/4254837
3871 | 4254838 | 4062679371498 | Wilo-COR/T-1HELIX2.0 VE611-GE urządzenie do podnoszenia ciśnienia | Urządzenie do podnoszenia ciśnienia Wilo-COR/T-1HELIX2.0 VE611-GE, ze zbiornikiem do systemu rozdzielającego (woda użytkowa / woda użytkowa lub woda użytkowa / woda inna niż użytkowa) zgodnie z DIN 1988 i DIN EN 1717 (kategoria cieczy 5), do przyłącza pośredniego, Składa się ze zbiornika, zaworu pływakowego, wyłącznika pływakowego w postaci czujnika zabezpieczenia przed suchobiegiem i normalnie zasysającej, pionowej wysokociśnieniowej pompy wirowej ze stali nierdzewnej w wykonaniu dławnicowym wraz ze zintegrowaną przetwornicą częstotliwości chłodzoną powietrzem, Gotowy do podłączenia z orurowaniem na płycie podstawy PE zbiornika, ze wszystkimi wymaganymi urządzeniami pomiarowymi i sterującymi, Tłoczenie wody użytkowej, wody przemysłowej, wody chłodzącej, wody gaśniczej (z wyjątkiem instalacji przeciwpożarowych zgodnie z normą DIN 14462 oraz z pozwoleniem wydanym przez lokalne urzędy ds, ochrony przeciwpożarowej) lub innych rodzajów wody wykorzystywanej do konsumpcji, które nie są agresywne chemicznie lub mechanicznie dla zastosowanych materiałów i nie zawierają składników powodujących abrazję lub długowłóknistych. | na zapytanie | PG6 | 28 | K | 43303 | NIE |  | 84137075 | 0 | 610 | 821 | Wilo-COR/T-1HELIX2.0 VE611-GE | System hydroforowy jednopompowy | Comfort-Vario COR/T | Zaopatrzenie w wodę i podnoszenie ciśnienia | Wilo |  | 1 | SZT |  | 0.7 | IE5 | zielony / czarny / Srebrny | Paleta specjalna | 1 | 1 | 1 | 793 | 1235 | 1160 | 1050 | 1300 | 1300 | 99 | 135 |  | //cms.media.wilo.com/dcipicxmlfeature/wilo677196/8928457/wilo677196_1.jpg |  | 4490 |  |  | https://wilo.com/quick/PL/pl/articleNumber/4254838
3872 | 2864224 | 5907572547924 | Wilo-COR-2 HELIX2.0 VE 1002/ECe-WMS zestaw do podnoszenia ciśnienia | Zestaw do podnoszenia ciśnienia Wilo-COR-2 HELIX2.0 VE 1002/ECe-WMS | na zapytanie | PG6 | 28 | A | #N/A | NIE |  | 84137075 | 0 |  |  | Wilo-COR-2 HELIX2.0 VE 1002/ECe-WMS | zestaw do podnoszenia ciśnienia | Wilo-COR | Zaopatrzenie w wodę i podnoszenie ciśnienia, ogrzewanie, chłodnictwo, woda deszczowa | Wilo | DE | 1 | SZT |  |  | IE5 | zielony / czarny / Srebrny | Paleta jednorazowego użytku | 1 | 1 | 1 | 756 | 900 | 1370 | 1050 | 1100 | 1520 | 160 | 175 |  | //cms.media.wilo.com/dcipicxmlfeature/wilo723025/9684754/wilo723025_1.jpg |  | 1420 |  |  | https://wilo.com/quick/PL/pl/articleNumber/2864224
3873 | 2864226 | 5907572547948 | Wilo-COR-2 HELIX2.0 VE 1004/ECe-WMS zestaw do podnoszenia ciśnienia | Zestaw do podnoszenia ciśnienia Wilo-COR-2 HELIX2.0 VE 1004/ECe-WMS | na zapytanie | PG6 | 28 | A | #N/A | NIE |  | 84137075 | 0 |  |  | Wilo-COR-2 HELIX2.0 VE 1004/ECe-WMS | zestaw do podnoszenia ciśnienia | Wilo-COR | Zaopatrzenie w wodę i podnoszenie ciśnienia, ogrzewanie, chłodnictwo, woda deszczowa | Wilo | DE | 1 | SZT |  |  | IE5 | zielony / czarny / Srebrny | Paleta jednorazowego użytku | 1 | 1 | 1 | 895 | 900 | 1370 | 1050 | 1100 | 1520 | 180 | 195 |  | //cms.media.wilo.com/dcipicxmlfeature/wilo723025/9684754/wilo723025_1.jpg |  | 2700 |  |  | https://wilo.com/quick/PL/pl/articleNumber/2864226
3874 | 2864228 | 5907572547962 | Wilo-COR-2 HELIX2.0 VE 1006/ECe-WMS zestaw do podnoszenia ciśnienia | Zestaw do podnoszenia ciśnienia Wilo-COR-2 HELIX2.0 VE 1006/ECe-WMS | na zapytanie | PG6 | 28 | A | #N/A | NIE |  | 84137075 | 0 |  |  | Wilo-COR-2 HELIX2.0 VE 1006/ECe-WMS | zestaw do podnoszenia ciśnienia | Wilo-COR | Zaopatrzenie w wodę i podnoszenie ciśnienia, ogrzewanie, chłodnictwo, woda deszczowa | Wilo | DE | 1 | SZT |  |  | IE5 | zielony / czarny / Srebrny | Paleta jednorazowego użytku | 1 | 1 | 1 | 895 | 900.2 | 1370 | 1050 | 1100 | 1520 | 236 | 251 |  | //cms.media.wilo.com/dcipicxmlfeature/wilo723025/9684754/wilo723025_1.jpg |  | 4700 |  |  | https://wilo.com/quick/PL/pl/articleNumber/2864228
3875 | 2864220 | 5907572547887 | Wilo-COR-2 HELIX2.0 VE 604/ECe-WMS zestaw do podnoszenia ciśnienia | Zestaw do podnoszenia ciśnienia Wilo-COR-2 HELIX2.0 VE 604/ECe-WMS | na zapytanie | PG6 | 28 | A | #N/A | NIE |  | 84137075 | 0 |  |  | Wilo-COR-2 HELIX2.0 VE 604/ECe-WMS | zestaw do podnoszenia ciśnienia | Wilo-COR | Zaopatrzenie w wodę i podnoszenie ciśnienia, ogrzewanie, chłodnictwo, woda deszczowa | Wilo | DE | 1 | SZT |  |  | IE5 | zielony / czarny / Srebrny | Paleta jednorazowego użytku | 1 | 1 | 1 | 756 | 900 | 1370 | 1050 | 1100 | 1520 | 174 | 189 |  | //cms.media.wilo.com/dcipicxmlfeature/wilo723025/9684754/wilo723025_1.jpg |  | 1790 |  |  | https://wilo.com/quick/PL/pl/articleNumber/2864220
3876 | 2864222 | 5907572547900 | Wilo-COR-2 HELIX2.0 VE 606/ECe-WMS zestaw do podnoszenia ciśnienia | Zestaw do podnoszenia ciśnienia Wilo-COR-2 HELIX2.0 VE 606/ECe-WMS | na zapytanie | PG6 | 28 | A | #N/A | NIE |  | 84137075 | 0 |  |  | Wilo-COR-2 HELIX2.0 VE 606/ECe-WMS | zestaw do podnoszenia ciśnienia | Wilo-COR | Zaopatrzenie w wodę i podnoszenie ciśnienia, ogrzewanie, chłodnictwo, woda deszczowa | Wilo | DE | 1 | SZT |  |  | IE5 | zielony / czarny / Srebrny | Paleta jednorazowego użytku | 1 | 1 | 1 | 756 | 900 | 1370 | 1050 | 1100 | 1520 | 178 | 193 |  | //cms.media.wilo.com/dcipicxmlfeature/wilo723025/9684754/wilo723025_1.jpg |  | 2700 |  |  | https://wilo.com/quick/PL/pl/articleNumber/2864222
3877 | 2864225 | 5907572547931 | Wilo-COR-3 HELIX2.0 VE 1002/ECe-WMS zestaw do podnoszenia ciśnienia | Zestaw do podnoszenia ciśnienia Wilo-COR-3 HELIX2.0 VE 1002/ECe-WMS | na zapytanie | PG6 | 28 | A | #N/A | NIE |  | 84137075 | 0 |  |  | Wilo-COR-3 HELIX2.0 VE 1002/ECe-WMS | zestaw do podnoszenia ciśnienia | Wilo-COR | Zaopatrzenie w wodę i podnoszenie ciśnienia, ogrzewanie, chłodnictwo, woda deszczowa | Wilo | DE | 1 | SZT |  |  | IE5 | zielony / czarny / Srebrny | Paleta jednorazowego użytku | 1 | 1 | 1 | 915 | 900 | 1370 | 1050 | 1100 | 1520 | 208 | 223 |  | //cms.media.wilo.com/dcipicxmlfeature/wilo723027/9684764/wilo723027_1.jpg |  | 1420 |  |  | https://wilo.com/quick/PL/pl/articleNumber/2864225
3878 | 2864227 | 5907572547955 | Wilo-COR-3 HELIX2.0 VE 1004/ECe-WMS zestaw do podnoszenia ciśnienia | Zestaw do podnoszenia ciśnienia Wilo-COR-3 HELIX2.0 VE 1004/ECe-WMS | na zapytanie | PG6 | 28 | A | #N/A | NIE |  | 84137075 | 0 |  |  | Wilo-COR-3 HELIX2.0 VE 1004/ECe-WMS | zestaw do podnoszenia ciśnienia | Wilo-COR | Zaopatrzenie w wodę i podnoszenie ciśnienia, ogrzewanie, chłodnictwo, woda deszczowa | Wilo | DE | 1 | SZT |  |  | IE5 | zielony / czarny / Srebrny | Paleta jednorazowego użytku | 1 | 1 | 1 | 915 | 900.1 | 1370 | 1050 | 1100 | 1520 | 270 | 297 |  | //cms.media.wilo.com/dcipicxmlfeature/wilo723025/9684754/wilo723025_1.jpg |  | 2700 |  |  | https://wilo.com/quick/PL/pl/articleNumber/2864227
3879 | 2864229 | 5907572547979 | Wilo-COR-3 HELIX2.0 VE 1006/ECe-WMS zestaw do podnoszenia ciśnienia | Zestaw do podnoszenia ciśnienia Wilo-COR-3 HELIX2.0 VE 1006/ECe-WMS | na zapytanie | PG6 | 28 | A | #N/A | NIE |  | 84137075 | 0 |  |  | Wilo-COR-3 HELIX2.0 VE 1006/ECe-WMS | zestaw do podnoszenia ciśnienia | Wilo-COR | Zaopatrzenie w wodę i podnoszenie ciśnienia, ogrzewanie, chłodnictwo, woda deszczowa | Wilo | DE | 1 | SZT |  |  | IE5 | zielony / czarny / Srebrny | Paleta jednorazowego użytku | 1 | 1 | 1 | 915 | 900.3 | 1370 | 1050 | 1100 | 1520 | 360 | 400 |  | //cms.media.wilo.com/dcipicxmlfeature/wilo723025/9684754/wilo723025_1.jpg |  | 4700 |  |  | https://wilo.com/quick/PL/pl/articleNumber/2864229
3880 | 2864221 | 5907572547894 | Wilo-COR-3 HELIX2.0 VE 604/ECe-WMS zestaw do podnoszenia ciśnienia | Zestaw do podnoszenia ciśnienia Wilo-COR-3 HELIX2.0 VE 604/ECe-WMS | na zapytanie | PG6 | 28 | A | #N/A | NIE |  | 84137075 | 0 |  |  | Wilo-COR-3 HELIX2.0 VE 604/ECe-WMS | zestaw do podnoszenia ciśnienia | Wilo-COR | Zaopatrzenie w wodę i podnoszenie ciśnienia, ogrzewanie, chłodnictwo, woda deszczowa | Wilo | DE | 1 | SZT |  |  | IE5 | zielony / czarny / Srebrny | Paleta jednorazowego użytku | 1 | 1 | 1 | 780 | 900 | 1370 | 1050 | 1100 | 1520 | 229 | 244 |  | //cms.media.wilo.com/dcipicxmlfeature/wilo723027/9684764/wilo723027_1.jpg |  | 1790 |  |  | https://wilo.com/quick/PL/pl/articleNumber/2864221
3881 | 2864223 | 5907572547917 | Wilo-COR-3 HELIX2.0 VE 606/ECe-WMS zestaw do podnoszenia ciśnienia | Zestaw do podnoszenia ciśnienia Wilo-COR-3 HELIX2.0 VE 606/ECe-WMS | na zapytanie | PG6 | 28 | A | #N/A | NIE |  | 84137075 | 0 |  |  | Wilo-COR-3 HELIX2.0 VE 606/ECe-WMS | zestaw do podnoszenia ciśnienia | Wilo-COR | Zaopatrzenie w wodę i podnoszenie ciśnienia, ogrzewanie, chłodnictwo, woda deszczowa | Wilo | DE | 1 | SZT |  |  | IE5 | zielony / czarny / Srebrny | Paleta jednorazowego użytku | 1 | 1 | 1 | 780 | 900 | 1370 | 1050 | 1100 | 1520 | 236 | 251 |  | //cms.media.wilo.com/dcipicxmlfeature/wilo723027/9684764/wilo723027_1.jpg |  | 2700 |  |  | https://wilo.com/quick/PL/pl/articleNumber/2864223
3882 | 2221262 | 4062679236926 | Wilo-CronoBloc-BL-E 100/130-15/2 pompa wirowa blokowa | Pompa wirowa blokowa Wilo-CronoBloc-BL-E 100/130-15/2 jednostopniowa do ustawienia na fundamencie, z wbudowaną przetwornicą częstotliwości do regulacji elektronicznej m,in, wg stałej lub zmiennej różnicy ciśnień,jednostopniowa do ustawienia na fundamencie, z wbudowaną przetwornicą częstotliwości do regulacji elektronicznej m,in, wg stałej lub zmiennej różnicy ciśnień | 18491 | PG3 | 28 | K | 47202 | NIE |  | 84137051 | 0 | 219 | 310 | Wilo-CronoBloc-BL-E 100/130-15/2 | Pompa wirowa jednostopniowa dławnicowa | Wilo-CronoBlock-BL-E | Tłoczenie wody grzewczej (zgodnie z VDI 2035), wody zimnej i mieszanin woda-glikol | Wilo | DE | 1 | SZT |  | 0.4 | IE4 | Zielony | Europaleta | 1 | 1 | 1 | 395 | 886 | 621 | 800 | 1200 | 765 | 204 | 231 | http://downloads-wilo-select.wilo.com/assets/WIB_WILO33077596.jpg | //cms.media.wilo.com/dcipicxmlfeature/wilo586452/7241644/wilo586452_1.jpg |  | 17100 |  |  | https://wilo.com/quick/PL/pl/articleNumber/2221262
3883 | 2221264 | 4062679238609 | Wilo-CronoBloc-BL-E 100/130-15/2-R1 pompa wirowa blokowa | Pompa wirowa blokowa Wilo-CronoBloc-BL-E 100/130-15/2-R1 jednostopniowa do ustawienia na fundamencie, z wbudowaną przetwornicą częstotliwości do regulacji elektronicznej m,in, wg stałej lub zmiennej różnicy ciśnień,jednostopniowa do ustawienia na fundamencie, z wbudowaną przetwornicą częstotliwości do regulacji elektronicznej m,in, wg stałej lub zmiennej różnicy ciśnień | 17809 | PG3 | 28 | K | 47202 | NIE |  | 84137051 | 0 | 219 | 310 | Wilo-CronoBloc-BL-E 100/130-15/2-R1 | Pompa wirowa jednostopniowa dławnicowa | Wilo-CronoBlock-BL-E | Tłoczenie wody grzewczej (zgodnie z VDI 2035), wody zimnej i mieszanin woda-glikol | Wilo | DE | 1 | SZT |  | 0.4 | IE4 | Zielony | Europaleta | 1 | 1 | 1 | 395 | 886 | 621 | 800 | 1200 | 765 | 204 | 231 | http://downloads-wilo-select.wilo.com/assets/WIB_WILO33077596.jpg | //cms.media.wilo.com/dcipicxmlfeature/wilo586452/7241644/wilo586452_1.jpg |  | 17100 |  |  | https://wilo.com/quick/PL/pl/articleNumber/2221264
3884 | 2221265 | 4062679239446 | Wilo-CronoBloc-BL-E 100/130-15/2-R1-S1 pompa wirowa blokowa | Pompa wirowa blokowa Wilo-CronoBloc-BL-E 100/130-15/2-R1-S1 jednostopniowa do ustawienia na fundamencie, z wbudowaną przetwornicą częstotliwości do regulacji elektronicznej m,in, wg stałej lub zmiennej różnicy ciśnień,jednostopniowa do ustawienia na fundamencie, z wbudowaną przetwornicą częstotliwości do regulacji elektronicznej m,in, wg stałej lub zmiennej różnicy ciśnień | 17988 | PG3 | 28 | K | 47202 | NIE |  | 84137051 | 0 | 219 | 310 | Wilo-CronoBloc-BL-E 100/130-15/2-R1-S1 | Pompa wirowa jednostopniowa dławnicowa | Wilo-CronoBlock-BL-E | Tłoczenie wody grzewczej (zgodnie z VDI 2035), wody zimnej i mieszanin woda-glikol | Wilo | DE | 1 | SZT |  | 0.4 | IE4 | Zielony | Europaleta | 1 | 1 | 1 | 395 | 886 | 621 | 800 | 1200 | 765 | 204 | 231 | http://downloads-wilo-select.wilo.com/assets/WIB_WILO33077596.jpg | //cms.media.wilo.com/dcipicxmlfeature/wilo586452/7241644/wilo586452_1.jpg |  | 17100 |  |  | https://wilo.com/quick/PL/pl/articleNumber/2221265
3885 | 2221263 | 4062679237763 | Wilo-CronoBloc-BL-E 100/130-15/2-S1 pompa wirowa blokowa | Pompa wirowa blokowa Wilo-CronoBloc-BL-E 100/130-15/2-S1 jednostopniowa do ustawienia na fundamencie, z wbudowaną przetwornicą częstotliwości do regulacji elektronicznej m,in, wg stałej lub zmiennej różnicy ciśnień,jednostopniowa do ustawienia na fundamencie, z wbudowaną przetwornicą częstotliwości do regulacji elektronicznej m,in, wg stałej lub zmiennej różnicy ciśnień | 18670 | PG3 | 28 | K | 47202 | NIE |  | 84137051 | 0 | 219 | 310 | Wilo-CronoBloc-BL-E 100/130-15/2-S1 | Pompa wirowa jednostopniowa dławnicowa | Wilo-CronoBlock-BL-E | Tłoczenie wody grzewczej (zgodnie z VDI 2035), wody zimnej i mieszanin woda-glikol | Wilo | DE | 1 | SZT |  | 0.4 | IE4 | Zielony | Europaleta | 1 | 1 | 1 | 395 | 886 | 621 | 800 | 1200 | 765 | 204 | 231 | http://downloads-wilo-select.wilo.com/assets/WIB_WILO33077596.jpg | //cms.media.wilo.com/dcipicxmlfeature/wilo586452/7241644/wilo586452_1.jpg |  | 17100 |  |  | https://wilo.com/quick/PL/pl/articleNumber/2221263
3886 | 2221258 | 4062679236919 | Wilo-CronoBloc-BL-E 100/140-18,5/2 pompa wirowa blokowa | Pompa wirowa blokowa Wilo-CronoBloc-BL-E 100/140-18,5/2 jednostopniowa do ustawienia na fundamencie, z wbudowaną przetwornicą częstotliwości do regulacji elektronicznej m,in, wg stałej lub zmiennej różnicy ciśnień,jednostopniowa do ustawienia na fundamencie, z wbudowaną przetwornicą częstotliwości do regulacji elektronicznej m,in, wg stałej lub zmiennej różnicy ciśnień | 21632 | PG3 | 28 | K | 47202 | NIE |  | 84137051 | 0 | 219 | 310 | Wilo-CronoBloc-BL-E 100/140-18,5/2 | Pompa wirowa jednostopniowa dławnicowa | Wilo-CronoBlock-BL-E | Tłoczenie wody grzewczej (zgodnie z VDI 2035), wody zimnej i mieszanin woda-glikol | Wilo | DE | 1 | SZT |  | 0.4 | IE4 | Zielony | Europaleta | 1 | 1 | 1 | 395 | 886 | 621 | 800 | 1200 | 765 | 219 | 246 | http://downloads-wilo-select.wilo.com/assets/WIB_WILO33077596.jpg | //cms.media.wilo.com/dcipicxmlfeature/wilo586452/7241644/wilo586452_1.jpg |  | 20700 |  |  | https://wilo.com/quick/PL/pl/articleNumber/2221258
3887 | 2221260 | 4062679238593 | Wilo-CronoBloc-BL-E 100/140-18,5/2-R1 pompa wirowa blokowa | Pompa wirowa blokowa Wilo-CronoBloc-BL-E 100/140-18,5/2-R1 jednostopniowa do ustawienia na fundamencie, z wbudowaną przetwornicą częstotliwości do regulacji elektronicznej m,in, wg stałej lub zmiennej różnicy ciśnień,jednostopniowa do ustawienia na fundamencie, z wbudowaną przetwornicą częstotliwości do regulacji elektronicznej m,in, wg stałej lub zmiennej różnicy ciśnień | 20953 | PG3 | 28 | K | 47202 | NIE |  | 84137051 | 0 | 219 | 310 | Wilo-CronoBloc-BL-E 100/140-18,5/2-R1 | Pompa wirowa jednostopniowa dławnicowa | Wilo-CronoBlock-BL-E | Tłoczenie wody grzewczej (zgodnie z VDI 2035), wody zimnej i mieszanin woda-glikol | Wilo | DE | 1 | SZT |  | 0.4 | IE4 | Zielony | Europaleta | 1 | 1 | 1 | 395 | 886 | 621 | 800 | 1200 | 765 | 219 | 246 | http://downloads-wilo-select.wilo.com/assets/WIB_WILO33077596.jpg | //cms.media.wilo.com/dcipicxmlfeature/wilo586452/7241644/wilo586452_1.jpg |  | 20700 |  |  | https://wilo.com/quick/PL/pl/articleNumber/2221260
3888 | 2221261 | 4062679239439 | Wilo-CronoBloc-BL-E 100/140-18,5/2-R1-S1 pompa wirowa blokowa | Pompa wirowa blokowa Wilo-CronoBloc-BL-E 100/140-18,5/2-R1-S1 jednostopniowa do ustawienia na fundamencie, z wbudowaną przetwornicą częstotliwości do regulacji elektronicznej m,in, wg stałej lub zmiennej różnicy ciśnień,jednostopniowa do ustawienia na fundamencie, z wbudowaną przetwornicą częstotliwości do regulacji elektronicznej m,in, wg stałej lub zmiennej różnicy ciśnień | 21130 | PG3 | 28 | K | 47202 | NIE |  | 84137051 | 0 | 219 | 310 | Wilo-CronoBloc-BL-E 100/140-18,5/2-R1-S1 | Pompa wirowa jednostopniowa dławnicowa | Wilo-CronoBlock-BL-E | Tłoczenie wody grzewczej (zgodnie z VDI 2035), wody zimnej i mieszanin woda-glikol | Wilo | DE | 1 | SZT |  | 0.4 | IE4 | Zielony | Europaleta | 1 | 1 | 1 | 395 | 886 | 621 | 800 | 1200 | 765 | 219 | 246 | http://downloads-wilo-select.wilo.com/assets/WIB_WILO33077596.jpg | //cms.media.wilo.com/dcipicxmlfeature/wilo586452/7241644/wilo586452_1.jpg |  | 20700 |  |  | https://wilo.com/quick/PL/pl/articleNumber/2221261
3889 | 2221259 | 4062679237756 | Wilo-CronoBloc-BL-E 100/140-18,5/2-S1 pompa wirowa blokowa | Pompa wirowa blokowa Wilo-CronoBloc-BL-E 100/140-18,5/2-S1 jednostopniowa do ustawienia na fundamencie, z wbudowaną przetwornicą częstotliwości do regulacji elektronicznej m,in, wg stałej lub zmiennej różnicy ciśnień,jednostopniowa do ustawienia na fundamencie, z wbudowaną przetwornicą częstotliwości do regulacji elektronicznej m,in, wg stałej lub zmiennej różnicy ciśnień | 21811 | PG3 | 28 | K | 47202 | NIE |  | 84137051 | 0 | 219 | 310 | Wilo-CronoBloc-BL-E 100/140-18,5/2-S1 | Pompa wirowa jednostopniowa dławnicowa | Wilo-CronoBlock-BL-E | Tłoczenie wody grzewczej (zgodnie z VDI 2035), wody zimnej i mieszanin woda-glikol | Wilo | DE | 1 | SZT |  | 0.4 | IE4 | Zielony | Europaleta | 1 | 1 | 1 | 395 | 886 | 621 | 800 | 1200 | 765 | 219 | 246 | http://downloads-wilo-select.wilo.com/assets/WIB_WILO33077596.jpg | //cms.media.wilo.com/dcipicxmlfeature/wilo586452/7241644/wilo586452_1.jpg |  | 20700 |  |  | https://wilo.com/quick/PL/pl/articleNumber/2221259
3890 | 2221254 | 4062679236902 | Wilo-CronoBloc-BL-E 100/150-22/2 pompa wirowa blokowa | Pompa wirowa blokowa Wilo-CronoBloc-BL-E 100/150-22/2 jednostopniowa do ustawienia na fundamencie, z wbudowaną przetwornicą częstotliwości do regulacji elektronicznej m,in, wg stałej lub zmiennej różnicy ciśnień,jednostopniowa do ustawienia na fundamencie, z wbudowaną przetwornicą częstotliwości do regulacji elektronicznej m,in, wg stałej lub zmiennej różnicy ciśnień | 24943 | PG3 | 28 | K | 47202 | NIE |  | 84137051 | 0 | 219 | 310 | Wilo-CronoBloc-BL-E 100/150-22/2 | Pompa wirowa jednostopniowa dławnicowa | Wilo-CronoBlock-BL-E | Tłoczenie wody grzewczej (zgodnie z VDI 2035), wody zimnej i mieszanin woda-glikol | Wilo | DE | 1 | SZT |  | 0.4 | IE4 | Zielony | Europaleta | 1 | 1 | 1 | 395 | 983 | 650 | 800 | 1200 | 794 | 264 | 291 | http://downloads-wilo-select.wilo.com/assets/WIB_WILO33077596.jpg | //cms.media.wilo.com/dcipicxmlfeature/wilo586452/7241644/wilo586452_1.jpg |  | 23800 |  |  | https://wilo.com/quick/PL/pl/articleNumber/2221254
3891 | 2221256 | 4062679238586 | Wilo-CronoBloc-BL-E 100/150-22/2-R1 pompa wirowa blokowa | Pompa wirowa blokowa Wilo-CronoBloc-BL-E 100/150-22/2-R1 jednostopniowa do ustawienia na fundamencie, z wbudowaną przetwornicą częstotliwości do regulacji elektronicznej m,in, wg stałej lub zmiennej różnicy ciśnień,jednostopniowa do ustawienia na fundamencie, z wbudowaną przetwornicą częstotliwości do regulacji elektronicznej m,in, wg stałej lub zmiennej różnicy ciśnień | 24263 | PG3 | 28 | K | 47202 | NIE |  | 84137051 | 0 | 219 | 310 | Wilo-CronoBloc-BL-E 100/150-22/2-R1 | Pompa wirowa jednostopniowa dławnicowa | Wilo-CronoBlock-BL-E | Tłoczenie wody grzewczej (zgodnie z VDI 2035), wody zimnej i mieszanin woda-glikol | Wilo | DE | 1 | SZT |  | 0.4 | IE4 | Zielony | Europaleta | 1 | 1 | 1 | 395 | 983 | 650 | 800 | 1200 | 794 | 264 | 291 | http://downloads-wilo-select.wilo.com/assets/WIB_WILO33077596.jpg | //cms.media.wilo.com/dcipicxmlfeature/wilo586452/7241644/wilo586452_1.jpg |  | 23800 |  |  | https://wilo.com/quick/PL/pl/articleNumber/2221256
3892 | 2221257 | 4062679239422 | Wilo-CronoBloc-BL-E 100/150-22/2-R1-S1 pompa wirowa blokowa | Pompa wirowa blokowa Wilo-CronoBloc-BL-E 100/150-22/2-R1-S1 jednostopniowa do ustawienia na fundamencie, z wbudowaną przetwornicą częstotliwości do regulacji elektronicznej m,in, wg stałej lub zmiennej różnicy ciśnień,jednostopniowa do ustawienia na fundamencie, z wbudowaną przetwornicą częstotliwości do regulacji elektronicznej m,in, wg stałej lub zmiennej różnicy ciśnień | 24440 | PG3 | 28 | K | 47202 | NIE |  | 84137051 | 0 | 219 | 310 | Wilo-CronoBloc-BL-E 100/150-22/2-R1-S1 | Pompa wirowa jednostopniowa dławnicowa | Wilo-CronoBlock-BL-E | Tłoczenie wody grzewczej (zgodnie z VDI 2035), wody zimnej i mieszanin woda-glikol | Wilo | DE | 1 | SZT |  | 0.4 | IE4 | Zielony | Europaleta | 1 | 1 | 1 | 395 | 983 | 650 | 800 | 1200 | 794 | 264 | 291 | http://downloads-wilo-select.wilo.com/assets/WIB_WILO33077596.jpg | //cms.media.wilo.com/dcipicxmlfeature/wilo586452/7241644/wilo586452_1.jpg |  | 23800 |  |  | https://wilo.com/quick/PL/pl/articleNumber/2221257
3893 | 2221255 | 4062679237749 | Wilo-CronoBloc-BL-E 100/150-22/2-S1 pompa wirowa blokowa | Pompa wirowa blokowa Wilo-CronoBloc-BL-E 100/150-22/2-S1 jednostopniowa do ustawienia na fundamencie, z wbudowaną przetwornicą częstotliwości do regulacji elektronicznej m,in, wg stałej lub zmiennej różnicy ciśnień,jednostopniowa do ustawienia na fundamencie, z wbudowaną przetwornicą częstotliwości do regulacji elektronicznej m,in, wg stałej lub zmiennej różnicy ciśnień | 25121 | PG3 | 28 | K | 47202 | NIE |  | 84137051 | 0 | 219 | 310 | Wilo-CronoBloc-BL-E 100/150-22/2-S1 | Pompa wirowa jednostopniowa dławnicowa | Wilo-CronoBlock-BL-E | Tłoczenie wody grzewczej (zgodnie z VDI 2035), wody zimnej i mieszanin woda-glikol | Wilo | DE | 1 | SZT |  | 0.4 | IE4 | Zielony | Europaleta | 1 | 1 | 1 | 395 | 983 | 650 | 800 | 1200 | 794 | 264 | 291 | http://downloads-wilo-select.wilo.com/assets/WIB_WILO33077596.jpg | //cms.media.wilo.com/dcipicxmlfeature/wilo586452/7241644/wilo586452_1.jpg |  | 23800 |  |  | https://wilo.com/quick/PL/pl/articleNumber/2221255
3894 | 2221122 | 4062679236575 | Wilo-CronoBloc-BL-E 100/240-11/4 pompa wirowa blokowa | Pompa wirowa blokowa Wilo-CronoBloc-BL-E 100/240-11/4 jednostopniowa do ustawienia na fundamencie, z wbudowaną przetwornicą częstotliwości do regulacji elektronicznej m,in, wg stałej lub zmiennej różnicy ciśnień,jednostopniowa do ustawienia na fundamencie, z wbudowaną przetwornicą częstotliwości do regulacji elektronicznej m,in, wg stałej lub zmiennej różnicy ciśnień | 16805 | PG3 | 28 | K | 47202 | NIE |  | 84137051 | 0 | 219 | 310 | Wilo-CronoBloc-BL-E 100/240-11/4 | Pompa wirowa jednostopniowa dławnicowa | Wilo-CronoBlock-BL-E | Tłoczenie wody grzewczej (zgodnie z VDI 2035), wody zimnej i mieszanin woda-glikol | Wilo | DE | 1 | SZT |  | 0.4 | IE4 | Zielony | Europaleta | 1 | 1 | 1 | 482 | 901 | 646 | 800 | 1200 | 790 | 232 | 260 | http://downloads-wilo-select.wilo.com/assets/WIB_WILO33077596.jpg | //cms.media.wilo.com/dcipicxmlfeature/wilo586452/7241644/wilo586452_1.jpg |  | 12300 |  |  | https://wilo.com/quick/PL/pl/articleNumber/2221122
3895 | 2221124 | 4062679238258 | Wilo-CronoBloc-BL-E 100/240-11/4-R1 pompa wirowa blokowa | Pompa wirowa blokowa Wilo-CronoBloc-BL-E 100/240-11/4-R1 jednostopniowa do ustawienia na fundamencie, z wbudowaną przetwornicą częstotliwości do regulacji elektronicznej m,in, wg stałej lub zmiennej różnicy ciśnień,jednostopniowa do ustawienia na fundamencie, z wbudowaną przetwornicą częstotliwości do regulacji elektronicznej m,in, wg stałej lub zmiennej różnicy ciśnień | 16125 | PG3 | 28 | K | 47202 | NIE |  | 84137051 | 0 | 219 | 310 | Wilo-CronoBloc-BL-E 100/240-11/4-R1 | Pompa wirowa jednostopniowa dławnicowa | Wilo-CronoBlock-BL-E | Tłoczenie wody grzewczej (zgodnie z VDI 2035), wody zimnej i mieszanin woda-glikol | Wilo | DE | 1 | SZT |  | 0.4 | IE4 | Zielony | Europaleta | 1 | 1 | 1 | 482 | 901 | 646 | 800 | 1200 | 790 | 232 | 260 | http://downloads-wilo-select.wilo.com/assets/WIB_WILO33077596.jpg | //cms.media.wilo.com/dcipicxmlfeature/wilo586452/7241644/wilo586452_1.jpg |  | 12300 |  |  | https://wilo.com/quick/PL/pl/articleNumber/2221124
3896 | 2221125 | 4062679239095 | Wilo-CronoBloc-BL-E 100/240-11/4-R1-S1 pompa wirowa blokowa | Pompa wirowa blokowa Wilo-CronoBloc-BL-E 100/240-11/4-R1-S1 jednostopniowa do ustawienia na fundamencie, z wbudowaną przetwornicą częstotliwości do regulacji elektronicznej m,in, wg stałej lub zmiennej różnicy ciśnień,jednostopniowa do ustawienia na fundamencie, z wbudowaną przetwornicą częstotliwości do regulacji elektronicznej m,in, wg stałej lub zmiennej różnicy ciśnień | 16303 | PG3 | 28 | K | 47202 | NIE |  | 84137051 | 0 | 219 | 310 | Wilo-CronoBloc-BL-E 100/240-11/4-R1-S1 | Pompa wirowa jednostopniowa dławnicowa | Wilo-CronoBlock-BL-E | Tłoczenie wody grzewczej (zgodnie z VDI 2035), wody zimnej i mieszanin woda-glikol | Wilo | DE | 1 | SZT |  | 0.4 | IE4 | Zielony | Europaleta | 1 | 1 | 1 | 482 | 901 | 646 | 800 | 1200 | 790 | 232 | 260 | http://downloads-wilo-select.wilo.com/assets/WIB_WILO33077596.jpg | //cms.media.wilo.com/dcipicxmlfeature/wilo586452/7241644/wilo586452_1.jpg |  | 12300 |  |  | https://wilo.com/quick/PL/pl/articleNumber/2221125
3897 | 2221123 | 4062679237411 | Wilo-CronoBloc-BL-E 100/240-11/4-S1 pompa wirowa blokowa | Pompa wirowa blokowa Wilo-CronoBloc-BL-E 100/240-11/4-S1 jednostopniowa do ustawienia na fundamencie, z wbudowaną przetwornicą częstotliwości do regulacji elektronicznej m,in, wg stałej lub zmiennej różnicy ciśnień,jednostopniowa do ustawienia na fundamencie, z wbudowaną przetwornicą częstotliwości do regulacji elektronicznej m,in, wg stałej lub zmiennej różnicy ciśnień | 16983 | PG3 | 28 | K | 47202 | NIE |  | 84137051 | 0 | 219 | 310 | Wilo-CronoBloc-BL-E 100/240-11/4-S1 | Pompa wirowa jednostopniowa dławnicowa | Wilo-CronoBlock-BL-E | Tłoczenie wody grzewczej (zgodnie z VDI 2035), wody zimnej i mieszanin woda-glikol | Wilo | DE | 1 | SZT |  | 0.4 | IE4 | Zielony | Europaleta | 1 | 1 | 1 | 482 | 901 | 646 | 800 | 1200 | 790 | 232 | 260 | http://downloads-wilo-select.wilo.com/assets/WIB_WILO33077596.jpg | //cms.media.wilo.com/dcipicxmlfeature/wilo586452/7241644/wilo586452_1.jpg |  | 12300 |  |  | https://wilo.com/quick/PL/pl/articleNumber/2221123
3898 | 2221118 | 4062679236568 | Wilo-CronoBloc-BL-E 100/250-15/4 pompa wirowa blokowa | Pompa wirowa blokowa Wilo-CronoBloc-BL-E 100/250-15/4 jednostopniowa do ustawienia na fundamencie, z wbudowaną przetwornicą częstotliwości do regulacji elektronicznej m,in, wg stałej lub zmiennej różnicy ciśnień,jednostopniowa do ustawienia na fundamencie, z wbudowaną przetwornicą częstotliwości do regulacji elektronicznej m,in, wg stałej lub zmiennej różnicy ciśnień | 19557 | PG3 | 28 | K | 47202 | NIE |  | 84137051 | 0 | 219 | 310 | Wilo-CronoBloc-BL-E 100/250-15/4 | Pompa wirowa jednostopniowa dławnicowa | Wilo-CronoBlock-BL-E | Tłoczenie wody grzewczej (zgodnie z VDI 2035), wody zimnej i mieszanin woda-glikol | Wilo | DE | 1 | SZT |  | 0.4 | IE4 | Zielony | Europaleta | 1 | 1 | 1 | 482 | 931 | 646 | 800 | 1200 | 790 | 247 | 275 | http://downloads-wilo-select.wilo.com/assets/WIB_WILO33077596.jpg | //cms.media.wilo.com/dcipicxmlfeature/wilo586452/7241644/wilo586452_1.jpg |  | 16800 |  |  | https://wilo.com/quick/PL/pl/articleNumber/2221118
3899 | 2221120 | 4062679238241 | Wilo-CronoBloc-BL-E 100/250-15/4-R1 pompa wirowa blokowa | Pompa wirowa blokowa Wilo-CronoBloc-BL-E 100/250-15/4-R1 jednostopniowa do ustawienia na fundamencie, z wbudowaną przetwornicą częstotliwości do regulacji elektronicznej m,in, wg stałej lub zmiennej różnicy ciśnień,jednostopniowa do ustawienia na fundamencie, z wbudowaną przetwornicą częstotliwości do regulacji elektronicznej m,in, wg stałej lub zmiennej różnicy ciśnień | 18876 | PG3 | 28 | K | 47202 | NIE |  | 84137051 | 0 | 219 | 310 | Wilo-CronoBloc-BL-E 100/250-15/4-R1 | Pompa wirowa jednostopniowa dławnicowa | Wilo-CronoBlock-BL-E | Tłoczenie wody grzewczej (zgodnie z VDI 2035), wody zimnej i mieszanin woda-glikol | Wilo | DE | 1 | SZT |  | 0.4 | IE4 | Zielony | Europaleta | 1 | 1 | 1 | 482 | 931 | 646 | 800 | 1200 | 790 | 247 | 275 | http://downloads-wilo-select.wilo.com/assets/WIB_WILO33077596.jpg | //cms.media.wilo.com/dcipicxmlfeature/wilo586452/7241644/wilo586452_1.jpg |  | 16800 |  |  | https://wilo.com/quick/PL/pl/articleNumber/2221120
3900 | 2221121 | 4062679239088 | Wilo-CronoBloc-BL-E 100/250-15/4-R1-S1 pompa wirowa blokowa | Pompa wirowa blokowa Wilo-CronoBloc-BL-E 100/250-15/4-R1-S1 jednostopniowa do ustawienia na fundamencie, z wbudowaną przetwornicą częstotliwości do regulacji elektronicznej m,in, wg stałej lub zmiennej różnicy ciśnień,jednostopniowa do ustawienia na fundamencie, z wbudowaną przetwornicą częstotliwości do regulacji elektronicznej m,in, wg stałej lub zmiennej różnicy ciśnień | 19054 | PG3 | 28 | K | 47202 | NIE |  | 84137051 | 0 | 219 | 310 | Wilo-CronoBloc-BL-E 100/250-15/4-R1-S1 | Pompa wirowa jednostopniowa dławnicowa | Wilo-CronoBlock-BL-E | Tłoczenie wody grzewczej (zgodnie z VDI 2035), wody zimnej i mieszanin woda-glikol | Wilo | DE | 1 | SZT |  | 0.4 | IE4 | Zielony | Europaleta | 1 | 1 | 1 | 482 | 931 | 646 | 800 | 1200 | 790 | 247 | 275 | http://downloads-wilo-select.wilo.com/assets/WIB_WILO33077596.jpg | //cms.media.wilo.com/dcipicxmlfeature/wilo586452/7241644/wilo586452_1.jpg |  | 16800 |  |  | https://wilo.com/quick/PL/pl/articleNumber/2221121
3901 | 2221119 | 4062679237404 | Wilo-CronoBloc-BL-E 100/250-15/4-S1 pompa wirowa blokowa | Pompa wirowa blokowa Wilo-CronoBloc-BL-E 100/250-15/4-S1 jednostopniowa do ustawienia na fundamencie, z wbudowaną przetwornicą częstotliwości do regulacji elektronicznej m,in, wg stałej lub zmiennej różnicy ciśnień,jednostopniowa do ustawienia na fundamencie, z wbudowaną przetwornicą częstotliwości do regulacji elektronicznej m,in, wg stałej lub zmiennej różnicy ciśnień | 19736 | PG3 | 28 | K | 47202 | NIE |  | 84137051 | 0 | 219 | 310 | Wilo-CronoBloc-BL-E 100/250-15/4-S1 | Pompa wirowa jednostopniowa dławnicowa | Wilo-CronoBlock-BL-E | Tłoczenie wody grzewczej (zgodnie z VDI 2035), wody zimnej i mieszanin woda-glikol | Wilo | DE | 1 | SZT |  | 0.4 | IE4 | Zielony | Europaleta | 1 | 1 | 1 | 482 | 931 | 646 | 800 | 1200 | 790 | 247 | 275 | http://downloads-wilo-select.wilo.com/assets/WIB_WILO33077596.jpg | //cms.media.wilo.com/dcipicxmlfeature/wilo586452/7241644/wilo586452_1.jpg |  | 16800 |  |  | https://wilo.com/quick/PL/pl/articleNumber/2221119
3902 | 2221130 | 4062679236599 | Wilo-CronoBloc-BL-E 100/295-18,5/4 pompa wirowa blokowa | Pompa wirowa blokowa Wilo-CronoBloc-BL-E 100/295-18,5/4 jednostopniowa do ustawienia na fundamencie, z wbudowaną przetwornicą częstotliwości do regulacji elektronicznej m,in, wg stałej lub zmiennej różnicy ciśnień,jednostopniowa do ustawienia na fundamencie, z wbudowaną przetwornicą częstotliwości do regulacji elektronicznej m,in, wg stałej lub zmiennej różnicy ciśnień | 21008 | PG3 | 28 | K | 47202 | NIE |  | 84137051 | 0 | 219 | 310 | Wilo-CronoBloc-BL-E 100/295-18,5/4 | Pompa wirowa jednostopniowa dławnicowa | Wilo-CronoBlock-BL-E | Tłoczenie wody grzewczej (zgodnie z VDI 2035), wody zimnej i mieszanin woda-glikol | Wilo | DE | 1 | SZT |  | 0.4 | IE4 | Zielony | Europaleta | 1 | 1 | 1 | 501 | 998 | 700 | 800 | 1200 | 844 | 318 | 346 | http://downloads-wilo-select.wilo.com/assets/WIB_WILO33077596.jpg | //cms.media.wilo.com/dcipicxmlfeature/wilo586452/7241644/wilo586452_1.jpg |  | 20300 |  |  | https://wilo.com/quick/PL/pl/articleNumber/2221130
3903 | 2221132 | 4062679238272 | Wilo-CronoBloc-BL-E 100/295-18,5/4-R1 pompa wirowa blokowa | Pompa wirowa blokowa Wilo-CronoBloc-BL-E 100/295-18,5/4-R1 jednostopniowa do ustawienia na fundamencie, z wbudowaną przetwornicą częstotliwości do regulacji elektronicznej m,in, wg stałej lub zmiennej różnicy ciśnień,jednostopniowa do ustawienia na fundamencie, z wbudowaną przetwornicą częstotliwości do regulacji elektronicznej m,in, wg stałej lub zmiennej różnicy ciśnień | 20327 | PG3 | 28 | K | 47202 | NIE |  | 84137051 | 0 | 219 | 310 | Wilo-CronoBloc-BL-E 100/295-18,5/4-R1 | Pompa wirowa jednostopniowa dławnicowa | Wilo-CronoBlock-BL-E | Tłoczenie wody grzewczej (zgodnie z VDI 2035), wody zimnej i mieszanin woda-glikol | Wilo | DE | 1 | SZT |  | 0.4 | IE4 | Zielony | Europaleta | 1 | 1 | 1 | 501 | 998 | 700 | 800 | 1200 | 844 | 318 | 346 | http://downloads-wilo-select.wilo.com/assets/WIB_WILO33077596.jpg | //cms.media.wilo.com/dcipicxmlfeature/wilo586452/7241644/wilo586452_1.jpg |  | 20300 |  |  | https://wilo.com/quick/PL/pl/articleNumber/2221132
3904 | 2221133 | 4062679239118 | Wilo-CronoBloc-BL-E 100/295-18,5/4-R1-S1 pompa wirowa blokowa | Pompa wirowa blokowa Wilo-CronoBloc-BL-E 100/295-18,5/4-R1-S1 jednostopniowa do ustawienia na fundamencie, z wbudowaną przetwornicą częstotliwości do regulacji elektronicznej m,in, wg stałej lub zmiennej różnicy ciśnień,jednostopniowa do ustawienia na fundamencie, z wbudowaną przetwornicą częstotliwości do regulacji elektronicznej m,in, wg stałej lub zmiennej różnicy ciśnień | 20506 | PG3 | 28 | K | 47202 | NIE |  | 84137051 | 0 | 219 | 310 | Wilo-CronoBloc-BL-E 100/295-18,5/4-R1-S1 | Pompa wirowa jednostopniowa dławnicowa | Wilo-CronoBlock-BL-E | Tłoczenie wody grzewczej (zgodnie z VDI 2035), wody zimnej i mieszanin woda-glikol | Wilo | DE | 1 | SZT |  | 0.4 | IE4 | Zielony | Europaleta | 1 | 1 | 1 | 501 | 998 | 700 | 800 | 1200 | 844 | 318 | 346 | http://downloads-wilo-select.wilo.com/assets/WIB_WILO33077596.jpg | //cms.media.wilo.com/dcipicxmlfeature/wilo586452/7241644/wilo586452_1.jpg |  | 20300 |  |  | https://wilo.com/quick/PL/pl/articleNumber/2221133
3905 | 2221131 | 4062679237435 | Wilo-CronoBloc-BL-E 100/295-18,5/4-S1 pompa wirowa blokowa | Pompa wirowa blokowa Wilo-CronoBloc-BL-E 100/295-18,5/4-S1 jednostopniowa do ustawienia na fundamencie, z wbudowaną przetwornicą częstotliwości do regulacji elektronicznej m,in, wg stałej lub zmiennej różnicy ciśnień,jednostopniowa do ustawienia na fundamencie, z wbudowaną przetwornicą częstotliwości do regulacji elektronicznej m,in, wg stałej lub zmiennej różnicy ciśnień | 21187 | PG3 | 28 | K | 47202 | NIE |  | 84137051 | 0 | 219 | 310 | Wilo-CronoBloc-BL-E 100/295-18,5/4-S1 | Pompa wirowa jednostopniowa dławnicowa | Wilo-CronoBlock-BL-E | Tłoczenie wody grzewczej (zgodnie z VDI 2035), wody zimnej i mieszanin woda-glikol | Wilo | DE | 1 | SZT |  | 0.4 | IE4 | Zielony | Europaleta | 1 | 1 | 1 | 501 | 998 | 700 | 800 | 1200 | 844 | 318 | 346 | http://downloads-wilo-select.wilo.com/assets/WIB_WILO33077596.jpg | //cms.media.wilo.com/dcipicxmlfeature/wilo586452/7241644/wilo586452_1.jpg |  | 20300 |  |  | https://wilo.com/quick/PL/pl/articleNumber/2221131
3906 | 2221126 | 4062679236582 | Wilo-CronoBloc-BL-E 100/305-22/4 pompa wirowa blokowa | Pompa wirowa blokowa Wilo-CronoBloc-BL-E 100/305-22/4 jednostopniowa do ustawienia na fundamencie, z wbudowaną przetwornicą częstotliwości do regulacji elektronicznej m,in, wg stałej lub zmiennej różnicy ciśnień,jednostopniowa do ustawienia na fundamencie, z wbudowaną przetwornicą częstotliwości do regulacji elektronicznej m,in, wg stałej lub zmiennej różnicy ciśnień | 26447 | PG3 | 28 | K | 47202 | NIE |  | 84137051 | 0 | 219 | 310 | Wilo-CronoBloc-BL-E 100/305-22/4 | Pompa wirowa jednostopniowa dławnicowa | Wilo-CronoBlock-BL-E | Tłoczenie wody grzewczej (zgodnie z VDI 2035), wody zimnej i mieszanin woda-glikol | Wilo | DE | 1 | SZT |  | 0.4 | IE4 | Zielony | Europaleta | 1 | 1 | 1 | 501 | 998 | 700 | 800 | 1200 | 844 | 351 | 379 | http://downloads-wilo-select.wilo.com/assets/WIB_WILO33077596.jpg | //cms.media.wilo.com/dcipicxmlfeature/wilo586452/7241644/wilo586452_1.jpg |  | 24400 |  |  | https://wilo.com/quick/PL/pl/articleNumber/2221126
3907 | 2221128 | 4062679238265 | Wilo-CronoBloc-BL-E 100/305-22/4-R1 pompa wirowa blokowa | Pompa wirowa blokowa Wilo-CronoBloc-BL-E 100/305-22/4-R1 jednostopniowa do ustawienia na fundamencie, z wbudowaną przetwornicą częstotliwości do regulacji elektronicznej m,in, wg stałej lub zmiennej różnicy ciśnień,jednostopniowa do ustawienia na fundamencie, z wbudowaną przetwornicą częstotliwości do regulacji elektronicznej m,in, wg stałej lub zmiennej różnicy ciśnień | 25767 | PG3 | 28 | K | 47202 | NIE |  | 84137051 | 0 | 219 | 310 | Wilo-CronoBloc-BL-E 100/305-22/4-R1 | Pompa wirowa jednostopniowa dławnicowa | Wilo-CronoBlock-BL-E | Tłoczenie wody grzewczej (zgodnie z VDI 2035), wody zimnej i mieszanin woda-glikol | Wilo | DE | 1 | SZT |  | 0.4 | IE4 | Zielony | Europaleta | 1 | 1 | 1 | 501 | 998 | 700 | 800 | 1200 | 844 | 351 | 379 | http://downloads-wilo-select.wilo.com/assets/WIB_WILO33077596.jpg | //cms.media.wilo.com/dcipicxmlfeature/wilo586452/7241644/wilo586452_1.jpg |  | 24400 |  |  | https://wilo.com/quick/PL/pl/articleNumber/2221128
3908 | 2221129 | 4062679239101 | Wilo-CronoBloc-BL-E 100/305-22/4-R1-S1 pompa wirowa blokowa | Pompa wirowa blokowa Wilo-CronoBloc-BL-E 100/305-22/4-R1-S1 jednostopniowa do ustawienia na fundamencie, z wbudowaną przetwornicą częstotliwości do regulacji elektronicznej m,in, wg stałej lub zmiennej różnicy ciśnień,jednostopniowa do ustawienia na fundamencie, z wbudowaną przetwornicą częstotliwości do regulacji elektronicznej m,in, wg stałej lub zmiennej różnicy ciśnień | 25945 | PG3 | 28 | K | 47202 | NIE |  | 84137051 | 0 | 219 | 310 | Wilo-CronoBloc-BL-E 100/305-22/4-R1-S1 | Pompa wirowa jednostopniowa dławnicowa | Wilo-CronoBlock-BL-E | Tłoczenie wody grzewczej (zgodnie z VDI 2035), wody zimnej i mieszanin woda-glikol | Wilo | DE | 1 | SZT |  | 0.4 | IE4 | Zielony | Europaleta | 1 | 1 | 1 | 501 | 998 | 700 | 800 | 1200 | 844 | 351 | 379 | http://downloads-wilo-select.wilo.com/assets/WIB_WILO33077596.jpg | //cms.media.wilo.com/dcipicxmlfeature/wilo586452/7241644/wilo586452_1.jpg |  | 24400 |  |  | https://wilo.com/quick/PL/pl/articleNumber/2221129
3909 | 2221127 | 4062679237428 | Wilo-CronoBloc-BL-E 100/305-22/4-S1 pompa wirowa blokowa | Pompa wirowa blokowa Wilo-CronoBloc-BL-E 100/305-22/4-S1 jednostopniowa do ustawienia na fundamencie, z wbudowaną przetwornicą częstotliwości do regulacji elektronicznej m,in, wg stałej lub zmiennej różnicy ciśnień,jednostopniowa do ustawienia na fundamencie, z wbudowaną przetwornicą częstotliwości do regulacji elektronicznej m,in, wg stałej lub zmiennej różnicy ciśnień | 26626 | PG3 | 28 | K | 47202 | NIE |  | 84137051 | 0 | 219 | 310 | Wilo-CronoBloc-BL-E 100/305-22/4-S1 | Pompa wirowa jednostopniowa dławnicowa | Wilo-CronoBlock-BL-E | Tłoczenie wody grzewczej (zgodnie z VDI 2035), wody zimnej i mieszanin woda-glikol | Wilo | DE | 1 | SZT |  | 0.4 | IE4 | Zielony | Europaleta | 1 | 1 | 1 | 501 | 998 | 700 | 800 | 1200 | 844 | 351 | 379 | http://downloads-wilo-select.wilo.com/assets/WIB_WILO33077596.jpg | //cms.media.wilo.com/dcipicxmlfeature/wilo586452/7241644/wilo586452_1.jpg |  | 24400 |  |  | https://wilo.com/quick/PL/pl/articleNumber/2221127
3910 | 2221134 | 4062679236605 | Wilo-CronoBloc-BL-E 125/190-11/4 pompa wirowa blokowa | Pompa wirowa blokowa Wilo-CronoBloc-BL-E 125/190-11/4 jednostopniowa do ustawienia na fundamencie, z wbudowaną przetwornicą częstotliwości do regulacji elektronicznej m,in, wg stałej lub zmiennej różnicy ciśnień,jednostopniowa do ustawienia na fundamencie, z wbudowaną przetwornicą częstotliwości do regulacji elektronicznej m,in, wg stałej lub zmiennej różnicy ciśnień | 16498 | PG3 | 28 | K | 47202 | NIE |  | 84137051 | 0 | 219 | 310 | Wilo-CronoBloc-BL-E 125/190-11/4 | Pompa wirowa jednostopniowa dławnicowa | Wilo-CronoBlock-BL-E | Tłoczenie wody grzewczej (zgodnie z VDI 2035), wody zimnej i mieszanin woda-glikol | Wilo | DE | 1 | SZT |  | 0.4 | IE4 | Zielony | Europaleta | 1 | 1 | 1 | 476 | 901 | 671 | 800 | 1200 | 815 | 238 | 268 | http://downloads-wilo-select.wilo.com/assets/WIB_WILO33077596.jpg | //cms.media.wilo.com/dcipicxmlfeature/wilo586452/7241644/wilo586452_1.jpg |  | 12500 |  |  | https://wilo.com/quick/PL/pl/articleNumber/2221134
3911 | 2221136 | 4062679238289 | Wilo-CronoBloc-BL-E 125/190-11/4-R1 pompa wirowa blokowa | Pompa wirowa blokowa Wilo-CronoBloc-BL-E 125/190-11/4-R1 jednostopniowa do ustawienia na fundamencie, z wbudowaną przetwornicą częstotliwości do regulacji elektronicznej m,in, wg stałej lub zmiennej różnicy ciśnień,jednostopniowa do ustawienia na fundamencie, z wbudowaną przetwornicą częstotliwości do regulacji elektronicznej m,in, wg stałej lub zmiennej różnicy ciśnień | 15818 | PG3 | 28 | K | 47202 | NIE |  | 84137051 | 0 | 219 | 310 | Wilo-CronoBloc-BL-E 125/190-11/4-R1 | Pompa wirowa jednostopniowa dławnicowa | Wilo-CronoBlock-BL-E | Tłoczenie wody grzewczej (zgodnie z VDI 2035), wody zimnej i mieszanin woda-glikol | Wilo | DE | 1 | SZT |  | 0.4 | IE4 | Zielony | Europaleta | 1 | 1 | 1 | 476 | 901 | 671 | 800 | 1200 | 815 | 238 | 268 | http://downloads-wilo-select.wilo.com/assets/WIB_WILO33077596.jpg | //cms.media.wilo.com/dcipicxmlfeature/wilo586452/7241644/wilo586452_1.jpg |  | 12500 |  |  | https://wilo.com/quick/PL/pl/articleNumber/2221136
3912 | 2221137 | 4062679239125 | Wilo-CronoBloc-BL-E 125/190-11/4-R1-S1 pompa wirowa blokowa | Pompa wirowa blokowa Wilo-CronoBloc-BL-E 125/190-11/4-R1-S1 jednostopniowa do ustawienia na fundamencie, z wbudowaną przetwornicą częstotliwości do regulacji elektronicznej m,in, wg stałej lub zmiennej różnicy ciśnień,jednostopniowa do ustawienia na fundamencie, z wbudowaną przetwornicą częstotliwości do regulacji elektronicznej m,in, wg stałej lub zmiennej różnicy ciśnień | 15995 | PG3 | 28 | K | 47202 | NIE |  | 84137051 | 0 | 219 | 310 | Wilo-CronoBloc-BL-E 125/190-11/4-R1-S1 | Pompa wirowa jednostopniowa dławnicowa | Wilo-CronoBlock-BL-E | Tłoczenie wody grzewczej (zgodnie z VDI 2035), wody zimnej i mieszanin woda-glikol | Wilo | DE | 1 | SZT |  | 0.4 | IE4 | Zielony | Europaleta | 1 | 1 | 1 | 476 | 901 | 671 | 800 | 1200 | 815 | 238 | 268 | http://downloads-wilo-select.wilo.com/assets/WIB_WILO33077596.jpg | //cms.media.wilo.com/dcipicxmlfeature/wilo586452/7241644/wilo586452_1.jpg |  | 12500 |  |  | https://wilo.com/quick/PL/pl/articleNumber/2221137
3913 | 2221135 | 4062679237442 | Wilo-CronoBloc-BL-E 125/190-11/4-S1 pompa wirowa blokowa | Pompa wirowa blokowa Wilo-CronoBloc-BL-E 125/190-11/4-S1 jednostopniowa do ustawienia na fundamencie, z wbudowaną przetwornicą częstotliwości do regulacji elektronicznej m,in, wg stałej lub zmiennej różnicy ciśnień,jednostopniowa do ustawienia na fundamencie, z wbudowaną przetwornicą częstotliwości do regulacji elektronicznej m,in, wg stałej lub zmiennej różnicy ciśnień | 16677 | PG3 | 28 | K | 47202 | NIE |  | 84137051 | 0 | 219 | 310 | Wilo-CronoBloc-BL-E 125/190-11/4-S1 | Pompa wirowa jednostopniowa dławnicowa | Wilo-CronoBlock-BL-E | Tłoczenie wody grzewczej (zgodnie z VDI 2035), wody zimnej i mieszanin woda-glikol | Wilo | DE | 1 | SZT |  | 0.4 | IE4 | Zielony | Europaleta | 1 | 1 | 1 | 476 | 901 | 671 | 800 | 1200 | 815 | 238 | 268 | http://downloads-wilo-select.wilo.com/assets/WIB_WILO33077596.jpg | //cms.media.wilo.com/dcipicxmlfeature/wilo586452/7241644/wilo586452_1.jpg |  | 12500 |  |  | https://wilo.com/quick/PL/pl/articleNumber/2221135
3914 | 2221146 | 4062679236636 | Wilo-CronoBloc-BL-E 125/230-15/4 pompa wirowa blokowa | Pompa wirowa blokowa Wilo-CronoBloc-BL-E 125/230-15/4 jednostopniowa do ustawienia na fundamencie, z wbudowaną przetwornicą częstotliwości do regulacji elektronicznej m,in, wg stałej lub zmiennej różnicy ciśnień,jednostopniowa do ustawienia na fundamencie, z wbudowaną przetwornicą częstotliwości do regulacji elektronicznej m,in, wg stałej lub zmiennej różnicy ciśnień | 19821 | PG3 | 28 | K | 47202 | NIE |  | 84137051 | 0 | 219 | 310 | Wilo-CronoBloc-BL-E 125/230-15/4 | Pompa wirowa jednostopniowa dławnicowa | Wilo-CronoBlock-BL-E | Tłoczenie wody grzewczej (zgodnie z VDI 2035), wody zimnej i mieszanin woda-glikol | Wilo | DE | 1 | SZT |  | 0.4 | IE4 | Zielony | Europaleta | 1 | 1 | 1 | 505 | 931 | 671 | 800 | 1200 | 815 | 258 | 288 | http://downloads-wilo-select.wilo.com/assets/WIB_WILO33077596.jpg | //cms.media.wilo.com/dcipicxmlfeature/wilo586452/7241644/wilo586452_1.jpg |  | 16700 |  |  | https://wilo.com/quick/PL/pl/articleNumber/2221146
3915 | 2221148 | 4062679238319 | Wilo-CronoBloc-BL-E 125/230-15/4-R1 pompa wirowa blokowa | Pompa wirowa blokowa Wilo-CronoBloc-BL-E 125/230-15/4-R1 jednostopniowa do ustawienia na fundamencie, z wbudowaną przetwornicą częstotliwości do regulacji elektronicznej m,in, wg stałej lub zmiennej różnicy ciśnień,jednostopniowa do ustawienia na fundamencie, z wbudowaną przetwornicą częstotliwości do regulacji elektronicznej m,in, wg stałej lub zmiennej różnicy ciśnień | 19141 | PG3 | 28 | K | 47202 | NIE |  | 84137051 | 0 | 219 | 310 | Wilo-CronoBloc-BL-E 125/230-15/4-R1 | Pompa wirowa jednostopniowa dławnicowa | Wilo-CronoBlock-BL-E | Tłoczenie wody grzewczej (zgodnie z VDI 2035), wody zimnej i mieszanin woda-glikol | Wilo | DE | 1 | SZT |  | 0.4 | IE4 | Zielony | Europaleta | 1 | 1 | 1 | 505 | 931 | 671 | 800 | 1200 | 815 | 258 | 288 | http://downloads-wilo-select.wilo.com/assets/WIB_WILO33077596.jpg | //cms.media.wilo.com/dcipicxmlfeature/wilo586452/7241644/wilo586452_1.jpg |  | 16700 |  |  | https://wilo.com/quick/PL/pl/articleNumber/2221148
3916 | 2221149 | 4062679239156 | Wilo-CronoBloc-BL-E 125/230-15/4-R1-S1 pompa wirowa blokowa | Pompa wirowa blokowa Wilo-CronoBloc-BL-E 125/230-15/4-R1-S1 jednostopniowa do ustawienia na fundamencie, z wbudowaną przetwornicą częstotliwości do regulacji elektronicznej m,in, wg stałej lub zmiennej różnicy ciśnień,jednostopniowa do ustawienia na fundamencie, z wbudowaną przetwornicą częstotliwości do regulacji elektronicznej m,in, wg stałej lub zmiennej różnicy ciśnień | 19319 | PG3 | 28 | K | 47202 | NIE |  | 84137051 | 0 | 219 | 310 | Wilo-CronoBloc-BL-E 125/230-15/4-R1-S1 | Pompa wirowa jednostopniowa dławnicowa | Wilo-CronoBlock-BL-E | Tłoczenie wody grzewczej (zgodnie z VDI 2035), wody zimnej i mieszanin woda-glikol | Wilo | DE | 1 | SZT |  | 0.4 | IE4 | Zielony | Europaleta | 1 | 1 | 1 | 505 | 931 | 671 | 800 | 1200 | 815 | 258 | 288 | http://downloads-wilo-select.wilo.com/assets/WIB_WILO33077596.jpg | //cms.media.wilo.com/dcipicxmlfeature/wilo586452/7241644/wilo586452_1.jpg |  | 16700 |  |  | https://wilo.com/quick/PL/pl/articleNumber/2221149
3917 | 2221147 | 4062679237473 | Wilo-CronoBloc-BL-E 125/230-15/4-S1 pompa wirowa blokowa | Pompa wirowa blokowa Wilo-CronoBloc-BL-E 125/230-15/4-S1 jednostopniowa do ustawienia na fundamencie, z wbudowaną przetwornicą częstotliwości do regulacji elektronicznej m,in, wg stałej lub zmiennej różnicy ciśnień,jednostopniowa do ustawienia na fundamencie, z wbudowaną przetwornicą częstotliwości do regulacji elektronicznej m,in, wg stałej lub zmiennej różnicy ciśnień | 20000 | PG3 | 28 | K | 47202 | NIE |  | 84137051 | 0 | 219 | 310 | Wilo-CronoBloc-BL-E 125/230-15/4-S1 | Pompa wirowa jednostopniowa dławnicowa | Wilo-CronoBlock-BL-E | Tłoczenie wody grzewczej (zgodnie z VDI 2035), wody zimnej i mieszanin woda-glikol | Wilo | DE | 1 | SZT |  | 0.4 | IE4 | Zielony | Europaleta | 1 | 1 | 1 | 505 | 931 | 671 | 800 | 1200 | 815 | 258 | 288 | http://downloads-wilo-select.wilo.com/assets/WIB_WILO33077596.jpg | //cms.media.wilo.com/dcipicxmlfeature/wilo586452/7241644/wilo586452_1.jpg |  | 16700 |  |  | https://wilo.com/quick/PL/pl/articleNumber/2221147
3918 | 2221142 | 4062679236629 | Wilo-CronoBloc-BL-E 125/240-18,5/4 pompa wirowa blokowa | Pompa wirowa blokowa Wilo-CronoBloc-BL-E 125/240-18,5/4 jednostopniowa do ustawienia na fundamencie, z wbudowaną przetwornicą częstotliwości do regulacji elektronicznej m,in, wg stałej lub zmiennej różnicy ciśnień,jednostopniowa do ustawienia na fundamencie, z wbudowaną przetwornicą częstotliwości do regulacji elektronicznej m,in, wg stałej lub zmiennej różnicy ciśnień | 23264 | PG3 | 28 | K | 47202 | NIE |  | 84137051 | 0 | 219 | 310 | Wilo-CronoBloc-BL-E 125/240-18,5/4 | Pompa wirowa jednostopniowa dławnicowa | Wilo-CronoBlock-BL-E | Tłoczenie wody grzewczej (zgodnie z VDI 2035), wody zimnej i mieszanin woda-glikol | Wilo | DE | 1 | SZT |  | 0.4 | IE4 | Zielony | Europaleta | 1 | 1 | 1 | 505 | 997 | 700 | 800 | 1200 | 844 | 299 | 327 | http://downloads-wilo-select.wilo.com/assets/WIB_WILO33077596.jpg | //cms.media.wilo.com/dcipicxmlfeature/wilo586452/7241644/wilo586452_1.jpg |  | 19800 |  |  | https://wilo.com/quick/PL/pl/articleNumber/2221142
3919 | 2221144 | 4062679238302 | Wilo-CronoBloc-BL-E 125/240-18,5/4-R1 pompa wirowa blokowa | Pompa wirowa blokowa Wilo-CronoBloc-BL-E 125/240-18,5/4-R1 jednostopniowa do ustawienia na fundamencie, z wbudowaną przetwornicą częstotliwości do regulacji elektronicznej m,in, wg stałej lub zmiennej różnicy ciśnień,jednostopniowa do ustawienia na fundamencie, z wbudowaną przetwornicą częstotliwości do regulacji elektronicznej m,in, wg stałej lub zmiennej różnicy ciśnień | 22583 | PG3 | 28 | K | 47202 | NIE |  | 84137051 | 0 | 219 | 310 | Wilo-CronoBloc-BL-E 125/240-18,5/4-R1 | Pompa wirowa jednostopniowa dławnicowa | Wilo-CronoBlock-BL-E | Tłoczenie wody grzewczej (zgodnie z VDI 2035), wody zimnej i mieszanin woda-glikol | Wilo | DE | 1 | SZT |  | 0.4 | IE4 | Zielony | Europaleta | 1 | 1 | 1 | 505 | 997 | 700 | 800 | 1200 | 844 | 299 | 327 | http://downloads-wilo-select.wilo.com/assets/WIB_WILO33077596.jpg | //cms.media.wilo.com/dcipicxmlfeature/wilo586452/7241644/wilo586452_1.jpg |  | 19800 |  |  | https://wilo.com/quick/PL/pl/articleNumber/2221144
3920 | 2221145 | 4062679239149 | Wilo-CronoBloc-BL-E 125/240-18,5/4-R1-S1 pompa wirowa blokowa | Pompa wirowa blokowa Wilo-CronoBloc-BL-E 125/240-18,5/4-R1-S1 jednostopniowa do ustawienia na fundamencie, z wbudowaną przetwornicą częstotliwości do regulacji elektronicznej m,in, wg stałej lub zmiennej różnicy ciśnień,jednostopniowa do ustawienia na fundamencie, z wbudowaną przetwornicą częstotliwości do regulacji elektronicznej m,in, wg stałej lub zmiennej różnicy ciśnień | 22762 | PG3 | 28 | K | 47202 | NIE |  | 84137051 | 0 | 219 | 310 | Wilo-CronoBloc-BL-E 125/240-18,5/4-R1-S1 | Pompa wirowa jednostopniowa dławnicowa | Wilo-CronoBlock-BL-E | Tłoczenie wody grzewczej (zgodnie z VDI 2035), wody zimnej i mieszanin woda-glikol | Wilo | DE | 1 | SZT |  | 0.4 | IE4 | Zielony | Europaleta | 1 | 1 | 1 | 505 | 997 | 700 | 800 | 1200 | 844 | 299 | 327 | http://downloads-wilo-select.wilo.com/assets/WIB_WILO33077596.jpg | //cms.media.wilo.com/dcipicxmlfeature/wilo586452/7241644/wilo586452_1.jpg |  | 19800 |  |  | https://wilo.com/quick/PL/pl/articleNumber/2221145
3921 | 2221143 | 4062679237466 | Wilo-CronoBloc-BL-E 125/240-18,5/4-S1 pompa wirowa blokowa | Pompa wirowa blokowa Wilo-CronoBloc-BL-E 125/240-18,5/4-S1 jednostopniowa do ustawienia na fundamencie, z wbudowaną przetwornicą częstotliwości do regulacji elektronicznej m,in, wg stałej lub zmiennej różnicy ciśnień,jednostopniowa do ustawienia na fundamencie, z wbudowaną przetwornicą częstotliwości do regulacji elektronicznej m,in, wg stałej lub zmiennej różnicy ciśnień | 23442 | PG3 | 28 | K | 47202 | NIE |  | 84137051 | 0 | 219 | 310 | Wilo-CronoBloc-BL-E 125/240-18,5/4-S1 | Pompa wirowa jednostopniowa dławnicowa | Wilo-CronoBlock-BL-E | Tłoczenie wody grzewczej (zgodnie z VDI 2035), wody zimnej i mieszanin woda-glikol | Wilo | DE | 1 | SZT |  | 0.4 | IE4 | Zielony | Europaleta | 1 | 1 | 1 | 505 | 997 | 700 | 800 | 1200 | 844 | 299 | 327 | http://downloads-wilo-select.wilo.com/assets/WIB_WILO33077596.jpg | //cms.media.wilo.com/dcipicxmlfeature/wilo586452/7241644/wilo586452_1.jpg |  | 19800 |  |  | https://wilo.com/quick/PL/pl/articleNumber/2221143
3922 | 2221138 | 4062679236612 | Wilo-CronoBloc-BL-E 125/250-22/4 pompa wirowa blokowa | Pompa wirowa blokowa Wilo-CronoBloc-BL-E 125/250-22/4 jednostopniowa do ustawienia na fundamencie, z wbudowaną przetwornicą częstotliwości do regulacji elektronicznej m,in, wg stałej lub zmiennej różnicy ciśnień,jednostopniowa do ustawienia na fundamencie, z wbudowaną przetwornicą częstotliwości do regulacji elektronicznej m,in, wg stałej lub zmiennej różnicy ciśnień | 27183 | PG3 | 28 | K | 47202 | NIE |  | 84137051 | 0 | 219 | 310 | Wilo-CronoBloc-BL-E 125/250-22/4 | Pompa wirowa jednostopniowa dławnicowa | Wilo-CronoBlock-BL-E | Tłoczenie wody grzewczej (zgodnie z VDI 2035), wody zimnej i mieszanin woda-glikol | Wilo | DE | 1 | SZT |  | 0.4 | IE4 | Zielony | Europaleta | 1 | 1 | 1 | 505 | 997 | 700 | 800 | 1200 | 844 | 332 | 361 | http://downloads-wilo-select.wilo.com/assets/WIB_WILO33077596.jpg | //cms.media.wilo.com/dcipicxmlfeature/wilo586452/7241644/wilo586452_1.jpg |  | 24100 |  |  | https://wilo.com/quick/PL/pl/articleNumber/2221138
3923 | 2221140 | 4062679238296 | Wilo-CronoBloc-BL-E 125/250-22/4-R1 pompa wirowa blokowa | Pompa wirowa blokowa Wilo-CronoBloc-BL-E 125/250-22/4-R1 jednostopniowa do ustawienia na fundamencie, z wbudowaną przetwornicą częstotliwości do regulacji elektronicznej m,in, wg stałej lub zmiennej różnicy ciśnień,jednostopniowa do ustawienia na fundamencie, z wbudowaną przetwornicą częstotliwości do regulacji elektronicznej m,in, wg stałej lub zmiennej różnicy ciśnień | 26501 | PG3 | 28 | K | 47202 | NIE |  | 84137051 | 0 | 219 | 310 | Wilo-CronoBloc-BL-E 125/250-22/4-R1 | Pompa wirowa jednostopniowa dławnicowa | Wilo-CronoBlock-BL-E | Tłoczenie wody grzewczej (zgodnie z VDI 2035), wody zimnej i mieszanin woda-glikol | Wilo | DE | 1 | SZT |  | 0.4 | IE4 | Zielony | Europaleta | 1 | 1 | 1 | 505 | 997 | 700 | 800 | 1200 | 844 | 332 | 361 | http://downloads-wilo-select.wilo.com/assets/WIB_WILO33077596.jpg | //cms.media.wilo.com/dcipicxmlfeature/wilo586452/7241644/wilo586452_1.jpg |  | 24100 |  |  | https://wilo.com/quick/PL/pl/articleNumber/2221140
3924 | 2221141 | 4062679239132 | Wilo-CronoBloc-BL-E 125/250-22/4-R1-S1 pompa wirowa blokowa | Pompa wirowa blokowa Wilo-CronoBloc-BL-E 125/250-22/4-R1-S1 jednostopniowa do ustawienia na fundamencie, z wbudowaną przetwornicą częstotliwości do regulacji elektronicznej m,in, wg stałej lub zmiennej różnicy ciśnień,jednostopniowa do ustawienia na fundamencie, z wbudowaną przetwornicą częstotliwości do regulacji elektronicznej m,in, wg stałej lub zmiennej różnicy ciśnień | 26680 | PG3 | 28 | K | 47202 | NIE |  | 84137051 | 0 | 219 | 310 | Wilo-CronoBloc-BL-E 125/250-22/4-R1-S1 | Pompa wirowa jednostopniowa dławnicowa | Wilo-CronoBlock-BL-E | Tłoczenie wody grzewczej (zgodnie z VDI 2035), wody zimnej i mieszanin woda-glikol | Wilo | DE | 1 | SZT |  | 0.4 | IE4 | Zielony | Europaleta | 1 | 1 | 1 | 505 | 997 | 700 | 800 | 1200 | 844 | 332 | 361 | http://downloads-wilo-select.wilo.com/assets/WIB_WILO33077596.jpg | //cms.media.wilo.com/dcipicxmlfeature/wilo586452/7241644/wilo586452_1.jpg |  | 24100 |  |  | https://wilo.com/quick/PL/pl/articleNumber/2221141
3925 | 2221139 | 4062679237459 | Wilo-CronoBloc-BL-E 125/250-22/4-S1 pompa wirowa blokowa | Pompa wirowa blokowa Wilo-CronoBloc-BL-E 125/250-22/4-S1 jednostopniowa do ustawienia na fundamencie, z wbudowaną przetwornicą częstotliwości do regulacji elektronicznej m,in, wg stałej lub zmiennej różnicy ciśnień,jednostopniowa do ustawienia na fundamencie, z wbudowaną przetwornicą częstotliwości do regulacji elektronicznej m,in, wg stałej lub zmiennej różnicy ciśnień | 27362 | PG3 | 28 | K | 47202 | NIE |  | 84137051 | 0 | 219 | 310 | Wilo-CronoBloc-BL-E 125/250-22/4-S1 | Pompa wirowa jednostopniowa dławnicowa | Wilo-CronoBlock-BL-E | Tłoczenie wody grzewczej (zgodnie z VDI 2035), wody zimnej i mieszanin woda-glikol | Wilo | DE | 1 | SZT |  | 0.4 | IE4 | Zielony | Europaleta | 1 | 1 | 1 | 505 | 997 | 700 | 800 | 1200 | 844 | 332 | 361 | http://downloads-wilo-select.wilo.com/assets/WIB_WILO33077596.jpg | //cms.media.wilo.com/dcipicxmlfeature/wilo586452/7241644/wilo586452_1.jpg |  | 24100 |  |  | https://wilo.com/quick/PL/pl/articleNumber/2221139
3926 | 2221154 | 4062679236650 | Wilo-CronoBloc-BL-E 150/190-11/4 pompa wirowa blokowa | Pompa wirowa blokowa Wilo-CronoBloc-BL-E 150/190-11/4 jednostopniowa do ustawienia na fundamencie, z wbudowaną przetwornicą częstotliwości do regulacji elektronicznej m,in, wg stałej lub zmiennej różnicy ciśnień,jednostopniowa do ustawienia na fundamencie, z wbudowaną przetwornicą częstotliwości do regulacji elektronicznej m,in, wg stałej lub zmiennej różnicy ciśnień | 18148 | PG3 | 28 | K | 47202 | NIE |  | 84137051 | 0 | 219 | 310 | Wilo-CronoBloc-BL-E 150/190-11/4 | Pompa wirowa jednostopniowa dławnicowa | Wilo-CronoBlock-BL-E | Tłoczenie wody grzewczej (zgodnie z VDI 2035), wody zimnej i mieszanin woda-glikol | Wilo | DE | 1 | SZT |  | 0.4 | IE4 | Zielony | Europaleta | 1 | 1 | 1 | 550 | 921 | 701 | 800 | 1200 | 845 | 267 | 297 | http://downloads-wilo-select.wilo.com/assets/WIB_WILO33077596.jpg | //cms.media.wilo.com/dcipicxmlfeature/wilo586452/7241644/wilo586452_1.jpg |  | 12400 |  |  | https://wilo.com/quick/PL/pl/articleNumber/2221154
3927 | 2221156 | 4062679238333 | Wilo-CronoBloc-BL-E 150/190-11/4-R1 pompa wirowa blokowa | Pompa wirowa blokowa Wilo-CronoBloc-BL-E 150/190-11/4-R1 jednostopniowa do ustawienia na fundamencie, z wbudowaną przetwornicą częstotliwości do regulacji elektronicznej m,in, wg stałej lub zmiennej różnicy ciśnień,jednostopniowa do ustawienia na fundamencie, z wbudowaną przetwornicą częstotliwości do regulacji elektronicznej m,in, wg stałej lub zmiennej różnicy ciśnień | 17468 | PG3 | 28 | K | 47202 | NIE |  | 84137051 | 0 | 219 | 310 | Wilo-CronoBloc-BL-E 150/190-11/4-R1 | Pompa wirowa jednostopniowa dławnicowa | Wilo-CronoBlock-BL-E | Tłoczenie wody grzewczej (zgodnie z VDI 2035), wody zimnej i mieszanin woda-glikol | Wilo | DE | 1 | SZT |  | 0.4 | IE4 | Zielony | Europaleta | 1 | 1 | 1 | 550 | 921 | 701 | 800 | 1200 | 845 | 267 | 297 | http://downloads-wilo-select.wilo.com/assets/WIB_WILO33077596.jpg | //cms.media.wilo.com/dcipicxmlfeature/wilo586452/7241644/wilo586452_1.jpg |  | 12400 |  |  | https://wilo.com/quick/PL/pl/articleNumber/2221156
3928 | 2221157 | 4062679239170 | Wilo-CronoBloc-BL-E 150/190-11/4-R1-S1 pompa wirowa blokowa | Pompa wirowa blokowa Wilo-CronoBloc-BL-E 150/190-11/4-R1-S1 jednostopniowa do ustawienia na fundamencie, z wbudowaną przetwornicą częstotliwości do regulacji elektronicznej m,in, wg stałej lub zmiennej różnicy ciśnień,jednostopniowa do ustawienia na fundamencie, z wbudowaną przetwornicą częstotliwości do regulacji elektronicznej m,in, wg stałej lub zmiennej różnicy ciśnień | 17645 | PG3 | 28 | K | 47202 | NIE |  | 84137051 | 0 | 219 | 310 | Wilo-CronoBloc-BL-E 150/190-11/4-R1-S1 | Pompa wirowa jednostopniowa dławnicowa | Wilo-CronoBlock-BL-E | Tłoczenie wody grzewczej (zgodnie z VDI 2035), wody zimnej i mieszanin woda-glikol | Wilo | DE | 1 | SZT |  | 0.4 | IE4 | Zielony | Europaleta | 1 | 1 | 1 | 550 | 921 | 701 | 800 | 1200 | 845 | 267 | 297 | http://downloads-wilo-select.wilo.com/assets/WIB_WILO33077596.jpg | //cms.media.wilo.com/dcipicxmlfeature/wilo586452/7241644/wilo586452_1.jpg |  | 12400 |  |  | https://wilo.com/quick/PL/pl/articleNumber/2221157
3929 | 2221155 | 4062679237497 | Wilo-CronoBloc-BL-E 150/190-11/4-S1 pompa wirowa blokowa | Pompa wirowa blokowa Wilo-CronoBloc-BL-E 150/190-11/4-S1 jednostopniowa do ustawienia na fundamencie, z wbudowaną przetwornicą częstotliwości do regulacji elektronicznej m,in, wg stałej lub zmiennej różnicy ciśnień,jednostopniowa do ustawienia na fundamencie, z wbudowaną przetwornicą częstotliwości do regulacji elektronicznej m,in, wg stałej lub zmiennej różnicy ciśnień | 18327 | PG3 | 28 | K | 47202 | NIE |  | 84137051 | 0 | 219 | 310 | Wilo-CronoBloc-BL-E 150/190-11/4-S1 | Pompa wirowa jednostopniowa dławnicowa | Wilo-CronoBlock-BL-E | Tłoczenie wody grzewczej (zgodnie z VDI 2035), wody zimnej i mieszanin woda-glikol | Wilo | DE | 1 | SZT |  | 0.4 | IE4 | Zielony | Europaleta | 1 | 1 | 1 | 550 | 921 | 701 | 800 | 1200 | 845 | 267 | 297 | http://downloads-wilo-select.wilo.com/assets/WIB_WILO33077596.jpg | //cms.media.wilo.com/dcipicxmlfeature/wilo586452/7241644/wilo586452_1.jpg |  | 12400 |  |  | https://wilo.com/quick/PL/pl/articleNumber/2221155
3930 | 2221150 | 4062679236643 | Wilo-CronoBloc-BL-E 150/200-15/4 pompa wirowa blokowa | Pompa wirowa blokowa Wilo-CronoBloc-BL-E 150/200-15/4 jednostopniowa do ustawienia na fundamencie, z wbudowaną przetwornicą częstotliwości do regulacji elektronicznej m,in, wg stałej lub zmiennej różnicy ciśnień,jednostopniowa do ustawienia na fundamencie, z wbudowaną przetwornicą częstotliwości do regulacji elektronicznej m,in, wg stałej lub zmiennej różnicy ciśnień | 21804 | PG3 | 28 | K | 47202 | NIE |  | 84137051 | 0 | 219 | 310 | Wilo-CronoBloc-BL-E 150/200-15/4 | Pompa wirowa jednostopniowa dławnicowa | Wilo-CronoBlock-BL-E | Tłoczenie wody grzewczej (zgodnie z VDI 2035), wody zimnej i mieszanin woda-glikol | Wilo | DE | 1 | SZT |  | 0.4 | IE4 | Zielony | Europaleta | 1 | 1 | 1 | 550 | 951 | 701 | 800 | 1200 | 845 | 282 | 312 | http://downloads-wilo-select.wilo.com/assets/WIB_WILO33077596.jpg | //cms.media.wilo.com/dcipicxmlfeature/wilo586452/7241644/wilo586452_1.jpg |  | 16700 |  |  | https://wilo.com/quick/PL/pl/articleNumber/2221150
3931 | 2221152 | 4062679238326 | Wilo-CronoBloc-BL-E 150/200-15/4-R1 pompa wirowa blokowa | Pompa wirowa blokowa Wilo-CronoBloc-BL-E 150/200-15/4-R1 jednostopniowa do ustawienia na fundamencie, z wbudowaną przetwornicą częstotliwości do regulacji elektronicznej m,in, wg stałej lub zmiennej różnicy ciśnień,jednostopniowa do ustawienia na fundamencie, z wbudowaną przetwornicą częstotliwości do regulacji elektronicznej m,in, wg stałej lub zmiennej różnicy ciśnień | 21123 | PG3 | 28 | K | 47202 | NIE |  | 84137051 | 0 | 219 | 310 | Wilo-CronoBloc-BL-E 150/200-15/4-R1 | Pompa wirowa jednostopniowa dławnicowa | Wilo-CronoBlock-BL-E | Tłoczenie wody grzewczej (zgodnie z VDI 2035), wody zimnej i mieszanin woda-glikol | Wilo | DE | 1 | SZT |  | 0.4 | IE4 | Zielony | Europaleta | 1 | 1 | 1 | 550 | 951 | 701 | 800 | 1200 | 845 | 282 | 312 | http://downloads-wilo-select.wilo.com/assets/WIB_WILO33077596.jpg | //cms.media.wilo.com/dcipicxmlfeature/wilo586452/7241644/wilo586452_1.jpg |  | 16700 |  |  | https://wilo.com/quick/PL/pl/articleNumber/2221152
3932 | 2221153 | 4062679239163 | Wilo-CronoBloc-BL-E 150/200-15/4-R1-S1 pompa wirowa blokowa | Pompa wirowa blokowa Wilo-CronoBloc-BL-E 150/200-15/4-R1-S1 jednostopniowa do ustawienia na fundamencie, z wbudowaną przetwornicą częstotliwości do regulacji elektronicznej m,in, wg stałej lub zmiennej różnicy ciśnień,jednostopniowa do ustawienia na fundamencie, z wbudowaną przetwornicą częstotliwości do regulacji elektronicznej m,in, wg stałej lub zmiennej różnicy ciśnień | 21301 | PG3 | 28 | K | 47202 | NIE |  | 84137051 | 0 | 219 | 310 | Wilo-CronoBloc-BL-E 150/200-15/4-R1-S1 | Pompa wirowa jednostopniowa dławnicowa | Wilo-CronoBlock-BL-E | Tłoczenie wody grzewczej (zgodnie z VDI 2035), wody zimnej i mieszanin woda-glikol | Wilo | DE | 1 | SZT |  | 0.4 | IE4 | Zielony | Europaleta | 1 | 1 | 1 | 550 | 951 | 701 | 800 | 1200 | 845 | 282 | 312 | http://downloads-wilo-select.wilo.com/assets/WIB_WILO33077596.jpg | //cms.media.wilo.com/dcipicxmlfeature/wilo586452/7241644/wilo586452_1.jpg |  | 16700 |  |  | https://wilo.com/quick/PL/pl/articleNumber/2221153
3933 | 2221151 | 406267923748 | Wilo-CronoBloc-BL-E 150/200-15/4-S1 pompa wirowa blokowa | Pompa wirowa blokowa Wilo-CronoBloc-BL-E 150/200-15/4-S1 jednostopniowa do ustawienia na fundamencie, z wbudowaną przetwornicą częstotliwości do regulacji elektronicznej m,in, wg stałej lub zmiennej różnicy ciśnień,jednostopniowa do ustawienia na fundamencie, z wbudowaną przetwornicą częstotliwości do regulacji elektronicznej m,in, wg stałej lub zmiennej różnicy ciśnień | 21983 | PG3 | 28 | K | 47202 | NIE |  | 84137051 | 0 | 219 | 310 | Wilo-CronoBloc-BL-E 150/200-15/4-S1 | Pompa wirowa jednostopniowa dławnicowa | Wilo-CronoBlock-BL-E | Tłoczenie wody grzewczej (zgodnie z VDI 2035), wody zimnej i mieszanin woda-glikol | Wilo | DE | 1 | SZT |  | 0.4 | IE4 | Zielony | Europaleta | 1 | 1 | 1 | 550 | 951 | 701 | 800 | 1200 | 845 | 282 | 312 | http://downloads-wilo-select.wilo.com/assets/WIB_WILO33077596.jpg | //cms.media.wilo.com/dcipicxmlfeature/wilo586452/7241644/wilo586452_1.jpg |  | 16700 |  |  | https://wilo.com/quick/PL/pl/articleNumber/2221151
3934 | 2221162 | 4062679236674 | Wilo-CronoBloc-BL-E 150/230-18,5/4 pompa wirowa blokowa | Pompa wirowa blokowa Wilo-CronoBloc-BL-E 150/230-18,5/4 jednostopniowa do ustawienia na fundamencie, z wbudowaną przetwornicą częstotliwości do regulacji elektronicznej m,in, wg stałej lub zmiennej różnicy ciśnień,jednostopniowa do ustawienia na fundamencie, z wbudowaną przetwornicą częstotliwości do regulacji elektronicznej m,in, wg stałej lub zmiennej różnicy ciśnień | 25590 | PG3 | 28 | K | 47202 | NIE |  | 84137051 | 0 | 219 | 310 | Wilo-CronoBloc-BL-E 150/230-18,5/4 | Pompa wirowa jednostopniowa dławnicowa | Wilo-CronoBlock-BL-E | Tłoczenie wody grzewczej (zgodnie z VDI 2035), wody zimnej i mieszanin woda-glikol | Wilo | DE | 1 | SZT |  | 0.4 | IE4 | Zielony | Europaleta | 1 | 1 | 1 | 551 | 1044 | 730 | 800 | 1200 | 874 | 343 | 372 | http://downloads-wilo-select.wilo.com/assets/WIB_WILO33077596.jpg | //cms.media.wilo.com/dcipicxmlfeature/wilo586452/7241644/wilo586452_1.jpg |  | 19700 |  |  | https://wilo.com/quick/PL/pl/articleNumber/2221162
3935 | 2221164 | 4062679238357 | Wilo-CronoBloc-BL-E 150/230-18,5/4-R1 pompa wirowa blokowa | Pompa wirowa blokowa Wilo-CronoBloc-BL-E 150/230-18,5/4-R1 jednostopniowa do ustawienia na fundamencie, z wbudowaną przetwornicą częstotliwości do regulacji elektronicznej m,in, wg stałej lub zmiennej różnicy ciśnień,jednostopniowa do ustawienia na fundamencie, z wbudowaną przetwornicą częstotliwości do regulacji elektronicznej m,in, wg stałej lub zmiennej różnicy ciśnień | 24908 | PG3 | 28 | K | 47202 | NIE |  | 84137051 | 0 | 219 | 310 | Wilo-CronoBloc-BL-E 150/230-18,5/4-R1 | Pompa wirowa jednostopniowa dławnicowa | Wilo-CronoBlock-BL-E | Tłoczenie wody grzewczej (zgodnie z VDI 2035), wody zimnej i mieszanin woda-glikol | Wilo | DE | 1 | SZT |  | 0.4 | IE4 | Zielony | Europaleta | 1 | 1 | 1 | 551 | 1044 | 730 | 800 | 1200 | 874 | 343 | 372 | http://downloads-wilo-select.wilo.com/assets/WIB_WILO33077596.jpg | //cms.media.wilo.com/dcipicxmlfeature/wilo586452/7241644/wilo586452_1.jpg |  | 19700 |  |  | https://wilo.com/quick/PL/pl/articleNumber/2221164
3936 | 2221165 | 4062679239194 | Wilo-CronoBloc-BL-E 150/230-18,5/4-R1-S1 pompa wirowa blokowa | Pompa wirowa blokowa Wilo-CronoBloc-BL-E 150/230-18,5/4-R1-S1 jednostopniowa do ustawienia na fundamencie, z wbudowaną przetwornicą częstotliwości do regulacji elektronicznej m,in, wg stałej lub zmiennej różnicy ciśnień,jednostopniowa do ustawienia na fundamencie, z wbudowaną przetwornicą częstotliwości do regulacji elektronicznej m,in, wg stałej lub zmiennej różnicy ciśnień | 25278 | PG3 | 28 | K | 47202 | NIE |  | 84137051 | 0 | 219 | 310 | Wilo-CronoBloc-BL-E 150/230-18,5/4-R1-S1 | Pompa wirowa jednostopniowa dławnicowa | Wilo-CronoBlock-BL-E | Tłoczenie wody grzewczej (zgodnie z VDI 2035), wody zimnej i mieszanin woda-glikol | Wilo | DE | 1 | SZT |  | 0.4 | IE4 | Zielony | Europaleta | 1 | 1 | 1 | 551 | 1044 | 730 | 800 | 1200 | 874 | 343 | 372 | http://downloads-wilo-select.wilo.com/assets/WIB_WILO33077596.jpg | //cms.media.wilo.com/dcipicxmlfeature/wilo586452/7241644/wilo586452_1.jpg |  | 19700 |  |  | https://wilo.com/quick/PL/pl/articleNumber/2221165
3937 | 2221163 | 4062679237510 | Wilo-CronoBloc-BL-E 150/230-18,5/4-S1 pompa wirowa blokowa | Pompa wirowa blokowa Wilo-CronoBloc-BL-E 150/230-18,5/4-S1 jednostopniowa do ustawienia na fundamencie, z wbudowaną przetwornicą częstotliwości do regulacji elektronicznej m,in, wg stałej lub zmiennej różnicy ciśnień,jednostopniowa do ustawienia na fundamencie, z wbudowaną przetwornicą częstotliwości do regulacji elektronicznej m,in, wg stałej lub zmiennej różnicy ciśnień | 25960 | PG3 | 28 | K | 47202 | NIE |  | 84137051 | 0 | 219 | 310 | Wilo-CronoBloc-BL-E 150/230-18,5/4-S1 | Pompa wirowa jednostopniowa dławnicowa | Wilo-CronoBlock-BL-E | Tłoczenie wody grzewczej (zgodnie z VDI 2035), wody zimnej i mieszanin woda-glikol | Wilo | DE | 1 | SZT |  | 0.4 | IE4 | Zielony | Europaleta | 1 | 1 | 1 | 551 | 1044 | 730 | 800 | 1200 | 874 | 343 | 372 | http://downloads-wilo-select.wilo.com/assets/WIB_WILO33077596.jpg | //cms.media.wilo.com/dcipicxmlfeature/wilo586452/7241644/wilo586452_1.jpg |  | 19700 |  |  | https://wilo.com/quick/PL/pl/articleNumber/2221163
3938 | 2221158 | 4062679236667 | Wilo-CronoBloc-BL-E 150/240-22/4 pompa wirowa blokowa | Pompa wirowa blokowa Wilo-CronoBloc-BL-E 150/240-22/4 jednostopniowa do ustawienia na fundamencie, z wbudowaną przetwornicą częstotliwości do regulacji elektronicznej m,in, wg stałej lub zmiennej różnicy ciśnień,jednostopniowa do ustawienia na fundamencie, z wbudowaną przetwornicą częstotliwości do regulacji elektronicznej m,in, wg stałej lub zmiennej różnicy ciśnień | 29901 | PG3 | 28 | K | 47202 | NIE |  | 84137051 | 0 | 219 | 310 | Wilo-CronoBloc-BL-E 150/240-22/4 | Pompa wirowa jednostopniowa dławnicowa | Wilo-CronoBlock-BL-E | Tłoczenie wody grzewczej (zgodnie z VDI 2035), wody zimnej i mieszanin woda-glikol | Wilo | DE | 1 | SZT |  | 0.4 | IE4 | Zielony | Europaleta | 1 | 1 | 1 | 551 | 1044 | 730 | 800 | 1200 | 874 | 376 | 406 | http://downloads-wilo-select.wilo.com/assets/WIB_WILO33077596.jpg | //cms.media.wilo.com/dcipicxmlfeature/wilo586452/7241644/wilo586452_1.jpg |  | 24000 |  |  | https://wilo.com/quick/PL/pl/articleNumber/2221158
3939 | 2221160 | 4062679238340 | Wilo-CronoBloc-BL-E 150/240-22/4-R1 pompa wirowa blokowa | Pompa wirowa blokowa Wilo-CronoBloc-BL-E 150/240-22/4-R1 jednostopniowa do ustawienia na fundamencie, z wbudowaną przetwornicą częstotliwości do regulacji elektronicznej m,in, wg stałej lub zmiennej różnicy ciśnień,jednostopniowa do ustawienia na fundamencie, z wbudowaną przetwornicą częstotliwości do regulacji elektronicznej m,in, wg stałej lub zmiennej różnicy ciśnień | 29220 | PG3 | 28 | K | 47202 | NIE |  | 84137051 | 0 | 219 | 310 | Wilo-CronoBloc-BL-E 150/240-22/4-R1 | Pompa wirowa jednostopniowa dławnicowa | Wilo-CronoBlock-BL-E | Tłoczenie wody grzewczej (zgodnie z VDI 2035), wody zimnej i mieszanin woda-glikol | Wilo | DE | 1 | SZT |  | 0.4 | IE4 | Zielony | Europaleta | 1 | 1 | 1 | 551 | 1044 | 730 | 800 | 1200 | 874 | 376 | 406 | http://downloads-wilo-select.wilo.com/assets/WIB_WILO33077596.jpg | //cms.media.wilo.com/dcipicxmlfeature/wilo586452/7241644/wilo586452_1.jpg |  | 24000 |  |  | https://wilo.com/quick/PL/pl/articleNumber/2221160
3940 | 2221161 | 4062679239187 | Wilo-CronoBloc-BL-E 150/240-22/4-R1-S1 pompa wirowa blokowa | Pompa wirowa blokowa Wilo-CronoBloc-BL-E 150/240-22/4-R1-S1 jednostopniowa do ustawienia na fundamencie, z wbudowaną przetwornicą częstotliwości do regulacji elektronicznej m,in, wg stałej lub zmiennej różnicy ciśnień,jednostopniowa do ustawienia na fundamencie, z wbudowaną przetwornicą częstotliwości do regulacji elektronicznej m,in, wg stałej lub zmiennej różnicy ciśnień | 29590 | PG3 | 28 | K | 47202 | NIE |  | 84137051 | 0 | 219 | 310 | Wilo-CronoBloc-BL-E 150/240-22/4-R1-S1 | Pompa wirowa jednostopniowa dławnicowa | Wilo-CronoBlock-BL-E | Tłoczenie wody grzewczej (zgodnie z VDI 2035), wody zimnej i mieszanin woda-glikol | Wilo | DE | 1 | SZT |  | 0.4 | IE4 | Zielony | Europaleta | 1 | 1 | 1 | 551 | 1044 | 730 | 800 | 1200 | 874 | 376 | 406 | http://downloads-wilo-select.wilo.com/assets/WIB_WILO33077596.jpg | //cms.media.wilo.com/dcipicxmlfeature/wilo586452/7241644/wilo586452_1.jpg |  | 24000 |  |  | https://wilo.com/quick/PL/pl/articleNumber/2221161
3941 | 2221159 | 4062679237503 | Wilo-CronoBloc-BL-E 150/240-22/4-S1 pompa wirowa blokowa | Pompa wirowa blokowa Wilo-CronoBloc-BL-E 150/240-22/4-S1 jednostopniowa do ustawienia na fundamencie, z wbudowaną przetwornicą częstotliwości do regulacji elektronicznej m,in, wg stałej lub zmiennej różnicy ciśnień,jednostopniowa do ustawienia na fundamencie, z wbudowaną przetwornicą częstotliwości do regulacji elektronicznej m,in, wg stałej lub zmiennej różnicy ciśnień | 30271 | PG3 | 28 | K | 47202 | NIE |  | 84137051 | 0 | 219 | 310 | Wilo-CronoBloc-BL-E 150/240-22/4-S1 | Pompa wirowa jednostopniowa dławnicowa | Wilo-CronoBlock-BL-E | Tłoczenie wody grzewczej (zgodnie z VDI 2035), wody zimnej i mieszanin woda-glikol | Wilo | DE | 1 | SZT |  | 0.4 | IE4 | Zielony | Europaleta | 1 | 1 | 1 | 551 | 1044 | 730 | 800 | 1200 | 874 | 376 | 406 | http://downloads-wilo-select.wilo.com/assets/WIB_WILO33077596.jpg | //cms.media.wilo.com/dcipicxmlfeature/wilo586452/7241644/wilo586452_1.jpg |  | 24000 |  |  | https://wilo.com/quick/PL/pl/articleNumber/2221159
3942 | 2221178 | 4062679236711 | Wilo-CronoBloc-BL-E 32/230-11/2 pompa wirowa blokowa | Pompa wirowa blokowa Wilo-CronoBloc-BL-E 32/230-11/2 jednostopniowa do ustawienia na fundamencie, z wbudowaną przetwornicą częstotliwości do regulacji elektronicznej m,in, wg stałej lub zmiennej różnicy ciśnień,jednostopniowa do ustawienia na fundamencie, z wbudowaną przetwornicą częstotliwości do regulacji elektronicznej m,in, wg stałej lub zmiennej różnicy ciśnień | 12739 | PG3 | 28 | K | 47202 | NIE |  | 84137051 | 0 | 219 | 310 | Wilo-CronoBloc-BL-E 32/230-11/2 | Pompa wirowa jednostopniowa dławnicowa | Wilo-CronoBlock-BL-E | Tłoczenie wody grzewczej (zgodnie z VDI 2035), wody zimnej i mieszanin woda-glikol | Wilo | DE | 1 | SZT |  | 0.4 | IE4 | Zielony | Europaleta | 1 | 1 | 1 | 426 | 826 | 601 | 800 | 1200 | 745 | 186 | 213 | http://downloads-wilo-select.wilo.com/assets/WIB_WILO33077596.jpg | //cms.media.wilo.com/dcipicxmlfeature/wilo586452/7241644/wilo586452_1.jpg |  | 12700 |  |  | https://wilo.com/quick/PL/pl/articleNumber/2221178
3943 | 2221180 | 4062679238395 | Wilo-CronoBloc-BL-E 32/230-11/2-R1 pompa wirowa blokowa | Pompa wirowa blokowa Wilo-CronoBloc-BL-E 32/230-11/2-R1 jednostopniowa do ustawienia na fundamencie, z wbudowaną przetwornicą częstotliwości do regulacji elektronicznej m,in, wg stałej lub zmiennej różnicy ciśnień,jednostopniowa do ustawienia na fundamencie, z wbudowaną przetwornicą częstotliwości do regulacji elektronicznej m,in, wg stałej lub zmiennej różnicy ciśnień | 12058 | PG3 | 28 | K | 47202 | NIE |  | 84137051 | 0 | 219 | 310 | Wilo-CronoBloc-BL-E 32/230-11/2-R1 | Pompa wirowa jednostopniowa dławnicowa | Wilo-CronoBlock-BL-E | Tłoczenie wody grzewczej (zgodnie z VDI 2035), wody zimnej i mieszanin woda-glikol | Wilo | DE | 1 | SZT |  | 0.4 | IE4 | Zielony | Europaleta | 1 | 1 | 1 | 426 | 826 | 601 | 800 | 1200 | 745 | 186 | 213 | http://downloads-wilo-select.wilo.com/assets/WIB_WILO33077596.jpg | //cms.media.wilo.com/dcipicxmlfeature/wilo586452/7241644/wilo586452_1.jpg |  | 12700 |  |  | https://wilo.com/quick/PL/pl/articleNumber/2221180
3944 | 2221181 | 4062679239231 | Wilo-CronoBloc-BL-E 32/230-11/2-R1-S1 pompa wirowa blokowa | Pompa wirowa blokowa Wilo-CronoBloc-BL-E 32/230-11/2-R1-S1 jednostopniowa do ustawienia na fundamencie, z wbudowaną przetwornicą częstotliwości do regulacji elektronicznej m,in, wg stałej lub zmiennej różnicy ciśnień,jednostopniowa do ustawienia na fundamencie, z wbudowaną przetwornicą częstotliwości do regulacji elektronicznej m,in, wg stałej lub zmiennej różnicy ciśnień | 12167 | PG3 | 28 | K | 47202 | NIE |  | 84137051 | 0 | 219 | 310 | Wilo-CronoBloc-BL-E 32/230-11/2-R1-S1 | Pompa wirowa jednostopniowa dławnicowa | Wilo-CronoBlock-BL-E | Tłoczenie wody grzewczej (zgodnie z VDI 2035), wody zimnej i mieszanin woda-glikol | Wilo | DE | 1 | SZT |  | 0.4 | IE4 | Zielony | Europaleta | 1 | 1 | 1 | 426 | 826 | 601 | 800 | 1200 | 745 | 186 | 213 | http://downloads-wilo-select.wilo.com/assets/WIB_WILO33077596.jpg | //cms.media.wilo.com/dcipicxmlfeature/wilo586452/7241644/wilo586452_1.jpg |  | 12700 |  |  | https://wilo.com/quick/PL/pl/articleNumber/2221181
3945 | 2221179 | 4062679237558 | Wilo-CronoBloc-BL-E 32/230-11/2-S1 pompa wirowa blokowa | Pompa wirowa blokowa Wilo-CronoBloc-BL-E 32/230-11/2-S1 jednostopniowa do ustawienia na fundamencie, z wbudowaną przetwornicą częstotliwości do regulacji elektronicznej m,in, wg stałej lub zmiennej różnicy ciśnień,jednostopniowa do ustawienia na fundamencie, z wbudowaną przetwornicą częstotliwości do regulacji elektronicznej m,in, wg stałej lub zmiennej różnicy ciśnień | 12848 | PG3 | 28 | K | 47202 | NIE |  | 84137051 | 0 | 219 | 310 | Wilo-CronoBloc-BL-E 32/230-11/2-S1 | Pompa wirowa jednostopniowa dławnicowa | Wilo-CronoBlock-BL-E | Tłoczenie wody grzewczej (zgodnie z VDI 2035), wody zimnej i mieszanin woda-glikol | Wilo | DE | 1 | SZT |  | 0.4 | IE4 | Zielony | Europaleta | 1 | 1 | 1 | 426 | 826 | 601 | 800 | 1200 | 745 | 186 | 213 | http://downloads-wilo-select.wilo.com/assets/WIB_WILO33077596.jpg | //cms.media.wilo.com/dcipicxmlfeature/wilo586452/7241644/wilo586452_1.jpg |  | 12700 |  |  | https://wilo.com/quick/PL/pl/articleNumber/2221179
3946 | 2221174 | 4062679236704 | Wilo-CronoBloc-BL-E 32/240-15/2 pompa wirowa blokowa | Pompa wirowa blokowa Wilo-CronoBloc-BL-E 32/240-15/2 jednostopniowa do ustawienia na fundamencie, z wbudowaną przetwornicą częstotliwości do regulacji elektronicznej m,in, wg stałej lub zmiennej różnicy ciśnień,jednostopniowa do ustawienia na fundamencie, z wbudowaną przetwornicą częstotliwości do regulacji elektronicznej m,in, wg stałej lub zmiennej różnicy ciśnień | 14363 | PG3 | 28 | K | 47202 | NIE |  | 84137051 | 0 | 219 | 310 | Wilo-CronoBloc-BL-E 32/240-15/2 | Pompa wirowa jednostopniowa dławnicowa | Wilo-CronoBlock-BL-E | Tłoczenie wody grzewczej (zgodnie z VDI 2035), wody zimnej i mieszanin woda-glikol | Wilo | DE | 1 | SZT |  | 0.4 | IE4 | Zielony | Europaleta | 1 | 1 | 1 | 426 | 826 | 601 | 800 | 1200 | 745 | 193 | 220 | http://downloads-wilo-select.wilo.com/assets/WIB_WILO33077596.jpg | //cms.media.wilo.com/dcipicxmlfeature/wilo586452/7241644/wilo586452_1.jpg |  | 16600 |  |  | https://wilo.com/quick/PL/pl/articleNumber/2221174
3947 | 2221176 | 4062679238388 | Wilo-CronoBloc-BL-E 32/240-15/2-R1 pompa wirowa blokowa | Pompa wirowa blokowa Wilo-CronoBloc-BL-E 32/240-15/2-R1 jednostopniowa do ustawienia na fundamencie, z wbudowaną przetwornicą częstotliwości do regulacji elektronicznej m,in, wg stałej lub zmiennej różnicy ciśnień,jednostopniowa do ustawienia na fundamencie, z wbudowaną przetwornicą częstotliwości do regulacji elektronicznej m,in, wg stałej lub zmiennej różnicy ciśnień | 13682 | PG3 | 28 | K | 47202 | NIE |  | 84137051 | 0 | 219 | 310 | Wilo-CronoBloc-BL-E 32/240-15/2-R1 | Pompa wirowa jednostopniowa dławnicowa | Wilo-CronoBlock-BL-E | Tłoczenie wody grzewczej (zgodnie z VDI 2035), wody zimnej i mieszanin woda-glikol | Wilo | DE | 1 | SZT |  | 0.4 | IE4 | Zielony | Europaleta | 1 | 1 | 1 | 426 | 826 | 601 | 800 | 1200 | 745 | 193 | 220 | http://downloads-wilo-select.wilo.com/assets/WIB_WILO33077596.jpg | //cms.media.wilo.com/dcipicxmlfeature/wilo586452/7241644/wilo586452_1.jpg |  | 16600 |  |  | https://wilo.com/quick/PL/pl/articleNumber/2221176
3948 | 2221177 | 4062679239224 | Wilo-CronoBloc-BL-E 32/240-15/2-R1-S1 pompa wirowa blokowa | Pompa wirowa blokowa Wilo-CronoBloc-BL-E 32/240-15/2-R1-S1 jednostopniowa do ustawienia na fundamencie, z wbudowaną przetwornicą częstotliwości do regulacji elektronicznej m,in, wg stałej lub zmiennej różnicy ciśnień,jednostopniowa do ustawienia na fundamencie, z wbudowaną przetwornicą częstotliwości do regulacji elektronicznej m,in, wg stałej lub zmiennej różnicy ciśnień | 13791 | PG3 | 28 | K | 47202 | NIE |  | 84137051 | 0 | 219 | 310 | Wilo-CronoBloc-BL-E 32/240-15/2-R1-S1 | Pompa wirowa jednostopniowa dławnicowa | Wilo-CronoBlock-BL-E | Tłoczenie wody grzewczej (zgodnie z VDI 2035), wody zimnej i mieszanin woda-glikol | Wilo | DE | 1 | SZT |  | 0.4 | IE4 | Zielony | Europaleta | 1 | 1 | 1 | 426 | 826 | 601 | 800 | 1200 | 745 | 193 | 220 | http://downloads-wilo-select.wilo.com/assets/WIB_WILO33077596.jpg | //cms.media.wilo.com/dcipicxmlfeature/wilo586452/7241644/wilo586452_1.jpg |  | 16600 |  |  | https://wilo.com/quick/PL/pl/articleNumber/2221177
3949 | 2221175 | 4062679237541 | Wilo-CronoBloc-BL-E 32/240-15/2-S1 pompa wirowa blokowa | Pompa wirowa blokowa Wilo-CronoBloc-BL-E 32/240-15/2-S1 jednostopniowa do ustawienia na fundamencie, z wbudowaną przetwornicą częstotliwości do regulacji elektronicznej m,in, wg stałej lub zmiennej różnicy ciśnień,jednostopniowa do ustawienia na fundamencie, z wbudowaną przetwornicą częstotliwości do regulacji elektronicznej m,in, wg stałej lub zmiennej różnicy ciśnień | 14473 | PG3 | 28 | K | 47202 | NIE |  | 84137051 | 0 | 219 | 310 | Wilo-CronoBloc-BL-E 32/240-15/2-S1 | Pompa wirowa jednostopniowa dławnicowa | Wilo-CronoBlock-BL-E | Tłoczenie wody grzewczej (zgodnie z VDI 2035), wody zimnej i mieszanin woda-glikol | Wilo | DE | 1 | SZT |  | 0.4 | IE4 | Zielony | Europaleta | 1 | 1 | 1 | 426 | 826 | 601 | 800 | 1200 | 745 | 193 | 220 | http://downloads-wilo-select.wilo.com/assets/WIB_WILO33077596.jpg | //cms.media.wilo.com/dcipicxmlfeature/wilo586452/7241644/wilo586452_1.jpg |  | 16600 |  |  | https://wilo.com/quick/PL/pl/articleNumber/2221175
3950 | 2221166 | 4062679236681 | Wilo-CronoBloc-BL-E 32/250,1-11/2 pompa wirowa blokowa | Pompa wirowa blokowa Wilo-CronoBloc-BL-E 32/250,1-11/2 jednostopniowa do ustawienia na fundamencie, z wbudowaną przetwornicą częstotliwości do regulacji elektronicznej m,in, wg stałej lub zmiennej różnicy ciśnień,jednostopniowa do ustawienia na fundamencie, z wbudowaną przetwornicą częstotliwości do regulacji elektronicznej m,in, wg stałej lub zmiennej różnicy ciśnień | 11465 | PG3 | 28 | K | 47202 | NIE |  | 84137051 | 0 | 219 | 310 | Wilo-CronoBloc-BL-E 32/250,1-11/2 | Pompa wirowa jednostopniowa dławnicowa | Wilo-CronoBlock-BL-E | Tłoczenie wody grzewczej (zgodnie z VDI 2035), wody zimnej i mieszanin woda-glikol | Wilo | DE | 1 | SZT |  | 0.4 | IE4 | Zielony | Europaleta | 1 | 1 | 1 | 426 | 826 | 601 | 800 | 1200 | 745 | 181 | 208 | http://downloads-wilo-select.wilo.com/assets/WIB_WILO33077596.jpg | //cms.media.wilo.com/dcipicxmlfeature/wilo586452/7241644/wilo586452_1.jpg |  | 12600 |  |  | https://wilo.com/quick/PL/pl/articleNumber/2221166
3951 | 2221168 | 4062679238364 | Wilo-CronoBloc-BL-E 32/250,1-11/2-R1 pompa wirowa blokowa | Pompa wirowa blokowa Wilo-CronoBloc-BL-E 32/250,1-11/2-R1 jednostopniowa do ustawienia na fundamencie, z wbudowaną przetwornicą częstotliwości do regulacji elektronicznej m,in, wg stałej lub zmiennej różnicy ciśnień,jednostopniowa do ustawienia na fundamencie, z wbudowaną przetwornicą częstotliwości do regulacji elektronicznej m,in, wg stałej lub zmiennej różnicy ciśnień | 10783 | PG3 | 28 | K | 47202 | NIE |  | 84137051 | 0 | 219 | 310 | Wilo-CronoBloc-BL-E 32/250,1-11/2-R1 | Pompa wirowa jednostopniowa dławnicowa | Wilo-CronoBlock-BL-E | Tłoczenie wody grzewczej (zgodnie z VDI 2035), wody zimnej i mieszanin woda-glikol | Wilo | DE | 1 | SZT |  | 0.4 | IE4 | Zielony | Europaleta | 1 | 1 | 1 | 426 | 826 | 601 | 800 | 1200 | 745 | 181 | 208 | http://downloads-wilo-select.wilo.com/assets/WIB_WILO33077596.jpg | //cms.media.wilo.com/dcipicxmlfeature/wilo586452/7241644/wilo586452_1.jpg |  | 12600 |  |  | https://wilo.com/quick/PL/pl/articleNumber/2221168
3952 | 2221169 | 4062679239200 | Wilo-CronoBloc-BL-E 32/250,1-11/2-R1-S1 pompa wirowa blokowa | Pompa wirowa blokowa Wilo-CronoBloc-BL-E 32/250,1-11/2-R1-S1 jednostopniowa do ustawienia na fundamencie, z wbudowaną przetwornicą częstotliwości do regulacji elektronicznej m,in, wg stałej lub zmiennej różnicy ciśnień,jednostopniowa do ustawienia na fundamencie, z wbudowaną przetwornicą częstotliwości do regulacji elektronicznej m,in, wg stałej lub zmiennej różnicy ciśnień | 10893 | PG3 | 28 | K | 47202 | NIE |  | 84137051 | 0 | 219 | 310 | Wilo-CronoBloc-BL-E 32/250,1-11/2-R1-S1 | Pompa wirowa jednostopniowa dławnicowa | Wilo-CronoBlock-BL-E | Tłoczenie wody grzewczej (zgodnie z VDI 2035), wody zimnej i mieszanin woda-glikol | Wilo | DE | 1 | SZT |  | 0.4 | IE4 | Zielony | Europaleta | 1 | 1 | 1 | 426 | 826 | 601 | 800 | 1200 | 745 | 181 | 208 | http://downloads-wilo-select.wilo.com/assets/WIB_WILO33077596.jpg | //cms.media.wilo.com/dcipicxmlfeature/wilo586452/7241644/wilo586452_1.jpg |  | 12600 |  |  | https://wilo.com/quick/PL/pl/articleNumber/2221169
3953 | 2221167 | 4062679237527 | Wilo-CronoBloc-BL-E 32/250,1-11/2-S1 pompa wirowa blokowa | Pompa wirowa blokowa Wilo-CronoBloc-BL-E 32/250,1-11/2-S1 jednostopniowa do ustawienia na fundamencie, z wbudowaną przetwornicą częstotliwości do regulacji elektronicznej m,in, wg stałej lub zmiennej różnicy ciśnień,jednostopniowa do ustawienia na fundamencie, z wbudowaną przetwornicą częstotliwości do regulacji elektronicznej m,in, wg stałej lub zmiennej różnicy ciśnień | 11573 | PG3 | 28 | K | 47202 | NIE |  | 84137051 | 0 | 219 | 310 | Wilo-CronoBloc-BL-E 32/250,1-11/2-S1 | Pompa wirowa jednostopniowa dławnicowa | Wilo-CronoBlock-BL-E | Tłoczenie wody grzewczej (zgodnie z VDI 2035), wody zimnej i mieszanin woda-glikol | Wilo | DE | 1 | SZT |  | 0.4 | IE4 | Zielony | Europaleta | 1 | 1 | 1 | 426 | 826 | 601 | 800 | 1200 | 745 | 181 | 208 | http://downloads-wilo-select.wilo.com/assets/WIB_WILO33077596.jpg | //cms.media.wilo.com/dcipicxmlfeature/wilo586452/7241644/wilo586452_1.jpg |  | 12600 |  |  | https://wilo.com/quick/PL/pl/articleNumber/2221167
3954 | 2221170 | 4062679236698 | Wilo-CronoBloc-BL-E 32/250-18,5/2 pompa wirowa blokowa | Pompa wirowa blokowa Wilo-CronoBloc-BL-E 32/250-18,5/2 jednostopniowa do ustawienia na fundamencie, z wbudowaną przetwornicą częstotliwości do regulacji elektronicznej m,in, wg stałej lub zmiennej różnicy ciśnień,jednostopniowa do ustawienia na fundamencie, z wbudowaną przetwornicą częstotliwości do regulacji elektronicznej m,in, wg stałej lub zmiennej różnicy ciśnień | 17414 | PG3 | 28 | K | 47202 | NIE |  | 84137051 | 0 | 219 | 310 | Wilo-CronoBloc-BL-E 32/250-18,5/2 | Pompa wirowa jednostopniowa dławnicowa | Wilo-CronoBlock-BL-E | Tłoczenie wody grzewczej (zgodnie z VDI 2035), wody zimnej i mieszanin woda-glikol | Wilo | DE | 1 | SZT |  | 0.4 | IE4 | Zielony | Europaleta | 1 | 1 | 1 | 426 | 826 | 601 | 800 | 1200 | 745 | 208 | 235 | http://downloads-wilo-select.wilo.com/assets/WIB_WILO33077596.jpg | //cms.media.wilo.com/dcipicxmlfeature/wilo586452/7241644/wilo586452_1.jpg |  | 20200 |  |  | https://wilo.com/quick/PL/pl/articleNumber/2221170
3955 | 2221172 | 4062679238371 | Wilo-CronoBloc-BL-E 32/250-18,5/2-R1 pompa wirowa blokowa | Pompa wirowa blokowa Wilo-CronoBloc-BL-E 32/250-18,5/2-R1 jednostopniowa do ustawienia na fundamencie, z wbudowaną przetwornicą częstotliwości do regulacji elektronicznej m,in, wg stałej lub zmiennej różnicy ciśnień,jednostopniowa do ustawienia na fundamencie, z wbudowaną przetwornicą częstotliwości do regulacji elektronicznej m,in, wg stałej lub zmiennej różnicy ciśnień | 16734 | PG3 | 28 | K | 47202 | NIE |  | 84137051 | 0 | 219 | 310 | Wilo-CronoBloc-BL-E 32/250-18,5/2-R1 | Pompa wirowa jednostopniowa dławnicowa | Wilo-CronoBlock-BL-E | Tłoczenie wody grzewczej (zgodnie z VDI 2035), wody zimnej i mieszanin woda-glikol | Wilo | DE | 1 | SZT |  | 0.4 | IE4 | Zielony | Europaleta | 1 | 1 | 1 | 426 | 826 | 601 | 800 | 1200 | 745 | 208 | 235 | http://downloads-wilo-select.wilo.com/assets/WIB_WILO33077596.jpg | //cms.media.wilo.com/dcipicxmlfeature/wilo586452/7241644/wilo586452_1.jpg |  | 20200 |  |  | https://wilo.com/quick/PL/pl/articleNumber/2221172
3956 | 2221173 | 4062679239217 | Wilo-CronoBloc-BL-E 32/250-18,5/2-R1-S1 pompa wirowa blokowa | Pompa wirowa blokowa Wilo-CronoBloc-BL-E 32/250-18,5/2-R1-S1 jednostopniowa do ustawienia na fundamencie, z wbudowaną przetwornicą częstotliwości do regulacji elektronicznej m,in, wg stałej lub zmiennej różnicy ciśnień,jednostopniowa do ustawienia na fundamencie, z wbudowaną przetwornicą częstotliwości do regulacji elektronicznej m,in, wg stałej lub zmiennej różnicy ciśnień | 16842 | PG3 | 28 | K | 47202 | NIE |  | 84137051 | 0 | 219 | 310 | Wilo-CronoBloc-BL-E 32/250-18,5/2-R1-S1 | Pompa wirowa jednostopniowa dławnicowa | Wilo-CronoBlock-BL-E | Tłoczenie wody grzewczej (zgodnie z VDI 2035), wody zimnej i mieszanin woda-glikol | Wilo | DE | 1 | SZT |  | 0.4 | IE4 | Zielony | Europaleta | 1 | 1 | 1 | 426 | 826 | 601 | 800 | 1200 | 745 | 208 | 235 | http://downloads-wilo-select.wilo.com/assets/WIB_WILO33077596.jpg | //cms.media.wilo.com/dcipicxmlfeature/wilo586452/7241644/wilo586452_1.jpg |  | 20200 |  |  | https://wilo.com/quick/PL/pl/articleNumber/2221173
3957 | 2221171 | 4062679237534 | Wilo-CronoBloc-BL-E 32/250-18,5/2-S1 pompa wirowa blokowa | Pompa wirowa blokowa Wilo-CronoBloc-BL-E 32/250-18,5/2-S1 jednostopniowa do ustawienia na fundamencie, z wbudowaną przetwornicą częstotliwości do regulacji elektronicznej m,in, wg stałej lub zmiennej różnicy ciśnień,jednostopniowa do ustawienia na fundamencie, z wbudowaną przetwornicą częstotliwości do regulacji elektronicznej m,in, wg stałej lub zmiennej różnicy ciśnień | 17524 | PG3 | 28 | K | 47202 | NIE |  | 84137051 | 0 | 219 | 310 | Wilo-CronoBloc-BL-E 32/250-18,5/2-S1 | Pompa wirowa jednostopniowa dławnicowa | Wilo-CronoBlock-BL-E | Tłoczenie wody grzewczej (zgodnie z VDI 2035), wody zimnej i mieszanin woda-glikol | Wilo | DE | 1 | SZT |  | 0.4 | IE4 | Zielony | Europaleta | 1 | 1 | 1 | 426 | 826 | 601 | 800 | 1200 | 745 | 208 | 235 | http://downloads-wilo-select.wilo.com/assets/WIB_WILO33077596.jpg | //cms.media.wilo.com/dcipicxmlfeature/wilo586452/7241644/wilo586452_1.jpg |  | 20200 |  |  | https://wilo.com/quick/PL/pl/articleNumber/2221171
3958 | 2221186 | 4062679236735 | Wilo-CronoBloc-BL-E 40/190-11/2 pompa wirowa blokowa | Pompa wirowa blokowa Wilo-CronoBloc-BL-E 40/190-11/2 jednostopniowa do ustawienia na fundamencie, z wbudowaną przetwornicą częstotliwości do regulacji elektronicznej m,in, wg stałej lub zmiennej różnicy ciśnień,jednostopniowa do ustawienia na fundamencie, z wbudowaną przetwornicą częstotliwości do regulacji elektronicznej m,in, wg stałej lub zmiennej różnicy ciśnień | 13163 | PG3 | 28 | K | 47202 | NIE |  | 84137051 | 0 | 219 | 310 | Wilo-CronoBloc-BL-E 40/190-11/2 | Pompa wirowa jednostopniowa dławnicowa | Wilo-CronoBlock-BL-E | Tłoczenie wody grzewczej (zgodnie z VDI 2035), wody zimnej i mieszanin woda-glikol | Wilo | DE | 1 | SZT |  | 0.4 | IE4 | Zielony | Europaleta | 1 | 1 | 1 | 402 | 826 | 596 | 800 | 1200 | 740 | 175 | 204 | http://downloads-wilo-select.wilo.com/assets/WIB_WILO33077596.jpg | //cms.media.wilo.com/dcipicxmlfeature/wilo586452/7241644/wilo586452_1.jpg |  | 11700 |  |  | https://wilo.com/quick/PL/pl/articleNumber/2221186
3959 | 2221188 | 4062679238418 | Wilo-CronoBloc-BL-E 40/190-11/2-R1 pompa wirowa blokowa | Pompa wirowa blokowa Wilo-CronoBloc-BL-E 40/190-11/2-R1 jednostopniowa do ustawienia na fundamencie, z wbudowaną przetwornicą częstotliwości do regulacji elektronicznej m,in, wg stałej lub zmiennej różnicy ciśnień,jednostopniowa do ustawienia na fundamencie, z wbudowaną przetwornicą częstotliwości do regulacji elektronicznej m,in, wg stałej lub zmiennej różnicy ciśnień | 12482 | PG3 | 28 | K | 47202 | NIE |  | 84137051 | 0 | 219 | 310 | Wilo-CronoBloc-BL-E 40/190-11/2-R1 | Pompa wirowa jednostopniowa dławnicowa | Wilo-CronoBlock-BL-E | Tłoczenie wody grzewczej (zgodnie z VDI 2035), wody zimnej i mieszanin woda-glikol | Wilo | DE | 1 | SZT |  | 0.4 | IE4 | Zielony | Europaleta | 1 | 1 | 1 | 402 | 826 | 596 | 800 | 1200 | 740 | 175 | 204 | http://downloads-wilo-select.wilo.com/assets/WIB_WILO33077596.jpg | //cms.media.wilo.com/dcipicxmlfeature/wilo586452/7241644/wilo586452_1.jpg |  | 11700 |  |  | https://wilo.com/quick/PL/pl/articleNumber/2221188
3960 | 2221189 | 4062679239255 | Wilo-CronoBloc-BL-E 40/190-11/2-R1-S1 pompa wirowa blokowa | Pompa wirowa blokowa Wilo-CronoBloc-BL-E 40/190-11/2-R1-S1 jednostopniowa do ustawienia na fundamencie, z wbudowaną przetwornicą częstotliwości do regulacji elektronicznej m,in, wg stałej lub zmiennej różnicy ciśnień,jednostopniowa do ustawienia na fundamencie, z wbudowaną przetwornicą częstotliwości do regulacji elektronicznej m,in, wg stałej lub zmiennej różnicy ciśnień | 12590 | PG3 | 28 | K | 47202 | NIE |  | 84137051 | 0 | 219 | 310 | Wilo-CronoBloc-BL-E 40/190-11/2-R1-S1 | Pompa wirowa jednostopniowa dławnicowa | Wilo-CronoBlock-BL-E | Tłoczenie wody grzewczej (zgodnie z VDI 2035), wody zimnej i mieszanin woda-glikol | Wilo | DE | 1 | SZT |  | 0.4 | IE4 | Zielony | Europaleta | 1 | 1 | 1 | 402 | 826 | 596 | 800 | 1200 | 740 | 175 | 204 | http://downloads-wilo-select.wilo.com/assets/WIB_WILO33077596.jpg | //cms.media.wilo.com/dcipicxmlfeature/wilo586452/7241644/wilo586452_1.jpg |  | 11700 |  |  | https://wilo.com/quick/PL/pl/articleNumber/2221189
3961 | 2221187 | 4062679237572 | Wilo-CronoBloc-BL-E 40/190-11/2-S1 pompa wirowa blokowa | Pompa wirowa blokowa Wilo-CronoBloc-BL-E 40/190-11/2-S1 jednostopniowa do ustawienia na fundamencie, z wbudowaną przetwornicą częstotliwości do regulacji elektronicznej m,in, wg stałej lub zmiennej różnicy ciśnień,jednostopniowa do ustawienia na fundamencie, z wbudowaną przetwornicą częstotliwości do regulacji elektronicznej m,in, wg stałej lub zmiennej różnicy ciśnień | 13272 | PG3 | 28 | K | 47202 | NIE |  | 84137051 | 0 | 219 | 310 | Wilo-CronoBloc-BL-E 40/190-11/2-S1 | Pompa wirowa jednostopniowa dławnicowa | Wilo-CronoBlock-BL-E | Tłoczenie wody grzewczej (zgodnie z VDI 2035), wody zimnej i mieszanin woda-glikol | Wilo | DE | 1 | SZT |  | 0.4 | IE4 | Zielony | Europaleta | 1 | 1 | 1 | 402 | 826 | 596 | 800 | 1200 | 740 | 175 | 204 | http://downloads-wilo-select.wilo.com/assets/WIB_WILO33077596.jpg | //cms.media.wilo.com/dcipicxmlfeature/wilo586452/7241644/wilo586452_1.jpg |  | 11700 |  |  | https://wilo.com/quick/PL/pl/articleNumber/2221187
3962 | 2221182 | 4062679236728 | Wilo-CronoBloc-BL-E 40/200-15/2 pompa wirowa blokowa | Pompa wirowa blokowa Wilo-CronoBloc-BL-E 40/200-15/2 jednostopniowa do ustawienia na fundamencie, z wbudowaną przetwornicą częstotliwości do regulacji elektronicznej m,in, wg stałej lub zmiennej różnicy ciśnień,jednostopniowa do ustawienia na fundamencie, z wbudowaną przetwornicą częstotliwości do regulacji elektronicznej m,in, wg stałej lub zmiennej różnicy ciśnień | 15959 | PG3 | 28 | K | 47202 | NIE |  | 84137051 | 0 | 219 | 310 | Wilo-CronoBloc-BL-E 40/200-15/2 | Pompa wirowa jednostopniowa dławnicowa | Wilo-CronoBlock-BL-E | Tłoczenie wody grzewczej (zgodnie z VDI 2035), wody zimnej i mieszanin woda-glikol | Wilo | DE | 1 | SZT |  | 0.4 | IE4 | Zielony | Europaleta | 1 | 1 | 1 | 402 | 826 | 596 | 800 | 1200 | 740 | 182 | 211 | http://downloads-wilo-select.wilo.com/assets/WIB_WILO33077596.jpg | //cms.media.wilo.com/dcipicxmlfeature/wilo586452/7241644/wilo586452_1.jpg |  | 15000 |  |  | https://wilo.com/quick/PL/pl/articleNumber/2221182
3963 | 2221184 | 4062679238401 | Wilo-CronoBloc-BL-E 40/200-15/2-R1 pompa wirowa blokowa | Pompa wirowa blokowa Wilo-CronoBloc-BL-E 40/200-15/2-R1 jednostopniowa do ustawienia na fundamencie, z wbudowaną przetwornicą częstotliwości do regulacji elektronicznej m,in, wg stałej lub zmiennej różnicy ciśnień,jednostopniowa do ustawienia na fundamencie, z wbudowaną przetwornicą częstotliwości do regulacji elektronicznej m,in, wg stałej lub zmiennej różnicy ciśnień | 15278 | PG3 | 28 | K | 47202 | NIE |  | 84137051 | 0 | 219 | 310 | Wilo-CronoBloc-BL-E 40/200-15/2-R1 | Pompa wirowa jednostopniowa dławnicowa | Wilo-CronoBlock-BL-E | Tłoczenie wody grzewczej (zgodnie z VDI 2035), wody zimnej i mieszanin woda-glikol | Wilo | DE | 1 | SZT |  | 0.4 | IE4 | Zielony | Europaleta | 1 | 1 | 1 | 402 | 826 | 596 | 800 | 1200 | 740 | 182 | 211 | http://downloads-wilo-select.wilo.com/assets/WIB_WILO33077596.jpg | //cms.media.wilo.com/dcipicxmlfeature/wilo586452/7241644/wilo586452_1.jpg |  | 15000 |  |  | https://wilo.com/quick/PL/pl/articleNumber/2221184
3964 | 2221185 | 4062679239248 | Wilo-CronoBloc-BL-E 40/200-15/2-R1-S1 pompa wirowa blokowa | Pompa wirowa blokowa Wilo-CronoBloc-BL-E 40/200-15/2-R1-S1 jednostopniowa do ustawienia na fundamencie, z wbudowaną przetwornicą częstotliwości do regulacji elektronicznej m,in, wg stałej lub zmiennej różnicy ciśnień,jednostopniowa do ustawienia na fundamencie, z wbudowaną przetwornicą częstotliwości do regulacji elektronicznej m,in, wg stałej lub zmiennej różnicy ciśnień | 15386 | PG3 | 28 | K | 47202 | NIE |  | 84137051 | 0 | 219 | 310 | Wilo-CronoBloc-BL-E 40/200-15/2-R1-S1 | Pompa wirowa jednostopniowa dławnicowa | Wilo-CronoBlock-BL-E | Tłoczenie wody grzewczej (zgodnie z VDI 2035), wody zimnej i mieszanin woda-glikol | Wilo | DE | 1 | SZT |  | 0.4 | IE4 | Zielony | Europaleta | 1 | 1 | 1 | 402 | 826 | 596 | 800 | 1200 | 740 | 182 | 211 | http://downloads-wilo-select.wilo.com/assets/WIB_WILO33077596.jpg | //cms.media.wilo.com/dcipicxmlfeature/wilo586452/7241644/wilo586452_1.jpg |  | 15000 |  |  | https://wilo.com/quick/PL/pl/articleNumber/2221185
3965 | 2221183 | 4062679237565 | Wilo-CronoBloc-BL-E 40/200-15/2-S1 pompa wirowa blokowa | Pompa wirowa blokowa Wilo-CronoBloc-BL-E 40/200-15/2-S1 jednostopniowa do ustawienia na fundamencie, z wbudowaną przetwornicą częstotliwości do regulacji elektronicznej m,in, wg stałej lub zmiennej różnicy ciśnień,jednostopniowa do ustawienia na fundamencie, z wbudowaną przetwornicą częstotliwości do regulacji elektronicznej m,in, wg stałej lub zmiennej różnicy ciśnień | 16068 | PG3 | 28 | K | 47202 | NIE |  | 84137051 | 0 | 219 | 310 | Wilo-CronoBloc-BL-E 40/200-15/2-S1 | Pompa wirowa jednostopniowa dławnicowa | Wilo-CronoBlock-BL-E | Tłoczenie wody grzewczej (zgodnie z VDI 2035), wody zimnej i mieszanin woda-glikol | Wilo | DE | 1 | SZT |  | 0.4 | IE4 | Zielony | Europaleta | 1 | 1 | 1 | 402 | 826 | 596 | 800 | 1200 | 740 | 182 | 211 | http://downloads-wilo-select.wilo.com/assets/WIB_WILO33077596.jpg | //cms.media.wilo.com/dcipicxmlfeature/wilo586452/7241644/wilo586452_1.jpg |  | 15000 |  |  | https://wilo.com/quick/PL/pl/articleNumber/2221183
3966 | 2221194 | 4062679236759 | Wilo-CronoBloc-BL-E 40/235-18,5/2 pompa wirowa blokowa | Pompa wirowa blokowa Wilo-CronoBloc-BL-E 40/235-18,5/2 jednostopniowa do ustawienia na fundamencie, z wbudowaną przetwornicą częstotliwości do regulacji elektronicznej m,in, wg stałej lub zmiennej różnicy ciśnień,jednostopniowa do ustawienia na fundamencie, z wbudowaną przetwornicą częstotliwości do regulacji elektronicznej m,in, wg stałej lub zmiennej różnicy ciśnień | 19350 | PG3 | 28 | K | 47202 | NIE |  | 84137051 | 0 | 219 | 310 | Wilo-CronoBloc-BL-E 40/235-18,5/2 | Pompa wirowa jednostopniowa dławnicowa | Wilo-CronoBlock-BL-E | Tłoczenie wody grzewczej (zgodnie z VDI 2035), wody zimnej i mieszanin woda-glikol | Wilo | DE | 1 | SZT |  | 0.4 | IE4 | Zielony | Europaleta | 1 | 1 | 1 | 426 | 826 | 601 | 800 | 1200 | 745 | 211 | 238 | http://downloads-wilo-select.wilo.com/assets/WIB_WILO33077596.jpg | //cms.media.wilo.com/dcipicxmlfeature/wilo586452/7241644/wilo586452_1.jpg |  | 19800 |  |  | https://wilo.com/quick/PL/pl/articleNumber/2221194
3967 | 2221196 | 4062679238432 | Wilo-CronoBloc-BL-E 40/235-18,5/2-R1 pompa wirowa blokowa | Pompa wirowa blokowa Wilo-CronoBloc-BL-E 40/235-18,5/2-R1 jednostopniowa do ustawienia na fundamencie, z wbudowaną przetwornicą częstotliwości do regulacji elektronicznej m,in, wg stałej lub zmiennej różnicy ciśnień,jednostopniowa do ustawienia na fundamencie, z wbudowaną przetwornicą częstotliwości do regulacji elektronicznej m,in, wg stałej lub zmiennej różnicy ciśnień | 18669 | PG3 | 28 | K | 47202 | NIE |  | 84137051 | 0 | 219 | 310 | Wilo-CronoBloc-BL-E 40/235-18,5/2-R1 | Pompa wirowa jednostopniowa dławnicowa | Wilo-CronoBlock-BL-E | Tłoczenie wody grzewczej (zgodnie z VDI 2035), wody zimnej i mieszanin woda-glikol | Wilo | DE | 1 | SZT |  | 0.4 | IE4 | Zielony | Europaleta | 1 | 1 | 1 | 426 | 826 | 601 | 800 | 1200 | 745 | 211 | 238 | http://downloads-wilo-select.wilo.com/assets/WIB_WILO33077596.jpg | //cms.media.wilo.com/dcipicxmlfeature/wilo586452/7241644/wilo586452_1.jpg |  | 19800 |  |  | https://wilo.com/quick/PL/pl/articleNumber/2221196
3968 | 2221197 | 4062679239279 | Wilo-CronoBloc-BL-E 40/235-18,5/2-R1-S1 pompa wirowa blokowa | Pompa wirowa blokowa Wilo-CronoBloc-BL-E 40/235-18,5/2-R1-S1 jednostopniowa do ustawienia na fundamencie, z wbudowaną przetwornicą częstotliwości do regulacji elektronicznej m,in, wg stałej lub zmiennej różnicy ciśnień,jednostopniowa do ustawienia na fundamencie, z wbudowaną przetwornicą częstotliwości do regulacji elektronicznej m,in, wg stałej lub zmiennej różnicy ciśnień | 18778 | PG3 | 28 | K | 47202 | NIE |  | 84137051 | 0 | 219 | 310 | Wilo-CronoBloc-BL-E 40/235-18,5/2-R1-S1 | Pompa wirowa jednostopniowa dławnicowa | Wilo-CronoBlock-BL-E | Tłoczenie wody grzewczej (zgodnie z VDI 2035), wody zimnej i mieszanin woda-glikol | Wilo | DE | 1 | SZT |  | 0.4 | IE4 | Zielony | Europaleta | 1 | 1 | 1 | 426 | 826 | 601 | 800 | 1200 | 745 | 211 | 238 | http://downloads-wilo-select.wilo.com/assets/WIB_WILO33077596.jpg | //cms.media.wilo.com/dcipicxmlfeature/wilo586452/7241644/wilo586452_1.jpg |  | 19800 |  |  | https://wilo.com/quick/PL/pl/articleNumber/2221197
3969 | 2221195 | 4062679237596 | Wilo-CronoBloc-BL-E 40/235-18,5/2-S1 pompa wirowa blokowa | Pompa wirowa blokowa Wilo-CronoBloc-BL-E 40/235-18,5/2-S1 jednostopniowa do ustawienia na fundamencie, z wbudowaną przetwornicą częstotliwości do regulacji elektronicznej m,in, wg stałej lub zmiennej różnicy ciśnień,jednostopniowa do ustawienia na fundamencie, z wbudowaną przetwornicą częstotliwości do regulacji elektronicznej m,in, wg stałej lub zmiennej różnicy ciśnień | 19459 | PG3 | 28 | K | 47202 | NIE |  | 84137051 | 0 | 219 | 310 | Wilo-CronoBloc-BL-E 40/235-18,5/2-S1 | Pompa wirowa jednostopniowa dławnicowa | Wilo-CronoBlock-BL-E | Tłoczenie wody grzewczej (zgodnie z VDI 2035), wody zimnej i mieszanin woda-glikol | Wilo | DE | 1 | SZT |  | 0.4 | IE4 | Zielony | Europaleta | 1 | 1 | 1 | 426 | 826 | 601 | 800 | 1200 | 745 | 211 | 238 | http://downloads-wilo-select.wilo.com/assets/WIB_WILO33077596.jpg | //cms.media.wilo.com/dcipicxmlfeature/wilo586452/7241644/wilo586452_1.jpg |  | 19800 |  |  | https://wilo.com/quick/PL/pl/articleNumber/2221195
3970 | 2221190 | 4062679236742 | Wilo-CronoBloc-BL-E 40/245-22/2 pompa wirowa blokowa | Pompa wirowa blokowa Wilo-CronoBloc-BL-E 40/245-22/2 jednostopniowa do ustawienia na fundamencie, z wbudowaną przetwornicą częstotliwości do regulacji elektronicznej m,in, wg stałej lub zmiennej różnicy ciśnień,jednostopniowa do ustawienia na fundamencie, z wbudowaną przetwornicą częstotliwości do regulacji elektronicznej m,in, wg stałej lub zmiennej różnicy ciśnień | 21962 | PG3 | 28 | K | 47202 | NIE |  | 84137051 | 0 | 219 | 310 | Wilo-CronoBloc-BL-E 40/245-22/2 | Pompa wirowa jednostopniowa dławnicowa | Wilo-CronoBlock-BL-E | Tłoczenie wody grzewczej (zgodnie z VDI 2035), wody zimnej i mieszanin woda-glikol | Wilo | DE | 1 | SZT |  | 0.4 | IE4 | Zielony | Europaleta | 1 | 1 | 1 | 426 | 922 | 630 | 800 | 1200 | 774 | 257 | 282 | http://downloads-wilo-select.wilo.com/assets/WIB_WILO33077596.jpg | //cms.media.wilo.com/dcipicxmlfeature/wilo586452/7241644/wilo586452_1.jpg |  | 23300 |  |  | https://wilo.com/quick/PL/pl/articleNumber/2221190
3971 | 2221192 | 4062679238425 | Wilo-CronoBloc-BL-E 40/245-22/2-R1 pompa wirowa blokowa | Pompa wirowa blokowa Wilo-CronoBloc-BL-E 40/245-22/2-R1 jednostopniowa do ustawienia na fundamencie, z wbudowaną przetwornicą częstotliwości do regulacji elektronicznej m,in, wg stałej lub zmiennej różnicy ciśnień,jednostopniowa do ustawienia na fundamencie, z wbudowaną przetwornicą częstotliwości do regulacji elektronicznej m,in, wg stałej lub zmiennej różnicy ciśnień | 21281 | PG3 | 28 | K | 47202 | NIE |  | 84137051 | 0 | 219 | 310 | Wilo-CronoBloc-BL-E 40/245-22/2-R1 | Pompa wirowa jednostopniowa dławnicowa | Wilo-CronoBlock-BL-E | Tłoczenie wody grzewczej (zgodnie z VDI 2035), wody zimnej i mieszanin woda-glikol | Wilo | DE | 1 | SZT |  | 0.4 | IE4 | Zielony | Europaleta | 1 | 1 | 1 | 426 | 922 | 630 | 800 | 1200 | 774 | 257 | 282 | http://downloads-wilo-select.wilo.com/assets/WIB_WILO33077596.jpg | //cms.media.wilo.com/dcipicxmlfeature/wilo586452/7241644/wilo586452_1.jpg |  | 23300 |  |  | https://wilo.com/quick/PL/pl/articleNumber/2221192
3972 | 2221193 | 4062679239262 | Wilo-CronoBloc-BL-E 40/245-22/2-R1-S1 pompa wirowa blokowa | Pompa wirowa blokowa Wilo-CronoBloc-BL-E 40/245-22/2-R1-S1 jednostopniowa do ustawienia na fundamencie, z wbudowaną przetwornicą częstotliwości do regulacji elektronicznej m,in, wg stałej lub zmiennej różnicy ciśnień,jednostopniowa do ustawienia na fundamencie, z wbudowaną przetwornicą częstotliwości do regulacji elektronicznej m,in, wg stałej lub zmiennej różnicy ciśnień | 21390 | PG3 | 28 | K | 47202 | NIE |  | 84137051 | 0 | 219 | 310 | Wilo-CronoBloc-BL-E 40/245-22/2-R1-S1 | Pompa wirowa jednostopniowa dławnicowa | Wilo-CronoBlock-BL-E | Tłoczenie wody grzewczej (zgodnie z VDI 2035), wody zimnej i mieszanin woda-glikol | Wilo | DE | 1 | SZT |  | 0.4 | IE4 | Zielony | Europaleta | 1 | 1 | 1 | 426 | 922 | 630 | 800 | 1200 | 774 | 257 | 282 | http://downloads-wilo-select.wilo.com/assets/WIB_WILO33077596.jpg | //cms.media.wilo.com/dcipicxmlfeature/wilo586452/7241644/wilo586452_1.jpg |  | 23300 |  |  | https://wilo.com/quick/PL/pl/articleNumber/2221193
3973 | 2221191 | 4062679237589 | Wilo-CronoBloc-BL-E 40/245-22/2-S1 pompa wirowa blokowa | Pompa wirowa blokowa Wilo-CronoBloc-BL-E 40/245-22/2-S1 jednostopniowa do ustawienia na fundamencie, z wbudowaną przetwornicą częstotliwości do regulacji elektronicznej m,in, wg stałej lub zmiennej różnicy ciśnień,jednostopniowa do ustawienia na fundamencie, z wbudowaną przetwornicą częstotliwości do regulacji elektronicznej m,in, wg stałej lub zmiennej różnicy ciśnień | 22071 | PG3 | 28 | K | 47202 | NIE |  | 84137051 | 0 | 219 | 310 | Wilo-CronoBloc-BL-E 40/245-22/2-S1 | Pompa wirowa jednostopniowa dławnicowa | Wilo-CronoBlock-BL-E | Tłoczenie wody grzewczej (zgodnie z VDI 2035), wody zimnej i mieszanin woda-glikol | Wilo | DE | 1 | SZT |  | 0.4 | IE4 | Zielony | Europaleta | 1 | 1 | 1 | 426 | 922 | 630 | 800 | 1200 | 774 | 257 | 282 | http://downloads-wilo-select.wilo.com/assets/WIB_WILO33077596.jpg | //cms.media.wilo.com/dcipicxmlfeature/wilo586452/7241644/wilo586452_1.jpg |  | 23300 |  |  | https://wilo.com/quick/PL/pl/articleNumber/2221191
3974 | 2221198 | 4062679236766 | Wilo-CronoBloc-BL-E 50/160-11/2 pompa wirowa blokowa | Pompa wirowa blokowa Wilo-CronoBloc-BL-E 50/160-11/2 jednostopniowa do ustawienia na fundamencie, z wbudowaną przetwornicą częstotliwości do regulacji elektronicznej m,in, wg stałej lub zmiennej różnicy ciśnień,jednostopniowa do ustawienia na fundamencie, z wbudowaną przetwornicą częstotliwości do regulacji elektronicznej m,in, wg stałej lub zmiennej różnicy ciśnień | 13499 | PG3 | 28 | K | 47202 | NIE |  | 84137051 | 0 | 219 | 310 | Wilo-CronoBloc-BL-E 50/160-11/2 | Pompa wirowa jednostopniowa dławnicowa | Wilo-CronoBlock-BL-E | Tłoczenie wody grzewczej (zgodnie z VDI 2035), wody zimnej i mieszanin woda-glikol | Wilo | DE | 1 | SZT |  | 0.4 | IE4 | Zielony | Europaleta | 1 | 1 | 1 | 384 | 826 | 596 | 800 | 1200 | 740 | 169 | 197 | http://downloads-wilo-select.wilo.com/assets/WIB_WILO33077596.jpg | //cms.media.wilo.com/dcipicxmlfeature/wilo586452/7241644/wilo586452_1.jpg |  | 12500 |  |  | https://wilo.com/quick/PL/pl/articleNumber/2221198
3975 | 2221200 | 4062679238449 | Wilo-CronoBloc-BL-E 50/160-11/2-R1 pompa wirowa blokowa | Pompa wirowa blokowa Wilo-CronoBloc-BL-E 50/160-11/2-R1 jednostopniowa do ustawienia na fundamencie, z wbudowaną przetwornicą częstotliwości do regulacji elektronicznej m,in, wg stałej lub zmiennej różnicy ciśnień,jednostopniowa do ustawienia na fundamencie, z wbudowaną przetwornicą częstotliwości do regulacji elektronicznej m,in, wg stałej lub zmiennej różnicy ciśnień | 12819 | PG3 | 28 | K | 47202 | NIE |  | 84137051 | 0 | 219 | 310 | Wilo-CronoBloc-BL-E 50/160-11/2-R1 | Pompa wirowa jednostopniowa dławnicowa | Wilo-CronoBlock-BL-E | Tłoczenie wody grzewczej (zgodnie z VDI 2035), wody zimnej i mieszanin woda-glikol | Wilo | DE | 1 | SZT |  | 0.4 | IE4 | Zielony | Europaleta | 1 | 1 | 1 | 384 | 826 | 596 | 800 | 1200 | 740 | 169 | 197 | http://downloads-wilo-select.wilo.com/assets/WIB_WILO33077596.jpg | //cms.media.wilo.com/dcipicxmlfeature/wilo586452/7241644/wilo586452_1.jpg |  | 12500 |  |  | https://wilo.com/quick/PL/pl/articleNumber/2221200
3976 | 2221201 | 4062679239286 | Wilo-CronoBloc-BL-E 50/160-11/2-R1-S1 pompa wirowa blokowa | Pompa wirowa blokowa Wilo-CronoBloc-BL-E 50/160-11/2-R1-S1 jednostopniowa do ustawienia na fundamencie, z wbudowaną przetwornicą częstotliwości do regulacji elektronicznej m,in, wg stałej lub zmiennej różnicy ciśnień,jednostopniowa do ustawienia na fundamencie, z wbudowaną przetwornicą częstotliwości do regulacji elektronicznej m,in, wg stałej lub zmiennej różnicy ciśnień | 12927 | PG3 | 28 | K | 47202 | NIE |  | 84137051 | 0 | 219 | 310 | Wilo-CronoBloc-BL-E 50/160-11/2-R1-S1 | Pompa wirowa jednostopniowa dławnicowa | Wilo-CronoBlock-BL-E | Tłoczenie wody grzewczej (zgodnie z VDI 2035), wody zimnej i mieszanin woda-glikol | Wilo | DE | 1 | SZT |  | 0.4 | IE4 | Zielony | Europaleta | 1 | 1 | 1 | 384 | 826 | 596 | 800 | 1200 | 740 | 169 | 197 | http://downloads-wilo-select.wilo.com/assets/WIB_WILO33077596.jpg | //cms.media.wilo.com/dcipicxmlfeature/wilo586452/7241644/wilo586452_1.jpg |  | 12500 |  |  | https://wilo.com/quick/PL/pl/articleNumber/2221201
3977 | 2221199 | 4062679237602 | Wilo-CronoBloc-BL-E 50/160-11/2-S1 pompa wirowa blokowa | Pompa wirowa blokowa Wilo-CronoBloc-BL-E 50/160-11/2-S1 jednostopniowa do ustawienia na fundamencie, z wbudowaną przetwornicą częstotliwości do regulacji elektronicznej m,in, wg stałej lub zmiennej różnicy ciśnień,jednostopniowa do ustawienia na fundamencie, z wbudowaną przetwornicą częstotliwości do regulacji elektronicznej m,in, wg stałej lub zmiennej różnicy ciśnień | 13608 | PG3 | 28 | K | 47202 | NIE |  | 84137051 | 0 | 219 | 310 | Wilo-CronoBloc-BL-E 50/160-11/2-S1 | Pompa wirowa jednostopniowa dławnicowa | Wilo-CronoBlock-BL-E | Tłoczenie wody grzewczej (zgodnie z VDI 2035), wody zimnej i mieszanin woda-glikol | Wilo | DE | 1 | SZT |  | 0.4 | IE4 | Zielony | Europaleta | 1 | 1 | 1 | 384 | 826 | 596 | 800 | 1200 | 740 | 169 | 197 | http://downloads-wilo-select.wilo.com/assets/WIB_WILO33077596.jpg | //cms.media.wilo.com/dcipicxmlfeature/wilo586452/7241644/wilo586452_1.jpg |  | 12500 |  |  | https://wilo.com/quick/PL/pl/articleNumber/2221199
3978 | 2221210 | 4062679236797 | Wilo-CronoBloc-BL-E 50/180-15/2 pompa wirowa blokowa | Pompa wirowa blokowa Wilo-CronoBloc-BL-E 50/180-15/2 jednostopniowa do ustawienia na fundamencie, z wbudowaną przetwornicą częstotliwości do regulacji elektronicznej m,in, wg stałej lub zmiennej różnicy ciśnień,jednostopniowa do ustawienia na fundamencie, z wbudowaną przetwornicą częstotliwości do regulacji elektronicznej m,in, wg stałej lub zmiennej różnicy ciśnień | 16415 | PG3 | 28 | K | 47202 | NIE |  | 84137051 | 0 | 219 | 310 | Wilo-CronoBloc-BL-E 50/180-15/2 | Pompa wirowa jednostopniowa dławnicowa | Wilo-CronoBlock-BL-E | Tłoczenie wody grzewczej (zgodnie z VDI 2035), wody zimnej i mieszanin woda-glikol | Wilo | DE | 1 | SZT |  | 0.4 | IE4 | Zielony | Europaleta | 1 | 1 | 1 | 411 | 826 | 596 | 800 | 1200 | 740 | 188 | 216 | http://downloads-wilo-select.wilo.com/assets/WIB_WILO33077596.jpg | //cms.media.wilo.com/dcipicxmlfeature/wilo586452/7241644/wilo586452_1.jpg |  | 16900 |  |  | https://wilo.com/quick/PL/pl/articleNumber/2221210
3979 | 2221212 | 4062679238470 | Wilo-CronoBloc-BL-E 50/180-15/2-R1 pompa wirowa blokowa | Pompa wirowa blokowa Wilo-CronoBloc-BL-E 50/180-15/2-R1 jednostopniowa do ustawienia na fundamencie, z wbudowaną przetwornicą częstotliwości do regulacji elektronicznej m,in, wg stałej lub zmiennej różnicy ciśnień,jednostopniowa do ustawienia na fundamencie, z wbudowaną przetwornicą częstotliwości do regulacji elektronicznej m,in, wg stałej lub zmiennej różnicy ciśnień | 15734 | PG3 | 28 | K | 47202 | NIE |  | 84137051 | 0 | 219 | 310 | Wilo-CronoBloc-BL-E 50/180-15/2-R1 | Pompa wirowa jednostopniowa dławnicowa | Wilo-CronoBlock-BL-E | Tłoczenie wody grzewczej (zgodnie z VDI 2035), wody zimnej i mieszanin woda-glikol | Wilo | DE | 1 | SZT |  | 0.4 | IE4 | Zielony | Europaleta | 1 | 1 | 1 | 411 | 826 | 596 | 800 | 1200 | 740 | 188 | 216 | http://downloads-wilo-select.wilo.com/assets/WIB_WILO33077596.jpg | //cms.media.wilo.com/dcipicxmlfeature/wilo586452/7241644/wilo586452_1.jpg |  | 16900 |  |  | https://wilo.com/quick/PL/pl/articleNumber/2221212
3980 | 2221213 | 4062679239316 | Wilo-CronoBloc-BL-E 50/180-15/2-R1-S1 pompa wirowa blokowa | Pompa wirowa blokowa Wilo-CronoBloc-BL-E 50/180-15/2-R1-S1 jednostopniowa do ustawienia na fundamencie, z wbudowaną przetwornicą częstotliwości do regulacji elektronicznej m,in, wg stałej lub zmiennej różnicy ciśnień,jednostopniowa do ustawienia na fundamencie, z wbudowaną przetwornicą częstotliwości do regulacji elektronicznej m,in, wg stałej lub zmiennej różnicy ciśnień | 15843 | PG3 | 28 | K | 47202 | NIE |  | 84137051 | 0 | 219 | 310 | Wilo-CronoBloc-BL-E 50/180-15/2-R1-S1 | Pompa wirowa jednostopniowa dławnicowa | Wilo-CronoBlock-BL-E | Tłoczenie wody grzewczej (zgodnie z VDI 2035), wody zimnej i mieszanin woda-glikol | Wilo | DE | 1 | SZT |  | 0.4 | IE4 | Zielony | Europaleta | 1 | 1 | 1 | 411 | 826 | 596 | 800 | 1200 | 740 | 188 | 216 | http://downloads-wilo-select.wilo.com/assets/WIB_WILO33077596.jpg | //cms.media.wilo.com/dcipicxmlfeature/wilo586452/7241644/wilo586452_1.jpg |  | 16900 |  |  | https://wilo.com/quick/PL/pl/articleNumber/2221213
3981 | 2221211 | 4062679237633 | Wilo-CronoBloc-BL-E 50/180-15/2-S1 pompa wirowa blokowa | Pompa wirowa blokowa Wilo-CronoBloc-BL-E 50/180-15/2-S1 jednostopniowa do ustawienia na fundamencie, z wbudowaną przetwornicą częstotliwości do regulacji elektronicznej m,in, wg stałej lub zmiennej różnicy ciśnień,jednostopniowa do ustawienia na fundamencie, z wbudowaną przetwornicą częstotliwości do regulacji elektronicznej m,in, wg stałej lub zmiennej różnicy ciśnień | 16524 | PG3 | 28 | K | 47202 | NIE |  | 84137051 | 0 | 219 | 310 | Wilo-CronoBloc-BL-E 50/180-15/2-S1 | Pompa wirowa jednostopniowa dławnicowa | Wilo-CronoBlock-BL-E | Tłoczenie wody grzewczej (zgodnie z VDI 2035), wody zimnej i mieszanin woda-glikol | Wilo | DE | 1 | SZT |  | 0.4 | IE4 | Zielony | Europaleta | 1 | 1 | 1 | 411 | 826 | 596 | 800 | 1200 | 740 | 188 | 216 | http://downloads-wilo-select.wilo.com/assets/WIB_WILO33077596.jpg | //cms.media.wilo.com/dcipicxmlfeature/wilo586452/7241644/wilo586452_1.jpg |  | 16900 |  |  | https://wilo.com/quick/PL/pl/articleNumber/2221211
3982 | 2221206 | 4062679236780 | Wilo-CronoBloc-BL-E 50/190-18,5/2 pompa wirowa blokowa | Pompa wirowa blokowa Wilo-CronoBloc-BL-E 50/190-18,5/2 jednostopniowa do ustawienia na fundamencie, z wbudowaną przetwornicą częstotliwości do regulacji elektronicznej m,in, wg stałej lub zmiennej różnicy ciśnień,jednostopniowa do ustawienia na fundamencie, z wbudowaną przetwornicą częstotliwości do regulacji elektronicznej m,in, wg stałej lub zmiennej różnicy ciśnień | 19524 | PG3 | 28 | K | 47202 | NIE |  | 84137051 | 0 | 219 | 310 | Wilo-CronoBloc-BL-E 50/190-18,5/2 | Pompa wirowa jednostopniowa dławnicowa | Wilo-CronoBlock-BL-E | Tłoczenie wody grzewczej (zgodnie z VDI 2035), wody zimnej i mieszanin woda-glikol | Wilo | DE | 1 | SZT |  | 0.4 | IE4 | Zielony | Europaleta | 1 | 1 | 1 | 411 | 826 | 596 | 800 | 1200 | 740 | 202 | 231 | http://downloads-wilo-select.wilo.com/assets/WIB_WILO33077596.jpg | //cms.media.wilo.com/dcipicxmlfeature/wilo586452/7241644/wilo586452_1.jpg |  | 19900 |  |  | https://wilo.com/quick/PL/pl/articleNumber/2221206
3983 | 2221208 | 4062679238463 | Wilo-CronoBloc-BL-E 50/190-18,5/2-R1 pompa wirowa blokowa | Pompa wirowa blokowa Wilo-CronoBloc-BL-E 50/190-18,5/2-R1 jednostopniowa do ustawienia na fundamencie, z wbudowaną przetwornicą częstotliwości do regulacji elektronicznej m,in, wg stałej lub zmiennej różnicy ciśnień,jednostopniowa do ustawienia na fundamencie, z wbudowaną przetwornicą częstotliwości do regulacji elektronicznej m,in, wg stałej lub zmiennej różnicy ciśnień | 18843 | PG3 | 28 | K | 47202 | NIE |  | 84137051 | 0 | 219 | 310 | Wilo-CronoBloc-BL-E 50/190-18,5/2-R1 | Pompa wirowa jednostopniowa dławnicowa | Wilo-CronoBlock-BL-E | Tłoczenie wody grzewczej (zgodnie z VDI 2035), wody zimnej i mieszanin woda-glikol | Wilo | DE | 1 | SZT |  | 0.4 | IE4 | Zielony | Europaleta | 1 | 1 | 1 | 411 | 826 | 596 | 800 | 1200 | 740 | 202 | 231 | http://downloads-wilo-select.wilo.com/assets/WIB_WILO33077596.jpg | //cms.media.wilo.com/dcipicxmlfeature/wilo586452/7241644/wilo586452_1.jpg |  | 19900 |  |  | https://wilo.com/quick/PL/pl/articleNumber/2221208
3984 | 2221209 | 4062679239309 | Wilo-CronoBloc-BL-E 50/190-18,5/2-R1-S1 pompa wirowa blokowa | Pompa wirowa blokowa Wilo-CronoBloc-BL-E 50/190-18,5/2-R1-S1 jednostopniowa do ustawienia na fundamencie, z wbudowaną przetwornicą częstotliwości do regulacji elektronicznej m,in, wg stałej lub zmiennej różnicy ciśnień,jednostopniowa do ustawienia na fundamencie, z wbudowaną przetwornicą częstotliwości do regulacji elektronicznej m,in, wg stałej lub zmiennej różnicy ciśnień | 18953 | PG3 | 28 | K | 47202 | NIE |  | 84137051 | 0 | 219 | 310 | Wilo-CronoBloc-BL-E 50/190-18,5/2-R1-S1 | Pompa wirowa jednostopniowa dławnicowa | Wilo-CronoBlock-BL-E | Tłoczenie wody grzewczej (zgodnie z VDI 2035), wody zimnej i mieszanin woda-glikol | Wilo | DE | 1 | SZT |  | 0.4 | IE4 | Zielony | Europaleta | 1 | 1 | 1 | 411 | 826 | 596 | 800 | 1200 | 740 | 202 | 231 | http://downloads-wilo-select.wilo.com/assets/WIB_WILO33077596.jpg | //cms.media.wilo.com/dcipicxmlfeature/wilo586452/7241644/wilo586452_1.jpg |  | 19900 |  |  | https://wilo.com/quick/PL/pl/articleNumber/2221209
3985 | 2221207 | 4062679237626 | Wilo-CronoBloc-BL-E 50/190-18,5/2-S1 pompa wirowa blokowa | Pompa wirowa blokowa Wilo-CronoBloc-BL-E 50/190-18,5/2-S1 jednostopniowa do ustawienia na fundamencie, z wbudowaną przetwornicą częstotliwości do regulacji elektronicznej m,in, wg stałej lub zmiennej różnicy ciśnień,jednostopniowa do ustawienia na fundamencie, z wbudowaną przetwornicą częstotliwości do regulacji elektronicznej m,in, wg stałej lub zmiennej różnicy ciśnień | 19633 | PG3 | 28 | K | 47202 | NIE |  | 84137051 | 0 | 219 | 310 | Wilo-CronoBloc-BL-E 50/190-18,5/2-S1 | Pompa wirowa jednostopniowa dławnicowa | Wilo-CronoBlock-BL-E | Tłoczenie wody grzewczej (zgodnie z VDI 2035), wody zimnej i mieszanin woda-glikol | Wilo | DE | 1 | SZT |  | 0.4 | IE4 | Zielony | Europaleta | 1 | 1 | 1 | 411 | 826 | 596 | 800 | 1200 | 740 | 202 | 231 | http://downloads-wilo-select.wilo.com/assets/WIB_WILO33077596.jpg | //cms.media.wilo.com/dcipicxmlfeature/wilo586452/7241644/wilo586452_1.jpg |  | 19900 |  |  | https://wilo.com/quick/PL/pl/articleNumber/2221207
3986 | 2221202 | 4062679236773 | Wilo-CronoBloc-BL-E 50/200-22/2 pompa wirowa blokowa | Pompa wirowa blokowa Wilo-CronoBloc-BL-E 50/200-22/2 jednostopniowa do ustawienia na fundamencie, z wbudowaną przetwornicą częstotliwości do regulacji elektronicznej m,in, wg stałej lub zmiennej różnicy ciśnień,jednostopniowa do ustawienia na fundamencie, z wbudowaną przetwornicą częstotliwości do regulacji elektronicznej m,in, wg stałej lub zmiennej różnicy ciśnień | 22301 | PG3 | 28 | K | 47202 | NIE |  | 84137051 | 0 | 219 | 310 | Wilo-CronoBloc-BL-E 50/200-22/2 | Pompa wirowa jednostopniowa dławnicowa | Wilo-CronoBlock-BL-E | Tłoczenie wody grzewczej (zgodnie z VDI 2035), wody zimnej i mieszanin woda-glikol | Wilo | DE | 1 | SZT |  | 0.4 | IE4 | Zielony | Europaleta | 1 | 1 | 1 | 411 | 922 | 630 | 800 | 1200 | 774 | 248 | 276 | http://downloads-wilo-select.wilo.com/assets/WIB_WILO33077596.jpg | //cms.media.wilo.com/dcipicxmlfeature/wilo586452/7241644/wilo586452_1.jpg |  | 23700 |  |  | https://wilo.com/quick/PL/pl/articleNumber/2221202
3987 | 2221204 | 4062679238456 | Wilo-CronoBloc-BL-E 50/200-22/2-R1 pompa wirowa blokowa | Pompa wirowa blokowa Wilo-CronoBloc-BL-E 50/200-22/2-R1 jednostopniowa do ustawienia na fundamencie, z wbudowaną przetwornicą częstotliwości do regulacji elektronicznej m,in, wg stałej lub zmiennej różnicy ciśnień,jednostopniowa do ustawienia na fundamencie, z wbudowaną przetwornicą częstotliwości do regulacji elektronicznej m,in, wg stałej lub zmiennej różnicy ciśnień | 21620 | PG3 | 28 | K | 47202 | NIE |  | 84137051 | 0 | 219 | 310 | Wilo-CronoBloc-BL-E 50/200-22/2-R1 | Pompa wirowa jednostopniowa dławnicowa | Wilo-CronoBlock-BL-E | Tłoczenie wody grzewczej (zgodnie z VDI 2035), wody zimnej i mieszanin woda-glikol | Wilo | DE | 1 | SZT |  | 0.4 | IE4 | Zielony | Europaleta | 1 | 1 | 1 | 411 | 922 | 630 | 800 | 1200 | 774 | 248 | 276 | http://downloads-wilo-select.wilo.com/assets/WIB_WILO33077596.jpg | //cms.media.wilo.com/dcipicxmlfeature/wilo586452/7241644/wilo586452_1.jpg |  | 23700 |  |  | https://wilo.com/quick/PL/pl/articleNumber/2221204
3988 | 2221205 | 4062679239293 | Wilo-CronoBloc-BL-E 50/200-22/2-R1-S1 pompa wirowa blokowa | Pompa wirowa blokowa Wilo-CronoBloc-BL-E 50/200-22/2-R1-S1 jednostopniowa do ustawienia na fundamencie, z wbudowaną przetwornicą częstotliwości do regulacji elektronicznej m,in, wg stałej lub zmiennej różnicy ciśnień,jednostopniowa do ustawienia na fundamencie, z wbudowaną przetwornicą częstotliwości do regulacji elektronicznej m,in, wg stałej lub zmiennej różnicy ciśnień | 21729 | PG3 | 28 | K | 47202 | NIE |  | 84137051 | 0 | 219 | 310 | Wilo-CronoBloc-BL-E 50/200-22/2-R1-S1 | Pompa wirowa jednostopniowa dławnicowa | Wilo-CronoBlock-BL-E | Tłoczenie wody grzewczej (zgodnie z VDI 2035), wody zimnej i mieszanin woda-glikol | Wilo | DE | 1 | SZT |  | 0.4 | IE4 | Zielony | Europaleta | 1 | 1 | 1 | 411 | 922 | 630 | 800 | 1200 | 774 | 248 | 276 | http://downloads-wilo-select.wilo.com/assets/WIB_WILO33077596.jpg | //cms.media.wilo.com/dcipicxmlfeature/wilo586452/7241644/wilo586452_1.jpg |  | 23700 |  |  | https://wilo.com/quick/PL/pl/articleNumber/2221205
3989 | 2221203 | 4062679237619 | Wilo-CronoBloc-BL-E 50/200-22/2-S1 pompa wirowa blokowa | Pompa wirowa blokowa Wilo-CronoBloc-BL-E 50/200-22/2-S1 jednostopniowa do ustawienia na fundamencie, z wbudowaną przetwornicą częstotliwości do regulacji elektronicznej m,in, wg stałej lub zmiennej różnicy ciśnień,jednostopniowa do ustawienia na fundamencie, z wbudowaną przetwornicą częstotliwości do regulacji elektronicznej m,in, wg stałej lub zmiennej różnicy ciśnień | 22410 | PG3 | 28 | K | 47202 | NIE |  | 84137051 | 0 | 219 | 310 | Wilo-CronoBloc-BL-E 50/200-22/2-S1 | Pompa wirowa jednostopniowa dławnicowa | Wilo-CronoBlock-BL-E | Tłoczenie wody grzewczej (zgodnie z VDI 2035), wody zimnej i mieszanin woda-glikol | Wilo | DE | 1 | SZT |  | 0.4 | IE4 | Zielony | Europaleta | 1 | 1 | 1 | 411 | 922 | 630 | 800 | 1200 | 774 | 248 | 276 | http://downloads-wilo-select.wilo.com/assets/WIB_WILO33077596.jpg | //cms.media.wilo.com/dcipicxmlfeature/wilo586452/7241644/wilo586452_1.jpg |  | 23700 |  |  | https://wilo.com/quick/PL/pl/articleNumber/2221203
3990 | 2221214 | 4062679236803 | Wilo-CronoBloc-BL-E 50/230-22/2 pompa wirowa blokowa | Pompa wirowa blokowa Wilo-CronoBloc-BL-E 50/230-22/2 jednostopniowa do ustawienia na fundamencie, z wbudowaną przetwornicą częstotliwości do regulacji elektronicznej m,in, wg stałej lub zmiennej różnicy ciśnień,jednostopniowa do ustawienia na fundamencie, z wbudowaną przetwornicą częstotliwości do regulacji elektronicznej m,in, wg stałej lub zmiennej różnicy ciśnień | 23416 | PG3 | 28 | K | 47202 | NIE |  | 84137051 | 0 | 219 | 310 | Wilo-CronoBloc-BL-E 50/230-22/2 | Pompa wirowa jednostopniowa dławnicowa | Wilo-CronoBlock-BL-E | Tłoczenie wody grzewczej (zgodnie z VDI 2035), wody zimnej i mieszanin woda-glikol | Wilo | DE | 1 | SZT |  | 0.4 | IE4 | Zielony | Europaleta | 1 | 1 | 1 | 430 | 922 | 630 | 800 | 1200 | 774 | 255 | 280 | http://downloads-wilo-select.wilo.com/assets/WIB_WILO33077596.jpg | //cms.media.wilo.com/dcipicxmlfeature/wilo586452/7241644/wilo586452_1.jpg |  | 23500 |  |  | https://wilo.com/quick/PL/pl/articleNumber/2221214
3991 | 2221216 | 4062679238487 | Wilo-CronoBloc-BL-E 50/230-22/2-R1 pompa wirowa blokowa | Pompa wirowa blokowa Wilo-CronoBloc-BL-E 50/230-22/2-R1 jednostopniowa do ustawienia na fundamencie, z wbudowaną przetwornicą częstotliwości do regulacji elektronicznej m,in, wg stałej lub zmiennej różnicy ciśnień,jednostopniowa do ustawienia na fundamencie, z wbudowaną przetwornicą częstotliwości do regulacji elektronicznej m,in, wg stałej lub zmiennej różnicy ciśnień | 22735 | PG3 | 28 | K | 47202 | NIE |  | 84137051 | 0 | 219 | 310 | Wilo-CronoBloc-BL-E 50/230-22/2-R1 | Pompa wirowa jednostopniowa dławnicowa | Wilo-CronoBlock-BL-E | Tłoczenie wody grzewczej (zgodnie z VDI 2035), wody zimnej i mieszanin woda-glikol | Wilo | DE | 1 | SZT |  | 0.4 | IE4 | Zielony | Europaleta | 1 | 1 | 1 | 430 | 922 | 630 | 800 | 1200 | 774 | 255 | 280 | http://downloads-wilo-select.wilo.com/assets/WIB_WILO33077596.jpg | //cms.media.wilo.com/dcipicxmlfeature/wilo586452/7241644/wilo586452_1.jpg |  | 23500 |  |  | https://wilo.com/quick/PL/pl/articleNumber/2221216
3992 | 2221217 | 4062679239323 | Wilo-CronoBloc-BL-E 50/230-22/2-R1-S1 pompa wirowa blokowa | Pompa wirowa blokowa Wilo-CronoBloc-BL-E 50/230-22/2-R1-S1 jednostopniowa do ustawienia na fundamencie, z wbudowaną przetwornicą częstotliwości do regulacji elektronicznej m,in, wg stałej lub zmiennej różnicy ciśnień,jednostopniowa do ustawienia na fundamencie, z wbudowaną przetwornicą częstotliwości do regulacji elektronicznej m,in, wg stałej lub zmiennej różnicy ciśnień | 22844 | PG3 | 28 | K | 47202 | NIE |  | 84137051 | 0 | 219 | 310 | Wilo-CronoBloc-BL-E 50/230-22/2-R1-S1 | Pompa wirowa jednostopniowa dławnicowa | Wilo-CronoBlock-BL-E | Tłoczenie wody grzewczej (zgodnie z VDI 2035), wody zimnej i mieszanin woda-glikol | Wilo | DE | 1 | SZT |  | 0.4 | IE4 | Zielony | Europaleta | 1 | 1 | 1 | 430 | 922 | 630 | 800 | 1200 | 774 | 255 | 280 | http://downloads-wilo-select.wilo.com/assets/WIB_WILO33077596.jpg | //cms.media.wilo.com/dcipicxmlfeature/wilo586452/7241644/wilo586452_1.jpg |  | 23500 |  |  | https://wilo.com/quick/PL/pl/articleNumber/2221217
3993 | 2221215 | 4062679237640 | Wilo-CronoBloc-BL-E 50/230-22/2-S1 pompa wirowa blokowa | Pompa wirowa blokowa Wilo-CronoBloc-BL-E 50/230-22/2-S1 jednostopniowa do ustawienia na fundamencie, z wbudowaną przetwornicą częstotliwości do regulacji elektronicznej m,in, wg stałej lub zmiennej różnicy ciśnień,jednostopniowa do ustawienia na fundamencie, z wbudowaną przetwornicą częstotliwości do regulacji elektronicznej m,in, wg stałej lub zmiennej różnicy ciśnień | 23525 | PG3 | 28 | K | 47202 | NIE |  | 84137051 | 0 | 219 | 310 | Wilo-CronoBloc-BL-E 50/230-22/2-S1 | Pompa wirowa jednostopniowa dławnicowa | Wilo-CronoBlock-BL-E | Tłoczenie wody grzewczej (zgodnie z VDI 2035), wody zimnej i mieszanin woda-glikol | Wilo | DE | 1 | SZT |  | 0.4 | IE4 | Zielony | Europaleta | 1 | 1 | 1 | 430 | 922 | 630 | 800 | 1200 | 774 | 255 | 280 | http://downloads-wilo-select.wilo.com/assets/WIB_WILO33077596.jpg | //cms.media.wilo.com/dcipicxmlfeature/wilo586452/7241644/wilo586452_1.jpg |  | 23500 |  |  | https://wilo.com/quick/PL/pl/articleNumber/2221215
3994 | 2221090 | 4062679236490 | Wilo-CronoBloc-BL-E 50/315-11/4 pompa wirowa blokowa | Pompa wirowa blokowa Wilo-CronoBloc-BL-E 50/315-11/4 jednostopniowa do ustawienia na fundamencie, z wbudowaną przetwornicą częstotliwości do regulacji elektronicznej m,in, wg stałej lub zmiennej różnicy ciśnień,jednostopniowa do ustawienia na fundamencie, z wbudowaną przetwornicą częstotliwości do regulacji elektronicznej m,in, wg stałej lub zmiennej różnicy ciśnień | 12032 | PG3 | 28 | K | 47202 | NIE |  | 84137051 | 0 | 219 | 310 | Wilo-CronoBloc-BL-E 50/315-11/4 | Pompa wirowa jednostopniowa dławnicowa | Wilo-CronoBlock-BL-E | Tłoczenie wody grzewczej (zgodnie z VDI 2035), wody zimnej i mieszanin woda-glikol | Wilo | DE | 1 | SZT |  | 0.4 | IE4 | Zielony | Europaleta | 1 | 1 | 1 | 474 | 886 | 646 | 800 | 1200 | 790 | 242 | 271 | http://downloads-wilo-select.wilo.com/assets/WIB_WILO33077596.jpg | //cms.media.wilo.com/dcipicxmlfeature/wilo586452/7241644/wilo586452_1.jpg |  | 11300 |  |  | https://wilo.com/quick/PL/pl/articleNumber/2221090
3995 | 2221092 | 4062679238173 | Wilo-CronoBloc-BL-E 50/315-11/4-R1 pompa wirowa blokowa | Pompa wirowa blokowa Wilo-CronoBloc-BL-E 50/315-11/4-R1 jednostopniowa do ustawienia na fundamencie, z wbudowaną przetwornicą częstotliwości do regulacji elektronicznej m,in, wg stałej lub zmiennej różnicy ciśnień,jednostopniowa do ustawienia na fundamencie, z wbudowaną przetwornicą częstotliwości do regulacji elektronicznej m,in, wg stałej lub zmiennej różnicy ciśnień | 11350 | PG3 | 28 | K | 47202 | NIE |  | 84137051 | 0 | 219 | 310 | Wilo-CronoBloc-BL-E 50/315-11/4-R1 | Pompa wirowa jednostopniowa dławnicowa | Wilo-CronoBlock-BL-E | Tłoczenie wody grzewczej (zgodnie z VDI 2035), wody zimnej i mieszanin woda-glikol | Wilo | DE | 1 | SZT |  | 0.4 | IE4 | Zielony | Europaleta | 1 | 1 | 1 | 474 | 886 | 646 | 800 | 1200 | 790 | 242 | 271 | http://downloads-wilo-select.wilo.com/assets/WIB_WILO33077596.jpg | //cms.media.wilo.com/dcipicxmlfeature/wilo586452/7241644/wilo586452_1.jpg |  | 11300 |  |  | https://wilo.com/quick/PL/pl/articleNumber/2221092
3996 | 2221093 | 4062679239019 | Wilo-CronoBloc-BL-E 50/315-11/4-R1-S1 pompa wirowa blokowa | Pompa wirowa blokowa Wilo-CronoBloc-BL-E 50/315-11/4-R1-S1 jednostopniowa do ustawienia na fundamencie, z wbudowaną przetwornicą częstotliwości do regulacji elektronicznej m,in, wg stałej lub zmiennej różnicy ciśnień,jednostopniowa do ustawienia na fundamencie, z wbudowaną przetwornicą częstotliwości do regulacji elektronicznej m,in, wg stałej lub zmiennej różnicy ciśnień | 11529 | PG3 | 28 | K | 47202 | NIE |  | 84137051 | 0 | 219 | 310 | Wilo-CronoBloc-BL-E 50/315-11/4-R1-S1 | Pompa wirowa jednostopniowa dławnicowa | Wilo-CronoBlock-BL-E | Tłoczenie wody grzewczej (zgodnie z VDI 2035), wody zimnej i mieszanin woda-glikol | Wilo | DE | 1 | SZT |  | 0.4 | IE4 | Zielony | Europaleta | 1 | 1 | 1 | 474 | 886 | 646 | 800 | 1200 | 790 | 242 | 271 | http://downloads-wilo-select.wilo.com/assets/WIB_WILO33077596.jpg | //cms.media.wilo.com/dcipicxmlfeature/wilo586452/7241644/wilo586452_1.jpg |  | 11300 |  |  | https://wilo.com/quick/PL/pl/articleNumber/2221093
3997 | 2221091 | 4062679237336 | Wilo-CronoBloc-BL-E 50/315-11/4-S1 pompa wirowa blokowa | Pompa wirowa blokowa Wilo-CronoBloc-BL-E 50/315-11/4-S1 jednostopniowa do ustawienia na fundamencie, z wbudowaną przetwornicą częstotliwości do regulacji elektronicznej m,in, wg stałej lub zmiennej różnicy ciśnień,jednostopniowa do ustawienia na fundamencie, z wbudowaną przetwornicą częstotliwości do regulacji elektronicznej m,in, wg stałej lub zmiennej różnicy ciśnień | 12211 | PG3 | 28 | K | 47202 | NIE |  | 84137051 | 0 | 219 | 310 | Wilo-CronoBloc-BL-E 50/315-11/4-S1 | Pompa wirowa jednostopniowa dławnicowa | Wilo-CronoBlock-BL-E | Tłoczenie wody grzewczej (zgodnie z VDI 2035), wody zimnej i mieszanin woda-glikol | Wilo | DE | 1 | SZT |  | 0.4 | IE4 | Zielony | Europaleta | 1 | 1 | 1 | 474 | 886 | 646 | 800 | 1200 | 790 | 242 | 271 | http://downloads-wilo-select.wilo.com/assets/WIB_WILO33077596.jpg | //cms.media.wilo.com/dcipicxmlfeature/wilo586452/7241644/wilo586452_1.jpg |  | 11300 |  |  | https://wilo.com/quick/PL/pl/articleNumber/2221091
3998 | 2221226 | 4062679236834 | Wilo-CronoBloc-BL-E 65/140-11/2 pompa wirowa blokowa | Pompa wirowa blokowa Wilo-CronoBloc-BL-E 65/140-11/2 jednostopniowa do ustawienia na fundamencie, z wbudowaną przetwornicą częstotliwości do regulacji elektronicznej m,in, wg stałej lub zmiennej różnicy ciśnień,jednostopniowa do ustawienia na fundamencie, z wbudowaną przetwornicą częstotliwości do regulacji elektronicznej m,in, wg stałej lub zmiennej różnicy ciśnień | 14272 | PG3 | 28 | K | 47202 | NIE |  | 84137051 | 0 | 219 | 310 | Wilo-CronoBloc-BL-E 65/140-11/2 | Pompa wirowa jednostopniowa dławnicowa | Wilo-CronoBlock-BL-E | Tłoczenie wody grzewczej (zgodnie z VDI 2035), wody zimnej i mieszanin woda-glikol | Wilo | DE | 1 | SZT |  | 0.4 | IE4 | Zielony | Europaleta | 1 | 1 | 1 | 384 | 826 | 596 | 800 | 1200 | 740 | 173 | 201 | http://downloads-wilo-select.wilo.com/assets/WIB_WILO33077596.jpg | //cms.media.wilo.com/dcipicxmlfeature/wilo586452/7241644/wilo586452_1.jpg |  | 11700 |  |  | https://wilo.com/quick/PL/pl/articleNumber/2221226
3999 | 2221228 | 4062679238517 | Wilo-CronoBloc-BL-E 65/140-11/2-R1 pompa wirowa blokowa | Pompa wirowa blokowa Wilo-CronoBloc-BL-E 65/140-11/2-R1 jednostopniowa do ustawienia na fundamencie, z wbudowaną przetwornicą częstotliwości do regulacji elektronicznej m,in, wg stałej lub zmiennej różnicy ciśnień,jednostopniowa do ustawienia na fundamencie, z wbudowaną przetwornicą częstotliwości do regulacji elektronicznej m,in, wg stałej lub zmiennej różnicy ciśnień | 13590 | PG3 | 28 | K | 47202 | NIE |  | 84137051 | 0 | 219 | 310 | Wilo-CronoBloc-BL-E 65/140-11/2-R1 | Pompa wirowa jednostopniowa dławnicowa | Wilo-CronoBlock-BL-E | Tłoczenie wody grzewczej (zgodnie z VDI 2035), wody zimnej i mieszanin woda-glikol | Wilo | DE | 1 | SZT |  | 0.4 | IE4 | Zielony | Europaleta | 1 | 1 | 1 | 384 | 826 | 596 | 800 | 1200 | 740 | 173 | 201 | http://downloads-wilo-select.wilo.com/assets/WIB_WILO33077596.jpg | //cms.media.wilo.com/dcipicxmlfeature/wilo586452/7241644/wilo586452_1.jpg |  | 11700 |  |  | https://wilo.com/quick/PL/pl/articleNumber/2221228
4000 | 2221229 | 4062679239354 | Wilo-CronoBloc-BL-E 65/140-11/2-R1-S1 pompa wirowa blokowa | Pompa wirowa blokowa Wilo-CronoBloc-BL-E 65/140-11/2-R1-S1 jednostopniowa do ustawienia na fundamencie, z wbudowaną przetwornicą częstotliwości do regulacji elektronicznej m,in, wg stałej lub zmiennej różnicy ciśnień,jednostopniowa do ustawienia na fundamencie, z wbudowaną przetwornicą częstotliwości do regulacji elektronicznej m,in, wg stałej lub zmiennej różnicy ciśnień | 13699 | PG3 | 28 | K | 47202 | NIE |  | 84137051 | 0 | 219 | 310 | Wilo-CronoBloc-BL-E 65/140-11/2-R1-S1 | Pompa wirowa jednostopniowa dławnicowa | Wilo-CronoBlock-BL-E | Tłoczenie wody grzewczej (zgodnie z VDI 2035), wody zimnej i mieszanin woda-glikol | Wilo | DE | 1 | SZT |  | 0.4 | IE4 | Zielony | Europaleta | 1 | 1 | 1 | 384 | 826 | 596 | 800 | 1200 | 740 | 173 | 201 | http://downloads-wilo-select.wilo.com/assets/WIB_WILO33077596.jpg | //cms.media.wilo.com/dcipicxmlfeature/wilo586452/7241644/wilo586452_1.jpg |  | 11700 |  |  | https://wilo.com/quick/PL/pl/articleNumber/2221229
4001 | 2221227 | 4062679237671 | Wilo-CronoBloc-BL-E 65/140-11/2-S1 pompa wirowa blokowa | Pompa wirowa blokowa Wilo-CronoBloc-BL-E 65/140-11/2-S1 jednostopniowa do ustawienia na fundamencie, z wbudowaną przetwornicą częstotliwości do regulacji elektronicznej m,in, wg stałej lub zmiennej różnicy ciśnień,jednostopniowa do ustawienia na fundamencie, z wbudowaną przetwornicą częstotliwości do regulacji elektronicznej m,in, wg stałej lub zmiennej różnicy ciśnień | 14380 | PG3 | 28 | K | 47202 | NIE |  | 84137051 | 0 | 219 | 310 | Wilo-CronoBloc-BL-E 65/140-11/2-S1 | Pompa wirowa jednostopniowa dławnicowa | Wilo-CronoBlock-BL-E | Tłoczenie wody grzewczej (zgodnie z VDI 2035), wody zimnej i mieszanin woda-glikol | Wilo | DE | 1 | SZT |  | 0.4 | IE4 | Zielony | Europaleta | 1 | 1 | 1 | 384 | 826 | 596 | 800 | 1200 | 740 | 173 | 201 | http://downloads-wilo-select.wilo.com/assets/WIB_WILO33077596.jpg | //cms.media.wilo.com/dcipicxmlfeature/wilo586452/7241644/wilo586452_1.jpg |  | 11700 |  |  | https://wilo.com/quick/PL/pl/articleNumber/2221227
4002 | 2221222 | 4062679236827 | Wilo-CronoBloc-BL-E 65/150-15/2 pompa wirowa blokowa | Pompa wirowa blokowa Wilo-CronoBloc-BL-E 65/150-15/2 jednostopniowa do ustawienia na fundamencie, z wbudowaną przetwornicą częstotliwości do regulacji elektronicznej m,in, wg stałej lub zmiennej różnicy ciśnień,jednostopniowa do ustawienia na fundamencie, z wbudowaną przetwornicą częstotliwości do regulacji elektronicznej m,in, wg stałej lub zmiennej różnicy ciśnień | 16553 | PG3 | 28 | K | 47202 | NIE |  | 84137051 | 0 | 219 | 310 | Wilo-CronoBloc-BL-E 65/150-15/2 | Pompa wirowa jednostopniowa dławnicowa | Wilo-CronoBlock-BL-E | Tłoczenie wody grzewczej (zgodnie z VDI 2035), wody zimnej i mieszanin woda-glikol | Wilo | DE | 1 | SZT |  | 0.4 | IE4 | Zielony | Europaleta | 1 | 1 | 1 | 384 | 826 | 596 | 800 | 1200 | 740 | 180 | 208 | http://downloads-wilo-select.wilo.com/assets/WIB_WILO33077596.jpg | //cms.media.wilo.com/dcipicxmlfeature/wilo586452/7241644/wilo586452_1.jpg |  | 16200 |  |  | https://wilo.com/quick/PL/pl/articleNumber/2221222
4003 | 2221224 | 4062679238500 | Wilo-CronoBloc-BL-E 65/150-15/2-R1 pompa wirowa blokowa | Pompa wirowa blokowa Wilo-CronoBloc-BL-E 65/150-15/2-R1 jednostopniowa do ustawienia na fundamencie, z wbudowaną przetwornicą częstotliwości do regulacji elektronicznej m,in, wg stałej lub zmiennej różnicy ciśnień,jednostopniowa do ustawienia na fundamencie, z wbudowaną przetwornicą częstotliwości do regulacji elektronicznej m,in, wg stałej lub zmiennej różnicy ciśnień | 15872 | PG3 | 28 | K | 47202 | NIE |  | 84137051 | 0 | 219 | 310 | Wilo-CronoBloc-BL-E 65/150-15/2-R1 | Pompa wirowa jednostopniowa dławnicowa | Wilo-CronoBlock-BL-E | Tłoczenie wody grzewczej (zgodnie z VDI 2035), wody zimnej i mieszanin woda-glikol | Wilo | DE | 1 | SZT |  | 0.4 | IE4 | Zielony | Europaleta | 1 | 1 | 1 | 384 | 826 | 596 | 800 | 1200 | 740 | 180 | 208 | http://downloads-wilo-select.wilo.com/assets/WIB_WILO33077596.jpg | //cms.media.wilo.com/dcipicxmlfeature/wilo586452/7241644/wilo586452_1.jpg |  | 16200 |  |  | https://wilo.com/quick/PL/pl/articleNumber/2221224
4004 | 2221225 | 4062679239347 | Wilo-CronoBloc-BL-E 65/150-15/2-R1-S1 pompa wirowa blokowa | Pompa wirowa blokowa Wilo-CronoBloc-BL-E 65/150-15/2-R1-S1 jednostopniowa do ustawienia na fundamencie, z wbudowaną przetwornicą częstotliwości do regulacji elektronicznej m,in, wg stałej lub zmiennej różnicy ciśnień,jednostopniowa do ustawienia na fundamencie, z wbudowaną przetwornicą częstotliwości do regulacji elektronicznej m,in, wg stałej lub zmiennej różnicy ciśnień | 15981 | PG3 | 28 | K | 47202 | NIE |  | 84137051 | 0 | 219 | 310 | Wilo-CronoBloc-BL-E 65/150-15/2-R1-S1 | Pompa wirowa jednostopniowa dławnicowa | Wilo-CronoBlock-BL-E | Tłoczenie wody grzewczej (zgodnie z VDI 2035), wody zimnej i mieszanin woda-glikol | Wilo | DE | 1 | SZT |  | 0.4 | IE4 | Zielony | Europaleta | 1 | 1 | 1 | 384 | 826 | 596 | 800 | 1200 | 740 | 180 | 208 | http://downloads-wilo-select.wilo.com/assets/WIB_WILO33077596.jpg | //cms.media.wilo.com/dcipicxmlfeature/wilo586452/7241644/wilo586452_1.jpg |  | 16200 |  |  | https://wilo.com/quick/PL/pl/articleNumber/2221225
4005 | 2221223 | 4062679237664 | Wilo-CronoBloc-BL-E 65/150-15/2-S1 pompa wirowa blokowa | Pompa wirowa blokowa Wilo-CronoBloc-BL-E 65/150-15/2-S1 jednostopniowa do ustawienia na fundamencie, z wbudowaną przetwornicą częstotliwości do regulacji elektronicznej m,in, wg stałej lub zmiennej różnicy ciśnień,jednostopniowa do ustawienia na fundamencie, z wbudowaną przetwornicą częstotliwości do regulacji elektronicznej m,in, wg stałej lub zmiennej różnicy ciśnień | 16662 | PG3 | 28 | K | 47202 | NIE |  | 84137051 | 0 | 219 | 310 | Wilo-CronoBloc-BL-E 65/150-15/2-S1 | Pompa wirowa jednostopniowa dławnicowa | Wilo-CronoBlock-BL-E | Tłoczenie wody grzewczej (zgodnie z VDI 2035), wody zimnej i mieszanin woda-glikol | Wilo | DE | 1 | SZT |  | 0.4 | IE4 | Zielony | Europaleta | 1 | 1 | 1 | 384 | 826 | 596 | 800 | 1200 | 740 | 180 | 208 | http://downloads-wilo-select.wilo.com/assets/WIB_WILO33077596.jpg | //cms.media.wilo.com/dcipicxmlfeature/wilo586452/7241644/wilo586452_1.jpg |  | 16200 |  |  | https://wilo.com/quick/PL/pl/articleNumber/2221223
4006 | 2221218 | 4062679236810 | Wilo-CronoBloc-BL-E 65/160-18,5/2 pompa wirowa blokowa | Pompa wirowa blokowa Wilo-CronoBloc-BL-E 65/160-18,5/2 jednostopniowa do ustawienia na fundamencie, z wbudowaną przetwornicą częstotliwości do regulacji elektronicznej m,in, wg stałej lub zmiennej różnicy ciśnień,jednostopniowa do ustawienia na fundamencie, z wbudowaną przetwornicą częstotliwości do regulacji elektronicznej m,in, wg stałej lub zmiennej różnicy ciśnień | 19628 | PG3 | 28 | K | 47202 | NIE |  | 84137051 | 0 | 219 | 310 | Wilo-CronoBloc-BL-E 65/160-18,5/2 | Pompa wirowa jednostopniowa dławnicowa | Wilo-CronoBlock-BL-E | Tłoczenie wody grzewczej (zgodnie z VDI 2035), wody zimnej i mieszanin woda-glikol | Wilo | DE | 1 | SZT |  | 0.4 | IE4 | Zielony | Europaleta | 1 | 1 | 1 | 384 | 826 | 596 | 800 | 1200 | 740 | 194 | 222 | http://downloads-wilo-select.wilo.com/assets/WIB_WILO33077596.jpg | //cms.media.wilo.com/dcipicxmlfeature/wilo586452/7241644/wilo586452_1.jpg |  | 19100 |  |  | https://wilo.com/quick/PL/pl/articleNumber/2221218
4007 | 2221220 | 4062679238494 | Wilo-CronoBloc-BL-E 65/160-18,5/2-R1 pompa wirowa blokowa | Pompa wirowa blokowa Wilo-CronoBloc-BL-E 65/160-18,5/2-R1 jednostopniowa do ustawienia na fundamencie, z wbudowaną przetwornicą częstotliwości do regulacji elektronicznej m,in, wg stałej lub zmiennej różnicy ciśnień,jednostopniowa do ustawienia na fundamencie, z wbudowaną przetwornicą częstotliwości do regulacji elektronicznej m,in, wg stałej lub zmiennej różnicy ciśnień | 18947 | PG3 | 28 | K | 47202 | NIE |  | 84137051 | 0 | 219 | 310 | Wilo-CronoBloc-BL-E 65/160-18,5/2-R1 | Pompa wirowa jednostopniowa dławnicowa | Wilo-CronoBlock-BL-E | Tłoczenie wody grzewczej (zgodnie z VDI 2035), wody zimnej i mieszanin woda-glikol | Wilo | DE | 1 | SZT |  | 0.4 | IE4 | Zielony | Europaleta | 1 | 1 | 1 | 384 | 826 | 596 | 800 | 1200 | 740 | 194 | 222 | http://downloads-wilo-select.wilo.com/assets/WIB_WILO33077596.jpg | //cms.media.wilo.com/dcipicxmlfeature/wilo586452/7241644/wilo586452_1.jpg |  | 19100 |  |  | https://wilo.com/quick/PL/pl/articleNumber/2221220
4008 | 2221221 | 4062679239330 | Wilo-CronoBloc-BL-E 65/160-18,5/2-R1-S1 pompa wirowa blokowa | Pompa wirowa blokowa Wilo-CronoBloc-BL-E 65/160-18,5/2-R1-S1 jednostopniowa do ustawienia na fundamencie, z wbudowaną przetwornicą częstotliwości do regulacji elektronicznej m,in, wg stałej lub zmiennej różnicy ciśnień,jednostopniowa do ustawienia na fundamencie, z wbudowaną przetwornicą częstotliwości do regulacji elektronicznej m,in, wg stałej lub zmiennej różnicy ciśnień | 19055 | PG3 | 28 | K | 47202 | NIE |  | 84137051 | 0 | 219 | 310 | Wilo-CronoBloc-BL-E 65/160-18,5/2-R1-S1 | Pompa wirowa jednostopniowa dławnicowa | Wilo-CronoBlock-BL-E | Tłoczenie wody grzewczej (zgodnie z VDI 2035), wody zimnej i mieszanin woda-glikol | Wilo | DE | 1 | SZT |  | 0.4 | IE4 | Zielony | Europaleta | 1 | 1 | 1 | 384 | 826 | 596 | 800 | 1200 | 740 | 194 | 222 | http://downloads-wilo-select.wilo.com/assets/WIB_WILO33077596.jpg | //cms.media.wilo.com/dcipicxmlfeature/wilo586452/7241644/wilo586452_1.jpg |  | 19100 |  |  | https://wilo.com/quick/PL/pl/articleNumber/2221221
4009 | 2221219 | 4062679237657 | Wilo-CronoBloc-BL-E 65/160-18,5/2-S1 pompa wirowa blokowa | Pompa wirowa blokowa Wilo-CronoBloc-BL-E 65/160-18,5/2-S1 jednostopniowa do ustawienia na fundamencie, z wbudowaną przetwornicą częstotliwości do regulacji elektronicznej m,in, wg stałej lub zmiennej różnicy ciśnień,jednostopniowa do ustawienia na fundamencie, z wbudowaną przetwornicą częstotliwości do regulacji elektronicznej m,in, wg stałej lub zmiennej różnicy ciśnień | 19737 | PG3 | 28 | K | 47202 | NIE |  | 84137051 | 0 | 219 | 310 | Wilo-CronoBloc-BL-E 65/160-18,5/2-S1 | Pompa wirowa jednostopniowa dławnicowa | Wilo-CronoBlock-BL-E | Tłoczenie wody grzewczej (zgodnie z VDI 2035), wody zimnej i mieszanin woda-glikol | Wilo | DE | 1 | SZT |  | 0.4 | IE4 | Zielony | Europaleta | 1 | 1 | 1 | 384 | 826 | 596 | 800 | 1200 | 740 | 194 | 222 | http://downloads-wilo-select.wilo.com/assets/WIB_WILO33077596.jpg | //cms.media.wilo.com/dcipicxmlfeature/wilo586452/7241644/wilo586452_1.jpg |  | 19100 |  |  | https://wilo.com/quick/PL/pl/articleNumber/2221219
4010 | 2221230 | 4062679236841 | Wilo-CronoBloc-BL-E 65/180-22/2 pompa wirowa blokowa | Pompa wirowa blokowa Wilo-CronoBloc-BL-E 65/180-22/2 jednostopniowa do ustawienia na fundamencie, z wbudowaną przetwornicą częstotliwości do regulacji elektronicznej m,in, wg stałej lub zmiennej różnicy ciśnień,jednostopniowa do ustawienia na fundamencie, z wbudowaną przetwornicą częstotliwości do regulacji elektronicznej m,in, wg stałej lub zmiennej różnicy ciśnień | 22475 | PG3 | 28 | K | 47202 | NIE |  | 84137051 | 0 | 219 | 310 | Wilo-CronoBloc-BL-E 65/180-22/2 | Pompa wirowa jednostopniowa dławnicowa | Wilo-CronoBlock-BL-E | Tłoczenie wody grzewczej (zgodnie z VDI 2035), wody zimnej i mieszanin woda-glikol | Wilo | DE | 1 | SZT |  | 0.4 | IE4 | Zielony | Europaleta | 1 | 1 | 1 | 411 | 922 | 630 | 800 | 1200 | 774 | 253 | 278 | http://downloads-wilo-select.wilo.com/assets/WIB_WILO33077596.jpg | //cms.media.wilo.com/dcipicxmlfeature/wilo586452/7241644/wilo586452_1.jpg |  | 21700 |  |  | https://wilo.com/quick/PL/pl/articleNumber/2221230
4011 | 2221232 | 4062679238524 | Wilo-CronoBloc-BL-E 65/180-22/2-R1 pompa wirowa blokowa | Pompa wirowa blokowa Wilo-CronoBloc-BL-E 65/180-22/2-R1 jednostopniowa do ustawienia na fundamencie, z wbudowaną przetwornicą częstotliwości do regulacji elektronicznej m,in, wg stałej lub zmiennej różnicy ciśnień,jednostopniowa do ustawienia na fundamencie, z wbudowaną przetwornicą częstotliwości do regulacji elektronicznej m,in, wg stałej lub zmiennej różnicy ciśnień | 21794 | PG3 | 28 | K | 47202 | NIE |  | 84137051 | 0 | 219 | 310 | Wilo-CronoBloc-BL-E 65/180-22/2-R1 | Pompa wirowa jednostopniowa dławnicowa | Wilo-CronoBlock-BL-E | Tłoczenie wody grzewczej (zgodnie z VDI 2035), wody zimnej i mieszanin woda-glikol | Wilo | DE | 1 | SZT |  | 0.4 | IE4 | Zielony | Europaleta | 1 | 1 | 1 | 411 | 922 | 630 | 800 | 1200 | 774 | 253 | 278 | http://downloads-wilo-select.wilo.com/assets/WIB_WILO33077596.jpg | //cms.media.wilo.com/dcipicxmlfeature/wilo586452/7241644/wilo586452_1.jpg |  | 21700 |  |  | https://wilo.com/quick/PL/pl/articleNumber/2221232
4012 | 2221233 | 4062679239361 | Wilo-CronoBloc-BL-E 65/180-22/2-R1-S1 pompa wirowa blokowa | Pompa wirowa blokowa Wilo-CronoBloc-BL-E 65/180-22/2-R1-S1 jednostopniowa do ustawienia na fundamencie, z wbudowaną przetwornicą częstotliwości do regulacji elektronicznej m,in, wg stałej lub zmiennej różnicy ciśnień,jednostopniowa do ustawienia na fundamencie, z wbudowaną przetwornicą częstotliwości do regulacji elektronicznej m,in, wg stałej lub zmiennej różnicy ciśnień | 21904 | PG3 | 28 | K | 47202 | NIE |  | 84137051 | 0 | 219 | 310 | Wilo-CronoBloc-BL-E 65/180-22/2-R1-S1 | Pompa wirowa jednostopniowa dławnicowa | Wilo-CronoBlock-BL-E | Tłoczenie wody grzewczej (zgodnie z VDI 2035), wody zimnej i mieszanin woda-glikol | Wilo | DE | 1 | SZT |  | 0.4 | IE4 | Zielony | Europaleta | 1 | 1 | 1 | 411 | 922 | 630 | 800 | 1200 | 774 | 253 | 278 | http://downloads-wilo-select.wilo.com/assets/WIB_WILO33077596.jpg | //cms.media.wilo.com/dcipicxmlfeature/wilo586452/7241644/wilo586452_1.jpg |  | 21700 |  |  | https://wilo.com/quick/PL/pl/articleNumber/2221233
4013 | 2221231 | 4062679237688 | Wilo-CronoBloc-BL-E 65/180-22/2-S1 pompa wirowa blokowa | Pompa wirowa blokowa Wilo-CronoBloc-BL-E 65/180-22/2-S1 jednostopniowa do ustawienia na fundamencie, z wbudowaną przetwornicą częstotliwości do regulacji elektronicznej m,in, wg stałej lub zmiennej różnicy ciśnień,jednostopniowa do ustawienia na fundamencie, z wbudowaną przetwornicą częstotliwości do regulacji elektronicznej m,in, wg stałej lub zmiennej różnicy ciśnień | 22585 | PG3 | 28 | K | 47202 | NIE |  | 84137051 | 0 | 219 | 310 | Wilo-CronoBloc-BL-E 65/180-22/2-S1 | Pompa wirowa jednostopniowa dławnicowa | Wilo-CronoBlock-BL-E | Tłoczenie wody grzewczej (zgodnie z VDI 2035), wody zimnej i mieszanin woda-glikol | Wilo | DE | 1 | SZT |  | 0.4 | IE4 | Zielony | Europaleta | 1 | 1 | 1 | 411 | 922 | 630 | 800 | 1200 | 774 | 253 | 278 | http://downloads-wilo-select.wilo.com/assets/WIB_WILO33077596.jpg | //cms.media.wilo.com/dcipicxmlfeature/wilo586452/7241644/wilo586452_1.jpg |  | 21700 |  |  | https://wilo.com/quick/PL/pl/articleNumber/2221231
4014 | 2221098 | 4062679236513 | Wilo-CronoBloc-BL-E 65/305-11/4 pompa wirowa blokowa | Pompa wirowa blokowa Wilo-CronoBloc-BL-E 65/305-11/4 jednostopniowa do ustawienia na fundamencie, z wbudowaną przetwornicą częstotliwości do regulacji elektronicznej m,in, wg stałej lub zmiennej różnicy ciśnień,jednostopniowa do ustawienia na fundamencie, z wbudowaną przetwornicą częstotliwości do regulacji elektronicznej m,in, wg stałej lub zmiennej różnicy ciśnień | 15040 | PG3 | 28 | K | 47202 | NIE |  | 84137051 | 0 | 219 | 310 | Wilo-CronoBloc-BL-E 65/305-11/4 | Pompa wirowa jednostopniowa dławnicowa | Wilo-CronoBlock-BL-E | Tłoczenie wody grzewczej (zgodnie z VDI 2035), wody zimnej i mieszanin woda-glikol | Wilo | DE | 1 | SZT |  | 0.4 | IE4 | Zielony | Europaleta | 1 | 1 | 1 | 480 | 886 | 646 | 800 | 1200 | 790 | 246 | 274 | http://downloads-wilo-select.wilo.com/assets/WIB_WILO33077596.jpg | //cms.media.wilo.com/dcipicxmlfeature/wilo586452/7241644/wilo586452_1.jpg |  | 11900 |  |  | https://wilo.com/quick/PL/pl/articleNumber/2221098
4015 | 2221100 | 4062679238197 | Wilo-CronoBloc-BL-E 65/305-11/4-R1 pompa wirowa blokowa | Pompa wirowa blokowa Wilo-CronoBloc-BL-E 65/305-11/4-R1 jednostopniowa do ustawienia na fundamencie, z wbudowaną przetwornicą częstotliwości do regulacji elektronicznej m,in, wg stałej lub zmiennej różnicy ciśnień,jednostopniowa do ustawienia na fundamencie, z wbudowaną przetwornicą częstotliwości do regulacji elektronicznej m,in, wg stałej lub zmiennej różnicy ciśnień | 14358 | PG3 | 28 | K | 47202 | NIE |  | 84137051 | 0 | 219 | 310 | Wilo-CronoBloc-BL-E 65/305-11/4-R1 | Pompa wirowa jednostopniowa dławnicowa | Wilo-CronoBlock-BL-E | Tłoczenie wody grzewczej (zgodnie z VDI 2035), wody zimnej i mieszanin woda-glikol | Wilo | DE | 1 | SZT |  | 0.4 | IE4 | Zielony | Europaleta | 1 | 1 | 1 | 480 | 886 | 646 | 800 | 1200 | 790 | 246 | 274 | http://downloads-wilo-select.wilo.com/assets/WIB_WILO33077596.jpg | //cms.media.wilo.com/dcipicxmlfeature/wilo586452/7241644/wilo586452_1.jpg |  | 11900 |  |  | https://wilo.com/quick/PL/pl/articleNumber/2221100
4016 | 2221101 | 4062679239033 | Wilo-CronoBloc-BL-E 65/305-11/4-R1-S1 pompa wirowa blokowa | Pompa wirowa blokowa Wilo-CronoBloc-BL-E 65/305-11/4-R1-S1 jednostopniowa do ustawienia na fundamencie, z wbudowaną przetwornicą częstotliwości do regulacji elektronicznej m,in, wg stałej lub zmiennej różnicy ciśnień,jednostopniowa do ustawienia na fundamencie, z wbudowaną przetwornicą częstotliwości do regulacji elektronicznej m,in, wg stałej lub zmiennej różnicy ciśnień | 14537 | PG3 | 28 | K | 47202 | NIE |  | 84137051 | 0 | 219 | 310 | Wilo-CronoBloc-BL-E 65/305-11/4-R1-S1 | Pompa wirowa jednostopniowa dławnicowa | Wilo-CronoBlock-BL-E | Tłoczenie wody grzewczej (zgodnie z VDI 2035), wody zimnej i mieszanin woda-glikol | Wilo | DE | 1 | SZT |  | 0.4 | IE4 | Zielony | Europaleta | 1 | 1 | 1 | 480 | 886 | 646 | 800 | 1200 | 790 | 246 | 274 | http://downloads-wilo-select.wilo.com/assets/WIB_WILO33077596.jpg | //cms.media.wilo.com/dcipicxmlfeature/wilo586452/7241644/wilo586452_1.jpg |  | 11900 |  |  | https://wilo.com/quick/PL/pl/articleNumber/2221101
4017 | 2221099 | 4062679237350 | Wilo-CronoBloc-BL-E 65/305-11/4-S1 pompa wirowa blokowa | Pompa wirowa blokowa Wilo-CronoBloc-BL-E 65/305-11/4-S1 jednostopniowa do ustawienia na fundamencie, z wbudowaną przetwornicą częstotliwości do regulacji elektronicznej m,in, wg stałej lub zmiennej różnicy ciśnień,jednostopniowa do ustawienia na fundamencie, z wbudowaną przetwornicą częstotliwości do regulacji elektronicznej m,in, wg stałej lub zmiennej różnicy ciśnień | 15218 | PG3 | 28 | K | 47202 | NIE |  | 84137051 | 0 | 219 | 310 | Wilo-CronoBloc-BL-E 65/305-11/4-S1 | Pompa wirowa jednostopniowa dławnicowa | Wilo-CronoBlock-BL-E | Tłoczenie wody grzewczej (zgodnie z VDI 2035), wody zimnej i mieszanin woda-glikol | Wilo | DE | 1 | SZT |  | 0.4 | IE4 | Zielony | Europaleta | 1 | 1 | 1 | 480 | 886 | 646 | 800 | 1200 | 790 | 246 | 274 | http://downloads-wilo-select.wilo.com/assets/WIB_WILO33077596.jpg | //cms.media.wilo.com/dcipicxmlfeature/wilo586452/7241644/wilo586452_1.jpg |  | 11900 |  |  | https://wilo.com/quick/PL/pl/articleNumber/2221099
4018 | 2221094 | 4062679236506 | Wilo-CronoBloc-BL-E 65/315-15/4 pompa wirowa blokowa | Pompa wirowa blokowa Wilo-CronoBloc-BL-E 65/315-15/4 jednostopniowa do ustawienia na fundamencie, z wbudowaną przetwornicą częstotliwości do regulacji elektronicznej m,in, wg stałej lub zmiennej różnicy ciśnień,jednostopniowa do ustawienia na fundamencie, z wbudowaną przetwornicą częstotliwości do regulacji elektronicznej m,in, wg stałej lub zmiennej różnicy ciśnień | 18047 | PG3 | 28 | K | 47202 | NIE |  | 84137051 | 0 | 219 | 310 | Wilo-CronoBloc-BL-E 65/315-15/4 | Pompa wirowa jednostopniowa dławnicowa | Wilo-CronoBlock-BL-E | Tłoczenie wody grzewczej (zgodnie z VDI 2035), wody zimnej i mieszanin woda-glikol | Wilo | DE | 1 | SZT |  | 0.4 | IE4 | Zielony | Europaleta | 1 | 1 | 1 | 480 | 917 | 646 | 800 | 1200 | 790 | 261 | 289 | http://downloads-wilo-select.wilo.com/assets/WIB_WILO33077596.jpg | //cms.media.wilo.com/dcipicxmlfeature/wilo586452/7241644/wilo586452_1.jpg |  | 16100 |  |  | https://wilo.com/quick/PL/pl/articleNumber/2221094
4019 | 2221096 | 4062679238180 | Wilo-CronoBloc-BL-E 65/315-15/4-R1 pompa wirowa blokowa | Pompa wirowa blokowa Wilo-CronoBloc-BL-E 65/315-15/4-R1 jednostopniowa do ustawienia na fundamencie, z wbudowaną przetwornicą częstotliwości do regulacji elektronicznej m,in, wg stałej lub zmiennej różnicy ciśnień,jednostopniowa do ustawienia na fundamencie, z wbudowaną przetwornicą częstotliwości do regulacji elektronicznej m,in, wg stałej lub zmiennej różnicy ciśnień | 17366 | PG3 | 28 | K | 47202 | NIE |  | 84137051 | 0 | 219 | 310 | Wilo-CronoBloc-BL-E 65/315-15/4-R1 | Pompa wirowa jednostopniowa dławnicowa | Wilo-CronoBlock-BL-E | Tłoczenie wody grzewczej (zgodnie z VDI 2035), wody zimnej i mieszanin woda-glikol | Wilo | DE | 1 | SZT |  | 0.4 | IE4 | Zielony | Europaleta | 1 | 1 | 1 | 480 | 917 | 646 | 800 | 1200 | 790 | 261 | 289 | http://downloads-wilo-select.wilo.com/assets/WIB_WILO33077596.jpg | //cms.media.wilo.com/dcipicxmlfeature/wilo586452/7241644/wilo586452_1.jpg |  | 16100 |  |  | https://wilo.com/quick/PL/pl/articleNumber/2221096
4020 | 2221097 | 4062679239026 | Wilo-CronoBloc-BL-E 65/315-15/4-R1-S1 pompa wirowa blokowa | Pompa wirowa blokowa Wilo-CronoBloc-BL-E 65/315-15/4-R1-S1 jednostopniowa do ustawienia na fundamencie, z wbudowaną przetwornicą częstotliwości do regulacji elektronicznej m,in, wg stałej lub zmiennej różnicy ciśnień,jednostopniowa do ustawienia na fundamencie, z wbudowaną przetwornicą częstotliwości do regulacji elektronicznej m,in, wg stałej lub zmiennej różnicy ciśnień | 17545 | PG3 | 28 | K | 47202 | NIE |  | 84137051 | 0 | 219 | 310 | Wilo-CronoBloc-BL-E 65/315-15/4-R1-S1 | Pompa wirowa jednostopniowa dławnicowa | Wilo-CronoBlock-BL-E | Tłoczenie wody grzewczej (zgodnie z VDI 2035), wody zimnej i mieszanin woda-glikol | Wilo | DE | 1 | SZT |  | 0.4 | IE4 | Zielony | Europaleta | 1 | 1 | 1 | 480 | 917 | 646 | 800 | 1200 | 790 | 261 | 289 | http://downloads-wilo-select.wilo.com/assets/WIB_WILO33077596.jpg | //cms.media.wilo.com/dcipicxmlfeature/wilo586452/7241644/wilo586452_1.jpg |  | 16100 |  |  | https://wilo.com/quick/PL/pl/articleNumber/2221097
4021 | 2221095 | 4062679237343 | Wilo-CronoBloc-BL-E 65/315-15/4-S1 pompa wirowa blokowa | Pompa wirowa blokowa Wilo-CronoBloc-BL-E 65/315-15/4-S1 jednostopniowa do ustawienia na fundamencie, z wbudowaną przetwornicą częstotliwości do regulacji elektronicznej m,in, wg stałej lub zmiennej różnicy ciśnień,jednostopniowa do ustawienia na fundamencie, z wbudowaną przetwornicą częstotliwości do regulacji elektronicznej m,in, wg stałej lub zmiennej różnicy ciśnień | 18226 | PG3 | 28 | K | 47202 | NIE |  | 84137051 | 0 | 219 | 310 | Wilo-CronoBloc-BL-E 65/315-15/4-S1 | Pompa wirowa jednostopniowa dławnicowa | Wilo-CronoBlock-BL-E | Tłoczenie wody grzewczej (zgodnie z VDI 2035), wody zimnej i mieszanin woda-glikol | Wilo | DE | 1 | SZT |  | 0.4 | IE4 | Zielony | Europaleta | 1 | 1 | 1 | 480 | 917 | 646 | 800 | 1200 | 790 | 261 | 289 | http://downloads-wilo-select.wilo.com/assets/WIB_WILO33077596.jpg | //cms.media.wilo.com/dcipicxmlfeature/wilo586452/7241644/wilo586452_1.jpg |  | 16100 |  |  | https://wilo.com/quick/PL/pl/articleNumber/2221095
4022 | 2221246 | 4062679236889 | Wilo-CronoBloc-BL-E 80/120-11/2 pompa wirowa blokowa | Pompa wirowa blokowa Wilo-CronoBloc-BL-E 80/120-11/2 jednostopniowa do ustawienia na fundamencie, z wbudowaną przetwornicą częstotliwości do regulacji elektronicznej m,in, wg stałej lub zmiennej różnicy ciśnień,jednostopniowa do ustawienia na fundamencie, z wbudowaną przetwornicą częstotliwości do regulacji elektronicznej m,in, wg stałej lub zmiennej różnicy ciśnień | 14589 | PG3 | 28 | K | 47202 | NIE |  | 84137051 | 0 | 219 | 310 | Wilo-CronoBloc-BL-E 80/120-11/2 | Pompa wirowa jednostopniowa dławnicowa | Wilo-CronoBlock-BL-E | Tłoczenie wody grzewczej (zgodnie z VDI 2035), wody zimnej i mieszanin woda-glikol | Wilo | DE | 1 | SZT |  | 0.4 | IE4 | Zielony | Europaleta | 1 | 1 | 1 | 384 | 851 | 601 | 800 | 1200 | 745 | 178 | 205 | http://downloads-wilo-select.wilo.com/assets/WIB_WILO33077596.jpg | //cms.media.wilo.com/dcipicxmlfeature/wilo586452/7241644/wilo586452_1.jpg |  | 11600 |  |  | https://wilo.com/quick/PL/pl/articleNumber/2221246
4023 | 2221248 | 4062679238562 | Wilo-CronoBloc-BL-E 80/120-11/2-R1 pompa wirowa blokowa | Pompa wirowa blokowa Wilo-CronoBloc-BL-E 80/120-11/2-R1 jednostopniowa do ustawienia na fundamencie, z wbudowaną przetwornicą częstotliwości do regulacji elektronicznej m,in, wg stałej lub zmiennej różnicy ciśnień,jednostopniowa do ustawienia na fundamencie, z wbudowaną przetwornicą częstotliwości do regulacji elektronicznej m,in, wg stałej lub zmiennej różnicy ciśnień | 13909 | PG3 | 28 | K | 47202 | NIE |  | 84137051 | 0 | 219 | 310 | Wilo-CronoBloc-BL-E 80/120-11/2-R1 | Pompa wirowa jednostopniowa dławnicowa | Wilo-CronoBlock-BL-E | Tłoczenie wody grzewczej (zgodnie z VDI 2035), wody zimnej i mieszanin woda-glikol | Wilo | DE | 1 | SZT |  | 0.4 | IE4 | Zielony | Europaleta | 1 | 1 | 1 | 384 | 851 | 601 | 800 | 1200 | 745 | 178 | 205 | http://downloads-wilo-select.wilo.com/assets/WIB_WILO33077596.jpg | //cms.media.wilo.com/dcipicxmlfeature/wilo586452/7241644/wilo586452_1.jpg |  | 11600 |  |  | https://wilo.com/quick/PL/pl/articleNumber/2221248
4024 | 2221249 | 4062679239408 | Wilo-CronoBloc-BL-E 80/120-11/2-R1-S1 pompa wirowa blokowa | Pompa wirowa blokowa Wilo-CronoBloc-BL-E 80/120-11/2-R1-S1 jednostopniowa do ustawienia na fundamencie, z wbudowaną przetwornicą częstotliwości do regulacji elektronicznej m,in, wg stałej lub zmiennej różnicy ciśnień,jednostopniowa do ustawienia na fundamencie, z wbudowaną przetwornicą częstotliwości do regulacji elektronicznej m,in, wg stałej lub zmiennej różnicy ciśnień | 14017 | PG3 | 28 | K | 47202 | NIE |  | 84137051 | 0 | 219 | 310 | Wilo-CronoBloc-BL-E 80/120-11/2-R1-S1 | Pompa wirowa jednostopniowa dławnicowa | Wilo-CronoBlock-BL-E | Tłoczenie wody grzewczej (zgodnie z VDI 2035), wody zimnej i mieszanin woda-glikol | Wilo | DE | 1 | SZT |  | 0.4 | IE4 | Zielony | Europaleta | 1 | 1 | 1 | 384 | 851 | 601 | 800 | 1200 | 745 | 178 | 205 | http://downloads-wilo-select.wilo.com/assets/WIB_WILO33077596.jpg | //cms.media.wilo.com/dcipicxmlfeature/wilo586452/7241644/wilo586452_1.jpg |  | 11600 |  |  | https://wilo.com/quick/PL/pl/articleNumber/2221249
4025 | 2221247 | 4062679237725 | Wilo-CronoBloc-BL-E 80/120-11/2-S1 pompa wirowa blokowa | Pompa wirowa blokowa Wilo-CronoBloc-BL-E 80/120-11/2-S1 jednostopniowa do ustawienia na fundamencie, z wbudowaną przetwornicą częstotliwości do regulacji elektronicznej m,in, wg stałej lub zmiennej różnicy ciśnień,jednostopniowa do ustawienia na fundamencie, z wbudowaną przetwornicą częstotliwości do regulacji elektronicznej m,in, wg stałej lub zmiennej różnicy ciśnień | 14698 | PG3 | 28 | K | 47202 | NIE |  | 84137051 | 0 | 219 | 310 | Wilo-CronoBloc-BL-E 80/120-11/2-S1 | Pompa wirowa jednostopniowa dławnicowa | Wilo-CronoBlock-BL-E | Tłoczenie wody grzewczej (zgodnie z VDI 2035), wody zimnej i mieszanin woda-glikol | Wilo | DE | 1 | SZT |  | 0.4 | IE4 | Zielony | Europaleta | 1 | 1 | 1 | 384 | 851 | 601 | 800 | 1200 | 745 | 178 | 205 | http://downloads-wilo-select.wilo.com/assets/WIB_WILO33077596.jpg | //cms.media.wilo.com/dcipicxmlfeature/wilo586452/7241644/wilo586452_1.jpg |  | 11600 |  |  | https://wilo.com/quick/PL/pl/articleNumber/2221247
4026 | 2221242 | 4062679236872 | Wilo-CronoBloc-BL-E 80/130-15/2 pompa wirowa blokowa | Pompa wirowa blokowa Wilo-CronoBloc-BL-E 80/130-15/2 jednostopniowa do ustawienia na fundamencie, z wbudowaną przetwornicą częstotliwości do regulacji elektronicznej m,in, wg stałej lub zmiennej różnicy ciśnień,jednostopniowa do ustawienia na fundamencie, z wbudowaną przetwornicą częstotliwości do regulacji elektronicznej m,in, wg stałej lub zmiennej różnicy ciśnień | 16810 | PG3 | 28 | K | 47202 | NIE |  | 84137051 | 0 | 219 | 310 | Wilo-CronoBloc-BL-E 80/130-15/2 | Pompa wirowa jednostopniowa dławnicowa | Wilo-CronoBlock-BL-E | Tłoczenie wody grzewczej (zgodnie z VDI 2035), wody zimnej i mieszanin woda-glikol | Wilo | DE | 1 | SZT |  | 0.4 | IE4 | Zielony | Europaleta | 1 | 1 | 1 | 384 | 851 | 601 | 800 | 1200 | 745 | 185 | 212 | http://downloads-wilo-select.wilo.com/assets/WIB_WILO33077596.jpg | //cms.media.wilo.com/dcipicxmlfeature/wilo586452/7241644/wilo586452_1.jpg |  | 15800 |  |  | https://wilo.com/quick/PL/pl/articleNumber/2221242
4027 | 2221244 | 4062679238555 | Wilo-CronoBloc-BL-E 80/130-15/2-R1 pompa wirowa blokowa | Pompa wirowa blokowa Wilo-CronoBloc-BL-E 80/130-15/2-R1 jednostopniowa do ustawienia na fundamencie, z wbudowaną przetwornicą częstotliwości do regulacji elektronicznej m,in, wg stałej lub zmiennej różnicy ciśnień,jednostopniowa do ustawienia na fundamencie, z wbudowaną przetwornicą częstotliwości do regulacji elektronicznej m,in, wg stałej lub zmiennej różnicy ciśnień | 16130 | PG3 | 28 | K | 47202 | NIE |  | 84137051 | 0 | 219 | 310 | Wilo-CronoBloc-BL-E 80/130-15/2-R1 | Pompa wirowa jednostopniowa dławnicowa | Wilo-CronoBlock-BL-E | Tłoczenie wody grzewczej (zgodnie z VDI 2035), wody zimnej i mieszanin woda-glikol | Wilo | DE | 1 | SZT |  | 0.4 | IE4 | Zielony | Europaleta | 1 | 1 | 1 | 384 | 851 | 601 | 800 | 1200 | 745 | 185 | 212 | http://downloads-wilo-select.wilo.com/assets/WIB_WILO33077596.jpg | //cms.media.wilo.com/dcipicxmlfeature/wilo586452/7241644/wilo586452_1.jpg |  | 15800 |  |  | https://wilo.com/quick/PL/pl/articleNumber/2221244
4028 | 2221245 | 4062679239392 | Wilo-CronoBloc-BL-E 80/130-15/2-R1-S1 pompa wirowa blokowa | Pompa wirowa blokowa Wilo-CronoBloc-BL-E 80/130-15/2-R1-S1 jednostopniowa do ustawienia na fundamencie, z wbudowaną przetwornicą częstotliwości do regulacji elektronicznej m,in, wg stałej lub zmiennej różnicy ciśnień,jednostopniowa do ustawienia na fundamencie, z wbudowaną przetwornicą częstotliwości do regulacji elektronicznej m,in, wg stałej lub zmiennej różnicy ciśnień | 16238 | PG3 | 28 | K | 47202 | NIE |  | 84137051 | 0 | 219 | 310 | Wilo-CronoBloc-BL-E 80/130-15/2-R1-S1 | Pompa wirowa jednostopniowa dławnicowa | Wilo-CronoBlock-BL-E | Tłoczenie wody grzewczej (zgodnie z VDI 2035), wody zimnej i mieszanin woda-glikol | Wilo | DE | 1 | SZT |  | 0.4 | IE4 | Zielony | Europaleta | 1 | 1 | 1 | 384 | 851 | 601 | 800 | 1200 | 745 | 185 | 212 | http://downloads-wilo-select.wilo.com/assets/WIB_WILO33077596.jpg | //cms.media.wilo.com/dcipicxmlfeature/wilo586452/7241644/wilo586452_1.jpg |  | 15800 |  |  | https://wilo.com/quick/PL/pl/articleNumber/2221245
4029 | 2221243 | 4062679237718 | Wilo-CronoBloc-BL-E 80/130-15/2-S1 pompa wirowa blokowa | Pompa wirowa blokowa Wilo-CronoBloc-BL-E 80/130-15/2-S1 jednostopniowa do ustawienia na fundamencie, z wbudowaną przetwornicą częstotliwości do regulacji elektronicznej m,in, wg stałej lub zmiennej różnicy ciśnień,jednostopniowa do ustawienia na fundamencie, z wbudowaną przetwornicą częstotliwości do regulacji elektronicznej m,in, wg stałej lub zmiennej różnicy ciśnień | 16920 | PG3 | 28 | K | 47202 | NIE |  | 84137051 | 0 | 219 | 310 | Wilo-CronoBloc-BL-E 80/130-15/2-S1 | Pompa wirowa jednostopniowa dławnicowa | Wilo-CronoBlock-BL-E | Tłoczenie wody grzewczej (zgodnie z VDI 2035), wody zimnej i mieszanin woda-glikol | Wilo | DE | 1 | SZT |  | 0.4 | IE4 | Zielony | Europaleta | 1 | 1 | 1 | 384 | 851 | 601 | 800 | 1200 | 745 | 185 | 212 | http://downloads-wilo-select.wilo.com/assets/WIB_WILO33077596.jpg | //cms.media.wilo.com/dcipicxmlfeature/wilo586452/7241644/wilo586452_1.jpg |  | 15800 |  |  | https://wilo.com/quick/PL/pl/articleNumber/2221243
4030 | 2221238 | 4062679236865 | Wilo-CronoBloc-BL-E 80/140-18,5/2 pompa wirowa blokowa | Pompa wirowa blokowa Wilo-CronoBloc-BL-E 80/140-18,5/2 jednostopniowa do ustawienia na fundamencie, z wbudowaną przetwornicą częstotliwości do regulacji elektronicznej m,in, wg stałej lub zmiennej różnicy ciśnień,jednostopniowa do ustawienia na fundamencie, z wbudowaną przetwornicą częstotliwości do regulacji elektronicznej m,in, wg stałej lub zmiennej różnicy ciśnień | 19665 | PG3 | 28 | K | 47202 | NIE |  | 84137051 | 0 | 219 | 310 | Wilo-CronoBloc-BL-E 80/140-18,5/2 | Pompa wirowa jednostopniowa dławnicowa | Wilo-CronoBlock-BL-E | Tłoczenie wody grzewczej (zgodnie z VDI 2035), wody zimnej i mieszanin woda-glikol | Wilo | DE | 1 | SZT |  | 0.4 | IE4 | Zielony | Europaleta | 1 | 1 | 1 | 384 | 851 | 601 | 800 | 1200 | 745 | 200 | 226 | http://downloads-wilo-select.wilo.com/assets/WIB_WILO33077596.jpg | //cms.media.wilo.com/dcipicxmlfeature/wilo586452/7241644/wilo586452_1.jpg |  | 19400 |  |  | https://wilo.com/quick/PL/pl/articleNumber/2221238
4031 | 2221240 | 4062679238548 | Wilo-CronoBloc-BL-E 80/140-18,5/2-R1 pompa wirowa blokowa | Pompa wirowa blokowa Wilo-CronoBloc-BL-E 80/140-18,5/2-R1 jednostopniowa do ustawienia na fundamencie, z wbudowaną przetwornicą częstotliwości do regulacji elektronicznej m,in, wg stałej lub zmiennej różnicy ciśnień,jednostopniowa do ustawienia na fundamencie, z wbudowaną przetwornicą częstotliwości do regulacji elektronicznej m,in, wg stałej lub zmiennej różnicy ciśnień | 18984 | PG3 | 28 | K | 47202 | NIE |  | 84137051 | 0 | 219 | 310 | Wilo-CronoBloc-BL-E 80/140-18,5/2-R1 | Pompa wirowa jednostopniowa dławnicowa | Wilo-CronoBlock-BL-E | Tłoczenie wody grzewczej (zgodnie z VDI 2035), wody zimnej i mieszanin woda-glikol | Wilo | DE | 1 | SZT |  | 0.4 | IE4 | Zielony | Europaleta | 1 | 1 | 1 | 384 | 851 | 601 | 800 | 1200 | 745 | 200 | 226 | http://downloads-wilo-select.wilo.com/assets/WIB_WILO33077596.jpg | //cms.media.wilo.com/dcipicxmlfeature/wilo586452/7241644/wilo586452_1.jpg |  | 19400 |  |  | https://wilo.com/quick/PL/pl/articleNumber/2221240
4032 | 2221241 | 4062679239385 | Wilo-CronoBloc-BL-E 80/140-18,5/2-R1-S1 pompa wirowa blokowa | Pompa wirowa blokowa Wilo-CronoBloc-BL-E 80/140-18,5/2-R1-S1 jednostopniowa do ustawienia na fundamencie, z wbudowaną przetwornicą częstotliwości do regulacji elektronicznej m,in, wg stałej lub zmiennej różnicy ciśnień,jednostopniowa do ustawienia na fundamencie, z wbudowaną przetwornicą częstotliwości do regulacji elektronicznej m,in, wg stałej lub zmiennej różnicy ciśnień | 19094 | PG3 | 28 | K | 47202 | NIE |  | 84137051 | 0 | 219 | 310 | Wilo-CronoBloc-BL-E 80/140-18,5/2-R1-S1 | Pompa wirowa jednostopniowa dławnicowa | Wilo-CronoBlock-BL-E | Tłoczenie wody grzewczej (zgodnie z VDI 2035), wody zimnej i mieszanin woda-glikol | Wilo | DE | 1 | SZT |  | 0.4 | IE4 | Zielony | Europaleta | 1 | 1 | 1 | 384 | 851 | 601 | 800 | 1200 | 745 | 200 | 226 | http://downloads-wilo-select.wilo.com/assets/WIB_WILO33077596.jpg | //cms.media.wilo.com/dcipicxmlfeature/wilo586452/7241644/wilo586452_1.jpg |  | 19400 |  |  | https://wilo.com/quick/PL/pl/articleNumber/2221241
4033 | 2221239 | 4062679237701 | Wilo-CronoBloc-BL-E 80/140-18,5/2-S1 pompa wirowa blokowa | Pompa wirowa blokowa Wilo-CronoBloc-BL-E 80/140-18,5/2-S1 jednostopniowa do ustawienia na fundamencie, z wbudowaną przetwornicą częstotliwości do regulacji elektronicznej m,in, wg stałej lub zmiennej różnicy ciśnień,jednostopniowa do ustawienia na fundamencie, z wbudowaną przetwornicą częstotliwości do regulacji elektronicznej m,in, wg stałej lub zmiennej różnicy ciśnień | 19775 | PG3 | 28 | K | 47202 | NIE |  | 84137051 | 0 | 219 | 310 | Wilo-CronoBloc-BL-E 80/140-18,5/2-S1 | Pompa wirowa jednostopniowa dławnicowa | Wilo-CronoBlock-BL-E | Tłoczenie wody grzewczej (zgodnie z VDI 2035), wody zimnej i mieszanin woda-glikol | Wilo | DE | 1 | SZT |  | 0.4 | IE4 | Zielony | Europaleta | 1 | 1 | 1 | 384 | 851 | 601 | 800 | 1200 | 745 | 200 | 226 | http://downloads-wilo-select.wilo.com/assets/WIB_WILO33077596.jpg | //cms.media.wilo.com/dcipicxmlfeature/wilo586452/7241644/wilo586452_1.jpg |  | 19400 |  |  | https://wilo.com/quick/PL/pl/articleNumber/2221239
4034 | 2221234 | 4062679236858 | Wilo-CronoBloc-BL-E 80/150-22/2 pompa wirowa blokowa | Pompa wirowa blokowa Wilo-CronoBloc-BL-E 80/150-22/2 jednostopniowa do ustawienia na fundamencie, z wbudowaną przetwornicą częstotliwości do regulacji elektronicznej m,in, wg stałej lub zmiennej różnicy ciśnień,jednostopniowa do ustawienia na fundamencie, z wbudowaną przetwornicą częstotliwości do regulacji elektronicznej m,in, wg stałej lub zmiennej różnicy ciśnień | 22675 | PG3 | 28 | K | 47202 | NIE |  | 84137051 | 0 | 219 | 310 | Wilo-CronoBloc-BL-E 80/150-22/2 | Pompa wirowa jednostopniowa dławnicowa | Wilo-CronoBlock-BL-E | Tłoczenie wody grzewczej (zgodnie z VDI 2035), wody zimnej i mieszanin woda-glikol | Wilo | DE | 1 | SZT |  | 0.4 | IE4 | Zielony | Europaleta | 1 | 1 | 1 | 384 | 947 | 630 | 800 | 1200 | 774 | 245 | 270 | http://downloads-wilo-select.wilo.com/assets/WIB_WILO33077596.jpg | //cms.media.wilo.com/dcipicxmlfeature/wilo586452/7241644/wilo586452_1.jpg |  | 22000 |  |  | https://wilo.com/quick/PL/pl/articleNumber/2221234
4035 | 2221236 | 4062679238531 | Wilo-CronoBloc-BL-E 80/150-22/2-R1 pompa wirowa blokowa | Pompa wirowa blokowa Wilo-CronoBloc-BL-E 80/150-22/2-R1 jednostopniowa do ustawienia na fundamencie, z wbudowaną przetwornicą częstotliwości do regulacji elektronicznej m,in, wg stałej lub zmiennej różnicy ciśnień,jednostopniowa do ustawienia na fundamencie, z wbudowaną przetwornicą częstotliwości do regulacji elektronicznej m,in, wg stałej lub zmiennej różnicy ciśnień | 21994 | PG3 | 28 | K | 47202 | NIE |  | 84137051 | 0 | 219 | 310 | Wilo-CronoBloc-BL-E 80/150-22/2-R1 | Pompa wirowa jednostopniowa dławnicowa | Wilo-CronoBlock-BL-E | Tłoczenie wody grzewczej (zgodnie z VDI 2035), wody zimnej i mieszanin woda-glikol | Wilo | DE | 1 | SZT |  | 0.4 | IE4 | Zielony | Europaleta | 1 | 1 | 1 | 384 | 947 | 630 | 800 | 1200 | 774 | 245 | 270 | http://downloads-wilo-select.wilo.com/assets/WIB_WILO33077596.jpg | //cms.media.wilo.com/dcipicxmlfeature/wilo586452/7241644/wilo586452_1.jpg |  | 22000 |  |  | https://wilo.com/quick/PL/pl/articleNumber/2221236
4036 | 2221237 | 4062679239378 | Wilo-CronoBloc-BL-E 80/150-22/2-R1-S1 pompa wirowa blokowa | Pompa wirowa blokowa Wilo-CronoBloc-BL-E 80/150-22/2-R1-S1 jednostopniowa do ustawienia na fundamencie, z wbudowaną przetwornicą częstotliwości do regulacji elektronicznej m,in, wg stałej lub zmiennej różnicy ciśnień,jednostopniowa do ustawienia na fundamencie, z wbudowaną przetwornicą częstotliwości do regulacji elektronicznej m,in, wg stałej lub zmiennej różnicy ciśnień | 22104 | PG3 | 28 | K | 47202 | NIE |  | 84137051 | 0 | 219 | 310 | Wilo-CronoBloc-BL-E 80/150-22/2-R1-S1 | Pompa wirowa jednostopniowa dławnicowa | Wilo-CronoBlock-BL-E | Tłoczenie wody grzewczej (zgodnie z VDI 2035), wody zimnej i mieszanin woda-glikol | Wilo | DE | 1 | SZT |  | 0.4 | IE4 | Zielony | Europaleta | 1 | 1 | 1 | 384 | 947 | 630 | 800 | 1200 | 774 | 245 | 270 | http://downloads-wilo-select.wilo.com/assets/WIB_WILO33077596.jpg | //cms.media.wilo.com/dcipicxmlfeature/wilo586452/7241644/wilo586452_1.jpg |  | 22000 |  |  | https://wilo.com/quick/PL/pl/articleNumber/2221237
4037 | 2221235 | 4062679237695 | Wilo-CronoBloc-BL-E 80/150-22/2-S1 pompa wirowa blokowa | Pompa wirowa blokowa Wilo-CronoBloc-BL-E 80/150-22/2-S1 jednostopniowa do ustawienia na fundamencie, z wbudowaną przetwornicą częstotliwości do regulacji elektronicznej m,in, wg stałej lub zmiennej różnicy ciśnień,jednostopniowa do ustawienia na fundamencie, z wbudowaną przetwornicą częstotliwości do regulacji elektronicznej m,in, wg stałej lub zmiennej różnicy ciśnień | 22784 | PG3 | 28 | K | 47202 | NIE |  | 84137051 | 0 | 219 | 310 | Wilo-CronoBloc-BL-E 80/150-22/2-S1 | Pompa wirowa jednostopniowa dławnicowa | Wilo-CronoBlock-BL-E | Tłoczenie wody grzewczej (zgodnie z VDI 2035), wody zimnej i mieszanin woda-glikol | Wilo | DE | 1 | SZT |  | 0.4 | IE4 | Zielony | Europaleta | 1 | 1 | 1 | 384 | 947 | 630 | 800 | 1200 | 774 | 245 | 270 | http://downloads-wilo-select.wilo.com/assets/WIB_WILO33077596.jpg | //cms.media.wilo.com/dcipicxmlfeature/wilo586452/7241644/wilo586452_1.jpg |  | 22000 |  |  | https://wilo.com/quick/PL/pl/articleNumber/2221235
4038 | 2221250 | 4062679236896 | Wilo-CronoBloc-BL-E 80/170-22/2 pompa wirowa blokowa | Pompa wirowa blokowa Wilo-CronoBloc-BL-E 80/170-22/2 jednostopniowa do ustawienia na fundamencie, z wbudowaną przetwornicą częstotliwości do regulacji elektronicznej m,in, wg stałej lub zmiennej różnicy ciśnień,jednostopniowa do ustawienia na fundamencie, z wbudowaną przetwornicą częstotliwości do regulacji elektronicznej m,in, wg stałej lub zmiennej różnicy ciśnień | 23809 | PG3 | 28 | K | 47202 | NIE |  | 84137051 | 0 | 219 | 310 | Wilo-CronoBloc-BL-E 80/170-22/2 | Pompa wirowa jednostopniowa dławnicowa | Wilo-CronoBlock-BL-E | Tłoczenie wody grzewczej (zgodnie z VDI 2035), wody zimnej i mieszanin woda-glikol | Wilo | DE | 1 | SZT |  | 0.4 | IE4 | Zielony | Europaleta | 1 | 1 | 1 | 417 | 983 | 630 | 800 | 1200 | 774 | 264 | 289 | http://downloads-wilo-select.wilo.com/assets/WIB_WILO33077596.jpg | //cms.media.wilo.com/dcipicxmlfeature/wilo586452/7241644/wilo586452_1.jpg |  | 23400 |  |  | https://wilo.com/quick/PL/pl/articleNumber/2221250
4039 | 2221252 | 4062679238579 | Wilo-CronoBloc-BL-E 80/170-22/2-R1 pompa wirowa blokowa | Pompa wirowa blokowa Wilo-CronoBloc-BL-E 80/170-22/2-R1 jednostopniowa do ustawienia na fundamencie, z wbudowaną przetwornicą częstotliwości do regulacji elektronicznej m,in, wg stałej lub zmiennej różnicy ciśnień,jednostopniowa do ustawienia na fundamencie, z wbudowaną przetwornicą częstotliwości do regulacji elektronicznej m,in, wg stałej lub zmiennej różnicy ciśnień | 23128 | PG3 | 28 | K | 47202 | NIE |  | 84137051 | 0 | 219 | 310 | Wilo-CronoBloc-BL-E 80/170-22/2-R1 | Pompa wirowa jednostopniowa dławnicowa | Wilo-CronoBlock-BL-E | Tłoczenie wody grzewczej (zgodnie z VDI 2035), wody zimnej i mieszanin woda-glikol | Wilo | DE | 1 | SZT |  | 0.4 | IE4 | Zielony | Europaleta | 1 | 1 | 1 | 417 | 983 | 630 | 800 | 1200 | 774 | 264 | 289 | http://downloads-wilo-select.wilo.com/assets/WIB_WILO33077596.jpg | //cms.media.wilo.com/dcipicxmlfeature/wilo586452/7241644/wilo586452_1.jpg |  | 23400 |  |  | https://wilo.com/quick/PL/pl/articleNumber/2221252
4040 | 2221253 | 4062679239415 | Wilo-CronoBloc-BL-E 80/170-22/2-R1-S1 pompa wirowa blokowa | Pompa wirowa blokowa Wilo-CronoBloc-BL-E 80/170-22/2-R1-S1 jednostopniowa do ustawienia na fundamencie, z wbudowaną przetwornicą częstotliwości do regulacji elektronicznej m,in, wg stałej lub zmiennej różnicy ciśnień,jednostopniowa do ustawienia na fundamencie, z wbudowaną przetwornicą częstotliwości do regulacji elektronicznej m,in, wg stałej lub zmiennej różnicy ciśnień | 23307 | PG3 | 28 | K | 47202 | NIE |  | 84137051 | 0 | 219 | 310 | Wilo-CronoBloc-BL-E 80/170-22/2-R1-S1 | Pompa wirowa jednostopniowa dławnicowa | Wilo-CronoBlock-BL-E | Tłoczenie wody grzewczej (zgodnie z VDI 2035), wody zimnej i mieszanin woda-glikol | Wilo | DE | 1 | SZT |  | 0.4 | IE4 | Zielony | Europaleta | 1 | 1 | 1 | 417 | 983 | 630 | 800 | 1200 | 774 | 264 | 289 | http://downloads-wilo-select.wilo.com/assets/WIB_WILO33077596.jpg | //cms.media.wilo.com/dcipicxmlfeature/wilo586452/7241644/wilo586452_1.jpg |  | 23400 |  |  | https://wilo.com/quick/PL/pl/articleNumber/2221253
4041 | 2221251 | 4062679237732 | Wilo-CronoBloc-BL-E 80/170-22/2-S1 pompa wirowa blokowa | Pompa wirowa blokowa Wilo-CronoBloc-BL-E 80/170-22/2-S1 jednostopniowa do ustawienia na fundamencie, z wbudowaną przetwornicą częstotliwości do regulacji elektronicznej m,in, wg stałej lub zmiennej różnicy ciśnień,jednostopniowa do ustawienia na fundamencie, z wbudowaną przetwornicą częstotliwości do regulacji elektronicznej m,in, wg stałej lub zmiennej różnicy ciśnień | 23988 | PG3 | 28 | K | 47202 | NIE |  | 84137051 | 0 | 219 | 310 | Wilo-CronoBloc-BL-E 80/170-22/2-S1 | Pompa wirowa jednostopniowa dławnicowa | Wilo-CronoBlock-BL-E | Tłoczenie wody grzewczej (zgodnie z VDI 2035), wody zimnej i mieszanin woda-glikol | Wilo | DE | 1 | SZT |  | 0.4 | IE4 | Zielony | Europaleta | 1 | 1 | 1 | 417 | 983 | 630 | 800 | 1200 | 774 | 264 | 289 | http://downloads-wilo-select.wilo.com/assets/WIB_WILO33077596.jpg | //cms.media.wilo.com/dcipicxmlfeature/wilo586452/7241644/wilo586452_1.jpg |  | 23400 |  |  | https://wilo.com/quick/PL/pl/articleNumber/2221251
4042 | 2221102 | 4062679236520 | Wilo-CronoBloc-BL-E 80/250-11/4 pompa wirowa blokowa | Pompa wirowa blokowa Wilo-CronoBloc-BL-E 80/250-11/4 jednostopniowa do ustawienia na fundamencie, z wbudowaną przetwornicą częstotliwości do regulacji elektronicznej m,in, wg stałej lub zmiennej różnicy ciśnień,jednostopniowa do ustawienia na fundamencie, z wbudowaną przetwornicą częstotliwości do regulacji elektronicznej m,in, wg stałej lub zmiennej różnicy ciśnień | 16710 | PG3 | 28 | K | 47202 | NIE |  | 84137051 | 0 | 219 | 310 | Wilo-CronoBloc-BL-E 80/250-11/4 | Pompa wirowa jednostopniowa dławnicowa | Wilo-CronoBlock-BL-E | Tłoczenie wody grzewczej (zgodnie z VDI 2035), wody zimnej i mieszanin woda-glikol | Wilo | DE | 1 | SZT |  | 0.4 | IE4 | Zielony | Europaleta | 1 | 1 | 1 | 462 | 886 | 621 | 800 | 1200 | 765 | 222 | 249 | http://downloads-wilo-select.wilo.com/assets/WIB_WILO33077596.jpg | //cms.media.wilo.com/dcipicxmlfeature/wilo586452/7241644/wilo586452_1.jpg |  | 11700 |  |  | https://wilo.com/quick/PL/pl/articleNumber/2221102
4043 | 2221104 | 4062679238203 | Wilo-CronoBloc-BL-E 80/250-11/4-R1 pompa wirowa blokowa | Pompa wirowa blokowa Wilo-CronoBloc-BL-E 80/250-11/4-R1 jednostopniowa do ustawienia na fundamencie, z wbudowaną przetwornicą częstotliwości do regulacji elektronicznej m,in, wg stałej lub zmiennej różnicy ciśnień,jednostopniowa do ustawienia na fundamencie, z wbudowaną przetwornicą częstotliwości do regulacji elektronicznej m,in, wg stałej lub zmiennej różnicy ciśnień | 16029 | PG3 | 28 | K | 47202 | NIE |  | 84137051 | 0 | 219 | 310 | Wilo-CronoBloc-BL-E 80/250-11/4-R1 | Pompa wirowa jednostopniowa dławnicowa | Wilo-CronoBlock-BL-E | Tłoczenie wody grzewczej (zgodnie z VDI 2035), wody zimnej i mieszanin woda-glikol | Wilo | DE | 1 | SZT |  | 0.4 | IE4 | Zielony | Europaleta | 1 | 1 | 1 | 462 | 886 | 621 | 800 | 1200 | 765 | 222 | 249 | http://downloads-wilo-select.wilo.com/assets/WIB_WILO33077596.jpg | //cms.media.wilo.com/dcipicxmlfeature/wilo586452/7241644/wilo586452_1.jpg |  | 11700 |  |  | https://wilo.com/quick/PL/pl/articleNumber/2221104
4044 | 2221105 | 4062679239040 | Wilo-CronoBloc-BL-E 80/250-11/4-R1-S1 pompa wirowa blokowa | Pompa wirowa blokowa Wilo-CronoBloc-BL-E 80/250-11/4-R1-S1 jednostopniowa do ustawienia na fundamencie, z wbudowaną przetwornicą częstotliwości do regulacji elektronicznej m,in, wg stałej lub zmiennej różnicy ciśnień,jednostopniowa do ustawienia na fundamencie, z wbudowaną przetwornicą częstotliwości do regulacji elektronicznej m,in, wg stałej lub zmiennej różnicy ciśnień | 16207 | PG3 | 28 | K | 47202 | NIE |  | 84137051 | 0 | 219 | 310 | Wilo-CronoBloc-BL-E 80/250-11/4-R1-S1 | Pompa wirowa jednostopniowa dławnicowa | Wilo-CronoBlock-BL-E | Tłoczenie wody grzewczej (zgodnie z VDI 2035), wody zimnej i mieszanin woda-glikol | Wilo | DE | 1 | SZT |  | 0.4 | IE4 | Zielony | Europaleta | 1 | 1 | 1 | 462 | 886 | 621 | 800 | 1200 | 765 | 222 | 249 | http://downloads-wilo-select.wilo.com/assets/WIB_WILO33077596.jpg | //cms.media.wilo.com/dcipicxmlfeature/wilo586452/7241644/wilo586452_1.jpg |  | 11700 |  |  | https://wilo.com/quick/PL/pl/articleNumber/2221105
4045 | 2221103 | 4062679237367 | Wilo-CronoBloc-BL-E 80/250-11/4-S1 pompa wirowa blokowa | Pompa wirowa blokowa Wilo-CronoBloc-BL-E 80/250-11/4-S1 jednostopniowa do ustawienia na fundamencie, z wbudowaną przetwornicą częstotliwości do regulacji elektronicznej m,in, wg stałej lub zmiennej różnicy ciśnień,jednostopniowa do ustawienia na fundamencie, z wbudowaną przetwornicą częstotliwości do regulacji elektronicznej m,in, wg stałej lub zmiennej różnicy ciśnień | 16889 | PG3 | 28 | K | 47202 | NIE |  | 84137051 | 0 | 219 | 310 | Wilo-CronoBloc-BL-E 80/250-11/4-S1 | Pompa wirowa jednostopniowa dławnicowa | Wilo-CronoBlock-BL-E | Tłoczenie wody grzewczej (zgodnie z VDI 2035), wody zimnej i mieszanin woda-glikol | Wilo | DE | 1 | SZT |  | 0.4 | IE4 | Zielony | Europaleta | 1 | 1 | 1 | 462 | 886 | 621 | 800 | 1200 | 765 | 222 | 249 | http://downloads-wilo-select.wilo.com/assets/WIB_WILO33077596.jpg | //cms.media.wilo.com/dcipicxmlfeature/wilo586452/7241644/wilo586452_1.jpg |  | 11700 |  |  | https://wilo.com/quick/PL/pl/articleNumber/2221103
4046 | 2221114 | 4062679236551 | Wilo-CronoBloc-BL-E 80/295-15/4 pompa wirowa blokowa | Pompa wirowa blokowa Wilo-CronoBloc-BL-E 80/295-15/4 jednostopniowa do ustawienia na fundamencie, z wbudowaną przetwornicą częstotliwości do regulacji elektronicznej m,in, wg stałej lub zmiennej różnicy ciśnień,jednostopniowa do ustawienia na fundamencie, z wbudowaną przetwornicą częstotliwości do regulacji elektronicznej m,in, wg stałej lub zmiennej różnicy ciśnień | 18589 | PG3 | 28 | K | 47202 | NIE |  | 84137051 | 0 | 219 | 310 | Wilo-CronoBloc-BL-E 80/295-15/4 | Pompa wirowa jednostopniowa dławnicowa | Wilo-CronoBlock-BL-E | Tłoczenie wody grzewczej (zgodnie z VDI 2035), wody zimnej i mieszanin woda-glikol | Wilo | DE | 1 | SZT |  | 0.4 | IE4 | Zielony | Europaleta | 1 | 1 | 1 | 504 | 917 | 671 | 800 | 1200 | 815 | 268 | 297 | http://downloads-wilo-select.wilo.com/assets/WIB_WILO33077596.jpg | //cms.media.wilo.com/dcipicxmlfeature/wilo586452/7241644/wilo586452_1.jpg |  | 16500 |  |  | https://wilo.com/quick/PL/pl/articleNumber/2221114
4047 | 2221116 | 4062679238234 | Wilo-CronoBloc-BL-E 80/295-15/4-R1 pompa wirowa blokowa | Pompa wirowa blokowa Wilo-CronoBloc-BL-E 80/295-15/4-R1 jednostopniowa do ustawienia na fundamencie, z wbudowaną przetwornicą częstotliwości do regulacji elektronicznej m,in, wg stałej lub zmiennej różnicy ciśnień,jednostopniowa do ustawienia na fundamencie, z wbudowaną przetwornicą częstotliwości do regulacji elektronicznej m,in, wg stałej lub zmiennej różnicy ciśnień | 17908 | PG3 | 28 | K | 47202 | NIE |  | 84137051 | 0 | 219 | 310 | Wilo-CronoBloc-BL-E 80/295-15/4-R1 | Pompa wirowa jednostopniowa dławnicowa | Wilo-CronoBlock-BL-E | Tłoczenie wody grzewczej (zgodnie z VDI 2035), wody zimnej i mieszanin woda-glikol | Wilo | DE | 1 | SZT |  | 0.4 | IE4 | Zielony | Europaleta | 1 | 1 | 1 | 504 | 917 | 671 | 800 | 1200 | 815 | 268 | 297 | http://downloads-wilo-select.wilo.com/assets/WIB_WILO33077596.jpg | //cms.media.wilo.com/dcipicxmlfeature/wilo586452/7241644/wilo586452_1.jpg |  | 16500 |  |  | https://wilo.com/quick/PL/pl/articleNumber/2221116
4048 | 2221117 | 4062679239071 | Wilo-CronoBloc-BL-E 80/295-15/4-R1-S1 pompa wirowa blokowa | Pompa wirowa blokowa Wilo-CronoBloc-BL-E 80/295-15/4-R1-S1 jednostopniowa do ustawienia na fundamencie, z wbudowaną przetwornicą częstotliwości do regulacji elektronicznej m,in, wg stałej lub zmiennej różnicy ciśnień,jednostopniowa do ustawienia na fundamencie, z wbudowaną przetwornicą częstotliwości do regulacji elektronicznej m,in, wg stałej lub zmiennej różnicy ciśnień | 18087 | PG3 | 28 | K | 47202 | NIE |  | 84137051 | 0 | 219 | 310 | Wilo-CronoBloc-BL-E 80/295-15/4-R1-S1 | Pompa wirowa jednostopniowa dławnicowa | Wilo-CronoBlock-BL-E | Tłoczenie wody grzewczej (zgodnie z VDI 2035), wody zimnej i mieszanin woda-glikol | Wilo | DE | 1 | SZT |  | 0.4 | IE4 | Zielony | Europaleta | 1 | 1 | 1 | 504 | 917 | 671 | 800 | 1200 | 815 | 268 | 297 | http://downloads-wilo-select.wilo.com/assets/WIB_WILO33077596.jpg | //cms.media.wilo.com/dcipicxmlfeature/wilo586452/7241644/wilo586452_1.jpg |  | 16500 |  |  | https://wilo.com/quick/PL/pl/articleNumber/2221117
4049 | 2221115 | 4062679237398 | Wilo-CronoBloc-BL-E 80/295-15/4-S1 pompa wirowa blokowa | Pompa wirowa blokowa Wilo-CronoBloc-BL-E 80/295-15/4-S1 jednostopniowa do ustawienia na fundamencie, z wbudowaną przetwornicą częstotliwości do regulacji elektronicznej m,in, wg stałej lub zmiennej różnicy ciśnień,jednostopniowa do ustawienia na fundamencie, z wbudowaną przetwornicą częstotliwości do regulacji elektronicznej m,in, wg stałej lub zmiennej różnicy ciśnień | 18768 | PG3 | 28 | K | 47202 | NIE |  | 84137051 | 0 | 219 | 310 | Wilo-CronoBloc-BL-E 80/295-15/4-S1 | Pompa wirowa jednostopniowa dławnicowa | Wilo-CronoBlock-BL-E | Tłoczenie wody grzewczej (zgodnie z VDI 2035), wody zimnej i mieszanin woda-glikol | Wilo | DE | 1 | SZT |  | 0.4 | IE4 | Zielony | Europaleta | 1 | 1 | 1 | 504 | 917 | 671 | 800 | 1200 | 815 | 268 | 297 | http://downloads-wilo-select.wilo.com/assets/WIB_WILO33077596.jpg | //cms.media.wilo.com/dcipicxmlfeature/wilo586452/7241644/wilo586452_1.jpg |  | 16500 |  |  | https://wilo.com/quick/PL/pl/articleNumber/2221115
4050 | 2221110 | 4062679236544 | Wilo-CronoBloc-BL-E 80/305-18,5/4 pompa wirowa blokowa | Pompa wirowa blokowa Wilo-CronoBloc-BL-E 80/305-18,5/4 jednostopniowa do ustawienia na fundamencie, z wbudowaną przetwornicą częstotliwości do regulacji elektronicznej m,in, wg stałej lub zmiennej różnicy ciśnień,jednostopniowa do ustawienia na fundamencie, z wbudowaną przetwornicą częstotliwości do regulacji elektronicznej m,in, wg stałej lub zmiennej różnicy ciśnień | 19959 | PG3 | 28 | K | 47202 | NIE |  | 84137051 | 0 | 219 | 310 | Wilo-CronoBloc-BL-E 80/305-18,5/4 | Pompa wirowa jednostopniowa dławnicowa | Wilo-CronoBlock-BL-E | Tłoczenie wody grzewczej (zgodnie z VDI 2035), wody zimnej i mieszanin woda-glikol | Wilo | DE | 1 | SZT |  | 0.4 | IE4 | Zielony | Europaleta | 1 | 1 | 1 | 504 | 983 | 700 | 800 | 1200 | 844 | 309 | 337 | http://downloads-wilo-select.wilo.com/assets/WIB_WILO33077596.jpg | //cms.media.wilo.com/dcipicxmlfeature/wilo586452/7241644/wilo586452_1.jpg |  | 20300 |  |  | https://wilo.com/quick/PL/pl/articleNumber/2221110
4051 | 2221112 | 4062679238227 | Wilo-CronoBloc-BL-E 80/305-18,5/4-R1 pompa wirowa blokowa | Pompa wirowa blokowa Wilo-CronoBloc-BL-E 80/305-18,5/4-R1 jednostopniowa do ustawienia na fundamencie, z wbudowaną przetwornicą częstotliwości do regulacji elektronicznej m,in, wg stałej lub zmiennej różnicy ciśnień,jednostopniowa do ustawienia na fundamencie, z wbudowaną przetwornicą częstotliwości do regulacji elektronicznej m,in, wg stałej lub zmiennej różnicy ciśnień | 19278 | PG3 | 28 | K | 47202 | NIE |  | 84137051 | 0 | 219 | 310 | Wilo-CronoBloc-BL-E 80/305-18,5/4-R1 | Pompa wirowa jednostopniowa dławnicowa | Wilo-CronoBlock-BL-E | Tłoczenie wody grzewczej (zgodnie z VDI 2035), wody zimnej i mieszanin woda-glikol | Wilo | DE | 1 | SZT |  | 0.4 | IE4 | Zielony | Europaleta | 1 | 1 | 1 | 504 | 983 | 700 | 800 | 1200 | 844 | 309 | 337 | http://downloads-wilo-select.wilo.com/assets/WIB_WILO33077596.jpg | //cms.media.wilo.com/dcipicxmlfeature/wilo586452/7241644/wilo586452_1.jpg |  | 20300 |  |  | https://wilo.com/quick/PL/pl/articleNumber/2221112
4052 | 2221113 | 4062679239064 | Wilo-CronoBloc-BL-E 80/305-18,5/4-R1-S1 pompa wirowa blokowa | Pompa wirowa blokowa Wilo-CronoBloc-BL-E 80/305-18,5/4-R1-S1 jednostopniowa do ustawienia na fundamencie, z wbudowaną przetwornicą częstotliwości do regulacji elektronicznej m,in, wg stałej lub zmiennej różnicy ciśnień,jednostopniowa do ustawienia na fundamencie, z wbudowaną przetwornicą częstotliwości do regulacji elektronicznej m,in, wg stałej lub zmiennej różnicy ciśnień | 19456 | PG3 | 28 | K | 47202 | NIE |  | 84137051 | 0 | 219 | 310 | Wilo-CronoBloc-BL-E 80/305-18,5/4-R1-S1 | Pompa wirowa jednostopniowa dławnicowa | Wilo-CronoBlock-BL-E | Tłoczenie wody grzewczej (zgodnie z VDI 2035), wody zimnej i mieszanin woda-glikol | Wilo | DE | 1 | SZT |  | 0.4 | IE4 | Zielony | Europaleta | 1 | 1 | 1 | 504 | 983 | 700 | 800 | 1200 | 844 | 309 | 337 | http://downloads-wilo-select.wilo.com/assets/WIB_WILO33077596.jpg | //cms.media.wilo.com/dcipicxmlfeature/wilo586452/7241644/wilo586452_1.jpg |  | 20300 |  |  | https://wilo.com/quick/PL/pl/articleNumber/2221113
4053 | 2221111 | 4062679237381 | Wilo-CronoBloc-BL-E 80/305-18,5/4-S1 pompa wirowa blokowa | Pompa wirowa blokowa Wilo-CronoBloc-BL-E 80/305-18,5/4-S1 jednostopniowa do ustawienia na fundamencie, z wbudowaną przetwornicą częstotliwości do regulacji elektronicznej m,in, wg stałej lub zmiennej różnicy ciśnień,jednostopniowa do ustawienia na fundamencie, z wbudowaną przetwornicą częstotliwości do regulacji elektronicznej m,in, wg stałej lub zmiennej różnicy ciśnień | 20137 | PG3 | 28 | K | 47202 | NIE |  | 84137051 | 0 | 219 | 310 | Wilo-CronoBloc-BL-E 80/305-18,5/4-S1 | Pompa wirowa jednostopniowa dławnicowa | Wilo-CronoBlock-BL-E | Tłoczenie wody grzewczej (zgodnie z VDI 2035), wody zimnej i mieszanin woda-glikol | Wilo | DE | 1 | SZT |  | 0.4 | IE4 | Zielony | Europaleta | 1 | 1 | 1 | 504 | 983 | 700 | 800 | 1200 | 844 | 309 | 337 | http://downloads-wilo-select.wilo.com/assets/WIB_WILO33077596.jpg | //cms.media.wilo.com/dcipicxmlfeature/wilo586452/7241644/wilo586452_1.jpg |  | 20300 |  |  | https://wilo.com/quick/PL/pl/articleNumber/2221111
4054 | 2221106 | 4062679236537 | Wilo-CronoBloc-BL-E 80/315-22/4 pompa wirowa blokowa | Pompa wirowa blokowa Wilo-CronoBloc-BL-E 80/315-22/4 jednostopniowa do ustawienia na fundamencie, z wbudowaną przetwornicą częstotliwości do regulacji elektronicznej m,in, wg stałej lub zmiennej różnicy ciśnień,jednostopniowa do ustawienia na fundamencie, z wbudowaną przetwornicą częstotliwości do regulacji elektronicznej m,in, wg stałej lub zmiennej różnicy ciśnień | 23802 | PG3 | 28 | K | 47202 | NIE |  | 84137051 | 0 | 219 | 310 | Wilo-CronoBloc-BL-E 80/315-22/4 | Pompa wirowa jednostopniowa dławnicowa | Wilo-CronoBlock-BL-E | Tłoczenie wody grzewczej (zgodnie z VDI 2035), wody zimnej i mieszanin woda-glikol | Wilo | DE | 1 | SZT |  | 0.4 | IE4 | Zielony | Europaleta | 1 | 1 | 1 | 504 | 983 | 700 | 800 | 1200 | 844 | 342 | 370 | http://downloads-wilo-select.wilo.com/assets/WIB_WILO33077596.jpg | //cms.media.wilo.com/dcipicxmlfeature/wilo586452/7241644/wilo586452_1.jpg |  | 23800 |  |  | https://wilo.com/quick/PL/pl/articleNumber/2221106
4055 | 2221108 | 4062679238210 | Wilo-CronoBloc-BL-E 80/315-22/4-R1 pompa wirowa blokowa | Pompa wirowa blokowa Wilo-CronoBloc-BL-E 80/315-22/4-R1 jednostopniowa do ustawienia na fundamencie, z wbudowaną przetwornicą częstotliwości do regulacji elektronicznej m,in, wg stałej lub zmiennej różnicy ciśnień,jednostopniowa do ustawienia na fundamencie, z wbudowaną przetwornicą częstotliwości do regulacji elektronicznej m,in, wg stałej lub zmiennej różnicy ciśnień | 23121 | PG3 | 28 | K | 47202 | NIE |  | 84137051 | 0 | 219 | 310 | Wilo-CronoBloc-BL-E 80/315-22/4-R1 | Pompa wirowa jednostopniowa dławnicowa | Wilo-CronoBlock-BL-E | Tłoczenie wody grzewczej (zgodnie z VDI 2035), wody zimnej i mieszanin woda-glikol | Wilo | DE | 1 | SZT |  | 0.4 | IE4 | Zielony | Europaleta | 1 | 1 | 1 | 504 | 983 | 700 | 800 | 1200 | 844 | 342 | 370 | http://downloads-wilo-select.wilo.com/assets/WIB_WILO33077596.jpg | //cms.media.wilo.com/dcipicxmlfeature/wilo586452/7241644/wilo586452_1.jpg |  | 23800 |  |  | https://wilo.com/quick/PL/pl/articleNumber/2221108
4056 | 2221109 | 4062679239057 | Wilo-CronoBloc-BL-E 80/315-22/4-R1-S1 pompa wirowa blokowa | Pompa wirowa blokowa Wilo-CronoBloc-BL-E 80/315-22/4-R1-S1 jednostopniowa do ustawienia na fundamencie, z wbudowaną przetwornicą częstotliwości do regulacji elektronicznej m,in, wg stałej lub zmiennej różnicy ciśnień,jednostopniowa do ustawienia na fundamencie, z wbudowaną przetwornicą częstotliwości do regulacji elektronicznej m,in, wg stałej lub zmiennej różnicy ciśnień | 23299 | PG3 | 28 | K | 47202 | NIE |  | 84137051 | 0 | 219 | 310 | Wilo-CronoBloc-BL-E 80/315-22/4-R1-S1 | Pompa wirowa jednostopniowa dławnicowa | Wilo-CronoBlock-BL-E | Tłoczenie wody grzewczej (zgodnie z VDI 2035), wody zimnej i mieszanin woda-glikol | Wilo | DE | 1 | SZT |  | 0.4 | IE4 | Zielony | Europaleta | 1 | 1 | 1 | 504 | 983 | 700 | 800 | 1200 | 844 | 342 | 370 | http://downloads-wilo-select.wilo.com/assets/WIB_WILO33077596.jpg | //cms.media.wilo.com/dcipicxmlfeature/wilo586452/7241644/wilo586452_1.jpg |  | 23800 |  |  | https://wilo.com/quick/PL/pl/articleNumber/2221109
4057 | 2221107 | 4062679237374 | Wilo-CronoBloc-BL-E 80/315-22/4-S1 pompa wirowa blokowa | Pompa wirowa blokowa Wilo-CronoBloc-BL-E 80/315-22/4-S1 jednostopniowa do ustawienia na fundamencie, z wbudowaną przetwornicą częstotliwości do regulacji elektronicznej m,in, wg stałej lub zmiennej różnicy ciśnień,jednostopniowa do ustawienia na fundamencie, z wbudowaną przetwornicą częstotliwości do regulacji elektronicznej m,in, wg stałej lub zmiennej różnicy ciśnień | 23981 | PG3 | 28 | K | 47202 | NIE |  | 84137051 | 0 | 219 | 310 | Wilo-CronoBloc-BL-E 80/315-22/4-S1 | Pompa wirowa jednostopniowa dławnicowa | Wilo-CronoBlock-BL-E | Tłoczenie wody grzewczej (zgodnie z VDI 2035), wody zimnej i mieszanin woda-glikol | Wilo | DE | 1 | SZT |  | 0.4 | IE4 | Zielony | Europaleta | 1 | 1 | 1 | 504 | 983 | 700 | 800 | 1200 | 844 | 342 | 370 | http://downloads-wilo-select.wilo.com/assets/WIB_WILO33077596.jpg | //cms.media.wilo.com/dcipicxmlfeature/wilo586452/7241644/wilo586452_1.jpg |  | 23800 |  |  | https://wilo.com/quick/PL/pl/articleNumber/2221107
4058 | 2222362 | 4062679247991 | Wilo-CronoBloc-BL-E100/190-5,5/4 pompa wirowa blokowa | Pompa wirowa blokowa Wilo-CronoBloc-BL-E100/190-5,5/4 jednostopniowa do ustawienia na fundamencie, z wbudowaną przetwornicą częstotliwości do regulacji elektronicznej m,in, wg stałej lub zmiennej różnicy ciśnień,jednostopniowa do ustawienia na fundamencie, z wbudowaną przetwornicą częstotliwości do regulacji elektronicznej m,in, wg stałej lub zmiennej różnicy ciśnień | 11208 | PG3 | 28 | K | 47202 | NIE |  | 84137051 | 0 | 219 | 310 | Wilo-CronoBloc-BL-E100/190-5,5/4 | Pompa wirowa jednostopniowa dławnicowa | Wilo-CronoBlock-BL-E | Tłoczenie wody grzewczej (zgodnie z VDI 2035), wody zimnej i mieszanin woda-glikol | Wilo | DE | 1 | SZT |  | 0.4 | IE4 | Zielony | Europaleta | 1 | 1 | 1 | 447 | 876 | 492 | 800 | 1200 | 636 | 165 | 193 | http://downloads-wilo-select.wilo.com/assets/WIB_WILO33077596.jpg | //cms.media.wilo.com/dcipicxmlfeature/wilo586452/7241644/wilo586452_1.jpg |  | 6300 |  |  | https://wilo.com/quick/PL/pl/articleNumber/2222362
4059 | 2222364 | 4062679248516 | Wilo-CronoBloc-BL-E100/190-5,5/4-R1 pompa wirowa blokowa | Pompa wirowa blokowa Wilo-CronoBloc-BL-E100/190-5,5/4-R1 jednostopniowa do ustawienia na fundamencie, z wbudowaną przetwornicą częstotliwości do regulacji elektronicznej m,in, wg stałej lub zmiennej różnicy ciśnień,jednostopniowa do ustawienia na fundamencie, z wbudowaną przetwornicą częstotliwości do regulacji elektronicznej m,in, wg stałej lub zmiennej różnicy ciśnień | 10526 | PG3 | 28 | K | 47202 | NIE |  | 84137051 | 0 | 219 | 310 | Wilo-CronoBloc-BL-E100/190-5,5/4-R1 | Pompa wirowa jednostopniowa dławnicowa | Wilo-CronoBlock-BL-E | Tłoczenie wody grzewczej (zgodnie z VDI 2035), wody zimnej i mieszanin woda-glikol | Wilo | DE | 1 | SZT |  | 0.4 | IE4 | Zielony | Europaleta | 1 | 1 | 1 | 447 | 876 | 492 | 800 | 1200 | 636 | 165 | 193 | http://downloads-wilo-select.wilo.com/assets/WIB_WILO33077596.jpg | //cms.media.wilo.com/dcipicxmlfeature/wilo586452/7241644/wilo586452_1.jpg |  | 6300 |  |  | https://wilo.com/quick/PL/pl/articleNumber/2222364
4060 | 2222365 | 4062679248776 | Wilo-CronoBloc-BL-E100/190-5,5/4-R1-S1 pompa wirowa blokowa | Pompa wirowa blokowa Wilo-CronoBloc-BL-E100/190-5,5/4-R1-S1 jednostopniowa do ustawienia na fundamencie, z wbudowaną przetwornicą częstotliwości do regulacji elektronicznej m,in, wg stałej lub zmiennej różnicy ciśnień,jednostopniowa do ustawienia na fundamencie, z wbudowaną przetwornicą częstotliwości do regulacji elektronicznej m,in, wg stałej lub zmiennej różnicy ciśnień | 10705 | PG3 | 28 | K | 47202 | NIE |  | 84137051 | 0 | 219 | 310 | Wilo-CronoBloc-BL-E100/190-5,5/4-R1-S1 | Pompa wirowa jednostopniowa dławnicowa | Wilo-CronoBlock-BL-E | Tłoczenie wody grzewczej (zgodnie z VDI 2035), wody zimnej i mieszanin woda-glikol | Wilo | DE | 1 | SZT |  | 0.4 | IE4 | Zielony | Europaleta | 1 | 1 | 1 | 447 | 876 | 492 | 800 | 1200 | 636 | 165 | 193 | http://downloads-wilo-select.wilo.com/assets/WIB_WILO33077596.jpg | //cms.media.wilo.com/dcipicxmlfeature/wilo586452/7241644/wilo586452_1.jpg |  | 6300 |  |  | https://wilo.com/quick/PL/pl/articleNumber/2222365
4061 | 2222363 | 4062679248257 | Wilo-CronoBloc-BL-E100/190-5,5/4-S1 pompa wirowa blokowa | Pompa wirowa blokowa Wilo-CronoBloc-BL-E100/190-5,5/4-S1 jednostopniowa do ustawienia na fundamencie, z wbudowaną przetwornicą częstotliwości do regulacji elektronicznej m,in, wg stałej lub zmiennej różnicy ciśnień,jednostopniowa do ustawienia na fundamencie, z wbudowaną przetwornicą częstotliwości do regulacji elektronicznej m,in, wg stałej lub zmiennej różnicy ciśnień | 11385 | PG3 | 28 | K | 47202 | NIE |  | 84137051 | 0 | 219 | 310 | Wilo-CronoBloc-BL-E100/190-5,5/4-S1 | Pompa wirowa jednostopniowa dławnicowa | Wilo-CronoBlock-BL-E | Tłoczenie wody grzewczej (zgodnie z VDI 2035), wody zimnej i mieszanin woda-glikol | Wilo | DE | 1 | SZT |  | 0.4 | IE4 | Zielony | Europaleta | 1 | 1 | 1 | 447 | 876 | 492 | 800 | 1200 | 636 | 165 | 193 | http://downloads-wilo-select.wilo.com/assets/WIB_WILO33077596.jpg | //cms.media.wilo.com/dcipicxmlfeature/wilo586452/7241644/wilo586452_1.jpg |  | 6300 |  |  | https://wilo.com/quick/PL/pl/articleNumber/2222363
4062 | 2222358 | 4062679247984 | Wilo-CronoBloc-BL-E100/200-7,5/4 pompa wirowa blokowa | Pompa wirowa blokowa Wilo-CronoBloc-BL-E100/200-7,5/4 jednostopniowa do ustawienia na fundamencie, z wbudowaną przetwornicą częstotliwości do regulacji elektronicznej m,in, wg stałej lub zmiennej różnicy ciśnień,jednostopniowa do ustawienia na fundamencie, z wbudowaną przetwornicą częstotliwości do regulacji elektronicznej m,in, wg stałej lub zmiennej różnicy ciśnień | 12428 | PG3 | 28 | K | 47202 | NIE |  | 84137051 | 0 | 219 | 310 | Wilo-CronoBloc-BL-E100/200-7,5/4 | Pompa wirowa jednostopniowa dławnicowa | Wilo-CronoBlock-BL-E | Tłoczenie wody grzewczej (zgodnie z VDI 2035), wody zimnej i mieszanin woda-glikol | Wilo | DE | 1 | SZT |  | 0.4 | IE4 | Zielony | Europaleta | 1 | 1 | 1 | 447 | 896 | 492 | 800 | 1200 | 636 | 172 | 201 | http://downloads-wilo-select.wilo.com/assets/WIB_WILO33077596.jpg | //cms.media.wilo.com/dcipicxmlfeature/wilo586452/7241644/wilo586452_1.jpg |  | 8700 |  |  | https://wilo.com/quick/PL/pl/articleNumber/2222358
4063 | 2222360 | 4062679248509 | Wilo-CronoBloc-BL-E100/200-7,5/4-R1 pompa wirowa blokowa | Pompa wirowa blokowa Wilo-CronoBloc-BL-E100/200-7,5/4-R1 jednostopniowa do ustawienia na fundamencie, z wbudowaną przetwornicą częstotliwości do regulacji elektronicznej m,in, wg stałej lub zmiennej różnicy ciśnień,jednostopniowa do ustawienia na fundamencie, z wbudowaną przetwornicą częstotliwości do regulacji elektronicznej m,in, wg stałej lub zmiennej różnicy ciśnień | 11746 | PG3 | 28 | K | 47202 | NIE |  | 84137051 | 0 | 219 | 310 | Wilo-CronoBloc-BL-E100/200-7,5/4-R1 | Pompa wirowa jednostopniowa dławnicowa | Wilo-CronoBlock-BL-E | Tłoczenie wody grzewczej (zgodnie z VDI 2035), wody zimnej i mieszanin woda-glikol | Wilo | DE | 1 | SZT |  | 0.4 | IE4 | Zielony | Europaleta | 1 | 1 | 1 | 447 | 896 | 492 | 800 | 1200 | 636 | 172 | 201 | http://downloads-wilo-select.wilo.com/assets/WIB_WILO33077596.jpg | //cms.media.wilo.com/dcipicxmlfeature/wilo586452/7241644/wilo586452_1.jpg |  | 8700 |  |  | https://wilo.com/quick/PL/pl/articleNumber/2222360
4064 | 2222361 | 4062679248769 | Wilo-CronoBloc-BL-E100/200-7,5/4-R1-S1 pompa wirowa blokowa | Pompa wirowa blokowa Wilo-CronoBloc-BL-E100/200-7,5/4-R1-S1 jednostopniowa do ustawienia na fundamencie, z wbudowaną przetwornicą częstotliwości do regulacji elektronicznej m,in, wg stałej lub zmiennej różnicy ciśnień,jednostopniowa do ustawienia na fundamencie, z wbudowaną przetwornicą częstotliwości do regulacji elektronicznej m,in, wg stałej lub zmiennej różnicy ciśnień | 11925 | PG3 | 28 | K | 47202 | NIE |  | 84137051 | 0 | 219 | 310 | Wilo-CronoBloc-BL-E100/200-7,5/4-R1-S1 | Pompa wirowa jednostopniowa dławnicowa | Wilo-CronoBlock-BL-E | Tłoczenie wody grzewczej (zgodnie z VDI 2035), wody zimnej i mieszanin woda-glikol | Wilo | DE | 1 | SZT |  | 0.4 | IE4 | Zielony | Europaleta | 1 | 1 | 1 | 447 | 896 | 492 | 800 | 1200 | 636 | 172 | 201 | http://downloads-wilo-select.wilo.com/assets/WIB_WILO33077596.jpg | //cms.media.wilo.com/dcipicxmlfeature/wilo586452/7241644/wilo586452_1.jpg |  | 8700 |  |  | https://wilo.com/quick/PL/pl/articleNumber/2222361
4065 | 2222359 | 4062679248240 | Wilo-CronoBloc-BL-E100/200-7,5/4-S1 pompa wirowa blokowa | Pompa wirowa blokowa Wilo-CronoBloc-BL-E100/200-7,5/4-S1 jednostopniowa do ustawienia na fundamencie, z wbudowaną przetwornicą częstotliwości do regulacji elektronicznej m,in, wg stałej lub zmiennej różnicy ciśnień,jednostopniowa do ustawienia na fundamencie, z wbudowaną przetwornicą częstotliwości do regulacji elektronicznej m,in, wg stałej lub zmiennej różnicy ciśnień | 12606 | PG3 | 28 | K | 47202 | NIE |  | 84137051 | 0 | 219 | 310 | Wilo-CronoBloc-BL-E100/200-7,5/4-S1 | Pompa wirowa jednostopniowa dławnicowa | Wilo-CronoBlock-BL-E | Tłoczenie wody grzewczej (zgodnie z VDI 2035), wody zimnej i mieszanin woda-glikol | Wilo | DE | 1 | SZT |  | 0.4 | IE4 | Zielony | Europaleta | 1 | 1 | 1 | 447 | 896 | 492 | 800 | 1200 | 636 | 172 | 201 | http://downloads-wilo-select.wilo.com/assets/WIB_WILO33077596.jpg | //cms.media.wilo.com/dcipicxmlfeature/wilo586452/7241644/wilo586452_1.jpg |  | 8700 |  |  | https://wilo.com/quick/PL/pl/articleNumber/2222359
4066 | 2222370 | 4062679248011 | Wilo-CronoBloc-BL-E125/170-5,5/4 pompa wirowa blokowa | Pompa wirowa blokowa Wilo-CronoBloc-BL-E125/170-5,5/4 jednostopniowa do ustawienia na fundamencie, z wbudowaną przetwornicą częstotliwości do regulacji elektronicznej m,in, wg stałej lub zmiennej różnicy ciśnień,jednostopniowa do ustawienia na fundamencie, z wbudowaną przetwornicą częstotliwości do regulacji elektronicznej m,in, wg stałej lub zmiennej różnicy ciśnień | 12017 | PG3 | 28 | K | 47202 | NIE |  | 84137051 | 0 | 219 | 310 | Wilo-CronoBloc-BL-E125/170-5,5/4 | Pompa wirowa jednostopniowa dławnicowa | Wilo-CronoBlock-BL-E | Tłoczenie wody grzewczej (zgodnie z VDI 2035), wody zimnej i mieszanin woda-glikol | Wilo | DE | 1 | SZT |  | 0.4 | IE4 | Zielony | Europaleta | 1 | 1 | 1 | 476 | 890 | 565 | 800 | 1200 | 709 | 183 | 213 | http://downloads-wilo-select.wilo.com/assets/WIB_WILO33077596.jpg | //cms.media.wilo.com/dcipicxmlfeature/wilo586452/7241644/wilo586452_1.jpg |  | 6300 |  |  | https://wilo.com/quick/PL/pl/articleNumber/2222370
4067 | 2222372 | 4062679248530 | Wilo-CronoBloc-BL-E125/170-5,5/4-R1 pompa wirowa blokowa | Pompa wirowa blokowa Wilo-CronoBloc-BL-E125/170-5,5/4-R1 jednostopniowa do ustawienia na fundamencie, z wbudowaną przetwornicą częstotliwości do regulacji elektronicznej m,in, wg stałej lub zmiennej różnicy ciśnień,jednostopniowa do ustawienia na fundamencie, z wbudowaną przetwornicą częstotliwości do regulacji elektronicznej m,in, wg stałej lub zmiennej różnicy ciśnień | 11336 | PG3 | 28 | K | 47202 | NIE |  | 84137051 | 0 | 219 | 310 | Wilo-CronoBloc-BL-E125/170-5,5/4-R1 | Pompa wirowa jednostopniowa dławnicowa | Wilo-CronoBlock-BL-E | Tłoczenie wody grzewczej (zgodnie z VDI 2035), wody zimnej i mieszanin woda-glikol | Wilo | DE | 1 | SZT |  | 0.4 | IE4 | Zielony | Europaleta | 1 | 1 | 1 | 476 | 890 | 565 | 800 | 1200 | 709 | 183 | 213 | http://downloads-wilo-select.wilo.com/assets/WIB_WILO33077596.jpg | //cms.media.wilo.com/dcipicxmlfeature/wilo586452/7241644/wilo586452_1.jpg |  | 6300 |  |  | https://wilo.com/quick/PL/pl/articleNumber/2222372
4068 | 2222373 | 4062679248790 | Wilo-CronoBloc-BL-E125/170-5,5/4-R1-S1 pompa wirowa blokowa | Pompa wirowa blokowa Wilo-CronoBloc-BL-E125/170-5,5/4-R1-S1 jednostopniowa do ustawienia na fundamencie, z wbudowaną przetwornicą częstotliwości do regulacji elektronicznej m,in, wg stałej lub zmiennej różnicy ciśnień,jednostopniowa do ustawienia na fundamencie, z wbudowaną przetwornicą częstotliwości do regulacji elektronicznej m,in, wg stałej lub zmiennej różnicy ciśnień | 11514 | PG3 | 28 | K | 47202 | NIE |  | 84137051 | 0 | 219 | 310 | Wilo-CronoBloc-BL-E125/170-5,5/4-R1-S1 | Pompa wirowa jednostopniowa dławnicowa | Wilo-CronoBlock-BL-E | Tłoczenie wody grzewczej (zgodnie z VDI 2035), wody zimnej i mieszanin woda-glikol | Wilo | DE | 1 | SZT |  | 0.4 | IE4 | Zielony | Europaleta | 1 | 1 | 1 | 476 | 890 | 565 | 800 | 1200 | 709 | 183 | 213 | http://downloads-wilo-select.wilo.com/assets/WIB_WILO33077596.jpg | //cms.media.wilo.com/dcipicxmlfeature/wilo586452/7241644/wilo586452_1.jpg |  | 6300 |  |  | https://wilo.com/quick/PL/pl/articleNumber/2222373
4069 | 2222371 | 4062679248271 | Wilo-CronoBloc-BL-E125/170-5,5/4-S1 pompa wirowa blokowa | Pompa wirowa blokowa Wilo-CronoBloc-BL-E125/170-5,5/4-S1 jednostopniowa do ustawienia na fundamencie, z wbudowaną przetwornicą częstotliwości do regulacji elektronicznej m,in, wg stałej lub zmiennej różnicy ciśnień,jednostopniowa do ustawienia na fundamencie, z wbudowaną przetwornicą częstotliwości do regulacji elektronicznej m,in, wg stałej lub zmiennej różnicy ciśnień | 12194 | PG3 | 28 | K | 47202 | NIE |  | 84137051 | 0 | 219 | 310 | Wilo-CronoBloc-BL-E125/170-5,5/4-S1 | Pompa wirowa jednostopniowa dławnicowa | Wilo-CronoBlock-BL-E | Tłoczenie wody grzewczej (zgodnie z VDI 2035), wody zimnej i mieszanin woda-glikol | Wilo | DE | 1 | SZT |  | 0.4 | IE4 | Zielony | Europaleta | 1 | 1 | 1 | 476 | 890 | 565 | 800 | 1200 | 709 | 183 | 213 | http://downloads-wilo-select.wilo.com/assets/WIB_WILO33077596.jpg | //cms.media.wilo.com/dcipicxmlfeature/wilo586452/7241644/wilo586452_1.jpg |  | 6300 |  |  | https://wilo.com/quick/PL/pl/articleNumber/2222371
4070 | 2222366 | 4062679248004 | Wilo-CronoBloc-BL-E125/180-7,5/4 pompa wirowa blokowa | Pompa wirowa blokowa Wilo-CronoBloc-BL-E125/180-7,5/4 jednostopniowa do ustawienia na fundamencie, z wbudowaną przetwornicą częstotliwości do regulacji elektronicznej m,in, wg stałej lub zmiennej różnicy ciśnień,jednostopniowa do ustawienia na fundamencie, z wbudowaną przetwornicą częstotliwości do regulacji elektronicznej m,in, wg stałej lub zmiennej różnicy ciśnień | 13370 | PG3 | 28 | K | 47202 | NIE |  | 84137051 | 0 | 219 | 310 | Wilo-CronoBloc-BL-E125/180-7,5/4 | Pompa wirowa jednostopniowa dławnicowa | Wilo-CronoBlock-BL-E | Tłoczenie wody grzewczej (zgodnie z VDI 2035), wody zimnej i mieszanin woda-glikol | Wilo | DE | 1 | SZT |  | 0.4 | IE4 | Zielony | Europaleta | 1 | 1 | 1 | 476 | 910 | 565 | 800 | 1200 | 709 | 190 | 220 | http://downloads-wilo-select.wilo.com/assets/WIB_WILO33077596.jpg | //cms.media.wilo.com/dcipicxmlfeature/wilo586452/7241644/wilo586452_1.jpg |  | 8600 |  |  | https://wilo.com/quick/PL/pl/articleNumber/2222366
4071 | 2222368 | 4062679248523 | Wilo-CronoBloc-BL-E125/180-7,5/4-R1 pompa wirowa blokowa | Pompa wirowa blokowa Wilo-CronoBloc-BL-E125/180-7,5/4-R1 jednostopniowa do ustawienia na fundamencie, z wbudowaną przetwornicą częstotliwości do regulacji elektronicznej m,in, wg stałej lub zmiennej różnicy ciśnień,jednostopniowa do ustawienia na fundamencie, z wbudowaną przetwornicą częstotliwości do regulacji elektronicznej m,in, wg stałej lub zmiennej różnicy ciśnień | 12689 | PG3 | 28 | K | 47202 | NIE |  | 84137051 | 0 | 219 | 310 | Wilo-CronoBloc-BL-E125/180-7,5/4-R1 | Pompa wirowa jednostopniowa dławnicowa | Wilo-CronoBlock-BL-E | Tłoczenie wody grzewczej (zgodnie z VDI 2035), wody zimnej i mieszanin woda-glikol | Wilo | DE | 1 | SZT |  | 0.4 | IE4 | Zielony | Europaleta | 1 | 1 | 1 | 476 | 910 | 565 | 800 | 1200 | 709 | 190 | 220 | http://downloads-wilo-select.wilo.com/assets/WIB_WILO33077596.jpg | //cms.media.wilo.com/dcipicxmlfeature/wilo586452/7241644/wilo586452_1.jpg |  | 8600 |  |  | https://wilo.com/quick/PL/pl/articleNumber/2222368
4072 | 2222369 | 4062679248783 | Wilo-CronoBloc-BL-E125/180-7,5/4-R1-S1 pompa wirowa blokowa | Pompa wirowa blokowa Wilo-CronoBloc-BL-E125/180-7,5/4-R1-S1 jednostopniowa do ustawienia na fundamencie, z wbudowaną przetwornicą częstotliwości do regulacji elektronicznej m,in, wg stałej lub zmiennej różnicy ciśnień,jednostopniowa do ustawienia na fundamencie, z wbudowaną przetwornicą częstotliwości do regulacji elektronicznej m,in, wg stałej lub zmiennej różnicy ciśnień | 12868 | PG3 | 28 | K | 47202 | NIE |  | 84137051 | 0 | 219 | 310 | Wilo-CronoBloc-BL-E125/180-7,5/4-R1-S1 | Pompa wirowa jednostopniowa dławnicowa | Wilo-CronoBlock-BL-E | Tłoczenie wody grzewczej (zgodnie z VDI 2035), wody zimnej i mieszanin woda-glikol | Wilo | DE | 1 | SZT |  | 0.4 | IE4 | Zielony | Europaleta | 1 | 1 | 1 | 476 | 910 | 565 | 800 | 1200 | 709 | 190 | 220 | http://downloads-wilo-select.wilo.com/assets/WIB_WILO33077596.jpg | //cms.media.wilo.com/dcipicxmlfeature/wilo586452/7241644/wilo586452_1.jpg |  | 8600 |  |  | https://wilo.com/quick/PL/pl/articleNumber/2222369
4073 | 2222367 | 4062679248264 | Wilo-CronoBloc-BL-E125/180-7,5/4-S1 pompa wirowa blokowa | Pompa wirowa blokowa Wilo-CronoBloc-BL-E125/180-7,5/4-S1 jednostopniowa do ustawienia na fundamencie, z wbudowaną przetwornicą częstotliwości do regulacji elektronicznej m,in, wg stałej lub zmiennej różnicy ciśnień,jednostopniowa do ustawienia na fundamencie, z wbudowaną przetwornicą częstotliwości do regulacji elektronicznej m,in, wg stałej lub zmiennej różnicy ciśnień | 13549 | PG3 | 28 | K | 47202 | NIE |  | 84137051 | 0 | 219 | 310 | Wilo-CronoBloc-BL-E125/180-7,5/4-S1 | Pompa wirowa jednostopniowa dławnicowa | Wilo-CronoBlock-BL-E | Tłoczenie wody grzewczej (zgodnie z VDI 2035), wody zimnej i mieszanin woda-glikol | Wilo | DE | 1 | SZT |  | 0.4 | IE4 | Zielony | Europaleta | 1 | 1 | 1 | 476 | 910 | 565 | 800 | 1200 | 709 | 190 | 220 | http://downloads-wilo-select.wilo.com/assets/WIB_WILO33077596.jpg | //cms.media.wilo.com/dcipicxmlfeature/wilo586452/7241644/wilo586452_1.jpg |  | 8600 |  |  | https://wilo.com/quick/PL/pl/articleNumber/2222367
4074 | 2222450 | 4062679275390 | Wilo-CronoBloc-BL-E150/180-7,5/4 pompa wirowa blokowa | Pompa wirowa blokowa Wilo-CronoBloc-BL-E150/180-7,5/4 jednostopniowa do ustawienia na fundamencie, z wbudowaną przetwornicą częstotliwości do regulacji elektronicznej m,in, wg stałej lub zmiennej różnicy ciśnień,jednostopniowa do ustawienia na fundamencie, z wbudowaną przetwornicą częstotliwości do regulacji elektronicznej m,in, wg stałej lub zmiennej różnicy ciśnień | 14709 | PG3 | 28 | K | 47202 | NIE |  | 84137051 | 0 | 219 | 310 | Wilo-CronoBloc-BL-E150/180-7,5/4 | Pompa wirowa jednostopniowa dławnicowa | Wilo-CronoBlock-BL-E | Tłoczenie wody grzewczej (zgodnie z VDI 2035), wody zimnej i mieszanin woda-glikol | Wilo | DE | 1 | SZT |  | 0.4 | IE4 | Zielony | Europaleta | 1 | 1 | 1 | 550 | 930 | 680 | 800 | 1200 | 824 | 219 | 249 | http://downloads-wilo-select.wilo.com/assets/WIB_WILO33077596.jpg | //cms.media.wilo.com/dcipicxmlfeature/wilo586452/7241644/wilo586452_1.jpg |  | 8800 |  |  | https://wilo.com/quick/PL/pl/articleNumber/2222450
4075 | 2222452 | 4062679275635 | Wilo-CronoBloc-BL-E150/180-7,5/4-R1 pompa wirowa blokowa | Pompa wirowa blokowa Wilo-CronoBloc-BL-E150/180-7,5/4-R1 jednostopniowa do ustawienia na fundamencie, z wbudowaną przetwornicą częstotliwości do regulacji elektronicznej m,in, wg stałej lub zmiennej różnicy ciśnień,jednostopniowa do ustawienia na fundamencie, z wbudowaną przetwornicą częstotliwości do regulacji elektronicznej m,in, wg stałej lub zmiennej różnicy ciśnień | 14028 | PG3 | 28 | K | 47202 | NIE |  | 84137051 | 0 | 219 | 310 | Wilo-CronoBloc-BL-E150/180-7,5/4-R1 | Pompa wirowa jednostopniowa dławnicowa | Wilo-CronoBlock-BL-E | Tłoczenie wody grzewczej (zgodnie z VDI 2035), wody zimnej i mieszanin woda-glikol | Wilo | DE | 1 | SZT |  | 0.4 | IE4 | Zielony | Europaleta | 1 | 1 | 1 | 550 | 930 | 680 | 800 | 1200 | 824 | 219 | 249 | http://downloads-wilo-select.wilo.com/assets/WIB_WILO33077596.jpg | //cms.media.wilo.com/dcipicxmlfeature/wilo586452/7241644/wilo586452_1.jpg |  | 8800 |  |  | https://wilo.com/quick/PL/pl/articleNumber/2222452
4076 | 2222453 | 4062679275703 | Wilo-CronoBloc-BL-E150/180-7,5/4-R1-S1 pompa wirowa blokowa | Pompa wirowa blokowa Wilo-CronoBloc-BL-E150/180-7,5/4-R1-S1 jednostopniowa do ustawienia na fundamencie, z wbudowaną przetwornicą częstotliwości do regulacji elektronicznej m,in, wg stałej lub zmiennej różnicy ciśnień,jednostopniowa do ustawienia na fundamencie, z wbudowaną przetwornicą częstotliwości do regulacji elektronicznej m,in, wg stałej lub zmiennej różnicy ciśnień | 14206 | PG3 | 28 | K | 47202 | NIE |  | 84137051 | 0 | 219 | 310 | Wilo-CronoBloc-BL-E150/180-7,5/4-R1-S1 | Pompa wirowa jednostopniowa dławnicowa | Wilo-CronoBlock-BL-E | Tłoczenie wody grzewczej (zgodnie z VDI 2035), wody zimnej i mieszanin woda-glikol | Wilo | DE | 1 | SZT |  | 0.4 | IE4 | Zielony | Europaleta | 1 | 1 | 1 | 550 | 930 | 680 | 800 | 1200 | 824 | 219 | 249 | http://downloads-wilo-select.wilo.com/assets/WIB_WILO33077596.jpg | //cms.media.wilo.com/dcipicxmlfeature/wilo586452/7241644/wilo586452_1.jpg |  | 8800 |  |  | https://wilo.com/quick/PL/pl/articleNumber/2222453
4077 | 2222451 | 4062679275567 | Wilo-CronoBloc-BL-E150/180-7,5/4-S1 pompa wirowa blokowa | Pompa wirowa blokowa Wilo-CronoBloc-BL-E150/180-7,5/4-S1 jednostopniowa do ustawienia na fundamencie, z wbudowaną przetwornicą częstotliwości do regulacji elektronicznej m,in, wg stałej lub zmiennej różnicy ciśnień,jednostopniowa do ustawienia na fundamencie, z wbudowaną przetwornicą częstotliwości do regulacji elektronicznej m,in, wg stałej lub zmiennej różnicy ciśnień | 14887 | PG3 | 28 | K | 47202 | NIE |  | 84137051 | 0 | 219 | 310 | Wilo-CronoBloc-BL-E150/180-7,5/4-S1 | Pompa wirowa jednostopniowa dławnicowa | Wilo-CronoBlock-BL-E | Tłoczenie wody grzewczej (zgodnie z VDI 2035), wody zimnej i mieszanin woda-glikol | Wilo | DE | 1 | SZT |  | 0.4 | IE4 | Zielony | Europaleta | 1 | 1 | 1 | 550 | 930 | 680 | 800 | 1200 | 824 | 219 | 249 | http://downloads-wilo-select.wilo.com/assets/WIB_WILO33077596.jpg | //cms.media.wilo.com/dcipicxmlfeature/wilo586452/7241644/wilo586452_1.jpg |  | 8800 |  |  | https://wilo.com/quick/PL/pl/articleNumber/2222451
4078 | 2222434 | 4062679275352 | Wilo-CronoBloc-BL-E32/105-2,2/2 pompa wirowa blokowa | Pompa wirowa blokowa Wilo-CronoBloc-BL-E32/105-2,2/2 jednostopniowa do ustawienia na fundamencie, z wbudowaną przetwornicą częstotliwości do regulacji elektronicznej m,in, wg stałej lub zmiennej różnicy ciśnień,jednostopniowa do ustawienia na fundamencie, z wbudowaną przetwornicą częstotliwości do regulacji elektronicznej m,in, wg stałej lub zmiennej różnicy ciśnień | 6298 | PG3 | 28 | K | 47202 | NIE |  | 84137051 | 0 | 219 | 310 | Wilo-CronoBloc-BL-E32/105-2,2/2 | Pompa wirowa jednostopniowa dławnicowa | Wilo-CronoBlock-BL-E | Tłoczenie wody grzewczej (zgodnie z VDI 2035), wody zimnej i mieszanin woda-glikol | Wilo | DE | 1 | SZT |  | 0.4 | IE4 | Zielony | Karton | 2 | 1 | 4 | 302 | 562 | 358 | 600 | 800 | 525 | 51 | 59 | http://downloads-wilo-select.wilo.com/assets/WIB_WILO33077596.jpg | //cms.media.wilo.com/dcipicxmlfeature/wilo586452/7241644/wilo586452_1.jpg |  | 2600 |  |  | https://wilo.com/quick/PL/pl/articleNumber/2222434
4079 | 2222436 | 4062679275598 | Wilo-CronoBloc-BL-E32/105-2,2/2-R1 pompa wirowa blokowa | Pompa wirowa blokowa Wilo-CronoBloc-BL-E32/105-2,2/2-R1 jednostopniowa do ustawienia na fundamencie, z wbudowaną przetwornicą częstotliwości do regulacji elektronicznej m,in, wg stałej lub zmiennej różnicy ciśnień,jednostopniowa do ustawienia na fundamencie, z wbudowaną przetwornicą częstotliwości do regulacji elektronicznej m,in, wg stałej lub zmiennej różnicy ciśnień | 5617 | PG3 | 28 | K | 47202 | NIE |  | 84137051 | 0 | 219 | 310 | Wilo-CronoBloc-BL-E32/105-2,2/2-R1 | Pompa wirowa jednostopniowa dławnicowa | Wilo-CronoBlock-BL-E | Tłoczenie wody grzewczej (zgodnie z VDI 2035), wody zimnej i mieszanin woda-glikol | Wilo | DE | 1 | SZT |  | 0.4 | IE4 | Zielony | Karton | 2 | 1 | 4 | 302 | 562 | 358 | 600 | 800 | 525 | 51 | 59 | http://downloads-wilo-select.wilo.com/assets/WIB_WILO33077596.jpg | //cms.media.wilo.com/dcipicxmlfeature/wilo586452/7241644/wilo586452_1.jpg |  | 2600 |  |  | https://wilo.com/quick/PL/pl/articleNumber/2222436
4080 | 2222437 | 4062679275666 | Wilo-CronoBloc-BL-E32/105-2,2/2-R1-S1 pompa wirowa blokowa | Pompa wirowa blokowa Wilo-CronoBloc-BL-E32/105-2,2/2-R1-S1 jednostopniowa do ustawienia na fundamencie, z wbudowaną przetwornicą częstotliwości do regulacji elektronicznej m,in, wg stałej lub zmiennej różnicy ciśnień,jednostopniowa do ustawienia na fundamencie, z wbudowaną przetwornicą częstotliwości do regulacji elektronicznej m,in, wg stałej lub zmiennej różnicy ciśnień | 5725 | PG3 | 28 | K | 47202 | NIE |  | 84137051 | 0 | 219 | 310 | Wilo-CronoBloc-BL-E32/105-2,2/2-R1-S1 | Pompa wirowa jednostopniowa dławnicowa | Wilo-CronoBlock-BL-E | Tłoczenie wody grzewczej (zgodnie z VDI 2035), wody zimnej i mieszanin woda-glikol | Wilo | DE | 1 | SZT |  | 0.4 | IE4 | Zielony | Karton | 2 | 1 | 4 | 302 | 562 | 358 | 600 | 800 | 525 | 51 | 59 | http://downloads-wilo-select.wilo.com/assets/WIB_WILO33077596.jpg | //cms.media.wilo.com/dcipicxmlfeature/wilo586452/7241644/wilo586452_1.jpg |  | 2600 |  |  | https://wilo.com/quick/PL/pl/articleNumber/2222437
4081 | 2222435 | 4062679275529 | Wilo-CronoBloc-BL-E32/105-2,2/2-S1 pompa wirowa blokowa | Pompa wirowa blokowa Wilo-CronoBloc-BL-E32/105-2,2/2-S1 jednostopniowa do ustawienia na fundamencie, z wbudowaną przetwornicą częstotliwości do regulacji elektronicznej m,in, wg stałej lub zmiennej różnicy ciśnień,jednostopniowa do ustawienia na fundamencie, z wbudowaną przetwornicą częstotliwości do regulacji elektronicznej m,in, wg stałej lub zmiennej różnicy ciśnień | 6407 | PG3 | 28 | K | 47202 | NIE |  | 84137051 | 0 | 219 | 310 | Wilo-CronoBloc-BL-E32/105-2,2/2-S1 | Pompa wirowa jednostopniowa dławnicowa | Wilo-CronoBlock-BL-E | Tłoczenie wody grzewczej (zgodnie z VDI 2035), wody zimnej i mieszanin woda-glikol | Wilo | DE | 1 | SZT |  | 0.4 | IE4 | Zielony | Karton | 2 | 1 | 4 | 302 | 562 | 358 | 600 | 800 | 525 | 51 | 59 | http://downloads-wilo-select.wilo.com/assets/WIB_WILO33077596.jpg | //cms.media.wilo.com/dcipicxmlfeature/wilo586452/7241644/wilo586452_1.jpg |  | 2600 |  |  | https://wilo.com/quick/PL/pl/articleNumber/2222435
4082 | 2222426 | 4062679275321 | Wilo-CronoBloc-BL-E32/115-3/2 pompa wirowa blokowa | Pompa wirowa blokowa Wilo-CronoBloc-BL-E32/115-3/2 jednostopniowa do ustawienia na fundamencie, z wbudowaną przetwornicą częstotliwości do regulacji elektronicznej m,in, wg stałej lub zmiennej różnicy ciśnień,jednostopniowa do ustawienia na fundamencie, z wbudowaną przetwornicą częstotliwości do regulacji elektronicznej m,in, wg stałej lub zmiennej różnicy ciśnień | 7027 | PG3 | 28 | K | 47202 | NIE |  | 84137051 | 0 | 219 | 310 | Wilo-CronoBloc-BL-E32/115-3/2 | Pompa wirowa jednostopniowa dławnicowa | Wilo-CronoBlock-BL-E | Tłoczenie wody grzewczej (zgodnie z VDI 2035), wody zimnej i mieszanin woda-glikol | Wilo | DE | 1 | SZT |  | 0.4 | IE4 | Zielony | Karton | 2 | 1 | 4 | 319 | 607 | 371 | 600 | 800 | 525 | 62 | 70 | http://downloads-wilo-select.wilo.com/assets/WIB_WILO33077596.jpg | //cms.media.wilo.com/dcipicxmlfeature/wilo586452/7241644/wilo586452_1.jpg |  | 3600 |  |  | https://wilo.com/quick/PL/pl/articleNumber/2222426
4083 | 2222428 | 4062679275574 | Wilo-CronoBloc-BL-E32/115-3/2-R1 pompa wirowa blokowa | Pompa wirowa blokowa Wilo-CronoBloc-BL-E32/115-3/2-R1 jednostopniowa do ustawienia na fundamencie, z wbudowaną przetwornicą częstotliwości do regulacji elektronicznej m,in, wg stałej lub zmiennej różnicy ciśnień,jednostopniowa do ustawienia na fundamencie, z wbudowaną przetwornicą częstotliwości do regulacji elektronicznej m,in, wg stałej lub zmiennej różnicy ciśnień | 6345 | PG3 | 28 | K | 47202 | NIE |  | 84137051 | 0 | 219 | 310 | Wilo-CronoBloc-BL-E32/115-3/2-R1 | Pompa wirowa jednostopniowa dławnicowa | Wilo-CronoBlock-BL-E | Tłoczenie wody grzewczej (zgodnie z VDI 2035), wody zimnej i mieszanin woda-glikol | Wilo | DE | 1 | SZT |  | 0.4 | IE4 | Zielony | Karton | 2 | 1 | 4 | 319 | 607 | 371 | 600 | 800 | 525 | 62 | 70 | http://downloads-wilo-select.wilo.com/assets/WIB_WILO33077596.jpg | //cms.media.wilo.com/dcipicxmlfeature/wilo586452/7241644/wilo586452_1.jpg |  | 3600 |  |  | https://wilo.com/quick/PL/pl/articleNumber/2222428
4084 | 2222429 | 4062679275642 | Wilo-CronoBloc-BL-E32/115-3/2-R1-S1 pompa wirowa blokowa | Pompa wirowa blokowa Wilo-CronoBloc-BL-E32/115-3/2-R1-S1 jednostopniowa do ustawienia na fundamencie, z wbudowaną przetwornicą częstotliwości do regulacji elektronicznej m,in, wg stałej lub zmiennej różnicy ciśnień,jednostopniowa do ustawienia na fundamencie, z wbudowaną przetwornicą częstotliwości do regulacji elektronicznej m,in, wg stałej lub zmiennej różnicy ciśnień | 6454 | PG3 | 28 | K | 47202 | NIE |  | 84137051 | 0 | 219 | 310 | Wilo-CronoBloc-BL-E32/115-3/2-R1-S1 | Pompa wirowa jednostopniowa dławnicowa | Wilo-CronoBlock-BL-E | Tłoczenie wody grzewczej (zgodnie z VDI 2035), wody zimnej i mieszanin woda-glikol | Wilo | DE | 1 | SZT |  | 0.4 | IE4 | Zielony | Karton | 2 | 1 | 4 | 319 | 607 | 371 | 600 | 800 | 525 | 62 | 70 | http://downloads-wilo-select.wilo.com/assets/WIB_WILO33077596.jpg | //cms.media.wilo.com/dcipicxmlfeature/wilo586452/7241644/wilo586452_1.jpg |  | 3600 |  |  | https://wilo.com/quick/PL/pl/articleNumber/2222429
4085 | 2222427 | 4062679275505 | Wilo-CronoBloc-BL-E32/115-3/2-S1 pompa wirowa blokowa | Pompa wirowa blokowa Wilo-CronoBloc-BL-E32/115-3/2-S1 jednostopniowa do ustawienia na fundamencie, z wbudowaną przetwornicą częstotliwości do regulacji elektronicznej m,in, wg stałej lub zmiennej różnicy ciśnień,jednostopniowa do ustawienia na fundamencie, z wbudowaną przetwornicą częstotliwości do regulacji elektronicznej m,in, wg stałej lub zmiennej różnicy ciśnień | 7135 | PG3 | 28 | K | 47202 | NIE |  | 84137051 | 0 | 219 | 310 | Wilo-CronoBloc-BL-E32/115-3/2-S1 | Pompa wirowa jednostopniowa dławnicowa | Wilo-CronoBlock-BL-E | Tłoczenie wody grzewczej (zgodnie z VDI 2035), wody zimnej i mieszanin woda-glikol | Wilo | DE | 1 | SZT |  | 0.4 | IE4 | Zielony | Karton | 2 | 1 | 4 | 319 | 607 | 371 | 600 | 800 | 525 | 62 | 70 | http://downloads-wilo-select.wilo.com/assets/WIB_WILO33077596.jpg | //cms.media.wilo.com/dcipicxmlfeature/wilo586452/7241644/wilo586452_1.jpg |  | 3600 |  |  | https://wilo.com/quick/PL/pl/articleNumber/2222427
4086 | 2222430 | 4062679275338 | Wilo-CronoBloc-BL-E32/125-4/2 pompa wirowa blokowa | Pompa wirowa blokowa Wilo-CronoBloc-BL-E32/125-4/2 jednostopniowa do ustawienia na fundamencie, z wbudowaną przetwornicą częstotliwości do regulacji elektronicznej m,in, wg stałej lub zmiennej różnicy ciśnień,jednostopniowa do ustawienia na fundamencie, z wbudowaną przetwornicą częstotliwości do regulacji elektronicznej m,in, wg stałej lub zmiennej różnicy ciśnień | 7895 | PG3 | 28 | K | 47202 | NIE |  | 84137051 | 0 | 219 | 310 | Wilo-CronoBloc-BL-E32/125-4/2 | Pompa wirowa jednostopniowa dławnicowa | Wilo-CronoBlock-BL-E | Tłoczenie wody grzewczej (zgodnie z VDI 2035), wody zimnej i mieszanin woda-glikol | Wilo | DE | 1 | SZT |  | 0.4 | IE4 | Zielony | Karton | 2 | 1 | 4 | 319 | 619 | 371 | 600 | 800 | 525 | 69 | 77 | http://downloads-wilo-select.wilo.com/assets/WIB_WILO33077596.jpg | //cms.media.wilo.com/dcipicxmlfeature/wilo586452/7241644/wilo586452_1.jpg |  | 4100 |  |  | https://wilo.com/quick/PL/pl/articleNumber/2222430
4087 | 2222432 | 4062679275581 | Wilo-CronoBloc-BL-E32/125-4/2-R1 pompa wirowa blokowa | Pompa wirowa blokowa Wilo-CronoBloc-BL-E32/125-4/2-R1 jednostopniowa do ustawienia na fundamencie, z wbudowaną przetwornicą częstotliwości do regulacji elektronicznej m,in, wg stałej lub zmiennej różnicy ciśnień,jednostopniowa do ustawienia na fundamencie, z wbudowaną przetwornicą częstotliwości do regulacji elektronicznej m,in, wg stałej lub zmiennej różnicy ciśnień | 7214 | PG3 | 28 | K | 47202 | NIE |  | 84137051 | 0 | 219 | 310 | Wilo-CronoBloc-BL-E32/125-4/2-R1 | Pompa wirowa jednostopniowa dławnicowa | Wilo-CronoBlock-BL-E | Tłoczenie wody grzewczej (zgodnie z VDI 2035), wody zimnej i mieszanin woda-glikol | Wilo | DE | 1 | SZT |  | 0.4 | IE4 | Zielony | Karton | 2 | 1 | 4 | 319 | 619 | 371 | 600 | 800 | 525 | 69 | 77 | http://downloads-wilo-select.wilo.com/assets/WIB_WILO33077596.jpg | //cms.media.wilo.com/dcipicxmlfeature/wilo586452/7241644/wilo586452_1.jpg |  | 4100 |  |  | https://wilo.com/quick/PL/pl/articleNumber/2222432
4088 | 2222433 | 4062679275659 | Wilo-CronoBloc-BL-E32/125-4/2-R1-S1 pompa wirowa blokowa | Pompa wirowa blokowa Wilo-CronoBloc-BL-E32/125-4/2-R1-S1 jednostopniowa do ustawienia na fundamencie, z wbudowaną przetwornicą częstotliwości do regulacji elektronicznej m,in, wg stałej lub zmiennej różnicy ciśnień,jednostopniowa do ustawienia na fundamencie, z wbudowaną przetwornicą częstotliwości do regulacji elektronicznej m,in, wg stałej lub zmiennej różnicy ciśnień | 7323 | PG3 | 28 | K | 47202 | NIE |  | 84137051 | 0 | 219 | 310 | Wilo-CronoBloc-BL-E32/125-4/2-R1-S1 | Pompa wirowa jednostopniowa dławnicowa | Wilo-CronoBlock-BL-E | Tłoczenie wody grzewczej (zgodnie z VDI 2035), wody zimnej i mieszanin woda-glikol | Wilo | DE | 1 | SZT |  | 0.4 | IE4 | Zielony | Karton | 2 | 1 | 4 | 319 | 619 | 371 | 600 | 800 | 525 | 69 | 77 | http://downloads-wilo-select.wilo.com/assets/WIB_WILO33077596.jpg | //cms.media.wilo.com/dcipicxmlfeature/wilo586452/7241644/wilo586452_1.jpg |  | 4100 |  |  | https://wilo.com/quick/PL/pl/articleNumber/2222433
4089 | 2222431 | 4062679275512 | Wilo-CronoBloc-BL-E32/125-4/2-S1 pompa wirowa blokowa | Pompa wirowa blokowa Wilo-CronoBloc-BL-E32/125-4/2-S1 jednostopniowa do ustawienia na fundamencie, z wbudowaną przetwornicą częstotliwości do regulacji elektronicznej m,in, wg stałej lub zmiennej różnicy ciśnień,jednostopniowa do ustawienia na fundamencie, z wbudowaną przetwornicą częstotliwości do regulacji elektronicznej m,in, wg stałej lub zmiennej różnicy ciśnień | 8005 | PG3 | 28 | K | 47202 | NIE |  | 84137051 | 0 | 219 | 310 | Wilo-CronoBloc-BL-E32/125-4/2-S1 | Pompa wirowa jednostopniowa dławnicowa | Wilo-CronoBlock-BL-E | Tłoczenie wody grzewczej (zgodnie z VDI 2035), wody zimnej i mieszanin woda-glikol | Wilo | DE | 1 | SZT |  | 0.4 | IE4 | Zielony | Karton | 2 | 1 | 4 | 319 | 619 | 371 | 600 | 800 | 525 | 69 | 77 | http://downloads-wilo-select.wilo.com/assets/WIB_WILO33077596.jpg | //cms.media.wilo.com/dcipicxmlfeature/wilo586452/7241644/wilo586452_1.jpg |  | 4100 |  |  | https://wilo.com/quick/PL/pl/articleNumber/2222431
4090 | 2222278 | 4062679247786 | Wilo-CronoBloc-BL-E32/150-4/2 pompa wirowa blokowa | Pompa wirowa blokowa Wilo-CronoBloc-BL-E32/150-4/2 jednostopniowa do ustawienia na fundamencie, z wbudowaną przetwornicą częstotliwości do regulacji elektronicznej m,in, wg stałej lub zmiennej różnicy ciśnień,jednostopniowa do ustawienia na fundamencie, z wbudowaną przetwornicą częstotliwości do regulacji elektronicznej m,in, wg stałej lub zmiennej różnicy ciśnień | 8290 | PG3 | 28 | K | 47202 | NIE |  | 84137051 | 0 | 219 | 310 | Wilo-CronoBloc-BL-E32/150-4/2 | Pompa wirowa jednostopniowa dławnicowa | Wilo-CronoBlock-BL-E | Tłoczenie wody grzewczej (zgodnie z VDI 2035), wody zimnej i mieszanin woda-glikol | Wilo | DE | 1 | SZT |  | 0.4 | IE4 | Zielony | Paleta jednorazowego użytku | 1 | 1 | 1 | 334 | 619 | 378 | 600 | 800 | 510 | 75 | 93 | http://downloads-wilo-select.wilo.com/assets/WIB_WILO33077596.jpg | //cms.media.wilo.com/dcipicxmlfeature/wilo586452/7241644/wilo586452_1.jpg |  | 4700 |  |  | https://wilo.com/quick/PL/pl/articleNumber/2222278
4091 | 2222280 | 4062679248301 | Wilo-CronoBloc-BL-E32/150-4/2-R1 pompa wirowa blokowa | Pompa wirowa blokowa Wilo-CronoBloc-BL-E32/150-4/2-R1 jednostopniowa do ustawienia na fundamencie, z wbudowaną przetwornicą częstotliwości do regulacji elektronicznej m,in, wg stałej lub zmiennej różnicy ciśnień,jednostopniowa do ustawienia na fundamencie, z wbudowaną przetwornicą częstotliwości do regulacji elektronicznej m,in, wg stałej lub zmiennej różnicy ciśnień | 7609 | PG3 | 28 | K | 47202 | NIE |  | 84137051 | 0 | 219 | 310 | Wilo-CronoBloc-BL-E32/150-4/2-R1 | Pompa wirowa jednostopniowa dławnicowa | Wilo-CronoBlock-BL-E | Tłoczenie wody grzewczej (zgodnie z VDI 2035), wody zimnej i mieszanin woda-glikol | Wilo | DE | 1 | SZT |  | 0.4 | IE4 | Zielony | Paleta jednorazowego użytku | 1 | 1 | 1 | 334 | 619 | 378 | 600 | 800 | 510 | 75 | 89 | http://downloads-wilo-select.wilo.com/assets/WIB_WILO33077596.jpg | //cms.media.wilo.com/dcipicxmlfeature/wilo586452/7241644/wilo586452_1.jpg |  | 4700 |  |  | https://wilo.com/quick/PL/pl/articleNumber/2222280
4092 | 2222281 | 4062679248561 | Wilo-CronoBloc-BL-E32/150-4/2-R1-S1 pompa wirowa blokowa | Pompa wirowa blokowa Wilo-CronoBloc-BL-E32/150-4/2-R1-S1 jednostopniowa do ustawienia na fundamencie, z wbudowaną przetwornicą częstotliwości do regulacji elektronicznej m,in, wg stałej lub zmiennej różnicy ciśnień,jednostopniowa do ustawienia na fundamencie, z wbudowaną przetwornicą częstotliwości do regulacji elektronicznej m,in, wg stałej lub zmiennej różnicy ciśnień | 7717 | PG3 | 28 | K | 47202 | NIE |  | 84137051 | 0 | 219 | 310 | Wilo-CronoBloc-BL-E32/150-4/2-R1-S1 | Pompa wirowa jednostopniowa dławnicowa | Wilo-CronoBlock-BL-E | Tłoczenie wody grzewczej (zgodnie z VDI 2035), wody zimnej i mieszanin woda-glikol | Wilo | DE | 1 | SZT |  | 0.4 | IE4 | Zielony | Paleta jednorazowego użytku | 1 | 1 | 1 | 334 | 619 | 378 | 600 | 800 | 510 | 75 | 89 | http://downloads-wilo-select.wilo.com/assets/WIB_WILO33077596.jpg | //cms.media.wilo.com/dcipicxmlfeature/wilo586452/7241644/wilo586452_1.jpg |  | 4700 |  |  | https://wilo.com/quick/PL/pl/articleNumber/2222281
4093 | 2222279 | 4062679248042 | Wilo-CronoBloc-BL-E32/150-4/2-S1 pompa wirowa blokowa | Pompa wirowa blokowa Wilo-CronoBloc-BL-E32/150-4/2-S1 jednostopniowa do ustawienia na fundamencie, z wbudowaną przetwornicą częstotliwości do regulacji elektronicznej m,in, wg stałej lub zmiennej różnicy ciśnień,jednostopniowa do ustawienia na fundamencie, z wbudowaną przetwornicą częstotliwości do regulacji elektronicznej m,in, wg stałej lub zmiennej różnicy ciśnień | 8399 | PG3 | 28 | K | 47202 | NIE |  | 84137051 | 0 | 219 | 310 | Wilo-CronoBloc-BL-E32/150-4/2-S1 | Pompa wirowa jednostopniowa dławnicowa | Wilo-CronoBlock-BL-E | Tłoczenie wody grzewczej (zgodnie z VDI 2035), wody zimnej i mieszanin woda-glikol | Wilo | DE | 1 | SZT |  | 0.4 | IE4 | Zielony | Paleta jednorazowego użytku | 1 | 1 | 1 | 334 | 619 | 378 | 600 | 800 | 510 | 75 | 89 | http://downloads-wilo-select.wilo.com/assets/WIB_WILO33077596.jpg | //cms.media.wilo.com/dcipicxmlfeature/wilo586452/7241644/wilo586452_1.jpg |  | 4700 |  |  | https://wilo.com/quick/PL/pl/articleNumber/2222279
4094 | 2222274 | 4062679247779 | Wilo-CronoBloc-BL-E32/160-5,5/2 pompa wirowa blokowa | Pompa wirowa blokowa Wilo-CronoBloc-BL-E32/160-5,5/2 jednostopniowa do ustawienia na fundamencie, z wbudowaną przetwornicą częstotliwości do regulacji elektronicznej m,in, wg stałej lub zmiennej różnicy ciśnień,jednostopniowa do ustawienia na fundamencie, z wbudowaną przetwornicą częstotliwości do regulacji elektronicznej m,in, wg stałej lub zmiennej różnicy ciśnień | 9137 | PG3 | 28 | K | 47202 | NIE |  | 84137051 | 0 | 219 | 310 | Wilo-CronoBloc-BL-E32/160-5,5/2 | Pompa wirowa jednostopniowa dławnicowa | Wilo-CronoBlock-BL-E | Tłoczenie wody grzewczej (zgodnie z VDI 2035), wody zimnej i mieszanin woda-glikol | Wilo | DE | 1 | SZT |  | 0.4 | IE4 | Zielony | Europaleta | 1 | 1 | 1 | 359 | 705 | 456 | 800 | 1200 | 600 | 100 | 129 | http://downloads-wilo-select.wilo.com/assets/WIB_WILO33077596.jpg | //cms.media.wilo.com/dcipicxmlfeature/wilo586452/7241644/wilo586452_1.jpg |  | 6000 |  |  | https://wilo.com/quick/PL/pl/articleNumber/2222274
4095 | 2222276 | 4062679248295 | Wilo-CronoBloc-BL-E32/160-5,5/2-R1 pompa wirowa blokowa | Pompa wirowa blokowa Wilo-CronoBloc-BL-E32/160-5,5/2-R1 jednostopniowa do ustawienia na fundamencie, z wbudowaną przetwornicą częstotliwości do regulacji elektronicznej m,in, wg stałej lub zmiennej różnicy ciśnień,jednostopniowa do ustawienia na fundamencie, z wbudowaną przetwornicą częstotliwości do regulacji elektronicznej m,in, wg stałej lub zmiennej różnicy ciśnień | 8456 | PG3 | 28 | K | 47202 | NIE |  | 84137051 | 0 | 219 | 310 | Wilo-CronoBloc-BL-E32/160-5,5/2-R1 | Pompa wirowa jednostopniowa dławnicowa | Wilo-CronoBlock-BL-E | Tłoczenie wody grzewczej (zgodnie z VDI 2035), wody zimnej i mieszanin woda-glikol | Wilo | DE | 1 | SZT |  | 0.4 | IE4 | Zielony | Europaleta | 1 | 1 | 1 | 359 | 705 | 456 | 800 | 1200 | 600 | 100 | 129 | http://downloads-wilo-select.wilo.com/assets/WIB_WILO33077596.jpg | //cms.media.wilo.com/dcipicxmlfeature/wilo586452/7241644/wilo586452_1.jpg |  | 6000 |  |  | https://wilo.com/quick/PL/pl/articleNumber/2222276
4096 | 2222277 | 4062679248554 | Wilo-CronoBloc-BL-E32/160-5,5/2-R1-S1 pompa wirowa blokowa | Pompa wirowa blokowa Wilo-CronoBloc-BL-E32/160-5,5/2-R1-S1 jednostopniowa do ustawienia na fundamencie, z wbudowaną przetwornicą częstotliwości do regulacji elektronicznej m,in, wg stałej lub zmiennej różnicy ciśnień,jednostopniowa do ustawienia na fundamencie, z wbudowaną przetwornicą częstotliwości do regulacji elektronicznej m,in, wg stałej lub zmiennej różnicy ciśnień | 8564 | PG3 | 28 | K | 47202 | NIE |  | 84137051 | 0 | 219 | 310 | Wilo-CronoBloc-BL-E32/160-5,5/2-R1-S1 | Pompa wirowa jednostopniowa dławnicowa | Wilo-CronoBlock-BL-E | Tłoczenie wody grzewczej (zgodnie z VDI 2035), wody zimnej i mieszanin woda-glikol | Wilo | DE | 1 | SZT |  | 0.4 | IE4 | Zielony | Europaleta | 1 | 1 | 1 | 359 | 705 | 456 | 800 | 1200 | 600 | 100 | 129 | http://downloads-wilo-select.wilo.com/assets/WIB_WILO33077596.jpg | //cms.media.wilo.com/dcipicxmlfeature/wilo586452/7241644/wilo586452_1.jpg |  | 6000 |  |  | https://wilo.com/quick/PL/pl/articleNumber/2222277
4097 | 2222275 | 4062679248035 | Wilo-CronoBloc-BL-E32/160-5,5/2-S1 pompa wirowa blokowa | Pompa wirowa blokowa Wilo-CronoBloc-BL-E32/160-5,5/2-S1 jednostopniowa do ustawienia na fundamencie, z wbudowaną przetwornicą częstotliwości do regulacji elektronicznej m,in, wg stałej lub zmiennej różnicy ciśnień,jednostopniowa do ustawienia na fundamencie, z wbudowaną przetwornicą częstotliwości do regulacji elektronicznej m,in, wg stałej lub zmiennej różnicy ciśnień | 9246 | PG3 | 28 | K | 47202 | NIE |  | 84137051 | 0 | 219 | 310 | Wilo-CronoBloc-BL-E32/160-5,5/2-S1 | Pompa wirowa jednostopniowa dławnicowa | Wilo-CronoBlock-BL-E | Tłoczenie wody grzewczej (zgodnie z VDI 2035), wody zimnej i mieszanin woda-glikol | Wilo | DE | 1 | SZT |  | 0.4 | IE4 | Zielony | Europaleta | 1 | 1 | 1 | 359 | 705 | 456 | 800 | 1200 | 600 | 100 | 129 | http://downloads-wilo-select.wilo.com/assets/WIB_WILO33077596.jpg | //cms.media.wilo.com/dcipicxmlfeature/wilo586452/7241644/wilo586452_1.jpg |  | 6000 |  |  | https://wilo.com/quick/PL/pl/articleNumber/2222275
4098 | 2222438 | 4062679275369 | Wilo-CronoBloc-BL-E32/190-5,5/2 pompa wirowa blokowa | Pompa wirowa blokowa Wilo-CronoBloc-BL-E32/190-5,5/2 jednostopniowa do ustawienia na fundamencie, z wbudowaną przetwornicą częstotliwości do regulacji elektronicznej m,in, wg stałej lub zmiennej różnicy ciśnień,jednostopniowa do ustawienia na fundamencie, z wbudowaną przetwornicą częstotliwości do regulacji elektronicznej m,in, wg stałej lub zmiennej różnicy ciśnień | 9595 | PG3 | 28 | K | 47202 | NIE |  | 84137051 | 0 | 219 | 310 | Wilo-CronoBloc-BL-E32/190-5,5/2 | Pompa wirowa jednostopniowa dławnicowa | Wilo-CronoBlock-BL-E | Tłoczenie wody grzewczej (zgodnie z VDI 2035), wody zimnej i mieszanin woda-glikol | Wilo | DE | 1 | SZT |  | 0.4 | IE4 | Zielony | Europaleta | 1 | 1 | 1 | 377 | 705 | 466 | 800 | 1200 | 610 | 107 | 137 | http://downloads-wilo-select.wilo.com/assets/WIB_WILO33077596.jpg | //cms.media.wilo.com/dcipicxmlfeature/wilo586452/7241644/wilo586452_1.jpg |  | 6200 |  |  | https://wilo.com/quick/PL/pl/articleNumber/2222438
4099 | 2222440 | 4062679275604 | Wilo-CronoBloc-BL-E32/190-5,5/2-R1 pompa wirowa blokowa | Pompa wirowa blokowa Wilo-CronoBloc-BL-E32/190-5,5/2-R1 jednostopniowa do ustawienia na fundamencie, z wbudowaną przetwornicą częstotliwości do regulacji elektronicznej m,in, wg stałej lub zmiennej różnicy ciśnień,jednostopniowa do ustawienia na fundamencie, z wbudowaną przetwornicą częstotliwości do regulacji elektronicznej m,in, wg stałej lub zmiennej różnicy ciśnień | 8913 | PG3 | 28 | K | 47202 | NIE |  | 84137051 | 0 | 219 | 310 | Wilo-CronoBloc-BL-E32/190-5,5/2-R1 | Pompa wirowa jednostopniowa dławnicowa | Wilo-CronoBlock-BL-E | Tłoczenie wody grzewczej (zgodnie z VDI 2035), wody zimnej i mieszanin woda-glikol | Wilo | DE | 1 | SZT |  | 0.4 | IE4 | Zielony | Europaleta | 1 | 1 | 1 | 377 | 705 | 466 | 800 | 1200 | 610 | 107 | 137 | http://downloads-wilo-select.wilo.com/assets/WIB_WILO33077596.jpg | //cms.media.wilo.com/dcipicxmlfeature/wilo586452/7241644/wilo586452_1.jpg |  | 6200 |  |  | https://wilo.com/quick/PL/pl/articleNumber/2222440
4100 | 2222441 | 4062679275673 | Wilo-CronoBloc-BL-E32/190-5,5/2-R1-S1 pompa wirowa blokowa | Pompa wirowa blokowa Wilo-CronoBloc-BL-E32/190-5,5/2-R1-S1 jednostopniowa do ustawienia na fundamencie, z wbudowaną przetwornicą częstotliwości do regulacji elektronicznej m,in, wg stałej lub zmiennej różnicy ciśnień,jednostopniowa do ustawienia na fundamencie, z wbudowaną przetwornicą częstotliwości do regulacji elektronicznej m,in, wg stałej lub zmiennej różnicy ciśnień | 9023 | PG3 | 28 | K | 47202 | NIE |  | 84137051 | 0 | 219 | 310 | Wilo-CronoBloc-BL-E32/190-5,5/2-R1-S1 | Pompa wirowa jednostopniowa dławnicowa | Wilo-CronoBlock-BL-E | Tłoczenie wody grzewczej (zgodnie z VDI 2035), wody zimnej i mieszanin woda-glikol | Wilo | DE | 1 | SZT |  | 0.4 | IE4 | Zielony | Europaleta | 1 | 1 | 1 | 377 | 705 | 466 | 800 | 1200 | 610 | 107 | 137 | http://downloads-wilo-select.wilo.com/assets/WIB_WILO33077596.jpg | //cms.media.wilo.com/dcipicxmlfeature/wilo586452/7241644/wilo586452_1.jpg |  | 6200 |  |  | https://wilo.com/quick/PL/pl/articleNumber/2222441
4101 | 2222439 | 4062679275536 | Wilo-CronoBloc-BL-E32/190-5,5/2-S1 pompa wirowa blokowa | Pompa wirowa blokowa Wilo-CronoBloc-BL-E32/190-5,5/2-S1 jednostopniowa do ustawienia na fundamencie, z wbudowaną przetwornicą częstotliwości do regulacji elektronicznej m,in, wg stałej lub zmiennej różnicy ciśnień,jednostopniowa do ustawienia na fundamencie, z wbudowaną przetwornicą częstotliwości do regulacji elektronicznej m,in, wg stałej lub zmiennej różnicy ciśnień | 9703 | PG3 | 28 | K | 47202 | NIE |  | 84137051 | 0 | 219 | 310 | Wilo-CronoBloc-BL-E32/190-5,5/2-S1 | Pompa wirowa jednostopniowa dławnicowa | Wilo-CronoBlock-BL-E | Tłoczenie wody grzewczej (zgodnie z VDI 2035), wody zimnej i mieszanin woda-glikol | Wilo | DE | 1 | SZT |  | 0.4 | IE4 | Zielony | Europaleta | 1 | 1 | 1 | 377 | 705 | 466 | 800 | 1200 | 610 | 107 | 137 | http://downloads-wilo-select.wilo.com/assets/WIB_WILO33077596.jpg | //cms.media.wilo.com/dcipicxmlfeature/wilo586452/7241644/wilo586452_1.jpg |  | 6200 |  |  | https://wilo.com/quick/PL/pl/articleNumber/2222439
4102 | 2222282 | 4062679247793 | Wilo-CronoBloc-BL-E32/200-7,5/2 pompa wirowa blokowa | Pompa wirowa blokowa Wilo-CronoBloc-BL-E32/200-7,5/2 jednostopniowa do ustawienia na fundamencie, z wbudowaną przetwornicą częstotliwości do regulacji elektronicznej m,in, wg stałej lub zmiennej różnicy ciśnień,jednostopniowa do ustawienia na fundamencie, z wbudowaną przetwornicą częstotliwości do regulacji elektronicznej m,in, wg stałej lub zmiennej różnicy ciśnień | 10115 | PG3 | 28 | K | 47202 | NIE |  | 84137051 | 0 | 219 | 310 | Wilo-CronoBloc-BL-E32/200-7,5/2 | Pompa wirowa jednostopniowa dławnicowa | Wilo-CronoBlock-BL-E | Tłoczenie wody grzewczej (zgodnie z VDI 2035), wody zimnej i mieszanin woda-glikol | Wilo | DE | 1 | SZT |  | 0.4 | IE4 | Zielony | Paleta jednorazowego użytku | 1 | 1 | 1 | 377 | 705 | 466 | 800 | 1200 | 610 | 112 | 142 | http://downloads-wilo-select.wilo.com/assets/WIB_WILO33077596.jpg | //cms.media.wilo.com/dcipicxmlfeature/wilo586452/7241644/wilo586452_1.jpg |  | 8500 |  |  | https://wilo.com/quick/PL/pl/articleNumber/2222282
4103 | 2222284 | 4062679248318 | Wilo-CronoBloc-BL-E32/200-7,5/2-R1 pompa wirowa blokowa | Pompa wirowa blokowa Wilo-CronoBloc-BL-E32/200-7,5/2-R1 jednostopniowa do ustawienia na fundamencie, z wbudowaną przetwornicą częstotliwości do regulacji elektronicznej m,in, wg stałej lub zmiennej różnicy ciśnień,jednostopniowa do ustawienia na fundamencie, z wbudowaną przetwornicą częstotliwości do regulacji elektronicznej m,in, wg stałej lub zmiennej różnicy ciśnień | 9434 | PG3 | 28 | K | 47202 | NIE |  | 84137051 | 0 | 219 | 310 | Wilo-CronoBloc-BL-E32/200-7,5/2-R1 | Pompa wirowa jednostopniowa dławnicowa | Wilo-CronoBlock-BL-E | Tłoczenie wody grzewczej (zgodnie z VDI 2035), wody zimnej i mieszanin woda-glikol | Wilo | DE | 1 | SZT |  | 0.4 | IE4 | Zielony | Europaleta | 1 | 1 | 1 | 377 | 705 | 466 | 800 | 1200 | 610 | 112 | 142 | http://downloads-wilo-select.wilo.com/assets/WIB_WILO33077596.jpg | //cms.media.wilo.com/dcipicxmlfeature/wilo586452/7241644/wilo586452_1.jpg |  | 8500 |  |  | https://wilo.com/quick/PL/pl/articleNumber/2222284
4104 | 2222285 | 4062679248578 | Wilo-CronoBloc-BL-E32/200-7,5/2-R1-S1 pompa wirowa blokowa | Pompa wirowa blokowa Wilo-CronoBloc-BL-E32/200-7,5/2-R1-S1 jednostopniowa do ustawienia na fundamencie, z wbudowaną przetwornicą częstotliwości do regulacji elektronicznej m,in, wg stałej lub zmiennej różnicy ciśnień,jednostopniowa do ustawienia na fundamencie, z wbudowaną przetwornicą częstotliwości do regulacji elektronicznej m,in, wg stałej lub zmiennej różnicy ciśnień | 9542 | PG3 | 28 | K | 47202 | NIE |  | 84137051 | 0 | 219 | 310 | Wilo-CronoBloc-BL-E32/200-7,5/2-R1-S1 | Pompa wirowa jednostopniowa dławnicowa | Wilo-CronoBlock-BL-E | Tłoczenie wody grzewczej (zgodnie z VDI 2035), wody zimnej i mieszanin woda-glikol | Wilo | DE | 1 | SZT |  | 0.4 | IE4 | Zielony | Europaleta | 1 | 1 | 1 | 377 | 705 | 466 | 800 | 1200 | 610 | 112 | 142 | http://downloads-wilo-select.wilo.com/assets/WIB_WILO33077596.jpg | //cms.media.wilo.com/dcipicxmlfeature/wilo586452/7241644/wilo586452_1.jpg |  | 8500 |  |  | https://wilo.com/quick/PL/pl/articleNumber/2222285
4105 | 2222283 | 4062679248059 | Wilo-CronoBloc-BL-E32/200-7,5/2-S1 pompa wirowa blokowa | Pompa wirowa blokowa Wilo-CronoBloc-BL-E32/200-7,5/2-S1 jednostopniowa do ustawienia na fundamencie, z wbudowaną przetwornicą częstotliwości do regulacji elektronicznej m,in, wg stałej lub zmiennej różnicy ciśnień,jednostopniowa do ustawienia na fundamencie, z wbudowaną przetwornicą częstotliwości do regulacji elektronicznej m,in, wg stałej lub zmiennej różnicy ciśnień | 10224 | PG3 | 28 | K | 47202 | NIE |  | 84137051 | 0 | 219 | 310 | Wilo-CronoBloc-BL-E32/200-7,5/2-S1 | Pompa wirowa jednostopniowa dławnicowa | Wilo-CronoBlock-BL-E | Tłoczenie wody grzewczej (zgodnie z VDI 2035), wody zimnej i mieszanin woda-glikol | Wilo | DE | 1 | SZT |  | 0.4 | IE4 | Zielony | Europaleta | 1 | 1 | 1 | 377 | 705 | 466 | 800 | 1200 | 610 | 112 | 142 | http://downloads-wilo-select.wilo.com/assets/WIB_WILO33077596.jpg | //cms.media.wilo.com/dcipicxmlfeature/wilo586452/7241644/wilo586452_1.jpg |  | 8500 |  |  | https://wilo.com/quick/PL/pl/articleNumber/2222283
4106 | 2222270 | 4062679247762 | Wilo-CronoBloc-BL-E32/95-1,5/2 pompa wirowa blokowa | Pompa wirowa blokowa Wilo-CronoBloc-BL-E32/95-1,5/2 jednostopniowa do ustawienia na fundamencie, z wbudowaną przetwornicą częstotliwości do regulacji elektronicznej m,in, wg stałej lub zmiennej różnicy ciśnień,jednostopniowa do ustawienia na fundamencie, z wbudowaną przetwornicą częstotliwości do regulacji elektronicznej m,in, wg stałej lub zmiennej różnicy ciśnień | 5480 | PG3 | 28 | K | 47202 | NIE |  | 84137051 | 0 | 219 | 310 | Wilo-CronoBloc-BL-E32/95-1,5/2 | Pompa wirowa jednostopniowa dławnicowa | Wilo-CronoBlock-BL-E | Tłoczenie wody grzewczej (zgodnie z VDI 2035), wody zimnej i mieszanin woda-glikol | Wilo | DE | 1 | SZT |  | 0.4 | IE4 | Zielony | Karton | 2 | 1 | 4 | 302 | 545 | 358 | 600 | 800 | 525 | 60 | 60.09 | http://downloads-wilo-select.wilo.com/assets/WIB_WILO33077596.jpg | //cms.media.wilo.com/dcipicxmlfeature/wilo586452/7241644/wilo586452_1.jpg |  | 1800 |  |  | https://wilo.com/quick/PL/pl/articleNumber/2222270
4107 | 2222272 | 4062679248288 | Wilo-CronoBloc-BL-E32/95-1,5/2-R1 pompa wirowa blokowa | Pompa wirowa blokowa Wilo-CronoBloc-BL-E32/95-1,5/2-R1 jednostopniowa do ustawienia na fundamencie, z wbudowaną przetwornicą częstotliwości do regulacji elektronicznej m,in, wg stałej lub zmiennej różnicy ciśnień,jednostopniowa do ustawienia na fundamencie, z wbudowaną przetwornicą częstotliwości do regulacji elektronicznej m,in, wg stałej lub zmiennej różnicy ciśnień | 4799 | PG3 | 28 | K | 47202 | NIE |  | 84137051 | 0 | 219 | 310 | Wilo-CronoBloc-BL-E32/95-1,5/2-R1 | Pompa wirowa jednostopniowa dławnicowa | Wilo-CronoBlock-BL-E | Tłoczenie wody grzewczej (zgodnie z VDI 2035), wody zimnej i mieszanin woda-glikol | Wilo | DE | 1 | SZT |  | 0.4 | IE4 | Zielony | Karton | 2 | 1 | 4 | 302 | 545 | 358 | 600 | 800 | 525 | 50 | 58 | http://downloads-wilo-select.wilo.com/assets/WIB_WILO33077596.jpg | //cms.media.wilo.com/dcipicxmlfeature/wilo586452/7241644/wilo586452_1.jpg |  | 1800 |  |  | https://wilo.com/quick/PL/pl/articleNumber/2222272
4108 | 2222273 | 4062679248547 | Wilo-CronoBloc-BL-E32/95-1,5/2-R1-S1 pompa wirowa blokowa | Pompa wirowa blokowa Wilo-CronoBloc-BL-E32/95-1,5/2-R1-S1 jednostopniowa do ustawienia na fundamencie, z wbudowaną przetwornicą częstotliwości do regulacji elektronicznej m,in, wg stałej lub zmiennej różnicy ciśnień,jednostopniowa do ustawienia na fundamencie, z wbudowaną przetwornicą częstotliwości do regulacji elektronicznej m,in, wg stałej lub zmiennej różnicy ciśnień | 4907 | PG3 | 28 | K | 47202 | NIE |  | 84137051 | 0 | 219 | 310 | Wilo-CronoBloc-BL-E32/95-1,5/2-R1-S1 | Pompa wirowa jednostopniowa dławnicowa | Wilo-CronoBlock-BL-E | Tłoczenie wody grzewczej (zgodnie z VDI 2035), wody zimnej i mieszanin woda-glikol | Wilo | DE | 1 | SZT |  | 0.4 | IE4 | Zielony | Karton | 2 | 1 | 4 | 302 | 545 | 358 | 600 | 800 | 525 | 50 | 58 | http://downloads-wilo-select.wilo.com/assets/WIB_WILO33077596.jpg | //cms.media.wilo.com/dcipicxmlfeature/wilo586452/7241644/wilo586452_1.jpg |  | 1800 |  |  | https://wilo.com/quick/PL/pl/articleNumber/2222273
4109 | 2222271 | 4062679248028 | Wilo-CronoBloc-BL-E32/95-1,5/2-S1 pompa wirowa blokowa | Pompa wirowa blokowa Wilo-CronoBloc-BL-E32/95-1,5/2-S1 jednostopniowa do ustawienia na fundamencie, z wbudowaną przetwornicą częstotliwości do regulacji elektronicznej m,in, wg stałej lub zmiennej różnicy ciśnień,jednostopniowa do ustawienia na fundamencie, z wbudowaną przetwornicą częstotliwości do regulacji elektronicznej m,in, wg stałej lub zmiennej różnicy ciśnień | 5589 | PG3 | 28 | K | 47202 | NIE |  | 84137051 | 0 | 219 | 310 | Wilo-CronoBloc-BL-E32/95-1,5/2-S1 | Pompa wirowa jednostopniowa dławnicowa | Wilo-CronoBlock-BL-E | Tłoczenie wody grzewczej (zgodnie z VDI 2035), wody zimnej i mieszanin woda-glikol | Wilo | DE | 1 | SZT |  | 0.4 | IE4 | Zielony | Karton | 2 | 1 | 4 | 302 | 545 | 358 | 600 | 800 | 525 | 50 | 58 | http://downloads-wilo-select.wilo.com/assets/WIB_WILO33077596.jpg | //cms.media.wilo.com/dcipicxmlfeature/wilo586452/7241644/wilo586452_1.jpg |  | 1800 |  |  | https://wilo.com/quick/PL/pl/articleNumber/2222271
4110 | 2222290 | 4062679247816 | Wilo-CronoBloc-BL-E40/105-3/2 pompa wirowa blokowa | Pompa wirowa blokowa Wilo-CronoBloc-BL-E40/105-3/2 jednostopniowa do ustawienia na fundamencie, z wbudowaną przetwornicą częstotliwości do regulacji elektronicznej m,in, wg stałej lub zmiennej różnicy ciśnień,jednostopniowa do ustawienia na fundamencie, z wbudowaną przetwornicą częstotliwości do regulacji elektronicznej m,in, wg stałej lub zmiennej różnicy ciśnień | 7314 | PG3 | 28 | K | 47202 | NIE |  | 84137051 | 0 | 219 | 310 | Wilo-CronoBloc-BL-E40/105-3/2 | Pompa wirowa jednostopniowa dławnicowa | Wilo-CronoBlock-BL-E | Tłoczenie wody grzewczej (zgodnie z VDI 2035), wody zimnej i mieszanin woda-glikol | Wilo | DE | 1 | SZT |  | 0.4 | IE4 | Zielony | Karton | 2 | 1 | 4 | 319 | 607 | 371 | 600 | 800 | 525 | 64 | 72 | http://downloads-wilo-select.wilo.com/assets/WIB_WILO33077596.jpg | //cms.media.wilo.com/dcipicxmlfeature/wilo586452/7241644/wilo586452_1.jpg |  | 3600 |  |  | https://wilo.com/quick/PL/pl/articleNumber/2222290
4111 | 2222292 | 4062679248332 | Wilo-CronoBloc-BL-E40/105-3/2-R1 pompa wirowa blokowa | Pompa wirowa blokowa Wilo-CronoBloc-BL-E40/105-3/2-R1 jednostopniowa do ustawienia na fundamencie, z wbudowaną przetwornicą częstotliwości do regulacji elektronicznej m,in, wg stałej lub zmiennej różnicy ciśnień,jednostopniowa do ustawienia na fundamencie, z wbudowaną przetwornicą częstotliwości do regulacji elektronicznej m,in, wg stałej lub zmiennej różnicy ciśnień | 6633 | PG3 | 28 | K | 47202 | NIE |  | 84137051 | 0 | 219 | 310 | Wilo-CronoBloc-BL-E40/105-3/2-R1 | Pompa wirowa jednostopniowa dławnicowa | Wilo-CronoBlock-BL-E | Tłoczenie wody grzewczej (zgodnie z VDI 2035), wody zimnej i mieszanin woda-glikol | Wilo | DE | 1 | SZT |  | 0.4 | IE4 | Zielony | Karton | 2 | 1 | 4 | 319 | 607 | 371 | 600 | 800 | 525 | 64 | 72 | http://downloads-wilo-select.wilo.com/assets/WIB_WILO33077596.jpg | //cms.media.wilo.com/dcipicxmlfeature/wilo586452/7241644/wilo586452_1.jpg |  | 3600 |  |  | https://wilo.com/quick/PL/pl/articleNumber/2222292
4112 | 2222293 | 4062679248592 | Wilo-CronoBloc-BL-E40/105-3/2-R1-S1 pompa wirowa blokowa | Pompa wirowa blokowa Wilo-CronoBloc-BL-E40/105-3/2-R1-S1 jednostopniowa do ustawienia na fundamencie, z wbudowaną przetwornicą częstotliwości do regulacji elektronicznej m,in, wg stałej lub zmiennej różnicy ciśnień,jednostopniowa do ustawienia na fundamencie, z wbudowaną przetwornicą częstotliwości do regulacji elektronicznej m,in, wg stałej lub zmiennej różnicy ciśnień | 6741 | PG3 | 28 | K | 47202 | NIE |  | 84137051 | 0 | 219 | 310 | Wilo-CronoBloc-BL-E40/105-3/2-R1-S1 | Pompa wirowa jednostopniowa dławnicowa | Wilo-CronoBlock-BL-E | Tłoczenie wody grzewczej (zgodnie z VDI 2035), wody zimnej i mieszanin woda-glikol | Wilo | DE | 1 | SZT |  | 0.4 | IE4 | Zielony | Karton | 2 | 1 | 4 | 319 | 607 | 371 | 600 | 800 | 525 | 64 | 72 | http://downloads-wilo-select.wilo.com/assets/WIB_WILO33077596.jpg | //cms.media.wilo.com/dcipicxmlfeature/wilo586452/7241644/wilo586452_1.jpg |  | 3600 |  |  | https://wilo.com/quick/PL/pl/articleNumber/2222293
4113 | 2222291 | 4062679248073 | Wilo-CronoBloc-BL-E40/105-3/2-S1 pompa wirowa blokowa | Pompa wirowa blokowa Wilo-CronoBloc-BL-E40/105-3/2-S1 jednostopniowa do ustawienia na fundamencie, z wbudowaną przetwornicą częstotliwości do regulacji elektronicznej m,in, wg stałej lub zmiennej różnicy ciśnień,jednostopniowa do ustawienia na fundamencie, z wbudowaną przetwornicą częstotliwości do regulacji elektronicznej m,in, wg stałej lub zmiennej różnicy ciśnień | 7423 | PG3 | 28 | K | 47202 | NIE |  | 84137051 | 0 | 219 | 310 | Wilo-CronoBloc-BL-E40/105-3/2-S1 | Pompa wirowa jednostopniowa dławnicowa | Wilo-CronoBlock-BL-E | Tłoczenie wody grzewczej (zgodnie z VDI 2035), wody zimnej i mieszanin woda-glikol | Wilo | DE | 1 | SZT |  | 0.4 | IE4 | Zielony | Karton | 2 | 1 | 4 | 319 | 607 | 371 | 600 | 800 | 525 | 64 | 72 | http://downloads-wilo-select.wilo.com/assets/WIB_WILO33077596.jpg | //cms.media.wilo.com/dcipicxmlfeature/wilo586452/7241644/wilo586452_1.jpg |  | 3600 |  |  | https://wilo.com/quick/PL/pl/articleNumber/2222291
4114 | 2222286 | 4062679247809 | Wilo-CronoBloc-BL-E40/115-4/2 pompa wirowa blokowa | Pompa wirowa blokowa Wilo-CronoBloc-BL-E40/115-4/2 jednostopniowa do ustawienia na fundamencie, z wbudowaną przetwornicą częstotliwości do regulacji elektronicznej m,in, wg stałej lub zmiennej różnicy ciśnień,jednostopniowa do ustawienia na fundamencie, z wbudowaną przetwornicą częstotliwości do regulacji elektronicznej m,in, wg stałej lub zmiennej różnicy ciśnień | 8039 | PG3 | 28 | K | 47202 | NIE |  | 84137051 | 0 | 219 | 310 | Wilo-CronoBloc-BL-E40/115-4/2 | Pompa wirowa jednostopniowa dławnicowa | Wilo-CronoBlock-BL-E | Tłoczenie wody grzewczej (zgodnie z VDI 2035), wody zimnej i mieszanin woda-glikol | Wilo | DE | 1 | SZT |  | 0.4 | IE4 | Zielony | Karton | 2 | 1 | 4 | 319 | 619 | 371 | 600 | 800 | 525 | 71 | 79 | http://downloads-wilo-select.wilo.com/assets/WIB_WILO33077596.jpg | //cms.media.wilo.com/dcipicxmlfeature/wilo586452/7241644/wilo586452_1.jpg |  | 4800 |  |  | https://wilo.com/quick/PL/pl/articleNumber/2222286
4115 | 2222288 | 4062679248325 | Wilo-CronoBloc-BL-E40/115-4/2-R1 pompa wirowa blokowa | Pompa wirowa blokowa Wilo-CronoBloc-BL-E40/115-4/2-R1 jednostopniowa do ustawienia na fundamencie, z wbudowaną przetwornicą częstotliwości do regulacji elektronicznej m,in, wg stałej lub zmiennej różnicy ciśnień,jednostopniowa do ustawienia na fundamencie, z wbudowaną przetwornicą częstotliwości do regulacji elektronicznej m,in, wg stałej lub zmiennej różnicy ciśnień | 7358 | PG3 | 28 | K | 47202 | NIE |  | 84137051 | 0 | 219 | 310 | Wilo-CronoBloc-BL-E40/115-4/2-R1 | Pompa wirowa jednostopniowa dławnicowa | Wilo-CronoBlock-BL-E | Tłoczenie wody grzewczej (zgodnie z VDI 2035), wody zimnej i mieszanin woda-glikol | Wilo | DE | 1 | SZT |  | 0.4 | IE4 | Zielony | Karton | 2 | 1 | 4 | 319 | 619 | 371 | 600 | 800 | 525 | 71 | 79 | http://downloads-wilo-select.wilo.com/assets/WIB_WILO33077596.jpg | //cms.media.wilo.com/dcipicxmlfeature/wilo586452/7241644/wilo586452_1.jpg |  | 4800 |  |  | https://wilo.com/quick/PL/pl/articleNumber/2222288
4116 | 2222289 | 4062679248585 | Wilo-CronoBloc-BL-E40/115-4/2-R1-S1 pompa wirowa blokowa | Pompa wirowa blokowa Wilo-CronoBloc-BL-E40/115-4/2-R1-S1 jednostopniowa do ustawienia na fundamencie, z wbudowaną przetwornicą częstotliwości do regulacji elektronicznej m,in, wg stałej lub zmiennej różnicy ciśnień,jednostopniowa do ustawienia na fundamencie, z wbudowaną przetwornicą częstotliwości do regulacji elektronicznej m,in, wg stałej lub zmiennej różnicy ciśnień | 7467 | PG3 | 28 | K | 47202 | NIE |  | 84137051 | 0 | 219 | 310 | Wilo-CronoBloc-BL-E40/115-4/2-R1-S1 | Pompa wirowa jednostopniowa dławnicowa | Wilo-CronoBlock-BL-E | Tłoczenie wody grzewczej (zgodnie z VDI 2035), wody zimnej i mieszanin woda-glikol | Wilo | DE | 1 | SZT |  | 0.4 | IE4 | Zielony | Karton | 2 | 1 | 4 | 319 | 619 | 371 | 600 | 800 | 525 | 71 | 79 | http://downloads-wilo-select.wilo.com/assets/WIB_WILO33077596.jpg | //cms.media.wilo.com/dcipicxmlfeature/wilo586452/7241644/wilo586452_1.jpg |  | 4800 |  |  | https://wilo.com/quick/PL/pl/articleNumber/2222289
4117 | 2222287 | 4062679248066 | Wilo-CronoBloc-BL-E40/115-4/2-S1 pompa wirowa blokowa | Pompa wirowa blokowa Wilo-CronoBloc-BL-E40/115-4/2-S1 jednostopniowa do ustawienia na fundamencie, z wbudowaną przetwornicą częstotliwości do regulacji elektronicznej m,in, wg stałej lub zmiennej różnicy ciśnień,jednostopniowa do ustawienia na fundamencie, z wbudowaną przetwornicą częstotliwości do regulacji elektronicznej m,in, wg stałej lub zmiennej różnicy ciśnień | 8148 | PG3 | 28 | K | 47202 | NIE |  | 84137051 | 0 | 219 | 310 | Wilo-CronoBloc-BL-E40/115-4/2-S1 | Pompa wirowa jednostopniowa dławnicowa | Wilo-CronoBlock-BL-E | Tłoczenie wody grzewczej (zgodnie z VDI 2035), wody zimnej i mieszanin woda-glikol | Wilo | DE | 1 | SZT |  | 0.4 | IE4 | Zielony | Karton | 2 | 1 | 4 | 319 | 619 | 371 | 600 | 800 | 525 | 71 | 79 | http://downloads-wilo-select.wilo.com/assets/WIB_WILO33077596.jpg | //cms.media.wilo.com/dcipicxmlfeature/wilo586452/7241644/wilo586452_1.jpg |  | 4800 |  |  | https://wilo.com/quick/PL/pl/articleNumber/2222287
4118 | 2222442 | 4062679275376 | Wilo-CronoBloc-BL-E40/125-5,5/2 pompa wirowa blokowa | Pompa wirowa blokowa Wilo-CronoBloc-BL-E40/125-5,5/2 jednostopniowa do ustawienia na fundamencie, z wbudowaną przetwornicą częstotliwości do regulacji elektronicznej m,in, wg stałej lub zmiennej różnicy ciśnień,jednostopniowa do ustawienia na fundamencie, z wbudowaną przetwornicą częstotliwości do regulacji elektronicznej m,in, wg stałej lub zmiennej różnicy ciśnień | 8962 | PG3 | 28 | K | 47202 | NIE |  | 84137051 | 0 | 219 | 310 | Wilo-CronoBloc-BL-E40/125-5,5/2 | Pompa wirowa jednostopniowa dławnicowa | Wilo-CronoBlock-BL-E | Tłoczenie wody grzewczej (zgodnie z VDI 2035), wody zimnej i mieszanin woda-glikol | Wilo | DE | 1 | SZT |  | 0.4 | IE4 | Zielony | Europaleta | 1 | 1 | 1 | 344 | 705 | 456 | 800 | 1200 | 600 | 98 | 126 | http://downloads-wilo-select.wilo.com/assets/WIB_WILO33077596.jpg | //cms.media.wilo.com/dcipicxmlfeature/wilo586452/7241644/wilo586452_1.jpg |  | 6300 |  |  | https://wilo.com/quick/PL/pl/articleNumber/2222442
4119 | 2222444 | 4062679275611 | Wilo-CronoBloc-BL-E40/125-5,5/2-R1 pompa wirowa blokowa | Pompa wirowa blokowa Wilo-CronoBloc-BL-E40/125-5,5/2-R1 jednostopniowa do ustawienia na fundamencie, z wbudowaną przetwornicą częstotliwości do regulacji elektronicznej m,in, wg stałej lub zmiennej różnicy ciśnień,jednostopniowa do ustawienia na fundamencie, z wbudowaną przetwornicą częstotliwości do regulacji elektronicznej m,in, wg stałej lub zmiennej różnicy ciśnień | 8281 | PG3 | 28 | K | 47202 | NIE |  | 84137051 | 0 | 219 | 310 | Wilo-CronoBloc-BL-E40/125-5,5/2-R1 | Pompa wirowa jednostopniowa dławnicowa | Wilo-CronoBlock-BL-E | Tłoczenie wody grzewczej (zgodnie z VDI 2035), wody zimnej i mieszanin woda-glikol | Wilo | DE | 1 | SZT |  | 0.4 | IE4 | Zielony | Europaleta | 1 | 1 | 1 | 344 | 705 | 456 | 800 | 1200 | 600 | 98 | 126 | http://downloads-wilo-select.wilo.com/assets/WIB_WILO33077596.jpg | //cms.media.wilo.com/dcipicxmlfeature/wilo586452/7241644/wilo586452_1.jpg |  | 6300 |  |  | https://wilo.com/quick/PL/pl/articleNumber/2222444
4120 | 2222445 | 4062679275680 | Wilo-CronoBloc-BL-E40/125-5,5/2-R1-S1 pompa wirowa blokowa | Pompa wirowa blokowa Wilo-CronoBloc-BL-E40/125-5,5/2-R1-S1 jednostopniowa do ustawienia na fundamencie, z wbudowaną przetwornicą częstotliwości do regulacji elektronicznej m,in, wg stałej lub zmiennej różnicy ciśnień,jednostopniowa do ustawienia na fundamencie, z wbudowaną przetwornicą częstotliwości do regulacji elektronicznej m,in, wg stałej lub zmiennej różnicy ciśnień | 8391 | PG3 | 28 | K | 47202 | NIE |  | 84137051 | 0 | 219 | 310 | Wilo-CronoBloc-BL-E40/125-5,5/2-R1-S1 | Pompa wirowa jednostopniowa dławnicowa | Wilo-CronoBlock-BL-E | Tłoczenie wody grzewczej (zgodnie z VDI 2035), wody zimnej i mieszanin woda-glikol | Wilo | DE | 1 | SZT |  | 0.4 | IE4 | Zielony | Europaleta | 1 | 1 | 1 | 344 | 705 | 456 | 800 | 1200 | 600 | 98 | 126 | http://downloads-wilo-select.wilo.com/assets/WIB_WILO33077596.jpg | //cms.media.wilo.com/dcipicxmlfeature/wilo586452/7241644/wilo586452_1.jpg |  | 6300 |  |  | https://wilo.com/quick/PL/pl/articleNumber/2222445
4121 | 2222443 | 4062679275543 | Wilo-CronoBloc-BL-E40/125-5,5/2-S1 pompa wirowa blokowa | Pompa wirowa blokowa Wilo-CronoBloc-BL-E40/125-5,5/2-S1 jednostopniowa do ustawienia na fundamencie, z wbudowaną przetwornicą częstotliwości do regulacji elektronicznej m,in, wg stałej lub zmiennej różnicy ciśnień,jednostopniowa do ustawienia na fundamencie, z wbudowaną przetwornicą częstotliwości do regulacji elektronicznej m,in, wg stałej lub zmiennej różnicy ciśnień | 9071 | PG3 | 28 | K | 47202 | NIE |  | 84137051 | 0 | 219 | 310 | Wilo-CronoBloc-BL-E40/125-5,5/2-S1 | Pompa wirowa jednostopniowa dławnicowa | Wilo-CronoBlock-BL-E | Tłoczenie wody grzewczej (zgodnie z VDI 2035), wody zimnej i mieszanin woda-glikol | Wilo | DE | 1 | SZT |  | 0.4 | IE4 | Zielony | Europaleta | 1 | 1 | 1 | 344 | 705 | 456 | 800 | 1200 | 600 | 98 | 126 | http://downloads-wilo-select.wilo.com/assets/WIB_WILO33077596.jpg | //cms.media.wilo.com/dcipicxmlfeature/wilo586452/7241644/wilo586452_1.jpg |  | 6300 |  |  | https://wilo.com/quick/PL/pl/articleNumber/2222443
4122 | 2222302 | 4062679247847 | Wilo-CronoBloc-BL-E40/140-5,5/2 pompa wirowa blokowa | Pompa wirowa blokowa Wilo-CronoBloc-BL-E40/140-5,5/2 jednostopniowa do ustawienia na fundamencie, z wbudowaną przetwornicą częstotliwości do regulacji elektronicznej m,in, wg stałej lub zmiennej różnicy ciśnień,jednostopniowa do ustawienia na fundamencie, z wbudowaną przetwornicą częstotliwości do regulacji elektronicznej m,in, wg stałej lub zmiennej różnicy ciśnień | 9435 | PG3 | 28 | K | 47202 | NIE |  | 84137051 | 0 | 219 | 310 | Wilo-CronoBloc-BL-E40/140-5,5/2 | Pompa wirowa jednostopniowa dławnicowa | Wilo-CronoBlock-BL-E | Tłoczenie wody grzewczej (zgodnie z VDI 2035), wody zimnej i mieszanin woda-glikol | Wilo | DE | 1 | SZT |  | 0.4 | IE4 | Zielony | Europaleta | 1 | 1 | 1 | 359 | 705 | 456 | 800 | 1200 | 600 | 103 | 131 | http://downloads-wilo-select.wilo.com/assets/WIB_WILO33077596.jpg | //cms.media.wilo.com/dcipicxmlfeature/wilo586452/7241644/wilo586452_1.jpg |  | 6300 |  |  | https://wilo.com/quick/PL/pl/articleNumber/2222302
4123 | 2222304 | 4062679248363 | Wilo-CronoBloc-BL-E40/140-5,5/2-R1 pompa wirowa blokowa | Pompa wirowa blokowa Wilo-CronoBloc-BL-E40/140-5,5/2-R1 jednostopniowa do ustawienia na fundamencie, z wbudowaną przetwornicą częstotliwości do regulacji elektronicznej m,in, wg stałej lub zmiennej różnicy ciśnień,jednostopniowa do ustawienia na fundamencie, z wbudowaną przetwornicą częstotliwości do regulacji elektronicznej m,in, wg stałej lub zmiennej różnicy ciśnień | 8753 | PG3 | 28 | K | 47202 | NIE |  | 84137051 | 0 | 219 | 310 | Wilo-CronoBloc-BL-E40/140-5,5/2-R1 | Pompa wirowa jednostopniowa dławnicowa | Wilo-CronoBlock-BL-E | Tłoczenie wody grzewczej (zgodnie z VDI 2035), wody zimnej i mieszanin woda-glikol | Wilo | DE | 1 | SZT |  | 0.4 | IE4 | Zielony | Europaleta | 1 | 1 | 1 | 359 | 705 | 456 | 800 | 1200 | 600 | 103 | 131 | http://downloads-wilo-select.wilo.com/assets/WIB_WILO33077596.jpg | //cms.media.wilo.com/dcipicxmlfeature/wilo586452/7241644/wilo586452_1.jpg |  | 6300 |  |  | https://wilo.com/quick/PL/pl/articleNumber/2222304
4124 | 2222305 | 4062679248622 | Wilo-CronoBloc-BL-E40/140-5,5/2-R1-S1 pompa wirowa blokowa | Pompa wirowa blokowa Wilo-CronoBloc-BL-E40/140-5,5/2-R1-S1 jednostopniowa do ustawienia na fundamencie, z wbudowaną przetwornicą częstotliwości do regulacji elektronicznej m,in, wg stałej lub zmiennej różnicy ciśnień,jednostopniowa do ustawienia na fundamencie, z wbudowaną przetwornicą częstotliwości do regulacji elektronicznej m,in, wg stałej lub zmiennej różnicy ciśnień | 8863 | PG3 | 28 | K | 47202 | NIE |  | 84137051 | 0 | 219 | 310 | Wilo-CronoBloc-BL-E40/140-5,5/2-R1-S1 | Pompa wirowa jednostopniowa dławnicowa | Wilo-CronoBlock-BL-E | Tłoczenie wody grzewczej (zgodnie z VDI 2035), wody zimnej i mieszanin woda-glikol | Wilo | DE | 1 | SZT |  | 0.4 | IE4 | Zielony | Europaleta | 1 | 1 | 1 | 359 | 705 | 456 | 800 | 1200 | 600 | 103 | 131 | http://downloads-wilo-select.wilo.com/assets/WIB_WILO33077596.jpg | //cms.media.wilo.com/dcipicxmlfeature/wilo586452/7241644/wilo586452_1.jpg |  | 6300 |  |  | https://wilo.com/quick/PL/pl/articleNumber/2222305
4125 | 2222303 | 4062679248103 | Wilo-CronoBloc-BL-E40/140-5,5/2-S1 pompa wirowa blokowa | Pompa wirowa blokowa Wilo-CronoBloc-BL-E40/140-5,5/2-S1 jednostopniowa do ustawienia na fundamencie, z wbudowaną przetwornicą częstotliwości do regulacji elektronicznej m,in, wg stałej lub zmiennej różnicy ciśnień,jednostopniowa do ustawienia na fundamencie, z wbudowaną przetwornicą częstotliwości do regulacji elektronicznej m,in, wg stałej lub zmiennej różnicy ciśnień | 9543 | PG3 | 28 | K | 47202 | NIE |  | 84137051 | 0 | 219 | 310 | Wilo-CronoBloc-BL-E40/140-5,5/2-S1 | Pompa wirowa jednostopniowa dławnicowa | Wilo-CronoBlock-BL-E | Tłoczenie wody grzewczej (zgodnie z VDI 2035), wody zimnej i mieszanin woda-glikol | Wilo | DE | 1 | SZT |  | 0.4 | IE4 | Zielony | Europaleta | 1 | 1 | 1 | 359 | 705 | 456 | 800 | 1200 | 600 | 103 | 131 | http://downloads-wilo-select.wilo.com/assets/WIB_WILO33077596.jpg | //cms.media.wilo.com/dcipicxmlfeature/wilo586452/7241644/wilo586452_1.jpg |  | 6300 |  |  | https://wilo.com/quick/PL/pl/articleNumber/2222303
4126 | 2222298 | 4062679247830 | Wilo-CronoBloc-BL-E40/150-7,5/2 pompa wirowa blokowa | Pompa wirowa blokowa Wilo-CronoBloc-BL-E40/150-7,5/2 jednostopniowa do ustawienia na fundamencie, z wbudowaną przetwornicą częstotliwości do regulacji elektronicznej m,in, wg stałej lub zmiennej różnicy ciśnień,jednostopniowa do ustawienia na fundamencie, z wbudowaną przetwornicą częstotliwości do regulacji elektronicznej m,in, wg stałej lub zmiennej różnicy ciśnień | 10246 | PG3 | 28 | K | 47202 | NIE |  | 84137051 | 0 | 219 | 310 | Wilo-CronoBloc-BL-E40/150-7,5/2 | Pompa wirowa jednostopniowa dławnicowa | Wilo-CronoBlock-BL-E | Tłoczenie wody grzewczej (zgodnie z VDI 2035), wody zimnej i mieszanin woda-glikol | Wilo | DE | 1 | SZT |  | 0.4 | IE4 | Zielony | Europaleta | 1 | 1 | 1 | 359 | 705 | 456 | 800 | 1200 | 600 | 107 | 136 | http://downloads-wilo-select.wilo.com/assets/WIB_WILO33077596.jpg | //cms.media.wilo.com/dcipicxmlfeature/wilo586452/7241644/wilo586452_1.jpg |  | 8600 |  |  | https://wilo.com/quick/PL/pl/articleNumber/2222298
4127 | 2222300 | 4062679248356 | Wilo-CronoBloc-BL-E40/150-7,5/2-R1 pompa wirowa blokowa | Pompa wirowa blokowa Wilo-CronoBloc-BL-E40/150-7,5/2-R1 jednostopniowa do ustawienia na fundamencie, z wbudowaną przetwornicą częstotliwości do regulacji elektronicznej m,in, wg stałej lub zmiennej różnicy ciśnień,jednostopniowa do ustawienia na fundamencie, z wbudowaną przetwornicą częstotliwości do regulacji elektronicznej m,in, wg stałej lub zmiennej różnicy ciśnień | 9564 | PG3 | 28 | K | 47202 | NIE |  | 84137051 | 0 | 219 | 310 | Wilo-CronoBloc-BL-E40/150-7,5/2-R1 | Pompa wirowa jednostopniowa dławnicowa | Wilo-CronoBlock-BL-E | Tłoczenie wody grzewczej (zgodnie z VDI 2035), wody zimnej i mieszanin woda-glikol | Wilo | DE | 1 | SZT |  | 0.4 | IE4 | Zielony | Europaleta | 1 | 1 | 1 | 359 | 705 | 456 | 800 | 1200 | 600 | 107 | 136 | http://downloads-wilo-select.wilo.com/assets/WIB_WILO33077596.jpg | //cms.media.wilo.com/dcipicxmlfeature/wilo586452/7241644/wilo586452_1.jpg |  | 8600 |  |  | https://wilo.com/quick/PL/pl/articleNumber/2222300
4128 | 2222301 | 4062679248615 | Wilo-CronoBloc-BL-E40/150-7,5/2-R1-S1 pompa wirowa blokowa | Pompa wirowa blokowa Wilo-CronoBloc-BL-E40/150-7,5/2-R1-S1 jednostopniowa do ustawienia na fundamencie, z wbudowaną przetwornicą częstotliwości do regulacji elektronicznej m,in, wg stałej lub zmiennej różnicy ciśnień,jednostopniowa do ustawienia na fundamencie, z wbudowaną przetwornicą częstotliwości do regulacji elektronicznej m,in, wg stałej lub zmiennej różnicy ciśnień | 9674 | PG3 | 28 | K | 47202 | NIE |  | 84137051 | 0 | 219 | 310 | Wilo-CronoBloc-BL-E40/150-7,5/2-R1-S1 | Pompa wirowa jednostopniowa dławnicowa | Wilo-CronoBlock-BL-E | Tłoczenie wody grzewczej (zgodnie z VDI 2035), wody zimnej i mieszanin woda-glikol | Wilo | DE | 1 | SZT |  | 0.4 | IE4 | Zielony | Europaleta | 1 | 1 | 1 | 359 | 705 | 456 | 800 | 1200 | 600 | 107 | 136 | http://downloads-wilo-select.wilo.com/assets/WIB_WILO33077596.jpg | //cms.media.wilo.com/dcipicxmlfeature/wilo586452/7241644/wilo586452_1.jpg |  | 8600 |  |  | https://wilo.com/quick/PL/pl/articleNumber/2222301
4129 | 2222299 | 4062679248097 | Wilo-CronoBloc-BL-E40/150-7,5/2-S1 pompa wirowa blokowa | Pompa wirowa blokowa Wilo-CronoBloc-BL-E40/150-7,5/2-S1 jednostopniowa do ustawienia na fundamencie, z wbudowaną przetwornicą częstotliwości do regulacji elektronicznej m,in, wg stałej lub zmiennej różnicy ciśnień,jednostopniowa do ustawienia na fundamencie, z wbudowaną przetwornicą częstotliwości do regulacji elektronicznej m,in, wg stałej lub zmiennej różnicy ciśnień | 10354 | PG3 | 28 | K | 47202 | NIE |  | 84137051 | 0 | 219 | 310 | Wilo-CronoBloc-BL-E40/150-7,5/2-S1 | Pompa wirowa jednostopniowa dławnicowa | Wilo-CronoBlock-BL-E | Tłoczenie wody grzewczej (zgodnie z VDI 2035), wody zimnej i mieszanin woda-glikol | Wilo | DE | 1 | SZT |  | 0.4 | IE4 | Zielony | Europaleta | 1 | 1 | 1 | 359 | 705 | 456 | 800 | 1200 | 600 | 107 | 136 | http://downloads-wilo-select.wilo.com/assets/WIB_WILO33077596.jpg | //cms.media.wilo.com/dcipicxmlfeature/wilo586452/7241644/wilo586452_1.jpg |  | 8600 |  |  | https://wilo.com/quick/PL/pl/articleNumber/2222299
4130 | 2234164 | 4062679372747 | Wilo-CronoBloc-BL-E40/85-1,5/2 pompa wirowa blokowa | Pompa wirowa blokowa Wilo-CronoBloc-BL-E40/85-1,5/2 jednostopniowa do ustawienia na fundamencie, z wbudowaną przetwornicą częstotliwości do regulacji elektronicznej wg stałej lub zmiennej różnicy ciśnienia | 5623 | PG3 | 28 | K | 47202 | NIE |  | 84137051 | 0 | 219 | 310 | Wilo-CronoBloc-BL-E40/85-1,5/2 | Pompa wirowa blokowa | CronoBloc-BL-E | Tłoczenie wody grzewczej (zgodnie z VDI 2035), wody zimnej i mieszanin woda-glikol | Wilo | DE | 1 | SZT |  | 0.4 | IE4 | Zielony | Karton | 2 | 1 | 4 | 307 | 545 | 358 | 600 | 800 | 525 | 53 | 61 |  | //cms.media.wilo.com/dcipicxmlfeature/wilo586452/7241644/wilo586452_1.jpg |  | 1800 |  |  | https://wilo.com/quick/PL/pl/articleNumber/2234164
4131 | 2234166 | 4062679372761 | Wilo-CronoBloc-BL-E40/85-1,5/2-R1 pompa wirowa blokowa | Pompa wirowa blokowa Wilo-CronoBloc-BL-E40/85-1,5/2-R1 jednostopniowa do ustawienia na fundamencie, z wbudowaną przetwornicą częstotliwości do regulacji wg stałej lub zmiennej różnicy ciśnienia i czujnikiem temperatury | 4941 | PG3 | 28 | K | 47202 | NIE |  | 84137051 | 0 | 219 | 310 | Wilo-CronoBloc-BL-E40/85-1,5/2-R1 | Pompa wirowa blokowa | CronoBloc-BL-E | Tłoczenie wody grzewczej (zgodnie z VDI 2035), wody zimnej i mieszanin woda-glikol | Wilo | DE | 1 | SZT |  | 0.4 | IE4 | Zielony | Karton | 2 | 1 | 4 | 307 | 545 | 358 | 600 | 800 | 525 | 53 | 61 |  | //cms.media.wilo.com/dcipicxmlfeature/wilo586452/7241644/wilo586452_1.jpg |  | 1800 |  |  | https://wilo.com/quick/PL/pl/articleNumber/2234166
4132 | 2234167 | 4062679372778 | Wilo-CronoBloc-BL-E40/85-1,5/2-R1-S1 pompa wirowa blokowa | Pompa wirowa blokowa Wilo-CronoBloc-BL-E40/85-1,5/2-R1-S1 jednostopniowa do ustawienia na fundamencie, z wbudowaną przetwornicą częstotliwości do regulacji wg stałej lub zmiennej różnicy ciśn,, z uszczelnieniem S1 do glikolu 50% i czujnikiem temp | 5051 | PG3 | 28 | K | 47202 | NIE |  | 84137051 | 0 | 219 | 310 | Wilo-CronoBloc-BL-E40/85-1,5/2-R1-S1 | Pompa wirowa blokowa | CronoBloc-BL-E | Tłoczenie wody grzewczej (zgodnie z VDI 2035), wody zimnej i mieszanin woda-glikol | Wilo | DE | 1 | SZT |  | 0.4 | IE4 | Zielony | Karton | 2 | 1 | 4 | 307 | 545 | 358 | 600 | 800 | 525 | 53 | 61 |  | //cms.media.wilo.com/dcipicxmlfeature/wilo586452/7241644/wilo586452_1.jpg |  | 1800 |  |  | https://wilo.com/quick/PL/pl/articleNumber/2234167
4133 | 2234165 | 4062679372754 | Wilo-CronoBloc-BL-E40/85-1,5/2-S1 pompa wirowa blokowa | Pompa wirowa blokowa Wilo-CronoBloc-BL-E40/85-1,5/2-S1 jednostopniowa do ustawienia na fundamencie, z wbudowaną przetwornicą częstotliwości do regulacji elektronicznej wg stałej lub zmiennej różnicy ciśnienia, z uszczelnieniem S1 do glikolu 50% | 5731 | PG3 | 28 | K | 47202 | NIE |  | 84137051 | 0 | 219 | 310 | Wilo-CronoBloc-BL-E40/85-1,5/2-S1 | Pompa wirowa blokowa | CronoBloc-BL-E | Tłoczenie wody grzewczej (zgodnie z VDI 2035), wody zimnej i mieszanin woda-glikol | Wilo | DE | 1 | SZT |  | 0.4 | IE4 | Zielony | Karton | 2 | 1 | 4 | 307 | 545 | 358 | 600 | 800 | 525 | 53 | 61 |  | //cms.media.wilo.com/dcipicxmlfeature/wilo586452/7241644/wilo586452_1.jpg |  | 1800 |  |  | https://wilo.com/quick/PL/pl/articleNumber/2234165
4134 | 2222294 | 4062679247823 | Wilo-CronoBloc-BL-E40/95-2,2/2 pompa wirowa blokowa | Pompa wirowa blokowa Wilo-CronoBloc-BL-E40/95-2,2/2 jednostopniowa do ustawienia na fundamencie, z wbudowaną przetwornicą częstotliwości do regulacji elektronicznej m,in, wg stałej lub zmiennej różnicy ciśnień,jednostopniowa do ustawienia na fundamencie, z wbudowaną przetwornicą częstotliwości do regulacji elektronicznej m,in, wg stałej lub zmiennej różnicy ciśnień | 6337 | PG3 | 28 | K | 47202 | NIE |  | 84137051 | 0 | 219 | 310 | Wilo-CronoBloc-BL-E40/95-2,2/2 | Pompa wirowa jednostopniowa dławnicowa | Wilo-CronoBlock-BL-E | Tłoczenie wody grzewczej (zgodnie z VDI 2035), wody zimnej i mieszanin woda-glikol | Wilo | DE | 1 | SZT |  | 0.4 | IE4 | Zielony | Karton | 2 | 1 | 4 | 307 | 563 | 358 | 600 | 800 | 525 | 53 | 61 | http://downloads-wilo-select.wilo.com/assets/WIB_WILO33077596.jpg | //cms.media.wilo.com/dcipicxmlfeature/wilo586452/7241644/wilo586452_1.jpg |  | 2700 |  |  | https://wilo.com/quick/PL/pl/articleNumber/2222294
4135 | 2222296 | 4062679248349 | Wilo-CronoBloc-BL-E40/95-2,2/2-R1 pompa wirowa blokowa | Pompa wirowa blokowa Wilo-CronoBloc-BL-E40/95-2,2/2-R1 jednostopniowa do ustawienia na fundamencie, z wbudowaną przetwornicą częstotliwości do regulacji elektronicznej m,in, wg stałej lub zmiennej różnicy ciśnień,jednostopniowa do ustawienia na fundamencie, z wbudowaną przetwornicą częstotliwości do regulacji elektronicznej m,in, wg stałej lub zmiennej różnicy ciśnień | 5656 | PG3 | 28 | K | 47202 | NIE |  | 84137051 | 0 | 219 | 310 | Wilo-CronoBloc-BL-E40/95-2,2/2-R1 | Pompa wirowa jednostopniowa dławnicowa | Wilo-CronoBlock-BL-E | Tłoczenie wody grzewczej (zgodnie z VDI 2035), wody zimnej i mieszanin woda-glikol | Wilo | DE | 1 | SZT |  | 0.4 | IE4 | Zielony | Karton | 2 | 1 | 4 | 307 | 563 | 358 | 600 | 800 | 525 | 53 | 61 | http://downloads-wilo-select.wilo.com/assets/WIB_WILO33077596.jpg | //cms.media.wilo.com/dcipicxmlfeature/wilo586452/7241644/wilo586452_1.jpg |  | 2700 |  |  | https://wilo.com/quick/PL/pl/articleNumber/2222296
4136 | 2222297 | 4062679248608 | Wilo-CronoBloc-BL-E40/95-2,2/2-R1-S1 pompa wirowa blokowa | Pompa wirowa blokowa Wilo-CronoBloc-BL-E40/95-2,2/2-R1-S1 jednostopniowa do ustawienia na fundamencie, z wbudowaną przetwornicą częstotliwości do regulacji elektronicznej m,in, wg stałej lub zmiennej różnicy ciśnień,jednostopniowa do ustawienia na fundamencie, z wbudowaną przetwornicą częstotliwości do regulacji elektronicznej m,in, wg stałej lub zmiennej różnicy ciśnień | 5765 | PG3 | 28 | K | 47202 | NIE |  | 84137051 | 0 | 219 | 310 | Wilo-CronoBloc-BL-E40/95-2,2/2-R1-S1 | Pompa wirowa jednostopniowa dławnicowa | Wilo-CronoBlock-BL-E | Tłoczenie wody grzewczej (zgodnie z VDI 2035), wody zimnej i mieszanin woda-glikol | Wilo | DE | 1 | SZT |  | 0.4 | IE4 | Zielony | Karton | 2 | 1 | 4 | 307 | 563 | 358 | 600 | 800 | 525 | 53 | 61 | http://downloads-wilo-select.wilo.com/assets/WIB_WILO33077596.jpg | //cms.media.wilo.com/dcipicxmlfeature/wilo586452/7241644/wilo586452_1.jpg |  | 2700 |  |  | https://wilo.com/quick/PL/pl/articleNumber/2222297
4137 | 2222295 | 4062679248080 | Wilo-CronoBloc-BL-E40/95-2,2/2-S1 pompa wirowa blokowa | Pompa wirowa blokowa Wilo-CronoBloc-BL-E40/95-2,2/2-S1 jednostopniowa do ustawienia na fundamencie, z wbudowaną przetwornicą częstotliwości do regulacji elektronicznej m,in, wg stałej lub zmiennej różnicy ciśnień,jednostopniowa do ustawienia na fundamencie, z wbudowaną przetwornicą częstotliwości do regulacji elektronicznej m,in, wg stałej lub zmiennej różnicy ciśnień | 6446 | PG3 | 28 | K | 47202 | NIE |  | 84137051 | 0 | 219 | 310 | Wilo-CronoBloc-BL-E40/95-2,2/2-S1 | Pompa wirowa jednostopniowa dławnicowa | Wilo-CronoBlock-BL-E | Tłoczenie wody grzewczej (zgodnie z VDI 2035), wody zimnej i mieszanin woda-glikol | Wilo | DE | 1 | SZT |  | 0.4 | IE4 | Zielony | Karton | 2 | 1 | 4 | 307 | 563 | 358 | 600 | 800 | 525 | 53 | 61 | http://downloads-wilo-select.wilo.com/assets/WIB_WILO33077596.jpg | //cms.media.wilo.com/dcipicxmlfeature/wilo586452/7241644/wilo586452_1.jpg |  | 2700 |  |  | https://wilo.com/quick/PL/pl/articleNumber/2222295
4138 | 2222314 | 4062679247878 | Wilo-CronoBloc-BL-E50/105-4/2 pompa wirowa blokowa | Pompa wirowa blokowa Wilo-CronoBloc-BL-E50/105-4/2 jednostopniowa do ustawienia na fundamencie, z wbudowaną przetwornicą częstotliwości do regulacji elektronicznej m,in, wg stałej lub zmiennej różnicy ciśnień,jednostopniowa do ustawienia na fundamencie, z wbudowaną przetwornicą częstotliwości do regulacji elektronicznej m,in, wg stałej lub zmiennej różnicy ciśnień | 8379 | PG3 | 28 | K | 47202 | NIE |  | 84137051 | 0 | 219 | 310 | Wilo-CronoBloc-BL-E50/105-4/2 | Pompa wirowa jednostopniowa dławnicowa | Wilo-CronoBlock-BL-E | Tłoczenie wody grzewczej (zgodnie z VDI 2035), wody zimnej i mieszanin woda-glikol | Wilo | DE | 1 | SZT |  | 0.4 | IE4 | Zielony | Karton | 2 | 1 | 4 | 319 | 639 | 378 | 600 | 800 | 525 | 73 | 81 | http://downloads-wilo-select.wilo.com/assets/WIB_WILO33077596.jpg | //cms.media.wilo.com/dcipicxmlfeature/wilo586452/7241644/wilo586452_1.jpg |  | 4700 |  |  | https://wilo.com/quick/PL/pl/articleNumber/2222314
4139 | 2222316 | 4062679248394 | Wilo-CronoBloc-BL-E50/105-4/2-R1 pompa wirowa blokowa | Pompa wirowa blokowa Wilo-CronoBloc-BL-E50/105-4/2-R1 jednostopniowa do ustawienia na fundamencie, z wbudowaną przetwornicą częstotliwości do regulacji elektronicznej m,in, wg stałej lub zmiennej różnicy ciśnień,jednostopniowa do ustawienia na fundamencie, z wbudowaną przetwornicą częstotliwości do regulacji elektronicznej m,in, wg stałej lub zmiennej różnicy ciśnień | 7699 | PG3 | 28 | K | 47202 | NIE |  | 84137051 | 0 | 219 | 310 | Wilo-CronoBloc-BL-E50/105-4/2-R1 | Pompa wirowa jednostopniowa dławnicowa | Wilo-CronoBlock-BL-E | Tłoczenie wody grzewczej (zgodnie z VDI 2035), wody zimnej i mieszanin woda-glikol | Wilo | DE | 1 | SZT |  | 0.4 | IE4 | Zielony | Karton | 2 | 1 | 4 | 319 | 639 | 378 | 600 | 800 | 525 | 73 | 81 | http://downloads-wilo-select.wilo.com/assets/WIB_WILO33077596.jpg | //cms.media.wilo.com/dcipicxmlfeature/wilo586452/7241644/wilo586452_1.jpg |  | 4700 |  |  | https://wilo.com/quick/PL/pl/articleNumber/2222316
4140 | 2222317 | 4062679248653 | Wilo-CronoBloc-BL-E50/105-4/2-R1-S1 pompa wirowa blokowa | Pompa wirowa blokowa Wilo-CronoBloc-BL-E50/105-4/2-R1-S1 jednostopniowa do ustawienia na fundamencie, z wbudowaną przetwornicą częstotliwości do regulacji elektronicznej m,in, wg stałej lub zmiennej różnicy ciśnień,jednostopniowa do ustawienia na fundamencie, z wbudowaną przetwornicą częstotliwości do regulacji elektronicznej m,in, wg stałej lub zmiennej różnicy ciśnień | 7808 | PG3 | 28 | K | 47202 | NIE |  | 84137051 | 0 | 219 | 310 | Wilo-CronoBloc-BL-E50/105-4/2-R1-S1 | Pompa wirowa jednostopniowa dławnicowa | Wilo-CronoBlock-BL-E | Tłoczenie wody grzewczej (zgodnie z VDI 2035), wody zimnej i mieszanin woda-glikol | Wilo | DE | 1 | SZT |  | 0.4 | IE4 | Zielony | Karton | 2 | 1 | 4 | 319 | 639 | 378 | 600 | 800 | 525 | 73 | 81 | http://downloads-wilo-select.wilo.com/assets/WIB_WILO33077596.jpg | //cms.media.wilo.com/dcipicxmlfeature/wilo586452/7241644/wilo586452_1.jpg |  | 4700 |  |  | https://wilo.com/quick/PL/pl/articleNumber/2222317
4141 | 2222315 | 4062679248134 | Wilo-CronoBloc-BL-E50/105-4/2-S1 pompa wirowa blokowa | Pompa wirowa blokowa Wilo-CronoBloc-BL-E50/105-4/2-S1 jednostopniowa do ustawienia na fundamencie, z wbudowaną przetwornicą częstotliwości do regulacji elektronicznej m,in, wg stałej lub zmiennej różnicy ciśnień,jednostopniowa do ustawienia na fundamencie, z wbudowaną przetwornicą częstotliwości do regulacji elektronicznej m,in, wg stałej lub zmiennej różnicy ciśnień | 8489 | PG3 | 28 | K | 47202 | NIE |  | 84137051 | 0 | 219 | 310 | Wilo-CronoBloc-BL-E50/105-4/2-S1 | Pompa wirowa jednostopniowa dławnicowa | Wilo-CronoBlock-BL-E | Tłoczenie wody grzewczej (zgodnie z VDI 2035), wody zimnej i mieszanin woda-glikol | Wilo | DE | 1 | SZT |  | 0.4 | IE4 | Zielony | Karton | 2 | 1 | 4 | 319 | 639 | 378 | 600 | 800 | 525 | 73 | 81 | http://downloads-wilo-select.wilo.com/assets/WIB_WILO33077596.jpg | //cms.media.wilo.com/dcipicxmlfeature/wilo586452/7241644/wilo586452_1.jpg |  | 4700 |  |  | https://wilo.com/quick/PL/pl/articleNumber/2222315
4142 | 2222310 | 4062679247861 | Wilo-CronoBloc-BL-E50/115-5,5/2 pompa wirowa blokowa | Pompa wirowa blokowa Wilo-CronoBloc-BL-E50/115-5,5/2 jednostopniowa do ustawienia na fundamencie, z wbudowaną przetwornicą częstotliwości do regulacji elektronicznej m,in, wg stałej lub zmiennej różnicy ciśnień,jednostopniowa do ustawienia na fundamencie, z wbudowaną przetwornicą częstotliwości do regulacji elektronicznej m,in, wg stałej lub zmiennej różnicy ciśnień | 9726 | PG3 | 28 | K | 47202 | NIE |  | 84137051 | 0 | 219 | 310 | Wilo-CronoBloc-BL-E50/115-5,5/2 | Pompa wirowa jednostopniowa dławnicowa | Wilo-CronoBlock-BL-E | Tłoczenie wody grzewczej (zgodnie z VDI 2035), wody zimnej i mieszanin woda-glikol | Wilo | DE | 1 | SZT |  | 0.4 | IE4 | Zielony | Europaleta | 1 | 1 | 1 | 344 | 725 | 456 | 800 | 1200 | 600 | 100 | 128 | http://downloads-wilo-select.wilo.com/assets/WIB_WILO33077596.jpg | //cms.media.wilo.com/dcipicxmlfeature/wilo586452/7241644/wilo586452_1.jpg |  | 6300 |  |  | https://wilo.com/quick/PL/pl/articleNumber/2222310
4143 | 2222312 | 4062679248387 | Wilo-CronoBloc-BL-E50/115-5,5/2-R1 pompa wirowa blokowa | Pompa wirowa blokowa Wilo-CronoBloc-BL-E50/115-5,5/2-R1 jednostopniowa do ustawienia na fundamencie, z wbudowaną przetwornicą częstotliwości do regulacji elektronicznej m,in, wg stałej lub zmiennej różnicy ciśnień,jednostopniowa do ustawienia na fundamencie, z wbudowaną przetwornicą częstotliwości do regulacji elektronicznej m,in, wg stałej lub zmiennej różnicy ciśnień | 9045 | PG3 | 28 | K | 47202 | NIE |  | 84137051 | 0 | 219 | 310 | Wilo-CronoBloc-BL-E50/115-5,5/2-R1 | Pompa wirowa jednostopniowa dławnicowa | Wilo-CronoBlock-BL-E | Tłoczenie wody grzewczej (zgodnie z VDI 2035), wody zimnej i mieszanin woda-glikol | Wilo | DE | 1 | SZT |  | 0.4 | IE4 | Zielony | Europaleta | 1 | 1 | 1 | 344 | 725 | 456 | 800 | 1200 | 600 | 100 | 128 | http://downloads-wilo-select.wilo.com/assets/WIB_WILO33077596.jpg | //cms.media.wilo.com/dcipicxmlfeature/wilo586452/7241644/wilo586452_1.jpg |  | 6300 |  |  | https://wilo.com/quick/PL/pl/articleNumber/2222312
4144 | 2222313 | 4062679248646 | Wilo-CronoBloc-BL-E50/115-5,5/2-R1-S1 pompa wirowa blokowa | Pompa wirowa blokowa Wilo-CronoBloc-BL-E50/115-5,5/2-R1-S1 jednostopniowa do ustawienia na fundamencie, z wbudowaną przetwornicą częstotliwości do regulacji elektronicznej m,in, wg stałej lub zmiennej różnicy ciśnień,jednostopniowa do ustawienia na fundamencie, z wbudowaną przetwornicą częstotliwości do regulacji elektronicznej m,in, wg stałej lub zmiennej różnicy ciśnień | 9154 | PG3 | 28 | K | 47202 | NIE |  | 84137051 | 0 | 219 | 310 | Wilo-CronoBloc-BL-E50/115-5,5/2-R1-S1 | Pompa wirowa jednostopniowa dławnicowa | Wilo-CronoBlock-BL-E | Tłoczenie wody grzewczej (zgodnie z VDI 2035), wody zimnej i mieszanin woda-glikol | Wilo | DE | 1 | SZT |  | 0.4 | IE4 | Zielony | Europaleta | 1 | 1 | 1 | 344 | 725 | 456 | 800 | 1200 | 600 | 100 | 128 | http://downloads-wilo-select.wilo.com/assets/WIB_WILO33077596.jpg | //cms.media.wilo.com/dcipicxmlfeature/wilo586452/7241644/wilo586452_1.jpg |  | 6300 |  |  | https://wilo.com/quick/PL/pl/articleNumber/2222313
4145 | 2222311 | 4062679248127 | Wilo-CronoBloc-BL-E50/115-5,5/2-S1 pompa wirowa blokowa | Pompa wirowa blokowa Wilo-CronoBloc-BL-E50/115-5,5/2-S1 jednostopniowa do ustawienia na fundamencie, z wbudowaną przetwornicą częstotliwości do regulacji elektronicznej m,in, wg stałej lub zmiennej różnicy ciśnień,jednostopniowa do ustawienia na fundamencie, z wbudowaną przetwornicą częstotliwości do regulacji elektronicznej m,in, wg stałej lub zmiennej różnicy ciśnień | 9836 | PG3 | 28 | K | 47202 | NIE |  | 84137051 | 0 | 219 | 310 | Wilo-CronoBloc-BL-E50/115-5,5/2-S1 | Pompa wirowa jednostopniowa dławnicowa | Wilo-CronoBlock-BL-E | Tłoczenie wody grzewczej (zgodnie z VDI 2035), wody zimnej i mieszanin woda-glikol | Wilo | DE | 1 | SZT |  | 0.4 | IE4 | Zielony | Europaleta | 1 | 1 | 1 | 344 | 725 | 456 | 800 | 1200 | 600 | 100 | 128 | http://downloads-wilo-select.wilo.com/assets/WIB_WILO33077596.jpg | //cms.media.wilo.com/dcipicxmlfeature/wilo586452/7241644/wilo586452_1.jpg |  | 6300 |  |  | https://wilo.com/quick/PL/pl/articleNumber/2222311
4146 | 2222306 | 4062679247854 | Wilo-CronoBloc-BL-E50/125-7,5/2 pompa wirowa blokowa | Pompa wirowa blokowa Wilo-CronoBloc-BL-E50/125-7,5/2 jednostopniowa do ustawienia na fundamencie, z wbudowaną przetwornicą częstotliwości do regulacji elektronicznej m,in, wg stałej lub zmiennej różnicy ciśnień,jednostopniowa do ustawienia na fundamencie, z wbudowaną przetwornicą częstotliwości do regulacji elektronicznej m,in, wg stałej lub zmiennej różnicy ciśnień | 10805 | PG3 | 28 | K | 47202 | NIE |  | 84137051 | 0 | 219 | 310 | Wilo-CronoBloc-BL-E50/125-7,5/2 | Pompa wirowa jednostopniowa dławnicowa | Wilo-CronoBlock-BL-E | Tłoczenie wody grzewczej (zgodnie z VDI 2035), wody zimnej i mieszanin woda-glikol | Wilo | DE | 1 | SZT |  | 0.4 | IE4 | Zielony | Europaleta | 1 | 1 | 1 | 344 | 725 | 456 | 800 | 1200 | 600 | 105 | 133 | http://downloads-wilo-select.wilo.com/assets/WIB_WILO33077596.jpg | //cms.media.wilo.com/dcipicxmlfeature/wilo586452/7241644/wilo586452_1.jpg |  | 8400 |  |  | https://wilo.com/quick/PL/pl/articleNumber/2222306
4147 | 2222308 | 4062679248370 | Wilo-CronoBloc-BL-E50/125-7,5/2-R1 pompa wirowa blokowa | Pompa wirowa blokowa Wilo-CronoBloc-BL-E50/125-7,5/2-R1 jednostopniowa do ustawienia na fundamencie, z wbudowaną przetwornicą częstotliwości do regulacji elektronicznej m,in, wg stałej lub zmiennej różnicy ciśnień,jednostopniowa do ustawienia na fundamencie, z wbudowaną przetwornicą częstotliwości do regulacji elektronicznej m,in, wg stałej lub zmiennej różnicy ciśnień | 10123 | PG3 | 28 | K | 47202 | NIE |  | 84137051 | 0 | 219 | 310 | Wilo-CronoBloc-BL-E50/125-7,5/2-R1 | Pompa wirowa jednostopniowa dławnicowa | Wilo-CronoBlock-BL-E | Tłoczenie wody grzewczej (zgodnie z VDI 2035), wody zimnej i mieszanin woda-glikol | Wilo | DE | 1 | SZT |  | 0.4 | IE4 | Zielony | Europaleta | 1 | 1 | 1 | 344 | 725 | 456 | 800 | 1200 | 600 | 105 | 133 | http://downloads-wilo-select.wilo.com/assets/WIB_WILO33077596.jpg | //cms.media.wilo.com/dcipicxmlfeature/wilo586452/7241644/wilo586452_1.jpg |  | 8400 |  |  | https://wilo.com/quick/PL/pl/articleNumber/2222308
4148 | 2222309 | 4062679248639 | Wilo-CronoBloc-BL-E50/125-7,5/2-R1-S1 pompa wirowa blokowa | Pompa wirowa blokowa Wilo-CronoBloc-BL-E50/125-7,5/2-R1-S1 jednostopniowa do ustawienia na fundamencie, z wbudowaną przetwornicą częstotliwości do regulacji elektronicznej m,in, wg stałej lub zmiennej różnicy ciśnień,jednostopniowa do ustawienia na fundamencie, z wbudowaną przetwornicą częstotliwości do regulacji elektronicznej m,in, wg stałej lub zmiennej różnicy ciśnień | 10232 | PG3 | 28 | K | 47202 | NIE |  | 84137051 | 0 | 219 | 310 | Wilo-CronoBloc-BL-E50/125-7,5/2-R1-S1 | Pompa wirowa jednostopniowa dławnicowa | Wilo-CronoBlock-BL-E | Tłoczenie wody grzewczej (zgodnie z VDI 2035), wody zimnej i mieszanin woda-glikol | Wilo | DE |  | SZT |  | 0.4 | IE4 | Zielony | Europaleta | 1 | 1 | 1 | 344 | 725 | 456 | 800 | 1200 | 600 | 105 | 133 |  | //cms.media.wilo.com/dcipicxmlfeature/wilo586452/7241644/wilo586452_1.jpg |  | 8400 |  |  | https://wilo.com/quick/PL/pl/articleNumber/2222309
4149 | 2222307 | 4062679248110 | Wilo-CronoBloc-BL-E50/125-7,5/2-S1 pompa wirowa blokowa | Pompa wirowa blokowa Wilo-CronoBloc-BL-E50/125-7,5/2-S1 jednostopniowa do ustawienia na fundamencie, z wbudowaną przetwornicą częstotliwości do regulacji elektronicznej m,in, wg stałej lub zmiennej różnicy ciśnień,jednostopniowa do ustawienia na fundamencie, z wbudowaną przetwornicą częstotliwości do regulacji elektronicznej m,in, wg stałej lub zmiennej różnicy ciśnień | 10913 | PG3 | 28 | K | 47202 | NIE |  | 84137051 | 0 | 219 | 310 | Wilo-CronoBloc-BL-E50/125-7,5/2-S1 | Pompa wirowa jednostopniowa dławnicowa | Wilo-CronoBlock-BL-E | Tłoczenie wody grzewczej (zgodnie z VDI 2035), wody zimnej i mieszanin woda-glikol | Wilo | DE | 1 | SZT |  | 0.4 | IE4 | Zielony | Europaleta | 1 | 1 | 1 | 344 | 725 | 456 | 800 | 1200 | 600 | 105 | 133 | http://downloads-wilo-select.wilo.com/assets/WIB_WILO33077596.jpg | //cms.media.wilo.com/dcipicxmlfeature/wilo586452/7241644/wilo586452_1.jpg |  | 8400 |  |  | https://wilo.com/quick/PL/pl/articleNumber/2222307
4150 | 2222322 | 4062679247892 | Wilo-CronoBloc-BL-E50/155-7,5/2 pompa wirowa blokowa | Pompa wirowa blokowa Wilo-CronoBloc-BL-E50/155-7,5/2 jednostopniowa do ustawienia na fundamencie, z wbudowaną przetwornicą częstotliwości do regulacji elektronicznej m,in, wg stałej lub zmiennej różnicy ciśnień,jednostopniowa do ustawienia na fundamencie, z wbudowaną przetwornicą częstotliwości do regulacji elektronicznej m,in, wg stałej lub zmiennej różnicy ciśnień | 11360 | PG3 | 28 | K | 47202 | NIE |  | 84137051 | 0 | 219 | 310 | Wilo-CronoBloc-BL-E50/155-7,5/2 | Pompa wirowa jednostopniowa dławnicowa | Wilo-CronoBlock-BL-E | Tłoczenie wody grzewczej (zgodnie z VDI 2035), wody zimnej i mieszanin woda-glikol | Wilo | DE | 1 | SZT |  | 0.4 | IE4 | Zielony | Europaleta | 1 | 1 | 1 | 359 | 725 | 466 | 800 | 1200 | 610 | 111 | 141 | http://downloads-wilo-select.wilo.com/assets/WIB_WILO33077596.jpg | //cms.media.wilo.com/dcipicxmlfeature/wilo586452/7241644/wilo586452_1.jpg |  | 8500 |  |  | https://wilo.com/quick/PL/pl/articleNumber/2222322
4151 | 2222324 | 4062679248417 | Wilo-CronoBloc-BL-E50/155-7,5/2-R1 pompa wirowa blokowa | Pompa wirowa blokowa Wilo-CronoBloc-BL-E50/155-7,5/2-R1 jednostopniowa do ustawienia na fundamencie, z wbudowaną przetwornicą częstotliwości do regulacji elektronicznej m,in, wg stałej lub zmiennej różnicy ciśnień,jednostopniowa do ustawienia na fundamencie, z wbudowaną przetwornicą częstotliwości do regulacji elektronicznej m,in, wg stałej lub zmiennej różnicy ciśnień | 10680 | PG3 | 28 | K | 47202 | NIE |  | 84137051 | 0 | 219 | 310 | Wilo-CronoBloc-BL-E50/155-7,5/2-R1 | Pompa wirowa jednostopniowa dławnicowa | Wilo-CronoBlock-BL-E | Tłoczenie wody grzewczej (zgodnie z VDI 2035), wody zimnej i mieszanin woda-glikol | Wilo | DE | 1 | SZT |  | 0.4 | IE4 | Zielony | Europaleta | 1 | 1 | 1 | 359 | 725 | 466 | 800 | 1200 | 610 | 111 | 141 | http://downloads-wilo-select.wilo.com/assets/WIB_WILO33077596.jpg | //cms.media.wilo.com/dcipicxmlfeature/wilo586452/7241644/wilo586452_1.jpg |  | 8500 |  |  | https://wilo.com/quick/PL/pl/articleNumber/2222324
4152 | 2222325 | 4062679248677 | Wilo-CronoBloc-BL-E50/155-7,5/2-R1-S1 pompa wirowa blokowa | Pompa wirowa blokowa Wilo-CronoBloc-BL-E50/155-7,5/2-R1-S1 jednostopniowa do ustawienia na fundamencie, z wbudowaną przetwornicą częstotliwości do regulacji elektronicznej m,in, wg stałej lub zmiennej różnicy ciśnień,jednostopniowa do ustawienia na fundamencie, z wbudowaną przetwornicą częstotliwości do regulacji elektronicznej m,in, wg stałej lub zmiennej różnicy ciśnień | 10788 | PG3 | 28 | K | 47202 | NIE |  | 84137051 | 0 | 219 | 310 | Wilo-CronoBloc-BL-E50/155-7,5/2-R1-S1 | Pompa wirowa jednostopniowa dławnicowa | Wilo-CronoBlock-BL-E | Tłoczenie wody grzewczej (zgodnie z VDI 2035), wody zimnej i mieszanin woda-glikol | Wilo | DE | 1 | SZT |  | 0.4 | IE4 | Zielony | Europaleta | 1 | 1 | 1 | 359 | 725 | 466 | 800 | 1200 | 610 | 111 | 141 | http://downloads-wilo-select.wilo.com/assets/WIB_WILO33077596.jpg | //cms.media.wilo.com/dcipicxmlfeature/wilo586452/7241644/wilo586452_1.jpg |  | 8500 |  |  | https://wilo.com/quick/PL/pl/articleNumber/2222325
4153 | 2222323 | 4062679248158 | Wilo-CronoBloc-BL-E50/155-7,5/2-S1 pompa wirowa blokowa | Pompa wirowa blokowa Wilo-CronoBloc-BL-E50/155-7,5/2-S1 jednostopniowa do ustawienia na fundamencie, z wbudowaną przetwornicą częstotliwości do regulacji elektronicznej m,in, wg stałej lub zmiennej różnicy ciśnień,jednostopniowa do ustawienia na fundamencie, z wbudowaną przetwornicą częstotliwości do regulacji elektronicznej m,in, wg stałej lub zmiennej różnicy ciśnień | 11470 | PG3 | 28 | K | 47202 | NIE |  | 84137051 | 0 | 219 | 310 | Wilo-CronoBloc-BL-E50/155-7,5/2-S1 | Pompa wirowa jednostopniowa dławnicowa | Wilo-CronoBlock-BL-E | Tłoczenie wody grzewczej (zgodnie z VDI 2035), wody zimnej i mieszanin woda-glikol | Wilo | DE | 1 | SZT |  | 0.4 | IE4 | Zielony | Europaleta | 1 | 1 | 1 | 359 | 725 | 466 | 800 | 1200 | 610 | 111 | 141 | http://downloads-wilo-select.wilo.com/assets/WIB_WILO33077596.jpg | //cms.media.wilo.com/dcipicxmlfeature/wilo586452/7241644/wilo586452_1.jpg |  | 8500 |  |  | https://wilo.com/quick/PL/pl/articleNumber/2222323
4154 | 2222326 | 4062679247908 | Wilo-CronoBloc-BL-E50/250-5,5/4 pompa wirowa blokowa | Pompa wirowa blokowa Wilo-CronoBloc-BL-E50/250-5,5/4 jednostopniowa do ustawienia na fundamencie, z wbudowaną przetwornicą częstotliwości do regulacji elektronicznej m,in, wg stałej lub zmiennej różnicy ciśnień,jednostopniowa do ustawienia na fundamencie, z wbudowaną przetwornicą częstotliwości do regulacji elektronicznej m,in, wg stałej lub zmiennej różnicy ciśnień | 9613 | PG3 | 28 | K | 47202 | NIE |  | 84137051 | 0 | 219 | 310 | Wilo-CronoBloc-BL-E50/250-5,5/4 | Pompa wirowa jednostopniowa dławnicowa | Wilo-CronoBlock-BL-E | Tłoczenie wody grzewczej (zgodnie z VDI 2035), wody zimnej i mieszanin woda-glikol | Wilo | DE | 1 | SZT |  | 0.4 | IE4 | Zielony | Europaleta | 1 | 1 | 1 | 430 | 815 | 472 | 800 | 1200 | 616 | 145 | 172 | http://downloads-wilo-select.wilo.com/assets/WIB_WILO33077596.jpg | //cms.media.wilo.com/dcipicxmlfeature/wilo586452/7241644/wilo586452_1.jpg |  | 4900 |  |  | https://wilo.com/quick/PL/pl/articleNumber/2222326
4155 | 2222328 | 4062679248424 | Wilo-CronoBloc-BL-E50/250-5,5/4-R1 pompa wirowa blokowa | Pompa wirowa blokowa Wilo-CronoBloc-BL-E50/250-5,5/4-R1 jednostopniowa do ustawienia na fundamencie, z wbudowaną przetwornicą częstotliwości do regulacji elektronicznej m,in, wg stałej lub zmiennej różnicy ciśnień,jednostopniowa do ustawienia na fundamencie, z wbudowaną przetwornicą częstotliwości do regulacji elektronicznej m,in, wg stałej lub zmiennej różnicy ciśnień | 8931 | PG3 | 28 | K | 47202 | NIE |  | 84137051 | 0 | 219 | 310 | Wilo-CronoBloc-BL-E50/250-5,5/4-R1 | Pompa wirowa jednostopniowa dławnicowa | Wilo-CronoBlock-BL-E | Tłoczenie wody grzewczej (zgodnie z VDI 2035), wody zimnej i mieszanin woda-glikol | Wilo | DE | 1 | SZT |  | 0.4 | IE4 | Zielony | Europaleta | 1 | 1 | 1 | 430 | 815 | 472 | 800 | 1200 | 616 | 145 | 172 | http://downloads-wilo-select.wilo.com/assets/WIB_WILO33077596.jpg | //cms.media.wilo.com/dcipicxmlfeature/wilo586452/7241644/wilo586452_1.jpg |  | 4900 |  |  | https://wilo.com/quick/PL/pl/articleNumber/2222328
4156 | 2222329 | 4062679248684 | Wilo-CronoBloc-BL-E50/250-5,5/4-R1-S1 pompa wirowa blokowa | Pompa wirowa blokowa Wilo-CronoBloc-BL-E50/250-5,5/4-R1-S1 jednostopniowa do ustawienia na fundamencie, z wbudowaną przetwornicą częstotliwości do regulacji elektronicznej m,in, wg stałej lub zmiennej różnicy ciśnień,jednostopniowa do ustawienia na fundamencie, z wbudowaną przetwornicą częstotliwości do regulacji elektronicznej m,in, wg stałej lub zmiennej różnicy ciśnień | 9040 | PG3 | 28 | K | 47202 | NIE |  | 84137051 | 0 | 219 | 310 | Wilo-CronoBloc-BL-E50/250-5,5/4-R1-S1 | Pompa wirowa jednostopniowa dławnicowa | Wilo-CronoBlock-BL-E | Tłoczenie wody grzewczej (zgodnie z VDI 2035), wody zimnej i mieszanin woda-glikol | Wilo | DE | 1 | SZT |  | 0.4 | IE4 | Zielony | Europaleta | 1 | 1 | 1 | 430 | 815 | 472 | 800 | 1200 | 616 | 145 | 172 | http://downloads-wilo-select.wilo.com/assets/WIB_WILO33077596.jpg | //cms.media.wilo.com/dcipicxmlfeature/wilo586452/7241644/wilo586452_1.jpg |  | 4900 |  |  | https://wilo.com/quick/PL/pl/articleNumber/2222329
4157 | 2222327 | 4062679248165 | Wilo-CronoBloc-BL-E50/250-5,5/4-S1 pompa wirowa blokowa | Pompa wirowa blokowa Wilo-CronoBloc-BL-E50/250-5,5/4-S1 jednostopniowa do ustawienia na fundamencie, z wbudowaną przetwornicą częstotliwości do regulacji elektronicznej m,in, wg stałej lub zmiennej różnicy ciśnień,jednostopniowa do ustawienia na fundamencie, z wbudowaną przetwornicą częstotliwości do regulacji elektronicznej m,in, wg stałej lub zmiennej różnicy ciśnień | 9721 | PG3 | 28 | K | 47202 | NIE |  | 84137051 | 0 | 219 | 310 | Wilo-CronoBloc-BL-E50/250-5,5/4-S1 | Pompa wirowa jednostopniowa dławnicowa | Wilo-CronoBlock-BL-E | Tłoczenie wody grzewczej (zgodnie z VDI 2035), wody zimnej i mieszanin woda-glikol | Wilo | DE | 1 | SZT |  | 0.4 | IE4 | Zielony | Europaleta | 1 | 1 | 1 | 430 | 815 | 472 | 800 | 1200 | 616 | 145 | 172 | http://downloads-wilo-select.wilo.com/assets/WIB_WILO33077596.jpg | //cms.media.wilo.com/dcipicxmlfeature/wilo586452/7241644/wilo586452_1.jpg |  | 4900 |  |  | https://wilo.com/quick/PL/pl/articleNumber/2222327
4158 | 2222318 | 4062679247885 | Wilo-CronoBloc-BL-E50/95-3/2 pompa wirowa blokowa | Pompa wirowa blokowa Wilo-CronoBloc-BL-E50/95-3/2 jednostopniowa do ustawienia na fundamencie, z wbudowaną przetwornicą częstotliwości do regulacji elektronicznej m,in, wg stałej lub zmiennej różnicy ciśnień,jednostopniowa do ustawienia na fundamencie, z wbudowaną przetwornicą częstotliwości do regulacji elektronicznej m,in, wg stałej lub zmiennej różnicy ciśnień | 7729 | PG3 | 28 | K | 47202 | NIE |  | 84137051 | 0 | 219 | 310 | Wilo-CronoBloc-BL-E50/95-3/2 | Pompa wirowa jednostopniowa dławnicowa | Wilo-CronoBlock-BL-E | Tłoczenie wody grzewczej (zgodnie z VDI 2035), wody zimnej i mieszanin woda-glikol | Wilo | DE | 1 | SZT |  | 0.4 | IE4 | Zielony | Karton | 2 | 1 | 4 | 319 | 627 | 378 | 600 | 800 | 525 | 66 | 74 | http://downloads-wilo-select.wilo.com/assets/WIB_WILO33077596.jpg | //cms.media.wilo.com/dcipicxmlfeature/wilo586452/7241644/wilo586452_1.jpg |  | 3600 |  |  | https://wilo.com/quick/PL/pl/articleNumber/2222318
4159 | 2222320 | 4062679248400 | Wilo-CronoBloc-BL-E50/95-3/2-R1 pompa wirowa blokowa | Pompa wirowa blokowa Wilo-CronoBloc-BL-E50/95-3/2-R1 jednostopniowa do ustawienia na fundamencie, z wbudowaną przetwornicą częstotliwości do regulacji elektronicznej m,in, wg stałej lub zmiennej różnicy ciśnień,jednostopniowa do ustawienia na fundamencie, z wbudowaną przetwornicą częstotliwości do regulacji elektronicznej m,in, wg stałej lub zmiennej różnicy ciśnień | 7048 | PG3 | 28 | K | 47202 | NIE |  | 84137051 | 0 | 219 | 310 | Wilo-CronoBloc-BL-E50/95-3/2-R1 | Pompa wirowa jednostopniowa dławnicowa | Wilo-CronoBlock-BL-E | Tłoczenie wody grzewczej (zgodnie z VDI 2035), wody zimnej i mieszanin woda-glikol | Wilo | DE | 1 | SZT |  | 0.4 | IE4 | Zielony | Karton | 2 | 1 | 4 | 319 | 627 | 378 | 600 | 800 | 525 | 66 | 74 | http://downloads-wilo-select.wilo.com/assets/WIB_WILO33077596.jpg | //cms.media.wilo.com/dcipicxmlfeature/wilo586452/7241644/wilo586452_1.jpg |  | 3600 |  |  | https://wilo.com/quick/PL/pl/articleNumber/2222320
4160 | 2222321 | 4062679248660 | Wilo-CronoBloc-BL-E50/95-3/2-R1-S1 pompa wirowa blokowa | Pompa wirowa blokowa Wilo-CronoBloc-BL-E50/95-3/2-R1-S1 jednostopniowa do ustawienia na fundamencie, z wbudowaną przetwornicą częstotliwości do regulacji elektronicznej m,in, wg stałej lub zmiennej różnicy ciśnień,jednostopniowa do ustawienia na fundamencie, z wbudowaną przetwornicą częstotliwości do regulacji elektronicznej m,in, wg stałej lub zmiennej różnicy ciśnień | 7157 | PG3 | 28 | K | 47202 | NIE |  | 84137051 | 0 | 219 | 310 | Wilo-CronoBloc-BL-E50/95-3/2-R1-S1 | Pompa wirowa jednostopniowa dławnicowa | Wilo-CronoBlock-BL-E | Tłoczenie wody grzewczej (zgodnie z VDI 2035), wody zimnej i mieszanin woda-glikol | Wilo | DE | 1 | SZT |  | 0.4 | IE4 | Zielony | Karton | 2 | 1 | 4 | 319 | 627 | 378 | 600 | 800 | 525 | 66 | 74 | http://downloads-wilo-select.wilo.com/assets/WIB_WILO33077596.jpg | //cms.media.wilo.com/dcipicxmlfeature/wilo586452/7241644/wilo586452_1.jpg |  | 3600 |  |  | https://wilo.com/quick/PL/pl/articleNumber/2222321
4161 | 2222319 | 4062679248141 | Wilo-CronoBloc-BL-E50/95-3/2-S1 pompa wirowa blokowa | Pompa wirowa blokowa Wilo-CronoBloc-BL-E50/95-3/2-S1 jednostopniowa do ustawienia na fundamencie, z wbudowaną przetwornicą częstotliwości do regulacji elektronicznej m,in, wg stałej lub zmiennej różnicy ciśnień,jednostopniowa do ustawienia na fundamencie, z wbudowaną przetwornicą częstotliwości do regulacji elektronicznej m,in, wg stałej lub zmiennej różnicy ciśnień | 7839 | PG3 | 28 | K | 47202 | NIE |  | 84137051 | 0 | 219 | 310 | Wilo-CronoBloc-BL-E50/95-3/2-S1 | Pompa wirowa jednostopniowa dławnicowa | Wilo-CronoBlock-BL-E | Tłoczenie wody grzewczej (zgodnie z VDI 2035), wody zimnej i mieszanin woda-glikol | Wilo | DE | 1 | SZT |  | 0.4 | IE4 | Zielony | Karton | 2 | 1 | 4 | 319 | 627 | 378 | 600 | 800 | 525 | 66 | 74 | http://downloads-wilo-select.wilo.com/assets/WIB_WILO33077596.jpg | //cms.media.wilo.com/dcipicxmlfeature/wilo586452/7241644/wilo586452_1.jpg |  | 3600 |  |  | https://wilo.com/quick/PL/pl/articleNumber/2222319
4162 | 2222334 | 4062679247922 | Wilo-CronoBloc-BL-E65/105-5,5/2 pompa wirowa blokowa | Pompa wirowa blokowa Wilo-CronoBloc-BL-E65/105-5,5/2 jednostopniowa do ustawienia na fundamencie, z wbudowaną przetwornicą częstotliwości do regulacji elektronicznej m,in, wg stałej lub zmiennej różnicy ciśnień,jednostopniowa do ustawienia na fundamencie, z wbudowaną przetwornicą częstotliwości do regulacji elektronicznej m,in, wg stałej lub zmiennej różnicy ciśnień | 10016 | PG3 | 28 | K | 47202 | NIE |  | 84137051 | 0 | 219 | 310 | Wilo-CronoBloc-BL-E65/105-5,5/2 | Pompa wirowa jednostopniowa dławnicowa | Wilo-CronoBlock-BL-E | Tłoczenie wody grzewczej (zgodnie z VDI 2035), wody zimnej i mieszanin woda-glikol | Wilo | DE | 1 | SZT |  | 0.4 | IE4 | Zielony | Paleta jednorazowego użytku | 1 | 1 | 1 | 344 | 725 | 466 | 800 | 1200 | 610 | 105 | 135 | http://downloads-wilo-select.wilo.com/assets/WIB_WILO33077596.jpg | //cms.media.wilo.com/dcipicxmlfeature/wilo586452/7241644/wilo586452_1.jpg |  | 6400 |  |  | https://wilo.com/quick/PL/pl/articleNumber/2222334
4163 | 2222336 | 4062679248448 | Wilo-CronoBloc-BL-E65/105-5,5/2-R1 pompa wirowa blokowa | Pompa wirowa blokowa Wilo-CronoBloc-BL-E65/105-5,5/2-R1 jednostopniowa do ustawienia na fundamencie, z wbudowaną przetwornicą częstotliwości do regulacji elektronicznej m,in, wg stałej lub zmiennej różnicy ciśnień,jednostopniowa do ustawienia na fundamencie, z wbudowaną przetwornicą częstotliwości do regulacji elektronicznej m,in, wg stałej lub zmiennej różnicy ciśnień | 9334 | PG3 | 28 | K | 47202 | NIE |  | 84137051 | 0 | 219 | 310 | Wilo-CronoBloc-BL-E65/105-5,5/2-R1 | Pompa wirowa jednostopniowa dławnicowa | Wilo-CronoBlock-BL-E | Tłoczenie wody grzewczej (zgodnie z VDI 2035), wody zimnej i mieszanin woda-glikol | Wilo | DE | 1 | SZT |  | 0.4 | IE4 | Zielony | Europaleta | 1 | 1 | 1 | 344 | 725 | 466 | 800 | 1200 | 610 | 105 | 135 | http://downloads-wilo-select.wilo.com/assets/WIB_WILO33077596.jpg | //cms.media.wilo.com/dcipicxmlfeature/wilo586452/7241644/wilo586452_1.jpg |  | 6400 |  |  | https://wilo.com/quick/PL/pl/articleNumber/2222336
4164 | 2222337 | 4062679248707 | Wilo-CronoBloc-BL-E65/105-5,5/2-R1-S1 pompa wirowa blokowa | Pompa wirowa blokowa Wilo-CronoBloc-BL-E65/105-5,5/2-R1-S1 jednostopniowa do ustawienia na fundamencie, z wbudowaną przetwornicą częstotliwości do regulacji elektronicznej m,in, wg stałej lub zmiennej różnicy ciśnień,jednostopniowa do ustawienia na fundamencie, z wbudowaną przetwornicą częstotliwości do regulacji elektronicznej m,in, wg stałej lub zmiennej różnicy ciśnień | 9443 | PG3 | 28 | K | 47202 | NIE |  | 84137051 | 0 | 219 | 310 | Wilo-CronoBloc-BL-E65/105-5,5/2-R1-S1 | Pompa wirowa jednostopniowa dławnicowa | Wilo-CronoBlock-BL-E | Tłoczenie wody grzewczej (zgodnie z VDI 2035), wody zimnej i mieszanin woda-glikol | Wilo | DE | 1 | SZT |  | 0.4 | IE4 | Zielony | Europaleta | 1 | 1 | 1 | 344 | 725 | 466 | 800 | 1200 | 610 | 105 | 135 | http://downloads-wilo-select.wilo.com/assets/WIB_WILO33077596.jpg | //cms.media.wilo.com/dcipicxmlfeature/wilo586452/7241644/wilo586452_1.jpg |  | 6400 |  |  | https://wilo.com/quick/PL/pl/articleNumber/2222337
4165 | 2222335 | 4062679248189 | Wilo-CronoBloc-BL-E65/105-5,5/2-S1 pompa wirowa blokowa | Pompa wirowa blokowa Wilo-CronoBloc-BL-E65/105-5,5/2-S1 jednostopniowa do ustawienia na fundamencie, z wbudowaną przetwornicą częstotliwości do regulacji elektronicznej m,in, wg stałej lub zmiennej różnicy ciśnień,jednostopniowa do ustawienia na fundamencie, z wbudowaną przetwornicą częstotliwości do regulacji elektronicznej m,in, wg stałej lub zmiennej różnicy ciśnień | 10124 | PG3 | 28 | K | 47202 | NIE |  | 84137051 | 0 | 219 | 310 | Wilo-CronoBloc-BL-E65/105-5,5/2-S1 | Pompa wirowa jednostopniowa dławnicowa | Wilo-CronoBlock-BL-E | Tłoczenie wody grzewczej (zgodnie z VDI 2035), wody zimnej i mieszanin woda-glikol | Wilo | DE | 1 | SZT |  | 0.4 | IE4 | Zielony | Europaleta | 1 | 1 | 1 | 344 | 725 | 466 | 800 | 1200 | 610 | 105 | 135 | http://downloads-wilo-select.wilo.com/assets/WIB_WILO33077596.jpg | //cms.media.wilo.com/dcipicxmlfeature/wilo586452/7241644/wilo586452_1.jpg |  | 6400 |  |  | https://wilo.com/quick/PL/pl/articleNumber/2222335
4166 | 2222330 | 4062679247915 | Wilo-CronoBloc-BL-E65/115-7,5/2 pompa wirowa blokowa | Pompa wirowa blokowa Wilo-CronoBloc-BL-E65/115-7,5/2 jednostopniowa do ustawienia na fundamencie, z wbudowaną przetwornicą częstotliwości do regulacji elektronicznej m,in, wg stałej lub zmiennej różnicy ciśnień,jednostopniowa do ustawienia na fundamencie, z wbudowaną przetwornicą częstotliwości do regulacji elektronicznej m,in, wg stałej lub zmiennej różnicy ciśnień | 11460 | PG3 | 28 | K | 47202 | NIE |  | 84137051 | 0 | 219 | 310 | Wilo-CronoBloc-BL-E65/115-7,5/2 | Pompa wirowa jednostopniowa dławnicowa | Wilo-CronoBlock-BL-E | Tłoczenie wody grzewczej (zgodnie z VDI 2035), wody zimnej i mieszanin woda-glikol | Wilo | DE | 1 | SZT |  | 0.4 | IE4 | Zielony | Europaleta | 1 | 1 | 1 | 344 | 725 | 466 | 800 | 1200 | 610 | 110 | 140 | http://downloads-wilo-select.wilo.com/assets/WIB_WILO33077596.jpg | //cms.media.wilo.com/dcipicxmlfeature/wilo586452/7241644/wilo586452_1.jpg |  | 8600 |  |  | https://wilo.com/quick/PL/pl/articleNumber/2222330
4167 | 2222332 | 4062679248431 | Wilo-CronoBloc-BL-E65/115-7,5/2-R1 pompa wirowa blokowa | Pompa wirowa blokowa Wilo-CronoBloc-BL-E65/115-7,5/2-R1 jednostopniowa do ustawienia na fundamencie, z wbudowaną przetwornicą częstotliwości do regulacji elektronicznej m,in, wg stałej lub zmiennej różnicy ciśnień,jednostopniowa do ustawienia na fundamencie, z wbudowaną przetwornicą częstotliwości do regulacji elektronicznej m,in, wg stałej lub zmiennej różnicy ciśnień | 10778 | PG3 | 28 | K | 47202 | NIE |  | 84137051 | 0 | 219 | 310 | Wilo-CronoBloc-BL-E65/115-7,5/2-R1 | Pompa wirowa jednostopniowa dławnicowa | Wilo-CronoBlock-BL-E | Tłoczenie wody grzewczej (zgodnie z VDI 2035), wody zimnej i mieszanin woda-glikol | Wilo | DE | 1 | SZT |  | 0.4 | IE4 | Zielony | Europaleta | 1 | 1 | 1 | 344 | 725 | 466 | 800 | 1200 | 610 | 110 | 140 | http://downloads-wilo-select.wilo.com/assets/WIB_WILO33077596.jpg | //cms.media.wilo.com/dcipicxmlfeature/wilo586452/7241644/wilo586452_1.jpg |  | 8600 |  |  | https://wilo.com/quick/PL/pl/articleNumber/2222332
4168 | 2222333 | 4062679248691 | Wilo-CronoBloc-BL-E65/115-7,5/2-R1-S1 pompa wirowa blokowa | Pompa wirowa blokowa Wilo-CronoBloc-BL-E65/115-7,5/2-R1-S1 jednostopniowa do ustawienia na fundamencie, z wbudowaną przetwornicą częstotliwości do regulacji elektronicznej m,in, wg stałej lub zmiennej różnicy ciśnień,jednostopniowa do ustawienia na fundamencie, z wbudowaną przetwornicą częstotliwości do regulacji elektronicznej m,in, wg stałej lub zmiennej różnicy ciśnień | 10887 | PG3 | 28 | K | 47202 | NIE |  | 84137051 | 0 | 219 | 310 | Wilo-CronoBloc-BL-E65/115-7,5/2-R1-S1 | Pompa wirowa jednostopniowa dławnicowa | Wilo-CronoBlock-BL-E | Tłoczenie wody grzewczej (zgodnie z VDI 2035), wody zimnej i mieszanin woda-glikol | Wilo | DE | 1 | SZT |  | 0.4 | IE4 | Zielony | Europaleta | 1 | 1 | 1 | 344 | 725 | 466 | 800 | 1200 | 610 | 110 | 140 | http://downloads-wilo-select.wilo.com/assets/WIB_WILO33077596.jpg | //cms.media.wilo.com/dcipicxmlfeature/wilo586452/7241644/wilo586452_1.jpg |  | 8600 |  |  | https://wilo.com/quick/PL/pl/articleNumber/2222333
4169 | 2222331 | 4062679248172 | Wilo-CronoBloc-BL-E65/115-7,5/2-S1 pompa wirowa blokowa | Pompa wirowa blokowa Wilo-CronoBloc-BL-E65/115-7,5/2-S1 jednostopniowa do ustawienia na fundamencie, z wbudowaną przetwornicą częstotliwości do regulacji elektronicznej m,in, wg stałej lub zmiennej różnicy ciśnień,jednostopniowa do ustawienia na fundamencie, z wbudowaną przetwornicą częstotliwości do regulacji elektronicznej m,in, wg stałej lub zmiennej różnicy ciśnień | 11568 | PG3 | 28 | K | 47202 | NIE |  | 84137051 | 0 | 219 | 310 | Wilo-CronoBloc-BL-E65/115-7,5/2-S1 | Pompa wirowa jednostopniowa dławnicowa | Wilo-CronoBlock-BL-E | Tłoczenie wody grzewczej (zgodnie z VDI 2035), wody zimnej i mieszanin woda-glikol | Wilo | DE | 1 | SZT |  | 0.4 | IE4 | Zielony | Europaleta | 1 | 1 | 1 | 344 | 725 | 466 | 800 | 1200 | 610 | 110 | 140 | http://downloads-wilo-select.wilo.com/assets/WIB_WILO33077596.jpg | //cms.media.wilo.com/dcipicxmlfeature/wilo586452/7241644/wilo586452_1.jpg |  | 8600 |  |  | https://wilo.com/quick/PL/pl/articleNumber/2222331
4170 | 2222346 | 4062679247953 | Wilo-CronoBloc-BL-E65/245-5,5/4 pompa wirowa blokowa | Pompa wirowa blokowa Wilo-CronoBloc-BL-E65/245-5,5/4 jednostopniowa do ustawienia na fundamencie, z wbudowaną przetwornicą częstotliwości do regulacji elektronicznej m,in, wg stałej lub zmiennej różnicy ciśnień,jednostopniowa do ustawienia na fundamencie, z wbudowaną przetwornicą częstotliwości do regulacji elektronicznej m,in, wg stałej lub zmiennej różnicy ciśnień | 11201 | PG3 | 28 | K | 47202 | NIE |  | 84137051 | 0 | 219 | 310 | Wilo-CronoBloc-BL-E65/245-5,5/4 | Pompa wirowa jednostopniowa dławnicowa | Wilo-CronoBlock-BL-E | Tłoczenie wody grzewczej (zgodnie z VDI 2035), wody zimnej i mieszanin woda-glikol | Wilo | DE | 1 | SZT |  | 0.4 | IE4 | Zielony | Europaleta | 1 | 1 | 1 | 450 | 850 | 492 | 800 | 1200 | 636 | 168 | 196 | http://downloads-wilo-select.wilo.com/assets/WIB_WILO33077596.jpg | //cms.media.wilo.com/dcipicxmlfeature/wilo586452/7241644/wilo586452_1.jpg |  | 6000 |  |  | https://wilo.com/quick/PL/pl/articleNumber/2222346
4171 | 2222348 | 4062679248479 | Wilo-CronoBloc-BL-E65/245-5,5/4-R1 pompa wirowa blokowa | Pompa wirowa blokowa Wilo-CronoBloc-BL-E65/245-5,5/4-R1 jednostopniowa do ustawienia na fundamencie, z wbudowaną przetwornicą częstotliwości do regulacji elektronicznej m,in, wg stałej lub zmiennej różnicy ciśnień,jednostopniowa do ustawienia na fundamencie, z wbudowaną przetwornicą częstotliwości do regulacji elektronicznej m,in, wg stałej lub zmiennej różnicy ciśnień | 10520 | PG3 | 28 | K | 47202 | NIE |  | 84137051 | 0 | 219 | 310 | Wilo-CronoBloc-BL-E65/245-5,5/4-R1 | Pompa wirowa jednostopniowa dławnicowa | Wilo-CronoBlock-BL-E | Tłoczenie wody grzewczej (zgodnie z VDI 2035), wody zimnej i mieszanin woda-glikol | Wilo | DE | 1 | SZT |  | 0.4 | IE4 | Zielony | Europaleta | 1 | 1 | 1 | 450 | 850 | 492 | 800 | 1200 | 636 | 168 | 196 | http://downloads-wilo-select.wilo.com/assets/WIB_WILO33077596.jpg | //cms.media.wilo.com/dcipicxmlfeature/wilo586452/7241644/wilo586452_1.jpg |  | 6000 |  |  | https://wilo.com/quick/PL/pl/articleNumber/2222348
4172 | 2222349 | 4062679248738 | Wilo-CronoBloc-BL-E65/245-5,5/4-R1-S1 pompa wirowa blokowa | Pompa wirowa blokowa Wilo-CronoBloc-BL-E65/245-5,5/4-R1-S1 jednostopniowa do ustawienia na fundamencie, z wbudowaną przetwornicą częstotliwości do regulacji elektronicznej m,in, wg stałej lub zmiennej różnicy ciśnień,jednostopniowa do ustawienia na fundamencie, z wbudowaną przetwornicą częstotliwości do regulacji elektronicznej m,in, wg stałej lub zmiennej różnicy ciśnień | 10698 | PG3 | 28 | K | 47202 | NIE |  | 84137051 | 0 | 219 | 310 | Wilo-CronoBloc-BL-E65/245-5,5/4-R1-S1 | Pompa wirowa jednostopniowa dławnicowa | Wilo-CronoBlock-BL-E | Tłoczenie wody grzewczej (zgodnie z VDI 2035), wody zimnej i mieszanin woda-glikol | Wilo | DE | 1 | SZT |  | 0.4 | IE4 | Zielony | Europaleta | 1 | 1 | 1 | 450 | 850 | 492 | 800 | 1200 | 636 | 168 | 196 | http://downloads-wilo-select.wilo.com/assets/WIB_WILO33077596.jpg | //cms.media.wilo.com/dcipicxmlfeature/wilo586452/7241644/wilo586452_1.jpg |  | 6000 |  |  | https://wilo.com/quick/PL/pl/articleNumber/2222349
4173 | 2222347 | 4062679248219 | Wilo-CronoBloc-BL-E65/245-5,5/4-S1 pompa wirowa blokowa | Pompa wirowa blokowa Wilo-CronoBloc-BL-E65/245-5,5/4-S1 jednostopniowa do ustawienia na fundamencie, z wbudowaną przetwornicą częstotliwości do regulacji elektronicznej m,in, wg stałej lub zmiennej różnicy ciśnień,jednostopniowa do ustawienia na fundamencie, z wbudowaną przetwornicą częstotliwości do regulacji elektronicznej m,in, wg stałej lub zmiennej różnicy ciśnień | 11378 | PG3 | 28 | K | 47202 | NIE |  | 84137051 | 0 | 219 | 310 | Wilo-CronoBloc-BL-E65/245-5,5/4-S1 | Pompa wirowa jednostopniowa dławnicowa | Wilo-CronoBlock-BL-E | Tłoczenie wody grzewczej (zgodnie z VDI 2035), wody zimnej i mieszanin woda-glikol | Wilo | DE | 1 | SZT |  | 0.4 | IE4 | Zielony | Europaleta | 1 | 1 | 1 | 450 | 850 | 492 | 800 | 1200 | 636 | 168 | 196 | http://downloads-wilo-select.wilo.com/assets/WIB_WILO33077596.jpg | //cms.media.wilo.com/dcipicxmlfeature/wilo586452/7241644/wilo586452_1.jpg |  | 6000 |  |  | https://wilo.com/quick/PL/pl/articleNumber/2222347
4174 | 2222342 | 4062679247946 | Wilo-CronoBloc-BL-E65/250-7,5/4 pompa wirowa blokowa | Pompa wirowa blokowa Wilo-CronoBloc-BL-E65/250-7,5/4 jednostopniowa do ustawienia na fundamencie, z wbudowaną przetwornicą częstotliwości do regulacji elektronicznej m,in, wg stałej lub zmiennej różnicy ciśnień,jednostopniowa do ustawienia na fundamencie, z wbudowaną przetwornicą częstotliwości do regulacji elektronicznej m,in, wg stałej lub zmiennej różnicy ciśnień | 12720 | PG3 | 28 | K | 47202 | NIE |  | 84137051 | 0 | 219 | 310 | Wilo-CronoBloc-BL-E65/250-7,5/4 | Pompa wirowa jednostopniowa dławnicowa | Wilo-CronoBlock-BL-E | Tłoczenie wody grzewczej (zgodnie z VDI 2035), wody zimnej i mieszanin woda-glikol | Wilo | DE | 1 | SZT |  | 0.4 | IE4 | Zielony | Europaleta | 1 | 1 | 1 | 450 | 870 | 492 | 800 | 1200 | 636 | 175 | 204 | http://downloads-wilo-select.wilo.com/assets/WIB_WILO33077596.jpg | //cms.media.wilo.com/dcipicxmlfeature/wilo586452/7241644/wilo586452_1.jpg |  | 7500 |  |  | https://wilo.com/quick/PL/pl/articleNumber/2222342
4175 | 2222344 | 4062679248462 | Wilo-CronoBloc-BL-E65/250-7,5/4-R1 pompa wirowa blokowa | Pompa wirowa blokowa Wilo-CronoBloc-BL-E65/250-7,5/4-R1 jednostopniowa do ustawienia na fundamencie, z wbudowaną przetwornicą częstotliwości do regulacji elektronicznej m,in, wg stałej lub zmiennej różnicy ciśnień,jednostopniowa do ustawienia na fundamencie, z wbudowaną przetwornicą częstotliwości do regulacji elektronicznej m,in, wg stałej lub zmiennej różnicy ciśnień | 12039 | PG3 | 28 | K | 47202 | NIE |  | 84137051 | 0 | 219 | 310 | Wilo-CronoBloc-BL-E65/250-7,5/4-R1 | Pompa wirowa jednostopniowa dławnicowa | Wilo-CronoBlock-BL-E | Tłoczenie wody grzewczej (zgodnie z VDI 2035), wody zimnej i mieszanin woda-glikol | Wilo | DE | 1 | SZT |  | 0.4 | IE4 | Zielony | Europaleta | 1 | 1 | 1 | 450 | 870 | 492 | 800 | 1200 | 636 | 175 | 204 | http://downloads-wilo-select.wilo.com/assets/WIB_WILO33077596.jpg | //cms.media.wilo.com/dcipicxmlfeature/wilo586452/7241644/wilo586452_1.jpg |  | 7500 |  |  | https://wilo.com/quick/PL/pl/articleNumber/2222344
4176 | 2222345 | 4062679248721 | Wilo-CronoBloc-BL-E65/250-7,5/4-R1-S1 pompa wirowa blokowa | Pompa wirowa blokowa Wilo-CronoBloc-BL-E65/250-7,5/4-R1-S1 jednostopniowa do ustawienia na fundamencie, z wbudowaną przetwornicą częstotliwości do regulacji elektronicznej m,in, wg stałej lub zmiennej różnicy ciśnień,jednostopniowa do ustawienia na fundamencie, z wbudowaną przetwornicą częstotliwości do regulacji elektronicznej m,in, wg stałej lub zmiennej różnicy ciśnień | 12218 | PG3 | 28 | K | 47202 | NIE |  | 84137051 | 0 | 219 | 310 | Wilo-CronoBloc-BL-E65/250-7,5/4-R1-S1 | Pompa wirowa jednostopniowa dławnicowa | Wilo-CronoBlock-BL-E | Tłoczenie wody grzewczej (zgodnie z VDI 2035), wody zimnej i mieszanin woda-glikol | Wilo | DE | 1 | SZT |  | 0.4 | IE4 | Zielony | Europaleta | 1 | 1 | 1 | 450 | 870 | 492 | 800 | 1200 | 636 | 175 | 204 | http://downloads-wilo-select.wilo.com/assets/WIB_WILO33077596.jpg | //cms.media.wilo.com/dcipicxmlfeature/wilo586452/7241644/wilo586452_1.jpg |  | 7500 |  |  | https://wilo.com/quick/PL/pl/articleNumber/2222345
4177 | 2222343 | 4062679248202 | Wilo-CronoBloc-BL-E65/250-7,5/4-S1 pompa wirowa blokowa | Pompa wirowa blokowa Wilo-CronoBloc-BL-E65/250-7,5/4-S1 jednostopniowa do ustawienia na fundamencie, z wbudowaną przetwornicą częstotliwości do regulacji elektronicznej m,in, wg stałej lub zmiennej różnicy ciśnień,jednostopniowa do ustawienia na fundamencie, z wbudowaną przetwornicą częstotliwości do regulacji elektronicznej m,in, wg stałej lub zmiennej różnicy ciśnień | 12898 | PG3 | 28 | K | 47202 | NIE |  | 84137051 | 0 | 219 | 310 | Wilo-CronoBloc-BL-E65/250-7,5/4-S1 | Pompa wirowa jednostopniowa dławnicowa | Wilo-CronoBlock-BL-E | Tłoczenie wody grzewczej (zgodnie z VDI 2035), wody zimnej i mieszanin woda-glikol | Wilo | DE | 1 | SZT |  | 0.4 | IE4 | Zielony | Europaleta | 1 | 1 | 1 | 450 | 870 | 492 | 800 | 1200 | 636 | 175 | 204 | http://downloads-wilo-select.wilo.com/assets/WIB_WILO33077596.jpg | //cms.media.wilo.com/dcipicxmlfeature/wilo586452/7241644/wilo586452_1.jpg |  | 7500 |  |  | https://wilo.com/quick/PL/pl/articleNumber/2222343
4178 | 2222338 | 4062679247939 | Wilo-CronoBloc-BL-E65/95-4/2 pompa wirowa blokowa | Pompa wirowa blokowa Wilo-CronoBloc-BL-E65/95-4/2 jednostopniowa do ustawienia na fundamencie, z wbudowaną przetwornicą częstotliwości do regulacji elektronicznej m,in, wg stałej lub zmiennej różnicy ciśnień,jednostopniowa do ustawienia na fundamencie, z wbudowaną przetwornicą częstotliwości do regulacji elektronicznej m,in, wg stałej lub zmiennej różnicy ciśnień | 8511 | PG3 | 28 | K | 47202 | NIE |  | 84137051 | 0 | 219 | 310 | Wilo-CronoBloc-BL-E65/95-4/2 | Pompa wirowa jednostopniowa dławnicowa | Wilo-CronoBlock-BL-E | Tłoczenie wody grzewczej (zgodnie z VDI 2035), wody zimnej i mieszanin woda-glikol | Wilo | DE | 1 | SZT |  | 0.4 | IE4 | Zielony | Paleta jednorazowego użytku | 1 | 1 | 1 | 343 | 639 | 406 | 600 | 800 | 538 | 79 | 96 | http://downloads-wilo-select.wilo.com/assets/WIB_WILO33077596.jpg | //cms.media.wilo.com/dcipicxmlfeature/wilo586452/7241644/wilo586452_1.jpg |  | 4800 |  |  | https://wilo.com/quick/PL/pl/articleNumber/2222338
4179 | 2222340 | 4062679248455 | Wilo-CronoBloc-BL-E65/95-4/2-R1 pompa wirowa blokowa | Pompa wirowa blokowa Wilo-CronoBloc-BL-E65/95-4/2-R1 jednostopniowa do ustawienia na fundamencie, z wbudowaną przetwornicą częstotliwości do regulacji elektronicznej m,in, wg stałej lub zmiennej różnicy ciśnień,jednostopniowa do ustawienia na fundamencie, z wbudowaną przetwornicą częstotliwości do regulacji elektronicznej m,in, wg stałej lub zmiennej różnicy ciśnień | 7830 | PG3 | 28 | K | 47202 | NIE |  | 84137051 | 0 | 219 | 310 | Wilo-CronoBloc-BL-E65/95-4/2-R1 | Pompa wirowa jednostopniowa dławnicowa | Wilo-CronoBlock-BL-E | Tłoczenie wody grzewczej (zgodnie z VDI 2035), wody zimnej i mieszanin woda-glikol | Wilo | DE | 1 | SZT |  | 0.4 | IE4 | Zielony | Paleta jednorazowego użytku | 1 | 1 | 1 | 343 | 639 | 406 | 600 | 800 | 538 | 79 | 90 | http://downloads-wilo-select.wilo.com/assets/WIB_WILO33077596.jpg | //cms.media.wilo.com/dcipicxmlfeature/wilo586452/7241644/wilo586452_1.jpg |  | 4800 |  |  | https://wilo.com/quick/PL/pl/articleNumber/2222340
4180 | 2222341 | 4062679248714 | Wilo-CronoBloc-BL-E65/95-4/2-R1-S1 pompa wirowa blokowa | Pompa wirowa blokowa Wilo-CronoBloc-BL-E65/95-4/2-R1-S1 jednostopniowa do ustawienia na fundamencie, z wbudowaną przetwornicą częstotliwości do regulacji elektronicznej m,in, wg stałej lub zmiennej różnicy ciśnień,jednostopniowa do ustawienia na fundamencie, z wbudowaną przetwornicą częstotliwości do regulacji elektronicznej m,in, wg stałej lub zmiennej różnicy ciśnień | 7938 | PG3 | 28 | K | 47202 | NIE |  | 84137051 | 0 | 219 | 310 | Wilo-CronoBloc-BL-E65/95-4/2-R1-S1 | Pompa wirowa jednostopniowa dławnicowa | Wilo-CronoBlock-BL-E | Tłoczenie wody grzewczej (zgodnie z VDI 2035), wody zimnej i mieszanin woda-glikol | Wilo | DE | 1 | SZT |  | 0.4 | IE4 | Zielony | Paleta jednorazowego użytku | 1 | 1 | 1 | 343 | 639 | 406 | 600 | 800 | 538 | 79 | 90 | http://downloads-wilo-select.wilo.com/assets/WIB_WILO33077596.jpg | //cms.media.wilo.com/dcipicxmlfeature/wilo586452/7241644/wilo586452_1.jpg |  | 4800 |  |  | https://wilo.com/quick/PL/pl/articleNumber/2222341
4181 | 2222339 | 4062679248196 | Wilo-CronoBloc-BL-E65/95-4/2-S1 pompa wirowa blokowa | Pompa wirowa blokowa Wilo-CronoBloc-BL-E65/95-4/2-S1 jednostopniowa do ustawienia na fundamencie, z wbudowaną przetwornicą częstotliwości do regulacji elektronicznej m,in, wg stałej lub zmiennej różnicy ciśnień,jednostopniowa do ustawienia na fundamencie, z wbudowaną przetwornicą częstotliwości do regulacji elektronicznej m,in, wg stałej lub zmiennej różnicy ciśnień | 8620 | PG3 | 28 | K | 47202 | NIE |  | 84137051 | 0 | 219 | 310 | Wilo-CronoBloc-BL-E65/95-4/2-S1 | Pompa wirowa jednostopniowa dławnicowa | Wilo-CronoBlock-BL-E | Tłoczenie wody grzewczej (zgodnie z VDI 2035), wody zimnej i mieszanin woda-glikol | Wilo | DE | 1 | SZT |  | 0.4 | IE4 | Zielony | Paleta jednorazowego użytku | 1 | 1 | 1 | 343 | 639 | 406 | 600 | 800 | 538 | 79 | 90 | http://downloads-wilo-select.wilo.com/assets/WIB_WILO33077596.jpg | //cms.media.wilo.com/dcipicxmlfeature/wilo586452/7241644/wilo586452_1.jpg |  | 4800 |  |  | https://wilo.com/quick/PL/pl/articleNumber/2222339
4182 | 2222350 | 4062679247960 | Wilo-CronoBloc-BL-E80/190-5,5/4 pompa wirowa blokowa | Pompa wirowa blokowa Wilo-CronoBloc-BL-E80/190-5,5/4 jednostopniowa do ustawienia na fundamencie, z wbudowaną przetwornicą częstotliwości do regulacji elektronicznej m,in, wg stałej lub zmiennej różnicy ciśnień,jednostopniowa do ustawienia na fundamencie, z wbudowaną przetwornicą częstotliwości do regulacji elektronicznej m,in, wg stałej lub zmiennej różnicy ciśnień | 10856 | PG3 | 28 | K | 47202 | NIE |  | 84137051 | 0 | 219 | 310 | Wilo-CronoBloc-BL-E80/190-5,5/4 | Pompa wirowa jednostopniowa dławnicowa | Wilo-CronoBlock-BL-E | Tłoczenie wody grzewczej (zgodnie z VDI 2035), wody zimnej i mieszanin woda-glikol | Wilo | DE | 1 | SZT |  | 0.4 | IE4 | Zielony | Europaleta | 1 | 1 | 1 | 417 | 876 | 472 | 800 | 1200 | 616 | 153 | 180 | http://downloads-wilo-select.wilo.com/assets/WIB_WILO33077596.jpg | //cms.media.wilo.com/dcipicxmlfeature/wilo586452/7241644/wilo586452_1.jpg |  | 6100 |  |  | https://wilo.com/quick/PL/pl/articleNumber/2222350
4183 | 2222352 | 4062679248486 | Wilo-CronoBloc-BL-E80/190-5,5/4-R1 pompa wirowa blokowa | Pompa wirowa blokowa Wilo-CronoBloc-BL-E80/190-5,5/4-R1 jednostopniowa do ustawienia na fundamencie, z wbudowaną przetwornicą częstotliwości do regulacji elektronicznej m,in, wg stałej lub zmiennej różnicy ciśnień,jednostopniowa do ustawienia na fundamencie, z wbudowaną przetwornicą częstotliwości do regulacji elektronicznej m,in, wg stałej lub zmiennej różnicy ciśnień | 10175 | PG3 | 28 | K | 47202 | NIE |  | 84137051 | 0 | 219 | 310 | Wilo-CronoBloc-BL-E80/190-5,5/4-R1 | Pompa wirowa jednostopniowa dławnicowa | Wilo-CronoBlock-BL-E | Tłoczenie wody grzewczej (zgodnie z VDI 2035), wody zimnej i mieszanin woda-glikol | Wilo | DE | 1 | SZT |  | 0.4 | IE4 | Zielony | Europaleta | 1 | 1 | 1 | 417 | 876 | 472 | 800 | 1200 | 616 | 153 | 180 | http://downloads-wilo-select.wilo.com/assets/WIB_WILO33077596.jpg | //cms.media.wilo.com/dcipicxmlfeature/wilo586452/7241644/wilo586452_1.jpg |  | 6100 |  |  | https://wilo.com/quick/PL/pl/articleNumber/2222352
4184 | 2222353 | 4062679248745 | Wilo-CronoBloc-BL-E80/190-5,5/4-R1-S1 pompa wirowa blokowa | Pompa wirowa blokowa Wilo-CronoBloc-BL-E80/190-5,5/4-R1-S1 jednostopniowa do ustawienia na fundamencie, z wbudowaną przetwornicą częstotliwości do regulacji elektronicznej m,in, wg stałej lub zmiennej różnicy ciśnień,jednostopniowa do ustawienia na fundamencie, z wbudowaną przetwornicą częstotliwości do regulacji elektronicznej m,in, wg stałej lub zmiennej różnicy ciśnień | 10354 | PG3 | 28 | K | 47202 | NIE |  | 84137051 | 0 | 219 | 310 | Wilo-CronoBloc-BL-E80/190-5,5/4-R1-S1 | Pompa wirowa jednostopniowa dławnicowa | Wilo-CronoBlock-BL-E | Tłoczenie wody grzewczej (zgodnie z VDI 2035), wody zimnej i mieszanin woda-glikol | Wilo | DE | 1 | SZT |  | 0.4 | IE4 | Zielony | Europaleta | 1 | 1 | 1 | 417 | 876 | 472 | 800 | 1200 | 616 | 153 | 180 | http://downloads-wilo-select.wilo.com/assets/WIB_WILO33077596.jpg | //cms.media.wilo.com/dcipicxmlfeature/wilo586452/7241644/wilo586452_1.jpg |  | 6100 |  |  | https://wilo.com/quick/PL/pl/articleNumber/2222353
4185 | 2222351 | 4062679248226 | Wilo-CronoBloc-BL-E80/190-5,5/4-S1 pompa wirowa blokowa | Pompa wirowa blokowa Wilo-CronoBloc-BL-E80/190-5,5/4-S1 jednostopniowa do ustawienia na fundamencie, z wbudowaną przetwornicą częstotliwości do regulacji elektronicznej m,in, wg stałej lub zmiennej różnicy ciśnień,jednostopniowa do ustawienia na fundamencie, z wbudowaną przetwornicą częstotliwości do regulacji elektronicznej m,in, wg stałej lub zmiennej różnicy ciśnień | 11035 | PG3 | 28 | K | 47202 | NIE |  | 84137051 | 0 | 219 | 310 | Wilo-CronoBloc-BL-E80/190-5,5/4-S1 | Pompa wirowa jednostopniowa dławnicowa | Wilo-CronoBlock-BL-E | Tłoczenie wody grzewczej (zgodnie z VDI 2035), wody zimnej i mieszanin woda-glikol | Wilo | DE | 1 | SZT |  | 0.4 | IE4 | Zielony | Europaleta | 1 | 1 | 1 | 417 | 876 | 472 | 800 | 1200 | 616 | 153 | 180 | http://downloads-wilo-select.wilo.com/assets/WIB_WILO33077596.jpg | //cms.media.wilo.com/dcipicxmlfeature/wilo586452/7241644/wilo586452_1.jpg |  | 6100 |  |  | https://wilo.com/quick/PL/pl/articleNumber/2222351
4186 | 2222446 | 4062679275383 | Wilo-CronoBloc-BL-E80/200-7,5/4 pompa wirowa blokowa | Pompa wirowa blokowa Wilo-CronoBloc-BL-E80/200-7,5/4 jednostopniowa do ustawienia na fundamencie, z wbudowaną przetwornicą częstotliwości do regulacji elektronicznej m,in, wg stałej lub zmiennej różnicy ciśnień,jednostopniowa do ustawienia na fundamencie, z wbudowaną przetwornicą częstotliwości do regulacji elektronicznej m,in, wg stałej lub zmiennej różnicy ciśnień | 11895 | PG3 | 28 | K | 47202 | NIE |  | 84137051 | 0 | 219 | 310 | Wilo-CronoBloc-BL-E80/200-7,5/4 | Pompa wirowa jednostopniowa dławnicowa | Wilo-CronoBlock-BL-E | Tłoczenie wody grzewczej (zgodnie z VDI 2035), wody zimnej i mieszanin woda-glikol | Wilo | DE | 1 | SZT |  | 0.4 | IE4 | Zielony | Europaleta | 1 | 1 | 1 | 417 | 896 | 472 | 800 | 1200 | 616 | 160 | 187 | http://downloads-wilo-select.wilo.com/assets/WIB_WILO33077596.jpg | //cms.media.wilo.com/dcipicxmlfeature/wilo586452/7241644/wilo586452_1.jpg |  | 7000 |  |  | https://wilo.com/quick/PL/pl/articleNumber/2222446
4187 | 2222448 | 4062679275628 | Wilo-CronoBloc-BL-E80/200-7,5/4-R1 pompa wirowa blokowa | Pompa wirowa blokowa Wilo-CronoBloc-BL-E80/200-7,5/4-R1 jednostopniowa do ustawienia na fundamencie, z wbudowaną przetwornicą częstotliwości do regulacji elektronicznej m,in, wg stałej lub zmiennej różnicy ciśnień,jednostopniowa do ustawienia na fundamencie, z wbudowaną przetwornicą częstotliwości do regulacji elektronicznej m,in, wg stałej lub zmiennej różnicy ciśnień | 11215 | PG3 | 28 | K | 47202 | NIE |  | 84137051 | 0 | 219 | 310 | Wilo-CronoBloc-BL-E80/200-7,5/4-R1 | Pompa wirowa jednostopniowa dławnicowa | Wilo-CronoBlock-BL-E | Tłoczenie wody grzewczej (zgodnie z VDI 2035), wody zimnej i mieszanin woda-glikol | Wilo | DE | 1 | SZT |  | 0.4 | IE4 | Zielony | Europaleta | 1 | 1 | 1 | 417 | 896 | 472 | 800 | 1200 | 616 | 160 | 187 | http://downloads-wilo-select.wilo.com/assets/WIB_WILO33077596.jpg | //cms.media.wilo.com/dcipicxmlfeature/wilo586452/7241644/wilo586452_1.jpg |  | 7000 |  |  | https://wilo.com/quick/PL/pl/articleNumber/2222448
4188 | 2222449 | 4062679275697 | Wilo-CronoBloc-BL-E80/200-7,5/4-R1-S1 pompa wirowa blokowa | Pompa wirowa blokowa Wilo-CronoBloc-BL-E80/200-7,5/4-R1-S1 jednostopniowa do ustawienia na fundamencie, z wbudowaną przetwornicą częstotliwości do regulacji elektronicznej m,in, wg stałej lub zmiennej różnicy ciśnień,jednostopniowa do ustawienia na fundamencie, z wbudowaną przetwornicą częstotliwości do regulacji elektronicznej m,in, wg stałej lub zmiennej różnicy ciśnień | 11392 | PG3 | 28 | K | 47202 | NIE |  | 84137051 | 0 | 219 | 310 | Wilo-CronoBloc-BL-E80/200-7,5/4-R1-S1 | Pompa wirowa jednostopniowa dławnicowa | Wilo-CronoBlock-BL-E | Tłoczenie wody grzewczej (zgodnie z VDI 2035), wody zimnej i mieszanin woda-glikol | Wilo | DE | 1 | SZT |  | 0.4 | IE4 | Zielony | Europaleta | 1 | 1 | 1 | 417 | 896 | 472 | 800 | 1200 | 616 | 160 | 187 | http://downloads-wilo-select.wilo.com/assets/WIB_WILO33077596.jpg | //cms.media.wilo.com/dcipicxmlfeature/wilo586452/7241644/wilo586452_1.jpg |  | 7000 |  |  | https://wilo.com/quick/PL/pl/articleNumber/2222449
4189 | 2222447 | 4062679275550 | Wilo-CronoBloc-BL-E80/200-7,5/4-S1 pompa wirowa blokowa | Pompa wirowa blokowa Wilo-CronoBloc-BL-E80/200-7,5/4-S1 jednostopniowa do ustawienia na fundamencie, z wbudowaną przetwornicą częstotliwości do regulacji elektronicznej m,in, wg stałej lub zmiennej różnicy ciśnień,jednostopniowa do ustawienia na fundamencie, z wbudowaną przetwornicą częstotliwości do regulacji elektronicznej m,in, wg stałej lub zmiennej różnicy ciśnień | 12074 | PG3 | 28 | K | 47202 | NIE |  | 84137051 | 0 | 219 | 310 | Wilo-CronoBloc-BL-E80/200-7,5/4-S1 | Pompa wirowa jednostopniowa dławnicowa | Wilo-CronoBlock-BL-E | Tłoczenie wody grzewczej (zgodnie z VDI 2035), wody zimnej i mieszanin woda-glikol | Wilo | DE | 1 | SZT |  | 0.4 | IE4 | Zielony | Europaleta | 1 | 1 | 1 | 417 | 896 | 472 | 800 | 1200 | 616 | 160 | 187 | http://downloads-wilo-select.wilo.com/assets/WIB_WILO33077596.jpg | //cms.media.wilo.com/dcipicxmlfeature/wilo586452/7241644/wilo586452_1.jpg |  | 7000 |  |  | https://wilo.com/quick/PL/pl/articleNumber/2222447
4190 | 2222354 | 4062679247977 | Wilo-CronoBloc-BL-E80/240-7,5/4 pompa wirowa blokowa | Pompa wirowa blokowa Wilo-CronoBloc-BL-E80/240-7,5/4 jednostopniowa do ustawienia na fundamencie, z wbudowaną przetwornicą częstotliwości do regulacji elektronicznej m,in, wg stałej lub zmiennej różnicy ciśnień,jednostopniowa do ustawienia na fundamencie, z wbudowaną przetwornicą częstotliwości do regulacji elektronicznej m,in, wg stałej lub zmiennej różnicy ciśnień | 12521 | PG3 | 28 | K | 47202 | NIE |  | 84137051 | 0 | 219 | 310 | Wilo-CronoBloc-BL-E80/240-7,5/4 | Pompa wirowa jednostopniowa dławnicowa | Wilo-CronoBlock-BL-E | Tłoczenie wody grzewczej (zgodnie z VDI 2035), wody zimnej i mieszanin woda-glikol | Wilo | DE | 1 | SZT |  | 0.4 | IE4 | Zielony | Europaleta | 1 | 1 | 1 | 462 | 895 | 492 | 800 | 1200 | 636 | 180 | 208 | http://downloads-wilo-select.wilo.com/assets/WIB_WILO33077596.jpg | //cms.media.wilo.com/dcipicxmlfeature/wilo586452/7241644/wilo586452_1.jpg |  | 8500 |  |  | https://wilo.com/quick/PL/pl/articleNumber/2222354
4191 | 2222356 | 4062679248493 | Wilo-CronoBloc-BL-E80/240-7,5/4-R1 pompa wirowa blokowa | Pompa wirowa blokowa Wilo-CronoBloc-BL-E80/240-7,5/4-R1 jednostopniowa do ustawienia na fundamencie, z wbudowaną przetwornicą częstotliwości do regulacji elektronicznej m,in, wg stałej lub zmiennej różnicy ciśnień,jednostopniowa do ustawienia na fundamencie, z wbudowaną przetwornicą częstotliwości do regulacji elektronicznej m,in, wg stałej lub zmiennej różnicy ciśnień | 11841 | PG3 | 28 | K | 47202 | NIE |  | 84137051 | 0 | 219 | 310 | Wilo-CronoBloc-BL-E80/240-7,5/4-R1 | Pompa wirowa jednostopniowa dławnicowa | Wilo-CronoBlock-BL-E | Tłoczenie wody grzewczej (zgodnie z VDI 2035), wody zimnej i mieszanin woda-glikol | Wilo | DE | 1 | SZT |  | 0.4 | IE4 | Zielony | Europaleta | 1 | 1 | 1 | 462 | 895 | 492 | 800 | 1200 | 636 | 180 | 208 | http://downloads-wilo-select.wilo.com/assets/WIB_WILO33077596.jpg | //cms.media.wilo.com/dcipicxmlfeature/wilo586452/7241644/wilo586452_1.jpg |  | 8500 |  |  | https://wilo.com/quick/PL/pl/articleNumber/2222356
4192 | 2222357 | 4062679248752 | Wilo-CronoBloc-BL-E80/240-7,5/4-R1-S1 pompa wirowa blokowa | Pompa wirowa blokowa Wilo-CronoBloc-BL-E80/240-7,5/4-R1-S1 jednostopniowa do ustawienia na fundamencie, z wbudowaną przetwornicą częstotliwości do regulacji elektronicznej m,in, wg stałej lub zmiennej różnicy ciśnień,jednostopniowa do ustawienia na fundamencie, z wbudowaną przetwornicą częstotliwości do regulacji elektronicznej m,in, wg stałej lub zmiennej różnicy ciśnień | 12019 | PG3 | 28 | K | 47202 | NIE |  | 84137051 | 0 | 219 | 310 | Wilo-CronoBloc-BL-E80/240-7,5/4-R1-S1 | Pompa wirowa jednostopniowa dławnicowa | Wilo-CronoBlock-BL-E | Tłoczenie wody grzewczej (zgodnie z VDI 2035), wody zimnej i mieszanin woda-glikol | Wilo | DE | 1 | SZT |  | 0.4 | IE4 | Zielony | Europaleta | 1 | 1 | 1 | 462 | 895 | 492 | 800 | 1200 | 636 | 180 | 208 | http://downloads-wilo-select.wilo.com/assets/WIB_WILO33077596.jpg | //cms.media.wilo.com/dcipicxmlfeature/wilo586452/7241644/wilo586452_1.jpg |  | 8500 |  |  | https://wilo.com/quick/PL/pl/articleNumber/2222357
4193 | 2222355 | 4062679248233 | Wilo-CronoBloc-BL-E80/240-7,5/4-S1 pompa wirowa blokowa | Pompa wirowa blokowa Wilo-CronoBloc-BL-E80/240-7,5/4-S1 jednostopniowa do ustawienia na fundamencie, z wbudowaną przetwornicą częstotliwości do regulacji elektronicznej m,in, wg stałej lub zmiennej różnicy ciśnień,jednostopniowa do ustawienia na fundamencie, z wbudowaną przetwornicą częstotliwości do regulacji elektronicznej m,in, wg stałej lub zmiennej różnicy ciśnień | 12700 | PG3 | 28 | K | 47202 | NIE |  | 84137051 | 0 | 219 | 310 | Wilo-CronoBloc-BL-E80/240-7,5/4-S1 | Pompa wirowa jednostopniowa dławnicowa | Wilo-CronoBlock-BL-E | Tłoczenie wody grzewczej (zgodnie z VDI 2035), wody zimnej i mieszanin woda-glikol | Wilo | DE | 1 | SZT |  | 0.4 | IE4 | Zielony | Europaleta | 1 | 1 | 1 | 462 | 895 | 492 | 800 | 1200 | 636 | 180 | 208 | http://downloads-wilo-select.wilo.com/assets/WIB_WILO33077596.jpg | //cms.media.wilo.com/dcipicxmlfeature/wilo586452/7241644/wilo586452_1.jpg |  | 8500 |  |  | https://wilo.com/quick/PL/pl/articleNumber/2222355
4194 | 2221406 | 4062679237282 | Wilo-CronoLine IL-E 100/120-11/2 pompa wirowa | Pompa wirowa Wilo-CronoLine IL-E 100/120-11/2 dławnicowa o konstrukcji Inline do montażu na rurociągu lub do ustawienia na fundamencie z wbudowaną przetwornicą częstotliwości do regulacji elektronicznej m,in, wg stałej lub zmiennej różnicy ciśnień | 12921 | PG3 | 28 | A | 22602 | NIE | 28.13.14 | 84137059 | 0 | 238 | 310 | Wilo-CronoLine IL-E 100/120-11/2 | Pompa wirowa jednostopniowa dławnicowa | Wilo-CronoLine IL-E | Tłoczenie wody grzewczej (zgodnie z VDI 2035), wody zimnej i mieszanin woda-glikol | Wilo | DE | 1 | SZT |  | 0.4 | IE4 | Zielony | Europaleta | 1 | 1 | 1 | 404 | 843 | 671 | 800 | 1200 | 833 | 184 | 211 | http://downloads-wilo-select.wilo.com/assets/WIB_WILO33077595.jpg | //cms.media.wilo.com/dcipicxmlfeature/wilo586451/7241654/wilo586451_1.jpg |  | 11900 |  |  | https://wilo.com/quick/PL/pl/articleNumber/2221406
4195 | 2221408 | 4062679238968 | Wilo-CronoLine IL-E 100/120-11/2-R1 pompa wirowa | Pompa wirowa Wilo-CronoLine IL-E 100/120-11/2-R1 dławnicowa o konstrukcji Inline do montażu na rurociągu lub do ustawienia na fundamencie z wbudowaną przetwornicą częstotliwości do regulacji elektronicznej m,in, wg stałej lub zmiennej różnicy ciśnień | 12212 | PG3 | 28 | A | 22602 | NIE | 28.13.14 | 84137059 | 0 | 238 | 310 | Wilo-CronoLine IL-E 100/120-11/2-R1 | Pompa wirowa jednostopniowa dławnicowa | Wilo-CronoLine IL-E | Tłoczenie wody grzewczej (zgodnie z VDI 2035), wody zimnej i mieszanin woda-glikol | Wilo | DE | 1 | SZT |  | 0.4 | IE4 | Zielony | Europaleta | 1 | 1 | 1 | 404 | 843 | 671 | 800 | 1200 | 833 | 184 | 211 | http://downloads-wilo-select.wilo.com/assets/WIB_WILO33077595.jpg | //cms.media.wilo.com/dcipicxmlfeature/wilo586451/7241654/wilo586451_1.jpg |  | 11900 |  |  | https://wilo.com/quick/PL/pl/articleNumber/2221408
4196 | 2221409 | 4062679239804 | Wilo-CronoLine IL-E 100/120-11/2-R1-S1 pompa wirowa | Pompa wirowa Wilo-CronoLine IL-E 100/120-11/2-R1-S1 dławnicowa o konstrukcji Inline do montażu na rurociągu lub do ustawienia na fundamencie z wbudowaną przetwornicą częstotliwości do regulacji elektronicznej m,in, wg stałej lub zmiennej różnicy ciśnień | 12326 | PG3 | 28 | A | 22602 | NIE | 28.13.14 | 84137059 | 0 | 238 | 310 | Wilo-CronoLine IL-E 100/120-11/2-R1-S1 | Pompa wirowa jednostopniowa dławnicowa | Wilo-CronoLine IL-E | Tłoczenie wody grzewczej (zgodnie z VDI 2035), wody zimnej i mieszanin woda-glikol | Wilo | DE | 1 | SZT |  | 0.4 | IE4 | Zielony | Europaleta | 1 | 1 | 1 | 404 | 843 | 671 | 800 | 1200 | 833 | 184 | 211 | http://downloads-wilo-select.wilo.com/assets/WIB_WILO33077595.jpg | //cms.media.wilo.com/dcipicxmlfeature/wilo586451/7241654/wilo586451_1.jpg |  | 11900 |  |  | https://wilo.com/quick/PL/pl/articleNumber/2221409
4197 | 2221407 | 4062679238128 | Wilo-CronoLine IL-E 100/120-11/2-S1 pompa wirowa | Pompa wirowa Wilo-CronoLine IL-E 100/120-11/2-S1 dławnicowa o konstrukcji Inline do montażu na rurociągu lub do ustawienia na fundamencie z wbudowaną przetwornicą częstotliwości do regulacji elektronicznej m,in, wg stałej lub zmiennej różnicy ciśnień | 13036 | PG3 | 28 | A | 22602 | NIE | 28.13.14 | 84137059 | 0 | 238 | 310 | Wilo-CronoLine IL-E 100/120-11/2-S1 | Pompa wirowa jednostopniowa dławnicowa | Wilo-CronoLine IL-E | Tłoczenie wody grzewczej (zgodnie z VDI 2035), wody zimnej i mieszanin woda-glikol | Wilo | DE | 1 | SZT |  | 0.4 | IE4 | Zielony | Europaleta | 1 | 1 | 1 | 404 | 843 | 671 | 800 | 1200 | 833 | 184 | 211 | http://downloads-wilo-select.wilo.com/assets/WIB_WILO33077595.jpg | //cms.media.wilo.com/dcipicxmlfeature/wilo586451/7241654/wilo586451_1.jpg |  | 11900 |  |  | https://wilo.com/quick/PL/pl/articleNumber/2221407
4198 | 2221402 | 4062679237275 | Wilo-CronoLine IL-E 100/130-15/2 pompa wirowa | Pompa wirowa Wilo-CronoLine IL-E 100/130-15/2 dławnicowa o konstrukcji Inline do montażu na rurociągu lub do ustawienia na fundamencie z wbudowaną przetwornicą częstotliwości do regulacji elektronicznej m,in, wg stałej lub zmiennej różnicy ciśnień | 14735 | PG3 | 28 | A | 22602 | NIE | 28.13.14 | 84137059 | 0 | 238 | 310 | Wilo-CronoLine IL-E 100/130-15/2 | Pompa wirowa jednostopniowa dławnicowa | Wilo-CronoLine IL-E | Tłoczenie wody grzewczej (zgodnie z VDI 2035), wody zimnej i mieszanin woda-glikol | Wilo | DE | 1 | SZT |  | 0.4 | IE4 | Zielony | Europaleta | 1 | 1 | 1 | 404 | 843 | 671 | 800 | 1200 | 833 | 191 | 218 | http://downloads-wilo-select.wilo.com/assets/WIB_WILO33077595.jpg | //cms.media.wilo.com/dcipicxmlfeature/wilo586451/7241654/wilo586451_1.jpg |  | 16300 |  |  | https://wilo.com/quick/PL/pl/articleNumber/2221402
4199 | 2221404 | 4062679238951 | Wilo-CronoLine IL-E 100/130-15/2-R1 pompa wirowa | Pompa wirowa Wilo-CronoLine IL-E 100/130-15/2-R1 dławnicowa o konstrukcji Inline do montażu na rurociągu lub do ustawienia na fundamencie z wbudowaną przetwornicą częstotliwości do regulacji elektronicznej m,in, wg stałej lub zmiennej różnicy ciśnień | 14024 | PG3 | 28 | A | 22602 | NIE | 28.13.14 | 84137059 | 0 | 238 | 310 | Wilo-CronoLine IL-E 100/130-15/2-R1 | Pompa wirowa jednostopniowa dławnicowa | Wilo-CronoLine IL-E | Tłoczenie wody grzewczej (zgodnie z VDI 2035), wody zimnej i mieszanin woda-glikol | Wilo | DE | 1 | SZT |  | 0.4 | IE4 | Zielony | Europaleta | 1 | 1 | 1 | 404 | 843 | 671 | 800 | 1200 | 833 | 191 | 218 | http://downloads-wilo-select.wilo.com/assets/WIB_WILO33077595.jpg | //cms.media.wilo.com/dcipicxmlfeature/wilo586451/7241654/wilo586451_1.jpg |  | 16300 |  |  | https://wilo.com/quick/PL/pl/articleNumber/2221404
4200 | 2221405 | 4062679239798 | Wilo-CronoLine IL-E 100/130-15/2-R1-S1 pompa wirowa | Pompa wirowa Wilo-CronoLine IL-E 100/130-15/2-R1-S1 dławnicowa o konstrukcji Inline do montażu na rurociągu lub do ustawienia na fundamencie z wbudowaną przetwornicą częstotliwości do regulacji elektronicznej m,in, wg stałej lub zmiennej różnicy ciśnień | 14137 | PG3 | 28 | A | 22602 | NIE | 28.13.14 | 84137059 | 0 | 238 | 310 | Wilo-CronoLine IL-E 100/130-15/2-R1-S1 | Pompa wirowa jednostopniowa dławnicowa | Wilo-CronoLine IL-E | Tłoczenie wody grzewczej (zgodnie z VDI 2035), wody zimnej i mieszanin woda-glikol | Wilo | DE | 1 | SZT |  | 0.4 | IE4 | Zielony | Europaleta | 1 | 1 | 1 | 404 | 843 | 671 | 800 | 1200 | 833 | 191 | 218 | http://downloads-wilo-select.wilo.com/assets/WIB_WILO33077595.jpg | //cms.media.wilo.com/dcipicxmlfeature/wilo586451/7241654/wilo586451_1.jpg |  | 16300 |  |  | https://wilo.com/quick/PL/pl/articleNumber/2221405
4201 | 2221403 | 4062679238111 | Wilo-CronoLine IL-E 100/130-15/2-S1 pompa wirowa | Pompa wirowa Wilo-CronoLine IL-E 100/130-15/2-S1 dławnicowa o konstrukcji Inline do montażu na rurociągu lub do ustawienia na fundamencie z wbudowaną przetwornicą częstotliwości do regulacji elektronicznej m,in, wg stałej lub zmiennej różnicy ciśnień | 14849 | PG3 | 28 | A | 22602 | NIE | 28.13.14 | 84137059 | 0 | 238 | 310 | Wilo-CronoLine IL-E 100/130-15/2-S1 | Pompa wirowa jednostopniowa dławnicowa | Wilo-CronoLine IL-E | Tłoczenie wody grzewczej (zgodnie z VDI 2035), wody zimnej i mieszanin woda-glikol | Wilo | DE | 1 | SZT |  | 0.4 | IE4 | Zielony | Europaleta | 1 | 1 | 1 | 404 | 843 | 671 | 800 | 1200 | 833 | 191 | 218 | http://downloads-wilo-select.wilo.com/assets/WIB_WILO33077595.jpg | //cms.media.wilo.com/dcipicxmlfeature/wilo586451/7241654/wilo586451_1.jpg |  | 16300 |  |  | https://wilo.com/quick/PL/pl/articleNumber/2221403
4202 | 2221398 | 4062679237268 | Wilo-CronoLine IL-E 100/140-18,5/2 pompa wirowa | Pompa wirowa Wilo-CronoLine IL-E 100/140-18,5/2 dławnicowa o konstrukcji Inline do montażu na rurociągu lub do ustawienia na fundamencie z wbudowaną przetwornicą częstotliwości do regulacji elektronicznej m,in, wg stałej lub zmiennej różnicy ciśnień | 17270 | PG3 | 28 | A | 22602 | NIE | 28.13.14 | 84137059 | 0 | 238 | 310 | Wilo-CronoLine IL-E 100/140-18,5/2 | Pompa wirowa jednostopniowa dławnicowa | Wilo-CronoLine IL-E | Tłoczenie wody grzewczej (zgodnie z VDI 2035), wody zimnej i mieszanin woda-glikol | Wilo | DE | 1 | SZT |  | 0.4 | IE4 | Zielony | Europaleta | 1 | 1 | 1 | 404 | 843 | 671 | 800 | 1200 | 833 | 205 | 233 | http://downloads-wilo-select.wilo.com/assets/WIB_WILO33077595.jpg | //cms.media.wilo.com/dcipicxmlfeature/wilo586451/7241654/wilo586451_1.jpg |  | 19000 |  |  | https://wilo.com/quick/PL/pl/articleNumber/2221398
4203 | 2221400 | 4062679238944 | Wilo-CronoLine IL-E 100/140-18,5/2-R1 pompa wirowa | Pompa wirowa Wilo-CronoLine IL-E 100/140-18,5/2-R1 dławnicowa o konstrukcji Inline do montażu na rurociągu lub do ustawienia na fundamencie z wbudowaną przetwornicą częstotliwości do regulacji elektronicznej m,in, wg stałej lub zmiennej różnicy ciśnień | 16560 | PG3 | 28 | A | 22602 | NIE | 28.13.14 | 84137059 | 0 | 238 | 310 | Wilo-CronoLine IL-E 100/140-18,5/2-R1 | Pompa wirowa jednostopniowa dławnicowa | Wilo-CronoLine IL-E | Tłoczenie wody grzewczej (zgodnie z VDI 2035), wody zimnej i mieszanin woda-glikol | Wilo | DE | 1 | SZT |  | 0.4 | IE4 | Zielony | Europaleta | 1 | 1 | 1 | 404 | 843 | 671 | 800 | 1200 | 833 | 205 | 233 | http://downloads-wilo-select.wilo.com/assets/WIB_WILO33077595.jpg | //cms.media.wilo.com/dcipicxmlfeature/wilo586451/7241654/wilo586451_1.jpg |  | 19000 |  |  | https://wilo.com/quick/PL/pl/articleNumber/2221400
4204 | 2221401 | 4062679239781 | Wilo-CronoLine IL-E 100/140-18,5/2-R1-S1 pompa wirowa | Pompa wirowa Wilo-CronoLine IL-E 100/140-18,5/2-R1-S1 dławnicowa o konstrukcji Inline do montażu na rurociągu lub do ustawienia na fundamencie z wbudowaną przetwornicą częstotliwości do regulacji elektronicznej m,in, wg stałej lub zmiennej różnicy ciśnień | 16673 | PG3 | 28 | A | 22602 | NIE | 28.13.14 | 84137059 | 0 | 238 | 310 | Wilo-CronoLine IL-E 100/140-18,5/2-R1-S1 | Pompa wirowa jednostopniowa dławnicowa | Wilo-CronoLine IL-E | Tłoczenie wody grzewczej (zgodnie z VDI 2035), wody zimnej i mieszanin woda-glikol | Wilo | DE | 1 | SZT |  | 0.4 | IE4 | Zielony | Europaleta | 1 | 1 | 1 | 404 | 843 | 671 | 800 | 1200 | 833 | 205 | 233 | http://downloads-wilo-select.wilo.com/assets/WIB_WILO33077595.jpg | //cms.media.wilo.com/dcipicxmlfeature/wilo586451/7241654/wilo586451_1.jpg |  | 19000 |  |  | https://wilo.com/quick/PL/pl/articleNumber/2221401
4205 | 2221399 | 4062679238104 | Wilo-CronoLine IL-E 100/140-18,5/2-S1 pompa wirowa | Pompa wirowa Wilo-CronoLine IL-E 100/140-18,5/2-S1 dławnicowa o konstrukcji Inline do montażu na rurociągu lub do ustawienia na fundamencie z wbudowaną przetwornicą częstotliwości do regulacji elektronicznej m,in, wg stałej lub zmiennej różnicy ciśnień | 17384 | PG3 | 28 | A | 22602 | NIE | 28.13.14 | 84137059 | 0 | 238 | 310 | Wilo-CronoLine IL-E 100/140-18,5/2-S1 | Pompa wirowa jednostopniowa dławnicowa | Wilo-CronoLine IL-E | Tłoczenie wody grzewczej (zgodnie z VDI 2035), wody zimnej i mieszanin woda-glikol | Wilo | DE | 1 | SZT |  | 0.4 | IE4 | Zielony | Europaleta | 1 | 1 | 1 | 404 | 843 | 671 | 800 | 1200 | 833 | 205 | 233 | http://downloads-wilo-select.wilo.com/assets/WIB_WILO33077595.jpg | //cms.media.wilo.com/dcipicxmlfeature/wilo586451/7241654/wilo586451_1.jpg |  | 19000 |  |  | https://wilo.com/quick/PL/pl/articleNumber/2221399
4206 | 2221394 | 4062679237251 | Wilo-CronoLine IL-E 100/150-22/2 pompa wirowa | Pompa wirowa Wilo-CronoLine IL-E 100/150-22/2 dławnicowa o konstrukcji Inline do montażu na rurociągu lub do ustawienia na fundamencie z wbudowaną przetwornicą częstotliwości do regulacji elektronicznej m,in, wg stałej lub zmiennej różnicy ciśnień | 19746 | PG3 | 28 | A | 22602 | NIE | 28.13.14 | 84137059 | 0 | 238 | 310 | Wilo-CronoLine IL-E 100/150-22/2 | Pompa wirowa jednostopniowa dławnicowa | Wilo-CronoLine IL-E | Tłoczenie wody grzewczej (zgodnie z VDI 2035), wody zimnej i mieszanin woda-glikol | Wilo | DE | 1 | SZT |  | 0.4 | IE4 | Zielony | Europaleta | 1 | 1 | 1 | 436 | 940 | 698 | 800 | 1200 | 860 | 250 | 277 | http://downloads-wilo-select.wilo.com/assets/WIB_WILO33077595.jpg | //cms.media.wilo.com/dcipicxmlfeature/wilo586451/7241654/wilo586451_1.jpg |  | 23300 |  |  | https://wilo.com/quick/PL/pl/articleNumber/2221394
4207 | 2221396 | 4062679238937 | Wilo-CronoLine IL-E 100/150-22/2-R1 pompa wirowa | Pompa wirowa Wilo-CronoLine IL-E 100/150-22/2-R1 dławnicowa o konstrukcji Inline do montażu na rurociągu lub do ustawienia na fundamencie z wbudowaną przetwornicą częstotliwości do regulacji elektronicznej m,in, wg stałej lub zmiennej różnicy ciśnień | 19037 | PG3 | 28 | A | 22602 | NIE | 28.13.14 | 84137059 | 0 | 238 | 310 | Wilo-CronoLine IL-E 100/150-22/2-R1 | Pompa wirowa jednostopniowa dławnicowa | Wilo-CronoLine IL-E | Tłoczenie wody grzewczej (zgodnie z VDI 2035), wody zimnej i mieszanin woda-glikol | Wilo | DE | 1 | SZT |  | 0.4 | IE4 | Zielony | Europaleta | 1 | 1 | 1 | 436 | 940 | 698 | 800 | 1200 | 860 | 250 | 277 | http://downloads-wilo-select.wilo.com/assets/WIB_WILO33077595.jpg | //cms.media.wilo.com/dcipicxmlfeature/wilo586451/7241654/wilo586451_1.jpg |  | 23300 |  |  | https://wilo.com/quick/PL/pl/articleNumber/2221396
4208 | 2221397 | 4062679239774 | Wilo-CronoLine IL-E 100/150-22/2-R1-S1 pompa wirowa | Pompa wirowa Wilo-CronoLine IL-E 100/150-22/2-R1-S1 dławnicowa o konstrukcji Inline do montażu na rurociągu lub do ustawienia na fundamencie z wbudowaną przetwornicą częstotliwości do regulacji elektronicznej m,in, wg stałej lub zmiennej różnicy ciśnień | 19149 | PG3 | 28 | A | 22602 | NIE | 28.13.14 | 84137059 | 0 | 238 | 310 | Wilo-CronoLine IL-E 100/150-22/2-R1-S1 | Pompa wirowa jednostopniowa dławnicowa | Wilo-CronoLine IL-E | Tłoczenie wody grzewczej (zgodnie z VDI 2035), wody zimnej i mieszanin woda-glikol | Wilo | DE | 1 | SZT |  | 0.4 | IE4 | Zielony | Europaleta | 1 | 1 | 1 | 436 | 940 | 698 | 800 | 1200 | 860 | 250 | 277 | http://downloads-wilo-select.wilo.com/assets/WIB_WILO33077595.jpg | //cms.media.wilo.com/dcipicxmlfeature/wilo586451/7241654/wilo586451_1.jpg |  | 23300 |  |  | https://wilo.com/quick/PL/pl/articleNumber/2221397
4209 | 2221395 | 4062679238098 | Wilo-CronoLine IL-E 100/150-22/2-S1 pompa wirowa | Pompa wirowa Wilo-CronoLine IL-E 100/150-22/2-S1 dławnicowa o konstrukcji Inline do montażu na rurociągu lub do ustawienia na fundamencie z wbudowaną przetwornicą częstotliwości do regulacji elektronicznej m,in, wg stałej lub zmiennej różnicy ciśnień | 19859 | PG3 | 28 | A | 22602 | NIE | 28.13.14 | 84137059 | 0 | 238 | 310 | Wilo-CronoLine IL-E 100/150-22/2-S1 | Pompa wirowa jednostopniowa dławnicowa | Wilo-CronoLine IL-E | Tłoczenie wody grzewczej (zgodnie z VDI 2035), wody zimnej i mieszanin woda-glikol | Wilo | DE | 1 | SZT |  | 0.4 | IE4 | Zielony | Europaleta | 1 | 1 | 1 | 436 | 940 | 698 | 800 | 1200 | 860 | 250 | 277 | http://downloads-wilo-select.wilo.com/assets/WIB_WILO33077595.jpg | //cms.media.wilo.com/dcipicxmlfeature/wilo586451/7241654/wilo586451_1.jpg |  | 23300 |  |  | https://wilo.com/quick/PL/pl/articleNumber/2221395
4210 | 2221410 | 4062679237299 | Wilo-CronoLine IL-E 100/165-22/2 pompa wirowa | Pompa wirowa Wilo-CronoLine IL-E 100/165-22/2 dławnicowa o konstrukcji Inline do montażu na rurociągu lub do ustawienia na fundamencie z wbudowaną przetwornicą częstotliwości do regulacji elektronicznej m,in, wg stałej lub zmiennej różnicy ciśnień | 20338 | PG3 | 28 | A | 22602 | NIE | 28.13.14 | 84137059 | 0 | 238 | 310 | Wilo-CronoLine IL-E 100/165-22/2 | Pompa wirowa jednostopniowa dławnicowa | Wilo-CronoLine IL-E | Tłoczenie wody grzewczej (zgodnie z VDI 2035), wody zimnej i mieszanin woda-glikol | Wilo | DE | 1 | SZT |  | 0.4 | IE4 | Zielony | Europaleta | 1 | 1 | 1 | 454 | 1023 | 748 | 800 | 1200 | 910 | 280 | 308 | http://downloads-wilo-select.wilo.com/assets/WIB_WILO33077595.jpg | //cms.media.wilo.com/dcipicxmlfeature/wilo586451/7241654/wilo586451_1.jpg |  | 22300 |  |  | https://wilo.com/quick/PL/pl/articleNumber/2221410
4211 | 2221412 | 4062679238975 | Wilo-CronoLine IL-E 100/165-22/2-R1 pompa wirowa | Pompa wirowa Wilo-CronoLine IL-E 100/165-22/2-R1 dławnicowa o konstrukcji Inline do montażu na rurociągu lub do ustawienia na fundamencie z wbudowaną przetwornicą częstotliwości do regulacji elektronicznej m,in, wg stałej lub zmiennej różnicy ciśnień | 19628 | PG3 | 28 | A | 22602 | NIE | 28.13.14 | 84137059 | 0 | 238 | 310 | Wilo-CronoLine IL-E 100/165-22/2-R1 | Pompa wirowa jednostopniowa dławnicowa | Wilo-CronoLine IL-E | Tłoczenie wody grzewczej (zgodnie z VDI 2035), wody zimnej i mieszanin woda-glikol | Wilo | DE | 1 | SZT |  | 0.4 | IE4 | Zielony | Europaleta | 1 | 1 | 1 | 454 | 1023 | 748 | 800 | 1200 | 910 | 280 | 308 | http://downloads-wilo-select.wilo.com/assets/WIB_WILO33077595.jpg | //cms.media.wilo.com/dcipicxmlfeature/wilo586451/7241654/wilo586451_1.jpg |  | 22300 |  |  | https://wilo.com/quick/PL/pl/articleNumber/2221412
4212 | 2221413 | 4062679239811 | Wilo-CronoLine IL-E 100/165-22/2-R1-S1 pompa wirowa | Pompa wirowa Wilo-CronoLine IL-E 100/165-22/2-R1-S1 dławnicowa o konstrukcji Inline do montażu na rurociągu lub do ustawienia na fundamencie z wbudowaną przetwornicą częstotliwości do regulacji elektronicznej m,in, wg stałej lub zmiennej różnicy ciśnień | 19814 | PG3 | 28 | A | 22602 | NIE | 28.13.14 | 84137059 | 0 | 238 | 310 | Wilo-CronoLine IL-E 100/165-22/2-R1-S1 | Pompa wirowa jednostopniowa dławnicowa | Wilo-CronoLine IL-E | Tłoczenie wody grzewczej (zgodnie z VDI 2035), wody zimnej i mieszanin woda-glikol | Wilo | DE | 1 | SZT |  | 0.4 | IE4 | Zielony | Europaleta | 1 | 1 | 1 | 454 | 1023 | 748 | 800 | 1200 | 910 | 280 | 308 | http://downloads-wilo-select.wilo.com/assets/WIB_WILO33077595.jpg | //cms.media.wilo.com/dcipicxmlfeature/wilo586451/7241654/wilo586451_1.jpg |  | 22300 |  |  | https://wilo.com/quick/PL/pl/articleNumber/2221413
4213 | 2221411 | 4062679238135 | Wilo-CronoLine IL-E 100/165-22/2-S1 pompa wirowa | Pompa wirowa Wilo-CronoLine IL-E 100/165-22/2-S1 dławnicowa o konstrukcji Inline do montażu na rurociągu lub do ustawienia na fundamencie z wbudowaną przetwornicą częstotliwości do regulacji elektronicznej m,in, wg stałej lub zmiennej różnicy ciśnień | 20524 | PG3 | 28 | A | 22602 | NIE | 28.13.14 | 84137059 | 0 | 238 | 310 | Wilo-CronoLine IL-E 100/165-22/2-S1 | Pompa wirowa jednostopniowa dławnicowa | Wilo-CronoLine IL-E | Tłoczenie wody grzewczej (zgodnie z VDI 2035), wody zimnej i mieszanin woda-glikol | Wilo | DE | 1 | SZT |  | 0.4 | IE4 | Zielony | Europaleta | 1 | 1 | 1 | 454 | 1023 | 748 | 800 | 1200 | 910 | 280 | 308 | http://downloads-wilo-select.wilo.com/assets/WIB_WILO33077595.jpg | //cms.media.wilo.com/dcipicxmlfeature/wilo586451/7241654/wilo586451_1.jpg |  | 22300 |  |  | https://wilo.com/quick/PL/pl/articleNumber/2221411
4214 | 2221274 | 4062679236957 | Wilo-CronoLine IL-E 100/250-11/4 pompa wirowa | Pompa wirowa Wilo-CronoLine IL-E 100/250-11/4 dławnicowa o konstrukcji Inline do montażu na rurociągu lub do ustawienia na fundamencie z wbudowaną przetwornicą częstotliwości do regulacji elektronicznej m,in, wg stałej lub zmiennej różnicy ciśnień | 14248 | PG3 | 28 | A | 22602 | NIE | 28.13.14 | 84137059 | 0 | 238 | 310 | Wilo-CronoLine IL-E 100/250-11/4 | Pompa wirowa jednostopniowa dławnicowa | Wilo-CronoLine IL-E | Tłoczenie wody grzewczej (zgodnie z VDI 2035), wody zimnej i mieszanin woda-glikol | Wilo | DE | 1 | SZT |  | 0.4 | IE4 | Zielony | Europaleta | 1 | 1 | 1 | 463 | 959 | 701 | 800 | 1200 | 863 | 237 | 265 | http://downloads-wilo-select.wilo.com/assets/WIB_WILO33077595.jpg | //cms.media.wilo.com/dcipicxmlfeature/wilo586451/7241654/wilo586451_1.jpg |  | 12200 |  |  | https://wilo.com/quick/PL/pl/articleNumber/2221274
4215 | 2221276 | 4062679238630 | Wilo-CronoLine IL-E 100/250-11/4-R1 pompa wirowa | Pompa wirowa Wilo-CronoLine IL-E 100/250-11/4-R1 dławnicowa o konstrukcji Inline do montażu na rurociągu lub do ustawienia na fundamencie z wbudowaną przetwornicą częstotliwości do regulacji elektronicznej m,in, wg stałej lub zmiennej różnicy ciśnień | 13537 | PG3 | 28 | A | 22602 | NIE | 28.13.14 | 84137059 | 0 | 238 | 310 | Wilo-CronoLine IL-E 100/250-11/4-R1 | Pompa wirowa jednostopniowa dławnicowa | Wilo-CronoLine IL-E | Tłoczenie wody grzewczej (zgodnie z VDI 2035), wody zimnej i mieszanin woda-glikol | Wilo | DE | 1 | SZT |  | 0.4 | IE4 | Zielony | Europaleta | 1 | 1 | 1 | 463 | 959 | 701 | 800 | 1200 | 863 | 237 | 265 | http://downloads-wilo-select.wilo.com/assets/WIB_WILO33077595.jpg | //cms.media.wilo.com/dcipicxmlfeature/wilo586451/7241654/wilo586451_1.jpg |  | 12200 |  |  | https://wilo.com/quick/PL/pl/articleNumber/2221276
4216 | 2221277 | 4062679239477 | Wilo-CronoLine IL-E 100/250-11/4-R1-S1 pompa wirowa | Pompa wirowa Wilo-CronoLine IL-E 100/250-11/4-R1-S1 dławnicowa o konstrukcji Inline do montażu na rurociągu lub do ustawienia na fundamencie z wbudowaną przetwornicą częstotliwości do regulacji elektronicznej m,in, wg stałej lub zmiennej różnicy ciśnień | 13724 | PG3 | 28 | A | 22602 | NIE | 28.13.14 | 84137059 | 0 | 238 | 310 | Wilo-CronoLine IL-E 100/250-11/4-R1-S1 | Pompa wirowa jednostopniowa dławnicowa | Wilo-CronoLine IL-E | Tłoczenie wody grzewczej (zgodnie z VDI 2035), wody zimnej i mieszanin woda-glikol | Wilo | DE | 1 | SZT |  | 0.4 | IE4 | Zielony | Europaleta | 1 | 1 | 1 | 463 | 959 | 701 | 800 | 1200 | 863 | 237 | 265 | http://downloads-wilo-select.wilo.com/assets/WIB_WILO33077595.jpg | //cms.media.wilo.com/dcipicxmlfeature/wilo586451/7241654/wilo586451_1.jpg |  | 12200 |  |  | https://wilo.com/quick/PL/pl/articleNumber/2221277
4217 | 2221275 | 4062679237794 | Wilo-CronoLine IL-E 100/250-11/4-S1 pompa wirowa | Pompa wirowa Wilo-CronoLine IL-E 100/250-11/4-S1 dławnicowa o konstrukcji Inline do montażu na rurociągu lub do ustawienia na fundamencie z wbudowaną przetwornicą częstotliwości do regulacji elektronicznej m,in, wg stałej lub zmiennej różnicy ciśnień | 14435 | PG3 | 28 | A | 22602 | NIE | 28.13.14 | 84137059 | 0 | 238 | 310 | Wilo-CronoLine IL-E 100/250-11/4-S1 | Pompa wirowa jednostopniowa dławnicowa | Wilo-CronoLine IL-E | Tłoczenie wody grzewczej (zgodnie z VDI 2035), wody zimnej i mieszanin woda-glikol | Wilo | DE | 1 | SZT |  | 0.4 | IE4 | Zielony | Europaleta | 1 | 1 | 1 | 463 | 959 | 701 | 800 | 1200 | 863 | 237 | 265 | http://downloads-wilo-select.wilo.com/assets/WIB_WILO33077595.jpg | //cms.media.wilo.com/dcipicxmlfeature/wilo586451/7241654/wilo586451_1.jpg |  | 12200 |  |  | https://wilo.com/quick/PL/pl/articleNumber/2221275
4218 | 2221286 | 4062679236988 | Wilo-CronoLine IL-E 100/295-15/4 pompa wirowa | Pompa wirowa Wilo-CronoLine IL-E 100/295-15/4 dławnicowa o konstrukcji Inline do montażu na rurociągu lub do ustawienia na fundamencie z wbudowaną przetwornicą częstotliwości do regulacji elektronicznej m,in, wg stałej lub zmiennej różnicy ciśnień | 15252 | PG3 | 28 | A | 22602 | NIE | 28.13.14 | 84137059 | 0 | 238 | 310 | Wilo-CronoLine IL-E 100/295-15/4 | Pompa wirowa jednostopniowa dławnicowa | Wilo-CronoLine IL-E | Tłoczenie wody grzewczej (zgodnie z VDI 2035), wody zimnej i mieszanin woda-glikol | Wilo | DE | 1 | SZT |  | 0.4 | IE4 | Zielony | Europaleta | 1 | 1 | 1 | 468 | 969 | 806 | 800 | 1200 | 968 | 286 | 315 | http://downloads-wilo-select.wilo.com/assets/WIB_WILO33077595.jpg | //cms.media.wilo.com/dcipicxmlfeature/wilo586451/7241654/wilo586451_1.jpg |  | 16700 |  |  | https://wilo.com/quick/PL/pl/articleNumber/2221286
4219 | 2221288 | 4062679238661 | Wilo-CronoLine IL-E 100/295-15/4-R1 pompa wirowa | Pompa wirowa Wilo-CronoLine IL-E 100/295-15/4-R1 dławnicowa o konstrukcji Inline do montażu na rurociągu lub do ustawienia na fundamencie z wbudowaną przetwornicą częstotliwości do regulacji elektronicznej m,in, wg stałej lub zmiennej różnicy ciśnień | 14541 | PG3 | 28 | A | 22602 | NIE | 28.13.14 | 84137059 | 0 | 238 | 310 | Wilo-CronoLine IL-E 100/295-15/4-R1 | Pompa wirowa jednostopniowa dławnicowa | Wilo-CronoLine IL-E | Tłoczenie wody grzewczej (zgodnie z VDI 2035), wody zimnej i mieszanin woda-glikol | Wilo | DE | 1 | SZT |  | 0.4 | IE4 | Zielony | Europaleta | 1 | 1 | 1 | 468 | 969 | 806 | 800 | 1200 | 968 | 286 | 315 | http://downloads-wilo-select.wilo.com/assets/WIB_WILO33077595.jpg | //cms.media.wilo.com/dcipicxmlfeature/wilo586451/7241654/wilo586451_1.jpg |  | 16700 |  |  | https://wilo.com/quick/PL/pl/articleNumber/2221288
4220 | 2221289 | 4062679239507 | Wilo-CronoLine IL-E 100/295-15/4-R1-S1 pompa wirowa | Pompa wirowa Wilo-CronoLine IL-E 100/295-15/4-R1-S1 dławnicowa o konstrukcji Inline do montażu na rurociągu lub do ustawienia na fundamencie z wbudowaną przetwornicą częstotliwości do regulacji elektronicznej m,in, wg stałej lub zmiennej różnicy ciśnień | 14728 | PG3 | 28 | A | 22602 | NIE | 28.13.14 | 84137059 | 0 | 238 | 310 | Wilo-CronoLine IL-E 100/295-15/4-R1-S1 | Pompa wirowa jednostopniowa dławnicowa | Wilo-CronoLine IL-E | Tłoczenie wody grzewczej (zgodnie z VDI 2035), wody zimnej i mieszanin woda-glikol | Wilo | DE | 1 | SZT |  | 0.4 | IE4 | Zielony | Europaleta | 1 | 1 | 1 | 468 | 969 | 806 | 800 | 1200 | 968 | 286 | 315 | http://downloads-wilo-select.wilo.com/assets/WIB_WILO33077595.jpg | //cms.media.wilo.com/dcipicxmlfeature/wilo586451/7241654/wilo586451_1.jpg |  | 16700 |  |  | https://wilo.com/quick/PL/pl/articleNumber/2221289
4221 | 2221287 | 4062679237824 | Wilo-CronoLine IL-E 100/295-15/4-S1 pompa wirowa | Pompa wirowa Wilo-CronoLine IL-E 100/295-15/4-S1 dławnicowa o konstrukcji Inline do montażu na rurociągu lub do ustawienia na fundamencie z wbudowaną przetwornicą częstotliwości do regulacji elektronicznej m,in, wg stałej lub zmiennej różnicy ciśnień | 15437 | PG3 | 28 | A | 22602 | NIE | 28.13.14 | 84137059 | 0 | 238 | 310 | Wilo-CronoLine IL-E 100/295-15/4-S1 | Pompa wirowa jednostopniowa dławnicowa | Wilo-CronoLine IL-E | Tłoczenie wody grzewczej (zgodnie z VDI 2035), wody zimnej i mieszanin woda-glikol | Wilo | DE | 1 | SZT |  | 0.4 | IE4 | Zielony | Europaleta | 1 | 1 | 1 | 468 | 969 | 806 | 800 | 1200 | 968 | 286 | 315 | http://downloads-wilo-select.wilo.com/assets/WIB_WILO33077595.jpg | //cms.media.wilo.com/dcipicxmlfeature/wilo586451/7241654/wilo586451_1.jpg |  | 16700 |  |  | https://wilo.com/quick/PL/pl/articleNumber/2221287
4222 | 2221282 | 4062679236971 | Wilo-CronoLine IL-E 100/305-18,5/4 pompa wirowa | Pompa wirowa Wilo-CronoLine IL-E 100/305-18,5/4 dławnicowa o konstrukcji Inline do montażu na rurociągu lub do ustawienia na fundamencie z wbudowaną przetwornicą częstotliwości do regulacji elektronicznej m,in, wg stałej lub zmiennej różnicy ciśnień | 18234 | PG3 | 28 | A | 22602 | NIE | 28.13.14 | 84137059 | 0 | 238 | 310 | Wilo-CronoLine IL-E 100/305-18,5/4 | Pompa wirowa jednostopniowa dławnicowa | Wilo-CronoLine IL-E | Tłoczenie wody grzewczej (zgodnie z VDI 2035), wody zimnej i mieszanin woda-glikol | Wilo | DE | 1 | SZT |  | 0.4 | IE4 | Zielony | Europaleta | 1 | 1 | 1 | 468 | 1041 | 833 | 800 | 1200 | 995 | 326 | 355 | http://downloads-wilo-select.wilo.com/assets/WIB_WILO33077595.jpg | //cms.media.wilo.com/dcipicxmlfeature/wilo586451/7241654/wilo586451_1.jpg |  | 20100 |  |  | https://wilo.com/quick/PL/pl/articleNumber/2221282
4223 | 2221284 | 4062679238654 | Wilo-CronoLine IL-E 100/305-18,5/4-R1 pompa wirowa | Pompa wirowa Wilo-CronoLine IL-E 100/305-18,5/4-R1 dławnicowa o konstrukcji Inline do montażu na rurociągu lub do ustawienia na fundamencie z wbudowaną przetwornicą częstotliwości do regulacji elektronicznej m,in, wg stałej lub zmiennej różnicy ciśnień | 17523 | PG3 | 28 | A | 22602 | NIE | 28.13.14 | 84137059 | 0 | 238 | 310 | Wilo-CronoLine IL-E 100/305-18,5/4-R1 | Pompa wirowa jednostopniowa dławnicowa | Wilo-CronoLine IL-E | Tłoczenie wody grzewczej (zgodnie z VDI 2035), wody zimnej i mieszanin woda-glikol | Wilo | DE | 1 | SZT |  | 0.4 | IE4 | Zielony | Europaleta | 1 | 1 | 1 | 468 | 1041 | 833 | 800 | 1200 | 995 | 326 | 355 | http://downloads-wilo-select.wilo.com/assets/WIB_WILO33077595.jpg | //cms.media.wilo.com/dcipicxmlfeature/wilo586451/7241654/wilo586451_1.jpg |  | 20100 |  |  | https://wilo.com/quick/PL/pl/articleNumber/2221284
4224 | 2221285 | 4062679239491 | Wilo-CronoLine IL-E 100/305-18,5/4-R1-S1 pompa wirowa | Pompa wirowa Wilo-CronoLine IL-E 100/305-18,5/4-R1-S1 dławnicowa o konstrukcji Inline do montażu na rurociągu lub do ustawienia na fundamencie z wbudowaną przetwornicą częstotliwości do regulacji elektronicznej m,in, wg stałej lub zmiennej różnicy ciśnień | 17709 | PG3 | 28 | A | 22602 | NIE | 28.13.14 | 84137059 | 0 | 238 | 310 | Wilo-CronoLine IL-E 100/305-18,5/4-R1-S1 | Pompa wirowa jednostopniowa dławnicowa | Wilo-CronoLine IL-E | Tłoczenie wody grzewczej (zgodnie z VDI 2035), wody zimnej i mieszanin woda-glikol | Wilo | DE | 1 | SZT |  | 0.4 | IE4 | Zielony | Europaleta | 1 | 1 | 1 | 468 | 1041 | 833 | 800 | 1200 | 995 | 326 | 355 | http://downloads-wilo-select.wilo.com/assets/WIB_WILO33077595.jpg | //cms.media.wilo.com/dcipicxmlfeature/wilo586451/7241654/wilo586451_1.jpg |  | 20100 |  |  | https://wilo.com/quick/PL/pl/articleNumber/2221285
4225 | 2221283 | 4062679237817 | Wilo-CronoLine IL-E 100/305-18,5/4-S1 pompa wirowa | Pompa wirowa Wilo-CronoLine IL-E 100/305-18,5/4-S1 dławnicowa o konstrukcji Inline do montażu na rurociągu lub do ustawienia na fundamencie z wbudowaną przetwornicą częstotliwości do regulacji elektronicznej m,in, wg stałej lub zmiennej różnicy ciśnień | 18420 | PG3 | 28 | A | 22602 | NIE | 28.13.14 | 84137059 | 0 | 238 | 310 | Wilo-CronoLine IL-E 100/305-18,5/4-S1 | Pompa wirowa jednostopniowa dławnicowa | Wilo-CronoLine IL-E | Tłoczenie wody grzewczej (zgodnie z VDI 2035), wody zimnej i mieszanin woda-glikol | Wilo | DE | 1 | SZT |  | 0.4 | IE4 | Zielony | Europaleta | 1 | 1 | 1 | 468 | 1041 | 833 | 800 | 1200 | 995 | 326 | 355 | http://downloads-wilo-select.wilo.com/assets/WIB_WILO33077595.jpg | //cms.media.wilo.com/dcipicxmlfeature/wilo586451/7241654/wilo586451_1.jpg |  | 20100 |  |  | https://wilo.com/quick/PL/pl/articleNumber/2221283
4226 | 2221278 | 4062679236964 | Wilo-CronoLine IL-E 100/315-22/4 pompa wirowa | Pompa wirowa Wilo-CronoLine IL-E 100/315-22/4 dławnicowa o konstrukcji Inline do montażu na rurociągu lub do ustawienia na fundamencie z wbudowaną przetwornicą częstotliwości do regulacji elektronicznej m,in, wg stałej lub zmiennej różnicy ciśnień | 20449 | PG3 | 28 | A | 22602 | NIE | 28.13.14 | 84137059 | 0 | 238 | 310 | Wilo-CronoLine IL-E 100/315-22/4 | Pompa wirowa jednostopniowa dławnicowa | Wilo-CronoLine IL-E | Tłoczenie wody grzewczej (zgodnie z VDI 2035), wody zimnej i mieszanin woda-glikol | Wilo | DE | 1 | SZT |  | 0.4 | IE4 | Zielony | Europaleta | 1 | 1 | 1 | 468 | 1041 | 833 | 800 | 1200 | 995 | 359 | 389 | http://downloads-wilo-select.wilo.com/assets/WIB_WILO33077595.jpg | //cms.media.wilo.com/dcipicxmlfeature/wilo586451/7241654/wilo586451_1.jpg |  | 24000 |  |  | https://wilo.com/quick/PL/pl/articleNumber/2221278
4227 | 2221280 | 4062679238647 | Wilo-CronoLine IL-E 100/315-22/4-R1 pompa wirowa | Pompa wirowa Wilo-CronoLine IL-E 100/315-22/4-R1 pompa obiegowa blokowa dławnicowa o konstrukcji Inline do montażu na rurociągu lub do ustawienia na fundamencie z wbudowaną przetwornicą częstotliwości do regulacji elektronicznej m,in, wg stałej lub zmiennej różnicy ciśnień | 19739 | PG3 | 28 | A | 22602 | NIE | 28.13.14 | 84137059 | 0 | 238 | 310 | Wilo-CronoLine IL-E 100/315-22/4-R1 | Pompa wirowa jednostopniowa dławnicowa | Wilo-CronoLine IL-E | Tłoczenie wody grzewczej (zgodnie z VDI 2035), wody zimnej i mieszanin woda-glikol | Wilo | DE | 1 | SZT |  | 0.4 | IE4 | Zielony | Europaleta | 1 | 1 | 1 | 468 | 1041 | 833 | 800 | 1200 | 995 | 359 | 389 | http://downloads-wilo-select.wilo.com/assets/WIB_WILO33077595.jpg | //cms.media.wilo.com/dcipicxmlfeature/wilo586451/7241654/wilo586451_1.jpg |  | 24000 |  |  | https://wilo.com/quick/PL/pl/articleNumber/2221280
4228 | 2221281 | 4062679239484 | Wilo-CronoLine IL-E 100/315-22/4-R1-S1 pompa wirowa | Pompa wirowa Wilo-CronoLine IL-E 100/315-22/4-R1-S1 dławnicowa o konstrukcji Inline do montażu na rurociągu lub do ustawienia na fundamencie z wbudowaną przetwornicą częstotliwości do regulacji elektronicznej m,in, wg stałej lub zmiennej różnicy ciśnień | 19924 | PG3 | 28 | A | 22602 | NIE | 28.13.14 | 84137059 | 0 | 238 | 310 | Wilo-CronoLine IL-E 100/315-22/4-R1-S1 | Pompa wirowa jednostopniowa dławnicowa | Wilo-CronoLine IL-E | Tłoczenie wody grzewczej (zgodnie z VDI 2035), wody zimnej i mieszanin woda-glikol | Wilo | DE | 1 | SZT |  | 0.4 | IE4 | Zielony | Europaleta | 1 | 1 | 1 | 468 | 1041 | 833 | 800 | 1200 | 995 | 359 | 389 | http://downloads-wilo-select.wilo.com/assets/WIB_WILO33077595.jpg | //cms.media.wilo.com/dcipicxmlfeature/wilo586451/7241654/wilo586451_1.jpg |  | 24000 |  |  | https://wilo.com/quick/PL/pl/articleNumber/2221281
4229 | 2221279 | 4062679237800 | Wilo-CronoLine IL-E 100/315-22/4-S1 pompa wirowa | Pompa wirowa Wilo-CronoLine IL-E 100/315-22/4-S1 dławnicowa o konstrukcji Inline do montażu na rurociągu lub do ustawienia na fundamencie z wbudowaną przetwornicą częstotliwości do regulacji elektronicznej m,in, wg stałej lub zmiennej różnicy ciśnień | 20635 | PG3 | 28 | A | 22602 | NIE | 28.13.14 | 84137059 | 0 | 238 | 310 | Wilo-CronoLine IL-E 100/315-22/4-S1 | Pompa wirowa jednostopniowa dławnicowa | Wilo-CronoLine IL-E | Tłoczenie wody grzewczej (zgodnie z VDI 2035), wody zimnej i mieszanin woda-glikol | Wilo | DE | 1 | SZT |  | 0.4 | IE4 | Zielony | Europaleta | 1 | 1 | 1 | 468 | 1041 | 833 | 800 | 1200 | 995 | 359 | 389 | http://downloads-wilo-select.wilo.com/assets/WIB_WILO33077595.jpg | //cms.media.wilo.com/dcipicxmlfeature/wilo586451/7241654/wilo586451_1.jpg |  | 24000 |  |  | https://wilo.com/quick/PL/pl/articleNumber/2221279
4230 | 2221422 | 4062679237329 | Wilo-CronoLine IL-E 125/130-15/2 pompa wirowa | Pompa wirowa Wilo-CronoLine IL-E 125/130-15/2 dławnicowa o konstrukcji Inline do montażu na rurociągu lub do ustawienia na fundamencie z wbudowaną przetwornicą częstotliwości do regulacji elektronicznej m,in, wg stałej lub zmiennej różnicy ciśnień | 15472 | PG3 | 28 | A | 22602 | NIE | 28.13.14 | 84137059 | 0 | 238 | 310 | Wilo-CronoLine IL-E 125/130-15/2 | Pompa wirowa jednostopniowa dławnicowa | Wilo-CronoLine IL-E | Tłoczenie wody grzewczej (zgodnie z VDI 2035), wody zimnej i mieszanin woda-glikol | Wilo | DE | 1 | SZT |  | 0.4 | IE4 | Zielony | Europaleta | 1 | 1 | 1 | 404 | 946 | 761 | 800 | 1200 | 923 | 217 | 246 | http://downloads-wilo-select.wilo.com/assets/WIB_WILO33077595.jpg | //cms.media.wilo.com/dcipicxmlfeature/wilo586451/7241654/wilo586451_1.jpg |  | 16400 |  |  | https://wilo.com/quick/PL/pl/articleNumber/2221422
4231 | 2221424 | 4062679239002 | Wilo-CronoLine IL-E 125/130-15/2-R1 pompa wirowa | Pompa wirowa Wilo-CronoLine IL-E 125/130-15/2-R1 dławnicowa o konstrukcji Inline do montażu na rurociągu lub do ustawienia na fundamencie z wbudowaną przetwornicą częstotliwości do regulacji elektronicznej m,in, wg stałej lub zmiennej różnicy ciśnień | 14761 | PG3 | 28 | A | 22602 | NIE | 28.13.14 | 84137059 | 0 | 238 | 310 | Wilo-CronoLine IL-E 125/130-15/2-R1 | Pompa wirowa jednostopniowa dławnicowa | Wilo-CronoLine IL-E | Tłoczenie wody grzewczej (zgodnie z VDI 2035), wody zimnej i mieszanin woda-glikol | Wilo | DE | 1 | SZT |  | 0.4 | IE4 | Zielony | Europaleta | 1 | 1 | 1 | 404 | 946 | 761 | 800 | 1200 | 923 | 217 | 246 | http://downloads-wilo-select.wilo.com/assets/WIB_WILO33077595.jpg | //cms.media.wilo.com/dcipicxmlfeature/wilo586451/7241654/wilo586451_1.jpg |  | 16400 |  |  | https://wilo.com/quick/PL/pl/articleNumber/2221424
4232 | 2221425 | 4062679239842 | Wilo-CronoLine IL-E 125/130-15/2-R1-S1 pompa wirowa | Pompa wirowa Wilo-CronoLine IL-E 125/130-15/2-R1-S1 dławnicowa o konstrukcji Inline do montażu na rurociągu lub do ustawienia na fundamencie z wbudowaną przetwornicą częstotliwości do regulacji elektronicznej m,in, wg stałej lub zmiennej różnicy ciśnień | 14947 | PG3 | 28 | A | 22602 | NIE | 28.13.14 | 84137059 | 0 | 238 | 310 | Wilo-CronoLine IL-E 125/130-15/2-R1-S1 | Pompa wirowa jednostopniowa dławnicowa | Wilo-CronoLine IL-E | Tłoczenie wody grzewczej (zgodnie z VDI 2035), wody zimnej i mieszanin woda-glikol | Wilo | DE | 1 | SZT |  | 0.4 | IE4 | Zielony | Europaleta | 1 | 1 | 1 | 404 | 946 | 761 | 800 | 1200 | 923 | 217 | 246 | http://downloads-wilo-select.wilo.com/assets/WIB_WILO33077595.jpg | //cms.media.wilo.com/dcipicxmlfeature/wilo586451/7241654/wilo586451_1.jpg |  | 16400 |  |  | https://wilo.com/quick/PL/pl/articleNumber/2221425
4233 | 2221423 | 4062679238166 | Wilo-CronoLine IL-E 125/130-15/2-S1 pompa wirowa | Pompa wirowa Wilo-CronoLine IL-E 125/130-15/2-S1 dławnicowa o konstrukcji Inline do montażu na rurociągu lub do ustawienia na fundamencie z wbudowaną przetwornicą częstotliwości do regulacji elektronicznej m,in, wg stałej lub zmiennej różnicy ciśnień | 15657 | PG3 | 28 | A | 22602 | NIE | 28.13.14 | 84137059 | 0 | 238 | 310 | Wilo-CronoLine IL-E 125/130-15/2-S1 | Pompa wirowa jednostopniowa dławnicowa | Wilo-CronoLine IL-E | Tłoczenie wody grzewczej (zgodnie z VDI 2035), wody zimnej i mieszanin woda-glikol | Wilo | DE | 1 | SZT |  | 0.4 | IE4 | Zielony | Europaleta | 1 | 1 | 1 | 404 | 946 | 761 | 800 | 1200 | 923 | 217 | 246 | http://downloads-wilo-select.wilo.com/assets/WIB_WILO33077595.jpg | //cms.media.wilo.com/dcipicxmlfeature/wilo586451/7241654/wilo586451_1.jpg |  | 16400 |  |  | https://wilo.com/quick/PL/pl/articleNumber/2221423
4234 | 2221418 | 4062679237312 | Wilo-CronoLine IL-E 125/140-18,5/2 pompa wirowa | Pompa wirowa Wilo-CronoLine IL-E 125/140-18,5/2 dławnicowa o konstrukcji Inline do montażu na rurociągu lub do ustawienia na fundamencie z wbudowaną przetwornicą częstotliwości do regulacji elektronicznej m,in, wg stałej lub zmiennej różnicy ciśnień | 17789 | PG3 | 28 | A | 22602 | NIE | 28.13.14 | 84137059 | 0 | 238 | 310 | Wilo-CronoLine IL-E 125/140-18,5/2 | Pompa wirowa jednostopniowa dławnicowa | Wilo-CronoLine IL-E | Tłoczenie wody grzewczej (zgodnie z VDI 2035), wody zimnej i mieszanin woda-glikol | Wilo | DE | 1 | SZT |  | 0.4 | IE4 | Zielony | Europaleta | 1 | 1 | 1 | 404 | 946 | 761 | 800 | 1200 | 923 | 232 | 261 | http://downloads-wilo-select.wilo.com/assets/WIB_WILO33077595.jpg | //cms.media.wilo.com/dcipicxmlfeature/wilo586451/7241654/wilo586451_1.jpg |  | 19800 |  |  | https://wilo.com/quick/PL/pl/articleNumber/2221418
4235 | 2221420 | 4062679238999 | Wilo-CronoLine IL-E 125/140-18,5/2-R1 pompa wirowa | Pompa wirowa Wilo-CronoLine IL-E 125/140-18,5/2-R1 dławnicowa o konstrukcji Inline do montażu na rurociągu lub do ustawienia na fundamencie z wbudowaną przetwornicą częstotliwości do regulacji elektronicznej m,in, wg stałej lub zmiennej różnicy ciśnień | 17078 | PG3 | 28 | A | 22602 | NIE | 28.13.14 | 84137059 | 0 | 238 | 310 | Wilo-CronoLine IL-E 125/140-18,5/2-R1 | Pompa wirowa jednostopniowa dławnicowa | Wilo-CronoLine IL-E | Tłoczenie wody grzewczej (zgodnie z VDI 2035), wody zimnej i mieszanin woda-glikol | Wilo | DE | 1 | SZT |  | 0.4 | IE4 | Zielony | Europaleta | 1 | 1 | 1 | 404 | 946 | 761 | 800 | 1200 | 923 | 232 | 261 | http://downloads-wilo-select.wilo.com/assets/WIB_WILO33077595.jpg | //cms.media.wilo.com/dcipicxmlfeature/wilo586451/7241654/wilo586451_1.jpg |  | 19800 |  |  | https://wilo.com/quick/PL/pl/articleNumber/2221420
4236 | 2221421 | 4062679239835 | Wilo-CronoLine IL-E 125/140-18,5/2-R1-S1 pompa wirowa | Pompa wirowa Wilo-CronoLine IL-E 125/140-18,5/2-R1-S1 dławnicowa o konstrukcji Inline do montażu na rurociągu lub do ustawienia na fundamencie z wbudowaną przetwornicą częstotliwości do regulacji elektronicznej m,in, wg stałej lub zmiennej różnicy ciśnień | 17265 | PG3 | 28 | A | 22602 | NIE | 28.13.14 | 84137059 | 0 | 238 | 310 | Wilo-CronoLine IL-E 125/140-18,5/2-R1-S1 | Pompa wirowa jednostopniowa dławnicowa | Wilo-CronoLine IL-E | Tłoczenie wody grzewczej (zgodnie z VDI 2035), wody zimnej i mieszanin woda-glikol | Wilo | DE | 1 | SZT |  | 0.4 | IE4 | Zielony | Europaleta | 1 | 1 | 1 | 404 | 946 | 761 | 800 | 1200 | 923 | 232 | 261 | http://downloads-wilo-select.wilo.com/assets/WIB_WILO33077595.jpg | //cms.media.wilo.com/dcipicxmlfeature/wilo586451/7241654/wilo586451_1.jpg |  | 19800 |  |  | https://wilo.com/quick/PL/pl/articleNumber/2221421
4237 | 2221419 | 4062679238159 | Wilo-CronoLine IL-E 125/140-18,5/2-S1 pompa wirowa | Pompa wirowa Wilo-CronoLine IL-E 125/140-18,5/2-S1 dławnicowa o konstrukcji Inline do montażu na rurociągu lub do ustawienia na fundamencie z wbudowaną przetwornicą częstotliwości do regulacji elektronicznej m,in, wg stałej lub zmiennej różnicy ciśnień | 17975 | PG3 | 28 | A | 22602 | NIE | 28.13.14 | 84137059 | 0 | 238 | 310 | Wilo-CronoLine IL-E 125/140-18,5/2-S1 | Pompa wirowa jednostopniowa dławnicowa | Wilo-CronoLine IL-E | Tłoczenie wody grzewczej (zgodnie z VDI 2035), wody zimnej i mieszanin woda-glikol | Wilo | DE | 1 | SZT |  | 0.4 | IE4 | Zielony | Europaleta | 1 | 1 | 1 | 404 | 946 | 761 | 800 | 1200 | 923 | 232 | 261 | http://downloads-wilo-select.wilo.com/assets/WIB_WILO33077595.jpg | //cms.media.wilo.com/dcipicxmlfeature/wilo586451/7241654/wilo586451_1.jpg |  | 19800 |  |  | https://wilo.com/quick/PL/pl/articleNumber/2221419
4238 | 2221414 | 4062679237305 | Wilo-CronoLine IL-E 125/150-22/2 pompa wirowa | Pompa wirowa Wilo-CronoLine IL-E 125/150-22/2 dławnicowa o konstrukcji Inline do montażu na rurociągu lub do ustawienia na fundamencie z wbudowaną przetwornicą częstotliwości do regulacji elektronicznej m,in, wg stałej lub zmiennej różnicy ciśnień | 20948 | PG3 | 28 | A | 22602 | NIE | 28.13.14 | 84137059 | 0 | 238 | 310 | Wilo-CronoLine IL-E 125/150-22/2 | Pompa wirowa jednostopniowa dławnicowa | Wilo-CronoLine IL-E | Tłoczenie wody grzewczej (zgodnie z VDI 2035), wody zimnej i mieszanin woda-glikol | Wilo | DE | 1 | SZT |  | 0.4 | IE4 | Zielony | Europaleta | 1 | 1 | 1 | 436 | 1043 | 788 | 800 | 1200 | 950 | 276 | 305 | http://downloads-wilo-select.wilo.com/assets/WIB_WILO33077595.jpg | //cms.media.wilo.com/dcipicxmlfeature/wilo586451/7241654/wilo586451_1.jpg |  | 23300 |  |  | https://wilo.com/quick/PL/pl/articleNumber/2221414
4239 | 2221416 | 4062679238982 | Wilo-CronoLine IL-E 125/150-22/2-R1 pompa wirowa | Pompa wirowa Wilo-CronoLine IL-E 125/150-22/2-R1 dławnicowa o konstrukcji Inline do montażu na rurociągu lub do ustawienia na fundamencie z wbudowaną przetwornicą częstotliwości do regulacji elektronicznej m,in, wg stałej lub zmiennej różnicy ciśnień | 20237 | PG3 | 28 | A | 22602 | NIE | 28.13.14 | 84137059 | 0 | 238 | 310 | Wilo-CronoLine IL-E 125/150-22/2-R1 | Pompa wirowa jednostopniowa dławnicowa | Wilo-CronoLine IL-E | Tłoczenie wody grzewczej (zgodnie z VDI 2035), wody zimnej i mieszanin woda-glikol | Wilo | DE | 1 | SZT |  | 0.4 | IE4 | Zielony | Europaleta | 1 | 1 | 1 | 436 | 1043 | 788 | 800 | 1200 | 950 | 276 | 305 | http://downloads-wilo-select.wilo.com/assets/WIB_WILO33077595.jpg | //cms.media.wilo.com/dcipicxmlfeature/wilo586451/7241654/wilo586451_1.jpg |  | 23300 |  |  | https://wilo.com/quick/PL/pl/articleNumber/2221416
4240 | 2221417 | 4062679239828 | Wilo-CronoLine IL-E 125/150-22/2-R1-S1 pompa wirowa | Pompa wirowa Wilo-CronoLine IL-E 125/150-22/2-R1-S1 dławnicowa o konstrukcji Inline do montażu na rurociągu lub do ustawienia na fundamencie z wbudowaną przetwornicą częstotliwości do regulacji elektronicznej m,in, wg stałej lub zmiennej różnicy ciśnień | 20424 | PG3 | 28 | A | 22602 | NIE | 28.13.14 | 84137059 | 0 | 238 | 310 | Wilo-CronoLine IL-E 125/150-22/2-R1-S1 | Pompa wirowa jednostopniowa dławnicowa | Wilo-CronoLine IL-E | Tłoczenie wody grzewczej (zgodnie z VDI 2035), wody zimnej i mieszanin woda-glikol | Wilo | DE | 1 | SZT |  | 0.4 | IE4 | Zielony | Europaleta | 1 | 1 | 1 | 436 | 1043 | 788 | 800 | 1200 | 950 | 276 | 305 | http://downloads-wilo-select.wilo.com/assets/WIB_WILO33077595.jpg | //cms.media.wilo.com/dcipicxmlfeature/wilo586451/7241654/wilo586451_1.jpg |  | 23300 |  |  | https://wilo.com/quick/PL/pl/articleNumber/2221417
4241 | 2221415 | 4062679238142 | Wilo-CronoLine IL-E 125/150-22/2-S1 pompa wirowa | Pompa wirowa Wilo-CronoLine IL-E 125/150-22/2-S1 dławnicowa o konstrukcji Inline do montażu na rurociągu lub do ustawienia na fundamencie z wbudowaną przetwornicą częstotliwości do regulacji elektronicznej m,in, wg stałej lub zmiennej różnicy ciśnień | 21133 | PG3 | 28 | A | 22602 | NIE | 28.13.14 | 84137059 | 0 | 238 | 310 | Wilo-CronoLine IL-E 125/150-22/2-S1 | Pompa wirowa jednostopniowa dławnicowa | Wilo-CronoLine IL-E | Tłoczenie wody grzewczej (zgodnie z VDI 2035), wody zimnej i mieszanin woda-glikol | Wilo | DE | 1 | SZT |  | 0.4 | IE4 | Zielony | Europaleta | 1 | 1 | 1 | 436 | 1043 | 788 | 800 | 1200 | 950 | 276 | 305 | http://downloads-wilo-select.wilo.com/assets/WIB_WILO33077595.jpg | //cms.media.wilo.com/dcipicxmlfeature/wilo586451/7241654/wilo586451_1.jpg |  | 23300 |  |  | https://wilo.com/quick/PL/pl/articleNumber/2221415
4242 | 2221294 | 4062679237008 | Wilo-CronoLine IL-E 125/240-11/4 pompa wirowa | Pompa wirowa Wilo-CronoLine IL-E 125/240-11/4 dławnicowa o konstrukcji Inline do montażu na rurociągu lub do ustawienia na fundamencie z wbudowaną przetwornicą częstotliwości do regulacji elektronicznej m,in, wg stałej lub zmiennej różnicy ciśnień | 15150 | PG3 | 28 | A | 22602 | NIE | 28.13.14 | 84137059 | 0 | 238 | 310 | Wilo-CronoLine IL-E 125/240-11/4 | Pompa wirowa jednostopniowa dławnicowa | Wilo-CronoLine IL-E | Tłoczenie wody grzewczej (zgodnie z VDI 2035), wody zimnej i mieszanin woda-glikol | Wilo | DE | 1 | SZT |  | 0.4 | IE4 | Zielony | Europaleta | 1 | 1 | 1 | 463 | 986 | 739 | 800 | 1200 | 901 | 250 | 279 | http://downloads-wilo-select.wilo.com/assets/WIB_WILO33077595.jpg | //cms.media.wilo.com/dcipicxmlfeature/wilo586451/7241654/wilo586451_1.jpg |  | 12200 |  |  | https://wilo.com/quick/PL/pl/articleNumber/2221294
4243 | 2221296 | 4062679238685 | Wilo-CronoLine IL-E 125/240-11/4-R1 pompa wirowa | Pompa wirowa Wilo-CronoLine IL-E 125/240-11/4-R1 dławnicowa o konstrukcji Inline do montażu na rurociągu lub do ustawienia na fundamencie z wbudowaną przetwornicą częstotliwości do regulacji elektronicznej m,in, wg stałej lub zmiennej różnicy ciśnień | 14441 | PG3 | 28 | A | 22602 | NIE | 28.13.14 | 84137059 | 0 | 238 | 310 | Wilo-CronoLine IL-E 125/240-11/4-R1 | Pompa wirowa jednostopniowa dławnicowa | Wilo-CronoLine IL-E | Tłoczenie wody grzewczej (zgodnie z VDI 2035), wody zimnej i mieszanin woda-glikol | Wilo | DE | 1 | SZT |  | 0.4 | IE4 | Zielony | Europaleta | 1 | 1 | 1 | 463 | 986 | 739 | 800 | 1200 | 901 | 250 | 279 | http://downloads-wilo-select.wilo.com/assets/WIB_WILO33077595.jpg | //cms.media.wilo.com/dcipicxmlfeature/wilo586451/7241654/wilo586451_1.jpg |  | 12200 |  |  | https://wilo.com/quick/PL/pl/articleNumber/2221296
4244 | 2221297 | 4062679239521 | Wilo-CronoLine IL-E 125/240-11/4-R1-S1 pompa wirowa | Pompa wirowa Wilo-CronoLine IL-E 125/240-11/4-R1-S1 dławnicowa o konstrukcji Inline do montażu na rurociągu lub do ustawienia na fundamencie z wbudowaną przetwornicą częstotliwości do regulacji elektronicznej m,in, wg stałej lub zmiennej różnicy ciśnień | 14627 | PG3 | 28 | A | 22602 | NIE | 28.13.14 | 84137059 | 0 | 238 | 310 | Wilo-CronoLine IL-E 125/240-11/4-R1-S1 | Pompa wirowa jednostopniowa dławnicowa | Wilo-CronoLine IL-E | Tłoczenie wody grzewczej (zgodnie z VDI 2035), wody zimnej i mieszanin woda-glikol | Wilo | DE | 1 | SZT |  | 0.4 | IE4 | Zielony | Europaleta | 1 | 1 | 1 | 463 | 986 | 739 | 800 | 1200 | 901 | 250 | 279 | http://downloads-wilo-select.wilo.com/assets/WIB_WILO33077595.jpg | //cms.media.wilo.com/dcipicxmlfeature/wilo586451/7241654/wilo586451_1.jpg |  | 12200 |  |  | https://wilo.com/quick/PL/pl/articleNumber/2221297
4245 | 2221295 | 4062679237848 | Wilo-CronoLine IL-E 125/240-11/4-S1 pompa wirowa | Pompa wirowa Wilo-CronoLine IL-E 125/240-11/4-S1 dławnicowa o konstrukcji Inline do montażu na rurociągu lub do ustawienia na fundamencie z wbudowaną przetwornicą częstotliwości do regulacji elektronicznej m,in, wg stałej lub zmiennej różnicy ciśnień | 15337 | PG3 | 28 | A | 22602 | NIE | 28.13.14 | 84137059 | 0 | 238 | 310 | Wilo-CronoLine IL-E 125/240-11/4-S1 | Pompa wirowa jednostopniowa dławnicowa | Wilo-CronoLine IL-E | Tłoczenie wody grzewczej (zgodnie z VDI 2035), wody zimnej i mieszanin woda-glikol | Wilo | DE | 1 | SZT |  | 0.4 | IE4 | Zielony | Europaleta | 1 | 1 | 1 | 463 | 986 | 739 | 800 | 1200 | 901 | 250 | 279 | http://downloads-wilo-select.wilo.com/assets/WIB_WILO33077595.jpg | //cms.media.wilo.com/dcipicxmlfeature/wilo586451/7241654/wilo586451_1.jpg |  | 12200 |  |  | https://wilo.com/quick/PL/pl/articleNumber/2221295
4246 | 2221290 | 4062679236995 | Wilo-CronoLine IL-E 125/250-15/4 pompa wirowa | Pompa wirowa Wilo-CronoLine IL-E 125/250-15/4 dławnicowa o konstrukcji Inline do montażu na rurociągu lub do ustawienia na fundamencie z wbudowaną przetwornicą częstotliwości do regulacji elektronicznej m,in, wg stałej lub zmiennej różnicy ciśnień | 16053 | PG3 | 28 | A | 22602 | NIE | 28.13.14 | 84137059 | 0 | 238 | 310 | Wilo-CronoLine IL-E 125/250-15/4 | Pompa wirowa jednostopniowa dławnicowa | Wilo-CronoLine IL-E | Tłoczenie wody grzewczej (zgodnie z VDI 2035), wody zimnej i mieszanin woda-glikol | Wilo | DE | 1 | SZT |  | 0.4 | IE4 | Zielony | Europaleta | 1 | 1 | 1 | 444 | 1010 | 739 | 800 | 1200 | 901 | 265 | 294 | http://downloads-wilo-select.wilo.com/assets/WIB_WILO33077595.jpg | //cms.media.wilo.com/dcipicxmlfeature/wilo586451/7241654/wilo586451_1.jpg |  | 16400 |  |  | https://wilo.com/quick/PL/pl/articleNumber/2221290
4247 | 2221292 | 4062679238678 | Wilo-CronoLine IL-E 125/250-15/4-R1 pompa wirowa | Pompa wirowa Wilo-CronoLine IL-E 125/250-15/4-R1 dławnicowa o konstrukcji Inline do montażu na rurociągu lub do ustawienia na fundamencie z wbudowaną przetwornicą częstotliwości do regulacji elektronicznej m,in, wg stałej lub zmiennej różnicy ciśnień | 15344 | PG3 | 28 | A | 22602 | NIE | 28.13.14 | 84137059 | 0 | 238 | 310 | Wilo-CronoLine IL-E 125/250-15/4-R1 | Pompa wirowa jednostopniowa dławnicowa | Wilo-CronoLine IL-E | Tłoczenie wody grzewczej (zgodnie z VDI 2035), wody zimnej i mieszanin woda-glikol | Wilo | DE | 1 | SZT |  | 0.4 | IE4 | Zielony | Europaleta | 1 | 1 | 1 | 444 | 1010 | 739 | 800 | 1200 | 901 | 265 | 294 | http://downloads-wilo-select.wilo.com/assets/WIB_WILO33077595.jpg | //cms.media.wilo.com/dcipicxmlfeature/wilo586451/7241654/wilo586451_1.jpg |  | 16400 |  |  | https://wilo.com/quick/PL/pl/articleNumber/2221292
4248 | 2221293 | 4062679239514 | Wilo-CronoLine IL-E 125/250-15/4-R1-S1 pompa wirowa | Pompa wirowa Wilo-CronoLine IL-E 125/250-15/4-R1-S1 dławnicowa o konstrukcji Inline do montażu na rurociągu lub do ustawienia na fundamencie z wbudowaną przetwornicą częstotliwości do regulacji elektronicznej m,in, wg stałej lub zmiennej różnicy ciśnień | 15530 | PG3 | 28 | A | 22602 | NIE | 28.13.14 | 84137059 | 0 | 238 | 310 | Wilo-CronoLine IL-E 125/250-15/4-R1-S1 | Pompa wirowa jednostopniowa dławnicowa | Wilo-CronoLine IL-E | Tłoczenie wody grzewczej (zgodnie z VDI 2035), wody zimnej i mieszanin woda-glikol | Wilo | DE | 1 | SZT |  | 0.4 | IE4 | Zielony | Europaleta | 1 | 1 | 1 | 444 | 1010 | 739 | 800 | 1200 | 901 | 265 | 294 | http://downloads-wilo-select.wilo.com/assets/WIB_WILO33077595.jpg | //cms.media.wilo.com/dcipicxmlfeature/wilo586451/7241654/wilo586451_1.jpg |  | 16400 |  |  | https://wilo.com/quick/PL/pl/articleNumber/2221293
4249 | 2221291 | 4062679237831 | Wilo-CronoLine IL-E 125/250-15/4-S1 pompa wirowa | Pompa wirowa Wilo-CronoLine IL-E 125/250-15/4-S1 dławnicowa o konstrukcji Inline do montażu na rurociągu lub do ustawienia na fundamencie z wbudowaną przetwornicą częstotliwości do regulacji elektronicznej m,in, wg stałej lub zmiennej różnicy ciśnień | 16239 | PG3 | 28 | A | 22602 | NIE | 28.13.14 | 84137059 | 0 | 238 | 310 | Wilo-CronoLine IL-E 125/250-15/4-S1 | Pompa wirowa jednostopniowa dławnicowa | Wilo-CronoLine IL-E | Tłoczenie wody grzewczej (zgodnie z VDI 2035), wody zimnej i mieszanin woda-glikol | Wilo | DE | 1 | SZT |  | 0.4 | IE4 | Zielony | Europaleta | 1 | 1 | 1 | 444 | 1010 | 739 | 800 | 1200 | 901 | 265 | 294 | http://downloads-wilo-select.wilo.com/assets/WIB_WILO33077595.jpg | //cms.media.wilo.com/dcipicxmlfeature/wilo586451/7241654/wilo586451_1.jpg |  | 16400 |  |  | https://wilo.com/quick/PL/pl/articleNumber/2221291
4250 | 2221302 | 4062679237022 | Wilo-CronoLine IL-E 125/295-18,5/4 pompa wirowa | Pompa wirowa Wilo-CronoLine IL-E 125/295-18,5/4 dławnicowa o konstrukcji Inline do montażu na rurociągu lub do ustawienia na fundamencie z wbudowaną przetwornicą częstotliwości do regulacji elektronicznej m,in, wg stałej lub zmiennej różnicy ciśnień | 19193 | PG3 | 28 | A | 22602 | NIE | 28.13.14 | 84137059 | 0 | 238 | 310 | Wilo-CronoLine IL-E 125/295-18,5/4 | Pompa wirowa jednostopniowa dławnicowa | Wilo-CronoLine IL-E | Tłoczenie wody grzewczej (zgodnie z VDI 2035), wody zimnej i mieszanin woda-glikol | Wilo | DE | 1 | SZT |  | 0.4 | IE4 | Zielony | Europaleta | 1 | 1 | 1 | 497 | 1078 | 808 | 800 | 1200 | 970 | 356 | 385 | http://downloads-wilo-select.wilo.com/assets/WIB_WILO33077595.jpg | //cms.media.wilo.com/dcipicxmlfeature/wilo586451/7241654/wilo586451_1.jpg |  | 19700 |  |  | https://wilo.com/quick/PL/pl/articleNumber/2221302
4251 | 2221304 | 4062679238708 | Wilo-CronoLine IL-E 125/295-18,5/4-R1 pompa wirowa | Pompa wirowa Wilo-CronoLine IL-E 125/295-18,5/4-R1 dławnicowa o konstrukcji Inline do montażu na rurociągu lub do ustawienia na fundamencie z wbudowaną przetwornicą częstotliwości do regulacji elektronicznej m,in, wg stałej lub zmiennej różnicy ciśnień | 18484 | PG3 | 28 | A | 22602 | NIE | 28.13.14 | 84137059 | 0 | 238 | 310 | Wilo-CronoLine IL-E 125/295-18,5/4-R1 | Pompa wirowa jednostopniowa dławnicowa | Wilo-CronoLine IL-E | Tłoczenie wody grzewczej (zgodnie z VDI 2035), wody zimnej i mieszanin woda-glikol | Wilo | DE | 1 | SZT |  | 0.4 | IE4 | Zielony | Europaleta | 1 | 1 | 1 | 497 | 1078 | 808 | 800 | 1200 | 970 | 356 | 385 | http://downloads-wilo-select.wilo.com/assets/WIB_WILO33077595.jpg | //cms.media.wilo.com/dcipicxmlfeature/wilo586451/7241654/wilo586451_1.jpg |  | 19700 |  |  | https://wilo.com/quick/PL/pl/articleNumber/2221304
4252 | 2221305 | 4062679239545 | Wilo-CronoLine IL-E 125/295-18,5/4-R1-S1 pompa wirowa | Pompa wirowa Wilo-CronoLine IL-E 125/295-18,5/4-R1-S1 dławnicowa o konstrukcji Inline do montażu na rurociągu lub do ustawienia na fundamencie z wbudowaną przetwornicą częstotliwości do regulacji elektronicznej m,in, wg stałej lub zmiennej różnicy ciśnień | 18670 | PG3 | 28 | A | 22602 | NIE | 28.13.14 | 84137059 | 0 | 238 | 310 | Wilo-CronoLine IL-E 125/295-18,5/4-R1-S1 | Pompa wirowa jednostopniowa dławnicowa | Wilo-CronoLine IL-E | Tłoczenie wody grzewczej (zgodnie z VDI 2035), wody zimnej i mieszanin woda-glikol | Wilo | DE | 1 | SZT |  | 0.4 | IE4 | Zielony | Europaleta | 1 | 1 | 1 | 497 | 1078 | 808 | 800 | 1200 | 970 | 356 | 385 | http://downloads-wilo-select.wilo.com/assets/WIB_WILO33077595.jpg | //cms.media.wilo.com/dcipicxmlfeature/wilo586451/7241654/wilo586451_1.jpg |  | 19700 |  |  | https://wilo.com/quick/PL/pl/articleNumber/2221305
4253 | 2221303 | 4062679237862 | Wilo-CronoLine IL-E 125/295-18,5/4-S1 pompa wirowa | Pompa wirowa Wilo-CronoLine IL-E 125/295-18,5/4-S1 dławnicowa o konstrukcji Inline do montażu na rurociągu lub do ustawienia na fundamencie z wbudowaną przetwornicą częstotliwości do regulacji elektronicznej m,in, wg stałej lub zmiennej różnicy ciśnień | 19379 | PG3 | 28 | A | 22602 | NIE | 28.13.14 | 84137059 | 0 | 238 | 310 | Wilo-CronoLine IL-E 125/295-18,5/4-S1 | Pompa wirowa jednostopniowa dławnicowa | Wilo-CronoLine IL-E | Tłoczenie wody grzewczej (zgodnie z VDI 2035), wody zimnej i mieszanin woda-glikol | Wilo | DE | 1 | SZT |  | 0.4 | IE4 | Zielony | Europaleta | 1 | 1 | 1 | 497 | 1078 | 808 | 800 | 1200 | 970 | 356 | 385 | http://downloads-wilo-select.wilo.com/assets/WIB_WILO33077595.jpg | //cms.media.wilo.com/dcipicxmlfeature/wilo586451/7241654/wilo586451_1.jpg |  | 19700 |  |  | https://wilo.com/quick/PL/pl/articleNumber/2221303
4254 | 2221298 | 4062679237015 | Wilo-CronoLine IL-E 125/305-22/4 pompa wirowa | Pompa wirowa Wilo-CronoLine IL-E 125/305-22/4 dławnicowa o konstrukcji Inline do montażu na rurociągu lub do ustawienia na fundamencie z wbudowaną przetwornicą częstotliwości do regulacji elektronicznej m,in, wg stałej lub zmiennej różnicy ciśnień | 21525 | PG3 | 28 | A | 22602 | NIE | 28.13.14 | 84137059 | 0 | 238 | 310 | Wilo-CronoLine IL-E 125/305-22/4 | Pompa wirowa jednostopniowa dławnicowa | Wilo-CronoLine IL-E | Tłoczenie wody grzewczej (zgodnie z VDI 2035), wody zimnej i mieszanin woda-glikol | Wilo | DE | 1 | SZT |  | 0.4 | IE4 | Zielony | Europaleta | 1 | 1 | 1 | 497 | 1078 | 808 | 800 | 1200 | 970 | 390 | 419 | http://downloads-wilo-select.wilo.com/assets/WIB_WILO33077595.jpg | //cms.media.wilo.com/dcipicxmlfeature/wilo586451/7241654/wilo586451_1.jpg |  | 23400 |  |  | https://wilo.com/quick/PL/pl/articleNumber/2221298
4255 | 2221300 | 4062679238692 | Wilo-CronoLine IL-E 125/305-22/4-R1 pompa wirowa | Pompa wirowa Wilo-CronoLine IL-E 125/305-22/4-R1 dławnicowa o konstrukcji Inline do montażu na rurociągu lub do ustawienia na fundamencie z wbudowaną przetwornicą częstotliwości do regulacji elektronicznej m,in, wg stałej lub zmiennej różnicy ciśnień | 20815 | PG3 | 28 | A | 22602 | NIE | 28.13.14 | 84137059 | 0 | 238 | 310 | Wilo-CronoLine IL-E 125/305-22/4-R1 | Pompa wirowa jednostopniowa dławnicowa | Wilo-CronoLine IL-E | Tłoczenie wody grzewczej (zgodnie z VDI 2035), wody zimnej i mieszanin woda-glikol | Wilo | DE | 1 | SZT |  | 0.4 | IE4 | Zielony | Europaleta | 1 | 1 | 1 | 497 | 1078 | 808 | 800 | 1200 | 970 | 390 | 419 | http://downloads-wilo-select.wilo.com/assets/WIB_WILO33077595.jpg | //cms.media.wilo.com/dcipicxmlfeature/wilo586451/7241654/wilo586451_1.jpg |  | 23400 |  |  | https://wilo.com/quick/PL/pl/articleNumber/2221300
4256 | 2221301 | 4062679239538 | Wilo-CronoLine IL-E 125/305-22/4-R1-S1 pompa wirowa | Pompa wirowa Wilo-CronoLine IL-E 125/305-22/4-R1-S1 dławnicowa o konstrukcji Inline do montażu na rurociągu lub do ustawienia na fundamencie z wbudowaną przetwornicą częstotliwości do regulacji elektronicznej m,in, wg stałej lub zmiennej różnicy ciśnień | 21002 | PG3 | 28 | A | 22602 | NIE | 28.13.14 | 84137059 | 0 | 238 | 310 | Wilo-CronoLine IL-E 125/305-22/4-R1-S1 | Pompa wirowa jednostopniowa dławnicowa | Wilo-CronoLine IL-E | Tłoczenie wody grzewczej (zgodnie z VDI 2035), wody zimnej i mieszanin woda-glikol | Wilo | DE | 1 | SZT |  | 0.4 | IE4 | Zielony | Europaleta | 1 | 1 | 1 | 497 | 1078 | 808 | 800 | 1200 | 970 | 390 | 419 | http://downloads-wilo-select.wilo.com/assets/WIB_WILO33077595.jpg | //cms.media.wilo.com/dcipicxmlfeature/wilo586451/7241654/wilo586451_1.jpg |  | 23400 |  |  | https://wilo.com/quick/PL/pl/articleNumber/2221301
4257 | 2221299 | 4062679237855 | Wilo-CronoLine IL-E 125/305-22/4-S1 pompa wirowa | Pompa wirowa Wilo-CronoLine IL-E 125/305-22/4-S1 dławnicowa o konstrukcji Inline do montażu na rurociągu lub do ustawienia na fundamencie z wbudowaną przetwornicą częstotliwości do regulacji elektronicznej m,in, wg stałej lub zmiennej różnicy ciśnień | 21710 | PG3 | 28 | A | 22602 | NIE | 28.13.14 | 84137059 | 0 | 238 | 310 | Wilo-CronoLine IL-E 125/305-22/4-S1 | Pompa wirowa jednostopniowa dławnicowa | Wilo-CronoLine IL-E | Tłoczenie wody grzewczej (zgodnie z VDI 2035), wody zimnej i mieszanin woda-glikol | Wilo | DE | 1 | SZT |  | 0.4 | IE4 | Zielony | Europaleta | 1 | 1 | 1 | 497 | 1078 | 808 | 800 | 1200 | 970 | 390 | 419 | http://downloads-wilo-select.wilo.com/assets/WIB_WILO33077595.jpg | //cms.media.wilo.com/dcipicxmlfeature/wilo586451/7241654/wilo586451_1.jpg |  | 23400 |  |  | https://wilo.com/quick/PL/pl/articleNumber/2221299
4258 | 2221306 | 4062679237039 | Wilo-CronoLine IL-E 150/190-11/4 pompa wirowa | Pompa wirowa Wilo-CronoLine IL-E 150/190-11/4 dławnicowa o konstrukcji Inline do montażu na rurociągu lub do ustawienia na fundamencie z wbudowaną przetwornicą częstotliwości do regulacji elektronicznej m,in, wg stałej lub zmiennej różnicy ciśnień | 15947 | PG3 | 28 | A | 22602 | NIE | 28.13.14 | 84137059 | 0 | 238 | 310 | Wilo-CronoLine IL-E 150/190-11/4 | Pompa wirowa jednostopniowa dławnicowa | Wilo-CronoLine IL-E | Tłoczenie wody grzewczej (zgodnie z VDI 2035), wody zimnej i mieszanin woda-glikol | Wilo | DE | 1 | SZT |  | 0.4 | IE4 | Zielony | Europaleta | 1 | 1 | 1 | 438 | 980 | 806 | 800 | 1200 | 968 | 254 | 283 | http://downloads-wilo-select.wilo.com/assets/WIB_WILO33077595.jpg | //cms.media.wilo.com/dcipicxmlfeature/wilo586451/7241654/wilo586451_1.jpg |  | 11800 |  |  | https://wilo.com/quick/PL/pl/articleNumber/2221306
4259 | 2221308 | 4062679238715 | Wilo-CronoLine IL-E 150/190-11/4-R1 pompa wirowa | Pompa wirowa Wilo-CronoLine IL-E 150/190-11/4-R1 dławnicowa o konstrukcji Inline do montażu na rurociągu lub do ustawienia na fundamencie z wbudowaną przetwornicą częstotliwości do regulacji elektronicznej m,in, wg stałej lub zmiennej różnicy ciśnień | 15237 | PG3 | 28 | A | 22602 | NIE | 28.13.14 | 84137059 | 0 | 238 | 310 | Wilo-CronoLine IL-E 150/190-11/4-R1 | Pompa wirowa jednostopniowa dławnicowa | Wilo-CronoLine IL-E | Tłoczenie wody grzewczej (zgodnie z VDI 2035), wody zimnej i mieszanin woda-glikol | Wilo | DE | 1 | SZT |  | 0.4 | IE4 | Zielony | Europaleta | 1 | 1 | 1 | 438 | 980 | 806 | 800 | 1200 | 968 | 254 | 283 | http://downloads-wilo-select.wilo.com/assets/WIB_WILO33077595.jpg | //cms.media.wilo.com/dcipicxmlfeature/wilo586451/7241654/wilo586451_1.jpg |  | 11800 |  |  | https://wilo.com/quick/PL/pl/articleNumber/2221308
4260 | 2221309 | 4062679239552 | Wilo-CronoLine IL-E 150/190-11/4-R1-S1 pompa wirowa | Pompa wirowa Wilo-CronoLine IL-E 150/190-11/4-R1-S1 dławnicowa o konstrukcji Inline do montażu na rurociągu lub do ustawienia na fundamencie z wbudowaną przetwornicą częstotliwości do regulacji elektronicznej m,in, wg stałej lub zmiennej różnicy ciśnień | 15423 | PG3 | 28 | A | 22602 | NIE | 28.13.14 | 84137059 | 0 | 238 | 310 | Wilo-CronoLine IL-E 150/190-11/4-R1-S1 | Pompa wirowa jednostopniowa dławnicowa | Wilo-CronoLine IL-E | Tłoczenie wody grzewczej (zgodnie z VDI 2035), wody zimnej i mieszanin woda-glikol | Wilo | DE | 1 | SZT |  | 0.4 | IE4 | Zielony | Europaleta | 1 | 1 | 1 | 438 | 980 | 806 | 800 | 1200 | 968 | 254 | 283 | http://downloads-wilo-select.wilo.com/assets/WIB_WILO33077595.jpg | //cms.media.wilo.com/dcipicxmlfeature/wilo586451/7241654/wilo586451_1.jpg |  | 11800 |  |  | https://wilo.com/quick/PL/pl/articleNumber/2221309
4261 | 2221307 | 4062679237879 | Wilo-CronoLine IL-E 150/190-11/4-S1 pompa wirowa | Pompa wirowa Wilo-CronoLine IL-E 150/190-11/4-S1 dławnicowa o konstrukcji Inline do montażu na rurociągu lub do ustawienia na fundamencie z wbudowaną przetwornicą częstotliwości do regulacji elektronicznej m,in, wg stałej lub zmiennej różnicy ciśnień | 16134 | PG3 | 14 | C | 22602 | NIE | 28.13.14 | 84137059 | 0 | 238 | 310 | Wilo-CronoLine IL-E 150/190-11/4-S1 | Pompa wirowa jednostopniowa dławnicowa | Wilo-CronoLine IL-E | Tłoczenie wody grzewczej (zgodnie z VDI 2035), wody zimnej i mieszanin woda-glikol | Wilo | DE | 1 | SZT |  | 0.4 | IE4 | Zielony | Europaleta | 1 | 1 | 1 | 438 | 980 | 806 | 800 | 1200 | 968 | 254 | 283 | http://downloads-wilo-select.wilo.com/assets/WIB_WILO33077595.jpg | //cms.media.wilo.com/dcipicxmlfeature/wilo586451/7241654/wilo586451_1.jpg |  | 11800 |  |  | https://wilo.com/quick/PL/pl/articleNumber/2221307
4262 | 2159328 | 4048482663814 | Wilo-CronoLine IL-E 150/190-5,5/4 IE4 pompa wirowa | Pompa wirowa elektronicznie regulowana jednostopniowa niskociśnieniowa Inline z napędem w klasie IE4 Wilo-CronoLine IL-E 150/190-5,5/4 IE4 pompa obiegowa | 11295 | PG3 | 28 | K | 22602 | NIE | 28.13.14 | 84137059 | 0 | 202 | 310 | Wilo-CronoLine IL-E 150/190-5,5/4 IE4 | Pompa wirowa bez czujnika DDG | Wilo-CronoLine IL-E | Tłoczenie wody grzewczej (zgodnie z VDI 2035), wody zimnej i mieszanin woda-glikol | Wilo | DE | 1 | SZT |  | 0.4 | IE4 | Zielony | Europaleta | 1 | 1 | 1 | 451 | 1061 | 693 | 800 | 1200 | 837 | 205 | 231 | http://downloads-wilo-select.wilo.com/assets/WIB_WILO56579.jpg | //cms.media.wilo.com/dcipicxmlfeature/wilo586451/7241654/wilo586451_1.jpg |  | 6000 |  |  | https://wilo.com/quick/PL/pl/articleNumber/2159328
4263 | 2159376 | 4048482663951 | Wilo-CronoLine IL-E 150/190-5,5/4 R1 IE4 pompa wirowa | Pompa wirowa elektronicznie regulowana jednostopniowa niskociśnieniowa Inline z napędem w klasie IE4 Wilo-CronoLine IL-E 150/190-5,5/4 R1 IE4 pompa obiegowa bez czujnika DDG | 10586 | PG3 | 28 | K | 22602 | NIE | 28.13.14 | 84137059 | 0 | 202 | 310 | Wilo-CronoLine IL-E 150/190-5,5/4 R1 IE4 | Pompa wirowa bez czujnika DDG | Wilo-CronoLine IL-E | Tłoczenie wody grzewczej (zgodnie z VDI 2035), wody zimnej i mieszanin woda-glikol | Wilo | DE | 1 | SZT |  | 0.4 | IE4 | Zielony | Europaleta | 1 | 1 | 1 | 451 | 1061 | 693 | 800 | 1200 | 837 | 205 | 231 | http://downloads-wilo-select.wilo.com/assets/WIB_WILO56579.jpg | //cms.media.wilo.com/dcipicxmlfeature/wilo586451/7241654/wilo586451_1.jpg |  | 6000 |  |  | https://wilo.com/quick/PL/pl/articleNumber/2159376
4264 | 2226298 | 4062679278056 | Wilo-CronoLine IL-E 150/200-15/4 pompa wirowa | Pompa wirowa Wilo-CronoLine IL-E 150/200-15/4 dławnicowa o konstrukcji Inline do montażu na rurociągu lub do ustawienia na fundamencie z wbudowaną przetwornicą częstotliwości do regulacji elektronicznej m,in, wg stałej lub zmiennej różnicy ciśnień | 16899 | PG3 | 28 | A | 22602 | NIE | 28.13.14 | 84137059 | 0 | 238 | 310 | Wilo-CronoLine IL-E 150/200-15/4 | Pompa wirowa jednostopniowa dławnicowa | Wilo-CronoLine IL-E | Tłoczenie wody grzewczej (zgodnie z VDI 2035), wody zimnej i mieszanin woda-glikol | Wilo | DE | 1 | SZT |  | 0.4 | IE4 | Zielony | Europaleta | 1 | 1 | 1 | 411 | 1004 | 806 | 800 | 1200 | 968 | 268 | 298 | http://downloads-wilo-select.wilo.com/assets/WIB_WILO33077595.jpg | //cms.media.wilo.com/dcipicxmlfeature/wilo586451/7241654/wilo586451_1.jpg |  | 15500 |  |  | https://wilo.com/quick/PL/pl/articleNumber/2226298
4265 | 2226300 | 4062679278070 | Wilo-CronoLine IL-E 150/200-15/4-R1 pompa wirowa | Pompa wirowa Wilo-CronoLine IL-E 150/200-15/4-R1 dławnicowa o konstrukcji Inline do montażu na rurociągu lub do ustawienia na fundamencie z wbudowaną przetwornicą częstotliwości do regulacji elektronicznej m,in, wg stałej lub zmiennej różnicy ciśnień | 16190 | PG3 | 28 | A | 22602 | NIE | 28.13.14 | 84137059 | 0 |  | 310 | Wilo-CronoLine IL-E 150/200-15/4-R1 | Pompa wirowa jednostopniowa dławnicowa | Wilo-CronoLine IL-E | Tłoczenie wody grzewczej (zgodnie z VDI 2035), wody zimnej i mieszanin woda-glikol | Wilo | DE |  | SZT |  | 0.4 | IE4 | zielony | Europaleta | #N/A | 1 | #N/A | 411 | 1004 | 806 | 800 | 1200 | 1200 | 268 | 298 |  | //cms.media.wilo.com/dcipicxmlfeature/wilo586451/7241654/wilo586451_1.jpg |  | 15500 |  |  | https://wilo.com/quick/PL/pl/articleNumber/2226300
4266 | 2226301 | 4062679278087 | Wilo-CronoLine IL-E 150/200-15/4-R1-S1 pompa wirowa | Pompa wirowa Wilo-CronoLine IL-E 150/200-15/4-R1-S1 dławnicowa o konstrukcji Inline do montażu na rurociągu lub do ustawienia na fundamencie z wbudowaną przetwornicą częstotliwości do regulacji elektronicznej m,in, wg stałej lub zmiennej różnicy ciśnień | 16376 | PG3 | 28 | A | 22602 | NIE | 28.13.14 | 84137059 | 0 |  | 310 | Wilo-CronoLine IL-E 150/200-15/4-R1-S1 | Pompa wirowa jednostopniowa dławnicowa | Wilo-CronoLine IL-E | Tłoczenie wody grzewczej (zgodnie z VDI 2035), wody zimnej i mieszanin woda-glikol | Wilo | DE |  | SZT |  | 0.4 | IE4 | zielony | Europaleta | #N/A | 1 | #N/A | 411 | 1004 | 806 | 800 | 1200 | 1200 | 268 | 298 |  | //cms.media.wilo.com/dcipicxmlfeature/wilo586451/7241654/wilo586451_1.jpg |  | 15500 |  |  | https://wilo.com/quick/PL/pl/articleNumber/2226301
4267 | 2226299 | 4062679278063 | Wilo-CronoLine IL-E 150/200-15/4-S1 pompa wirowa | Pompa wirowa Wilo-CronoLine IL-E 150/200-15/4-S1 dławnicowa o konstrukcji Inline do montażu na rurociągu lub do ustawienia na fundamencie z wbudowaną przetwornicą częstotliwości do regulacji elektronicznej m,in, wg stałej lub zmiennej różnicy ciśnień | 17085 | PG3 | 14 | C | 22602 | NIE | 28.13.14 | 84137059 | 0 |  | 310 | Wilo-CronoLine IL-E 150/200-15/4-S1 | Pompa wirowa jednostopniowa dławnicowa | Wilo-CronoLine IL-E | Tłoczenie wody grzewczej (zgodnie z VDI 2035), wody zimnej i mieszanin woda-glikol | Wilo | DE |  | SZT |  | 0.4 | IE4 | zielony | Europaleta | #N/A | 1 | #N/A | 411 | 1004 | 806 | 800 | 1200 | 1200 | 268 | 298 |  | //cms.media.wilo.com/dcipicxmlfeature/wilo586451/7241654/wilo586451_1.jpg |  | 15500 |  |  | https://wilo.com/quick/PL/pl/articleNumber/2226299
4268 | 2159329 | 4048482663821 | Wilo-CronoLine IL-E 150/200-7,5/4 IE4 pompa wirowa | Pompa wirowa elektronicznie regulowana jednostopniowa niskociśnieniowa Inline z napędem w klasie IE4 Wilo-CronoLine IL-E 150/200-7,5/4 IE4 pompa obiegowa | 13023 | PG3 | 28 | K | 22602 | NIE | 28.13.14 | 84137059 | 0 | 238 | 310 | Wilo-CronoLine IL-E 150/200-7,5/4 IE4 | Pompa wirowa bez czujnika DDG | Wilo-CronoLine IL-E | Tłoczenie wody grzewczej (zgodnie z VDI 2035), wody zimnej i mieszanin woda-glikol | Wilo | DE | 1 | SZT |  | 0.4 | IE4 | Zielony | Europaleta | 1 | 1 | 1 | 451 | 1061 | 693 | 800 | 1200 | 837 | 213 | 239 | http://downloads-wilo-select.wilo.com/assets/WIB_WILO56579.jpg | //cms.media.wilo.com/dcipicxmlfeature/wilo586451/7241654/wilo586451_1.jpg |  | 8500 |  |  | https://wilo.com/quick/PL/pl/articleNumber/2159329
4269 | 2159377 | 4048482663968 | Wilo-CronoLine IL-E 150/200-7,5/4 R1 IE4 pompa wirowa | Pompa wirowa elektronicznie regulowana jednostopniowa niskociśnieniowa Inline z napędem w klasie IE4 Wilo-CronoLine IL-E 150/200-7,5/4 R1 IE4 pompa obiegowa bez czujnika DDG | 12313 | PG3 | 28 | K | 22602 | NIE | 28.13.14 | 84137059 | 0 | 202 | 310 | Wilo-CronoLine IL-E 150/200-7,5/4 R1 IE4 | Pompa wirowa bez czujnika DDG | Wilo-CronoLine IL-E | Tłoczenie wody grzewczej (zgodnie z VDI 2035), wody zimnej i mieszanin woda-glikol | Wilo | DE | 1 | SZT |  | 0.4 | IE4 | Zielony | Europaleta | 1 | 1 | 1 | 451 | 1061 | 693 | 800 | 1200 | 837 | 213 | 239 | http://downloads-wilo-select.wilo.com/assets/WIB_WILO56579.jpg | //cms.media.wilo.com/dcipicxmlfeature/wilo586451/7241654/wilo586451_1.jpg |  | 8500 |  |  | https://wilo.com/quick/PL/pl/articleNumber/2159377
4270 | 2221318 | 4062679237060 | Wilo-CronoLine IL-E 150/230-15/4 pompa wirowa | Pompa wirowa Wilo-CronoLine IL-E 150/230-15/4 dławnicowa o konstrukcji Inline do montażu na rurociągu lub do ustawienia na fundamencie z wbudowaną przetwornicą częstotliwości do regulacji elektronicznej m,in, wg stałej lub zmiennej różnicy ciśnień | 17788 | PG3 | 28 | A | 22602 | NIE | 28.13.14 | 84137059 | 0 | 238 | 310 | Wilo-CronoLine IL-E 150/230-15/4 | Pompa wirowa jednostopniowa dławnicowa | Wilo-CronoLine IL-E | Tłoczenie wody grzewczej (zgodnie z VDI 2035), wody zimnej i mieszanin woda-glikol | Wilo | DE | 1 | SZT |  | 0.4 | IE4 | Zielony | Europaleta | 1 | 1 | 1 | 444 | 1044 | 766 | 800 | 1200 | 928 | 285 | 314 | http://downloads-wilo-select.wilo.com/assets/WIB_WILO33077595.jpg | //cms.media.wilo.com/dcipicxmlfeature/wilo586451/7241654/wilo586451_1.jpg |  | 16100 |  |  | https://wilo.com/quick/PL/pl/articleNumber/2221318
4271 | 2221320 | 4062679238746 | Wilo-CronoLine IL-E 150/230-15/4-R1 pompa wirowa | Pompa wirowa Wilo-CronoLine IL-E 150/230-15/4-R1 dławnicowa o konstrukcji Inline do montażu na rurociągu lub do ustawienia na fundamencie z wbudowaną przetwornicą częstotliwości do regulacji elektronicznej m,in, wg stałej lub zmiennej różnicy ciśnień | 17077 | PG3 | 28 | A | 22602 | NIE | 28.13.14 | 84137059 | 0 | 238 | 310 | Wilo-CronoLine IL-E 150/230-15/4-R1 | Pompa wirowa jednostopniowa dławnicowa | Wilo-CronoLine IL-E | Tłoczenie wody grzewczej (zgodnie z VDI 2035), wody zimnej i mieszanin woda-glikol | Wilo | DE | 1 | SZT |  | 0.4 | IE4 | Zielony | Europaleta | 1 | 1 | 1 | 444 | 1044 | 766 | 800 | 1200 | 928 | 285 | 314 | http://downloads-wilo-select.wilo.com/assets/WIB_WILO33077595.jpg | //cms.media.wilo.com/dcipicxmlfeature/wilo586451/7241654/wilo586451_1.jpg |  | 16100 |  |  | https://wilo.com/quick/PL/pl/articleNumber/2221320
4272 | 2221321 | 4062679239583 | Wilo-CronoLine IL-E 150/230-15/4-R1-S1 pompa wirowa | Pompa wirowa Wilo-CronoLine IL-E 150/230-15/4-R1-S1 dławnicowa o konstrukcji Inline do montażu na rurociągu lub do ustawienia na fundamencie z wbudowaną przetwornicą częstotliwości do regulacji elektronicznej m,in, wg stałej lub zmiennej różnicy ciśnień | 17264 | PG3 | 28 | A | 22602 | NIE | 28.13.14 | 84137059 | 0 | 238 | 310 | Wilo-CronoLine IL-E 150/230-15/4-R1-S1 | Pompa wirowa jednostopniowa dławnicowa | Wilo-CronoLine IL-E | Tłoczenie wody grzewczej (zgodnie z VDI 2035), wody zimnej i mieszanin woda-glikol | Wilo | DE | 1 | SZT |  | 0.4 | IE4 | Zielony | Europaleta | 1 | 1 | 1 | 444 | 1044 | 766 | 800 | 1200 | 928 | 285 | 314 | http://downloads-wilo-select.wilo.com/assets/WIB_WILO33077595.jpg | //cms.media.wilo.com/dcipicxmlfeature/wilo586451/7241654/wilo586451_1.jpg |  | 16100 |  |  | https://wilo.com/quick/PL/pl/articleNumber/2221321
4273 | 2221319 | 4062679237909 | Wilo-CronoLine IL-E 150/230-15/4-S1 pompa wirowa | Pompa wirowa Wilo-CronoLine IL-E 150/230-15/4-S1 dławnicowa o konstrukcji Inline do montażu na rurociągu lub do ustawienia na fundamencie z wbudowaną przetwornicą częstotliwości do regulacji elektronicznej m,in, wg stałej lub zmiennej różnicy ciśnień | 17974 | PG3 | 28 | A | 22602 | NIE | 28.13.14 | 84137059 | 0 | 238 | 310 | Wilo-CronoLine IL-E 150/230-15/4-S1 | Pompa wirowa jednostopniowa dławnicowa | Wilo-CronoLine IL-E | Tłoczenie wody grzewczej (zgodnie z VDI 2035), wody zimnej i mieszanin woda-glikol | Wilo | DE | 1 | SZT |  | 0.4 | IE4 | Zielony | Europaleta | 1 | 1 | 1 | 444 | 1044 | 766 | 800 | 1200 | 928 | 285 | 314 | http://downloads-wilo-select.wilo.com/assets/WIB_WILO33077595.jpg | //cms.media.wilo.com/dcipicxmlfeature/wilo586451/7241654/wilo586451_1.jpg |  | 16100 |  |  | https://wilo.com/quick/PL/pl/articleNumber/2221319
4274 | 2221314 | 4062679237053 | Wilo-CronoLine IL-E 150/240-18,5/4 pompa wirowa | Pompa wirowa Wilo-CronoLine IL-E 150/240-18,5/4 dławnicowa o konstrukcji Inline do montażu na rurociągu lub do ustawienia na fundamencie z wbudowaną przetwornicą częstotliwości do regulacji elektronicznej m,in, wg stałej lub zmiennej różnicy ciśnień | 20204 | PG3 | 28 | A | 22602 | NIE | 28.13.14 | 84137059 | 0 | 238 | 310 | Wilo-CronoLine IL-E 150/240-18,5/4 | Pompa wirowa jednostopniowa dławnicowa | Wilo-CronoLine IL-E | Tłoczenie wody grzewczej (zgodnie z VDI 2035), wody zimnej i mieszanin woda-glikol | Wilo | DE | 1 | SZT |  | 0.4 | IE4 | Zielony | Paleta jednorazowego użytku | 1 | 1 | 1 | 479 | 1116 | 793 | 800 | 1600 | 951 | 325 | 367 | http://downloads-wilo-select.wilo.com/assets/WIB_WILO33077595.jpg | //cms.media.wilo.com/dcipicxmlfeature/wilo586451/7241654/wilo586451_1.jpg |  | 19400 |  |  | https://wilo.com/quick/PL/pl/articleNumber/2221314
4275 | 2221316 | 4062679238739 | Wilo-CronoLine IL-E 150/240-18,5/4-R1 pompa wirowa | Pompa wirowa Wilo-CronoLine IL-E 150/240-18,5/4-R1 dławnicowa o konstrukcji Inline do montażu na rurociągu lub do ustawienia na fundamencie z wbudowaną przetwornicą częstotliwości do regulacji elektronicznej m,in, wg stałej lub zmiennej różnicy ciśnień | 19493 | PG3 | 28 | A | 22602 | NIE | 28.13.14 | 84137059 | 0 | 238 | 310 | Wilo-CronoLine IL-E 150/240-18,5/4-R1 | Pompa wirowa jednostopniowa dławnicowa | Wilo-CronoLine IL-E | Tłoczenie wody grzewczej (zgodnie z VDI 2035), wody zimnej i mieszanin woda-glikol | Wilo | DE | 1 | SZT |  | 0.4 | IE4 | Zielony | Paleta jednorazowego użytku | 1 | 1 | 1 | 479 | 1116 | 793 | 800 | 1600 | 951 | 325 | 367 | http://downloads-wilo-select.wilo.com/assets/WIB_WILO33077595.jpg | //cms.media.wilo.com/dcipicxmlfeature/wilo586451/7241654/wilo586451_1.jpg |  | 19400 |  |  | https://wilo.com/quick/PL/pl/articleNumber/2221316
4276 | 2221317 | 4062679239576 | Wilo-CronoLine IL-E 150/240-18,5/4-R1-S1 pompa wirowa | Pompa wirowa Wilo-CronoLine IL-E 150/240-18,5/4-R1-S1 dławnicowa o konstrukcji Inline do montażu na rurociągu lub do ustawienia na fundamencie z wbudowaną przetwornicą częstotliwości do regulacji elektronicznej m,in, wg stałej lub zmiennej różnicy ciśnień | 19680 | PG3 | 28 | A | 22602 | NIE | 28.13.14 | 84137059 | 0 | 238 | 310 | Wilo-CronoLine IL-E 150/240-18,5/4-R1-S1 | Pompa wirowa jednostopniowa dławnicowa | Wilo-CronoLine IL-E | Tłoczenie wody grzewczej (zgodnie z VDI 2035), wody zimnej i mieszanin woda-glikol | Wilo | DE | 1 | SZT |  | 0.4 | IE4 | Zielony | Paleta jednorazowego użytku | 1 | 1 | 1 | 479 | 1116 | 793 | 800 | 1600 | 951 | 325 | 367 | http://downloads-wilo-select.wilo.com/assets/WIB_WILO33077595.jpg | //cms.media.wilo.com/dcipicxmlfeature/wilo586451/7241654/wilo586451_1.jpg |  | 19400 |  |  | https://wilo.com/quick/PL/pl/articleNumber/2221317
4277 | 2221315 | 4062679237893 | Wilo-CronoLine IL-E 150/240-18,5/4-S1 pompa wirowa | Pompa wirowa Wilo-CronoLine IL-E 150/240-18,5/4-S1 dławnicowa o konstrukcji Inline do montażu na rurociągu lub do ustawienia na fundamencie z wbudowaną przetwornicą częstotliwości do regulacji elektronicznej m,in, wg stałej lub zmiennej różnicy ciśnień | 20391 | PG3 | 28 | A | 22602 | NIE | 28.13.14 | 84137059 | 0 | 238 | 310 | Wilo-CronoLine IL-E 150/240-18,5/4-S1 | Pompa wirowa jednostopniowa dławnicowa | Wilo-CronoLine IL-E | Tłoczenie wody grzewczej (zgodnie z VDI 2035), wody zimnej i mieszanin woda-glikol | Wilo | DE | 1 | SZT |  | 0.4 | IE4 | Zielony | Paleta jednorazowego użytku | 1 | 1 | 1 | 479 | 1116 | 793 | 800 | 1600 | 951 | 325 | 367 | http://downloads-wilo-select.wilo.com/assets/WIB_WILO33077595.jpg | //cms.media.wilo.com/dcipicxmlfeature/wilo586451/7241654/wilo586451_1.jpg |  | 19400 |  |  | https://wilo.com/quick/PL/pl/articleNumber/2221315
4278 | 2221310 | 4062679237046 | Wilo-CronoLine IL-E 150/250-22/4 pompa wirowa | Pompa wirowa Wilo-CronoLine IL-E 150/250-22/4 dławnicowa o konstrukcji Inline do montażu na rurociągu lub do ustawienia na fundamencie z wbudowaną przetwornicą częstotliwości do regulacji elektronicznej m,in, wg stałej lub zmiennej różnicy ciśnień | 22658 | PG3 | 28 | A | 22602 | NIE | 28.13.14 | 84137059 | 0 | 238 | 310 | Wilo-CronoLine IL-E 150/250-22/4 | Pompa wirowa jednostopniowa dławnicowa | Wilo-CronoLine IL-E | Tłoczenie wody grzewczej (zgodnie z VDI 2035), wody zimnej i mieszanin woda-glikol | Wilo | DE | 1 | SZT |  | 0.4 | IE4 | Zielony | Paleta jednorazowego użytku | 1 | 1 | 1 | 479 | 1116 | 793 | 800 | 1600 | 951 | 358 | 401 | http://downloads-wilo-select.wilo.com/assets/WIB_WILO33077595.jpg | //cms.media.wilo.com/dcipicxmlfeature/wilo586451/7241654/wilo586451_1.jpg |  | 22900 |  |  | https://wilo.com/quick/PL/pl/articleNumber/2221310
4279 | 2221312 | 4062679238722 | Wilo-CronoLine IL-E 150/250-22/4-R1 pompa wirowa | Pompa wirowa Wilo-CronoLine IL-E 150/250-22/4-R1 dławnicowa o konstrukcji Inline do montażu na rurociągu lub do ustawienia na fundamencie z wbudowaną przetwornicą częstotliwości do regulacji elektronicznej m,in, wg stałej lub zmiennej różnicy ciśnień | 21948 | PG3 | 28 | A | 22602 | NIE | 28.13.14 | 84137059 | 0 | 238 | 310 | Wilo-CronoLine IL-E 150/250-22/4-R1 | Pompa wirowa jednostopniowa dławnicowa | Wilo-CronoLine IL-E | Tłoczenie wody grzewczej (zgodnie z VDI 2035), wody zimnej i mieszanin woda-glikol | Wilo | DE | 1 | SZT |  | 0.4 | IE4 | Zielony | Paleta jednorazowego użytku | 1 | 1 | 1 | 479 | 1116 | 793 | 800 | 1600 | 951 | 358 | 401 | http://downloads-wilo-select.wilo.com/assets/WIB_WILO33077595.jpg | //cms.media.wilo.com/dcipicxmlfeature/wilo586451/7241654/wilo586451_1.jpg |  | 22900 |  |  | https://wilo.com/quick/PL/pl/articleNumber/2221312
4280 | 2221313 | 4062679239569 | Wilo-CronoLine IL-E 150/250-22/4-R1-S1 pompa wirowa | Pompa wirowa Wilo-CronoLine IL-E 150/250-22/4-R1-S1 dławnicowa o konstrukcji Inline do montażu na rurociągu lub do ustawienia na fundamencie z wbudowaną przetwornicą częstotliwości do regulacji elektronicznej m,in, wg stałej lub zmiennej różnicy ciśnień | 22134 | PG3 | 28 | A | 22602 | NIE | 28.13.14 | 84137059 | 0 | 238 | 310 | Wilo-CronoLine IL-E 150/250-22/4-R1-S1 | Pompa wirowa jednostopniowa dławnicowa | Wilo-CronoLine IL-E | Tłoczenie wody grzewczej (zgodnie z VDI 2035), wody zimnej i mieszanin woda-glikol | Wilo | DE | 1 | SZT |  | 0.4 | IE4 | Zielony | Paleta jednorazowego użytku | 1 | 1 | 1 | 479 | 1116 | 793 | 800 | 1600 | 951 | 358 | 401 | http://downloads-wilo-select.wilo.com/assets/WIB_WILO33077595.jpg | //cms.media.wilo.com/dcipicxmlfeature/wilo586451/7241654/wilo586451_1.jpg |  | 22900 |  |  | https://wilo.com/quick/PL/pl/articleNumber/2221313
4281 | 2221311 | 4062679237886 | Wilo-CronoLine IL-E 150/250-22/4-S1 pompa wirowa | Pompa wirowa Wilo-CronoLine IL-E 150/250-22/4-S1 dławnicowa o konstrukcji Inline do montażu na rurociągu lub do ustawienia na fundamencie z wbudowaną przetwornicą częstotliwości do regulacji elektronicznej m,in, wg stałej lub zmiennej różnicy ciśnień | 22844 | PG3 | 28 | A | 22602 | NIE | 28.13.14 | 84137059 | 0 | 238 | 310 | Wilo-CronoLine IL-E 150/250-22/4-S1 | Pompa wirowa jednostopniowa dławnicowa | Wilo-CronoLine IL-E | Tłoczenie wody grzewczej (zgodnie z VDI 2035), wody zimnej i mieszanin woda-glikol | Wilo | DE | 1 | SZT |  | 0.4 | IE4 | Zielony | Paleta jednorazowego użytku | 1 | 1 | 1 | 479 | 1116 | 793 | 800 | 1600 | 951 | 358 | 401 | http://downloads-wilo-select.wilo.com/assets/WIB_WILO33077595.jpg | //cms.media.wilo.com/dcipicxmlfeature/wilo586451/7241654/wilo586451_1.jpg |  | 22900 |  |  | https://wilo.com/quick/PL/pl/articleNumber/2221311
4282 | 2221326 | 4062679237084 | Wilo-CronoLine IL-E 200/190-11/4 pompa wirowa | Pompa wirowa Wilo-CronoLine IL-E 200/190-11/4 dławnicowa o konstrukcji Inline do montażu na rurociągu lub do ustawienia na fundamencie z wbudowaną przetwornicą częstotliwości do regulacji elektronicznej m,in, wg stałej lub zmiennej różnicy ciśnień | 16745 | PG3 | 28 | A | 22602 | NIE | 28.13.14 | 84137059 | 0 | 238 | 310 | Wilo-CronoLine IL-E 200/190-11/4 | Pompa wirowa jednostopniowa dławnicowa | Wilo-CronoLine IL-E | Tłoczenie wody grzewczej (zgodnie z VDI 2035), wody zimnej i mieszanin woda-glikol | Wilo | DE | 1 | SZT |  | 0.4 | IE4 | Zielony | Europaleta | 1 | 1 | 1 | 522 | 1045 | 816 | 800 | 1200 | 978 | 304 | 334 | http://downloads-wilo-select.wilo.com/assets/WIB_WILO33077595.jpg | //cms.media.wilo.com/dcipicxmlfeature/wilo586451/7241654/wilo586451_1.jpg |  | 12400 |  |  | https://wilo.com/quick/PL/pl/articleNumber/2221326
4283 | 2221328 | 4062679238760 | Wilo-CronoLine IL-E 200/190-11/4-R1 pompa wirowa | Pompa wirowa Wilo-CronoLine IL-E 200/190-11/4-R1 dławnicowa o konstrukcji Inline do montażu na rurociągu lub do ustawienia na fundamencie z wbudowaną przetwornicą częstotliwości do regulacji elektronicznej m,in, wg stałej lub zmiennej różnicy ciśnień | 16034 | PG3 | 28 | A | 22602 | NIE | 28.13.14 | 84137059 | 0 | 238 | 310 | Wilo-CronoLine IL-E 200/190-11/4-R1 | Pompa wirowa jednostopniowa dławnicowa | Wilo-CronoLine IL-E | Tłoczenie wody grzewczej (zgodnie z VDI 2035), wody zimnej i mieszanin woda-glikol | Wilo | DE | 1 | SZT |  | 0.4 | IE4 | Zielony | Europaleta | 1 | 1 | 1 | 522 | 1045 | 816 | 800 | 1200 | 978 | 304 | 334 | http://downloads-wilo-select.wilo.com/assets/WIB_WILO33077595.jpg | //cms.media.wilo.com/dcipicxmlfeature/wilo586451/7241654/wilo586451_1.jpg |  | 12400 |  |  | https://wilo.com/quick/PL/pl/articleNumber/2221328
4284 | 2221329 | 4062679239606 | Wilo-CronoLine IL-E 200/190-11/4-R1-S1 pompa wirowa | Pompa wirowa Wilo-CronoLine IL-E 200/190-11/4-R1-S1 dławnicowa o konstrukcji Inline do montażu na rurociągu lub do ustawienia na fundamencie z wbudowaną przetwornicą częstotliwości do regulacji elektronicznej m,in, wg stałej lub zmiennej różnicy ciśnień | 16421 | PG3 | 28 | A | 22602 | NIE | 28.13.14 | 84137059 | 0 | 238 | 310 | Wilo-CronoLine IL-E 200/190-11/4-R1-S1 | Pompa wirowa jednostopniowa dławnicowa | Wilo-CronoLine IL-E | Tłoczenie wody grzewczej (zgodnie z VDI 2035), wody zimnej i mieszanin woda-glikol | Wilo | DE | 1 | SZT |  | 0.4 | IE4 | Zielony | Europaleta | 1 | 1 | 1 | 522 | 1045 | 816 | 800 | 1200 | 978 | 304 | 334 | http://downloads-wilo-select.wilo.com/assets/WIB_WILO33077595.jpg | //cms.media.wilo.com/dcipicxmlfeature/wilo586451/7241654/wilo586451_1.jpg |  | 12400 |  |  | https://wilo.com/quick/PL/pl/articleNumber/2221329
4285 | 2221327 | 4062679237923 | Wilo-CronoLine IL-E 200/190-11/4-S1 pompa wirowa | Pompa wirowa Wilo-CronoLine IL-E 200/190-11/4-S1 dławnicowa o konstrukcji Inline do montażu na rurociągu lub do ustawienia na fundamencie z wbudowaną przetwornicą częstotliwości do regulacji elektronicznej m,in, wg stałej lub zmiennej różnicy ciśnień | 17130 | PG3 | 28 | A | 22602 | NIE | 28.13.14 | 84137059 | 0 | 238 | 310 | Wilo-CronoLine IL-E 200/190-11/4-S1 | Pompa wirowa jednostopniowa dławnicowa | Wilo-CronoLine IL-E | Tłoczenie wody grzewczej (zgodnie z VDI 2035), wody zimnej i mieszanin woda-glikol | Wilo | DE | 1 | SZT |  | 0.4 | IE4 | Zielony | Europaleta | 1 | 1 | 1 | 522 | 1045 | 816 | 800 | 1200 | 978 | 304 | 334 | http://downloads-wilo-select.wilo.com/assets/WIB_WILO33077595.jpg | //cms.media.wilo.com/dcipicxmlfeature/wilo586451/7241654/wilo586451_1.jpg |  | 12400 |  |  | https://wilo.com/quick/PL/pl/articleNumber/2221327
4286 | 2221322 | 4062679237077 | Wilo-CronoLine IL-E 200/200-15/4 pompa wirowa | Pompa wirowa Wilo-CronoLine IL-E 200/200-15/4 dławnicowa o konstrukcji Inline do montażu na rurociągu lub do ustawienia na fundamencie z wbudowaną przetwornicą częstotliwości do regulacji elektronicznej m,in, wg stałej lub zmiennej różnicy ciśnień | 19658 | PG3 | 28 | A | 22602 | NIE | 28.13.14 | 84137059 | 0 | 238 | 310 | Wilo-CronoLine IL-E 200/200-15/4 | Pompa wirowa jednostopniowa dławnicowa | Wilo-CronoLine IL-E | Tłoczenie wody grzewczej (zgodnie z VDI 2035), wody zimnej i mieszanin woda-glikol | Wilo | DE | 1 | SZT |  | 0.4 | IE4 | Zielony | Europaleta | 1 | 1 | 1 | 522 | 1069 | 816 | 800 | 1200 | 978 | 319 | 349 | http://downloads-wilo-select.wilo.com/assets/WIB_WILO33077595.jpg | //cms.media.wilo.com/dcipicxmlfeature/wilo586451/7241654/wilo586451_1.jpg |  | 16500 |  |  | https://wilo.com/quick/PL/pl/articleNumber/2221322
4287 | 2221324 | 4062679238753 | Wilo-CronoLine IL-E 200/200-15/4-R1 pompa wirowa | Pompa wirowa Wilo-CronoLine IL-E 200/200-15/4-R1 dławnicowa o konstrukcji Inline do montażu na rurociągu lub do ustawienia na fundamencie z wbudowaną przetwornicą częstotliwości do regulacji elektronicznej m,in, wg stałej lub zmiennej różnicy ciśnień | 18947 | PG3 | 28 | A | 22602 | NIE | 28.13.14 | 84137059 | 0 | 238 | 310 | Wilo-CronoLine IL-E 200/200-15/4-R1 | Pompa wirowa jednostopniowa dławnicowa | Wilo-CronoLine IL-E | Tłoczenie wody grzewczej (zgodnie z VDI 2035), wody zimnej i mieszanin woda-glikol | Wilo | DE | 1 | SZT |  | 0.4 | IE4 | Zielony | Europaleta | 1 | 1 | 1 | 522 | 1069 | 816 | 800 | 1200 | 978 | 319 | 349 | http://downloads-wilo-select.wilo.com/assets/WIB_WILO33077595.jpg | //cms.media.wilo.com/dcipicxmlfeature/wilo586451/7241654/wilo586451_1.jpg |  | 16500 |  |  | https://wilo.com/quick/PL/pl/articleNumber/2221324
4288 | 2221325 | 4062679239590 | Wilo-CronoLine IL-E 200/200-15/4-R1-S1 pompa wirowa | Pompa wirowa Wilo-CronoLine IL-E 200/200-15/4-R1-S1 dławnicowa o konstrukcji Inline do montażu na rurociągu lub do ustawienia na fundamencie z wbudowaną przetwornicą częstotliwości do regulacji elektronicznej m,in, wg stałej lub zmiennej różnicy ciśnień | 19334 | PG3 | 28 | A | 22602 | NIE | 28.13.14 | 84137059 | 0 | 238 | 310 | Wilo-CronoLine IL-E 200/200-15/4-R1-S1 | Pompa wirowa jednostopniowa dławnicowa | Wilo-CronoLine IL-E | Tłoczenie wody grzewczej (zgodnie z VDI 2035), wody zimnej i mieszanin woda-glikol | Wilo | DE | 1 | SZT |  | 0.4 | IE4 | Zielony | Europaleta | 1 | 1 | 1 | 522 | 1069 | 816 | 800 | 1200 | 978 | 319 | 349 | http://downloads-wilo-select.wilo.com/assets/WIB_WILO33077595.jpg | //cms.media.wilo.com/dcipicxmlfeature/wilo586451/7241654/wilo586451_1.jpg |  | 16500 |  |  | https://wilo.com/quick/PL/pl/articleNumber/2221325
4289 | 2221323 | 4062679237916 | Wilo-CronoLine IL-E 200/200-15/4-S1 pompa wirowa | Pompa wirowa Wilo-CronoLine IL-E 200/200-15/4-S1 dławnicowa o konstrukcji Inline do montażu na rurociągu lub do ustawienia na fundamencie z wbudowaną przetwornicą częstotliwości do regulacji elektronicznej m,in, wg stałej lub zmiennej różnicy ciśnień | 20045 | PG3 | 28 | A | 22602 | NIE | 28.13.14 | 84137059 | 0 | 238 | 310 | Wilo-CronoLine IL-E 200/200-15/4-S1 | Pompa wirowa jednostopniowa dławnicowa | Wilo-CronoLine IL-E | Tłoczenie wody grzewczej (zgodnie z VDI 2035), wody zimnej i mieszanin woda-glikol | Wilo | DE | 1 | SZT |  | 0.4 | IE4 | Zielony | Europaleta | 1 | 1 | 1 | 522 | 1069 | 816 | 800 | 1200 | 978 | 319 | 349 | http://downloads-wilo-select.wilo.com/assets/WIB_WILO33077595.jpg | //cms.media.wilo.com/dcipicxmlfeature/wilo586451/7241654/wilo586451_1.jpg |  | 16500 |  |  | https://wilo.com/quick/PL/pl/articleNumber/2221323
4290 | 2221334 | 4062679237107 | Wilo-CronoLine IL-E 200/230-18,5/4 pompa wirowa | Pompa wirowa Wilo-CronoLine IL-E 200/230-18,5/4 dławnicowa o konstrukcji Inline do montażu na rurociągu lub do ustawienia na fundamencie z wbudowaną przetwornicą częstotliwości do regulacji elektronicznej m,in, wg stałej lub zmiennej różnicy ciśnień | 22012 | PG3 | 28 | A | 22602 | NIE | 28.13.14 | 84137059 | 0 | 238 | 310 | Wilo-CronoLine IL-E 200/230-18,5/4 | Pompa wirowa jednostopniowa dławnicowa | Wilo-CronoLine IL-E | Tłoczenie wody grzewczej (zgodnie z VDI 2035), wody zimnej i mieszanin woda-glikol | Wilo | DE | 1 | SZT |  | 0.4 | IE4 | Zielony | Paleta jednorazowego użytku | 1 | 1 | 1 | 492 | 1192 | 848 | 800 | 1600 | 1006 | 390 | 433 | http://downloads-wilo-select.wilo.com/assets/WIB_WILO33077595.jpg | //cms.media.wilo.com/dcipicxmlfeature/wilo586451/7241654/wilo586451_1.jpg |  | 20400 |  |  | https://wilo.com/quick/PL/pl/articleNumber/2221334
4291 | 2221336 | 4062679238784 | Wilo-CronoLine IL-E 200/230-18,5/4-R1 pompa wirowa | Pompa wirowa Wilo-CronoLine IL-E 200/230-18,5/4-R1 dławnicowa o konstrukcji Inline do montażu na rurociągu lub do ustawienia na fundamencie z wbudowaną przetwornicą częstotliwości do regulacji elektronicznej m,in, wg stałej lub zmiennej różnicy ciśnień | 21302 | PG3 | 28 | A | 22602 | NIE | 28.13.14 | 84137059 | 0 | 238 | 310 | Wilo-CronoLine IL-E 200/230-18,5/4-R1 | Pompa wirowa jednostopniowa dławnicowa | Wilo-CronoLine IL-E | Tłoczenie wody grzewczej (zgodnie z VDI 2035), wody zimnej i mieszanin woda-glikol | Wilo | DE | 1 | SZT |  | 0.4 | IE4 | Zielony | Paleta jednorazowego użytku | 1 | 1 | 1 | 492 | 1192 | 848 | 800 | 1600 | 1006 | 390 | 433 | http://downloads-wilo-select.wilo.com/assets/WIB_WILO33077595.jpg | //cms.media.wilo.com/dcipicxmlfeature/wilo586451/7241654/wilo586451_1.jpg |  | 20400 |  |  | https://wilo.com/quick/PL/pl/articleNumber/2221336
4292 | 2221337 | 4062679239620 | Wilo-CronoLine IL-E 200/230-18,5/4-R1-S1 pompa wirowa | Pompa wirowa Wilo-CronoLine IL-E 200/230-18,5/4-R1-S1 dławnicowa o konstrukcji Inline do montażu na rurociągu lub do ustawienia na fundamencie z wbudowaną przetwornicą częstotliwości do regulacji elektronicznej m,in, wg stałej lub zmiennej różnicy ciśnień | 21688 | PG3 | 28 | A | 22602 | NIE | 28.13.14 | 84137059 | 0 | 238 | 310 | Wilo-CronoLine IL-E 200/230-18,5/4-R1-S1 | Pompa wirowa jednostopniowa dławnicowa | Wilo-CronoLine IL-E | Tłoczenie wody grzewczej (zgodnie z VDI 2035), wody zimnej i mieszanin woda-glikol | Wilo | DE | 1 | SZT |  | 0.4 | IE4 | Zielony | Paleta jednorazowego użytku | 1 | 1 | 1 | 492 | 1192 | 848 | 800 | 1600 | 1006 | 390 | 433 | http://downloads-wilo-select.wilo.com/assets/WIB_WILO33077595.jpg | //cms.media.wilo.com/dcipicxmlfeature/wilo586451/7241654/wilo586451_1.jpg |  | 20400 |  |  | https://wilo.com/quick/PL/pl/articleNumber/2221337
4293 | 2221335 | 4062679237947 | Wilo-CronoLine IL-E 200/230-18,5/4-S1 pompa wirowa | Pompa wirowa Wilo-CronoLine IL-E 200/230-18,5/4-S1 dławnicowa o konstrukcji Inline do montażu na rurociągu lub do ustawienia na fundamencie z wbudowaną przetwornicą częstotliwości do regulacji elektronicznej m,in, wg stałej lub zmiennej różnicy ciśnień | 22397 | PG3 | 28 | A | 22602 | NIE | 28.13.14 | 84137059 | 0 | 238 | 310 | Wilo-CronoLine IL-E 200/230-18,5/4-S1 | Pompa wirowa jednostopniowa dławnicowa | Wilo-CronoLine IL-E | Tłoczenie wody grzewczej (zgodnie z VDI 2035), wody zimnej i mieszanin woda-glikol | Wilo | DE | 1 | SZT |  | 0.4 | IE4 | Zielony | Paleta jednorazowego użytku | 1 | 1 | 1 | 492 | 1192 | 848 | 800 | 1600 | 1006 | 390 | 433 | http://downloads-wilo-select.wilo.com/assets/WIB_WILO33077595.jpg | //cms.media.wilo.com/dcipicxmlfeature/wilo586451/7241654/wilo586451_1.jpg |  | 20400 |  |  | https://wilo.com/quick/PL/pl/articleNumber/2221335
4294 | 2221330 | 4062679237091 | Wilo-CronoLine IL-E 200/240-22/4 pompa wirowa | Pompa wirowa Wilo-CronoLine IL-E 200/240-22/4 dławnicowa o konstrukcji Inline do montażu na rurociągu lub do ustawienia na fundamencie z wbudowaną przetwornicą częstotliwości do regulacji elektronicznej m,in, wg stałej lub zmiennej różnicy ciśnień | 24584 | PG3 | 28 | A | 22602 | NIE | 28.13.14 | 84137059 | 0 | 238 | 310 | Wilo-CronoLine IL-E 200/240-22/4 | Pompa wirowa jednostopniowa dławnicowa | Wilo-CronoLine IL-E | Tłoczenie wody grzewczej (zgodnie z VDI 2035), wody zimnej i mieszanin woda-glikol | Wilo | DE | 1 | SZT |  | 0.4 | IE4 | Zielony | Paleta jednorazowego użytku | 1 | 1 | 1 | 492 | 1192 | 848 | 800 | 1600 | 1006 | 423 | 466 | http://downloads-wilo-select.wilo.com/assets/WIB_WILO33077595.jpg | //cms.media.wilo.com/dcipicxmlfeature/wilo586451/7241654/wilo586451_1.jpg |  | 23500 |  |  | https://wilo.com/quick/PL/pl/articleNumber/2221330
4295 | 2221332 | 4062679238777 | Wilo-CronoLine IL-E 200/240-22/4-R1 pompa wirowa | Pompa wirowa Wilo-CronoLine IL-E 200/240-22/4-R1 dławnicowa o konstrukcji Inline do montażu na rurociągu lub do ustawienia na fundamencie z wbudowaną przetwornicą częstotliwości do regulacji elektronicznej m,in, wg stałej lub zmiennej różnicy ciśnień | 23875 | PG3 | 28 | A | 22602 | NIE | 28.13.14 | 84137059 | 0 | 238 | 310 | Wilo-CronoLine IL-E 200/240-22/4-R1 | Pompa wirowa jednostopniowa dławnicowa | Wilo-CronoLine IL-E | Tłoczenie wody grzewczej (zgodnie z VDI 2035), wody zimnej i mieszanin woda-glikol | Wilo | DE | 1 | SZT |  | 0.4 | IE4 | Zielony | Paleta jednorazowego użytku | 1 | 1 | 1 | 492 | 1192 | 848 | 800 | 1600 | 1006 | 423 | 466 | http://downloads-wilo-select.wilo.com/assets/WIB_WILO33077595.jpg | //cms.media.wilo.com/dcipicxmlfeature/wilo586451/7241654/wilo586451_1.jpg |  | 23500 |  |  | https://wilo.com/quick/PL/pl/articleNumber/2221332
4296 | 2221333 | 4062679239613 | Wilo-CronoLine IL-E 200/240-22/4-R1-S1 pompa wirowa | Pompa wirowa Wilo-CronoLine IL-E 200/240-22/4-R1-S1 dławnicowa o konstrukcji Inline do montażu na rurociągu lub do ustawienia na fundamencie z wbudowaną przetwornicą częstotliwości do regulacji elektronicznej m,in, wg stałej lub zmiennej różnicy ciśnień | 24260 | PG3 | 28 | A | 22602 | NIE | 28.13.14 | 84137059 | 0 | 238 | 310 | Wilo-CronoLine IL-E 200/240-22/4-R1-S1 | Pompa wirowa jednostopniowa dławnicowa | Wilo-CronoLine IL-E | Tłoczenie wody grzewczej (zgodnie z VDI 2035), wody zimnej i mieszanin woda-glikol | Wilo | DE | 1 | SZT |  | 0.4 | IE4 | Zielony | Paleta jednorazowego użytku | 1 | 1 | 1 | 492 | 1192 | 848 | 800 | 1600 | 1006 | 423 | 466 | http://downloads-wilo-select.wilo.com/assets/WIB_WILO33077595.jpg | //cms.media.wilo.com/dcipicxmlfeature/wilo586451/7241654/wilo586451_1.jpg |  | 23500 |  |  | https://wilo.com/quick/PL/pl/articleNumber/2221333
4297 | 2221331 | 4062679237930 | Wilo-CronoLine IL-E 200/240-22/4-S1 pompa wirowa | Pompa wirowa Wilo-CronoLine IL-E 200/240-22/4-S1 dławnicowa o konstrukcji Inline do montażu na rurociągu lub do ustawienia na fundamencie z wbudowaną przetwornicą częstotliwości do regulacji elektronicznej m,in, wg stałej lub zmiennej różnicy ciśnień | 24971 | PG3 | 28 | K | 22602 | NIE | 28.13.14 | 84137059 | 0 | 238 | 310 | Wilo-CronoLine IL-E 200/240-22/4-S1 | Pompa wirowa jednostopniowa dławnicowa | Wilo-CronoLine IL-E | Tłoczenie wody grzewczej (zgodnie z VDI 2035), wody zimnej i mieszanin woda-glikol | Wilo | DE | 1 | SZT |  | 0.4 | IE4 | Zielony | Paleta jednorazowego użytku | 1 | 1 | 1 | 492 | 1192 | 848 | 800 | 1600 | 1006 | 423 | 466 | http://downloads-wilo-select.wilo.com/assets/WIB_WILO33077595.jpg | //cms.media.wilo.com/dcipicxmlfeature/wilo586451/7241654/wilo586451_1.jpg |  | 23500 |  |  | https://wilo.com/quick/PL/pl/articleNumber/2221331
4298 | 2159314 | 4048482663340 | Wilo-CronoLine IL-E 40/170-5,5/2 IE4 pompa wirowa | Pompa wirowa elektronicznie regulowana jednostopniowa niskociśnieniowa Inline z napędem w klasie IE4 Wilo-CronoLine IL-E 40/170-5,5/2 IE4 pompa obiegowa | 8103 | PG3 | 28 | K | 22602 | NIE | 28.13.14 | 84137059 | 0 | 202 | 310 | Wilo-CronoLine IL-E 40/170-5,5/2 IE4 | Pompa wirowa bez czujnika DDG | Wilo-CronoLine IL-E | Tłoczenie wody grzewczej (zgodnie z VDI 2035), wody zimnej i mieszanin woda-glikol | Wilo | DE | 1 | SZT |  | 0.4 | IE4 | Zielony | Europaleta | 1 | 1 | 1 | 315 | 885 | 473 | 800 | 1200 | 617 | 95 | 111 | http://downloads-wilo-select.wilo.com/assets/WIB_WILO56579.jpg | //cms.media.wilo.com/dcipicxmlfeature/wilo586451/7241654/wilo586451_1.jpg |  | 6400 |  |  | https://wilo.com/quick/PL/pl/articleNumber/2159314
4299 | 2159362 | 4048482663357 | Wilo-CronoLine IL-E 40/170-5,5/2 R1 IE4 pompa wirowa | Pompa wirowa elektronicznie regulowana jednostopniowa niskociśnieniowa Inline z napędem w klasie IE4 Wilo-CronoLine IL-E 40/170-5,5/2 R1 IE4 pompa obiegowa bez czujnika DDG | 7393 | PG3 | 28 | K | 22602 | NIE | 28.13.14 | 84137059 | 0 | 202 | 310 | Wilo-CronoLine IL-E 40/170-5,5/2 R1 IE4 | Pompa wirowa bez czujnika DDG | Wilo-CronoLine IL-E | Tłoczenie wody grzewczej (zgodnie z VDI 2035), wody zimnej i mieszanin woda-glikol | Wilo | DE | 1 | SZT |  | 0.4 | IE4 | Zielony | Europaleta | 1 | 1 | 1 | 315 | 885 | 473 | 800 | 1200 | 617 | 95 | 111 | http://downloads-wilo-select.wilo.com/assets/WIB_WILO56579.jpg | //cms.media.wilo.com/dcipicxmlfeature/wilo586451/7241654/wilo586451_1.jpg |  | 6400 |  |  | https://wilo.com/quick/PL/pl/articleNumber/2159362
4300 | 2159315 | 4048482663364 | Wilo-CronoLine IL-E 40/200-7,5/2 IE4 pompa wirowa | Pompa wirowa elektronicznie regulowana jednostopniowa niskociśnieniowa Inline z napędem w klasie IE4 Wilo-CronoLine IL-E 40/200-7,5/2 IE4 pompa obiegowa | 9100 | PG3 | 28 | K | 22602 | NIE | 28.13.14 | 84137059 | 0 | 202 | 310 | Wilo-CronoLine IL-E 40/200-7,5/2 IE4 | Pompa wirowa bez czujnika DDG | Wilo-CronoLine IL-E | Tłoczenie wody grzewczej (zgodnie z VDI 2035), wody zimnej i mieszanin woda-glikol | Wilo | DE | 1 | SZT |  | 0.4 | IE4 | Zielony | Europaleta | 1 | 1 | 1 | 294 | 918 | 553 | 800 | 1200 | 697 | 110 | 126 | http://downloads-wilo-select.wilo.com/assets/WIB_WILO56579.jpg | //cms.media.wilo.com/dcipicxmlfeature/wilo586451/7241654/wilo586451_1.jpg |  | 8700 |  |  | https://wilo.com/quick/PL/pl/articleNumber/2159315
4301 | 2159363 | 4048482663371 | Wilo-CronoLine IL-E 40/200-7,5/2 R1 IE4 pompa wirowa bez czujnika DDG | Pompa wirowa elektronicznie regulowana jednostopniowa niskociśnieniowa Inline z napędem w klasie IE4 Wilo-CronoLine IL-E 40/200-7,5/2 R1 IE4 pompa obiegowa bez czujnika DDG | 8391 | PG3 | 28 | K | 22602 | NIE | 28.13.14 | 84137059 | 0 | 202 | 310 | Wilo-CronoLine IL-E 40/200-7,5/2 R1 IE4 | Pompa wirowa bez czujnika DDG | Wilo-CronoLine IL-E | Tłoczenie wody grzewczej (zgodnie z VDI 2035), wody zimnej i mieszanin woda-glikol | Wilo | DE | 1 | SZT |  | 0.4 | IE4 | Zielony | Europaleta | 1 | 1 | 1 | 294 | 918 | 553 | 800 | 1200 | 697 | 110 | 126 | http://downloads-wilo-select.wilo.com/assets/WIB_WILO56579.jpg | //cms.media.wilo.com/dcipicxmlfeature/wilo586451/7241654/wilo586451_1.jpg |  | 8700 |  |  | https://wilo.com/quick/PL/pl/articleNumber/2159363
4302 | 2231556 | 4062679353951 | Wilo-CronoLine IL-E 40/210-11/2 pompa wirowa | Pompa wirowa elektronicznie regulowana jednostopniowa niskociśnieniowa Inline z napędem w klasie IE4 Wilo-CronoLine IL-E 40/210-11/2 pompa obiegowa | 12288 | PG3 | 28 | K | 22602 | NIE | 28.13.14 | 84137059 | 0 | 202 | 310 | Wilo-CronoLine IL-E 40/210-11/2 | Pompa obiegowa z uszczelnieniem układy chłodnicze | Wilo-CronoLine-IL-E | Tłoczenie wody grzewczej (zgodnie z VDI 2035), wody zimnej i mieszanin woda-glikol | Wilo | DE | 1 | SZT |  | 0.4 | IE4 | Zielony | Europaleta | 1 | 1 | 1 | 429 | 813 | 631 | 800 | 1200 | 1200 | 173 | 220 | http://downloads-wilo-select.wilo.com/assets/WIB_WILO56579.jpg | //cms.media.wilo.com/dcipicxmlfeature/wilo586451/7241654/wilo586451_1.jpg |  | 11300 |  |  | https://wilo.com/quick/PL/pl/articleNumber/2231556
4303 | 2231558 | 4062679353975 | Wilo-CronoLine IL-E 40/210-11/2-R1 pompa wirowa | Pompa wirowa elektronicznie regulowana jednostopniowa niskociśnieniowa Inline z napędem w klasie IE4 Wilo-CronoLine IL-E 40/210-11/2-R1 pompa obiegowa | 11579 | PG3 | 28 | K | 22602 | NIE | 28.13.14 | 84137059 | 0 | 202 | 310 | Wilo-CronoLine IL-E 40/210-11/2-R1 | Pompa obiegowa z uszczelnieniem układy chłodnicze | Wilo-CronoLine-IL-E | Tłoczenie wody grzewczej (zgodnie z VDI 2035), wody zimnej i mieszanin woda-glikol | Wilo | DE | 1 | SZT |  | 0.4 | IE4 | Zielony | Europaleta | 1 | 1 | 1 | 429 | 813 | 631 | 800 | 1200 | 1200 | 173 | 220 | http://downloads-wilo-select.wilo.com/assets/WIB_WILO56579.jpg | //cms.media.wilo.com/dcipicxmlfeature/wilo586451/7241654/wilo586451_1.jpg |  | 11300 |  |  | https://wilo.com/quick/PL/pl/articleNumber/2231558
4304 | 2231559 | 4062679353982 | Wilo-CronoLine IL-E 40/210-11/2-R1-S1 pompa wirowa | Pompa wirowa elektronicznie regulowana jednostopniowa niskociśnieniowa Inline z napędem w klasie IE4 Wilo-CronoLine IL-E 40/210-11/2-R1-S1 pompa obiegowa | 11693 | PG3 | 28 | K | 22602 | NIE | 28.13.14 | 84137059 | 0 | 202 | 310 | Wilo-CronoLine IL-E 40/210-11/2-R1-S1 | Pompa obiegowa z uszczelnieniem układy chłodnicze | Wilo-CronoLine-IL-E | Tłoczenie wody grzewczej (zgodnie z VDI 2035), wody zimnej i mieszanin woda-glikol | Wilo | DE | 1 | SZT |  | 0.4 | IE4 | Zielony | Europaleta | 1 | 1 | 1 | 429 | 813 | 631 | 800 | 1200 | 1200 | 173 | 220 | http://downloads-wilo-select.wilo.com/assets/WIB_WILO56579.jpg | //cms.media.wilo.com/dcipicxmlfeature/wilo586451/7241654/wilo586451_1.jpg |  | 11300 |  |  | https://wilo.com/quick/PL/pl/articleNumber/2231559
4305 | 2231557 | 4062679353968 | Wilo-CronoLine IL-E 40/210-11/2-S1 pompa wirowa | Pompa wirowa elektronicznie regulowana jednostopniowa niskociśnieniowa Inline z napędem w klasie IE4 Wilo-CronoLine IL-E 40/210-11/2-S1 pompa obiegowa | 12403 | PG3 | 28 | K | 22602 | NIE | 28.13.14 | 84137059 | 0 | 202 | 310 | Wilo-CronoLine IL-E 40/210-11/2-S1 | Pompa obiegowa z uszczelnieniem układy chłodnicze | Wilo-CronoLine-IL-E | Tłoczenie wody grzewczej (zgodnie z VDI 2035), wody zimnej i mieszanin woda-glikol | Wilo | DE | 1 | SZT |  | 0.4 | IE4 | Zielony | Europaleta | 1 | 1 | 1 | 429 | 813 | 631 | 800 | 1200 | 1200 | 173 | 220 | http://downloads-wilo-select.wilo.com/assets/WIB_WILO56579.jpg | //cms.media.wilo.com/dcipicxmlfeature/wilo586451/7241654/wilo586451_1.jpg |  | 11300 |  |  | https://wilo.com/quick/PL/pl/articleNumber/2231557
4306 | 2159316 | 4048482663388 | Wilo-CronoLine IL-E 50/160-5,5/2 IE4 pompa wirowa | Pompa wirowa elektronicznie regulowana jednostopniowa niskociśnieniowa Inline z napędem w klasie IE4 Wilo-CronoLine IL-E 50/160-5,5/2 IE4 pompa obiegowa | 8612 | PG3 | 28 | K | 22602 | NIE | 28.13.14 | 84137059 | 0 | 238 | 310 | Wilo-CronoLine IL-E 50/160-5,5/2 IE4 | Pompa wirowa bez czujnika DDG | Wilo-CronoLine IL-E | Tłoczenie wody grzewczej (zgodnie z VDI 2035), wody zimnej i mieszanin woda-glikol | Wilo | DE | 1 | SZT |  | 0.4 | IE4 | Zielony | Europaleta | 1 | 1 | 1 | 258 | 913 | 473 | 800 | 1200 | 617 | 99 | 120 | http://downloads-wilo-select.wilo.com/assets/WIB_WILO56579.jpg | //cms.media.wilo.com/dcipicxmlfeature/wilo586451/7241654/wilo586451_1.jpg |  | 6400 |  |  | https://wilo.com/quick/PL/pl/articleNumber/2159316
4307 | 2159364 | 4048482663838 | Wilo-CronoLine IL-E 50/160-5,5/2 R1 IE4 pompa wirowa bez czujnika DDG | Pompa wirowa elektronicznie regulowana jednostopniowa niskociśnieniowa Inline z napędem w klasie IE4 Wilo-CronoLine IL-E 50/160-5,5/2 R1 IE4 pompa obiegowa bez czujnika DDG | 7902 | PG3 | 28 | K | 22602 | NIE | 28.13.14 | 84137059 | 0 | 202 | 310 | Wilo-CronoLine IL-E 50/160-5,5/2 R1 IE4 | Pompa wirowa bez czujnika DDG | Wilo-CronoLine IL-E | Tłoczenie wody grzewczej (zgodnie z VDI 2035), wody zimnej i mieszanin woda-glikol | Wilo | DE | 1 | SZT |  | 0.4 | IE4 | Zielony | Europaleta | 1 | 1 | 1 | 258 | 913 | 473 | 800 | 1200 | 617 | 99 | 120 | http://downloads-wilo-select.wilo.com/assets/WIB_WILO56579.jpg | //cms.media.wilo.com/dcipicxmlfeature/wilo586451/7241654/wilo586451_1.jpg |  | 6400 |  |  | https://wilo.com/quick/PL/pl/articleNumber/2159364
4308 | 2159317 | 4048482663401 | Wilo-CronoLine IL-E 50/170-7,5/2 IE4 pompa wirowa | Pompa wirowa elektronicznie regulowana jednostopniowa niskociśnieniowa Inline z napędem w klasie IE4 Wilo-CronoLine IL-E 50/170-7,5/2 IE4 pompa obiegowa | 9509 | PG3 | 28 | K | 22602 | NIE | 28.13.14 | 84137059 | 0 | 202 | 310 | Wilo-CronoLine IL-E 50/170-7,5/2 IE4 | Pompa wirowa bez czujnika DDG | Wilo-CronoLine IL-E | Tłoczenie wody grzewczej (zgodnie z VDI 2035), wody zimnej i mieszanin woda-glikol | Wilo | DE | 1 | SZT |  | 0.4 | IE4 | Zielony | Europaleta | 1 | 1 | 1 | 258 | 913 | 473 | 800 | 1200 | 617 | 101 | 124 | http://downloads-wilo-select.wilo.com/assets/WIB_WILO56579.jpg | //cms.media.wilo.com/dcipicxmlfeature/wilo586451/7241654/wilo586451_1.jpg |  | 8600 |  |  | https://wilo.com/quick/PL/pl/articleNumber/2159317
4309 | 2159365 | 4048482663845 | Wilo-CronoLine IL-E 50/170-7,5/2 R1 IE4 pompa wirowa bez czujnika DDG | Pompa wirowa elektronicznie regulowana jednostopniowa niskociśnieniowa Inline z napędem w klasie IE4 Wilo-CronoLine IL-E 50/170-7,5/2 R1 IE4 pompa obiegowa bez czujnika DDG | 8800 | PG3 | 28 | K | 22602 | NIE | 28.13.14 | 84137059 | 0 | 238 | 310 | Wilo-CronoLine IL-E 50/170-7,5/2 R1 IE4 | Pompa wirowa bez czujnika DDG | Wilo-CronoLine IL-E | Tłoczenie wody grzewczej (zgodnie z VDI 2035), wody zimnej i mieszanin woda-glikol | Wilo | DE | 1 | SZT |  | 0.4 | IE4 | Zielony | Europaleta | 1 | 1 | 1 | 258 | 913 | 473 | 800 | 1200 | 617 | 101 | 124 | http://downloads-wilo-select.wilo.com/assets/WIB_WILO56579.jpg | //cms.media.wilo.com/dcipicxmlfeature/wilo586451/7241654/wilo586451_1.jpg |  | 8600 |  |  | https://wilo.com/quick/PL/pl/articleNumber/2159365
4310 | 2159318 | 4048482663715 | Wilo-CronoLine IL-E 50/180-7,5/2 IE4 pompa wirowa | Pompa wirowa elektronicznie regulowana jednostopniowa niskociśnieniowa Inline z napędem w klasie IE4 Wilo-CronoLine IL-E 50/180-7,5/2 IE4 pompa obiegowa | 9509 | PG3 | 28 | K | 22602 | NIE | 28.13.14 | 84137059 | 0 | 202 | 310 | Wilo-CronoLine IL-E 50/180-7,5/2 IE4 | Pompa wirowa bez czujnika DDG | Wilo-CronoLine IL-E | Tłoczenie wody grzewczej (zgodnie z VDI 2035), wody zimnej i mieszanin woda-glikol | Wilo | DE | 1 | SZT |  | 0.4 | IE4 | Zielony | Europaleta | 1 | 1 | 1 | 295 | 929 | 553 | 800 | 1200 | 697 | 114 | 137 | http://downloads-wilo-select.wilo.com/assets/WIB_WILO56579.jpg | //cms.media.wilo.com/dcipicxmlfeature/wilo586451/7241654/wilo586451_1.jpg |  | 8700 |  |  | https://wilo.com/quick/PL/pl/articleNumber/2159318
4311 | 2159366 | 4048482663852 | Wilo-CronoLine IL-E 50/180-7,5/2 R1 IE4 pompa wirowa bez czujnika DDG | Pompa wirowa elektronicznie regulowana jednostopniowa niskociśnieniowa Inline z napędem w klasie IE4 Wilo-CronoLine IL-E 50/180-7,5/2 R1 IE4 pompa obiegowa bez czujnika DDG | 8800 | PG3 | 28 | K | 22602 | NIE | 28.13.14 | 84137059 | 0 | 202 | 310 | Wilo-CronoLine IL-E 50/180-7,5/2 R1 IE4 | Pompa wirowa bez czujnika DDG | Wilo-CronoLine IL-E | Tłoczenie wody grzewczej (zgodnie z VDI 2035), wody zimnej i mieszanin woda-glikol | Wilo | DE | 1 | SZT |  | 0.4 | IE4 | Zielony | Europaleta | 1 | 1 | 1 | 295 | 929 | 553 | 800 | 1200 | 697 | 114 | 137 | http://downloads-wilo-select.wilo.com/assets/WIB_WILO56579.jpg | //cms.media.wilo.com/dcipicxmlfeature/wilo586451/7241654/wilo586451_1.jpg |  | 8700 |  |  | https://wilo.com/quick/PL/pl/articleNumber/2159366
4312 | 2221346 | 4062679237138 | Wilo-CronoLine IL-E 50/190-11/2 pompa wirowa | Pompa wirowa elektronicznie regulowana jednostopniowa niskociśnieniowa Inline Wilo-CronoLine IL-E 50/190-11/2 | 12531 | PG3 | 28 | A | 22602 | NIE | 28.13.14 | 84137059 | 0 | 238 | 310 | Wilo-CronoLine IL-E 50/190-11/2 | Pompa wirowa jednostopniowa dławnicowa | Wilo-CronoLine IL-E | Tłoczenie wody grzewczej (zgodnie z VDI 2035), wody zimnej i mieszanin woda-glikol | Wilo | DE | 1 | SZT |  | 0.4 | IE4 | Zielony | Europaleta | 1 | 1 | 1 | 429 | 847 | 681 | 800 | 1200 | 843 | 176 | 203 | http://downloads-wilo-select.wilo.com/assets/WIB_WILO33077595.jpg | //cms.media.wilo.com/dcipicxmlfeature/wilo586451/7241654/wilo586451_1.jpg |  | 11500 |  |  | https://wilo.com/quick/PL/pl/articleNumber/2221346
4313 | 2221348 | 4062679238814 | Wilo-CronoLine IL-E 50/190-11/2-R1 pompa wirowa | Pompa wirowa elektronicznie regulowana jednostopniowa niskociśnieniowa Inline Wilo-CronoLine IL-E 50/190-11/2-R1 | 11821 | PG3 | 28 | A | 22602 | NIE | 28.13.14 | 84137059 | 0 | 238 | 310 | Wilo-CronoLine IL-E 50/190-11/2-R1 | Pompa wirowa jednostopniowa dławnicowa | Wilo-CronoLine IL-E | Tłoczenie wody grzewczej (zgodnie z VDI 2035), wody zimnej i mieszanin woda-glikol | Wilo | DE | 1 | SZT |  | 0.4 | IE4 | Zielony | Europaleta | 1 | 1 | 1 | 429 | 847 | 681 | 800 | 1200 | 843 | 176 | 203 | http://downloads-wilo-select.wilo.com/assets/WIB_WILO33077595.jpg | //cms.media.wilo.com/dcipicxmlfeature/wilo586451/7241654/wilo586451_1.jpg |  | 11500 |  |  | https://wilo.com/quick/PL/pl/articleNumber/2221348
4314 | 2221349 | 4062679239651 | Wilo-CronoLine IL-E 50/190-11/2-R1-S1 pompa wirowa | Pompa wirowa elektronicznie regulowana jednostopniowa niskociśnieniowa Inline Wilo-CronoLine IL-E 50/190-11/2-R1-S1 | 11935 | PG3 | 28 | A | 22602 | NIE | 28.13.14 | 84137059 | 0 | 238 | 310 | Wilo-CronoLine IL-E 50/190-11/2-R1-S1 | Pompa wirowa jednostopniowa dławnicowa | Wilo-CronoLine IL-E | Tłoczenie wody grzewczej (zgodnie z VDI 2035), wody zimnej i mieszanin woda-glikol | Wilo | DE | 1 | SZT |  | 0.4 | IE4 | Zielony | Europaleta | 1 | 1 | 1 | 429 | 847 | 681 | 800 | 1200 | 843 | 176 | 203 | http://downloads-wilo-select.wilo.com/assets/WIB_WILO33077595.jpg | //cms.media.wilo.com/dcipicxmlfeature/wilo586451/7241654/wilo586451_1.jpg |  | 11500 |  |  | https://wilo.com/quick/PL/pl/articleNumber/2221349
4315 | 2221347 | 4062679237978 | Wilo-CronoLine IL-E 50/190-11/2-S1 pompa wirowa | Pompa wirowa elektronicznie regulowana jednostopniowa niskociśnieniowa Inline Wilo-CronoLine IL-E 50/190-11/2-S1 | 12644 | PG3 | 28 | A | 22602 | NIE | 28.13.14 | 84137059 | 0 | 238 | 310 | Wilo-CronoLine IL-E 50/190-11/2-S1 | Pompa wirowa jednostopniowa dławnicowa | Wilo-CronoLine IL-E | Tłoczenie wody grzewczej (zgodnie z VDI 2035), wody zimnej i mieszanin woda-glikol | Wilo | DE | 1 | SZT |  | 0.4 | IE4 | Zielony | Europaleta | 1 | 1 | 1 | 429 | 847 | 681 | 800 | 1200 | 843 | 176 | 203 | http://downloads-wilo-select.wilo.com/assets/WIB_WILO33077595.jpg | //cms.media.wilo.com/dcipicxmlfeature/wilo586451/7241654/wilo586451_1.jpg |  | 11500 |  |  | https://wilo.com/quick/PL/pl/articleNumber/2221347
4316 | 2221342 | 4062679237121 | Wilo-CronoLine IL-E 50/200-15/2 pompa wirowa | Pompa wirowa elektronicznie regulowana jednostopniowa niskociśnieniowa Inline Wilo-CronoLine IL-E 50/200-15/2 | 14486 | PG3 | 28 | A | 22602 | NIE | 28.13.14 | 84137059 | 0 | 238 | 310 | Wilo-CronoLine IL-E 50/200-15/2 | Pompa wirowa jednostopniowa dławnicowa | Wilo-CronoLine IL-E | Tłoczenie wody grzewczej (zgodnie z VDI 2035), wody zimnej i mieszanin woda-glikol | Wilo | DE | 1 | SZT |  | 0.4 | IE4 | Zielony | Europaleta | 1 | 1 | 1 | 429 | 847 | 681 | 800 | 1200 | 843 | 183 | 210 | http://downloads-wilo-select.wilo.com/assets/WIB_WILO33077595.jpg | //cms.media.wilo.com/dcipicxmlfeature/wilo586451/7241654/wilo586451_1.jpg |  | 16100 |  |  | https://wilo.com/quick/PL/pl/articleNumber/2221342
4317 | 2221344 | 4062679238807 | Wilo-CronoLine IL-E 50/200-15/2-R1 pompa wirowa | Pompa wirowa elektronicznie regulowana jednostopniowa niskociśnieniowa Inline Wilo-CronoLine IL-E 50/200-15/2-R1 | 13778 | PG3 | 28 | A | 22602 | NIE | 28.13.14 | 84137059 | 0 | 238 | 310 | Wilo-CronoLine IL-E 50/200-15/2-R1 | Pompa wirowa jednostopniowa dławnicowa | Wilo-CronoLine IL-E | Tłoczenie wody grzewczej (zgodnie z VDI 2035), wody zimnej i mieszanin woda-glikol | Wilo | DE | 1 | SZT |  | 0.4 | IE4 | Zielony | Europaleta | 1 | 1 | 1 | 429 | 847 | 681 | 800 | 1200 | 843 | 183 | 210 | http://downloads-wilo-select.wilo.com/assets/WIB_WILO33077595.jpg | //cms.media.wilo.com/dcipicxmlfeature/wilo586451/7241654/wilo586451_1.jpg |  | 16100 |  |  | https://wilo.com/quick/PL/pl/articleNumber/2221344
4318 | 2221345 | 4062679239644 | Wilo-CronoLine IL-E 50/200-15/2-R1-S1 pompa wirowa | Pompa wirowa elektronicznie regulowana jednostopniowa niskociśnieniowa Inline Wilo-CronoLine IL-E 50/200-15/2-R1-S1 | 13891 | PG3 | 28 | A | 22602 | NIE | 28.13.14 | 84137059 | 0 | 238 | 310 | Wilo-CronoLine IL-E 50/200-15/2-R1-S1 | Pompa wirowa jednostopniowa dławnicowa | Wilo-CronoLine IL-E | Tłoczenie wody grzewczej (zgodnie z VDI 2035), wody zimnej i mieszanin woda-glikol | Wilo | DE | 1 | SZT |  | 0.4 | IE4 | Zielony | Europaleta | 1 | 1 | 1 | 429 | 847 | 681 | 800 | 1200 | 843 | 183 | 210 | http://downloads-wilo-select.wilo.com/assets/WIB_WILO33077595.jpg | //cms.media.wilo.com/dcipicxmlfeature/wilo586451/7241654/wilo586451_1.jpg |  | 16100 |  |  | https://wilo.com/quick/PL/pl/articleNumber/2221345
4319 | 2221343 | 4062679237961 | Wilo-CronoLine IL-E 50/200-15/2-S1 pompa wirowa | Pompa wirowa elektronicznie regulowana jednostopniowa niskociśnieniowa Inline Wilo-CronoLine IL-E 50/200-15/2-S1 | 14600 | PG3 | 28 | A | 22602 | NIE | 28.13.14 | 84137059 | 0 | 238 | 310 | Wilo-CronoLine IL-E 50/200-15/2-S1 | Pompa wirowa jednostopniowa dławnicowa | Wilo-CronoLine IL-E | Tłoczenie wody grzewczej (zgodnie z VDI 2035), wody zimnej i mieszanin woda-glikol | Wilo | DE | 1 | SZT |  | 0.4 | IE4 | Zielony | Europaleta | 1 | 1 | 1 | 429 | 847 | 681 | 800 | 1200 | 843 | 183 | 210 | http://downloads-wilo-select.wilo.com/assets/WIB_WILO33077595.jpg | //cms.media.wilo.com/dcipicxmlfeature/wilo586451/7241654/wilo586451_1.jpg |  | 16100 |  |  | https://wilo.com/quick/PL/pl/articleNumber/2221343
4320 | 2221354 | 4062679237152 | Wilo-CronoLine IL-E 50/230-18,5/2 pompa wirowa | Pompa wirowa elektronicznie regulowana jednostopniowa niskociśnieniowa Inline Wilo-CronoLine IL-E 50/230-18,5/2 | 16845 | PG3 | 28 | A | 22602 | NIE | 28.13.14 | 84137059 | 0 | 238 | 310 | Wilo-CronoLine IL-E 50/230-18,5/2 | Pompa wirowa jednostopniowa dławnicowa | Wilo-CronoLine IL-E | Tłoczenie wody grzewczej (zgodnie z VDI 2035), wody zimnej i mieszanin woda-glikol | Wilo | DE | 1 | SZT |  | 0.4 | IE4 | Zielony | Europaleta | 1 | 1 | 1 | 453 | 853 | 646 | 800 | 1200 | 808 | 212 | 239 | http://downloads-wilo-select.wilo.com/assets/WIB_WILO33077595.jpg | //cms.media.wilo.com/dcipicxmlfeature/wilo586451/7241654/wilo586451_1.jpg |  | 20000 |  |  | https://wilo.com/quick/PL/pl/articleNumber/2221354
4321 | 2221356 | 4062679238838 | Wilo-CronoLine IL-E 50/230-18,5/2-R1 pompa wirowa | Pompa wirowa elektronicznie regulowana jednostopniowa niskociśnieniowa Inline Wilo-CronoLine IL-E 50/230-18,5/2-R1 | 16136 | PG3 | 28 | A | 22602 | NIE | 28.13.14 | 84137059 | 0 | 238 | 310 | Wilo-CronoLine IL-E 50/230-18,5/2-R1 | Pompa wirowa jednostopniowa dławnicowa | Wilo-CronoLine IL-E | Tłoczenie wody grzewczej (zgodnie z VDI 2035), wody zimnej i mieszanin woda-glikol | Wilo | DE | 1 | SZT |  | 0.4 | IE4 | Zielony | Europaleta | 1 | 1 | 1 | 453 | 853 | 646 | 800 | 1200 | 808 | 212 | 239 | http://downloads-wilo-select.wilo.com/assets/WIB_WILO33077595.jpg | //cms.media.wilo.com/dcipicxmlfeature/wilo586451/7241654/wilo586451_1.jpg |  | 20000 |  |  | https://wilo.com/quick/PL/pl/articleNumber/2221356
4322 | 2221357 | 4062679239675 | Wilo-CronoLine IL-E 50/230-18,5/2-R1-S1 pompa wirowa | Pompa wirowa elektronicznie regulowana jednostopniowa niskociśnieniowa Inline Wilo-CronoLine IL-E 50/230-18,5/2-R1-S1 | 16249 | PG3 | 28 | A | 22602 | NIE | 28.13.14 | 84137059 | 0 | 238 | 310 | Wilo-CronoLine IL-E 50/230-18,5/2-R1-S1 | Pompa wirowa jednostopniowa dławnicowa | Wilo-CronoLine IL-E | Tłoczenie wody grzewczej (zgodnie z VDI 2035), wody zimnej i mieszanin woda-glikol | Wilo | DE | 1 | SZT |  | 0.4 | IE4 | Zielony | Europaleta | 1 | 1 | 1 | 453 | 853 | 646 | 800 | 1200 | 808 | 212 | 239 | http://downloads-wilo-select.wilo.com/assets/WIB_WILO33077595.jpg | //cms.media.wilo.com/dcipicxmlfeature/wilo586451/7241654/wilo586451_1.jpg |  | 20000 |  |  | https://wilo.com/quick/PL/pl/articleNumber/2221357
4323 | 2221355 | 4062679237992 | Wilo-CronoLine IL-E 50/230-18,5/2-S1 pompa wirowa | Pompa wirowa elektronicznie regulowana jednostopniowa niskociśnieniowa Inline Wilo-CronoLine IL-E 50/230-18,5/2-S1 | 16959 | PG3 | 28 | A | 22602 | NIE | 28.13.14 | 84137059 | 0 | 238 | 310 | Wilo-CronoLine IL-E 50/230-18,5/2-S1 | Pompa wirowa jednostopniowa dławnicowa | Wilo-CronoLine IL-E | Tłoczenie wody grzewczej (zgodnie z VDI 2035), wody zimnej i mieszanin woda-glikol | Wilo | DE | 1 | SZT |  | 0.4 | IE4 | Zielony | Europaleta | 1 | 1 | 1 | 453 | 853 | 646 | 800 | 1200 | 808 | 212 | 239 | http://downloads-wilo-select.wilo.com/assets/WIB_WILO33077595.jpg | //cms.media.wilo.com/dcipicxmlfeature/wilo586451/7241654/wilo586451_1.jpg |  | 20000 |  |  | https://wilo.com/quick/PL/pl/articleNumber/2221355
4324 | 2221350 | 4062679237145 | Wilo-CronoLine IL-E 50/240-22/2 pompa wirowa | Pompa wirowa elektronicznie regulowana jednostopniowa niskociśnieniowa Inline Wilo-CronoLine IL-E 50/240-22/2 | 18480 | PG3 | 28 | A | 22602 | NIE | 28.13.14 | 84137059 | 0 | 238 | 310 | Wilo-CronoLine IL-E 50/240-22/2 | Pompa wirowa jednostopniowa dławnicowa | Wilo-CronoLine IL-E | Tłoczenie wody grzewczej (zgodnie z VDI 2035), wody zimnej i mieszanin woda-glikol | Wilo | DE | 1 | SZT |  | 0.4 | IE4 | Zielony | Europaleta | 1 | 1 | 1 | 469 | 949 | 673 | 800 | 1200 | 835 | 257 | 284 | http://downloads-wilo-select.wilo.com/assets/WIB_WILO33077595.jpg | //cms.media.wilo.com/dcipicxmlfeature/wilo586451/7241654/wilo586451_1.jpg |  | 22600 |  |  | https://wilo.com/quick/PL/pl/articleNumber/2221350
4325 | 2221352 | 4062679238821 | Wilo-CronoLine IL-E 50/240-22/2-R1 pompa wirowa | Pompa wirowa elektronicznie regulowana jednostopniowa niskociśnieniowa Inline Wilo-CronoLine IL-E 50/240-22/2-R1 | 17769 | PG3 | 28 | A | 22602 | NIE | 28.13.14 | 84137059 | 0 | 238 | 310 | Wilo-CronoLine IL-E 50/240-22/2-R1 | Pompa wirowa jednostopniowa dławnicowa | Wilo-CronoLine IL-E | Tłoczenie wody grzewczej (zgodnie z VDI 2035), wody zimnej i mieszanin woda-glikol | Wilo | DE | 1 | SZT |  | 0.4 | IE4 | Zielony | Europaleta | 1 | 1 | 1 | 469 | 949 | 673 | 800 | 1200 | 835 | 257 | 284 | http://downloads-wilo-select.wilo.com/assets/WIB_WILO33077595.jpg | //cms.media.wilo.com/dcipicxmlfeature/wilo586451/7241654/wilo586451_1.jpg |  | 22600 |  |  | https://wilo.com/quick/PL/pl/articleNumber/2221352
4326 | 2221353 | 4062679239668 | Wilo-CronoLine IL-E 50/240-22/2-R1-S1 pompa wirowa | Pompa wirowa elektronicznie regulowana jednostopniowa niskociśnieniowa Inline Wilo-CronoLine IL-E 50/240-22/2-R1-S1 | 17883 | PG3 | 28 | A | 22602 | NIE | 28.13.14 | 84137059 | 0 | 238 | 310 | Wilo-CronoLine IL-E 50/240-22/2-R1-S1 | Pompa wirowa jednostopniowa dławnicowa | Wilo-CronoLine IL-E | Tłoczenie wody grzewczej (zgodnie z VDI 2035), wody zimnej i mieszanin woda-glikol | Wilo | DE | 1 | SZT |  | 0.4 | IE4 | Zielony | Europaleta | 1 | 1 | 1 | 469 | 949 | 673 | 800 | 1200 | 835 | 257 | 284 | http://downloads-wilo-select.wilo.com/assets/WIB_WILO33077595.jpg | //cms.media.wilo.com/dcipicxmlfeature/wilo586451/7241654/wilo586451_1.jpg |  | 22600 |  |  | https://wilo.com/quick/PL/pl/articleNumber/2221353
4327 | 2221351 | 4062679237985 | Wilo-CronoLine IL-E 50/240-22/2-S1 pompa wirowa | Pompa wirowa elektronicznie regulowana jednostopniowa niskociśnieniowa Inline Wilo-CronoLine IL-E 50/240-22/2-S1 | 18593 | PG3 | 28 | A | 22602 | NIE | 28.13.14 | 84137059 | 0 | 238 | 310 | Wilo-CronoLine IL-E 50/240-22/2-S1 | Pompa wirowa jednostopniowa dławnicowa | Wilo-CronoLine IL-E | Tłoczenie wody grzewczej (zgodnie z VDI 2035), wody zimnej i mieszanin woda-glikol | Wilo | DE | 1 | SZT |  | 0.4 | IE4 | Zielony | Europaleta | 1 | 1 | 1 | 469 | 949 | 673 | 800 | 1200 | 835 | 257 | 284 | http://downloads-wilo-select.wilo.com/assets/WIB_WILO33077595.jpg | //cms.media.wilo.com/dcipicxmlfeature/wilo586451/7241654/wilo586451_1.jpg |  | 22600 |  |  | https://wilo.com/quick/PL/pl/articleNumber/2221351
4328 | 2221358 | 4062679237169 | Wilo-CronoLine IL-E 65/150-11/2 pompa wirowa | Pompa wirowa elektronicznie regulowana jednostopniowa niskociśnieniowa Inline Wilo-CronoLine IL-E 65/150-11/2 | 12584 | PG3 | 28 | A | 22602 | NIE | 28.13.14 | 84137059 | 0 | 238 | 310 | Wilo-CronoLine IL-E 65/150-11/2 | Pompa wirowa jednostopniowa dławnicowa | Wilo-CronoLine IL-E | Tłoczenie wody grzewczej (zgodnie z VDI 2035), wody zimnej i mieszanin woda-glikol | Wilo | DE | 1 | SZT |  | 0.4 | IE4 | Zielony | Europaleta | 1 | 1 | 1 | 404 | 812 | 651 | 800 | 1200 | 813 | 172 | 199 | http://downloads-wilo-select.wilo.com/assets/WIB_WILO33077595.jpg | //cms.media.wilo.com/dcipicxmlfeature/wilo586451/7241654/wilo586451_1.jpg |  | 11600 |  |  | https://wilo.com/quick/PL/pl/articleNumber/2221358
4329 | 2221360 | 4062679238845 | Wilo-CronoLine IL-E 65/150-11/2-R1 pompa wirowa | Pompa wirowa elektronicznie regulowana jednostopniowa niskociśnieniowa Inline Wilo-CronoLine IL-E 65/150-11/2-R1 | 11874 | PG3 | 28 | A | 22602 | NIE | 28.13.14 | 84137059 | 0 | 238 | 310 | Wilo-CronoLine IL-E 65/150-11/2-R1 | Pompa wirowa jednostopniowa dławnicowa | Wilo-CronoLine IL-E | Tłoczenie wody grzewczej (zgodnie z VDI 2035), wody zimnej i mieszanin woda-glikol | Wilo | DE | 1 | SZT |  | 0.4 | IE4 | Zielony | Europaleta | 1 | 1 | 1 | 404 | 812 | 651 | 800 | 1200 | 813 | 172 | 199 | http://downloads-wilo-select.wilo.com/assets/WIB_WILO33077595.jpg | //cms.media.wilo.com/dcipicxmlfeature/wilo586451/7241654/wilo586451_1.jpg |  | 11600 |  |  | https://wilo.com/quick/PL/pl/articleNumber/2221360
4330 | 2221361 | 4062679239682 | Wilo-CronoLine IL-E 65/150-11/2-R1-S1 pompa wirowa | Pompa wirowa elektronicznie regulowana jednostopniowa niskociśnieniowa Inline Wilo-CronoLine IL-E 65/150-11/2-R1-S1 | 11989 | PG3 | 28 | A | 22602 | NIE | 28.13.14 | 84137059 | 0 | 238 | 310 | Wilo-CronoLine IL-E 65/150-11/2-R1-S1 | Pompa wirowa jednostopniowa dławnicowa | Wilo-CronoLine IL-E | Tłoczenie wody grzewczej (zgodnie z VDI 2035), wody zimnej i mieszanin woda-glikol | Wilo | DE | 1 | SZT |  | 0.4 | IE4 | Zielony | Europaleta | 1 | 1 | 1 | 404 | 812 | 651 | 800 | 1200 | 813 | 172 | 199 | http://downloads-wilo-select.wilo.com/assets/WIB_WILO33077595.jpg | //cms.media.wilo.com/dcipicxmlfeature/wilo586451/7241654/wilo586451_1.jpg |  | 11600 |  |  | https://wilo.com/quick/PL/pl/articleNumber/2221361
4331 | 2221359 | 4062679238005 | Wilo-CronoLine IL-E 65/150-11/2-S1 pompa wirowa | Pompa wirowa elektronicznie regulowana jednostopniowa niskociśnieniowa Inline Wilo-CronoLine IL-E 65/150-11/2-S1 | 12697 | PG3 | 28 | A | 22602 | NIE | 28.13.14 | 84137059 | 0 | 238 | 310 | Wilo-CronoLine IL-E 65/150-11/2-S1 | Pompa wirowa jednostopniowa dławnicowa | Wilo-CronoLine IL-E | Tłoczenie wody grzewczej (zgodnie z VDI 2035), wody zimnej i mieszanin woda-glikol | Wilo | DE | 1 | SZT |  | 0.4 | IE4 | Zielony | Europaleta | 1 | 1 | 1 | 404 | 812 | 651 | 800 | 1200 | 813 | 172 | 199 | http://downloads-wilo-select.wilo.com/assets/WIB_WILO33077595.jpg | //cms.media.wilo.com/dcipicxmlfeature/wilo586451/7241654/wilo586451_1.jpg |  | 11600 |  |  | https://wilo.com/quick/PL/pl/articleNumber/2221359
4332 | 2226302 | 4062679278094 | Wilo-CronoLine IL-E 65/160-15/2 pompa wirowa | Pompa wirowa elektronicznie regulowana jednostopniowa niskociśnieniowa Inline Wilo-CronoLine IL-E 65/160-15/2 | 14467 | PG3 | 28 | A | 22602 | NIE | 28.13.14 | 84137059 | 0 | 238 | 310 | Wilo-CronoLine IL-E 65/160-15/2 | Pompa wirowa jednostopniowa dławnicowa | Wilo-CronoLine IL-E | Tłoczenie wody grzewczej (zgodnie z VDI 2035), wody zimnej i mieszanin woda-glikol | Wilo | DE | 1 | SZT |  | 0.4 | IE4 | Zielony | Europaleta | 1 | 1 | 1 | 404 | 812 | 651 | 800 | 1200 | 813 | 179 | 206 | http://downloads-wilo-select.wilo.com/assets/WIB_WILO33077595.jpg | //cms.media.wilo.com/dcipicxmlfeature/wilo586451/7241654/wilo586451_1.jpg |  | 15700 |  |  | https://wilo.com/quick/PL/pl/articleNumber/2226302
4333 | 2226304 | 4062679278117 | Wilo-CronoLine IL-E 65/160-15/2-R1 pompa wirowa | Pompa wirowa elektronicznie regulowana jednostopniowa niskociśnieniowa Inline Wilo-CronoLine IL-E 65/160-15/2-R1 | 13756 | PG3 | 28 | A | 22602 | NIE | 28.13.14 | 84137059 | 0 | 238 | 310 | Wilo-CronoLine IL-E 65/160-15/2-R1 | Pompa wirowa jednostopniowa dławnicowa | Wilo-CronoLine IL-E | Tłoczenie wody grzewczej (zgodnie z VDI 2035), wody zimnej i mieszanin woda-glikol | Wilo | DE | 1 | SZT |  | 0.4 | IE4 | Zielony | Europaleta | 1 | 1 | 1 | 404 | 812 | 651 | 800 | 1200 | 813 | 179 | 206 | http://downloads-wilo-select.wilo.com/assets/WIB_WILO33077595.jpg | //cms.media.wilo.com/dcipicxmlfeature/wilo586451/7241654/wilo586451_1.jpg |  | 15700 |  |  | https://wilo.com/quick/PL/pl/articleNumber/2226304
4334 | 2226305 | 4062679278124 | Wilo-CronoLine IL-E 65/160-15/2-R1-S1 pompa wirowa | Pompa wirowa elektronicznie regulowana jednostopniowa niskociśnieniowa Inline Wilo-CronoLine IL-E 65/160-15/2-R1-S1 | 13871 | PG3 | 28 | A | 22602 | NIE | 28.13.14 | 84137059 | 0 | 238 | 310 | Wilo-CronoLine IL-E 65/160-15/2-R1-S1 | Pompa wirowa jednostopniowa dławnicowa | Wilo-CronoLine IL-E | Tłoczenie wody grzewczej (zgodnie z VDI 2035), wody zimnej i mieszanin woda-glikol | Wilo | DE | 1 | SZT |  | 0.4 | IE4 | Zielony | Europaleta | 1 | 1 | 1 | 404 | 812 | 651 | 800 | 1200 | 813 | 179 | 206 | http://downloads-wilo-select.wilo.com/assets/WIB_WILO33077595.jpg | //cms.media.wilo.com/dcipicxmlfeature/wilo586451/7241654/wilo586451_1.jpg |  | 15700 |  |  | https://wilo.com/quick/PL/pl/articleNumber/2226305
4335 | 2226303 | 4062679278100 | Wilo-CronoLine IL-E 65/160-15/2-S1 pompa wirowa | Pompa wirowa elektronicznie regulowana jednostopniowa niskociśnieniowa Inline Wilo-CronoLine IL-E 65/160-15/2-S1 | 14580 | PG3 | 28 | A | 22602 | NIE | 28.13.14 | 84137059 | 0 | 238 | 310 | Wilo-CronoLine IL-E 65/160-15/2-S1 | Pompa wirowa jednostopniowa dławnicowa | Wilo-CronoLine IL-E | Tłoczenie wody grzewczej (zgodnie z VDI 2035), wody zimnej i mieszanin woda-glikol | Wilo | DE | 1 | SZT |  | 0.4 | IE4 | Zielony | Europaleta | 1 | 1 | 1 | 404 | 812 | 651 | 800 | 1200 | 813 | 179 | 206 | http://downloads-wilo-select.wilo.com/assets/WIB_WILO33077595.jpg | //cms.media.wilo.com/dcipicxmlfeature/wilo586451/7241654/wilo586451_1.jpg |  | 15700 |  |  | https://wilo.com/quick/PL/pl/articleNumber/2226303
4336 | 2221370 | 4062679237190 | Wilo-CronoLine IL-E 65/180-15/2 pompa wirowa | Pompa wirowa elektronicznie regulowana jednostopniowa niskociśnieniowa Inline Wilo-CronoLine IL-E 65/180-15/2 | 14613 | PG3 | 28 | A | 22602 | NIE | 28.13.14 | 84137059 | 0 | 238 | 310 | Wilo-CronoLine IL-E 65/180-15/2 | Pompa wirowa jednostopniowa dławnicowa | Wilo-CronoLine IL-E | Tłoczenie wody grzewczej (zgodnie z VDI 2035), wody zimnej i mieszanin woda-glikol | Wilo | DE | 1 | SZT |  | 0.4 | IE4 | Zielony | Europaleta | 1 | 1 | 1 | 438 | 858 | 681 | 800 | 1200 | 843 | 192 | 220 | http://downloads-wilo-select.wilo.com/assets/WIB_WILO33077595.jpg | //cms.media.wilo.com/dcipicxmlfeature/wilo586451/7241654/wilo586451_1.jpg |  | 16000 |  |  | https://wilo.com/quick/PL/pl/articleNumber/2221370
4337 | 2221372 | 4062679238876 | Wilo-CronoLine IL-E 65/180-15/2-R1 pompa wirowa | Pompa wirowa elektronicznie regulowana jednostopniowa niskociśnieniowa Inline Wilo-CronoLine IL-E 65/180-15/2-R1 | 13903 | PG3 | 28 | A | 22602 | NIE | 28.13.14 | 84137059 | 0 | 238 | 310 | Wilo-CronoLine IL-E 65/180-15/2-R1 | Pompa wirowa jednostopniowa dławnicowa | Wilo-CronoLine IL-E | Tłoczenie wody grzewczej (zgodnie z VDI 2035), wody zimnej i mieszanin woda-glikol | Wilo | DE | 1 | SZT |  | 0.4 | IE4 | Zielony | Europaleta | 1 | 1 | 1 | 438 | 858 | 681 | 800 | 1200 | 843 | 192 | 220 | http://downloads-wilo-select.wilo.com/assets/WIB_WILO33077595.jpg | //cms.media.wilo.com/dcipicxmlfeature/wilo586451/7241654/wilo586451_1.jpg |  | 16000 |  |  | https://wilo.com/quick/PL/pl/articleNumber/2221372
4338 | 2221373 | 4062679239712 | Wilo-CronoLine IL-E 65/180-15/2-R1-S1 pompa wirowa | Pompa wirowa elektronicznie regulowana jednostopniowa niskociśnieniowa Inline Wilo-CronoLine IL-E 65/180-15/2-R1-S1 | 14017 | PG3 | 28 | A | 22602 | NIE | 28.13.14 | 84137059 | 0 | 238 | 310 | Wilo-CronoLine IL-E 65/180-15/2-R1-S1 | Pompa wirowa jednostopniowa dławnicowa | Wilo-CronoLine IL-E | Tłoczenie wody grzewczej (zgodnie z VDI 2035), wody zimnej i mieszanin woda-glikol | Wilo | DE | 1 | SZT |  | 0.4 | IE4 | Zielony | Europaleta | 1 | 1 | 1 | 438 | 858 | 681 | 800 | 1200 | 843 | 192 | 220 | http://downloads-wilo-select.wilo.com/assets/WIB_WILO33077595.jpg | //cms.media.wilo.com/dcipicxmlfeature/wilo586451/7241654/wilo586451_1.jpg |  | 16000 |  |  | https://wilo.com/quick/PL/pl/articleNumber/2221373
4339 | 2221371 | 4062679238036 | Wilo-CronoLine IL-E 65/180-15/2-S1 pompa wirowa | Pompa wirowa elektronicznie regulowana jednostopniowa niskociśnieniowa Inline Wilo-CronoLine IL-E 65/180-15/2-S1 | 14727 | PG3 | 28 | A | 22602 | NIE | 28.13.14 | 84137059 | 0 | 238 | 310 | Wilo-CronoLine IL-E 65/180-15/2-S1 | Pompa wirowa jednostopniowa dławnicowa | Wilo-CronoLine IL-E | Tłoczenie wody grzewczej (zgodnie z VDI 2035), wody zimnej i mieszanin woda-glikol | Wilo | DE | 1 | SZT |  | 0.4 | IE4 | Zielony | Europaleta | 1 | 1 | 1 | 438 | 858 | 681 | 800 | 1200 | 843 | 192 | 220 | http://downloads-wilo-select.wilo.com/assets/WIB_WILO33077595.jpg | //cms.media.wilo.com/dcipicxmlfeature/wilo586451/7241654/wilo586451_1.jpg |  | 16000 |  |  | https://wilo.com/quick/PL/pl/articleNumber/2221371
4340 | 2221366 | 4062679237183 | Wilo-CronoLine IL-E 65/190-18,5/2 pompa wirowa | Pompa wirowa elektronicznie regulowana jednostopniowa niskociśnieniowa Inline Wilo-CronoLine IL-E 65/190-18,5/2 | 17016 | PG3 | 28 | A | 22602 | NIE | 28.13.14 | 84137059 | 0 | 238 | 310 | Wilo-CronoLine IL-E 65/190-18,5/2 | Pompa wirowa jednostopniowa dławnicowa | Wilo-CronoLine IL-E | Tłoczenie wody grzewczej (zgodnie z VDI 2035), wody zimnej i mieszanin woda-glikol | Wilo | DE | 1 | SZT |  | 0.4 | IE4 | Zielony | Europaleta | 1 | 1 | 1 | 438 | 858 | 681 | 800 | 1200 | 843 | 207 | 234 | http://downloads-wilo-select.wilo.com/assets/WIB_WILO33077595.jpg | //cms.media.wilo.com/dcipicxmlfeature/wilo586451/7241654/wilo586451_1.jpg |  | 19800 |  |  | https://wilo.com/quick/PL/pl/articleNumber/2221366
4341 | 2221368 | 4062679238869 | Wilo-CronoLine IL-E 65/190-18,5/2-R1 pompa wirowa | Pompa wirowa elektronicznie regulowana jednostopniowa niskociśnieniowa Inline Wilo-CronoLine IL-E 65/190-18,5/2-R1 | 16307 | PG3 | 28 | A | 22602 | NIE | 28.13.14 | 84137059 | 0 | 238 | 310 | Wilo-CronoLine IL-E 65/190-18,5/2-R1 | Pompa wirowa jednostopniowa dławnicowa | Wilo-CronoLine IL-E | Tłoczenie wody grzewczej (zgodnie z VDI 2035), wody zimnej i mieszanin woda-glikol | Wilo | DE | 1 | SZT |  | 0.4 | IE4 | Zielony | Europaleta | 1 | 1 | 1 | 438 | 858 | 681 | 800 | 1200 | 843 | 207 | 234 | http://downloads-wilo-select.wilo.com/assets/WIB_WILO33077595.jpg | //cms.media.wilo.com/dcipicxmlfeature/wilo586451/7241654/wilo586451_1.jpg |  | 19800 |  |  | https://wilo.com/quick/PL/pl/articleNumber/2221368
4342 | 2221369 | 4062679239705 | Wilo-CronoLine IL-E 65/190-18,5/2-R1-S1 pompa wirowa | Pompa wirowa elektronicznie regulowana jednostopniowa niskociśnieniowa Inline Wilo-CronoLine IL-E 65/190-18,5/2-R1-S1 | 16420 | PG3 | 28 | A | 22602 | NIE | 28.13.14 | 84137059 | 0 | 238 | 310 | Wilo-CronoLine IL-E 65/190-18,5/2-R1-S1 | Pompa wirowa jednostopniowa dławnicowa | Wilo-CronoLine IL-E | Tłoczenie wody grzewczej (zgodnie z VDI 2035), wody zimnej i mieszanin woda-glikol | Wilo | DE | 1 | SZT |  | 0.4 | IE4 | Zielony | Europaleta | 1 | 1 | 1 | 438 | 858 | 681 | 800 | 1200 | 843 | 207 | 234 | http://downloads-wilo-select.wilo.com/assets/WIB_WILO33077595.jpg | //cms.media.wilo.com/dcipicxmlfeature/wilo586451/7241654/wilo586451_1.jpg |  | 19800 |  |  | https://wilo.com/quick/PL/pl/articleNumber/2221369
4343 | 2221367 | 4062679238029 | Wilo-CronoLine IL-E 65/190-18,5/2-S1 pompa wirowa | Pompa wirowa elektronicznie regulowana jednostopniowa niskociśnieniowa Inline Wilo-CronoLine IL-E 65/190-18,5/2-S1 | 17129 | PG3 | 28 | A | 22602 | NIE | 28.13.14 | 84137059 | 0 | 238 | 310 | Wilo-CronoLine IL-E 65/190-18,5/2-S1 | Pompa wirowa jednostopniowa dławnicowa | Wilo-CronoLine IL-E | Tłoczenie wody grzewczej (zgodnie z VDI 2035), wody zimnej i mieszanin woda-glikol | Wilo | DE | 1 | SZT |  | 0.4 | IE4 | Zielony | Europaleta | 1 | 1 | 1 | 438 | 858 | 681 | 800 | 1200 | 843 | 207 | 234 | http://downloads-wilo-select.wilo.com/assets/WIB_WILO33077595.jpg | //cms.media.wilo.com/dcipicxmlfeature/wilo586451/7241654/wilo586451_1.jpg |  | 19800 |  |  | https://wilo.com/quick/PL/pl/articleNumber/2221367
4344 | 2221362 | 4062679237176 | Wilo-CronoLine IL-E 65/200-22/2 pompa wirowa | Pompa wirowa elektronicznie regulowana jednostopniowa niskociśnieniowa Inline Wilo-CronoLine IL-E 65/200-22/2 | 19452 | PG3 | 28 | A | 22602 | NIE | 28.13.14 | 84137059 | 0 | 238 | 310 | Wilo-CronoLine IL-E 65/200-22/2 | Pompa wirowa jednostopniowa dławnicowa | Wilo-CronoLine IL-E | Tłoczenie wody grzewczej (zgodnie z VDI 2035), wody zimnej i mieszanin woda-glikol | Wilo | DE | 1 | SZT |  | 0.4 | IE4 | Zielony | Europaleta | 1 | 1 | 1 | 454 | 954 | 708 | 800 | 1200 | 870 | 251 | 278 | http://downloads-wilo-select.wilo.com/assets/WIB_WILO33077595.jpg | //cms.media.wilo.com/dcipicxmlfeature/wilo586451/7241654/wilo586451_1.jpg |  | 22200 |  |  | https://wilo.com/quick/PL/pl/articleNumber/2221362
4345 | 2221364 | 4062679238852 | Wilo-CronoLine IL-E 65/200-22/2-R1 pompa wirowa | Pompa wirowa elektronicznie regulowana jednostopniowa niskociśnieniowa Inline Wilo-CronoLine IL-E 65/200-22/2-R1 | 18742 | PG3 | 28 | A | 22602 | NIE | 28.13.14 | 84137059 | 0 | 238 | 310 | Wilo-CronoLine IL-E 65/200-22/2-R1 | Pompa wirowa jednostopniowa dławnicowa | Wilo-CronoLine IL-E | Tłoczenie wody grzewczej (zgodnie z VDI 2035), wody zimnej i mieszanin woda-glikol | Wilo | DE | 1 | SZT |  | 0.4 | IE4 | Zielony | Europaleta | 1 | 1 | 1 | 454 | 954 | 708 | 800 | 1200 | 870 | 251 | 278 | http://downloads-wilo-select.wilo.com/assets/WIB_WILO33077595.jpg | //cms.media.wilo.com/dcipicxmlfeature/wilo586451/7241654/wilo586451_1.jpg |  | 22200 |  |  | https://wilo.com/quick/PL/pl/articleNumber/2221364
4346 | 2221365 | 4062679239699 | Wilo-CronoLine IL-E 65/200-22/2-R1-S1 pompa wirowa | Pompa wirowa elektronicznie regulowana jednostopniowa niskociśnieniowa Inline Wilo-CronoLine IL-E 65/200-22/2-R1-S1 | 18856 | PG3 | 28 | A | 22602 | NIE | 28.13.14 | 84137059 | 0 | 238 | 310 | Wilo-CronoLine IL-E 65/200-22/2-R1-S1 | Pompa wirowa jednostopniowa dławnicowa | Wilo-CronoLine IL-E | Tłoczenie wody grzewczej (zgodnie z VDI 2035), wody zimnej i mieszanin woda-glikol | Wilo | DE | 1 | SZT |  | 0.4 | IE4 | Zielony | Europaleta | 1 | 1 | 1 | 454 | 954 | 708 | 800 | 1200 | 870 | 251 | 278 | http://downloads-wilo-select.wilo.com/assets/WIB_WILO33077595.jpg | //cms.media.wilo.com/dcipicxmlfeature/wilo586451/7241654/wilo586451_1.jpg |  | 22200 |  |  | https://wilo.com/quick/PL/pl/articleNumber/2221365
4347 | 2221363 | 4062679238012 | Wilo-CronoLine IL-E 65/200-22/2-S1 pompa wirowa | Pompa wirowa elektronicznie regulowana jednostopniowa niskociśnieniowa Inline Wilo-CronoLine IL-E 65/200-22/2-S1 | 19566 | PG3 | 28 | A | 22602 | NIE | 28.13.14 | 84137059 | 0 | 238 | 310 | Wilo-CronoLine IL-E 65/200-22/2-S1 | Pompa wirowa jednostopniowa dławnicowa | Wilo-CronoLine IL-E | Tłoczenie wody grzewczej (zgodnie z VDI 2035), wody zimnej i mieszanin woda-glikol | Wilo | DE | 1 | SZT |  | 0.4 | IE4 | Zielony | Europaleta | 1 | 1 | 1 | 454 | 954 | 708 | 800 | 1200 | 870 | 251 | 278 | http://downloads-wilo-select.wilo.com/assets/WIB_WILO33077595.jpg | //cms.media.wilo.com/dcipicxmlfeature/wilo586451/7241654/wilo586451_1.jpg |  | 22200 |  |  | https://wilo.com/quick/PL/pl/articleNumber/2221363
4348 | 2221374 | 4062679237206 | Wilo-CronoLine IL-E 65/230-22/2 pompa wirowa | Pompa wirowa elektronicznie regulowana jednostopniowa niskociśnieniowa Inline Wilo-CronoLine IL-E 65/230-22/2 | 19647 | PG3 | 28 | A | 22602 | NIE | 28.13.14 | 84137059 | 0 | 238 | 310 | Wilo-CronoLine IL-E 65/230-22/2 | Pompa wirowa jednostopniowa dławnicowa | Wilo-CronoLine IL-E | Tłoczenie wody grzewczej (zgodnie z VDI 2035), wody zimnej i mieszanin woda-glikol | Wilo | DE | 1 | SZT |  | 0.4 | IE4 | Zielony | Europaleta | 1 | 1 | 1 | 469 | 975 | 698 | 800 | 1200 | 860 | 259 | 286 | http://downloads-wilo-select.wilo.com/assets/WIB_WILO33077595.jpg | //cms.media.wilo.com/dcipicxmlfeature/wilo586451/7241654/wilo586451_1.jpg |  | 22600 |  |  | https://wilo.com/quick/PL/pl/articleNumber/2221374
4349 | 2221376 | 4062679238883 | Wilo-CronoLine IL-E 65/230-22/2-R1 pompa wirowa | Pompa wirowa elektronicznie regulowana jednostopniowa niskociśnieniowa Inline Wilo-CronoLine IL-E 65/230-22/2-R1 | 18937 | PG3 | 28 | A | 22602 | NIE | 28.13.14 | 84137059 | 0 | 238 | 310 | Wilo-CronoLine IL-E 65/230-22/2-R1 | Pompa wirowa jednostopniowa dławnicowa | Wilo-CronoLine IL-E | Tłoczenie wody grzewczej (zgodnie z VDI 2035), wody zimnej i mieszanin woda-glikol | Wilo | DE | 1 | SZT |  | 0.4 | IE4 | Zielony | Europaleta | 1 | 1 | 1 | 469 | 975 | 698 | 800 | 1200 | 860 | 259 | 286 | http://downloads-wilo-select.wilo.com/assets/WIB_WILO33077595.jpg | //cms.media.wilo.com/dcipicxmlfeature/wilo586451/7241654/wilo586451_1.jpg |  | 22600 |  |  | https://wilo.com/quick/PL/pl/articleNumber/2221376
4350 | 2221377 | 4062679239729 | Wilo-CronoLine IL-E 65/230-22/2-R1-S1 pompa wirowa | Pompa wirowa elektronicznie regulowana jednostopniowa niskociśnieniowa Inline Wilo-CronoLine IL-E 65/230-22/2-R1-S1 | 19051 | PG3 | 28 | A | 22602 | NIE | 28.13.14 | 84137059 | 0 | 238 | 310 | Wilo-CronoLine IL-E 65/230-22/2-R1-S1 | Pompa wirowa jednostopniowa dławnicowa | Wilo-CronoLine IL-E | Tłoczenie wody grzewczej (zgodnie z VDI 2035), wody zimnej i mieszanin woda-glikol | Wilo | DE | 1 | SZT |  | 0.4 | IE4 | Zielony | Europaleta | 1 | 1 | 1 | 469 | 975 | 698 | 800 | 1200 | 860 | 259 | 286 | http://downloads-wilo-select.wilo.com/assets/WIB_WILO33077595.jpg | //cms.media.wilo.com/dcipicxmlfeature/wilo586451/7241654/wilo586451_1.jpg |  | 22600 |  |  | https://wilo.com/quick/PL/pl/articleNumber/2221377
4351 | 2221375 | 4062679238043 | Wilo-CronoLine IL-E 65/230-22/2-S1 pompa wirowa | Pompa wirowa elektronicznie regulowana jednostopniowa niskociśnieniowa Inline Wilo-CronoLine IL-E 65/230-22/2-S1 | 19761 | PG3 | 28 | A | 22602 | NIE | 28.13.14 | 84137059 | 0 | 238 | 310 | Wilo-CronoLine IL-E 65/230-22/2-S1 | Pompa wirowa jednostopniowa dławnicowa | Wilo-CronoLine IL-E | Tłoczenie wody grzewczej (zgodnie z VDI 2035), wody zimnej i mieszanin woda-glikol | Wilo | DE | 1 | SZT |  | 0.4 | IE4 | Zielony | Europaleta | 1 | 1 | 1 | 469 | 975 | 698 | 800 | 1200 | 860 | 259 | 286 | http://downloads-wilo-select.wilo.com/assets/WIB_WILO33077595.jpg | //cms.media.wilo.com/dcipicxmlfeature/wilo586451/7241654/wilo586451_1.jpg |  | 22600 |  |  | https://wilo.com/quick/PL/pl/articleNumber/2221375
4352 | 2221386 | 4062679237237 | Wilo-CronoLine IL-E 80/130-11/2 pompa wirowa | Pompa wirowa elektronicznie regulowana jednostopniowa niskociśnieniowa Inline Wilo-CronoLine IL-E 80/130-11/2 | 12877 | PG3 | 28 | A | 22602 | NIE | 28.13.14 | 84137059 | 0 | 238 | 310 | Wilo-CronoLine IL-E 80/130-11/2 | Pompa wirowa jednostopniowa dławnicowa | Wilo-CronoLine IL-E | Tłoczenie wody grzewczej (zgodnie z VDI 2035), wody zimnej i mieszanin woda-glikol | Wilo | DE | 1 | SZT |  | 0.4 | IE4 | Zielony | Europaleta | 1 | 1 | 1 | 404 | 829 | 661 | 800 | 1200 | 823 | 174 | 202 | http://downloads-wilo-select.wilo.com/assets/WIB_WILO33077595.jpg | //cms.media.wilo.com/dcipicxmlfeature/wilo586451/7241654/wilo586451_1.jpg |  | 11600 |  |  | https://wilo.com/quick/PL/pl/articleNumber/2221386
4353 | 2221388 | 4062679238913 | Wilo-CronoLine IL-E 80/130-11/2-R1 pompa wirowa | Pompa wirowa elektronicznie regulowana jednostopniowa niskociśnieniowa Inline Wilo-CronoLine IL-E 80/130-11/2-R1 | 12168 | PG3 | 28 | A | 22602 | NIE | 28.13.14 | 84137059 | 0 | 238 | 310 | Wilo-CronoLine IL-E 80/130-11/2-R1 | Pompa wirowa jednostopniowa dławnicowa | Wilo-CronoLine IL-E | Tłoczenie wody grzewczej (zgodnie z VDI 2035), wody zimnej i mieszanin woda-glikol | Wilo | DE | 1 | SZT |  | 0.4 | IE4 | Zielony | Europaleta | 1 | 1 | 1 | 404 | 829 | 661 | 800 | 1200 | 823 | 174 | 202 | http://downloads-wilo-select.wilo.com/assets/WIB_WILO33077595.jpg | //cms.media.wilo.com/dcipicxmlfeature/wilo586451/7241654/wilo586451_1.jpg |  | 11600 |  |  | https://wilo.com/quick/PL/pl/articleNumber/2221388
4354 | 2221389 | 4062679239750 | Wilo-CronoLine IL-E 80/130-11/2-R1-S1 pompa wirowa | Pompa wirowa elektronicznie regulowana jednostopniowa niskociśnieniowa Inline Wilo-CronoLine IL-E 80/130-11/2-R1-S1 | 12281 | PG3 | 28 | A | 22602 | NIE | 28.13.14 | 84137059 | 0 | 238 | 310 | Wilo-CronoLine IL-E 80/130-11/2-R1-S1 | Pompa wirowa jednostopniowa dławnicowa | Wilo-CronoLine IL-E | Tłoczenie wody grzewczej (zgodnie z VDI 2035), wody zimnej i mieszanin woda-glikol | Wilo | DE | 1 | SZT |  | 0.4 | IE4 | Zielony | Europaleta | 1 | 1 | 1 | 404 | 829 | 661 | 800 | 1200 | 823 | 174 | 202 | http://downloads-wilo-select.wilo.com/assets/WIB_WILO33077595.jpg | //cms.media.wilo.com/dcipicxmlfeature/wilo586451/7241654/wilo586451_1.jpg |  | 11600 |  |  | https://wilo.com/quick/PL/pl/articleNumber/2221389
4355 | 2221387 | 4062679238074 | Wilo-CronoLine IL-E 80/130-11/2-S1 pompa wirowa | Pompa wirowa elektronicznie regulowana jednostopniowa niskociśnieniowa Inline Wilo-CronoLine IL-E 80/130-11/2-S1 | 12991 | PG3 | 28 | A | 22602 | NIE | 28.13.14 | 84137059 | 0 | 238 | 310 | Wilo-CronoLine IL-E 80/130-11/2-S1 | Pompa wirowa jednostopniowa dławnicowa | Wilo-CronoLine IL-E | Tłoczenie wody grzewczej (zgodnie z VDI 2035), wody zimnej i mieszanin woda-glikol | Wilo | DE | 1 | SZT |  | 0.4 | IE4 | Zielony | Europaleta | 1 | 1 | 1 | 404 | 829 | 661 | 800 | 1200 | 823 | 174 | 202 | http://downloads-wilo-select.wilo.com/assets/WIB_WILO33077595.jpg | //cms.media.wilo.com/dcipicxmlfeature/wilo586451/7241654/wilo586451_1.jpg |  | 11600 |  |  | https://wilo.com/quick/PL/pl/articleNumber/2221387
4356 | 2221382 | 4062679237220 | Wilo-CronoLine IL-E 80/140-15/2 pompa wirowa | Pompa wirowa elektronicznie regulowana jednostopniowa niskociśnieniowa Inline Wilo-CronoLine IL-E 80/140-15/2 | 14679 | PG3 | 28 | A | 22602 | NIE | 28.13.14 | 84137059 | 0 | 238 | 310 | Wilo-CronoLine IL-E 80/140-15/2 | Pompa wirowa jednostopniowa dławnicowa | Wilo-CronoLine IL-E | Tłoczenie wody grzewczej (zgodnie z VDI 2035), wody zimnej i mieszanin woda-glikol | Wilo | DE | 1 | SZT |  | 0.4 | IE4 | Zielony | Europaleta | 1 | 1 | 1 | 404 | 829 | 661 | 800 | 1200 | 823 | 181 | 209 | http://downloads-wilo-select.wilo.com/assets/WIB_WILO33077595.jpg | //cms.media.wilo.com/dcipicxmlfeature/wilo586451/7241654/wilo586451_1.jpg |  | 16100 |  |  | https://wilo.com/quick/PL/pl/articleNumber/2221382
4357 | 2221384 | 4062679238906 | Wilo-CronoLine IL-E 80/140-15/2-R1 pompa wirowa | Pompa wirowa elektronicznie regulowana jednostopniowa niskociśnieniowa Inline Wilo-CronoLine IL-E 80/140-15/2-R1 | 13969 | PG3 | 28 | A | 22602 | NIE | 28.13.14 | 84137059 | 0 | 238 | 310 | Wilo-CronoLine IL-E 80/140-15/2-R1 | Pompa wirowa jednostopniowa dławnicowa | Wilo-CronoLine IL-E | Tłoczenie wody grzewczej (zgodnie z VDI 2035), wody zimnej i mieszanin woda-glikol | Wilo | DE | 1 | SZT |  | 0.4 | IE4 | Zielony | Europaleta | 1 | 1 | 1 | 404 | 829 | 661 | 800 | 1200 | 823 | 181 | 209 | http://downloads-wilo-select.wilo.com/assets/WIB_WILO33077595.jpg | //cms.media.wilo.com/dcipicxmlfeature/wilo586451/7241654/wilo586451_1.jpg |  | 16100 |  |  | https://wilo.com/quick/PL/pl/articleNumber/2221384
4358 | 2221385 | 4062679239743 | Wilo-CronoLine IL-E 80/140-15/2-R1-S1 pompa wirowa | Pompa wirowa elektronicznie regulowana jednostopniowa niskociśnieniowa Inline Wilo-CronoLine IL-E 80/140-15/2-R1-S1 | 14083 | PG3 | 28 | A | 22602 | NIE | 28.13.14 | 84137059 | 0 | 238 | 310 | Wilo-CronoLine IL-E 80/140-15/2-R1-S1 | Pompa wirowa jednostopniowa dławnicowa | Wilo-CronoLine IL-E | Tłoczenie wody grzewczej (zgodnie z VDI 2035), wody zimnej i mieszanin woda-glikol | Wilo | DE | 1 | SZT |  | 0.4 | IE4 | Zielony | Europaleta | 1 | 1 | 1 | 404 | 829 | 661 | 800 | 1200 | 823 | 181 | 209 | http://downloads-wilo-select.wilo.com/assets/WIB_WILO33077595.jpg | //cms.media.wilo.com/dcipicxmlfeature/wilo586451/7241654/wilo586451_1.jpg |  | 16100 |  |  | https://wilo.com/quick/PL/pl/articleNumber/2221385
4359 | 2221383 | 4062679238067 | Wilo-CronoLine IL-E 80/140-15/2-S1 pompa wirowa | Pompa wirowa elektronicznie regulowana jednostopniowa niskociśnieniowa Inline Wilo-CronoLine IL-E 80/140-15/2-S1 | 14792 | PG3 | 28 | A | 22602 | NIE | 28.13.14 | 84137059 | 0 | 238 | 310 | Wilo-CronoLine IL-E 80/140-15/2-S1 | Pompa wirowa jednostopniowa dławnicowa | Wilo-CronoLine IL-E | Tłoczenie wody grzewczej (zgodnie z VDI 2035), wody zimnej i mieszanin woda-glikol | Wilo | DE | 1 | SZT |  | 0.4 | IE4 | Zielony | Europaleta | 1 | 1 | 1 | 404 | 829 | 661 | 800 | 1200 | 823 | 181 | 209 | http://downloads-wilo-select.wilo.com/assets/WIB_WILO33077595.jpg | //cms.media.wilo.com/dcipicxmlfeature/wilo586451/7241654/wilo586451_1.jpg |  | 16100 |  |  | https://wilo.com/quick/PL/pl/articleNumber/2221383
4360 | 2221378 | 4062679237213 | Wilo-CronoLine IL-E 80/150-18,5/2 pompa wirowa | Pompa wirowa elektronicznie regulowana jednostopniowa niskociśnieniowa Inline Wilo-CronoLine IL-E 80/150-18,5/2 | 17181 | PG3 | 28 | A | 22602 | NIE | 28.13.14 | 84137059 | 0 | 238 | 310 | Wilo-CronoLine IL-E 80/150-18,5/2 | Pompa wirowa jednostopniowa dławnicowa | Wilo-CronoLine IL-E | Tłoczenie wody grzewczej (zgodnie z VDI 2035), wody zimnej i mieszanin woda-glikol | Wilo | DE | 1 | SZT |  | 0.4 | IE4 | Zielony | Europaleta | 1 | 1 | 1 | 404 | 829 | 661 | 800 | 1200 | 823 | 196 | 223 | http://downloads-wilo-select.wilo.com/assets/WIB_WILO33077595.jpg | //cms.media.wilo.com/dcipicxmlfeature/wilo586451/7241654/wilo586451_1.jpg |  | 19700 |  |  | https://wilo.com/quick/PL/pl/articleNumber/2221378
4361 | 2221380 | 4062679238890 | Wilo-CronoLine IL-E 80/150-18,5/2-R1 pompa wirowa | Pompa wirowa elektronicznie regulowana jednostopniowa niskociśnieniowa Inline Wilo-CronoLine IL-E 80/150-18,5/2-R1 | 16469 | PG3 | 28 | A | 22602 | NIE | 28.13.14 | 84137059 | 0 | 238 | 310 | Wilo-CronoLine IL-E 80/150-18,5/2-R1 | Pompa wirowa jednostopniowa dławnicowa | Wilo-CronoLine IL-E | Tłoczenie wody grzewczej (zgodnie z VDI 2035), wody zimnej i mieszanin woda-glikol | Wilo | DE | 1 | SZT |  | 0.4 | IE4 | Zielony | Europaleta | 1 | 1 | 1 | 404 | 829 | 661 | 800 | 1200 | 823 | 196 | 223 | http://downloads-wilo-select.wilo.com/assets/WIB_WILO33077595.jpg | //cms.media.wilo.com/dcipicxmlfeature/wilo586451/7241654/wilo586451_1.jpg |  | 19700 |  |  | https://wilo.com/quick/PL/pl/articleNumber/2221380
4362 | 2221381 | 4062679239736 | Wilo-CronoLine IL-E 80/150-18,5/2-R1-S1 pompa wirowa | Pompa wirowa elektronicznie regulowana jednostopniowa niskociśnieniowa Inline Wilo-CronoLine IL-E 80/150-18,5/2-R1-S1 | 16583 | PG3 | 28 | A | 22602 | NIE | 28.13.14 | 84137059 | 0 | 238 | 310 | Wilo-CronoLine IL-E 80/150-18,5/2-R1-S1 | Pompa wirowa jednostopniowa dławnicowa | Wilo-CronoLine IL-E | Tłoczenie wody grzewczej (zgodnie z VDI 2035), wody zimnej i mieszanin woda-glikol | Wilo | DE | 1 | SZT |  | 0.4 | IE4 | Zielony | Europaleta | 1 | 1 | 1 | 404 | 829 | 661 | 800 | 1200 | 823 | 196 | 223 | http://downloads-wilo-select.wilo.com/assets/WIB_WILO33077595.jpg | //cms.media.wilo.com/dcipicxmlfeature/wilo586451/7241654/wilo586451_1.jpg |  | 19700 |  |  | https://wilo.com/quick/PL/pl/articleNumber/2221381
4363 | 2221379 | 4062679238050 | Wilo-CronoLine IL-E 80/150-18,5/2-S1 pompa wirowa | Pompa wirowa elektronicznie regulowana jednostopniowa niskociśnieniowa Inline Wilo-CronoLine IL-E 80/150-18,5/2-S1 | 17294 | PG3 | 28 | A | 22602 | NIE | 28.13.14 | 84137059 | 0 | 238 | 310 | Wilo-CronoLine IL-E 80/150-18,5/2-S1 | Pompa wirowa jednostopniowa dławnicowa | Wilo-CronoLine IL-E | Tłoczenie wody grzewczej (zgodnie z VDI 2035), wody zimnej i mieszanin woda-glikol | Wilo | DE | 1 | SZT |  | 0.4 | IE4 | Zielony | Europaleta | 1 | 1 | 1 | 404 | 829 | 661 | 800 | 1200 | 823 | 196 | 223 | http://downloads-wilo-select.wilo.com/assets/WIB_WILO33077595.jpg | //cms.media.wilo.com/dcipicxmlfeature/wilo586451/7241654/wilo586451_1.jpg |  | 19700 |  |  | https://wilo.com/quick/PL/pl/articleNumber/2221379
4364 | 2226306 | 4062679278131 | Wilo-CronoLine IL-E 80/160-22/2 pompa wirowa | Pompa wirowa elektronicznie regulowana jednostopniowa niskociśnieniowa Inline Wilo-CronoLine IL-E 80/160-22/2 | 19438 | PG3 | 28 | A | 22602 | NIE | 28.13.14 | 84137059 | 0 | 238 | 310 | Wilo-CronoLine IL-E 80/160-22/2 | Pompa wirowa bez czujnika DDG | Wilo-CronoLine IL-E | Tłoczenie wody grzewczej (zgodnie z VDI 2035), wody zimnej i mieszanin woda-glikol | Wilo | DE | 1 | SZT |  | 0.4 | IE4 | Zielony | Europaleta | 1 | 1 | 1 | 436 | 926 | 688 | 800 | 1200 | 850 | 240 | 267 | http://downloads-wilo-select.wilo.com/assets/WIB_WILO33077595.jpg | //cms.media.wilo.com/dcipicxmlfeature/wilo586451/7241654/wilo586451_1.jpg |  | 20900 |  |  | https://wilo.com/quick/PL/pl/articleNumber/2226306
4365 | 2226308 | 4062679278155 | Wilo-CronoLine IL-E 80/160-22/2-R1 pompa wirowa | Pompa wirowa elektronicznie regulowana jednostopniowa niskociśnieniowa Inline Wilo-CronoLine IL-E 80/160-22/2-R1 | 18729 | PG3 | 28 | A | 22602 | NIE | 28.13.14 | 84137059 | 0 | 238 | 310 | Wilo-CronoLine IL-E 80/160-22/2-R1 | Pompa wirowa bez czujnika DDG | Wilo-CronoLine IL-E | Tłoczenie wody grzewczej (zgodnie z VDI 2035), wody zimnej i mieszanin woda-glikol | Wilo | DE | 1 | SZT |  | 0.4 | IE4 | Zielony | Europaleta | 1 | 1 | 1 | 436 | 926 | 688 | 800 | 1200 | 850 | 240 | 267 | http://downloads-wilo-select.wilo.com/assets/WIB_WILO33077595.jpg | //cms.media.wilo.com/dcipicxmlfeature/wilo586451/7241654/wilo586451_1.jpg |  | 20900 |  |  | https://wilo.com/quick/PL/pl/articleNumber/2226308
4366 | 2226309 | 4062679278162 | Wilo-CronoLine IL-E 80/160-22/2-R1-S1 pompa wirowa | Pompa wirowa elektronicznie regulowana jednostopniowa niskociśnieniowa Inline Wilo-CronoLine IL-E 80/160-22/2-R1-S1 | 18843 | PG3 | 28 | A | 22602 | NIE | 28.13.14 | 84137059 | 0 | 238 | 310 | Wilo-CronoLine IL-E 80/160-22/2-R1-S1 | Pompa wirowa bez czujnika DDG | Wilo-CronoLine IL-E | Tłoczenie wody grzewczej (zgodnie z VDI 2035), wody zimnej i mieszanin woda-glikol | Wilo | DE | 1 | SZT |  | 0.4 | IE4 | Zielony | Europaleta | 1 | 1 | 1 | 436 | 926 | 688 | 800 | 1200 | 850 | 240 | 267 | http://downloads-wilo-select.wilo.com/assets/WIB_WILO33077595.jpg | //cms.media.wilo.com/dcipicxmlfeature/wilo586451/7241654/wilo586451_1.jpg |  | 20900 |  |  | https://wilo.com/quick/PL/pl/articleNumber/2226309
4367 | 2226307 | 4062679278148 | Wilo-CronoLine IL-E 80/160-22/2-S1 pompa wirowa | Pompa wirowa elektronicznie regulowana jednostopniowa niskociśnieniowa Inline Wilo-CronoLine IL-E 80/160-22/2-S1 | 19552 | PG3 | 28 | A | 22602 | NIE | 28.13.14 | 84137059 | 0 | 238 | 310 | Wilo-CronoLine IL-E 80/160-22/2-S1 | Pompa wirowa bez czujnika DDG | Wilo-CronoLine IL-E | Tłoczenie wody grzewczej (zgodnie z VDI 2035), wody zimnej i mieszanin woda-glikol | Wilo | DE | 1 | SZT |  | 0.4 | IE4 | Zielony | Europaleta | 1 | 1 | 1 | 436 | 926 | 688 | 800 | 1200 | 850 | 240 | 267 | http://downloads-wilo-select.wilo.com/assets/WIB_WILO33077595.jpg | //cms.media.wilo.com/dcipicxmlfeature/wilo586451/7241654/wilo586451_1.jpg |  | 20900 |  |  | https://wilo.com/quick/PL/pl/articleNumber/2226307
4368 | 2221390 | 4062679237244 | Wilo-CronoLine IL-E 80/170-22/2 pompa wirowa | Pompa wirowa elektronicznie regulowana jednostopniowa niskociśnieniowa Inline Wilo-CronoLine IL-E 80/170-22/2 | 19634 | PG3 | 28 | A | 22602 | NIE | 28.13.14 | 84137059 | 0 | 238 | 310 | Wilo-CronoLine IL-E 80/170-22/2 | Pompa wirowa bez czujnika DDG | Wilo-CronoLine IL-E | Tłoczenie wody grzewczej (zgodnie z VDI 2035), wody zimnej i mieszanin woda-glikol | Wilo | DE | 1 | SZT |  | 0.4 | IE4 | Zielony | Europaleta | 1 | 1 | 1 | 454 | 976 | 723 | 800 | 1200 | 885 | 255 | 283 | http://downloads-wilo-select.wilo.com/assets/WIB_WILO33077595.jpg | //cms.media.wilo.com/dcipicxmlfeature/wilo586451/7241654/wilo586451_1.jpg |  | 22900 |  |  | https://wilo.com/quick/PL/pl/articleNumber/2221390
4369 | 2221392 | 4062679238920 | Wilo-CronoLine IL-E 80/170-22/2-R1 pompa wirowa | Pompa wirowa elektronicznie regulowana jednostopniowa niskociśnieniowa Inline Wilo-CronoLine IL-E 80/170-22/2-R1 | 18925 | PG3 | 28 | A | 22602 | NIE | 28.13.14 | 84137059 | 0 | 238 | 310 | Wilo-CronoLine IL-E 80/170-22/2-R1 | Pompa wirowa bez czujnika DDG | Wilo-CronoLine IL-E | Tłoczenie wody grzewczej (zgodnie z VDI 2035), wody zimnej i mieszanin woda-glikol | Wilo | DE | 1 | SZT |  | 0.4 | IE4 | Zielony | Europaleta | 1 | 1 | 1 | 454 | 976 | 723 | 800 | 1200 | 885 | 255 | 283 | http://downloads-wilo-select.wilo.com/assets/WIB_WILO33077595.jpg | //cms.media.wilo.com/dcipicxmlfeature/wilo586451/7241654/wilo586451_1.jpg |  | 22900 |  |  | https://wilo.com/quick/PL/pl/articleNumber/2221392
4370 | 2221393 | 4062679239767 | Wilo-CronoLine IL-E 80/170-22/2-R1-S1 pompa wirowa | Pompa wirowa elektronicznie regulowana jednostopniowa niskociśnieniowa Inline Wilo-CronoLine IL-E 80/170-22/2-R1-S1 | 19039 | PG3 | 28 | A | 22602 | NIE | 28.13.14 | 84137059 | 0 | 238 | 310 | Wilo-CronoLine IL-E 80/170-22/2-R1-S1 | Pompa wirowa bez czujnika DDG | Wilo-CronoLine IL-E | Tłoczenie wody grzewczej (zgodnie z VDI 2035), wody zimnej i mieszanin woda-glikol | Wilo | DE | 1 | SZT |  | 0.4 | IE4 | Zielony | Europaleta | 1 | 1 | 1 | 454 | 976 | 723 | 800 | 1200 | 885 | 255 | 283 | http://downloads-wilo-select.wilo.com/assets/WIB_WILO33077595.jpg | //cms.media.wilo.com/dcipicxmlfeature/wilo586451/7241654/wilo586451_1.jpg |  | 22900 |  |  | https://wilo.com/quick/PL/pl/articleNumber/2221393
4371 | 2221391 | 4062679238081 | Wilo-CronoLine IL-E 80/170-22/2-S1 pompa wirowa | Pompa wirowa elektronicznie regulowana jednostopniowa niskociśnieniowa Inline Wilo-CronoLine IL-E 80/170-22/2-S1 | 19748 | PG3 | 28 | A | 22602 | NIE | 28.13.14 | 84137059 | 0 | 238 | 310 | Wilo-CronoLine IL-E 80/170-22/2-S1 | Pompa wirowa bez czujnika DDG | Wilo-CronoLine IL-E | Tłoczenie wody grzewczej (zgodnie z VDI 2035), wody zimnej i mieszanin woda-glikol | Wilo | DE | 1 | SZT |  | 0.4 | IE4 | Zielony | Europaleta | 1 | 1 | 1 | 454 | 976 | 723 | 800 | 1200 | 885 | 255 | 283 | http://downloads-wilo-select.wilo.com/assets/WIB_WILO33077595.jpg | //cms.media.wilo.com/dcipicxmlfeature/wilo586451/7241654/wilo586451_1.jpg |  | 22900 |  |  | https://wilo.com/quick/PL/pl/articleNumber/2221391
4372 | 2221270 | 4062679236940 | Wilo-CronoLine IL-E 80/305-11/4 pompa wirowa | Pompa wirowa elektronicznie regulowana jednostopniowa niskociśnieniowa Inline Wilo-CronoLine IL-E 80/305-11/4 | 13535 | PG3 | 28 | A | 22602 | NIE | 28.13.14 | 84137059 | 0 | 238 | 310 | Wilo-CronoLine IL-E 80/305-11/4 | Pompa wirowa bez czujnika DDG | Wilo-CronoLine IL-E | Tłoczenie wody grzewczej (zgodnie z VDI 2035), wody zimnej i mieszanin woda-glikol | Wilo | DE | 1 | SZT |  | 0.4 | IE4 | Zielony | Europaleta | 1 | 1 | 1 | 467 | 906 | 760 | 800 | 1200 | 922 | 258 | 287 | http://downloads-wilo-select.wilo.com/assets/WIB_WILO33077595.jpg | //cms.media.wilo.com/dcipicxmlfeature/wilo586451/7241654/wilo586451_1.jpg |  | 12200 |  |  | https://wilo.com/quick/PL/pl/articleNumber/2221270
4373 | 2221272 | 4062679238623 | Wilo-CronoLine IL-E 80/305-11/4-R1 pompa wirowa | Pompa wirowa elektronicznie regulowana jednostopniowa niskociśnieniowa Inline Wilo-CronoLine IL-E 80/305-11/4-R1 | 12827 | PG3 | 28 | A | 22602 | NIE | 28.13.14 | 84137059 | 0 | 238 | 310 | Wilo-CronoLine IL-E 80/305-11/4-R1 | Pompa wirowa bez czujnika DDG | Wilo-CronoLine IL-E | Tłoczenie wody grzewczej (zgodnie z VDI 2035), wody zimnej i mieszanin woda-glikol | Wilo | DE | 1 | SZT |  | 0.4 | IE4 | Zielony | Europaleta | 1 | 1 | 1 | 467 | 906 | 760 | 800 | 1200 | 922 | 258 | 287 | http://downloads-wilo-select.wilo.com/assets/WIB_WILO33077595.jpg | //cms.media.wilo.com/dcipicxmlfeature/wilo586451/7241654/wilo586451_1.jpg |  | 12200 |  |  | https://wilo.com/quick/PL/pl/articleNumber/2221272
4374 | 2221273 | 4062679239460 | Wilo-CronoLine IL-E 80/305-11/4-R1-S1 pompa wirowa | Pompa wirowa elektronicznie regulowana jednostopniowa niskociśnieniowa Inline Wilo-CronoLine IL-E 80/305-11/4-R1-S1 | 13012 | PG3 | 28 | A | 22602 | NIE | 28.13.14 | 84137059 | 0 | 238 | 310 | Wilo-CronoLine IL-E 80/305-11/4-R1-S1 | Pompa wirowa bez czujnika DDG | Wilo-CronoLine IL-E | Tłoczenie wody grzewczej (zgodnie z VDI 2035), wody zimnej i mieszanin woda-glikol | Wilo | DE | 1 | SZT |  | 0.4 | IE4 | Zielony | Europaleta | 1 | 1 | 1 | 467 | 906 | 760 | 800 | 1200 | 922 | 258 | 287 | http://downloads-wilo-select.wilo.com/assets/WIB_WILO33077595.jpg | //cms.media.wilo.com/dcipicxmlfeature/wilo586451/7241654/wilo586451_1.jpg |  | 12200 |  |  | https://wilo.com/quick/PL/pl/articleNumber/2221273
4375 | 2221271 | 4062679237787 | Wilo-CronoLine IL-E 80/305-11/4-S1 pompa wirowa | Pompa wirowa elektronicznie regulowana jednostopniowa niskociśnieniowa Inline Wilo-CronoLine IL-E 80/305-11/4-S1 | 13722 | PG3 | 28 | A | 22602 | NIE | 28.13.14 | 84137059 | 0 | 238 | 310 | Wilo-CronoLine IL-E 80/305-11/4-S1 | Pompa wirowa bez czujnika DDG | Wilo-CronoLine IL-E | Tłoczenie wody grzewczej (zgodnie z VDI 2035), wody zimnej i mieszanin woda-glikol | Wilo | DE | 1 | SZT |  | 0.4 | IE4 | Zielony | Europaleta | 1 | 1 | 1 | 467 | 906 | 760 | 800 | 1200 | 922 | 258 | 287 | http://downloads-wilo-select.wilo.com/assets/WIB_WILO33077595.jpg | //cms.media.wilo.com/dcipicxmlfeature/wilo586451/7241654/wilo586451_1.jpg |  | 12200 |  |  | https://wilo.com/quick/PL/pl/articleNumber/2221271
4376 | 2221266 | 4062679236933 | Wilo-CronoLine IL-E 80/315-15/4 pompa wirowa | Pompa wirowa elektronicznie regulowana jednostopniowa niskociśnieniowa Inline Wilo-CronoLine IL-E 80/315-15/4 | 14488 | PG3 | 28 | A | 22602 | NIE | 28.13.14 | 84137059 | 0 | 238 | 310 | Wilo-CronoLine IL-E 80/315-15/4 | Pompa wirowa bez czujnika DDG | Wilo-CronoLine IL-E | Tłoczenie wody grzewczej (zgodnie z VDI 2035), wody zimnej i mieszanin woda-glikol | Wilo | DE | 1 | SZT |  | 0.4 | IE4 | Zielony | Europaleta | 1 | 1 | 1 | 467 | 930 | 760 | 800 | 1200 | 922 | 273 | 302 | http://downloads-wilo-select.wilo.com/assets/WIB_WILO33077595.jpg | //cms.media.wilo.com/dcipicxmlfeature/wilo586451/7241654/wilo586451_1.jpg |  | 16800 |  |  | https://wilo.com/quick/PL/pl/articleNumber/2221266
4377 | 2221268 | 4062679238616 | Wilo-CronoLine IL-E 80/315-15/4-R1 pompa wirowa | Pompa wirowa elektronicznie regulowana jednostopniowa niskociśnieniowa Inline Wilo-CronoLine IL-E 80/315-15/4-R1 | 13780 | PG3 | 28 | A | 22602 | NIE | 28.13.14 | 84137059 | 0 | 238 | 310 | Wilo-CronoLine IL-E 80/315-15/4-R1 | Pompa wirowa bez czujnika DDG | Wilo-CronoLine IL-E | Tłoczenie wody grzewczej (zgodnie z VDI 2035), wody zimnej i mieszanin woda-glikol | Wilo | DE | 1 | SZT |  | 0.4 | IE4 | Zielony | Europaleta | 1 | 1 | 1 | 467 | 930 | 760 | 800 | 1200 | 922 | 273 | 302 | http://downloads-wilo-select.wilo.com/assets/WIB_WILO33077595.jpg | //cms.media.wilo.com/dcipicxmlfeature/wilo586451/7241654/wilo586451_1.jpg |  | 16800 |  |  | https://wilo.com/quick/PL/pl/articleNumber/2221268
4378 | 2221269 | 4062679239453 | Wilo-CronoLine IL-E 80/315-15/4-R1-S1 pompa wirowa | Pompa wirowa elektronicznie regulowana jednostopniowa niskociśnieniowa Inline Wilo-CronoLine IL-E 80/315-15/4-R1-S1 | 13964 | PG3 | 28 | A | 22602 | NIE | 28.13.14 | 84137059 | 0 | 238 | 310 | Wilo-CronoLine IL-E 80/315-15/4-R1-S1 | Pompa wirowa bez czujnika DDG | Wilo-CronoLine IL-E | Tłoczenie wody grzewczej (zgodnie z VDI 2035), wody zimnej i mieszanin woda-glikol | Wilo | DE | 1 | SZT |  | 0.4 | IE4 | Zielony | Europaleta | 1 | 1 | 1 | 467 | 930 | 760 | 800 | 1200 | 922 | 273 | 302 | http://downloads-wilo-select.wilo.com/assets/WIB_WILO33077595.jpg | //cms.media.wilo.com/dcipicxmlfeature/wilo586451/7241654/wilo586451_1.jpg |  | 16800 |  |  | https://wilo.com/quick/PL/pl/articleNumber/2221269
4379 | 2221267 | 4062679237770 | Wilo-CronoLine IL-E 80/315-15/4-S1 pompa wirowa | Pompa wirowa elektronicznie regulowana jednostopniowa niskociśnieniowa Inline Wilo-CronoLine IL-E 80/315-15/4-S1 | 14675 | PG3 | 28 | K | 22602 | NIE | 28.13.14 | 84137059 | 0 | 238 | 310 | Wilo-CronoLine IL-E 80/315-15/4-S1 | Pompa wirowa bez czujnika DDG | Wilo-CronoLine IL-E | Tłoczenie wody grzewczej (zgodnie z VDI 2035), wody zimnej i mieszanin woda-glikol | Wilo | DE | 1 | SZT |  | 0.4 | IE4 | Zielony | Europaleta | 1 | 1 | 1 | 467 | 930 | 760 | 800 | 1200 | 922 | 273 | 302 | http://downloads-wilo-select.wilo.com/assets/WIB_WILO33077595.jpg | //cms.media.wilo.com/dcipicxmlfeature/wilo586451/7241654/wilo586451_1.jpg |  | 16800 |  |  | https://wilo.com/quick/PL/pl/articleNumber/2221267
4380 | 2193266 | 4048482808697 | Wilo-CronoLine-IL-E 150/190-5,5/4-R1-S1 pompa wirowa | Pompa wirowa elektronicznie regulowana jednostopniowa niskociśnieniowa Inline Wilo-CronoLine IL-E 150/190-5,5/4-R1-S1 | 10658 | PG3 | 28 | K | 22602 | NIE | 28.13.14 | 84137059 | 0 | 202 | 310 | Wilo-CronoLine-IL-E 150/190-5,5/4-R1-S1 | Pompa obiegowa z uszczelnieniem układy chłodnicze | Wilo-CronoLine-IL-E | Tłoczenie wody grzewczej (zgodnie z VDI 2035), wody zimnej i mieszanin woda-glikol | Wilo | DE | 1 | SZT |  | 0.4 | IE4 | Zielony | Europaleta | 1 | 1 | 1 | 451 | 1061 | 693 | 800 | 1200 | 837 | 205 | 231 | http://downloads-wilo-select.wilo.com/assets/WIB_WILO56579.jpg | //cms.media.wilo.com/dcipicxmlfeature/wilo586451/7241654/wilo586451_1.jpg |  | 6000 |  |  | https://wilo.com/quick/PL/pl/articleNumber/2193266
4381 | 2193261 | 4048482808383 | Wilo-CronoLine-IL-E 150/190-5,5/4-S1 pompa wirowa | Pompa obiegowa z uszczelnieniem do układów chłodniczych Wilo-CronoLine IL-E 150/190-5,5/4-S1 pompa obiegowa z uszczelnieniem do układów chłodniczych | 11367 | PG3 | 28 | K | 22602 | NIE | 28.13.14 | 84137059 | 0 | 202 | 310 | Wilo-CronoLine-IL-E 150/190-5,5/4-S1 | Pompa obiegowa z uszczelnieniem układy chłodnicze | Wilo-CronoLine-IL-E | Tłoczenie wody grzewczej (zgodnie z VDI 2035), wody zimnej i mieszanin woda-glikol | Wilo | DE | 1 | SZT |  | 0.4 | IE4 | Zielony | Europaleta | 1 | 1 | 1 | 451 | 1061 | 693 | 800 | 1200 | 837 | 205 | 231 | http://downloads-wilo-select.wilo.com/assets/WIB_WILO56579.jpg | //cms.media.wilo.com/dcipicxmlfeature/wilo586451/7241654/wilo586451_1.jpg |  | 6000 |  |  | https://wilo.com/quick/PL/pl/articleNumber/2193261
4382 | 2193267 | 4048482808703 | Wilo-CronoLine-IL-E 150/200-7,5/4-R1-S1 pompa wirowa | Pompa obiegowa z uszczelnieniem do układów chłodniczych Wilo-CronoLine IL-E 150/200-7,5/4-R1-S1 pompa obiegowa z uszczelnieniem do układów chłodniczych | 12385 | PG3 | 28 | K | 22602 | NIE | 28.13.14 | 84137059 | 0 | 202 | 310 | Wilo-CronoLine-IL-E 150/200-7,5/4-R1-S1 | Pompa obiegowa z uszczelnieniem układy chłodnicze | Wilo-CronoLine-IL-E | Tłoczenie wody grzewczej (zgodnie z VDI 2035), wody zimnej i mieszanin woda-glikol | Wilo | DE | 1 | SZT |  | 0.4 | IE4 | Zielony | Europaleta | 1 | 1 | 1 | 451 | 1061 | 693 | 800 | 1200 | 837 | 213 | 239 | http://downloads-wilo-select.wilo.com/assets/WIB_WILO56579.jpg | //cms.media.wilo.com/dcipicxmlfeature/wilo586451/7241654/wilo586451_1.jpg |  | 8500 |  |  | https://wilo.com/quick/PL/pl/articleNumber/2193267
4383 | 2193262 | 4048482808390 | Wilo-CronoLine-IL-E 150/200-7,5/4-S1 pompa wirowa | Pompa obiegowa z uszczelnieniem do układów chłodniczych Wilo-CronoLine IL-E 150/200-7,5/4-S1 pompa obiegowa z uszczelnieniem do układów chłodniczych | 13095 | PG3 | 28 | K | 22602 | NIE | 28.13.14 | 84137059 | 0 | 238 | 310 | Wilo-CronoLine-IL-E 150/200-7,5/4-S1 | Pompa obiegowa z uszczelnieniem układy chłodnicze | Wilo-CronoLine-IL-E | Tłoczenie wody grzewczej (zgodnie z VDI 2035), wody zimnej i mieszanin woda-glikol | Wilo | DE | 1 | SZT |  | 0.4 | IE4 | Zielony | Europaleta | 1 | 1 | 1 | 451 | 1061 | 693 | 800 | 1200 | 837 | 213 | 239 | http://downloads-wilo-select.wilo.com/assets/WIB_WILO56579.jpg | //cms.media.wilo.com/dcipicxmlfeature/wilo586451/7241654/wilo586451_1.jpg |  | 8500 |  |  | https://wilo.com/quick/PL/pl/articleNumber/2193262
4384 | 2171030 | 4048482789262 | Wilo-CronoLine-IL-E 40/170-5,5/2-R1-S1 pompa wirowa | Pompa obiegowa z uszczelnieniem do układów chłodniczych Wilo-CronoLine IL-E 40/170-5,5/2-R1-S1 pompa obiegowa z uszczelnieniem do układów chłodniczych | 7463 | PG3 | 28 | K | 22602 | NIE | 28.13.14 | 84137059 | 0 | 202 | 310 | Wilo-CronoLine-IL-E 40/170-5,5/2-R1-S1 | Pompa obiegowa z uszczelnieniem układy chłodnicze | Wilo-CronoLine-IL-E | Tłoczenie wody grzewczej (zgodnie z VDI 2035), wody zimnej i mieszanin woda-glikol | Wilo | DE | 1 | SZT |  | 0.4 | IE4 | Zielony | Europaleta | 1 | 1 | 1 | 315 | 885 | 473 | 800 | 1200 | 617 | 95 | 111 | http://downloads-wilo-select.wilo.com/assets/WIB_WILO56579.jpg | //cms.media.wilo.com/dcipicxmlfeature/wilo586451/7241654/wilo586451_1.jpg |  | 6400 |  |  | https://wilo.com/quick/PL/pl/articleNumber/2171030
4385 | 2171007 | 4048482758770 | Wilo-CronoLine-IL-E 40/170-5,5/2-S1 pompa wirowa | Pompa obiegowa z uszczelnieniem do układów chłodniczych Wilo-CronoLine IL-E 40/170-5,5/2-S1 pompa obiegowa z uszczelnieniem do układów chłodniczych | 8174 | PG3 | 28 | K | 22602 | NIE | 28.13.14 | 84137059 | 0 | 202 | 310 | Wilo-CronoLine-IL-E 40/170-5,5/2-S1 | Pompa obiegowa z uszczelnieniem układy chłodnicze | Wilo-CronoLine-IL-E | Tłoczenie wody grzewczej (zgodnie z VDI 2035), wody zimnej i mieszanin woda-glikol | Wilo | DE | 1 | SZT |  | 0.4 | IE4 | Zielony | Europaleta | 1 | 1 | 1 | 315 | 885 | 473 | 800 | 1200 | 617 | 95 | 111 | http://downloads-wilo-select.wilo.com/assets/WIB_WILO56579.jpg | //cms.media.wilo.com/dcipicxmlfeature/wilo586451/7241654/wilo586451_1.jpg |  | 6400 |  |  | https://wilo.com/quick/PL/pl/articleNumber/2171007
4386 | 2171031 | 4048482808772 | Wilo-CronoLine-IL-E 40/200-7,5/2-R1-S1 pompa wirowa | Pompa obiegowa z uszczelnieniem do układów chłodniczych Wilo-CronoLine IL-E 40/200-7,5/2-R1-S1 pompa obiegowa z uszczelnieniem do układów chłodniczych | 8462 | PG3 | 28 | K | 22602 | NIE | 28.13.14 | 84137059 | 0 | 202 | 310 | Wilo-CronoLine-IL-E 40/200-7,5/2-R1-S1 | Pompa obiegowa z uszczelnieniem układy chłodnicze | Wilo-CronoLine-IL-E | Tłoczenie wody grzewczej (zgodnie z VDI 2035), wody zimnej i mieszanin woda-glikol | Wilo | DE | 1 | SZT |  | 0.4 | IE4 | Zielony | Europaleta | 1 | 1 | 1 | 294 | 918 | 553 | 800 | 1200 | 697 | 110 | 126 | http://downloads-wilo-select.wilo.com/assets/WIB_WILO56579.jpg | //cms.media.wilo.com/dcipicxmlfeature/wilo586451/7241654/wilo586451_1.jpg |  | 8700 |  |  | https://wilo.com/quick/PL/pl/articleNumber/2171031
4387 | 2171008 | 4048482808611 | Wilo-CronoLine-IL-E 40/200-7,5/2-S1 pompa wirowa | Pompa obiegowa z uszczelnieniem do układów chłodniczych Wilo-CronoLine IL-E 40/200-7,5/2-S1 pompa obiegowa z uszczelnieniem do układów chłodniczych | 9172 | PG3 | 28 | K | 22602 | NIE | 28.13.14 | 84137059 | 0 | 202 | 310 | Wilo-CronoLine-IL-E 40/200-7,5/2-S1 | Pompa obiegowa z uszczelnieniem układy chłodnicze | Wilo-CronoLine-IL-E | Tłoczenie wody grzewczej (zgodnie z VDI 2035), wody zimnej i mieszanin woda-glikol | Wilo | DE | 1 | SZT |  | 0.4 | IE4 | Zielony | Europaleta | 1 | 1 | 1 | 294 | 918 | 553 | 800 | 1200 | 697 | 110 | 126 | http://downloads-wilo-select.wilo.com/assets/WIB_WILO56579.jpg | //cms.media.wilo.com/dcipicxmlfeature/wilo586451/7241654/wilo586451_1.jpg |  | 8700 |  |  | https://wilo.com/quick/PL/pl/articleNumber/2171008
4388 | 2171033 | 4048482808789 | Wilo-CronoLine-IL-E 50/160-5,5/2-R1-S1 pompa wirowa | Pompa obiegowa z uszczelnieniem do układów chłodniczych Wilo-CronoLine IL-E 50/160-5,5/2-R1-S1 pompa obiegowa z uszczelnieniem do układów chłodniczych | 7973 | PG3 | 28 | K | 22602 | NIE | 28.13.14 | 84137059 | 0 | 202 | 310 | Wilo-CronoLine-IL-E 50/160-5,5/2-R1-S1 | Pompa obiegowa z uszczelnieniem układy chłodnicze | Wilo-CronoLine-IL-E | Tłoczenie wody grzewczej (zgodnie z VDI 2035), wody zimnej i mieszanin woda-glikol | Wilo | DE | 1 | SZT |  | 0.4 | IE4 | Zielony | Europaleta | 1 | 1 | 1 | 258 | 913 | 473 | 800 | 1200 | 617 | 99 | 120 | http://downloads-wilo-select.wilo.com/assets/WIB_WILO56579.jpg | //cms.media.wilo.com/dcipicxmlfeature/wilo586451/7241654/wilo586451_1.jpg |  | 6400 |  |  | https://wilo.com/quick/PL/pl/articleNumber/2171033
4389 | 2171034 | 4048482808796 | Wilo-CronoLine-IL-E 50/170-7,5/2-R1-S1 pompa wirowa | Pompa obiegowa z uszczelnieniem do układów chłodniczych Wilo-CronoLine IL-E 50/170-7,5/2-R1-S1 pompa obiegowa z uszczelnieniem do układów chłodniczych | 8871 | PG3 | 28 | K | 22602 | NIE | 28.13.14 | 84137059 | 0 | 238 | 310 | Wilo-CronoLine-IL-E 50/170-7,5/2-R1-S1 | Pompa obiegowa z uszczelnieniem układy chłodnicze | Wilo-CronoLine-IL-E | Tłoczenie wody grzewczej (zgodnie z VDI 2035), wody zimnej i mieszanin woda-glikol | Wilo | DE | 1 | SZT |  | 0.4 | IE4 | Zielony | Europaleta | 1 | 1 | 1 | 258 | 913 | 473 | 800 | 1200 | 617 | 101 | 124 | http://downloads-wilo-select.wilo.com/assets/WIB_WILO56579.jpg | //cms.media.wilo.com/dcipicxmlfeature/wilo586451/7241654/wilo586451_1.jpg |  | 8600 |  |  | https://wilo.com/quick/PL/pl/articleNumber/2171034
4390 | 2171035 | 4048482808802 | Wilo-CronoLine-IL-E 50/180-7,5/2-R1-S1 pompa wirowa | Pompa obiegowa z uszczelnieniem do układów chłodniczych Wilo-CronoLine IL-E 50/180-7,5/2-R1-S1 pompa obiegowa z uszczelnieniem do układów chłodniczych | 8871 | PG3 | 28 | K | 22602 | NIE | 28.13.14 | 84137059 | 0 | 202 | 310 | Wilo-CronoLine-IL-E 50/180-7,5/2-R1-S1 | Pompa obiegowa z uszczelnieniem układy chłodnicze | Wilo-CronoLine-IL-E | Tłoczenie wody grzewczej (zgodnie z VDI 2035), wody zimnej i mieszanin woda-glikol | Wilo | DE | 1 | SZT |  | 0.4 | IE4 | Zielony | Europaleta | 1 | 1 | 1 | 295 | 929 | 553 | 800 | 1200 | 697 | 114 | 137 | http://downloads-wilo-select.wilo.com/assets/WIB_WILO56579.jpg | //cms.media.wilo.com/dcipicxmlfeature/wilo586451/7241654/wilo586451_1.jpg |  | 8700 |  |  | https://wilo.com/quick/PL/pl/articleNumber/2171035
4391 | 2171011 | 4048482808628 | Wilo-CronoLine-IL-E 50/180-7,5/2-S1 pompa wirowa | Pompa obiegowa z uszczelnieniem do układów chłodniczych Wilo-CronoLine IL-E 50/180-7,5/2-S1 pompa obiegowa z uszczelnieniem do układów chłodniczych | 9581 | PG3 | 28 | K | 22602 | NIE | 28.13.14 | 84137059 | 0 | 202 | 310 | Wilo-CronoLine-IL-E 50/180-7,5/2-S1 | Pompa obiegowa z uszczelnieniem układy chłodnicze | Wilo-CronoLine-IL-E | Tłoczenie wody grzewczej (zgodnie z VDI 2035), wody zimnej i mieszanin woda-glikol | Wilo | DE | 1 | SZT |  | 0.4 | IE4 | Zielony | Europaleta | 1 | 1 | 1 | 295 | 929 | 553 | 800 | 1200 | 697 | 114 | 137 | http://downloads-wilo-select.wilo.com/assets/WIB_WILO56579.jpg | //cms.media.wilo.com/dcipicxmlfeature/wilo586451/7241654/wilo586451_1.jpg |  | 8700 |  |  | https://wilo.com/quick/PL/pl/articleNumber/2171011
4392 | 6096283 | 4062679334592 | Wilo-CronoNorm-NLG150/520-110/4 pompa wirowa | Pompa wirowa jednostopniowa montowana na płycie podstawy z osiowym króćcem ssawnym i promieniowym przyłączem ciśnieniowym, do ustawienia na fundamencie Wilo-CronoNorm-NLG150/520-110/4 | 44027 | PG4 | 28 | K | 47303 | NIE |  | 84137059 | 0 | 266 | 330 | Wilo-CronoNorm-NLG150/520-110/4 | Pompa wirowa jednostopniowa | Wilo-CronoNorm-NLG | Tłoczenie wody grzewczej (zgodnie z VDI 2035), wody zimnej i mieszanin woda-glikol | Wilo |  |  | SZT |  | 0.4 | IE4 | Zielony | Paleta jednorazowego użytku | 1 | 1 | 1 | 860 | 2295 | 1048 | 1936.3 | 2500 | 1238 | 0 | 1936.3 |  | //cms.media.wilo.com/dcipicxmlfeature/wilo_f_0200001f000300f800010092/7314884/wilo_f_0200001f000300f800010092_1.jpg |  |  |  |  | https://wilo.com/quick/PL/pl/articleNumber/6096283
4393 | 6096284 | 4062679334806 | Wilo-CronoNorm-NLG150/520-132/4 pompa wirowa | Pompa wirowa jednostopniowa montowana na płycie podstawy z osiowym króćcem ssawnym i promieniowym przyłączem ciśnieniowym, do ustawienia na fundamencie Wilo-CronoNorm-NLG150/520-132/4 | 51196 | PG4 | 28 | K | 47303 | NIE |  | 84137059 | 0 | 266 | 330 | Wilo-CronoNorm-NLG150/520-132/4 | Pompa wirowa jednostopniowa | Wilo-CronoNorm-NLG | Tłoczenie wody grzewczej (zgodnie z VDI 2035), wody zimnej i mieszanin woda-glikol | Wilo |  |  | SZT |  | 0.4 | IE4 | Zielony | Paleta jednorazowego użytku | 1 | 1 | 1 | 860 | 2295 | 1048 | 2117.3 | 2500 | 1238 | 0 | 2117.3 |  | https://wilo.com/quick/PL/pl/articleNumber/6096284 |  |  |  |  | https://wilo.com/quick/PL/pl/articleNumber/6096284
4394 | 6096285 | 4062679334813 | Wilo-CronoNorm-NLG150/520-160/4 pompa wirowa | Pompa wirowa jednostopniowa montowana na płycie podstawy z osiowym króćcem ssawnym i promieniowym przyłączem ciśnieniowym, do ustawienia na fundamencie Wilo-CronoNorm-NLG150/520-160/4 | 53268 | PG4 | 28 | K | 47303 | NIE |  | 84137059 | 0 | 266 | 330 | Wilo-CronoNorm-NLG150/520-160/4 | Pompa wirowa jednostopniowa | Wilo-CronoNorm-NLG | Tłoczenie wody grzewczej (zgodnie z VDI 2035), wody zimnej i mieszanin woda-glikol | Wilo |  |  | SZT |  | 0.4 | IE4 | Zielony | Paleta jednorazowego użytku | 1 | 1 | 1 | 860 | 2295 | 1048 | 2180.3 | 2500 | 1238 | 0 | 2180.3 |  | //cms.media.wilo.com/dcipicxmlfeature/wilo_f_0200001f000300f800010092/7314884/wilo_f_0200001f000300f800010092_1.jpg |  |  |  |  | https://wilo.com/quick/PL/pl/articleNumber/6096285
4395 | 6096533 | 4062679340326 | Wilo-CronoNorm-NLG150/520-200/4 pompa wirowa | Pompa wirowa jednostopniowa montowana na płycie podstawy z osiowym króćcem ssawnym i promieniowym przyłączem ciśnieniowym, do ustawienia na fundamencie Wilo-CronoNorm-NLG150/520-200/4 | 61832 | PG4 | 28 | K | 47303 | NIE |  | 84137059 | 0 | 266 | 330 | Wilo-CronoNorm-NLG150/520-200/4 | Pompa wirowa jednostopniowa | Wilo-CronoNorm-NLG | Tłoczenie wody grzewczej (zgodnie z VDI 2035), wody zimnej i mieszanin woda-glikol | Wilo |  |  | SZT |  | 0.4 | IE4 | Zielony | Paleta jednorazowego użytku | 1 | 1 | 1 | 860 | 2295 | 1048 | 2346 | 2500 | 1238 | 0 | 2346 |  | //cms.media.wilo.com/dcipicxmlfeature/wilo_f_0200001f000300f800010092/7314884/wilo_f_0200001f000300f800010092_1.jpg |  |  |  |  | https://wilo.com/quick/PL/pl/articleNumber/6096533
4396 | 6096286 | 4062679334820 | Wilo-CronoNorm-NLG200/315-75/4 pompa wirowa | Pompa wirowa jednostopniowa montowana na płycie podstawy z osiowym króćcem ssawnym i promieniowym przyłączem ciśnieniowym, do ustawienia na fundamencie Wilo-CronoNorm-NLG200/315-75/4 | 35353 | PG4 | 28 | K | 47303 | NIE |  | 84137059 | 0 | 266 | 330 | Wilo-CronoNorm-NLG200/315-75/4 | Pompa wirowa jednostopniowa | Wilo-CronoNorm-NLG | Tłoczenie wody grzewczej (zgodnie z VDI 2035), wody zimnej i mieszanin woda-glikol | Wilo |  |  | SZT |  | 0.4 | IE4 | zielony | Paleta jednorazowego użytku | 1 | 1 | 1 | 730 | 2110 | 910 | 1301.9 | 2200 | 1100 | 0 | 1301.9 |  | //cms.media.wilo.com/dcipicxmlfeature/wilo_f_0200001f000300f800010092/7314884/wilo_f_0200001f000300f800010092_1.jpg |  |  |  |  | https://wilo.com/quick/PL/pl/articleNumber/6096286
4397 | 6096287 | 4062679334837 | Wilo-CronoNorm-NLG200/390-75/4 pompa wirowa | Pompa wirowa jednostopniowa montowana na płycie podstawy z osiowym króćcem ssawnym i promieniowym przyłączem ciśnieniowym, do ustawienia na fundamencie Wilo-CronoNorm-NLG200/390-75/4 | 35531 | PG4 | 28 | K | 47303 | NIE |  | 84137059 | 0 | 266 | 330 | Wilo-CronoNorm-NLG200/390-75/4 | Pompa wirowa jednostopniowa | Wilo-CronoNorm-NLG | Tłoczenie wody grzewczej (zgodnie z VDI 2035), wody zimnej i mieszanin woda-glikol | Wilo |  |  | SZT |  | 0.4 | IE4 | Zielony | Paleta jednorazowego użytku | 1 | 1 | 1 | 730 | 2076 | 995 | 1316.9 | 2200 | 1185 | 0 | 1316.9 |  | //cms.media.wilo.com/dcipicxmlfeature/wilo_f_0200001f000300f800010092/7314884/wilo_f_0200001f000300f800010092_1.jpg |  |  |  |  | https://wilo.com/quick/PL/pl/articleNumber/6096287
4398 | 6096288 | 4062679334844 | Wilo-CronoNorm-NLG200/390-90/4 pompa wirowa | Pompa wirowa jednostopniowa montowana na płycie podstawy z osiowym króćcem ssawnym i promieniowym przyłączem ciśnieniowym, do ustawienia na fundamencie Wilo-CronoNorm-NLG200/390-90/4 | 42752 | PG4 | 28 | K | 47303 | NIE |  | 84137059 | 0 | 266 | 330 | Wilo-CronoNorm-NLG200/390-90/4 | Pompa wirowa jednostopniowa | Wilo-CronoNorm-NLG | Tłoczenie wody grzewczej (zgodnie z VDI 2035), wody zimnej i mieszanin woda-glikol | Wilo |  |  | SZT |  | 0.4 | IE4 | Zielony | Paleta jednorazowego użytku | 1 | 1 | 1 | 730 | 2076 | 995 | 1398.9 | 2200 | 1185 | 0 | 1398.9 |  | //cms.media.wilo.com/dcipicxmlfeature/wilo_f_0200001f000300f800010092/7314884/wilo_f_0200001f000300f800010092_1.jpg |  |  |  |  | https://wilo.com/quick/PL/pl/articleNumber/6096288
4399 | 6096289 | 4062679334851 | Wilo-CronoNorm-NLG200/450-110/4 pompa wirowa | Pompa wirowa jednostopniowa montowana na płycie podstawy z osiowym króćcem ssawnym i promieniowym przyłączem ciśnieniowym, do ustawienia na fundamencie Wilo-CronoNorm-NLG200/450-110/4 | 50056 | PG4 | 28 | K | 47303 | NIE |  | 84137059 | 0 | 266 | 330 | Wilo-CronoNorm-NLG200/450-110/4 | Pompa wirowa jednostopniowa | Wilo-CronoNorm-NLG | Tłoczenie wody grzewczej (zgodnie z VDI 2035), wody zimnej i mieszanin woda-glikol | Wilo |  |  | SZT |  | 0.4 | IE4 | zielony | Paleta jednorazowego użytku | 1 | 1 | 1 | 860 | 2284 | 1003 | 1876.3 | 2500 | 1193 | 0 | 1876.3 |  | //cms.media.wilo.com/dcipicxmlfeature/wilo_f_0200001f000300f800010092/7314884/wilo_f_0200001f000300f800010092_1.jpg |  |  |  |  | https://wilo.com/quick/PL/pl/articleNumber/6096289
4400 | 6096290 | 4062679334868 | Wilo-CronoNorm-NLG200/450-132/4 pompa wirowa | Pompa wirowa jednostopniowa montowana na płycie podstawy z osiowym króćcem ssawnym i promieniowym przyłączem ciśnieniowym, do ustawienia na fundamencie Wilo-CronoNorm-NLG200/450-132/4 | 51368 | PG4 | 28 | K | 47303 | NIE |  | 84137059 | 0 | 266 | 330 | Wilo-CronoNorm-NLG200/450-132/4 | Pompa wirowa jednostopniowa | Wilo-CronoNorm-NLG | Tłoczenie wody grzewczej (zgodnie z VDI 2035), wody zimnej i mieszanin woda-glikol | Wilo |  |  | SZT |  | 0.4 | IE4 | zielony | Paleta jednorazowego użytku | 1 | 1 | 1 | 860 | 2284 | 1003 | 2057.3 | 2500 | 1193 | 0 | 2057.3 |  | //cms.media.wilo.com/dcipicxmlfeature/wilo_f_0200001f000300f800010092/7314884/wilo_f_0200001f000300f800010092_1.jpg |  |  |  |  | https://wilo.com/quick/PL/pl/articleNumber/6096290
4401 | 6096291 | 4062679334875 | Wilo-CronoNorm-NLG200/450-160/4 pompa wirowa | Pompa wirowa jednostopniowa montowana na płycie podstawy z osiowym króćcem ssawnym i promieniowym przyłączem ciśnieniowym, do ustawienia na fundamencie Wilo-CronoNorm-NLG200/450-160/4 | 60883 | PG4 | 28 | K | 47303 | NIE |  | 84137059 | 0 | 266 | 330 | Wilo-CronoNorm-NLG200/450-160/4 | Pompa wirowa jednostopniowa | Wilo-CronoNorm-NLG | Tłoczenie wody grzewczej (zgodnie z VDI 2035), wody zimnej i mieszanin woda-glikol | Wilo |  |  | SZT |  | 0.4 | IE4 | zielony | Paleta jednorazowego użytku | 1 | 1 | 1 | 860 | 2284 | 1003 | 2120.3 | 2500 | 1193 | 0 | 2120.3 |  | //cms.media.wilo.com/dcipicxmlfeature/wilo_f_0200001f000300f800010092/7314884/wilo_f_0200001f000300f800010092_1.jpg |  |  |  |  | https://wilo.com/quick/PL/pl/articleNumber/6096291
4402 | 6096292 | 4062679334882 | Wilo-CronoNorm-NLG200/450-90/4 pompa wirowa | Pompa wirowa jednostopniowa montowana na płycie podstawy z osiowym króćcem ssawnym i promieniowym przyłączem ciśnieniowym, do ustawienia na fundamencie Wilo-CronoNorm-NLG200/450-90/4 | 43636 | PG4 | 28 | K | 47303 | NIE |  | 84137059 | 0 | 266 | 330 | Wilo-CronoNorm-NLG200/450-90/4 | Pompa wirowa jednostopniowa | Wilo-CronoNorm-NLG | Tłoczenie wody grzewczej (zgodnie z VDI 2035), wody zimnej i mieszanin woda-glikol | Wilo |  |  | SZT |  | 0.4 | IE4 | zielony | Paleta jednorazowego użytku | 1 | 1 | 1 | 730 | 2081 | 945 | 1448.9 | 2200 | 1135 | 0 | 1448.9 |  | //cms.media.wilo.com/dcipicxmlfeature/wilo_f_0200001f000300f800010092/7314884/wilo_f_0200001f000300f800010092_1.jpg |  |  |  |  | https://wilo.com/quick/PL/pl/articleNumber/6096292
4403 | 6096401 | 4062679334790 | Wilo-CronoNorm-NLG250/315-75/4 pompa wirowa | Pompa wirowa jednostopniowa montowana na płycie podstawy z osiowym króćcem ssawnym i promieniowym przyłączem ciśnieniowym, do ustawienia na fundamencie Wilo-CronoNorm-NLG250/315-75/4 | 41993 | PG4 | 28 | K | 47303 | NIE |  | 84137059 | 0 | 266 | 330 | Wilo-CronoNorm-NLG250/315-75/4 | Pompa wirowa jednostopniowa | Wilo-CronoNorm-NLG | Tłoczenie wody grzewczej (zgodnie z VDI 2035), wody zimnej i mieszanin woda-glikol | Wilo |  |  | SZT |  | 0.4 | IE4 | zielony | Paleta jednorazowego użytku | 1 | 1 | 1 | 860 | 2411 | 935 | 1521 | 2900 | 1125 | 0 | 1521 |  | //cms.media.wilo.com/dcipicxmlfeature/wilo_f_0200001f000300f800010092/7314884/wilo_f_0200001f000300f800010092_1.jpg |  |  |  |  | https://wilo.com/quick/PL/pl/articleNumber/6096401
4404 | 6096402 | 4062679335001 | Wilo-CronoNorm-NLG250/360-110/4 pompa wirowa | Pompa wirowa jednostopniowa montowana na płycie podstawy z osiowym króćcem ssawnym i promieniowym przyłączem ciśnieniowym, do ustawienia na fundamencie Wilo-CronoNorm-NLG250/360-110/4 | 50797 | PG4 | 28 | K | 47303 | NIE |  | 84137059 | 0 | 266 | 330 | Wilo-CronoNorm-NLG250/360-110/4 | Pompa wirowa jednostopniowa | Wilo-CronoNorm-NLG | Tłoczenie wody grzewczej (zgodnie z VDI 2035), wody zimnej i mieszanin woda-glikol | Wilo |  |  | SZT |  | 0.4 | IE4 | Zielony | Paleta jednorazowego użytku | 1 | 1 | 1 | 860 | 2373 | 1003 | 1861.3 | 2500 | 1193 | 0 | 1861.3 |  | //cms.media.wilo.com/dcipicxmlfeature/wilo_f_0200001f000300f800010092/7314884/wilo_f_0200001f000300f800010092_1.jpg |  |  |  |  | https://wilo.com/quick/PL/pl/articleNumber/6096402
4405 | 6096403 | 4062679335018 | Wilo-CronoNorm-NLG250/360-75/4 pompa wirowa | Pompa wirowa jednostopniowa montowana na płycie podstawy z osiowym króćcem ssawnym i promieniowym przyłączem ciśnieniowym, do ustawienia na fundamencie Wilo-CronoNorm-NLG250/360-75/4 | 42108 | PG4 | 28 | K | 47303 | NIE |  | 84137059 | 0 | 266 | 330 | Wilo-CronoNorm-NLG250/360-75/4 | Pompa wirowa jednostopniowa | Wilo-CronoNorm-NLG | Tłoczenie wody grzewczej (zgodnie z VDI 2035), wody zimnej i mieszanin woda-glikol | Wilo |  |  | SZT |  | 0.4 | IE4 | zielony | Paleta jednorazowego użytku | 1 | 1 | 1 | 860 | 2205 | 948 | 1481.9 | 2500 | 1138 | 0 | 1481.9 |  | //cms.media.wilo.com/dcipicxmlfeature/wilo_f_0200001f000300f800010092/7314884/wilo_f_0200001f000300f800010092_1.jpg |  |  |  |  | https://wilo.com/quick/PL/pl/articleNumber/6096403
4406 | 6096476 | 4062679337623 | Wilo-CronoNorm-NLG250/360-90/4 pompa wirowa | Pompa wirowa jednostopniowa montowana na płycie podstawy z osiowym króćcem ssawnym i promieniowym przyłączem ciśnieniowym, do ustawienia na fundamencie Wilo-CronoNorm-NLG250/360-90/4 | 45148 | PG4 | 28 | K | 47303 | NIE |  | 84137059 | 0 | 266 | 330 | Wilo-CronoNorm-NLG250/360-90/4 | Pompa wirowa jednostopniowa | Wilo-CronoNorm-NLG | Tłoczenie wody grzewczej (zgodnie z VDI 2035), wody zimnej i mieszanin woda-glikol | Wilo |  |  | SZT |  | 0.4 | IE4 | zielony | Paleta jednorazowego użytku | 1 | 1 | 1 | 860 | 2205 | 948 | 1563.9 | 2500 | 1138 | 0 | 1563.9 |  | //cms.media.wilo.com/dcipicxmlfeature/wilo_f_0200001f000300f800010092/7314884/wilo_f_0200001f000300f800010092_1.jpg |  |  |  |  | https://wilo.com/quick/PL/pl/articleNumber/6096476
4407 | 6096475 | 4062679337616 | Wilo-CronoNorm-NLG250/400-110/4 pompa wirowa | Pompa wirowa jednostopniowa montowana na płycie podstawy z osiowym króćcem ssawnym i promieniowym przyłączem ciśnieniowym, do ustawienia na fundamencie Wilo-CronoNorm-NLG250/400-110/4 | 51359 | PG4 | 28 | K | 47303 | NIE |  | 84137059 | 0 | 266 | 330 | Wilo-CronoNorm-NLG250/400-110/4 | Pompa wirowa jednostopniowa | Wilo-CronoNorm-NLG | Tłoczenie wody grzewczej (zgodnie z VDI 2035), wody zimnej i mieszanin woda-glikol | Wilo |  |  | SZT |  | 0.4 | IE4 | zielony | Paleta jednorazowego użytku | 1 | 1 | 1 | 800 | 2600 | 1167 | 2233.1 | 2900 | 1357 | 0 | 2233.1 |  | //cms.media.wilo.com/dcipicxmlfeature/wilo_f_0200001f000300f800010092/7314884/wilo_f_0200001f000300f800010092_1.jpg |  |  |  |  | https://wilo.com/quick/PL/pl/articleNumber/6096475
4408 | 6096474 | 4062679337609 | Wilo-CronoNorm-NLG250/400-132/4 pompa wirowa | Pompa wirowa jednostopniowa montowana na płycie podstawy z osiowym króćcem ssawnym i promieniowym przyłączem ciśnieniowym, do ustawienia na fundamencie Wilo-CronoNorm-NLG250/400-132/4 | 52565 | PG4 | 28 | K | 47303 | NIE |  | 84137059 | 0 | 266 | 330 | Wilo-CronoNorm-NLG250/400-132/4 | Pompa wirowa jednostopniowa | Wilo-CronoNorm-NLG | Tłoczenie wody grzewczej (zgodnie z VDI 2035), wody zimnej i mieszanin woda-glikol | Wilo |  |  | SZT |  | 0.4 | IE4 | zielony | Paleta jednorazowego użytku | 1 | 1 | 1 | 800 | 2600 | 1167 | 2414.1 | 2900 | 1357 | 0 | 2414.1 |  | //cms.media.wilo.com/dcipicxmlfeature/wilo_f_0200001f000300f800010092/7314884/wilo_f_0200001f000300f800010092_1.jpg |  |  |  |  | https://wilo.com/quick/PL/pl/articleNumber/6096474
4409 | 6096473 | 4062679336398 | Wilo-CronoNorm-NLG250/400-160/4 pompa wirowa | Pompa wirowa jednostopniowa montowana na płycie podstawy z osiowym króćcem ssawnym i promieniowym przyłączem ciśnieniowym, do ustawienia na fundamencie Wilo-CronoNorm-NLG250/400-160/4 | 64084 | PG4 | 28 | K | 47303 | NIE |  | 84137059 | 0 | 266 | 330 | Wilo-CronoNorm-NLG250/400-160/4 | Pompa wirowa jednostopniowa | Wilo-CronoNorm-NLG | Tłoczenie wody grzewczej (zgodnie z VDI 2035), wody zimnej i mieszanin woda-glikol | Wilo |  |  | SZT |  | 0.4 | IE4 | zielony | Paleta jednorazowego użytku | 1 | 1 | 1 | 800 | 2600 | 1167 | 2477.1 | 2900 | 1357 | 0 | 2477.1 |  | //cms.media.wilo.com/dcipicxmlfeature/wilo_f_0200001f000300f800010092/7314884/wilo_f_0200001f000300f800010092_1.jpg |  |  |  |  | https://wilo.com/quick/PL/pl/articleNumber/6096473
4410 | 6096532 | 4062679340319 | Wilo-CronoNorm-NLG250/400-200/4 pompa wirowa | Pompa wirowa jednostopniowa montowana na płycie podstawy z osiowym króćcem ssawnym i promieniowym przyłączem ciśnieniowym, do ustawienia na fundamencie Wilo-CronoNorm-NLG250/400-200/4 | 79122 | PG4 | 28 | K | 47303 | NIE |  | 84137059 | 0 | 266 | 330 | Wilo-CronoNorm-NLG250/400-200/4 | Pompa wirowa jednostopniowa | Wilo-CronoNorm-NLG | Tłoczenie wody grzewczej (zgodnie z VDI 2035), wody zimnej i mieszanin woda-glikol | Wilo |  |  | SZT |  | 0.4 | IE4 | zielony | Paleta jednorazowego użytku | 1 | 1 | 1 | 800 | 2600 | 1167 | 2643.5 | 2900 | 1357 | 0 | 2643.5 |  | //cms.media.wilo.com/dcipicxmlfeature/wilo_f_0200001f000300f800010092/7314884/wilo_f_0200001f000300f800010092_1.jpg |  |  |  |  | https://wilo.com/quick/PL/pl/articleNumber/6096532
4411 | 6096472 | 4062679336381 | Wilo-CronoNorm-NLG250/400-75/4 pompa wirowa | Pompa wirowa jednostopniowa montowana na płycie podstawy z osiowym króćcem ssawnym i promieniowym przyłączem ciśnieniowym, do ustawienia na fundamencie Wilo-CronoNorm-NLG250/400-75/4 | 42254 | PG4 | 28 | K | 47303 | NIE |  | 84137059 | 0 | 266 | 330 | Wilo-CronoNorm-NLG250/400-75/4 | Pompa wirowa jednostopniowa | Wilo-CronoNorm-NLG | Tłoczenie wody grzewczej (zgodnie z VDI 2035), wody zimnej i mieszanin woda-glikol | Wilo |  |  | SZT |  | 0.4 | IE4 | zielony | Paleta jednorazowego użytku | 1 | 1 | 1 | 860 | 2397 | 1058 | 1883.4 | 2500 | 1248 | 0 | 1883.4 |  | //cms.media.wilo.com/dcipicxmlfeature/wilo_f_0200001f000300f800010092/7314884/wilo_f_0200001f000300f800010092_1.jpg |  |  |  |  | https://wilo.com/quick/PL/pl/articleNumber/6096472
4412 | 6096471 | 4062679336374 | Wilo-CronoNorm-NLG250/400-90/4 pompa wirowa | Pompa wirowa jednostopniowa montowana na płycie podstawy z osiowym króćcem ssawnym i promieniowym przyłączem ciśnieniowym, do ustawienia na fundamencie Wilo-CronoNorm-NLG250/400-90/4 | 45276 | PG4 | 28 | K | 47303 | NIE |  | 84137059 | 0 | 266 | 330 | Wilo-CronoNorm-NLG250/400-90/4 | Pompa wirowa jednostopniowa | Wilo-CronoNorm-NLG | Tłoczenie wody grzewczej (zgodnie z VDI 2035), wody zimnej i mieszanin woda-glikol | Wilo |  |  | SZT |  | 0.4 | IE4 | zielony | Paleta jednorazowego użytku | 1 | 1 | 1 | 860 | 2397 | 1058 | 1965.4 | 2500 | 1248 | 0 | 1965.4 |  | //cms.media.wilo.com/dcipicxmlfeature/wilo_f_0200001f000300f800010092/7314884/wilo_f_0200001f000300f800010092_1.jpg |  |  |  |  | https://wilo.com/quick/PL/pl/articleNumber/6096471
4413 | 6096470 | 4062679336367 | Wilo-CronoNorm-NLG300/315-75/4 pompa wirowa | Pompa wirowa jednostopniowa montowana na płycie podstawy z osiowym króćcem ssawnym i promieniowym przyłączem ciśnieniowym, do ustawienia na fundamencie Wilo-CronoNorm-NLG300/315-75/4 | 40991 | PG4 | 28 | K | 47303 | NIE |  | 84137059 | 0 | 266 | 330 | Wilo-CronoNorm-NLG300/315-75/4 | Pompa wirowa jednostopniowa | Wilo-CronoNorm-NLG | Tłoczenie wody grzewczej (zgodnie z VDI 2035), wody zimnej i mieszanin woda-glikol | Wilo |  |  | SZT |  | 0.4 | IE4 | Zielony | Paleta jednorazowego użytku | 1 | 1 | 1 | 860 | 2380 | 1008 | 1519 | 2500 | 1198 | 0 | 1519 |  | //cms.media.wilo.com/dcipicxmlfeature/wilo_f_0200001f000300f800010092/7314884/wilo_f_0200001f000300f800010092_1.jpg |  |  |  |  | https://wilo.com/quick/PL/pl/articleNumber/6096470
4414 | 6096469 | 4062679336350 | Wilo-CronoNorm-NLG300/400-110/4 pompa wirowa | Pompa wirowa jednostopniowa montowana na płycie podstawy z osiowym króćcem ssawnym i promieniowym przyłączem ciśnieniowym, do ustawienia na fundamencie Wilo-CronoNorm-NLG300/400-110/4 | 52220 | PG4 | 28 | K | 47303 | NIE |  | 84137059 | 0 | 266 | 330 | Wilo-CronoNorm-NLG300/400-110/4 | Pompa wirowa jednostopniowa | Wilo-CronoNorm-NLG | Tłoczenie wody grzewczej (zgodnie z VDI 2035), wody zimnej i mieszanin woda-glikol | Wilo |  |  | SZT |  | 0.4 | IE4 | zielony | Paleta jednorazowego użytku | 1 | 1 | 1 | 830 | 2650 | 1212 | 3252.1 | 2900 | 1402 | 0 | 3252.1 |  | //cms.media.wilo.com/dcipicxmlfeature/wilo_f_0200001f000300f800010092/7314884/wilo_f_0200001f000300f800010092_1.jpg |  |  |  |  | https://wilo.com/quick/PL/pl/articleNumber/6096469
4415 | 6096468 | 4062679336343 | Wilo-CronoNorm-NLG300/400-132/4 pompa wirowa | Pompa wirowa jednostopniowa montowana na płycie podstawy z osiowym króćcem ssawnym i promieniowym przyłączem ciśnieniowym, do ustawienia na fundamencie Wilo-CronoNorm-NLG300/400-132/4 | 56709 | PG4 | 28 | K | 47303 | NIE |  | 84137059 | 0 | 266 | 330 | Wilo-CronoNorm-NLG300/400-132/4 | Pompa wirowa jednostopniowa | Wilo-CronoNorm-NLG | Tłoczenie wody grzewczej (zgodnie z VDI 2035), wody zimnej i mieszanin woda-glikol | Wilo |  |  | SZT |  | 0.4 | IE4 | zielony | Paleta jednorazowego użytku | 1 | 1 | 1 | 830 | 2650 | 1212 | 2162.1 | 2900 | 1402 | 0 | 2162.1 |  | //cms.media.wilo.com/dcipicxmlfeature/wilo_f_0200001f000300f800010092/7314884/wilo_f_0200001f000300f800010092_1.jpg |  |  |  |  | https://wilo.com/quick/PL/pl/articleNumber/6096468
4416 | 6096467 | 4062679336336 | Wilo-CronoNorm-NLG300/400-160/4 pompa wirowa | Pompa wirowa jednostopniowa montowana na płycie podstawy z osiowym króćcem ssawnym i promieniowym przyłączem ciśnieniowym, do ustawienia na fundamencie Wilo-CronoNorm-NLG300/400-160/4 | 64565 | PG4 | 28 | K | 47303 | NIE |  | 84137059 | 0 | 266 | 330 | Wilo-CronoNorm-NLG300/400-160/4 | Pompa wirowa jednostopniowa | Wilo-CronoNorm-NLG | Tłoczenie wody grzewczej (zgodnie z VDI 2035), wody zimnej i mieszanin woda-glikol | Wilo |  |  | SZT |  | 0.4 | IE4 | zielony | Paleta jednorazowego użytku | 1 | 1 | 1 | 830 | 2650 | 1212 | 2232.1 | 2900 | 1402 | 0 | 2232.1 |  | //cms.media.wilo.com/dcipicxmlfeature/wilo_f_0200001f000300f800010092/7314884/wilo_f_0200001f000300f800010092_1.jpg |  |  |  |  | https://wilo.com/quick/PL/pl/articleNumber/6096467
4417 | 6096534 | 4062679340333 | Wilo-CronoNorm-NLG300/400-200/4 pompa wirowa | Pompa wirowa jednostopniowa montowana na płycie podstawy z osiowym króćcem ssawnym i promieniowym przyłączem ciśnieniowym, do ustawienia na fundamencie Wilo-CronoNorm-NLG300/400-200/4 | 87876 | PG4 | 28 | K | 47303 | NIE |  | 84137059 | 0 | 266 | 330 | Wilo-CronoNorm-NLG300/400-200/4 | Pompa wirowa jednostopniowa | Wilo-CronoNorm-NLG | Tłoczenie wody grzewczej (zgodnie z VDI 2035), wody zimnej i mieszanin woda-glikol | Wilo |  |  | SZT |  | 0.4 | IE4 | zielony | Paleta jednorazowego użytku | 1 | 1 | 1 | 830 | 2760 | 1212 | 2484.1 | 2900 | 1402 | 0 | 2484.1 |  | //cms.media.wilo.com/dcipicxmlfeature/wilo_f_0200001f000300f800010092/7314884/wilo_f_0200001f000300f800010092_1.jpg |  |  |  |  | https://wilo.com/quick/PL/pl/articleNumber/6096534
4418 | 6096535 | 4062679340340 | Wilo-CronoNorm-NLG300/550-200/4 pompa wirowa | Pompa wirowa jednostopniowa montowana na płycie podstawy z osiowym króćcem ssawnym i promieniowym przyłączem ciśnieniowym, do ustawienia na fundamencie Wilo-CronoNorm-NLG300/550-200/4 | 75552 | PG4 | 28 | K | 47303 | NIE |  | 84137059 | 0 | 266 | 330 | Wilo-CronoNorm-NLG300/550-200/4 | Pompa wirowa jednostopniowa | Wilo-CronoNorm-NLG | Tłoczenie wody grzewczej (zgodnie z VDI 2035), wody zimnej i mieszanin woda-glikol | Wilo |  |  | SZT |  | 0.4 | IE4 | Zielony | Paleta jednorazowego użytku | 1 | 1 | 1 | 830 | 2759 | 1287 | 2579 | 2900 | 1477 | 0 | 2579 |  | //cms.media.wilo.com/dcipicxmlfeature/wilo_f_0200001f000300f800010092/7314884/wilo_f_0200001f000300f800010092_1.jpg |  |  |  |  | https://wilo.com/quick/PL/pl/articleNumber/6096535
4419 | 2153817 | 4048482552453 | Wilo-CronoTwin DL-E 100/145-11/2 IE4 pompa obiegowa podwójna | Pompa obiegowa podwójna Wilo-CronoTwin-DL-E 100/145-11/2 IE4 elektronicznie regulowana, dławnicowa o konstrukcji Inline z przyłączem kołnierzowym i automatycznym dopasowaniem wydajności, Różne rodzaje pracy: Praca/rezerwa i praca z dołączaniem | 24921 | PG3 | 28 | K | 22602 | NIE | 28.13.14 | 84137059 | 0 | 212 | 310 | Wilo-CronoTwin DL-E 100/145-11/2 IE4 | Pompa obiegowa podwójna | Wilo-CronoTwin-DL-E | Tłoczenie wody grzewczej (zgodnie z VDI 2035), wody zimnej i mieszanin woda-glikol | Wilo | DE | 1 | SZT |  | 0.4 | IE4 | Zielony | Paleta jednorazowego użytku | 1 | 1 | 1 | 801 | 940 | 695 | 1200 | 1200 | 853 | 391 | 428 | http://downloads-wilo-select.wilo.com/assets/WIB_WILO60351.jpg | //cms.media.wilo.com/dcipicxmlfeature/wilo_f_020000200003594800030092/7076991/wilo_f_020000200003594800030092_1.jpg |  | 12700 |  |  | https://wilo.com/quick/PL/pl/articleNumber/2153817
4420 | 2153886 | 4048482554099 | Wilo-CronoTwin DL-E 100/145-11/2-R1-IE4 pompa obiegowa podwójna bez czujnika DDG | Pompa obiegowa podwójna Wilo-CronoTwin-DL-E 100/145-11/2-R1-IE4 elektronicznie regulowana, dławnicowa o konstrukcji Inline z przyłączem kołnierzowym i automatycznym dopasowaniem wydajności, Różne rodzaje pracy: Praca/rezerwa i praca z dołączaniem, Bez czujnika | 24219 | PG3 | 28 | K | 22602 | NIE | 28.13.14 | 84137059 | 0 | 212 | 310 | Wilo-CronoTwin DL-E 100/145-11/2-R1-IE4 | Pompa obiegowa podwójna bez czujnika DDG | Wilo-CronoTwin-DL-E | Tłoczenie wody grzewczej (zgodnie z VDI 2035), wody zimnej i mieszanin woda-glikol | Wilo | DE | 1 | SZT |  | 0.4 | IE4 | Zielony | Paleta jednorazowego użytku | 1 | 1 | 1 | 801 | 940 | 695 | 1200 | 1200 | 853 | 391 | 566 | http://downloads-wilo-select.wilo.com/assets/WIB_WILO60351.jpg | //cms.media.wilo.com/dcipicxmlfeature/wilo_f_020000200003594800030092/7076991/wilo_f_020000200003594800030092_1.jpg |  | 12700 |  |  | https://wilo.com/quick/PL/pl/articleNumber/2153886
4421 | 2153818 | 4048482552460 | Wilo-CronoTwin DL-E 100/150-15/2 IE4 pompa obiegowa podwójna | Pompa obiegowa podwójna Wilo-CronoTwin-DL-E 100/150-15/2 IE4 elektronicznie regulowana, dławnicowa o konstrukcji Inline z przyłączem kołnierzowym i automatycznym dopasowaniem wydajności, Różne rodzaje pracy: Praca/rezerwa i praca z dołączaniem | 29143 | PG3 | 28 | K | 22602 | NIE | 28.13.14 | 84137059 | 0 | 212 | 310 | Wilo-CronoTwin DL-E 100/150-15/2 IE4 | Pompa obiegowa podwójna | Wilo-CronoTwin-DL-E | Tłoczenie wody grzewczej (zgodnie z VDI 2035), wody zimnej i mieszanin woda-glikol | Wilo | DE | 1 | SZT |  | 0.4 | IE4 | Zielony | Paleta jednorazowego użytku | 1 | 1 | 1 | 801 | 940 | 695 | 1200 | 1200 | 853 | 405 | 442 | http://downloads-wilo-select.wilo.com/assets/WIB_WILO60351.jpg | //cms.media.wilo.com/dcipicxmlfeature/wilo_f_020000200003594800030092/7076991/wilo_f_020000200003594800030092_1.jpg |  | 17700 |  |  | https://wilo.com/quick/PL/pl/articleNumber/2153818
4422 | 2153887 | 4048482554105 | Wilo-CronoTwin DL-E 100/150-15/2-R1-IE4 pompa obiegowa podwójna bez czujnika DDG | Pompa obiegowa podwójna Wilo-CronoTwin-DL-E 100/150-15/2-R1-IE4 elektronicznie regulowana, dławnicowa o konstrukcji Inline z przyłączem kołnierzowym i automatycznym dopasowaniem wydajności, Różne rodzaje pracy: Praca/rezerwa i praca z dołączaniem, Bez czujnika | 28442 | PG3 | 28 | K | 22602 | NIE | 28.13.14 | 84137059 | 0 | 212 | 310 | Wilo-CronoTwin DL-E 100/150-15/2-R1-IE4 | Pompa obiegowa podwójna bez czujnika DDG | Wilo-CronoTwin-DL-E | Tłoczenie wody grzewczej (zgodnie z VDI 2035), wody zimnej i mieszanin woda-glikol | Wilo | DE | 1 | SZT |  | 0.4 | IE4 | Zielony | Paleta jednorazowego użytku | 1 | 1 | 1 | 801 | 940 | 695 | 800 | 1200 | 853 | 405 | 447 | http://downloads-wilo-select.wilo.com/assets/WIB_WILO60351.jpg | //cms.media.wilo.com/dcipicxmlfeature/wilo_f_020000200003594800030092/7076991/wilo_f_020000200003594800030092_1.jpg |  | 17700 |  |  | https://wilo.com/quick/PL/pl/articleNumber/2153887
4423 | 2217416 | 4062679197326 | Wilo-CronoTwin DL-E 100/160-18,5/2 pompa obiegowa podwójna | Pompa wirowa elektronicznie regulowana jednostopniowa, podwójna, niskociśnieniowa o konstrukcji Inline z napędem w klasie IE4 CronoTwin DL-E 100/160-18,5/2 | 33304 | PG3 | 28 | K | 22602 | NIE | 28.13.14 | 84137059 | 0 | 212 | 310 | Wilo-CronoTwin DL-E 100/160-18,5/2 | Podwójna pompa dławnicowa o konstrukcji Inline | Wilo-CronoTwin-DL-E | Tłoczenie wody grzewczej (zgodnie z VDI 2035), wody zimnej i mieszanin woda-glikol | Wilo | DE | 1 | SZT |  | 0.4 | IE4 | Zielony | Paleta jednorazowego użytku | 1 | 1 | 1 | 801 | 940 | 695 | 1200 | 1200 | 853 | 434 | 471 | http://downloads-wilo-select.wilo.com/assets/WIB_WILO60351.jpg | //cms.media.wilo.com/dcipicxmlfeature/wilo_f_020000200003594800030092/7076991/wilo_f_020000200003594800030092_1.jpg |  | 21300 |  |  | https://wilo.com/quick/PL/pl/articleNumber/2217416
4424 | 2217417 | 4062679197333 | Wilo-CronoTwin DL-E 100/160-18,5/2-R1 pompa obiegowa podwójna bez czujnika DDG | Pompa wirowa elektronicznie, regulowana jednostopniowa, podwójna, niskociśnieniowa o konstrukcji Inline z napędem w klasie IE4 CronoTwin DL-E 100/160-18,5/2-R1 | 32602 | PG3 | 28 | K | 22602 | NIE | 28.13.14 | 84137059 | 0 | 212 | 310 | Wilo-CronoTwin DL-E 100/160-18,5/2-R1 | Podwójna pompa dławnicowa o konstrukcji Inline | Wilo-CronoTwin-DL-E | Tłoczenie wody grzewczej (zgodnie z VDI 2035), wody zimnej i mieszanin woda-glikol | Wilo | DE | 1 | SZT |  | 0.4 | IE4 | Zielony | Paleta jednorazowego użytku | 1 | 1 | 1 | 801 | 940 | 695 | 1200 | 1200 | 853 | 434 | 463 | http://downloads-wilo-select.wilo.com/assets/WIB_WILO60351.jpg | //cms.media.wilo.com/dcipicxmlfeature/wilo_f_020000200003594800030092/7076991/wilo_f_020000200003594800030092_1.jpg |  | 21300 |  |  | https://wilo.com/quick/PL/pl/articleNumber/2217417
4425 | 2153820 | 4048482552507 | Wilo-CronoTwin DL-E 100/165-22/2 IE4 pompa obiegowa podwójna | Pompa obiegowa podwójna Wilo-CronoTwin-DL-E 100/165-22/2 IE4 elektronicznie regulowana, dławnicowa o konstrukcji Inline z przyłączem kołnierzowym i automatycznym dopasowaniem wydajności, Różne rodzaje pracy: Praca/rezerwa i praca z dołączaniem | 33856 | PG3 | 28 | K | 22602 | NIE | 28.13.14 | 84137059 | 0 | 212 | 310 | Wilo-CronoTwin DL-E 100/165-22/2 IE4 | Pompa obiegowa podwójna | Wilo-CronoTwin-DL-E | Tłoczenie wody grzewczej (zgodnie z VDI 2035), wody zimnej i mieszanin woda-glikol | Wilo | DE | 1 | SZT |  | 0.4 | IE4 | Zielony | Paleta jednorazowego użytku | 1 | 1 | 1 | 801 | 1041 | 767 | 1200 | 1200 | 925 | 519 | 566 | http://downloads-wilo-select.wilo.com/assets/WIB_WILO60351.jpg | //cms.media.wilo.com/dcipicxmlfeature/wilo_f_020000200003594800030092/7076991/wilo_f_020000200003594800030092_1.jpg |  | 24500 |  |  | https://wilo.com/quick/PL/pl/articleNumber/2153820
4426 | 2153889 | 4048482554129 | Wilo-CronoTwin DL-E 100/165-22/2-R1-IE4 pompa obiegowa podwójna bez czujnika DDG | Pompa obiegowa podwójna Wilo-CronoTwin-DL-E 100/165-22/2-R1-IE4 elektronicznie regulowana, dławnicowa o konstrukcji Inline z przyłączem kołnierzowym i automatycznym dopasowaniem wydajności, Różne rodzaje pracy: Praca/rezerwa i praca z dołączaniem, Bez czujnika | 33232 | PG3 | 28 | K | 22602 | NIE | 28.13.14 | 84137059 | 0 | 212 | 310 | Wilo-CronoTwin DL-E 100/165-22/2-R1-IE4 | Pompa obiegowa podwójna bez czujnika DDG | Wilo-CronoTwin-DL-E | Tłoczenie wody grzewczej (zgodnie z VDI 2035), wody zimnej i mieszanin woda-glikol | Wilo | DE | 1 | SZT |  | 0.4 | IE4 | Zielony | Paleta jednorazowego użytku | 1 | 1 | 1 | 801 | 1041 | 767 | 1200 | 1200 | 925 | 471 | 519 | http://downloads-wilo-select.wilo.com/assets/WIB_WILO60351.jpg | //cms.media.wilo.com/dcipicxmlfeature/wilo_f_020000200003594800030092/7076991/wilo_f_020000200003594800030092_1.jpg |  | 24500 |  |  | https://wilo.com/quick/PL/pl/articleNumber/2153889
4427 | 2217418 | 4062679197340 | Wilo-CronoTwin DL-E 100/270-11/4 pompa obiegowa podwójna | Pompa wirowa elektronicznie regulowana jednostopniowa, podwójna, niskociśnieniowa o konstrukcji Inline z napędem w klasie IE4 CronoTwin DL-E 100/270-11/4 | 27484 | PG3 | 28 | K | 22602 | NIE | 28.13.14 | 84137059 | 0 | 212 | 310 | Wilo-CronoTwin DL-E 100/270-11/4 | Podwójna pompa dławnicowa o konstrukcji Inline | Wilo-CronoTwin-DL-E | Tłoczenie wody grzewczej (zgodnie z VDI 2035), wody zimnej i mieszanin woda-glikol | Wilo | DE | 1 | SZT |  | 0.4 | IE4 | Zielony | Paleta jednorazowego użytku | 1 | 1 | 1 | 888 | 944 | 711 | 1200 | 1200 | 869 | 464 | 501 | http://downloads-wilo-select.wilo.com/assets/WIB_WILO60351.jpg | //cms.media.wilo.com/dcipicxmlfeature/wilo_f_020000200003594800030092/7076991/wilo_f_020000200003594800030092_1.jpg |  | 12400 |  |  | https://wilo.com/quick/PL/pl/articleNumber/2217418
4428 | 2217419 | 4062679197357 | Wilo-CronoTwin DL-E 100/270-11/4-R1 pompa obiegowa podwójna bez czujnika DDG | Pompa wirowa elektronicznie regulowana jednostopniowa, podwójna, niskociśnieniowa o konstrukcji Inline z napędem w klasie IE4 CronoTwin DL-E 100/270-11/4-R1 | 26782 | PG3 | 28 | K | 22602 | NIE | 28.13.14 | 84137059 | 0 | 212 | 310 | Wilo-CronoTwin DL-E 100/270-11/4-R1 | Podwójna pompa dławnicowa o konstrukcji Inline | Wilo-CronoTwin-DL-E | Tłoczenie wody grzewczej (zgodnie z VDI 2035), wody zimnej i mieszanin woda-glikol | Wilo | DE | 1 | SZT |  | 0.4 | IE4 | Zielony | Paleta jednorazowego użytku | 1 | 1 | 1 | 888 | 944 | 711 | 1200 | 1200 | 869 | 464 | 501 | http://downloads-wilo-select.wilo.com/assets/WIB_WILO60351.jpg | //cms.media.wilo.com/dcipicxmlfeature/wilo_f_020000200003594800030092/7076991/wilo_f_020000200003594800030092_1.jpg |  | 12400 |  |  | https://wilo.com/quick/PL/pl/articleNumber/2217419
4429 | 2159472 | 4048482664675 | Wilo-CronoTwin DL-E 150/190-5,5/4 R1 IE4 pompa obiegowa podwójna bez czujnika DDG | Pompa obiegowa podwójna Wilo-CronoTwin-DL-E 150/190-5,5/4 R1 IE4 elektronicznie regulowana, dławnicowa o konstrukcji Inline z przyłączem kołnierzowym i automatycznym dopasowaniem wydajności, Różne rodzaje pracy: Praca/rezerwa i praca z dołączaniem, Bez czujnika | 19239 | PG3 | 28 | K | 22602 | NIE | 28.13.14 | 84137059 | 0 | 212 | 310 | Wilo-CronoTwin DL-E 150/190-5,5/4 R1 IE4 | Pompa obiegowa podwójna bez czujnika DDG | Wilo-CronoTwin-DL-E | Tłoczenie wody grzewczej (zgodnie z VDI 2035), wody zimnej i mieszanin woda-glikol | Wilo | DE | 1 | SZT |  | 0.4 | IE4 | Zielony | Paleta jednorazowego użytku | 1 | 1 | 1 | 1006 | 1064 | 638 | 1200 | 1200 | 633 | 410 | 451 | http://downloads-wilo-select.wilo.com/assets/WIB_WILO60351.jpg | //cms.media.wilo.com/dcipicxmlfeature/wilo_f_020000200003594800030092/7076991/wilo_f_020000200003594800030092_1.jpg |  | 6200 |  |  | https://wilo.com/quick/PL/pl/articleNumber/2159472
4430 | 2159425 | 4048482664521 | Wilo-CronoTwin DL-E 150/200-7,5/4 IE4 pompa obiegowa podwójna | Pompa obiegowa podwójna Wilo-CronoTwin-DL-E 150/200-7,5/4 IE4 elektronicznie regulowana, dławnicowa o konstrukcji Inline z przyłączem kołnierzowym i automatycznym dopasowaniem wydajności, Różne rodzaje pracy: Praca/rezerwa i praca z dołączaniem | 23062 | PG3 | 28 | K | 22602 | NIE | 28.13.14 | 84137059 | 0 | 212 | 310 | Wilo-CronoTwin DL-E 150/200-7,5/4 IE4 | Pompa obiegowa podwójna | Wilo-CronoTwin-DL-E | Tłoczenie wody grzewczej (zgodnie z VDI 2035), wody zimnej i mieszanin woda-glikol | Wilo | DE | 1 | SZT |  | 0.4 | IE4 | Zielony | Paleta jednorazowego użytku | 1 | 1 | 1 | 1006 | 1064 | 638 | 1200 | 1200 | 683 | 426 | 467 | http://downloads-wilo-select.wilo.com/assets/WIB_WILO60351.jpg | //cms.media.wilo.com/dcipicxmlfeature/wilo_f_020000200003594800030092/7076991/wilo_f_020000200003594800030092_1.jpg | 2101961 | 8300 |  |  | https://wilo.com/quick/PL/pl/articleNumber/2159425
4431 | 2159473 | 4048482664682 | Wilo-CronoTwin DL-E 150/200-7,5/4 R1 IE4 pompa obiegowa podwójna bez czujnika DDG | Pompa obiegowa podwójna Wilo-CronoTwin-DL-E 150/200-7,5/4 R1 IE4 elektronicznie regulowana, dławnicowa o konstrukcji Inline z przyłączem kołnierzowym i automatycznym dopasowaniem wydajności, Różne rodzaje pracy: Praca/rezerwa i praca z dołączaniem, Bez czujnika | 22437 | PG3 | 28 | K | 22602 | NIE | 28.13.14 | 84137059 | 0 | 212 | 310 | Wilo-CronoTwin DL-E 150/200-7,5/4 R1 IE4 | Pompa obiegowa podwójna bez czujnika DDG | Wilo-CronoTwin-DL-E | Tłoczenie wody grzewczej (zgodnie z VDI 2035), wody zimnej i mieszanin woda-glikol | Wilo | DE | 1 | SZT |  | 0.4 | IE4 | Zielony | Paleta jednorazowego użytku | 1 | 1 | 1 | 1006 | 1064 | 638 | 1200 | 1200 | 802 | 426 | 467 | http://downloads-wilo-select.wilo.com/assets/WIB_WILO60351.jpg | //cms.media.wilo.com/dcipicxmlfeature/wilo_f_020000200003594800030092/7076991/wilo_f_020000200003594800030092_1.jpg | 2106727 | 8300 |  |  | https://wilo.com/quick/PL/pl/articleNumber/2159473
4432 | 2217420 | 4062679197364 | Wilo-CronoTwin DL-E 150/220-11/4 pompa obiegowa podwójna | Pompa wirowa elektronicznie regulowana jednostopniowa, podwójna, niskociśnieniowa o konstrukcji Inline z napędem w klasie IE4 CronoTwin DL-E 150/220-11/4 | 30756 | PG3 | 28 | K | 22602 | NIE | 28.13.14 | 84137059 | 0 | 212 | 310 | Wilo-CronoTwin DL-E 150/220-11/4 | Podwójna pompa dławnicowa o konstrukcji Inline | Wilo-CronoTwin-DL-E | Tłoczenie wody grzewczej (zgodnie z VDI 2035), wody zimnej i mieszanin woda-glikol | Wilo | DE | 1 | SZT |  | 0.4 | IE4 | Zielony | Paleta jednorazowego użytku | 1 | 1 | 1 | 1006 | 992 | 756 | 1200 | 1200 | 914 | 531 | 571 | http://downloads-wilo-select.wilo.com/assets/WIB_WILO60351.jpg | //cms.media.wilo.com/dcipicxmlfeature/wilo_f_020000200003594800030092/7076991/wilo_f_020000200003594800030092_1.jpg |  | 13000 |  |  | https://wilo.com/quick/PL/pl/articleNumber/2217420
4433 | 2217421 | 4062679197371 | Wilo-CronoTwin DL-E 150/220-11/4-R1 pompa obiegowa podwójna bez czujnika DDG | Pompa wirowa elektronicznie regulowana jednostopniowa, podwójna, niskociśnieniowa o konstrukcji Inline z napędem w klasie IE4 CronoTwin DL-E 150/220-11/4-R1 | 30054 | PG3 | 28 | K | 22602 | NIE | 28.13.14 | 84137059 | 0 | 212 | 310 | Wilo-CronoTwin DL-E 150/220-11/4-R1 | Podwójna pompa dławnicowa o konstrukcji Inline | Wilo-CronoTwin-DL-E | Tłoczenie wody grzewczej (zgodnie z VDI 2035), wody zimnej i mieszanin woda-glikol | Wilo | DE | 1 | SZT |  | 0.4 | IE4 | Zielony | Paleta jednorazowego użytku | 1 | 1 | 1 | 1006 | 992 | 756 | 1200 | 1200 | 914 | 531 | 571 | http://downloads-wilo-select.wilo.com/assets/WIB_WILO60351.jpg | //cms.media.wilo.com/dcipicxmlfeature/wilo_f_020000200003594800030092/7076991/wilo_f_020000200003594800030092_1.jpg |  | 13000 |  |  | https://wilo.com/quick/PL/pl/articleNumber/2217421
4434 | 2217422 | 4062679197388 | Wilo-CronoTwin DL-E 150/250-15/4 pompa obiegowa podwójna | Pompa wirowa elektronicznie regulowana jednostopniowa, podwójna, niskociśnieniowa o konstrukcji Inline z napędem w klasie IE4 CronoTwin DL-E 150/250-15/4 | 34310 | PG3 | 28 | K | 22602 | NIE | 28.13.14 | 84137059 | 0 | 212 | 310 | Wilo-CronoTwin DL-E 150/250-15/4 | Podwójna pompa dławnicowa o konstrukcji Inline | Wilo-CronoTwin-DL-E | Tłoczenie wody grzewczej (zgodnie z VDI 2035), wody zimnej i mieszanin woda-glikol | Wilo | DE | 1 | SZT |  | 0.4 | IE4 | Zielony | Paleta jednorazowego użytku | 1 | 1 | 1 | 1203 | 1067 | 791 | 1500 | 1600 | 949 | 648 | 684 | http://downloads-wilo-select.wilo.com/assets/WIB_WILO60351.jpg | //cms.media.wilo.com/dcipicxmlfeature/wilo_f_020000200003594800030092/7076991/wilo_f_020000200003594800030092_1.jpg |  | 16800 |  |  | https://wilo.com/quick/PL/pl/articleNumber/2217422
4435 | 2217423 | 4062679197395 | Wilo-CronoTwin DL-E 150/250-15/4-R1 pompa obiegowa podwójna bez czujnika DDG | Pompa wirowa elektronicznie regulowana jednostopniowa, podwójna, niskociśnieniowa o konstrukcji Inline z napędem w klasie IE4 CronoTwin DL-E 150/250-15/4-R1 | 33608 | PG3 | 28 | K | 22602 | NIE | 28.13.14 | 84137059 | 0 | 212 | 310 | Wilo-CronoTwin DL-E 150/250-15/4-R1 | Podwójna pompa dławnicowa o konstrukcji Inline | Wilo-CronoTwin-DL-E | Tłoczenie wody grzewczej (zgodnie z VDI 2035), wody zimnej i mieszanin woda-glikol | Wilo | DE | 1 | SZT |  | 0.4 | IE4 | Zielony | Paleta jednorazowego użytku | 1 | 1 | 1 | 1203 | 1067 | 791 | 1500 | 1600 | 949 | 648 | 684 | http://downloads-wilo-select.wilo.com/assets/WIB_WILO60351.jpg | //cms.media.wilo.com/dcipicxmlfeature/wilo_f_020000200003594800030092/7076991/wilo_f_020000200003594800030092_1.jpg |  | 16800 |  |  | https://wilo.com/quick/PL/pl/articleNumber/2217423
4436 | 2217424 | 4062679197401 | Wilo-CronoTwin DL-E 150/260-18,5/4 pompa obiegowa podwójna | Pompa wirowa elektronicznie regulowana jednostopniowa, podwójna, niskociśnieniowa o konstrukcji Inline z napędem w klasie IE4 CronoTwin DL-E 150/260-18,5/4 | 38959 | PG3 | 28 | K | 22602 | NIE | 28.13.14 | 84137059 | 0 | 212 | 310 | Wilo-CronoTwin DL-E 150/260-18,5/4 | Podwójna pompa dławnicowa o konstrukcji Inline | Wilo-CronoTwin-DL-E | Tłoczenie wody grzewczej (zgodnie z VDI 2035), wody zimnej i mieszanin woda-glikol | Wilo | DE | 1 | SZT |  | 0.4 | IE4 | Zielony | Paleta jednorazowego użytku | 1 | 1 | 1 | 1203 | 1139 | 863 | 1500 | 1600 | 1021 | 746 | 782 | http://downloads-wilo-select.wilo.com/assets/WIB_WILO60351.jpg | //cms.media.wilo.com/dcipicxmlfeature/wilo_f_020000200003594800030092/7076991/wilo_f_020000200003594800030092_1.jpg |  | 20000 |  |  | https://wilo.com/quick/PL/pl/articleNumber/2217424
4437 | 2217425 | 4062679197418 | Wilo-CronoTwin DL-E 150/260-18,5/4-R1 pompa obiegowa podwójna bez czujnika DDG | Pompa wirowa elektronicznie regulowana jednostopniowa, podwójna, niskociśnieniowa o konstrukcji Inline z napędem w klasie IE4 CronoTwin DL-E 150/260-18,5/4-R1 | 38257 | PG3 | 28 | K | 22602 | NIE | 28.13.14 | 84137059 | 0 | 212 | 310 | Wilo-CronoTwin DL-E 150/260-18,5/4-R1 | Podwójna pompa dławnicowa o konstrukcji Inline | Wilo-CronoTwin-DL-E | Tłoczenie wody grzewczej (zgodnie z VDI 2035), wody zimnej i mieszanin woda-glikol | Wilo | DE | 1 | SZT |  | 0.4 | IE4 | Zielony | Paleta jednorazowego użytku | 1 | 1 | 1 | 1203 | 1139 | 863 | 1500 | 1600 | 1021 | 746 | 782 | http://downloads-wilo-select.wilo.com/assets/WIB_WILO60351.jpg | //cms.media.wilo.com/dcipicxmlfeature/wilo_f_020000200003594800030092/7076991/wilo_f_020000200003594800030092_1.jpg |  | 20000 |  |  | https://wilo.com/quick/PL/pl/articleNumber/2217425
4438 | 2217426 | 4062679197425 | Wilo-CronoTwin DL-E 150/270-22/4 pompa obiegowa podwójna | Pompa wirowa elektronicznie regulowana jednostopniowa, podwójna, niskociśnieniowa o konstrukcji Inline z napędem w klasie IE4 CronoTwin DL-E 150/270-22/4 | 44817 | PG3 | 28 | K | 22602 | NIE | 28.13.14 | 84137059 | 0 | 212 | 310 | Wilo-CronoTwin DL-E 150/270-22/4 | Podwójna pompa dławnicowa o konstrukcji Inline | Wilo-CronoTwin-DL-E | Tłoczenie wody grzewczej (zgodnie z VDI 2035), wody zimnej i mieszanin woda-glikol | Wilo | DE | 1 | SZT |  | 0.4 | IE4 | Zielony | Paleta jednorazowego użytku | 1 | 1 | 1 | 1203 | 1139 | 863 | 1500 | 1600 | 1021 | 813 | 849 | http://downloads-wilo-select.wilo.com/assets/WIB_WILO60351.jpg | //cms.media.wilo.com/dcipicxmlfeature/wilo_f_020000200003594800030092/7076991/wilo_f_020000200003594800030092_1.jpg |  | 24700 |  |  | https://wilo.com/quick/PL/pl/articleNumber/2217426
4439 | 2217427 | 4062679197432 | Wilo-CronoTwin DL-E 150/270-22/4-R1 pompa obiegowa podwójna bez czujnika DDG | Pompa wirowa elektronicznie regulowana jednostopniowa, podwójna, niskociśnieniowa o konstrukcji Inline z napędem w klasie IE4 CronoTwin DL-E 150/270-22/4-R1 | 44115 | PG3 | 28 | K | 22602 | NIE | 28.13.14 | 84137059 | 0 | 212 | 310 | Wilo-CronoTwin DL-E 150/270-22/4-R1 | Podwójna pompa dławnicowa o konstrukcji Inline | Wilo-CronoTwin-DL-E | Tłoczenie wody grzewczej (zgodnie z VDI 2035), wody zimnej i mieszanin woda-glikol | Wilo | DE | 1 | SZT |  | 0.4 | IE4 | Zielony | Paleta jednorazowego użytku | 1 | 1 | 1 | 1203 | 1139 | 863 | 1500 | 1600 | 1021 | 813 | 849 | http://downloads-wilo-select.wilo.com/assets/WIB_WILO60351.jpg | //cms.media.wilo.com/dcipicxmlfeature/wilo_f_020000200003594800030092/7076991/wilo_f_020000200003594800030092_1.jpg |  | 24700 |  |  | https://wilo.com/quick/PL/pl/articleNumber/2217427
4440 | 2217428 | 4062679197449 | Wilo-CronoTwin DL-E 200/240-15/4 pompa obiegowa podwójna | Pompa wirowa elektronicznie regulowana jednostopniowa, podwójna, niskociśnieniowa o konstrukcji Inline z napędem w klasie IE4 CronoTwin DL-E 200/240-15/4 | 53374 | PG3 | 28 | K | 22602 | NIE | 28.13.14 | 84137059 | 0 | 212 | 310 | Wilo-CronoTwin DL-E 200/240-15/4 | Podwójna pompa dławnicowa o konstrukcji Inline | Wilo-CronoTwin-DL-E | Tłoczenie wody grzewczej (zgodnie z VDI 2035), wody zimnej i mieszanin woda-glikol | Wilo | DE | 1 | SZT |  | 0.4 | IE4 | Zielony | Paleta jednorazowego użytku | 1 | 1 | 1 | 1369 | 1112 | 851 | 1500 | 1600 | 1009 | 788 | 838 | http://downloads-wilo-select.wilo.com/assets/WIB_WILO60351.jpg | //cms.media.wilo.com/dcipicxmlfeature/wilo_f_020000200003594800030092/7076991/wilo_f_020000200003594800030092_1.jpg |  | 17100 |  |  | https://wilo.com/quick/PL/pl/articleNumber/2217428
4441 | 2217429 | 4062679197456 | Wilo-CronoTwin DL-E 200/240-15/4-R1 pompa obiegowa podwójna bez czujnika DDG | Pompa wirowa elektronicznie regulowana jednostopniowa, podwójna, niskociśnieniowa o konstrukcji Inline z napędem w klasie IE4 CronoTwin DL-E 200/240-15/4-R1 | 52410 | PG3 | 28 | K | 22602 | NIE | 28.13.14 | 84137059 | 0 | 212 | 310 | Wilo-CronoTwin DL-E 200/240-15/4-R1 | Podwójna pompa dławnicowa o konstrukcji Inline | Wilo-CronoTwin-DL-E | Tłoczenie wody grzewczej (zgodnie z VDI 2035), wody zimnej i mieszanin woda-glikol | Wilo | DE | 1 | SZT |  | 0.4 | IE4 | Zielony | Paleta jednorazowego użytku | 1 | 1 | 1 | 1369 | 1112 | 851 | 1500 | 1600 | 1009 | 788 | 838 | http://downloads-wilo-select.wilo.com/assets/WIB_WILO60351.jpg | //cms.media.wilo.com/dcipicxmlfeature/wilo_f_020000200003594800030092/7076991/wilo_f_020000200003594800030092_1.jpg |  | 17100 |  |  | https://wilo.com/quick/PL/pl/articleNumber/2217429
4442 | 2217430 | 4062679197463 | Wilo-CronoTwin DL-E 200/250-18,5/4 pompa obiegowa podwójna | Pompa wirowa elektronicznie regulowana jednostopniowa, podwójna, niskociśnieniowa o konstrukcji Inline z napędem w klasie IE4 CronoTwin DL-E 200/250-18,5/4 | 59762 | PG3 | 28 | K | 22602 | NIE | 28.13.14 | 84137059 | 0 | 212 | 310 | Wilo-CronoTwin DL-E 200/250-18,5/4 | Podwójna pompa dławnicowa o konstrukcji Inline | Wilo-CronoTwin-DL-E | Tłoczenie wody grzewczej (zgodnie z VDI 2035), wody zimnej i mieszanin woda-glikol | Wilo | DE | 1 | SZT |  | 0.4 | IE4 | Zielony | Paleta jednorazowego użytku | 1 | 1 | 1 | 1369 | 1184 | 923 | 1500 | 1600 | 1081 | 883 | 919 | http://downloads-wilo-select.wilo.com/assets/WIB_WILO60351.jpg | //cms.media.wilo.com/dcipicxmlfeature/wilo_f_020000200003594800030092/7076991/wilo_f_020000200003594800030092_1.jpg |  | 20700 |  |  | https://wilo.com/quick/PL/pl/articleNumber/2217430
4443 | 2217431 | 4062679197470 | Wilo-CronoTwin DL-E 200/250-18,5/4-R1 pompa obiegowa podwójna bez czujnika DDG | Pompa wirowa elektronicznie regulowana jednostopniowa, podwójna, niskociśnieniowa o konstrukcji Inline z napędem w klasie IE4 CronoTwin DL-E 200/250-18,5/4-R1 | 58799 | PG3 | 28 | K | 22602 | NIE | 28.13.14 | 84137059 | 0 | 212 | 310 | Wilo-CronoTwin DL-E 200/250-18,5/4-R1 | Podwójna pompa dławnicowa o konstrukcji Inline | Wilo-CronoTwin-DL-E | Tłoczenie wody grzewczej (zgodnie z VDI 2035), wody zimnej i mieszanin woda-glikol | Wilo | DE | 1 | SZT |  | 0.4 | IE4 | Zielony | Paleta jednorazowego użytku | 1 | 1 | 1 | 1369 | 1184 | 923 | 1500 | 1600 | 1081 | 883 | 919 | http://downloads-wilo-select.wilo.com/assets/WIB_WILO60351.jpg | //cms.media.wilo.com/dcipicxmlfeature/wilo_f_020000200003594800030092/7076991/wilo_f_020000200003594800030092_1.jpg |  | 20700 |  |  | https://wilo.com/quick/PL/pl/articleNumber/2217431
4444 | 2217432 | 4062679197487 | Wilo-CronoTwin DL-E 200/260-22/4 pompa obiegowa podwójna | Pompa wirowa elektronicznie regulowana jednostopniowa, podwójna, niskociśnieniowa o konstrukcji Inline z napędem w klasie IE4 CronoTwin DL-E 200/260-22/4 | 65083 | PG3 | 28 | K | 22602 | NIE | 28.13.14 | 84137059 | 0 | 212 | 310 | Wilo-CronoTwin DL-E 200/260-22/4 | Podwójna pompa dławnicowa o konstrukcji Inline | Wilo-CronoTwin-DL-E | Tłoczenie wody grzewczej (zgodnie z VDI 2035), wody zimnej i mieszanin woda-glikol | Wilo | DE | 1 | SZT |  | 0.4 | IE4 | Zielony | Paleta jednorazowego użytku | 1 | 1 | 1 | 1369 | 1184 | 923 | 1500 | 1600 | 1081 | 950 | 986 | http://downloads-wilo-select.wilo.com/assets/WIB_WILO60351.jpg | //cms.media.wilo.com/dcipicxmlfeature/wilo_f_020000200003594800030092/7076991/wilo_f_020000200003594800030092_1.jpg |  | 23500 |  |  | https://wilo.com/quick/PL/pl/articleNumber/2217432
4445 | 2217433 | 4062679197494 | Wilo-CronoTwin DL-E 200/260-22/4-R1 pompa obiegowa podwójna bez czujnika DDG | Pompa wirowa elektronicznie regulowana jednostopniowa, podwójna, niskociśnieniowa o konstrukcji Inline z napędem w klasie IE4 CronoTwin DL-E 200/260-22/4-R1 | 64120 | PG3 | 28 | K | 22602 | NIE | 28.13.14 | 84137059 | 0 | 212 | 310 | Wilo-CronoTwin DL-E 200/260-22/4-R1 | Podwójna pompa dławnicowa o konstrukcji Inline | Wilo-CronoTwin-DL-E | Tłoczenie wody grzewczej (zgodnie z VDI 2035), wody zimnej i mieszanin woda-glikol | Wilo | DE | 1 | SZT |  | 0.4 | IE4 | Zielony | Paleta jednorazowego użytku | 1 | 1 | 1 | 1369 | 1184 | 923 | 1500 | 1600 | 1081 | 950 | 986 | http://downloads-wilo-select.wilo.com/assets/WIB_WILO60351.jpg | //cms.media.wilo.com/dcipicxmlfeature/wilo_f_020000200003594800030092/7076991/wilo_f_020000200003594800030092_1.jpg |  | 23500 |  |  | https://wilo.com/quick/PL/pl/articleNumber/2217433
4446 | 2159410 | 4048482664170 | Wilo-CronoTwin DL-E 40/170-5,5/2 IE4 pompa obiegowa podwójna | Pompa obiegowa podwójna Wilo-CronoTwin-DL-E 40/170-5,5/2 IE4 elektronicznie regulowana, dławnicowa o konstrukcji Inline z przyłączem kołnierzowym i automatycznym dopasowaniem wydajności, Różne rodzaje pracy: Praca/rezerwa i praca z dołączaniem | 13990 | PG3 | 28 | K | 22602 | NIE | 28.13.14 | 84137059 | 0 | 212 | 310 | Wilo-CronoTwin DL-E 40/170-5,5/2 IE4 | Pompa obiegowa podwójna | Wilo-CronoTwin-DL-E | Tłoczenie wody grzewczej (zgodnie z VDI 2035), wody zimnej i mieszanin woda-glikol | Wilo | DE | 1 | SZT |  | 0.4 | IE4 | Zielony | Paleta jednorazowego użytku | 1 | 1 | 1 | 925 | 890 | 463 | 1200 | 1200 | 683 | 189 | 219 | http://downloads-wilo-select.wilo.com/assets/WIB_WILO60351.jpg | //cms.media.wilo.com/dcipicxmlfeature/wilo_f_020000200003594800030092/7076991/wilo_f_020000200003594800030092_1.jpg |  | 6400 |  |  | https://wilo.com/quick/PL/pl/articleNumber/2159410
4447 | 2159458 | 4048482664538 | Wilo-CronoTwin DL-E 40/170-5,5/2 R1 IE4 pompa obiegowa podwójna bez czujnika DDG | Pompa obiegowa podwójna Wilo-CronoTwin-DL-E 40/170-5,5/2 R1 IE4 elektronicznie regulowana, dławnicowa o konstrukcji Inline z przyłączem kołnierzowym i automatycznym dopasowaniem wydajności, Różne rodzaje pracy: Praca/rezerwa i praca z dołączaniem, Bez czujnika | 13365 | PG3 | 28 | K | 22602 | NIE | 28.13.14 | 84137059 | 0 | 212 | 310 | Wilo-CronoTwin DL-E 40/170-5,5/2 R1 IE4 | Pompa obiegowa podwójna bez czujnika DDG | Wilo-CronoTwin-DL-E | Tłoczenie wody grzewczej (zgodnie z VDI 2035), wody zimnej i mieszanin woda-glikol | Wilo | DE | 1 | SZT |  | 0.4 | IE4 | Zielony | Paleta jednorazowego użytku | 1 | 1 | 1 | 925 | 890 | 463 | 1200 | 1200 | 783 | 189 | 219 | http://downloads-wilo-select.wilo.com/assets/WIB_WILO60351.jpg | //cms.media.wilo.com/dcipicxmlfeature/wilo_f_020000200003594800030092/7076991/wilo_f_020000200003594800030092_1.jpg |  | 6400 |  |  | https://wilo.com/quick/PL/pl/articleNumber/2159458
4448 | 2159411 | 4048482664187 | Wilo-CronoTwin DL-E 40/200-7,5/2 IE4 pompa obiegowa podwójna | Pompa obiegowa podwójna Wilo-CronoTwin-DL-E 40/200-7,5/2 IE4 elektronicznie regulowana, dławnicowa o konstrukcji Inline z przyłączem kołnierzowym i automatycznym dopasowaniem wydajności, Różne rodzaje pracy: Praca/rezerwa i praca z dołączaniem | 15707 | PG3 | 28 | K | 22602 | NIE | 28.13.14 | 84137059 | 0 | 212 | 310 | Wilo-CronoTwin DL-E 40/200-7,5/2 IE4 | Pompa obiegowa podwójna | Wilo-CronoTwin-DL-E | Tłoczenie wody grzewczej (zgodnie z VDI 2035), wody zimnej i mieszanin woda-glikol | Wilo | DE | 1 | SZT |  | 0.4 | IE4 | Zielony | Europaleta | 1 | 1 | 1 | 692 | 913 | 523 | 800 | 1200 | 667 | 216 | 225 | http://downloads-wilo-select.wilo.com/assets/WIB_WILO60351.jpg | //cms.media.wilo.com/dcipicxmlfeature/wilo_f_020000200003594800030092/7076991/wilo_f_020000200003594800030092_1.jpg |  | 8700 |  |  | https://wilo.com/quick/PL/pl/articleNumber/2159411
4449 | 2159459 | 4048482664545 | Wilo-CronoTwin DL-E 40/200-7,5/2 R1 IE4 pompa obiegowa podwójna bez czujnika DDG | Pompa obiegowa podwójna Wilo-CronoTwin-DL-E 40/200-7,5/2 R1 IE4 elektronicznie regulowana, dławnicowa o konstrukcji Inline z przyłączem kołnierzowym i automatycznym dopasowaniem wydajności, Różne rodzaje pracy: Praca/rezerwa i praca z dołączaniem, Bez czujnika | 15083 | PG3 | 28 | K | 22602 | NIE | 28.13.14 | 84137059 | 0 | 212 | 310 | Wilo-CronoTwin DL-E 40/200-7,5/2 R1 IE4 | Pompa obiegowa podwójna bez czujnika DDG | Wilo-CronoTwin-DL-E | Tłoczenie wody grzewczej (zgodnie z VDI 2035), wody zimnej i mieszanin woda-glikol | Wilo | DE | 1 | SZT |  | 0.4 | IE4 | Zielony | Europaleta | 1 | 1 | 1 | 692 | 913 | 523 | 800 | 1200 | 667 | 216 | 225 | http://downloads-wilo-select.wilo.com/assets/WIB_WILO60351.jpg | //cms.media.wilo.com/dcipicxmlfeature/wilo_f_020000200003594800030092/7076991/wilo_f_020000200003594800030092_1.jpg |  | 8700 |  |  | https://wilo.com/quick/PL/pl/articleNumber/2159459
4450 | 2153806 | 4048482547725 | Wilo-CronoTwin DL-E 40/220-11/2 IE4 pompa obiegowa podwójna | Pompa obiegowa podwójna Wilo-CronoTwin-DL-E 40/220-11/2 IE4 elektronicznie regulowana, dławnicowa o konstrukcji Inline z przyłączem kołnierzowym i automatycznym dopasowaniem wydajności, Różne rodzaje pracy: Praca/rezerwa i praca z dołączaniem | 23705 | PG3 | 28 | K | 22602 | NIE | 28.13.14 | 84137059 | 0 | 212 | 310 | Wilo-CronoTwin DL-E 40/220-11/2 IE4 | Pompa obiegowa podwójna | Wilo-CronoTwin-DL-E | Tłoczenie wody grzewczej (zgodnie z VDI 2035), wody zimnej i mieszanin woda-glikol | Wilo | DE | 1 | SZT |  | 0.4 | IE4 | Zielony | Paleta jednorazowego użytku | 1 | 1 | 1 | 750 | 841 | 641 | 800 | 1200 | 799 | 350 | 377 | http://downloads-wilo-select.wilo.com/assets/WIB_WILO60351.jpg | //cms.media.wilo.com/dcipicxmlfeature/wilo_f_020000200003594800030092/7076991/wilo_f_020000200003594800030092_1.jpg |  | 11500 |  |  | https://wilo.com/quick/PL/pl/articleNumber/2153806
4451 | 2153875 | 4048482547732 | Wilo-CronoTwin DL-E 40/220-11/2-R1-IE4 pompa obiegowa podwójna bez czujnika DDG | Pompa obiegowa podwójna Wilo-CronoTwin-DL-E 40/220-11/2-R1-IE4 elektronicznie regulowana, dławnicowa o konstrukcji Inline z przyłączem kołnierzowym i automatycznym dopasowaniem wydajności, Różne rodzaje pracy: Praca/rezerwa i praca z dołączaniem, Bez czujnika | 23003 | PG3 | 28 | K | 22602 | NIE | 28.13.14 | 84137059 | 0 | 212 | 310 | Wilo-CronoTwin DL-E 40/220-11/2-R1-IE4 | Pompa obiegowa podwójna bez czujnika DDG | Wilo-CronoTwin-DL-E | Tłoczenie wody grzewczej (zgodnie z VDI 2035), wody zimnej i mieszanin woda-glikol | Wilo | DE | 1 | SZT |  | 0.4 | IE4 | Zielony | Paleta jednorazowego użytku | 1 | 1 | 1 | 750 | 841 | 641 | 800 | 1200 | 799 | 350 | 377 | http://downloads-wilo-select.wilo.com/assets/WIB_WILO60351.jpg | //cms.media.wilo.com/dcipicxmlfeature/wilo_f_020000200003594800030092/7076991/wilo_f_020000200003594800030092_1.jpg |  | 11500 |  |  | https://wilo.com/quick/PL/pl/articleNumber/2153875
4452 | 2159412 | 4048482664194 | Wilo-CronoTwin DL-E 50/160-5,5/2 IE4 pompa obiegowa podwójna | Pompa obiegowa podwójna Wilo-CronoTwin-DL-E 50/160-5,5/2 IE4 elektronicznie regulowana, dławnicowa o konstrukcji Inline z przyłączem kołnierzowym i automatycznym dopasowaniem wydajności, Różne rodzaje pracy: Praca/rezerwa i praca z dołączaniem | 15248 | PG3 | 28 | K | 22602 | NIE | 28.13.14 | 84137059 | 0 | 212 | 310 | Wilo-CronoTwin DL-E 50/160-5,5/2 IE4 | Pompa obiegowa podwójna | Wilo-CronoTwin-DL-E | Tłoczenie wody grzewczej (zgodnie z VDI 2035), wody zimnej i mieszanin woda-glikol | Wilo | DE | 1 | SZT |  | 0.4 | IE4 | Zielony | Paleta jednorazowego użytku | 1 | 1 | 1 | 925 | 907 | 453 | 1200 | 1200 | 483 | 193 | 223 | http://downloads-wilo-select.wilo.com/assets/WIB_WILO60351.jpg | //cms.media.wilo.com/dcipicxmlfeature/wilo_f_020000200003594800030092/7076991/wilo_f_020000200003594800030092_1.jpg |  | 6300 |  |  | https://wilo.com/quick/PL/pl/articleNumber/2159412
4453 | 2159413 | 4048482664200 | Wilo-CronoTwin DL-E 50/170-7,5/2 IE4 pompa obiegowa podwójna | Pompa obiegowa podwójna Wilo-CronoTwin-DL-E 50/170-7,5/2 IE4 elektronicznie regulowana, dławnicowa o konstrukcji Inline z przyłączem kołnierzowym i automatycznym dopasowaniem wydajności, Różne rodzaje pracy: Praca/rezerwa i praca z dołączaniem | 16417 | PG3 | 28 | K | 22602 | NIE | 28.13.14 | 84137059 | 0 | 212 | 310 | Wilo-CronoTwin DL-E 50/170-7,5/2 IE4 | Pompa obiegowa podwójna | Wilo-CronoTwin-DL-E | Tłoczenie wody grzewczej (zgodnie z VDI 2035), wody zimnej i mieszanin woda-glikol | Wilo | DE | 1 | SZT |  | 0.4 | IE4 | Zielony | Paleta jednorazowego użytku | 1 | 1 | 1 | 925 | 907 | 453 | 1200 | 1200 | 483 | 197 | 231 | http://downloads-wilo-select.wilo.com/assets/WIB_WILO60351.jpg | //cms.media.wilo.com/dcipicxmlfeature/wilo_f_020000200003594800030092/7076991/wilo_f_020000200003594800030092_1.jpg |  | 8400 |  |  | https://wilo.com/quick/PL/pl/articleNumber/2159413
4454 | 2159414 | 4048482664415 | Wilo-CronoTwin DL-E 50/180-7,5/2 IE4 pompa obiegowa podwójna | Pompa obiegowa podwójna Wilo-CronoTwin-DL-E 50/180-7,5/2 IE4 elektronicznie regulowana, dławnicowa o konstrukcji Inline z przyłączem kołnierzowym i automatycznym dopasowaniem wydajności, Różne rodzaje pracy: Praca/rezerwa i praca z dołączaniem | 16407 | PG3 | 28 | K | 22602 | NIE | 28.13.14 | 84137059 | 0 | 212 | 310 | Wilo-CronoTwin DL-E 50/180-7,5/2 IE4 | Pompa obiegowa podwójna | Wilo-CronoTwin-DL-E | Tłoczenie wody grzewczej (zgodnie z VDI 2035), wody zimnej i mieszanin woda-glikol | Wilo | DE | 1 | SZT |  | 0.4 | IE4 | Zielony | Europaleta | 1 | 1 | 1 | 693 | 929 | 523 | 800 | 1200 | 667 | 216 | 225 | http://downloads-wilo-select.wilo.com/assets/WIB_WILO60351.jpg | //cms.media.wilo.com/dcipicxmlfeature/wilo_f_020000200003594800030092/7076991/wilo_f_020000200003594800030092_1.jpg |  | 8400 |  |  | https://wilo.com/quick/PL/pl/articleNumber/2159414
4455 | 2159462 | 4048482664576 | Wilo-CronoTwin DL-E 50/180-7,5/2 R1 IE4 pompa obiegowa podwójna bez czujnika DDG | Pompa obiegowa podwójna Wilo-CronoTwin-DL-E 50/180-7,5/2 R1 IE4 elektronicznie regulowana, dławnicowa o konstrukcji Inline z przyłączem kołnierzowym i automatycznym dopasowaniem wydajności, Różne rodzaje pracy: Praca/rezerwa i praca z dołączaniem, Bez czujnika | 15782 | PG3 | 28 | K | 22602 | NIE | 28.13.14 | 84137059 | 0 | 212 | 310 | Wilo-CronoTwin DL-E 50/180-7,5/2 R1 IE4 | Pompa obiegowa podwójna bez czujnika DDG | Wilo-CronoTwin-DL-E | Tłoczenie wody grzewczej (zgodnie z VDI 2035), wody zimnej i mieszanin woda-glikol | Wilo | DE | 1 | SZT |  | 0.4 | IE4 | Zielony | Europaleta | 1 | 1 | 1 | 693 | 929 | 523 | 800 | 1200 | 667 | 216 | 225 | http://downloads-wilo-select.wilo.com/assets/WIB_WILO60351.jpg | //cms.media.wilo.com/dcipicxmlfeature/wilo_f_020000200003594800030092/7076991/wilo_f_020000200003594800030092_1.jpg |  | 8400 |  |  | https://wilo.com/quick/PL/pl/articleNumber/2159462
4456 | 2222957 | 4062679358383 | Wilo-CronoTwin DL-E 50/200-15/2-S1 dławnicowa pompa podwójna Inline | Wilo-CronoTwin DL-E 50/200-15/2-S1 dławnicowa pompa podwójna Inline | 25040 | PG3 | 28 | K | 22602 | NIE | 28.13.14 | 84137059 | 0 | 212 | 310 | Wilo-CronoTwin DL-E 50/200-15/2-S1 | dławnicowa pompa podwójna Inline | Wilo-CronoTwin-DL-E | Tłoczenie wody grzewczej (zgodnie z VDI 2035), wody zimnej i mieszanin woda-glikol | Wilo | DE | 1 | SZT |  | 0.4 |  | Zielony | Opakowanie transportowe | 1 | 1 | 1 | 804 | 849 | 641 | 1200 | 1200 | 799 | 360 | 400 |  | //cms.media.wilo.com/dcipicxmlfeature/wilo_f_020000200003594800030092/7076991/wilo_f_020000200003594800030092_1.jpg |  | 16000 |  |  | https://wilo.com/quick/PL/pl/articleNumber/2222957
4457 | 2153807 | 4048482549279 | Wilo-CronoTwin DL-E 50/210-11/2 IE4 pompa obiegowa podwójna | Pompa obiegowa podwójna Wilo-CronoTwin-DL-E 50/210-11/2 IE4 elektronicznie regulowana, dławnicowa o konstrukcji Inline z przyłączem kołnierzowym i automatycznym dopasowaniem wydajności, Różne rodzaje pracy: Praca/rezerwa i praca z dołączaniem | 24173 | PG3 | 28 | K | 22602 | NIE | 28.13.14 | 84137059 | 0 | 212 | 310 | Wilo-CronoTwin DL-E 50/210-11/2 IE4 | Pompa obiegowa podwójna | Wilo-CronoTwin-DL-E | Tłoczenie wody grzewczej (zgodnie z VDI 2035), wody zimnej i mieszanin woda-glikol | Wilo | DE | 1 | SZT |  | 0.4 | IE4 | Zielony | Paleta jednorazowego użytku | 1 | 1 | 1 | 750 | 857 | 641 | 800 | 1200 | 799 | 355 | 382 | http://downloads-wilo-select.wilo.com/assets/WIB_WILO60351.jpg | //cms.media.wilo.com/dcipicxmlfeature/wilo_f_020000200003594800030092/7076991/wilo_f_020000200003594800030092_1.jpg |  | 12400 |  |  | https://wilo.com/quick/PL/pl/articleNumber/2153807
4458 | 2153876 | 4048482553191 | Wilo-CronoTwin DL-E 50/210-11/2-R1-IE4 pompa obiegowa podwójna bez czujnika DDG | Pompa obiegowa podwójna Wilo-CronoTwin-DL-E 50/210-11/2-R1-IE4 elektronicznie regulowana, dławnicowa o konstrukcji Inline z przyłączem kołnierzowym i automatycznym dopasowaniem wydajności, Różne rodzaje pracy: Praca/rezerwa i praca z dołączaniem, Bez czujnika | 23470 | PG3 | 28 | K | 22602 | NIE | 28.13.14 | 84137059 | 0 | 212 | 310 | Wilo-CronoTwin DL-E 50/210-11/2-R1-IE4 | Pompa obiegowa podwójna bez czujnika DDG | Wilo-CronoTwin-DL-E | Tłoczenie wody grzewczej (zgodnie z VDI 2035), wody zimnej i mieszanin woda-glikol | Wilo | DE | 1 | SZT |  | 0.4 | IE4 | Zielony | Paleta jednorazowego użytku | 1 | 1 | 1 | 750 | 857 | 641 | 800 | 1200 | 799 | 355 | 382 | http://downloads-wilo-select.wilo.com/assets/WIB_WILO60351.jpg | //cms.media.wilo.com/dcipicxmlfeature/wilo_f_020000200003594800030092/7076991/wilo_f_020000200003594800030092_1.jpg |  | 12400 |  |  | https://wilo.com/quick/PL/pl/articleNumber/2153876
4459 | 2153808 | 4048482551159 | Wilo-CronoTwin DL-E 50/220-15/2 IE4 pompa obiegowa podwójna | Pompa obiegowa podwójna Wilo-CronoTwin-DL-E 50/220-15/2 IE4 elektronicznie regulowana, dławnicowa o konstrukcji Inline z przyłączem kołnierzowym i automatycznym dopasowaniem wydajności, Różne rodzaje pracy: Praca/rezerwa i praca z dołączaniem | 27935 | PG3 | 28 | K | 22602 | NIE | 28.13.14 | 84137059 | 0 | 212 | 310 | Wilo-CronoTwin DL-E 50/220-15/2 IE4 | Pompa obiegowa podwójna | Wilo-CronoTwin-DL-E | Tłoczenie wody grzewczej (zgodnie z VDI 2035), wody zimnej i mieszanin woda-glikol | Wilo | DE | 1 | SZT |  | 0.4 | IE4 | Zielony | Paleta jednorazowego użytku | 1 | 1 | 1 | 750 | 857 | 641 | 800 | 1200 | 799 | 370 | 397 | http://downloads-wilo-select.wilo.com/assets/WIB_WILO60351.jpg | //cms.media.wilo.com/dcipicxmlfeature/wilo_f_020000200003594800030092/7076991/wilo_f_020000200003594800030092_1.jpg |  | 16400 |  |  | https://wilo.com/quick/PL/pl/articleNumber/2153808
4460 | 2153877 | 4048482553207 | Wilo-CronoTwin DL-E 50/220-15/2-R1-IE4 pompa obiegowa podwójna bez czujnika DDG | Pompa obiegowa podwójna Wilo-CronoTwin-DL-E 50/220-15/2-R1-IE4 elektronicznie regulowana, dławnicowa o konstrukcji Inline z przyłączem kołnierzowym i automatycznym dopasowaniem wydajności, Różne rodzaje pracy: Praca/rezerwa i praca z dołączaniem, Bez czujnika | 27233 | PG3 | 28 | K | 22602 | NIE | 28.13.14 | 84137059 | 0 | 212 | 310 | Wilo-CronoTwin DL-E 50/220-15/2-R1-IE4 | Pompa obiegowa podwójna bez czujnika DDG | Wilo-CronoTwin-DL-E | Tłoczenie wody grzewczej (zgodnie z VDI 2035), wody zimnej i mieszanin woda-glikol | Wilo | DE | 1 | SZT |  | 0.4 | IE4 | Zielony | Paleta jednorazowego użytku | 1 | 1 | 1 | 750 | 857 | 641 | 800 | 1200 | 799 | 370 | 397 | http://downloads-wilo-select.wilo.com/assets/WIB_WILO60351.jpg | //cms.media.wilo.com/dcipicxmlfeature/wilo_f_020000200003594800030092/7076991/wilo_f_020000200003594800030092_1.jpg |  | 16400 |  |  | https://wilo.com/quick/PL/pl/articleNumber/2153877
4461 | 2153809 | 4048482551166 | Wilo-CronoTwin DL-E 65/170-11/2 IE4 pompa obiegowa podwójna | Pompa obiegowa podwójna Wilo-CronoTwin-DL-E 65/170-11/2 IE4 elektronicznie regulowana, dławnicowa o konstrukcji Inline z przyłączem kołnierzowym i automatycznym dopasowaniem wydajności, Różne rodzaje pracy: Praca/rezerwa i praca z dołączaniem | 24278 | PG3 | 28 | K | 22602 | NIE | 28.13.14 | 84137059 | 0 | 212 | 310 | Wilo-CronoTwin DL-E 65/170-11/2 IE4 | Pompa obiegowa podwójna | Wilo-CronoTwin-DL-E | Tłoczenie wody grzewczej (zgodnie z VDI 2035), wody zimnej i mieszanin woda-glikol | Wilo | DE | 1 | SZT |  | 0.4 | IE4 | Zielony | Paleta jednorazowego użytku | 1 | 1 | 1 | 1249 | 895 | 640 | 1500 | 1600 | 798 | 339 | 375 | http://downloads-wilo-select.wilo.com/assets/WIB_WILO60351.jpg | //cms.media.wilo.com/dcipicxmlfeature/wilo_f_020000200003594800030092/7076991/wilo_f_020000200003594800030092_1.jpg |  | 11400 |  |  | https://wilo.com/quick/PL/pl/articleNumber/2153809
4462 | 2153878 | 4048482554013 | Wilo-CronoTwin DL-E 65/170-11/2-R1-IE4 pompa obiegowa podwójna bez czujnika DDG | Pompa obiegowa podwójna Wilo-CronoTwin-DL-E 65/170-11/2-R1-IE4 elektronicznie regulowana, dławnicowa o konstrukcji Inline z przyłączem kołnierzowym i automatycznym dopasowaniem wydajności, Różne rodzaje pracy: Praca/rezerwa i praca z dołączaniem, Bez czujnika | 23575 | PG3 | 28 | K | 22602 | NIE | 28.13.14 | 84137059 | 0 | 212 | 310 | Wilo-CronoTwin DL-E 65/170-11/2-R1-IE4 | Pompa obiegowa podwójna bez czujnika DDG | Wilo-CronoTwin-DL-E | Tłoczenie wody grzewczej (zgodnie z VDI 2035), wody zimnej i mieszanin woda-glikol | Wilo | DE | 1 | SZT |  | 0.4 | IE4 | Zielony | Paleta jednorazowego użytku | 1 | 1 | 1 | 1249 | 895 | 640 | 1500 | 1600 | 798 | 339 | 375 | http://downloads-wilo-select.wilo.com/assets/WIB_WILO60351.jpg | //cms.media.wilo.com/dcipicxmlfeature/wilo_f_020000200003594800030092/7076991/wilo_f_020000200003594800030092_1.jpg |  | 11400 |  |  | https://wilo.com/quick/PL/pl/articleNumber/2153878
4463 | 2153810 | 4048482551173 | Wilo-CronoTwin DL-E 65/200-15/2 IE4 pompa obiegowa podwójna | Pompa obiegowa podwójna Wilo-CronoTwin-DL-E 65/200-15/2 IE4 elektronicznie regulowana, dławnicowa o konstrukcji Inline z przyłączem kołnierzowym i automatycznym dopasowaniem wydajności, Różne rodzaje pracy: Praca/rezerwa i praca z dołączaniem | 28191 | PG3 | 28 | K | 22602 | NIE | 28.13.14 | 84137059 | 0 | 212 | 310 | Wilo-CronoTwin DL-E 65/200-15/2 IE4 | Pompa obiegowa podwójna | Wilo-CronoTwin-DL-E | Tłoczenie wody grzewczej (zgodnie z VDI 2035), wody zimnej i mieszanin woda-glikol | Wilo | DE | 1 | SZT |  | 0.4 | IE4 | Zielony | Paleta jednorazowego użytku | 1 | 1 | 1 | 750 | 887 | 651 | 800 | 1200 | 809 | 382 | 418 | http://downloads-wilo-select.wilo.com/assets/WIB_WILO60351.jpg | //cms.media.wilo.com/dcipicxmlfeature/wilo_f_020000200003594800030092/7076991/wilo_f_020000200003594800030092_1.jpg |  | 17000 |  |  | https://wilo.com/quick/PL/pl/articleNumber/2153810
4464 | 2153879 | 4048482554020 | Wilo-CronoTwin DL-E 65/200-15/2-R1-IE4 pompa obiegowa podwójna bez czujnika DDG | Pompa obiegowa podwójna Wilo-CronoTwin-DL-E 65/200-15/2-R1-IE4 elektronicznie regulowana, dławnicowa o konstrukcji Inline z przyłączem kołnierzowym i automatycznym dopasowaniem wydajności, Różne rodzaje pracy: Praca/rezerwa i praca z dołączaniem, Bez czujnika | 27489 | PG3 | 28 | K | 22602 | NIE | 28.13.14 | 84137059 | 0 | 212 | 310 | Wilo-CronoTwin DL-E 65/200-15/2-R1-IE4 | Pompa obiegowa podwójna bez czujnika DDG | Wilo-CronoTwin-DL-E | Tłoczenie wody grzewczej (zgodnie z VDI 2035), wody zimnej i mieszanin woda-glikol | Wilo | DE | 1 | SZT |  | 0.4 | IE4 | Zielony | Paleta jednorazowego użytku | 1 | 1 | 1 | 750 | 887 | 651 | 800 | 1200 | 809 | 382 | 418 | http://downloads-wilo-select.wilo.com/assets/WIB_WILO60351.jpg | //cms.media.wilo.com/dcipicxmlfeature/wilo_f_020000200003594800030092/7076991/wilo_f_020000200003594800030092_1.jpg |  | 17000 |  |  | https://wilo.com/quick/PL/pl/articleNumber/2153879
4465 | 2217412 | 4062679197289 | Wilo-CronoTwin DL-E 65/210-18,5/2 pompa obiegowa podwójna | Pompa wirowa elektronicznie regulowana jednostopniowa, podwójna, niskociśnieniowa o konstrukcji Inline z napędem w klasie IE4 CronoTwin DL-E 65/210-18,5/2 | 29916 | PG3 | 28 | K | 22602 | NIE | 28.13.14 | 84137059 | 0 | 212 | 310 | Wilo-CronoTwin DL-E 65/210-18,5/2 | Pompa obiegowa podwójna | Wilo-CronoTwin-DL-E | Tłoczenie wody grzewczej (zgodnie z VDI 2035), wody zimnej i mieszanin woda-glikol | Wilo | DE | 1 | SZT |  | 0.4 | IE4 | Zielony | Paleta jednorazowego użytku | 1 | 1 | 1 | 750 | 887 | 651 | 800 | 1200 | 809 | 411 | 447 | http://downloads-wilo-select.wilo.com/assets/WIB_WILO60351.jpg | //cms.media.wilo.com/dcipicxmlfeature/wilo_f_020000200003594800030092/7076991/wilo_f_020000200003594800030092_1.jpg |  | 21000 |  |  | https://wilo.com/quick/PL/pl/articleNumber/2217412
4466 | 2217413 | 4062679197296 | Wilo-CronoTwin DL-E 65/210-18,5/2-R1 pompa obiegowa podwójna bez czujnika DDG | Pompa wirowa elektronicznie regulowana jednostopniowa, podwójna, niskociśnieniowa o konstrukcji Inline z napędem w klasie IE4 CronoTwin DL-E 65/210-18,5/2-R1 | 29291 | PG3 | 28 | K | 22602 | NIE | 28.13.14 | 84137059 | 0 | 212 | 310 | Wilo-CronoTwin DL-E 65/210-18,5/2-R1 | Pompa obiegowa podwójna | Wilo-CronoTwin-DL-E | Tłoczenie wody grzewczej (zgodnie z VDI 2035), wody zimnej i mieszanin woda-glikol | Wilo | DE | 1 | SZT |  | 0.4 | IE4 | Zielony | Paleta jednorazowego użytku | 1 | 1 | 1 | 750 | 887 | 651 | 800 | 1200 | 809 | 411 | 525 | http://downloads-wilo-select.wilo.com/assets/WIB_WILO60351.jpg | //cms.media.wilo.com/dcipicxmlfeature/wilo_f_020000200003594800030092/7076991/wilo_f_020000200003594800030092_1.jpg |  | 21000 |  |  | https://wilo.com/quick/PL/pl/articleNumber/2217413
4467 | 2153812 | 4048482551197 | Wilo-CronoTwin DL-E 65/220-22/2 IE4 pompa obiegowa podwójna | Pompa obiegowa podwójna Wilo-CronoTwin-DL-E 65/220-22/2 IE4 elektronicznie regulowana, dławnicowa o konstrukcji Inline z przyłączem kołnierzowym i automatycznym dopasowaniem wydajności, Różne rodzaje pracy: Praca/rezerwa i praca z dołączaniem | 34203 | PG3 | 28 | K | 22602 | NIE | 28.13.14 | 84137059 | 0 | 212 | 310 | Wilo-CronoTwin DL-E 65/220-22/2 IE4 | Pompa obiegowa podwójna | Wilo-CronoTwin-DL-E | Tłoczenie wody grzewczej (zgodnie z VDI 2035), wody zimnej i mieszanin woda-glikol | Wilo | DE | 1 | SZT |  | 0.4 | IE4 | Zielony | Paleta jednorazowego użytku | 1 | 1 | 1 | 750 | 983 | 693 | 800 | 1200 | 881 | 497 | 525 | http://downloads-wilo-select.wilo.com/assets/WIB_WILO60351.jpg | //cms.media.wilo.com/dcipicxmlfeature/wilo_f_020000200003594800030092/7076991/wilo_f_020000200003594800030092_1.jpg |  | 23900 |  |  | https://wilo.com/quick/PL/pl/articleNumber/2153812
4468 | 2153881 | 4048482554044 | Wilo-CronoTwin DL-E 65/220-22/2-R1-IE4 pompa obiegowa podwójna bez czujnika DDG | Pompa obiegowa podwójna Wilo-CronoTwin-DL-E 65/220-22/2-R1-IE4 elektronicznie regulowana, dławnicowa o konstrukcji Inline z przyłączem kołnierzowym i automatycznym dopasowaniem wydajności, Różne rodzaje pracy: Praca/rezerwa i praca z dołączaniem, Bez czujnika | 33578 | PG3 | 28 | K | 22602 | NIE | 28.13.14 | 84137059 | 0 | 212 | 310 | Wilo-CronoTwin DL-E 65/220-22/2-R1-IE4 | Pompa obiegowa podwójna bez czujnika DDG | Wilo-CronoTwin-DL-E | Tłoczenie wody grzewczej (zgodnie z VDI 2035), wody zimnej i mieszanin woda-glikol | Wilo | DE | 1 | SZT |  | 0.4 | IE4 | Zielony | Paleta jednorazowego użytku | 1 | 1 | 1 | 750 | 988 | 723 | 1500 | 1200 | 881 | 384 | 497 | http://downloads-wilo-select.wilo.com/assets/WIB_WILO60351.jpg | //cms.media.wilo.com/dcipicxmlfeature/wilo_f_020000200003594800030092/7076991/wilo_f_020000200003594800030092_1.jpg |  | 23900 |  |  | https://wilo.com/quick/PL/pl/articleNumber/2153881
4469 | 2153813 | 4048482551203 | Wilo-CronoTwin DL-E 80/160-11/2 IE4 pompa obiegowa podwójna | Pompa obiegowa podwójna Wilo-CronoTwin-DL-E 80/160-11/2 IE4 elektronicznie regulowana, dławnicowa o konstrukcji Inline z przyłączem kołnierzowym i automatycznym dopasowaniem wydajności, Różne rodzaje pracy: Praca/rezerwa i praca z dołączaniem | 25468 | PG3 | 28 | K | 22602 | NIE | 28.13.14 | 84137059 | 0 | 212 | 310 | Wilo-CronoTwin DL-E 80/160-11/2 IE4 | Pompa obiegowa podwójna | Wilo-CronoTwin-DL-E | Tłoczenie wody grzewczej (zgodnie z VDI 2035), wody zimnej i mieszanin woda-glikol | Wilo | DE | 1 | SZT |  | 0.4 | IE4 | Zielony | Paleta jednorazowego użytku | 1 | 1 | 1 | 1249 | 938 | 645 | 1500 | 1600 | 803 | 348 | 384 | http://downloads-wilo-select.wilo.com/assets/WIB_WILO60351.jpg | //cms.media.wilo.com/dcipicxmlfeature/wilo_f_020000200003594800030092/7076991/wilo_f_020000200003594800030092_1.jpg |  | 12600 |  |  | https://wilo.com/quick/PL/pl/articleNumber/2153813
4470 | 2153882 | 4048482554051 | Wilo-CronoTwin DL-E 80/160-11/2-R1-IE4 pompa obiegowa podwójna bez czujnika DDG | Pompa obiegowa podwójna Wilo-CronoTwin-DL-E 80/160-11/2-R1-IE4 elektronicznie regulowana, dławnicowa o konstrukcji Inline z przyłączem kołnierzowym i automatycznym dopasowaniem wydajności, Różne rodzaje pracy: Praca/rezerwa i praca z dołączaniem, Bez czujnika | 24767 | PG3 | 28 | K | 22602 | NIE | 28.13.14 | 84137059 | 0 | 212 | 310 | Wilo-CronoTwin DL-E 80/160-11/2-R1-IE4 | Pompa obiegowa podwójna bez czujnika DDG | Wilo-CronoTwin-DL-E | Tłoczenie wody grzewczej (zgodnie z VDI 2035), wody zimnej i mieszanin woda-glikol | Wilo | DE | 1 | SZT |  | 0.4 | IE4 | Zielony | Paleta jednorazowego użytku | 1 | 1 | 1 | 1249 | 902 | 645 | 1500 | 1600 | 803 | 348 | 398 | http://downloads-wilo-select.wilo.com/assets/WIB_WILO60351.jpg | //cms.media.wilo.com/dcipicxmlfeature/wilo_f_020000200003594800030092/7076991/wilo_f_020000200003594800030092_1.jpg |  | 12600 |  |  | https://wilo.com/quick/PL/pl/articleNumber/2153882
4471 | 2153814 | 4048482552415 | Wilo-CronoTwin DL-E 80/170-15/2 IE4 pompa obiegowa podwójna | Pompa obiegowa podwójna Wilo-CronoTwin-DL-E 80/170-15/2 IE4 elektronicznie regulowana, dławnicowa o konstrukcji Inline z przyłączem kołnierzowym i automatycznym dopasowaniem wydajności, Różne rodzaje pracy: Praca/rezerwa i praca z dołączaniem | 28312 | PG3 | 28 | K | 22602 | NIE | 28.13.14 | 84137059 | 0 | 212 | 310 | Wilo-CronoTwin DL-E 80/170-15/2 IE4 | Pompa obiegowa podwójna | Wilo-CronoTwin-DL-E | Tłoczenie wody grzewczej (zgodnie z VDI 2035), wody zimnej i mieszanin woda-glikol | Wilo | DE | 1 | SZT |  | 0.4 | IE4 | Zielony | Paleta jednorazowego użytku | 1 | 1 | 1 | 1249 | 938 | 645 | 1500 | 1600 | 803 | 362 | 398 | http://downloads-wilo-select.wilo.com/assets/WIB_WILO60351.jpg | //cms.media.wilo.com/dcipicxmlfeature/wilo_f_020000200003594800030092/7076991/wilo_f_020000200003594800030092_1.jpg |  | 17200 |  |  | https://wilo.com/quick/PL/pl/articleNumber/2153814
4472 | 2153883 | 4048482554068 | Wilo-CronoTwin DL-E 80/170-15/2-R1-IE4 pompa obiegowa podwójna bez czujnika DDG | Pompa obiegowa podwójna Wilo-CronoTwin-DL-E 80/170-15/2-R1-IE4 elektronicznie regulowana, dławnicowa o konstrukcji Inline z przyłączem kołnierzowym i automatycznym dopasowaniem wydajności, Różne rodzaje pracy: Praca/rezerwa i praca z dołączaniem, Bez czujnika | 27610 | PG3 | 28 | K | 22602 | NIE | 28.13.14 | 84137059 | 0 | 212 | 310 | Wilo-CronoTwin DL-E 80/170-15/2-R1-IE4 | Pompa obiegowa podwójna bez czujnika DDG | Wilo-CronoTwin-DL-E | Tłoczenie wody grzewczej (zgodnie z VDI 2035), wody zimnej i mieszanin woda-glikol | Wilo | DE | 1 | SZT |  | 0.4 | IE4 | Zielony | Paleta jednorazowego użytku | 1 | 1 | 1 | 1249 | 902 | 645 | 1200 | 1600 | 803 | 362 | 565 | http://downloads-wilo-select.wilo.com/assets/WIB_WILO60351.jpg | //cms.media.wilo.com/dcipicxmlfeature/wilo_f_020000200003594800030092/7076991/wilo_f_020000200003594800030092_1.jpg |  | 17200 |  |  | https://wilo.com/quick/PL/pl/articleNumber/2153883
4473 | 2217414 | 4062679197302 | Wilo-CronoTwin DL-E 80/190-18,5/2 pompa obiegowa podwójna | Pompa wirowa elektronicznie regulowana jednostopniowa, podwójna, niskociśnieniowa o konstrukcji Inline z napędem w klasie IE4 CronoTwin DL-E 80/190-18,5/2 | 30212 | PG3 | 28 | K | 22602 | NIE | 28.13.14 | 84137059 | 0 | 212 | 310 | Wilo-CronoTwin DL-E 80/190-18,5/2 | Podwójna pompa dławnicowa o konstrukcji Inline | Wilo-CronoTwin-DL-E | Tłoczenie wody grzewczej (zgodnie z VDI 2035), wody zimnej i mieszanin woda-glikol | Wilo | DE | 1 | SZT |  | 0.4 | IE4 | Zielony | Paleta jednorazowego użytku | 1 | 1 | 1 | 800 | 896 | 671 | 1200 | 1200 | 829 | 426 | 463 | http://downloads-wilo-select.wilo.com/assets/WIB_WILO60351.jpg | //cms.media.wilo.com/dcipicxmlfeature/wilo_f_020000200003594800030092/7076991/wilo_f_020000200003594800030092_1.jpg |  | 21000 |  |  | https://wilo.com/quick/PL/pl/articleNumber/2217414
4474 | 2217415 | 4062679197319 | Wilo-CronoTwin DL-E 80/190-18,5/2-R1 pompa obiegowa podwójna bez czujnika DDG | Pompa wirowa elektronicznie regulowana jednostopniowa, podwójna, niskociśnieniowa o konstrukcji Inline z napędem w klasie IE4 CronoTwin DL-E 80/190-18,5/2-R1 | 29588 | PG3 | 28 | K | 22602 | NIE | 28.13.14 | 84137059 | 0 | 212 | 310 | Wilo-CronoTwin DL-E 80/190-18,5/2-R1 | Podwójna pompa dławnicowa o konstrukcji Inline | Wilo-CronoTwin-DL-E | Tłoczenie wody grzewczej (zgodnie z VDI 2035), wody zimnej i mieszanin woda-glikol | Wilo | DE | 1 | SZT |  | 0.4 | IE4 | Zielony | Paleta jednorazowego użytku | 1 | 1 | 1 | 800 | 896 | 671 | 1200 | 1200 | 829 | 426 | 428 | http://downloads-wilo-select.wilo.com/assets/WIB_WILO60351.jpg | //cms.media.wilo.com/dcipicxmlfeature/wilo_f_020000200003594800030092/7076991/wilo_f_020000200003594800030092_1.jpg |  | 21000 |  |  | https://wilo.com/quick/PL/pl/articleNumber/2217415
4475 | 2153816 | 4048482552439 | Wilo-CronoTwin DL-E 80/200-22/2 IE4 pompa obiegowa podwójna | Pompa obiegowa podwójna Wilo-CronoTwin-DL-E 80/200-22/2 IE4 elektronicznie regulowana, dławnicowa o konstrukcji Inline z przyłączem kołnierzowym i automatycznym dopasowaniem wydajności, Różne rodzaje pracy: Praca/rezerwa i praca z dołączaniem | 34526 | PG3 | 28 | K | 22602 | NIE | 28.13.14 | 84137059 | 0 | 212 | 310 | Wilo-CronoTwin DL-E 80/200-22/2 IE4 | Pompa obiegowa podwójna | Wilo-CronoTwin-DL-E | Tłoczenie wody grzewczej (zgodnie z VDI 2035), wody zimnej i mieszanin woda-glikol | Wilo | DE | 1 | SZT |  | 0.4 | IE4 | Zielony | Paleta jednorazowego użytku | 1 | 1 | 1 | 800 | 997 | 743 | 1200 | 1200 | 901 | 518 | 565 | http://downloads-wilo-select.wilo.com/assets/WIB_WILO60351.jpg | //cms.media.wilo.com/dcipicxmlfeature/wilo_f_020000200003594800030092/7076991/wilo_f_020000200003594800030092_1.jpg |  | 23200 |  |  | https://wilo.com/quick/PL/pl/articleNumber/2153816
4476 | 2153885 | 4048482554082 | Wilo-CronoTwin DL-E 80/200-22/2-R1-IE4 pompa obiegowa podwójna bez czujnika DDG | Pompa obiegowa podwójna Wilo-CronoTwin-DL-E 80/200-22/2-R1-IE4 elektronicznie regulowana, dławnicowa o konstrukcji Inline z przyłączem kołnierzowym i automatycznym dopasowaniem wydajności, Różne rodzaje pracy: Praca/rezerwa i praca z dołączaniem, Bez czujnika | 33902 | PG3 | 28 | K | 22602 | NIE | 28.13.14 | 84137059 | 0 | 212 | 310 | Wilo-CronoTwin DL-E 80/200-22/2-R1-IE4 | Pompa obiegowa podwójna bez czujnika DDG | Wilo-CronoTwin-DL-E | Tłoczenie wody grzewczej (zgodnie z VDI 2035), wody zimnej i mieszanin woda-glikol | Wilo | DE | 1 | SZT |  | 0.4 | IE4 | Zielony | Paleta jednorazowego użytku | 1 | 1 | 1 | 800 | 997 | 743 | 1200 | 1200 | 901 | 442 | 518 | http://downloads-wilo-select.wilo.com/assets/WIB_WILO60351.jpg | //cms.media.wilo.com/dcipicxmlfeature/wilo_f_020000200003594800030092/7076991/wilo_f_020000200003594800030092_1.jpg |  | 23200 |  |  | https://wilo.com/quick/PL/pl/articleNumber/2153885
4477 | 2171378 | 4048482738178 | Wilo-CronoTwin-DL 100/145-1,1/4-S1 pompa obiegowa podwójna | Pompa obiegowa podwójna Wilo-CronoTwin-DL 100/145-1,1/4-S1 pompa obiegowa podwójna z uszczelnieniem do układów chłodniczych | 5770 | PG3 | 28 | K | 22601 | NIE | 28.13.14 | 84137059 | 0 | 232 | 311 | Wilo-CronoTwin-DL 100/145-1,1/4-S1 | Pompa obiegowa podwójna z uszczelnieniem | Wilo-CronoTwin-DL | Tłoczenie wody grzewczej (zgodnie z VDI 2035), wody zimnej i mieszanin woda-glikol | Wilo | DE | 1 | SZT |  | 0.4 | IE3 | Zielony | Paleta jednorazowego użytku | 1 | 1 | 1 | 801 | 661 | 500 | 1200 | 1200 | 647 | 173 | 212.32 | http://downloads-wilo-select.wilo.com/assets/WIB_WILO56640.jpg | //cms.media.wilo.com/dcipicxmlfeature/wilo_f_020000250001cb2c00010092/7076971/wilo_f_020000250001cb2c00010092_1.jpg |  |  |  |  | https://wilo.com/quick/PL/pl/articleNumber/2171378
4478 | 2171464 | 4048482703589 | Wilo-CronoTwin-DL 100/145-11/2-S1 pompa obiegowa podwójna | Pompa obiegowa podwójna Wilo-CronoTwin-DL 100/145-11/2-S1 pompa obiegowa podwójna z uszczelnieniem do układów chłodniczych | 8752 | PG3 | 28 | K | 22601 | NIE | 28.13.14 | 84137059 | 0 | 232 | 311 | Wilo-CronoTwin-DL 100/145-11/2-S1 | Pompa obiegowa podwójna z uszczelnieniem | Wilo-CronoTwin-DL | Tłoczenie wody grzewczej (zgodnie z VDI 2035), wody zimnej i mieszanin woda-glikol | Wilo | DE | 1 | SZT |  | 0.4 | IE3 | Zielony | Paleta jednorazowego użytku | 1 | 1 | 1 | 820 | 976 | 524 | 1200 | 1200 | 682 | 344 | 382.81 | http://downloads-wilo-select.wilo.com/assets/WIB_WILO56640.jpg | //cms.media.wilo.com/dcipicxmlfeature/wilo_f_020000250001cb2c00010092/7076971/wilo_f_020000250001cb2c00010092_1.jpg |  |  |  |  | https://wilo.com/quick/PL/pl/articleNumber/2171464
4479 | 2171379 | 4048482720227 | Wilo-CronoTwin-DL 100/150-1,5/4-S1 pompa obiegowa podwójna | Pompa obiegowa podwójna Wilo-CronoTwin-DL 100/150-1,5/4-S1 pompa obiegowa podwójna z uszczelnieniem do układów chłodniczych | 6250 | PG3 | 28 | K | 22601 | NIE | 28.13.14 | 84137059 | 0 | 232 | 311 | Wilo-CronoTwin-DL 100/150-1,5/4-S1 | Pompa obiegowa podwójna z uszczelnieniem | Wilo-CronoTwin-DL | Tłoczenie wody grzewczej (zgodnie z VDI 2035), wody zimnej i mieszanin woda-glikol | Wilo | DE | 1 | SZT |  | 0.4 | IE3 | Zielony | Paleta jednorazowego użytku | 1 | 1 | 1 | 801 | 676 | 500 | 1200 | 1200 | 647 | 177 | 217.32 | http://downloads-wilo-select.wilo.com/assets/WIB_WILO56640.jpg | //cms.media.wilo.com/dcipicxmlfeature/wilo_f_020000250001cb2c00010092/7076971/wilo_f_020000250001cb2c00010092_1.jpg |  |  |  |  | https://wilo.com/quick/PL/pl/articleNumber/2171379
4480 | 2171465 | 4048482703596 | Wilo-CronoTwin-DL 100/150-15/2-S1 pompa obiegowa podwójna | Pompa obiegowa podwójna Wilo-CronoTwin-DL 100/150-15/2-S1 pompa obiegowa podwójna z uszczelnieniem do układów chłodniczych | 9157 | PG3 | 28 | K | 22601 | NIE | 28.13.14 | 84137059 | 0 | 232 | 311 | Wilo-CronoTwin-DL 100/150-15/2-S1 | Pompa obiegowa podwójna z uszczelnieniem | Wilo-CronoTwin-DL | Tłoczenie wody grzewczej (zgodnie z VDI 2035), wody zimnej i mieszanin woda-glikol | Wilo | DE | 1 | SZT |  | 0.4 | IE3 | Zielony | Paleta jednorazowego użytku | 1 | 1 | 1 | 820 | 976 | 524 | 1200 | 1200 | 682 | 380 | 418.81 | http://downloads-wilo-select.wilo.com/assets/WIB_WILO56640.jpg | //cms.media.wilo.com/dcipicxmlfeature/wilo_f_020000250001cb2c00010092/7076971/wilo_f_020000250001cb2c00010092_1.jpg |  |  |  |  | https://wilo.com/quick/PL/pl/articleNumber/2171465
4481 | 2121064 | 4048482221175 | Wilo-CronoTwin-DL 100/160-15/2-IE3 pompa obiegowa podwójna | Pompa obiegowa podwójna Wilo-CronoTwin-DL 100/160-15/2-IE3, dławnicowa o konstrukcji Inline z przyłączem kołnierzowym, Liczne walory użytkowe przez zastosowanie zoptymalizowanej konstrukcji latarni, pozwalającej na precyzyjne odprowadzanie kondensatu | 8997 | PG3 | 28 | K | 22601 | NIE | 28.13.14 | 84137059 | 0 | 232 | 311 | Wilo-CronoTwin-DL 100/160-15/2-IE3 | Pompa obiegowa podwójna | Wilo-CronoTwin-DL | Tłoczenie wody grzewczej (zgodnie z VDI 2035), wody zimnej i mieszanin woda-glikol | Wilo | DE | 1 | SZT |  | 0.4 | IE3 | Zielony | Paleta jednorazowego użytku | 1 | 1 | 1 | 820 | 976 | 524 | 1200 | 1200 | 682 | 380 | 418.81 | http://downloads-wilo-select.wilo.com/assets/WIB_WILO56640.jpg | //cms.media.wilo.com/dcipicxmlfeature/wilo_f_020000250001cb2c00010092/7076971/wilo_f_020000250001cb2c00010092_1.jpg |  |  |  |  | https://wilo.com/quick/PL/pl/articleNumber/2121064
4482 | 2171466 | 4048482722849 | Wilo-CronoTwin-DL 100/160-15/2-S1 pompa obiegowa podwójna | Pompa obiegowa podwójna Wilo-CronoTwin-DL 100/160-15/2-S1 pompa obiegowa podwójna z uszczelnieniem do układów chłodniczych | 9157 | PG3 | 28 | K | 22601 | NIE | 28.13.14 | 84137059 | 0 | 232 | 311 | Wilo-CronoTwin-DL 100/160-15/2-S1 | Pompa obiegowa podwójna z uszczelnieniem | Wilo-CronoTwin-DL | Tłoczenie wody grzewczej (zgodnie z VDI 2035), wody zimnej i mieszanin woda-glikol | Wilo | DE | 1 | SZT |  | 0.4 | IE3 | Zielony | Paleta jednorazowego użytku | 1 | 1 | 1 | 820 | 976 | 524 | 1200 | 1200 | 1002 | 380 | 418.81 | http://downloads-wilo-select.wilo.com/assets/WIB_WILO56640.jpg | //cms.media.wilo.com/dcipicxmlfeature/wilo_f_020000250001cb2c00010092/7076971/wilo_f_020000250001cb2c00010092_1.jpg |  |  |  |  | https://wilo.com/quick/PL/pl/articleNumber/2171466
4483 | 2158596 | 4048482567808 | Wilo-CronoTwin-DL 100/160-18,5/2-S1 pompa obiegowa podwójna | Pompa obiegowa podwójna Wilo-CronoTwin-DL 100/160-18,5/2-S1 pompa obiegowa podwójna z uszczelnieniem do układów chłodniczych | 9591 | PG3 | 28 | K | 22601 | NIE | 28.13.14 | 84137059 | 0 | 232 | 311 | Wilo-CronoTwin-DL 100/160-18,5/2-S1 | Pompa obiegowa podwójna z uszczelnieniem | Wilo-CronoTwin-DL | Tłoczenie wody grzewczej (zgodnie z VDI 2035), wody zimnej i mieszanin woda-glikol | Wilo | DE | 1 | SZT |  | 0.4 | IE3 | Zielony | Paleta jednorazowego użytku | 1 | 1 | 1 | 820 | 976 | 524 | 1200 | 1200 | 682 | 412 | 450.81 | http://downloads-wilo-select.wilo.com/assets/WIB_WILO56640.jpg | //cms.media.wilo.com/dcipicxmlfeature/wilo_f_020000250001cb2c00010092/7076971/wilo_f_020000250001cb2c00010092_1.jpg |  |  |  |  | https://wilo.com/quick/PL/pl/articleNumber/2158596
4484 | 2171380 | 4048482720234 | Wilo-CronoTwin-DL 100/160-2,2/4-S1 pompa obiegowa podwójna | Pompa obiegowa podwójna Wilo-CronoTwin-DL 100/160-2,2/4-S1 pompa obiegowa podwójna z uszczelnieniem do układów chłodniczych | 6672 | PG3 | 28 | K | 22601 | NIE | 28.13.14 | 84137059 | 0 | 232 | 311 | Wilo-CronoTwin-DL 100/160-2,2/4-S1 | Pompa obiegowa podwójna z uszczelnieniem | Wilo-CronoTwin-DL | Tłoczenie wody grzewczej (zgodnie z VDI 2035), wody zimnej i mieszanin woda-glikol | Wilo | DE | 1 | SZT |  | 0.4 | IE3 | Zielony | Paleta jednorazowego użytku | 1 | 1 | 1 | 801 | 722 | 500 | 1200 | 1200 | 583 | 194 | 232.56 | http://downloads-wilo-select.wilo.com/assets/WIB_WILO56640.jpg | //cms.media.wilo.com/dcipicxmlfeature/wilo_f_020000250001cb2c00010092/7076971/wilo_f_020000250001cb2c00010092_1.jpg |  |  |  |  | https://wilo.com/quick/PL/pl/articleNumber/2171380
4485 | 2161271 | 4048482577210 | Wilo-CronoTwin-DL 100/165-22/2-S1 pompa obiegowa podwójna | Pompa obiegowa podwójna Wilo-CronoTwin-DL 100/165-22/2-S1 pompa obiegowa podwójna z uszczelnieniem do układów chłodniczych | 12816 | PG3 | 28 | K | 22601 | NIE | 28.13.14 | 84137059 | 0 | 232 | 311 | Wilo-CronoTwin-DL 100/165-22/2-S1 | Pompa obiegowa podwójna z uszczelnieniem | Wilo-CronoTwin-DL | Tłoczenie wody grzewczej (zgodnie z VDI 2035), wody zimnej i mieszanin woda-glikol | Wilo | DE | 1 | SZT |  | 0.4 | IE3 | Zielony | Paleta jednorazowego użytku | 1 | 1 | 1 | 820 | 1159 | 546 | 1200 | 1200 | 704 | 445 | 616.45 | http://downloads-wilo-select.wilo.com/assets/WIB_WILO56640.jpg | //cms.media.wilo.com/dcipicxmlfeature/wilo_f_020000250001cb2c00010092/7076971/wilo_f_020000250001cb2c00010092_1.jpg |  |  |  |  | https://wilo.com/quick/PL/pl/articleNumber/2161271
4486 | 2171381 | 4048482720241 | Wilo-CronoTwin-DL 100/170-3/4-S1 pompa obiegowa podwójna | Pompa obiegowa podwójna Wilo-CronoTwin-DL 100/170-3/4-S1 pompa obiegowa podwójna z uszczelnieniem do układów chłodniczych | 6743 | PG3 | 28 | K | 22601 | NIE | 28.13.14 | 84137059 | 0 | 232 | 311 | Wilo-CronoTwin-DL 100/170-3/4-S1 | Pompa obiegowa podwójna z uszczelnieniem | Wilo-CronoTwin-DL | Tłoczenie wody grzewczej (zgodnie z VDI 2035), wody zimnej i mieszanin woda-glikol | Wilo | DE | 1 | SZT |  | 0.4 | IE3 | Zielony | Paleta jednorazowego użytku | 1 | 1 | 1 | 801 | 738 | 500 | 1200 | 1200 | 563 | 214 | 253.36 | http://downloads-wilo-select.wilo.com/assets/WIB_WILO56640.jpg | //cms.media.wilo.com/dcipicxmlfeature/wilo_f_020000250001cb2c00010092/7076971/wilo_f_020000250001cb2c00010092_1.jpg |  |  |  |  | https://wilo.com/quick/PL/pl/articleNumber/2171381
4487 | 2171467 | 4048482722863 | Wilo-CronoTwin-DL 100/170-30/2-S1 pompa obiegowa podwójna | Pompa obiegowa podwójna Wilo-CronoTwin-DL 100/170-30/2-S1 pompa obiegowa podwójna z uszczelnieniem do układów chłodniczych | 15075 | PG3 | 28 | K | 22601 | NIE | 28.13.14 | 84137059 | 0 | 232 | 311 | Wilo-CronoTwin-DL 100/170-30/2-S1 | Pompa obiegowa podwójna z uszczelnieniem | Wilo-CronoTwin-DL | Tłoczenie wody grzewczej (zgodnie z VDI 2035), wody zimnej i mieszanin woda-glikol | Wilo | DE | 1 | SZT |  | 0.4 | IE3 | Zielony | Paleta jednorazowego użytku | 1 | 1 | 1 | 840 | 1087 | 573 | 1200 | 1200 | 883 | 678 | 717.45 | http://downloads-wilo-select.wilo.com/assets/WIB_WILO56640.jpg | //cms.media.wilo.com/dcipicxmlfeature/wilo_f_020000250001cb2c00010092/7076971/wilo_f_020000250001cb2c00010092_1.jpg |  |  |  |  | https://wilo.com/quick/PL/pl/articleNumber/2171467
4488 | 2121068 | 4048482221212 | Wilo-CronoTwin-DL 100/190-30/2-IE3 pompa obiegowa podwójna | Pompa obiegowa podwójna Wilo-CronoTwin-DL 100/190-30/2-IE3, dławnicowa o konstrukcji Inline z przyłączem kołnierzowym, Liczne walory użytkowe przez zastosowanie zoptymalizowanej konstrukcji latarni, pozwalającej na precyzyjne odprowadzanie kondensatu | 15486 | PG3 | 28 | K | 22601 | NIE | 28.13.14 | 84137059 | 0 | 232 | 311 | Wilo-CronoTwin-DL 100/190-30/2-IE3 | Pompa obiegowa podwójna | Wilo-CronoTwin-DL | Tłoczenie wody grzewczej (zgodnie z VDI 2035), wody zimnej i mieszanin woda-glikol | Wilo | DE | 1 | SZT |  | 0.4 | IE3 | Zielony | Paleta jednorazowego użytku | 1 | 1 | 1 | 850 | 1062 | 574 | 1200 | 1200 | 732 | 707 | 745.75 | http://downloads-wilo-select.wilo.com/assets/WIB_WILO56640.jpg | //cms.media.wilo.com/dcipicxmlfeature/wilo_f_020000250001cb2c00010092/7076971/wilo_f_020000250001cb2c00010092_1.jpg |  |  |  |  | https://wilo.com/quick/PL/pl/articleNumber/2121068
4489 | 2171468 | 4048482722870 | Wilo-CronoTwin-DL 100/190-30/2-S1 pompa obiegowa podwójna | Pompa obiegowa podwójna Wilo-CronoTwin-DL 100/190-30/2-S1 pompa obiegowa podwójna z uszczelnieniem do układów chłodniczych | 15646 | PG3 | 28 | K | 22601 | NIE | 28.13.14 | 84137059 | 0 | 232 | 311 | Wilo-CronoTwin-DL 100/190-30/2-S1 | Pompa obiegowa podwójna z uszczelnieniem | Wilo-CronoTwin-DL | Tłoczenie wody grzewczej (zgodnie z VDI 2035), wody zimnej i mieszanin woda-glikol | Wilo | DE | 1 | SZT |  | 0.4 | IE3 | Zielony | Paleta jednorazowego użytku | 1 | 1 | 1 | 850 | 1062 | 574 | 1200 | 1200 | 1111 | 707 | 745.75 | http://downloads-wilo-select.wilo.com/assets/WIB_WILO56640.jpg | //cms.media.wilo.com/dcipicxmlfeature/wilo_f_020000250001cb2c00010092/7076971/wilo_f_020000250001cb2c00010092_1.jpg |  |  |  |  | https://wilo.com/quick/PL/pl/articleNumber/2171468
4490 | 2120973 | 4048482219042 | Wilo-CronoTwin-DL 100/200-3/4-IE3 pompa obiegowa podwójna | Pompa obiegowa podwójna Wilo-CronoTwin-DL 100/200-3/4-IE3, dławnicowa o konstrukcji Inline z przyłączem kołnierzowym, Liczne walory użytkowe przez zastosowanie zoptymalizowanej konstrukcji latarni, pozwalającej na precyzyjne odprowadzanie kondensatu | 7079 | PG3 | 28 | K | 22601 | NIE | 28.13.14 | 84137059 | 0 | 232 | 311 | Wilo-CronoTwin-DL 100/200-3/4-IE3 | Pompa obiegowa podwójna | Wilo-CronoTwin-DL | Tłoczenie wody grzewczej (zgodnie z VDI 2035), wody zimnej i mieszanin woda-glikol | Wilo | DE | 1 | SZT |  | 0.4 | IE3 | Zielony | Paleta jednorazowego użytku | 1 | 1 | 1 | 830 | 711 | 550 | 1200 | 1200 | 708 | 219 | 258.06 | http://downloads-wilo-select.wilo.com/assets/WIB_WILO56640.jpg | //cms.media.wilo.com/dcipicxmlfeature/wilo_f_020000250001cb2c00010092/7076971/wilo_f_020000250001cb2c00010092_1.jpg |  |  |  |  | https://wilo.com/quick/PL/pl/articleNumber/2120973
4491 | 2171382 | 4048482720258 | Wilo-CronoTwin-DL 100/200-3/4-S1 pompa obiegowa podwójna | Pompa obiegowa podwójna Wilo-CronoTwin-DL 100/200-3/4-S1 pompa obiegowa podwójna z uszczelnieniem do układów chłodniczych | 7180 | PG3 | 28 | K | 22601 | NIE | 28.13.14 | 84137059 | 0 | 232 | 311 | Wilo-CronoTwin-DL 100/200-3/4-S1 | Pompa obiegowa podwójna z uszczelnieniem | Wilo-CronoTwin-DL | Tłoczenie wody grzewczej (zgodnie z VDI 2035), wody zimnej i mieszanin woda-glikol | Wilo | DE | 1 | SZT |  | 0.4 | IE3 | Zielony | Paleta jednorazowego użytku | 1 | 1 | 1 | 830 | 711 | 550 | 1200 | 1200 | 793 | 219 | 258.06 | http://downloads-wilo-select.wilo.com/assets/WIB_WILO56640.jpg | //cms.media.wilo.com/dcipicxmlfeature/wilo_f_020000250001cb2c00010092/7076971/wilo_f_020000250001cb2c00010092_1.jpg |  |  |  |  | https://wilo.com/quick/PL/pl/articleNumber/2171382
4492 | 2120974 | 4048482219059 | Wilo-CronoTwin-DL 100/200-4/4-IE3 pompa obiegowa podwójna | Pompa obiegowa podwójna Wilo-CronoTwin-DL 100/200-4/4-IE3, dławnicowa o konstrukcji Inline z przyłączem kołnierzowym, Liczne walory użytkowe przez zastosowanie zoptymalizowanej konstrukcji latarni, pozwalającej na precyzyjne odprowadzanie kondensatu | 7271 | PG3 | 28 | K | 22601 | NIE | 28.13.14 | 84137059 | 0 | 232 | 311 | Wilo-CronoTwin-DL 100/200-4/4-IE3 | Pompa obiegowa podwójna | Wilo-CronoTwin-DL | Tłoczenie wody grzewczej (zgodnie z VDI 2035), wody zimnej i mieszanin woda-glikol | Wilo | DE | 1 | SZT |  | 0.4 | IE3 | Zielony | Paleta jednorazowego użytku | 1 | 1 | 1 | 830 | 721 | 550 | 1200 | 1200 | 708 | 233 | 272.06 | http://downloads-wilo-select.wilo.com/assets/WIB_WILO56640.jpg | //cms.media.wilo.com/dcipicxmlfeature/wilo_f_020000250001cb2c00010092/7076971/wilo_f_020000250001cb2c00010092_1.jpg |  |  |  |  | https://wilo.com/quick/PL/pl/articleNumber/2120974
4493 | 2171383 | 4048482720265 | Wilo-CronoTwin-DL 100/200-4/4-S1 pompa obiegowa podwójna | Pompa obiegowa podwójna Wilo-CronoTwin-DL 100/200-4/4-S1 pompa obiegowa podwójna z uszczelnieniem do układów chłodniczych | 7371 | PG3 | 28 | K | 22601 | NIE | 28.13.14 | 84137059 | 0 | 232 | 311 | Wilo-CronoTwin-DL 100/200-4/4-S1 | Pompa obiegowa podwójna z uszczelnieniem | Wilo-CronoTwin-DL | Tłoczenie wody grzewczej (zgodnie z VDI 2035), wody zimnej i mieszanin woda-glikol | Wilo | DE | 1 | SZT |  | 0.4 | IE3 | Zielony | Paleta jednorazowego użytku | 1 | 1 | 1 | 830 | 721 | 550 | 1200 | 1200 | 643 | 233 | 272.06 | http://downloads-wilo-select.wilo.com/assets/WIB_WILO56640.jpg | //cms.media.wilo.com/dcipicxmlfeature/wilo_f_020000250001cb2c00010092/7076971/wilo_f_020000250001cb2c00010092_1.jpg |  |  |  |  | https://wilo.com/quick/PL/pl/articleNumber/2171383
4494 | 2171469 | 4048482722887 | Wilo-CronoTwin-DL 100/210-30/2-S1 pompa obiegowa podwójna | Pompa obiegowa podwójna Wilo-CronoTwin-DL 100/210-30/2-S1 pompa obiegowa podwójna z uszczelnieniem do układów chłodniczych | 15646 | PG3 | 28 | K | 22601 | NIE | 28.13.14 | 84137059 | 0 | 232 | 311 | Wilo-CronoTwin-DL 100/210-30/2-S1 | Pompa obiegowa podwójna z uszczelnieniem | Wilo-CronoTwin-DL | Tłoczenie wody grzewczej (zgodnie z VDI 2035), wody zimnej i mieszanin woda-glikol | Wilo | DE | 1 | SZT |  | 0.4 | IE3 | Zielony | Paleta jednorazowego użytku | 1 | 1 | 1 | 850 | 1062 | 574 | 1200 | 1200 | 1111 | 707 | 745.75 | http://downloads-wilo-select.wilo.com/assets/WIB_WILO56640.jpg | //cms.media.wilo.com/dcipicxmlfeature/wilo_f_020000250001cb2c00010092/7076971/wilo_f_020000250001cb2c00010092_1.jpg |  |  |  |  | https://wilo.com/quick/PL/pl/articleNumber/2171469
4495 | 2121070 | 4048482221236 | Wilo-CronoTwin-DL 100/210-37/2-IE3 pompa obiegowa podwójna | Pompa obiegowa podwójna Wilo-CronoTwin-DL 100/210-37/2-IE3, dławnicowa o konstrukcji Inline z przyłączem kołnierzowym, Liczne walory użytkowe przez zastosowanie zoptymalizowanej konstrukcji latarni, pozwalającej na precyzyjne odprowadzanie kondensatu | 19771 | PG3 | 28 | K | 22601 | NIE | 28.13.14 | 84137059 | 0 | 232 | 311 | Wilo-CronoTwin-DL 100/210-37/2-IE3 | Pompa obiegowa podwójna | Wilo-CronoTwin-DL | Tłoczenie wody grzewczej (zgodnie z VDI 2035), wody zimnej i mieszanin woda-glikol | Wilo | DE | 1 | SZT |  | 0.4 | IE3 | Zielony | Paleta jednorazowego użytku | 1 | 1 | 1 | 850 | 1132 | 574 | 1200 | 1600 | 732 | 745 | 783.75 | http://downloads-wilo-select.wilo.com/assets/WIB_WILO56640.jpg | //cms.media.wilo.com/dcipicxmlfeature/wilo_f_020000250001cb2c00010092/7076971/wilo_f_020000250001cb2c00010092_1.jpg |  |  |  |  | https://wilo.com/quick/PL/pl/articleNumber/2121070
4496 | 2171470 | 4048482722894 | Wilo-CronoTwin-DL 100/210-37/2-S1 pompa obiegowa podwójna | Pompa obiegowa podwójna Wilo-CronoTwin-DL 100/210-37/2-S1 pompa obiegowa podwójna z uszczelnieniem do układów chłodniczych | 19930 | PG3 | 28 | K | 22601 | NIE | 28.13.14 | 84137059 | 0 | 232 | 311 | Wilo-CronoTwin-DL 100/210-37/2-S1 | Pompa obiegowa podwójna z uszczelnieniem | Wilo-CronoTwin-DL | Tłoczenie wody grzewczej (zgodnie z VDI 2035), wody zimnej i mieszanin woda-glikol | Wilo | DE | 1 | SZT |  | 0.4 | IE3 | Zielony | Paleta jednorazowego użytku | 1 | 1 | 1 | 850 | 1132 | 574 | 1200 | 1200 | 1111 | 745 | 783.75 | http://downloads-wilo-select.wilo.com/assets/WIB_WILO56640.jpg | //cms.media.wilo.com/dcipicxmlfeature/wilo_f_020000250001cb2c00010092/7076971/wilo_f_020000250001cb2c00010092_1.jpg |  |  |  |  | https://wilo.com/quick/PL/pl/articleNumber/2171470
4497 | 2120975 | 4048482219066 | Wilo-CronoTwin-DL 100/220-5,5/4-IE3 pompa obiegowa podwójna | Pompa obiegowa podwójna Wilo-CronoTwin-DL 100/220-5,5/4-IE3, dławnicowa o konstrukcji Inline z przyłączem kołnierzowym, Liczne walory użytkowe przez zastosowanie zoptymalizowanej konstrukcji latarni, pozwalającej na precyzyjne odprowadzanie kondensatu | 8189 | PG3 | 28 | K | 22601 | NIE | 28.13.14 | 84137059 | 0 | 232 | 311 | Wilo-CronoTwin-DL 100/220-5,5/4-IE3 | Pompa obiegowa podwójna | Wilo-CronoTwin-DL | Tłoczenie wody grzewczej (zgodnie z VDI 2035), wody zimnej i mieszanin woda-glikol | Wilo | DE | 1 | SZT |  | 0.4 | IE3 | Zielony | Paleta jednorazowego użytku | 1 | 1 | 1 | 830 | 797 | 550 | 1200 | 1200 | 708 | 308 | 347.38 | http://downloads-wilo-select.wilo.com/assets/WIB_WILO56640.jpg | //cms.media.wilo.com/dcipicxmlfeature/wilo_f_020000250001cb2c00010092/7076971/wilo_f_020000250001cb2c00010092_1.jpg |  |  |  |  | https://wilo.com/quick/PL/pl/articleNumber/2120975
4498 | 2171384 | 4048482720272 | Wilo-CronoTwin-DL 100/220-5,5/4-S1 pompa obiegowa podwójna | Pompa obiegowa podwójna Wilo-CronoTwin-DL 100/220-5,5/4-S1 pompa obiegowa podwójna z uszczelnieniem do układów chłodniczych | 8290 | PG3 | 28 | K | 22601 | NIE | 28.13.14 | 84137059 | 0 | 232 | 311 | Wilo-CronoTwin-DL 100/220-5,5/4-S1 | Pompa obiegowa podwójna z uszczelnieniem | Wilo-CronoTwin-DL | Tłoczenie wody grzewczej (zgodnie z VDI 2035), wody zimnej i mieszanin woda-glikol | Wilo | DE | 1 | SZT |  | 0.4 | IE3 | Zielony | Paleta jednorazowego użytku | 1 | 1 | 1 | 830 | 797 | 550 | 1200 | 1200 | 583 | 308 | 347.38 | http://downloads-wilo-select.wilo.com/assets/WIB_WILO56640.jpg | //cms.media.wilo.com/dcipicxmlfeature/wilo_f_020000250001cb2c00010092/7076971/wilo_f_020000250001cb2c00010092_1.jpg |  |  |  |  | https://wilo.com/quick/PL/pl/articleNumber/2171384
4499 | 2171385 | 4048482720289 | Wilo-CronoTwin-DL 100/250-5,5/4-S1 pompa obiegowa podwójna | Pompa obiegowa podwójna Wilo-CronoTwin-DL 100/250-5,5/4-S1 pompa obiegowa podwójna z uszczelnieniem do układów chłodniczych | 9313 | PG3 | 28 | K | 22601 | NIE | 28.13.14 | 84137059 | 0 | 232 | 311 | Wilo-CronoTwin-DL 100/250-5,5/4-S1 | Pompa obiegowa podwójna z uszczelnieniem | Wilo-CronoTwin-DL | Tłoczenie wody grzewczej (zgodnie z VDI 2035), wody zimnej i mieszanin woda-glikol | Wilo | DE | 1 | SZT |  | 0.4 | IE3 | Zielony | Paleta jednorazowego użytku | 1 | 1 | 1 | 888 | 827 | 550 | 1200 | 1200 | 833 | 333 | 372.18 | http://downloads-wilo-select.wilo.com/assets/WIB_WILO56640.jpg | //cms.media.wilo.com/dcipicxmlfeature/wilo_f_020000250001cb2c00010092/7076971/wilo_f_020000250001cb2c00010092_1.jpg |  |  |  |  | https://wilo.com/quick/PL/pl/articleNumber/2171385
4500 | 2120977 | 4048482219080 | Wilo-CronoTwin-DL 100/250-7,5/4-IE3 pompa obiegowa podwójna | Pompa obiegowa podwójna Wilo-CronoTwin-DL 100/250-7,5/4-IE3, dławnicowa o konstrukcji Inline z przyłączem kołnierzowym, Liczne walory użytkowe przez zastosowanie zoptymalizowanej konstrukcji latarni, pozwalającej na precyzyjne odprowadzanie kondensatu | 10199 | PG3 | 28 | K | 22601 | NIE | 28.13.14 | 84137059 | 0 | 232 | 311 | Wilo-CronoTwin-DL 100/250-7,5/4-IE3 | Pompa obiegowa podwójna | Wilo-CronoTwin-DL | Tłoczenie wody grzewczej (zgodnie z VDI 2035), wody zimnej i mieszanin woda-glikol | Wilo | DE | 1 | SZT |  | 0.4 | IE3 | Zielony | Paleta jednorazowego użytku | 1 | 1 | 1 | 888 | 878 | 550 | 1200 | 1200 | 708 | 356 | 394.68 | http://downloads-wilo-select.wilo.com/assets/WIB_WILO56640.jpg | //cms.media.wilo.com/dcipicxmlfeature/wilo_f_020000250001cb2c00010092/7076971/wilo_f_020000250001cb2c00010092_1.jpg |  |  |  |  | https://wilo.com/quick/PL/pl/articleNumber/2120977
4501 | 2161270 | 4048482577203 | Wilo-CronoTwin-DL 100/250-7,5/4-S1 pompa obiegowa podwójna | Pompa obiegowa podwójna Wilo-CronoTwin-DL 100/250-7,5/4-S1 pompa obiegowa podwójna z uszczelnieniem do układów chłodniczych | 10300 | PG3 | 28 | K | 22601 | NIE | 28.13.14 | 84137059 | 0 | 232 | 311 | Wilo-CronoTwin-DL 100/250-7,5/4-S1 | Pompa obiegowa podwójna z uszczelnieniem | Wilo-CronoTwin-DL | Tłoczenie wody grzewczej (zgodnie z VDI 2035), wody zimnej i mieszanin woda-glikol | Wilo | DE | 1 | SZT |  | 0.4 | IE3 | Zielony | Paleta jednorazowego użytku | 1 | 1 | 1 | 888 | 878 | 550 | 1200 | 1200 | 708 | 356 | 394.68 | http://downloads-wilo-select.wilo.com/assets/WIB_WILO56640.jpg | //cms.media.wilo.com/dcipicxmlfeature/wilo_f_020000250001cb2c00010092/7076971/wilo_f_020000250001cb2c00010092_1.jpg |  |  |  |  | https://wilo.com/quick/PL/pl/articleNumber/2161270
4502 | 2171386 | 4048482714752 | Wilo-CronoTwin-DL 100/260-11/4-S1 pompa obiegowa podwójna | Pompa obiegowa podwójna Wilo-CronoTwin-DL 100/260-11/4-S1 pompa obiegowa podwójna z uszczelnieniem do układów chłodniczych | 10661 | PG3 | 28 | K | 22601 | NIE | 28.13.14 | 84137059 | 0 | 232 | 311 | Wilo-CronoTwin-DL 100/260-11/4-S1 | Pompa obiegowa podwójna z uszczelnieniem | Wilo-CronoTwin-DL | Tłoczenie wody grzewczej (zgodnie z VDI 2035), wody zimnej i mieszanin woda-glikol | Wilo | DE | 1 | SZT |  | 0.4 | IE3 | Zielony | Paleta jednorazowego użytku | 1 | 1 | 1 | 888 | 933 | 550 | 1200 | 1200 | 708 | 409 | 448.07 | http://downloads-wilo-select.wilo.com/assets/WIB_WILO56640.jpg | //cms.media.wilo.com/dcipicxmlfeature/wilo_f_020000250001cb2c00010092/7076971/wilo_f_020000250001cb2c00010092_1.jpg |  |  |  |  | https://wilo.com/quick/PL/pl/articleNumber/2171386
4503 | 2171387 | 4048482720302 | Wilo-CronoTwin-DL 100/270-11/4-S1 pompa obiegowa podwójna | Pompa obiegowa podwójna Wilo-CronoTwin-DL 100/270-11/4-S1 pompa obiegowa podwójna z uszczelnieniem do układów chłodniczych | 12331 | PG3 | 28 | K | 22601 | NIE | 28.13.14 | 84137059 | 0 | 232 | 311 | Wilo-CronoTwin-DL 100/270-11/4-S1 | Pompa obiegowa podwójna z uszczelnieniem | Wilo-CronoTwin-DL | Tłoczenie wody grzewczej (zgodnie z VDI 2035), wody zimnej i mieszanin woda-glikol | Wilo | DE | 1 | SZT |  | 0.4 | IE3 | Zielony | Paleta jednorazowego użytku | 1 | 1 | 1 | 888 | 933 | 550 | 1200 | 1200 | 783 | 409 | 448.07 | http://downloads-wilo-select.wilo.com/assets/WIB_WILO56640.jpg | //cms.media.wilo.com/dcipicxmlfeature/wilo_f_020000250001cb2c00010092/7076971/wilo_f_020000250001cb2c00010092_1.jpg |  |  |  |  | https://wilo.com/quick/PL/pl/articleNumber/2171387
4504 | 2171388 | 4048482720319 | Wilo-CronoTwin-DL 125/190-4/4-S1 pompa obiegowa podwójna | Pompa obiegowa podwójna Wilo-CronoTwin-DL 125/190-4/4-S1 pompa obiegowa podwójna z uszczelnieniem do układów chłodniczych | 8200 | PG3 | 28 | K | 22601 | NIE | 28.13.14 | 84137059 | 0 | 232 | 311 | Wilo-CronoTwin-DL 125/190-4/4-S1 | Pompa obiegowa podwójna z uszczelnieniem | Wilo-CronoTwin-DL | Tłoczenie wody grzewczej (zgodnie z VDI 2035), wody zimnej i mieszanin woda-glikol | Wilo | DE | 1 | SZT |  | 0.4 | IE3 | Zielony | Paleta jednorazowego użytku | 1 | 1 | 1 | 894 | 760 | 620 | 1200 | 1200 | 643 | 254 | 292.76 | http://downloads-wilo-select.wilo.com/assets/WIB_WILO56640.jpg | //cms.media.wilo.com/dcipicxmlfeature/wilo_f_020000250001cb2c00010092/7076971/wilo_f_020000250001cb2c00010092_1.jpg |  |  |  |  | https://wilo.com/quick/PL/pl/articleNumber/2171388
4505 | 2171389 | 4048482720364 | Wilo-CronoTwin-DL 125/210-5,5/4-S1 pompa obiegowa podwójna | Pompa obiegowa podwójna Wilo-CronoTwin-DL 125/210-5,5/4-S1 pompa obiegowa podwójna z uszczelnieniem do układów chłodniczych | 9528 | PG3 | 28 | K | 22601 | NIE | 28.13.14 | 84137059 | 0 | 232 | 311 | Wilo-CronoTwin-DL 125/210-5,5/4-S1 | Pompa obiegowa podwójna z uszczelnieniem | Wilo-CronoTwin-DL | Tłoczenie wody grzewczej (zgodnie z VDI 2035), wody zimnej i mieszanin woda-glikol | Wilo | DE | 1 | SZT |  | 0.4 | IE3 | Zielony | Paleta jednorazowego użytku | 1 | 1 | 1 | 894 | 836 | 620 | 1200 | 1200 | 793 | 329 | 368.04 | http://downloads-wilo-select.wilo.com/assets/WIB_WILO56640.jpg | //cms.media.wilo.com/dcipicxmlfeature/wilo_f_020000250001cb2c00010092/7076971/wilo_f_020000250001cb2c00010092_1.jpg |  |  |  |  | https://wilo.com/quick/PL/pl/articleNumber/2171389
4506 | 2120982 | 4048482219141 | Wilo-CronoTwin-DL 125/220-5,5/4-IE3 pompa obiegowa podwójna | Pompa obiegowa podwójna Wilo-CronoTwin-DL 125/220-5,5/4-IE3, dławnicowa o konstrukcji Inline z przyłączem kołnierzowym, Liczne walory użytkowe przez zastosowanie zoptymalizowanej konstrukcji latarni, pozwalającej na precyzyjne odprowadzanie kondensatu | 9842 | PG3 | 28 | K | 22601 | NIE | 28.13.14 | 84137059 | 0 | 232 | 311 | Wilo-CronoTwin-DL 125/220-5,5/4-IE3 | Pompa obiegowa podwójna | Wilo-CronoTwin-DL | Tłoczenie wody grzewczej (zgodnie z VDI 2035), wody zimnej i mieszanin woda-glikol | Wilo | DE | 1 | SZT |  | 0.4 | IE3 | Zielony | Paleta jednorazowego użytku | 1 | 1 | 1 | 894 | 836 | 620 | 1200 | 1200 | 778 | 329 | 368.04 | http://downloads-wilo-select.wilo.com/assets/WIB_WILO56640.jpg | //cms.media.wilo.com/dcipicxmlfeature/wilo_f_020000250001cb2c00010092/7076971/wilo_f_020000250001cb2c00010092_1.jpg |  |  |  |  | https://wilo.com/quick/PL/pl/articleNumber/2120982
4507 | 2166976 | 4048482660172 | Wilo-CronoTwin-DL 125/220-5,5/4-S1 pompa obiegowa podwójna | Pompa obiegowa podwójna Wilo-CronoTwin-DL 125/220-5,5/4-S1 pompa obiegowa podwójna z uszczelnieniem do układów chłodniczych | 9943 | PG3 | 28 | K | 22601 | NIE | 28.13.14 | 84137059 | 0 | 232 | 311 | Wilo-CronoTwin-DL 125/220-5,5/4-S1 | Pompa obiegowa podwójna z uszczelnieniem | Wilo-CronoTwin-DL | Tłoczenie wody grzewczej (zgodnie z VDI 2035), wody zimnej i mieszanin woda-glikol | Wilo | DE | 1 | SZT |  | 0.4 | IE3 | Zielony | Paleta jednorazowego użytku | 1 | 1 | 1 | 894 | 836 | 620 | 1200 | 1200 | 778 | 329 | 368.04 | http://downloads-wilo-select.wilo.com/assets/WIB_WILO56640.jpg | //cms.media.wilo.com/dcipicxmlfeature/wilo_f_020000250001cb2c00010092/7076971/wilo_f_020000250001cb2c00010092_1.jpg |  |  |  |  | https://wilo.com/quick/PL/pl/articleNumber/2166976
4508 | 2171390 | 4048482720371 | Wilo-CronoTwin-DL 125/220-7,5/4-S1 pompa obiegowa podwójna | Pompa obiegowa podwójna Wilo-CronoTwin-DL 125/220-7,5/4-S1 pompa obiegowa podwójna z uszczelnieniem do układów chłodniczych | 11025 | PG3 | 28 | K | 22601 | NIE | 28.13.14 | 84137059 | 0 | 232 | 311 | Wilo-CronoTwin-DL 125/220-7,5/4-S1 | Pompa obiegowa podwójna z uszczelnieniem | Wilo-CronoTwin-DL | Tłoczenie wody grzewczej (zgodnie z VDI 2035), wody zimnej i mieszanin woda-glikol | Wilo | DE | 1 | SZT |  | 0.4 | IE3 | Zielony | Paleta jednorazowego użytku | 1 | 1 | 1 | 894 | 887 | 620 | 1200 | 1200 | 803 | 349 | 388.04 | http://downloads-wilo-select.wilo.com/assets/WIB_WILO56640.jpg | //cms.media.wilo.com/dcipicxmlfeature/wilo_f_020000250001cb2c00010092/7076971/wilo_f_020000250001cb2c00010092_1.jpg |  |  |  |  | https://wilo.com/quick/PL/pl/articleNumber/2171390
4509 | 2171391 | 4048482720388 | Wilo-CronoTwin-DL 125/250-11/4-S1 pompa obiegowa podwójna | Pompa obiegowa podwójna Wilo-CronoTwin-DL 125/250-11/4-S1 pompa obiegowa podwójna z uszczelnieniem do układów chłodniczych | 12844 | PG3 | 28 | K | 22601 | NIE | 28.13.14 | 84137059 | 0 | 232 | 311 | Wilo-CronoTwin-DL 125/250-11/4-S1 | Pompa obiegowa podwójna z uszczelnieniem | Wilo-CronoTwin-DL | Tłoczenie wody grzewczej (zgodnie z VDI 2035), wody zimnej i mieszanin woda-glikol | Wilo | DE | 1 | SZT |  | 0.4 | IE3 | Zielony | Paleta jednorazowego użytku | 1 | 1 | 1 | 1042 | 966 | 620 | 1200 | 1200 | 778 | 455 | 493.57 | http://downloads-wilo-select.wilo.com/assets/WIB_WILO56640.jpg | //cms.media.wilo.com/dcipicxmlfeature/wilo_f_020000250001cb2c00010092/7076971/wilo_f_020000250001cb2c00010092_1.jpg |  |  |  |  | https://wilo.com/quick/PL/pl/articleNumber/2171391
4510 | 2171392 | 4048482720395 | Wilo-CronoTwin-DL 125/270-11/4-S1 pompa obiegowa podwójna | Pompa obiegowa podwójna Wilo-CronoTwin-DL 125/270-11/4-S1 pompa obiegowa podwójna z uszczelnieniem do układów chłodniczych | 13202 | PG3 | 28 | K | 22601 | NIE | 28.13.14 | 84137059 | 0 | 232 | 311 | Wilo-CronoTwin-DL 125/270-11/4-S1 | Pompa obiegowa podwójna z uszczelnieniem | Wilo-CronoTwin-DL | Tłoczenie wody grzewczej (zgodnie z VDI 2035), wody zimnej i mieszanin woda-glikol | Wilo | DE | 1 | SZT |  | 0.4 | IE3 | Zielony | Paleta jednorazowego użytku | 1 | 1 | 1 | 1042 | 966 | 620 | 1200 | 1200 | 996 | 455 | 493.57 | http://downloads-wilo-select.wilo.com/assets/WIB_WILO56640.jpg | //cms.media.wilo.com/dcipicxmlfeature/wilo_f_020000250001cb2c00010092/7076971/wilo_f_020000250001cb2c00010092_1.jpg |  |  |  |  | https://wilo.com/quick/PL/pl/articleNumber/2171392
4511 | 2171393 | 4048482720401 | Wilo-CronoTwin-DL 125/270-15/4-S1 pompa obiegowa podwójna | Pompa obiegowa podwójna Wilo-CronoTwin-DL 125/270-15/4-S1 pompa obiegowa podwójna z uszczelnieniem do układów chłodniczych | 15516 | PG3 | 28 | K | 22601 | NIE | 28.13.14 | 84137059 | 0 | 232 | 311 | Wilo-CronoTwin-DL 125/270-15/4-S1 | Pompa obiegowa podwójna z uszczelnieniem | Wilo-CronoTwin-DL | Tłoczenie wody grzewczej (zgodnie z VDI 2035), wody zimnej i mieszanin woda-glikol | Wilo | DE | 1 | SZT |  | 0.4 | IE3 | Zielony | Paleta jednorazowego użytku | 1 | 1 | 1 | 1042 | 1013 | 620 | 1200 | 1200 | 613 | 499 | 537.57 | http://downloads-wilo-select.wilo.com/assets/WIB_WILO56640.jpg | //cms.media.wilo.com/dcipicxmlfeature/wilo_f_020000250001cb2c00010092/7076971/wilo_f_020000250001cb2c00010092_1.jpg |  |  |  |  | https://wilo.com/quick/PL/pl/articleNumber/2171393
4512 | 2120987 | 4048482219196 | Wilo-CronoTwin-DL 125/300-18,5/4-IE3 pompa obiegowa podwójna | Pompa obiegowa podwójna Wilo-CronoTwin-DL 125/300-18,5/4-IE3, dławnicowa o konstrukcji Inline z przyłączem kołnierzowym, Liczne walory użytkowe przez zastosowanie zoptymalizowanej konstrukcji latarni, pozwalającej na precyzyjne odprowadzanie kondensatu | 15508 | PG3 | 28 | K | 22601 | NIE | 28.13.14 | 84137059 | 0 | 232 | 311 | Wilo-CronoTwin-DL 125/300-18,5/4-IE3 | Pompa obiegowa podwójna | Wilo-CronoTwin-DL | Tłoczenie wody grzewczej (zgodnie z VDI 2035), wody zimnej i mieszanin woda-glikol | Wilo | DE | 1 | SZT |  | 0.4 | IE3 | Zielony | Paleta jednorazowego użytku | 1 | 1 | 1 | 1119 | 1108 | 700 | 1200 | 1600 | 858 | 608 | 647.3 | http://downloads-wilo-select.wilo.com/assets/WIB_WILO56640.jpg | //cms.media.wilo.com/dcipicxmlfeature/wilo_f_020000250001cb2c00010092/7076971/wilo_f_020000250001cb2c00010092_1.jpg |  |  |  |  | https://wilo.com/quick/PL/pl/articleNumber/2120987
4513 | 2171394 | 4048482720418 | Wilo-CronoTwin-DL 125/300-18,5/4-S1 pompa obiegowa podwójna | Pompa obiegowa podwójna Wilo-CronoTwin-DL 125/300-18,5/4-S1 pompa obiegowa podwójna z uszczelnieniem do układów chłodniczych | 15770 | PG3 | 28 | K | 22601 | NIE | 28.13.14 | 84137059 | 0 | 232 | 311 | Wilo-CronoTwin-DL 125/300-18,5/4-S1 | Pompa obiegowa podwójna z uszczelnieniem | Wilo-CronoTwin-DL | Tłoczenie wody grzewczej (zgodnie z VDI 2035), wody zimnej i mieszanin woda-glikol | Wilo | DE | 1 | SZT |  | 0.4 | IE3 | Zielony | Paleta jednorazowego użytku | 1 | 1 | 1 | 1119 | 1108 | 700 | 1200 | 1200 | 683 | 608 | 647.3 | http://downloads-wilo-select.wilo.com/assets/WIB_WILO56640.jpg | //cms.media.wilo.com/dcipicxmlfeature/wilo_f_020000250001cb2c00010092/7076971/wilo_f_020000250001cb2c00010092_1.jpg |  |  |  |  | https://wilo.com/quick/PL/pl/articleNumber/2171394
4514 | 2120988 | 4048482219202 | Wilo-CronoTwin-DL 125/320-18,5/4-IE3 pompa obiegowa podwójna | Pompa obiegowa podwójna Wilo-CronoTwin-DL 125/320-18,5/4-IE3, dławnicowa o konstrukcji Inline z przyłączem kołnierzowym, Liczne walory użytkowe przez zastosowanie zoptymalizowanej konstrukcji latarni, pozwalającej na precyzyjne odprowadzanie kondensatu | 15508 | PG3 | 28 | K | 22601 | NIE | 28.13.14 | 84137059 | 0 | 232 | 311 | Wilo-CronoTwin-DL 125/320-18,5/4-IE3 | Pompa obiegowa podwójna | Wilo-CronoTwin-DL | Tłoczenie wody grzewczej (zgodnie z VDI 2035), wody zimnej i mieszanin woda-glikol | Wilo | DE | 1 | SZT |  | 0.4 | IE3 | Zielony | Paleta jednorazowego użytku | 1 | 1 | 1 | 1119 | 1108 | 700 | 1200 | 1600 | 858 | 608 | 647.3 | http://downloads-wilo-select.wilo.com/assets/WIB_WILO56640.jpg | //cms.media.wilo.com/dcipicxmlfeature/wilo_f_020000250001cb2c00010092/7076971/wilo_f_020000250001cb2c00010092_1.jpg |  |  |  |  | https://wilo.com/quick/PL/pl/articleNumber/2120988
4515 | 2171395 | 4048482721835 | Wilo-CronoTwin-DL 125/320-18,5/4-S1 pompa obiegowa podwójna | Pompa obiegowa podwójna Wilo-CronoTwin-DL 125/320-18,5/4-S1 pompa obiegowa podwójna z uszczelnieniem do układów chłodniczych | 15770 | PG3 | 28 | K | 22601 | NIE | 28.13.14 | 84137059 | 0 | 232 | 311 | Wilo-CronoTwin-DL 125/320-18,5/4-S1 | Pompa obiegowa podwójna z uszczelnieniem | Wilo-CronoTwin-DL | Tłoczenie wody grzewczej (zgodnie z VDI 2035), wody zimnej i mieszanin woda-glikol | Wilo | DE | 1 | SZT |  | 0.4 | IE3 | Zielony | Paleta jednorazowego użytku | 1 | 1 | 1 | 1119 | 1108 | 700 | 1200 | 1200 | 1107 | 608 | 647.3 | http://downloads-wilo-select.wilo.com/assets/WIB_WILO56640.jpg | //cms.media.wilo.com/dcipicxmlfeature/wilo_f_020000250001cb2c00010092/7076971/wilo_f_020000250001cb2c00010092_1.jpg |  |  |  |  | https://wilo.com/quick/PL/pl/articleNumber/2171395
4516 | 2120989 | 4048482219516 | Wilo-CronoTwin-DL 125/320-22/4-IE3 pompa obiegowa podwójna | Pompa obiegowa podwójna Wilo-CronoTwin-DL 125/320-22/4-IE3, dławnicowa o konstrukcji Inline z przyłączem kołnierzowym, Liczne walory użytkowe przez zastosowanie zoptymalizowanej konstrukcji latarni, pozwalającej na precyzyjne odprowadzanie kondensatu | 16662 | PG3 | 28 | K | 22601 | NIE | 28.13.14 | 84137059 | 0 | 232 | 311 | Wilo-CronoTwin-DL 125/320-22/4-IE3 | Pompa obiegowa podwójna | Wilo-CronoTwin-DL | Tłoczenie wody grzewczej (zgodnie z VDI 2035), wody zimnej i mieszanin woda-glikol | Wilo | DE | 1 | SZT |  | 0.4 | IE3 | Zielony | Paleta jednorazowego użytku | 1 | 1 | 1 | 1119 | 1108 | 700 | 1200 | 1600 | 858 | 710 | 749.3 | http://downloads-wilo-select.wilo.com/assets/WIB_WILO56640.jpg | //cms.media.wilo.com/dcipicxmlfeature/wilo_f_020000250001cb2c00010092/7076971/wilo_f_020000250001cb2c00010092_1.jpg |  |  |  |  | https://wilo.com/quick/PL/pl/articleNumber/2120989
4517 | 2171396 | 4048482721842 | Wilo-CronoTwin-DL 125/320-22/4-S1 pompa obiegowa podwójna | Pompa obiegowa podwójna Wilo-CronoTwin-DL 125/320-22/4-S1 pompa obiegowa podwójna z uszczelnieniem do układów chłodniczych | 16924 | PG3 | 28 | K | 22601 | NIE | 28.13.14 | 84137059 | 0 | 232 | 311 | Wilo-CronoTwin-DL 125/320-22/4-S1 | Pompa obiegowa podwójna z uszczelnieniem | Wilo-CronoTwin-DL | Tłoczenie wody grzewczej (zgodnie z VDI 2035), wody zimnej i mieszanin woda-glikol | Wilo | DE | 1 | SZT |  | 0.4 | IE3 | Zielony | Paleta jednorazowego użytku | 1 | 1 | 1 | 1119 | 1108 | 700 | 1200 | 1200 | 858 | 710 | 749.3 | http://downloads-wilo-select.wilo.com/assets/WIB_WILO56640.jpg | //cms.media.wilo.com/dcipicxmlfeature/wilo_f_020000250001cb2c00010092/7076971/wilo_f_020000250001cb2c00010092_1.jpg |  |  |  |  | https://wilo.com/quick/PL/pl/articleNumber/2171396
4518 | 2120990 | 4048482219523 | Wilo-CronoTwin-DL 125/340-30/4-IE3 pompa obiegowa podwójna | Pompa obiegowa podwójna Wilo-CronoTwin-DL 125/340-30/4-IE3, dławnicowa o konstrukcji Inline z przyłączem kołnierzowym, Liczne walory użytkowe przez zastosowanie zoptymalizowanej konstrukcji latarni, pozwalającej na precyzyjne odprowadzanie kondensatu | 17756 | PG3 | 28 | K | 22601 | NIE | 28.13.14 | 84137059 | 0 | 232 | 311 | Wilo-CronoTwin-DL 125/340-30/4-IE3 | Pompa obiegowa podwójna | Wilo-CronoTwin-DL | Tłoczenie wody grzewczej (zgodnie z VDI 2035), wody zimnej i mieszanin woda-glikol | Wilo | DE | 1 | SZT |  | 0.4 | IE3 | Zielony | Paleta jednorazowego użytku | 1 | 1 | 1 | 1119 | 1171 | 700 | 1200 | 1600 | 858 | 837 | 875.62 | http://downloads-wilo-select.wilo.com/assets/WIB_WILO56640.jpg | //cms.media.wilo.com/dcipicxmlfeature/wilo_f_020000250001cb2c00010092/7076971/wilo_f_020000250001cb2c00010092_1.jpg |  |  |  |  | https://wilo.com/quick/PL/pl/articleNumber/2120990
4519 | 2171397 | 4048482721859 | Wilo-CronoTwin-DL 125/340-30/4-S1 pompa obiegowa podwójna | Pompa obiegowa podwójna Wilo-CronoTwin-DL 125/340-30/4-S1 pompa obiegowa podwójna z uszczelnieniem do układów chłodniczych | 18019 | PG3 | 28 | K | 22601 | NIE | 28.13.14 | 84137059 | 0 | 232 | 311 | Wilo-CronoTwin-DL 125/340-30/4-S1 | Pompa obiegowa podwójna z uszczelnieniem | Wilo-CronoTwin-DL | Tłoczenie wody grzewczej (zgodnie z VDI 2035), wody zimnej i mieszanin woda-glikol | Wilo | DE | 1 | SZT |  | 0.4 | IE3 | Zielony | Paleta jednorazowego użytku | 1 | 1 | 1 | 1119 | 1171 | 700 | 1200 | 1200 | 1195 | 837 | 875.62 | http://downloads-wilo-select.wilo.com/assets/WIB_WILO56640.jpg | //cms.media.wilo.com/dcipicxmlfeature/wilo_f_020000250001cb2c00010092/7076971/wilo_f_020000250001cb2c00010092_1.jpg |  |  |  |  | https://wilo.com/quick/PL/pl/articleNumber/2171397
4520 | 2120991 | 4048482219530 | Wilo-CronoTwin-DL 150/190-5,5/4-IE3 pompa obiegowa podwójna | Pompa obiegowa podwójna Wilo-CronoTwin-DL 150/190-5,5/4-IE3, dławnicowa o konstrukcji Inline z przyłączem kołnierzowym, Liczne walory użytkowe przez zastosowanie zoptymalizowanej konstrukcji latarni, pozwalającej na precyzyjne odprowadzanie kondensatu | 10911 | PG3 | 28 | K | 22601 | NIE | 28.13.14 | 84137059 | 0 | 232 | 311 | Wilo-CronoTwin-DL 150/190-5,5/4-IE3 | Pompa obiegowa podwójna | Wilo-CronoTwin-DL | Tłoczenie wody grzewczej (zgodnie z VDI 2035), wody zimnej i mieszanin woda-glikol | Wilo | DE | 1 | SZT |  | 0.4 | IE3 | Zielony | Paleta jednorazowego użytku | 1 | 1 | 1 | 1006 | 875 | 700 | 1200 | 1200 | 858 | 405 | 443.88 | http://downloads-wilo-select.wilo.com/assets/WIB_WILO56640.jpg | //cms.media.wilo.com/dcipicxmlfeature/wilo_f_020000250001cb2c00010092/7076971/wilo_f_020000250001cb2c00010092_1.jpg |  |  |  |  | https://wilo.com/quick/PL/pl/articleNumber/2120991
4521 | 2171398 | 4048482721866 | Wilo-CronoTwin-DL 150/190-5,5/4-S1 pompa obiegowa podwójna | Pompa obiegowa podwójna Wilo-CronoTwin-DL 150/190-5,5/4-S1 pompa obiegowa podwójna z uszczelnieniem do układów chłodniczych | 11011 | PG3 | 28 | K | 22601 | NIE | 28.13.14 | 84137059 | 0 | 232 | 311 | Wilo-CronoTwin-DL 150/190-5,5/4-S1 | Pompa obiegowa podwójna z uszczelnieniem | Wilo-CronoTwin-DL | Tłoczenie wody grzewczej (zgodnie z VDI 2035), wody zimnej i mieszanin woda-glikol | Wilo | DE | 1 | SZT |  | 0.4 | IE3 | Zielony | Paleta jednorazowego użytku | 1 | 1 | 1 | 1006 | 875 | 700 | 1200 | 1200 | 683 | 405 | 443.88 | http://downloads-wilo-select.wilo.com/assets/WIB_WILO56640.jpg | //cms.media.wilo.com/dcipicxmlfeature/wilo_f_020000250001cb2c00010092/7076971/wilo_f_020000250001cb2c00010092_1.jpg |  |  |  |  | https://wilo.com/quick/PL/pl/articleNumber/2171398
4522 | 2120992 | 4048482219547 | Wilo-CronoTwin-DL 150/200-7,5/4-IE3 pompa obiegowa podwójna | Pompa obiegowa podwójna Wilo-CronoTwin-DL 150/200-7,5/4-IE3, dławnicowa o konstrukcji Inline z przyłączem kołnierzowym, Liczne walory użytkowe przez zastosowanie zoptymalizowanej konstrukcji latarni, pozwalającej na precyzyjne odprowadzanie kondensatu | 12268 | PG3 | 28 | K | 22601 | NIE | 28.13.14 | 84137059 | 0 | 232 | 311 | Wilo-CronoTwin-DL 150/200-7,5/4-IE3 | Pompa obiegowa podwójna | Wilo-CronoTwin-DL | Tłoczenie wody grzewczej (zgodnie z VDI 2035), wody zimnej i mieszanin woda-glikol | Wilo | DE | 1 | SZT |  | 0.4 | IE3 | Zielony | Paleta jednorazowego użytku | 1 | 1 | 1 | 1006 | 926 | 700 | 1200 | 1200 | 858 | 425 | 463.88 | http://downloads-wilo-select.wilo.com/assets/WIB_WILO56640.jpg | //cms.media.wilo.com/dcipicxmlfeature/wilo_f_020000250001cb2c00010092/7076971/wilo_f_020000250001cb2c00010092_1.jpg |  |  |  |  | https://wilo.com/quick/PL/pl/articleNumber/2120992
4523 | 2171399 | 4048482721873 | Wilo-CronoTwin-DL 150/200-7,5/4-S1 pompa obiegowa podwójna | Pompa obiegowa podwójna Wilo-CronoTwin-DL 150/200-7,5/4-S1 pompa obiegowa podwójna z uszczelnieniem do układów chłodniczych | 12369 | PG3 | 28 | K | 22601 | NIE | 28.13.14 | 84137059 | 0 | 232 | 311 | Wilo-CronoTwin-DL 150/200-7,5/4-S1 | Pompa obiegowa podwójna z uszczelnieniem | Wilo-CronoTwin-DL | Tłoczenie wody grzewczej (zgodnie z VDI 2035), wody zimnej i mieszanin woda-glikol | Wilo | DE | 1 | SZT |  | 0.4 | IE3 | Zielony | Paleta jednorazowego użytku | 1 | 1 | 1 | 1006 | 926 | 700 | 1200 | 1200 | 983 | 425 | 463.88 | http://downloads-wilo-select.wilo.com/assets/WIB_WILO56640.jpg | //cms.media.wilo.com/dcipicxmlfeature/wilo_f_020000250001cb2c00010092/7076971/wilo_f_020000250001cb2c00010092_1.jpg |  |  |  |  | https://wilo.com/quick/PL/pl/articleNumber/2171399
4524 | 2120993 | 4048482219554 | Wilo-CronoTwin-DL 150/220-11/4-IE3 pompa obiegowa podwójna | Pompa obiegowa podwójna Wilo-CronoTwin-DL 150/220-11/4-IE3, dławnicowa o konstrukcji Inline z przyłączem kołnierzowym, Liczne walory użytkowe przez zastosowanie zoptymalizowanej konstrukcji latarni, pozwalającej na precyzyjne odprowadzanie kondensatu | 12850 | PG3 | 28 | K | 22601 | NIE | 28.13.14 | 84137059 | 0 | 232 | 311 | Wilo-CronoTwin-DL 150/220-11/4-IE3 | Pompa obiegowa podwójna | Wilo-CronoTwin-DL | Tłoczenie wody grzewczej (zgodnie z VDI 2035), wody zimnej i mieszanin woda-glikol | Wilo | DE | 1 | SZT |  | 0.4 | IE3 | Zielony | Paleta jednorazowego użytku | 1 | 1 | 1 | 1006 | 981 | 700 | 1200 | 1200 | 858 | 476 | 515.27 | http://downloads-wilo-select.wilo.com/assets/WIB_WILO56640.jpg | //cms.media.wilo.com/dcipicxmlfeature/wilo_f_020000250001cb2c00010092/7076971/wilo_f_020000250001cb2c00010092_1.jpg |  |  |  |  | https://wilo.com/quick/PL/pl/articleNumber/2120993
4525 | 2171400 | 4048482721897 | Wilo-CronoTwin-DL 150/220-11/4-S1 pompa obiegowa podwójna | Pompa obiegowa podwójna Wilo-CronoTwin-DL 150/220-11/4-S1 pompa obiegowa podwójna z uszczelnieniem do układów chłodniczych | 13011 | PG3 | 28 | K | 22601 | NIE | 28.13.14 | 84137059 | 0 | 232 | 311 | Wilo-CronoTwin-DL 150/220-11/4-S1 | Pompa obiegowa podwójna z uszczelnieniem | Wilo-CronoTwin-DL | Tłoczenie wody grzewczej (zgodnie z VDI 2035), wody zimnej i mieszanin woda-glikol | Wilo | DE | 1 | SZT |  | 0.4 | IE3 | Zielony | Paleta jednorazowego użytku | 1 | 1 | 1 | 1006 | 981 | 700 | 1200 | 1200 | 933 | 476 | 515.27 | http://downloads-wilo-select.wilo.com/assets/WIB_WILO56640.jpg | //cms.media.wilo.com/dcipicxmlfeature/wilo_f_020000250001cb2c00010092/7076971/wilo_f_020000250001cb2c00010092_1.jpg |  |  |  |  | https://wilo.com/quick/PL/pl/articleNumber/2171400
4526 | 2171401 | 4048482721903 | Wilo-CronoTwin-DL 150/250-15/4-S1 pompa obiegowa podwójna | Pompa obiegowa podwójna Wilo-CronoTwin-DL 150/250-15/4-S1 pompa obiegowa podwójna z uszczelnieniem do układów chłodniczych | 20833 | PG3 | 28 | K | 22601 | NIE | 28.13.14 | 84137059 | 0 | 232 | 311 | Wilo-CronoTwin-DL 150/250-15/4-S1 | Pompa obiegowa podwójna z uszczelnieniem | Wilo-CronoTwin-DL | Tłoczenie wody grzewczej (zgodnie z VDI 2035), wody zimnej i mieszanin woda-glikol | Wilo | DE | 1 | SZT |  | 0.4 | IE3 | Zielony | Paleta jednorazowego użytku | 1 | 1 | 1 | 1203 | 1074 | 700 | 1500 | 1600 | 1100 | 599 | 635 | http://downloads-wilo-select.wilo.com/assets/WIB_WILO56640.jpg | //cms.media.wilo.com/dcipicxmlfeature/wilo_f_020000250001cb2c00010092/7076971/wilo_f_020000250001cb2c00010092_1.jpg |  |  |  |  | https://wilo.com/quick/PL/pl/articleNumber/2171401
4527 | 2171402 | 4048482722016 | Wilo-CronoTwin-DL 150/260-15/4-S1 pompa obiegowa podwójna | Pompa obiegowa podwójna Wilo-CronoTwin-DL 150/260-15/4-S1 pompa obiegowa podwójna z uszczelnieniem do układów chłodniczych | 16069 | PG3 | 28 | K | 22601 | NIE | 28.13.14 | 84137059 | 0 | 232 | 311 | Wilo-CronoTwin-DL 150/260-15/4-S1 | Pompa obiegowa podwójna z uszczelnieniem | Wilo-CronoTwin-DL | Tłoczenie wody grzewczej (zgodnie z VDI 2035), wody zimnej i mieszanin woda-glikol | Wilo | DE | 1 | SZT |  | 0.4 | IE3 | Zielony | Paleta jednorazowego użytku | 1 | 1 | 1 | 1203 | 1074 | 700 | 1203 | 1200 | 1100 | 609 | 648.4 | http://downloads-wilo-select.wilo.com/assets/WIB_WILO56640.jpg | //cms.media.wilo.com/dcipicxmlfeature/wilo_f_020000250001cb2c00010092/7076971/wilo_f_020000250001cb2c00010092_1.jpg |  |  |  |  | https://wilo.com/quick/PL/pl/articleNumber/2171402
4528 | 2171403 | 4048482722023 | Wilo-CronoTwin-DL 150/260-18,5/4-S1 pompa obiegowa podwójna | Pompa obiegowa podwójna Wilo-CronoTwin-DL 150/260-18,5/4-S1 pompa obiegowa podwójna z uszczelnieniem do układów chłodniczych | 17497 | PG3 | 28 | K | 22601 | NIE | 28.13.14 | 84137059 | 0 | 232 | 311 | Wilo-CronoTwin-DL 150/260-18,5/4-S1 | Pompa obiegowa podwójna z uszczelnieniem | Wilo-CronoTwin-DL | Tłoczenie wody grzewczej (zgodnie z VDI 2035), wody zimnej i mieszanin woda-glikol | Wilo | DE | 1 | SZT |  | 0.4 | IE3 | Zielony | Paleta jednorazowego użytku | 1 | 1 | 1 | 1203 | 1143 | 700 | 1500 | 1600 | 1142 | 670 | 706 | http://downloads-wilo-select.wilo.com/assets/WIB_WILO56640.jpg | //cms.media.wilo.com/dcipicxmlfeature/wilo_f_020000250001cb2c00010092/7076971/wilo_f_020000250001cb2c00010092_1.jpg |  |  |  |  | https://wilo.com/quick/PL/pl/articleNumber/2171403
4529 | 2171404 | 4048482722030 | Wilo-CronoTwin-DL 150/270-18,5/4-S1 pompa obiegowa podwójna | Pompa obiegowa podwójna Wilo-CronoTwin-DL 150/270-18,5/4-S1 pompa obiegowa podwójna z uszczelnieniem do układów chłodniczych | 17497 | PG3 | 28 | K | 22601 | NIE | 28.13.14 | 84137059 | 0 | 232 | 311 | Wilo-CronoTwin-DL 150/270-18,5/4-S1 | Pompa obiegowa podwójna z uszczelnieniem | Wilo-CronoTwin-DL | Tłoczenie wody grzewczej (zgodnie z VDI 2035), wody zimnej i mieszanin woda-glikol | Wilo | DE | 1 | SZT |  | 0.4 | IE3 | Zielony | Paleta jednorazowego użytku | 1 | 1 | 1 | 1203 | 1143 | 700 | 1203 | 1200 | 1142 | 670 | 709.2 | http://downloads-wilo-select.wilo.com/assets/WIB_WILO56640.jpg | //cms.media.wilo.com/dcipicxmlfeature/wilo_f_020000250001cb2c00010092/7076971/wilo_f_020000250001cb2c00010092_1.jpg |  |  |  |  | https://wilo.com/quick/PL/pl/articleNumber/2171404
4530 | 2171405 | 4048482722047 | Wilo-CronoTwin-DL 150/270-22/4-S1 pompa obiegowa podwójna | Pompa obiegowa podwójna Wilo-CronoTwin-DL 150/270-22/4-S1 pompa obiegowa podwójna z uszczelnieniem do układów chłodniczych | 18560 | PG3 | 28 | K | 22601 | NIE | 28.13.14 | 84137059 | 0 | 232 | 311 | Wilo-CronoTwin-DL 150/270-22/4-S1 | Pompa obiegowa podwójna z uszczelnieniem | Wilo-CronoTwin-DL | Tłoczenie wody grzewczej (zgodnie z VDI 2035), wody zimnej i mieszanin woda-glikol | Wilo | DE | 1 | SZT |  | 0.4 | IE3 | Zielony | Paleta jednorazowego użytku | 1 | 1 | 1 | 1203 | 1143 | 700 | 1500 | 1600 | 1170 | 772 | 808.2 | http://downloads-wilo-select.wilo.com/assets/WIB_WILO56640.jpg | //cms.media.wilo.com/dcipicxmlfeature/wilo_f_020000250001cb2c00010092/7076971/wilo_f_020000250001cb2c00010092_1.jpg |  |  |  |  | https://wilo.com/quick/PL/pl/articleNumber/2171405
4531 | 2171406 | 4048482722054 | Wilo-CronoTwin-DL 150/305-30/4-S1 pompa obiegowa podwójna | Pompa obiegowa podwójna Wilo-CronoTwin-DL 150/305-30/4-S1 pompa obiegowa podwójna z uszczelnieniem do układów chłodniczych | 23911 | PG3 | 28 | K | 22601 | NIE | 28.13.14 | 84137059 | 0 | 232 | 311 | Wilo-CronoTwin-DL 150/305-30/4-S1 | Pompa obiegowa podwójna z uszczelnieniem | Wilo-CronoTwin-DL | Tłoczenie wody grzewczej (zgodnie z VDI 2035), wody zimnej i mieszanin woda-glikol | Wilo | DE | 1 | SZT |  | 0.4 | IE3 | Zielony | Paleta jednorazowego użytku | 1 | 1 | 1 | 1293 | 1214 | 770 | 1500 | 1600 | 783 | 959 | 994.52 | http://downloads-wilo-select.wilo.com/assets/WIB_WILO56640.jpg | //cms.media.wilo.com/dcipicxmlfeature/wilo_f_020000250001cb2c00010092/7076971/wilo_f_020000250001cb2c00010092_1.jpg |  |  |  |  | https://wilo.com/quick/PL/pl/articleNumber/2171406
4532 | 2171407 | 4048482722061 | Wilo-CronoTwin-DL 150/325-30/4-S1 pompa obiegowa podwójna | Pompa obiegowa podwójna Wilo-CronoTwin-DL 150/325-30/4-S1 pompa obiegowa podwójna z uszczelnieniem do układów chłodniczych | 23911 | PG3 | 28 | K | 22601 | NIE | 28.13.14 | 84137059 | 0 | 232 | 311 | Wilo-CronoTwin-DL 150/325-30/4-S1 | Pompa obiegowa podwójna z uszczelnieniem | Wilo-CronoTwin-DL | Tłoczenie wody grzewczej (zgodnie z VDI 2035), wody zimnej i mieszanin woda-glikol | Wilo | DE | 1 | SZT |  | 0.4 | IE3 | Zielony | Paleta jednorazowego użytku | 1 | 1 | 1 | 1293 | 1214 | 770 | 1500 | 1500 | 951 | 959 | 994.52 | http://downloads-wilo-select.wilo.com/assets/WIB_WILO56640.jpg | //cms.media.wilo.com/dcipicxmlfeature/wilo_f_020000250001cb2c00010092/7076971/wilo_f_020000250001cb2c00010092_1.jpg |  |  |  |  | https://wilo.com/quick/PL/pl/articleNumber/2171407
4533 | 2171408 | 4048482722078 | Wilo-CronoTwin-DL 150/325-37/4-S1 pompa obiegowa podwójna | Pompa obiegowa podwójna Wilo-CronoTwin-DL 150/325-37/4-S1 pompa obiegowa podwójna z uszczelnieniem do układów chłodniczych | 25528 | PG3 | 28 | K | 22601 | NIE | 28.13.14 | 84137059 | 0 | 232 | 311 | Wilo-CronoTwin-DL 150/325-37/4-S1 | Pompa obiegowa podwójna z uszczelnieniem | Wilo-CronoTwin-DL | Tłoczenie wody grzewczej (zgodnie z VDI 2035), wody zimnej i mieszanin woda-glikol | Wilo | DE | 1 | SZT |  | 0.4 | IE3 | Zielony | Paleta jednorazowego użytku | 1 | 1 | 1 | 1293 | 1283 | 770 | 1500 | 1600 | 928 | 1042 | 1078.04 | http://downloads-wilo-select.wilo.com/assets/WIB_WILO56640.jpg | //cms.media.wilo.com/dcipicxmlfeature/wilo_f_020000250001cb2c00010092/7076971/wilo_f_020000250001cb2c00010092_1.jpg |  |  |  |  | https://wilo.com/quick/PL/pl/articleNumber/2171408
4534 | 2171409 | 4048482722085 | Wilo-CronoTwin-DL 150/335-37/4-S1 pompa obiegowa podwójna | Pompa obiegowa podwójna Wilo-CronoTwin-DL 150/335-37/4-S1 pompa obiegowa podwójna z uszczelnieniem do układów chłodniczych | 25528 | PG3 | 28 | K | 22601 | NIE | 28.13.14 | 84137059 | 0 | 232 | 311 | Wilo-CronoTwin-DL 150/335-37/4-S1 | Pompa obiegowa podwójna z uszczelnieniem | Wilo-CronoTwin-DL | Tłoczenie wody grzewczej (zgodnie z VDI 2035), wody zimnej i mieszanin woda-glikol | Wilo | DE | 1 | SZT |  | 0.4 | IE3 | Zielony | Paleta jednorazowego użytku | 1 | 1 | 1 | 1293 | 1283 | 770 | 1500 | 1500 | 951 | 1042 | 1078.04 | http://downloads-wilo-select.wilo.com/assets/WIB_WILO56640.jpg | //cms.media.wilo.com/dcipicxmlfeature/wilo_f_020000250001cb2c00010092/7076971/wilo_f_020000250001cb2c00010092_1.jpg |  |  |  |  | https://wilo.com/quick/PL/pl/articleNumber/2171409
4535 | 2171410 | 4048482722115 | Wilo-CronoTwin-DL 150/335-45/4-S1 pompa obiegowa podwójna | Pompa obiegowa podwójna Wilo-CronoTwin-DL 150/335-45/4-S1 pompa obiegowa podwójna z uszczelnieniem do układów chłodniczych | 29900 | PG3 | 28 | K | 22601 | NIE | 28.13.14 | 84137059 | 0 | 232 | 311 | Wilo-CronoTwin-DL 150/335-45/4-S1 | Pompa obiegowa podwójna z uszczelnieniem | Wilo-CronoTwin-DL | Tłoczenie wody grzewczej (zgodnie z VDI 2035), wody zimnej i mieszanin woda-glikol | Wilo | DE | 1 | SZT |  | 0.4 | IE3 | Zielony | Paleta jednorazowego użytku | 1 | 1 | 1 | 1293 | 1343 | 770 | 1500 | 1500 | 951 | 1112 | 1148.04 | http://downloads-wilo-select.wilo.com/assets/WIB_WILO56640.jpg | //cms.media.wilo.com/dcipicxmlfeature/wilo_f_020000250001cb2c00010092/7076971/wilo_f_020000250001cb2c00010092_1.jpg |  |  |  |  | https://wilo.com/quick/PL/pl/articleNumber/2171410
4536 | 2121003 | 4048482219820 | Wilo-CronoTwin-DL 200/240-15/4-IE3 pompa obiegowa podwójna | Pompa obiegowa podwójna Wilo-CronoTwin-DL 200/240-15/4-IE3, dławnicowa o konstrukcji Inline z przyłączem kołnierzowym, Liczne walory użytkowe przez zastosowanie zoptymalizowanej konstrukcji latarni, pozwalającej na precyzyjne odprowadzanie kondensatu | 36781 | PG3 | 28 | K | 22601 | NIE | 28.13.14 | 84137059 | 0 | 232 | 311 | Wilo-CronoTwin-DL 200/240-15/4-IE3 | Pompa obiegowa podwójna | Wilo-CronoTwin-DL | Tłoczenie wody grzewczej (zgodnie z VDI 2035), wody zimnej i mieszanin woda-glikol | Wilo | DE | 1 | SZT |  | 0.4 | IE3 | Zielony | Paleta jednorazowego użytku | 1 | 1 | 1 | 1369 | 1119 | 800 | 1500 | 1600 | 958 | 747 | 782.5 | http://downloads-wilo-select.wilo.com/assets/WIB_WILO56640.jpg | //cms.media.wilo.com/dcipicxmlfeature/wilo_f_020000250001cb2c00010092/7076971/wilo_f_020000250001cb2c00010092_1.jpg |  |  |  |  | https://wilo.com/quick/PL/pl/articleNumber/2121003
4537 | 2171411 | 4048482722122 | Wilo-CronoTwin-DL 200/240-15/4-S1 pompa obiegowa podwójna | Pompa obiegowa podwójna Wilo-CronoTwin-DL 200/240-15/4-S1 pompa obiegowa podwójna z uszczelnieniem do układów chłodniczych | 37246 | PG3 | 28 | K | 22601 | NIE | 28.13.14 | 84137059 | 0 | 232 | 311 | Wilo-CronoTwin-DL 200/240-15/4-S1 | Pompa obiegowa podwójna z uszczelnieniem | Wilo-CronoTwin-DL | Tłoczenie wody grzewczej (zgodnie z VDI 2035), wody zimnej i mieszanin woda-glikol | Wilo | DE | 1 | SZT |  | 0.4 | IE3 | Zielony | Paleta jednorazowego użytku | 1 | 1 | 1 | 1369 | 1119 | 800 | 1500 | 1600 | 1145 | 747 | 782.5 | http://downloads-wilo-select.wilo.com/assets/WIB_WILO56640.jpg | //cms.media.wilo.com/dcipicxmlfeature/wilo_f_020000250001cb2c00010092/7076971/wilo_f_020000250001cb2c00010092_1.jpg |  |  |  |  | https://wilo.com/quick/PL/pl/articleNumber/2171411
4538 | 2121004 | 4048482219837 | Wilo-CronoTwin-DL 200/250-18,5/4-IE3 pompa obiegowa podwójna | Pompa obiegowa podwójna Wilo-CronoTwin-DL 200/250-18,5/4-IE3, dławnicowa o konstrukcji Inline z przyłączem kołnierzowym, Liczne walory użytkowe przez zastosowanie zoptymalizowanej konstrukcji latarni, pozwalającej na precyzyjne odprowadzanie kondensatu | 38576 | PG3 | 28 | K | 22601 | NIE | 28.13.14 | 84137051 | 0 | 232 | 311 | Wilo-CronoTwin-DL 200/250-18,5/4-IE3 | Pompa obiegowa podwójna | Wilo-CronoTwin-DL | Tłoczenie wody grzewczej (zgodnie z VDI 2035), wody zimnej i mieszanin woda-glikol | Wilo | DE | 1 | SZT |  | 0.4 | IE3 | Zielony | Paleta jednorazowego użytku | 1 | 1 | 1 | 1369 | 1188 | 800 | 1500 | 1600 | 958 | 807 | 843.3 | http://downloads-wilo-select.wilo.com/assets/WIB_WILO56640.jpg | //cms.media.wilo.com/dcipicxmlfeature/wilo_f_020000250001cb2c00010092/7076971/wilo_f_020000250001cb2c00010092_1.jpg |  |  |  |  | https://wilo.com/quick/PL/pl/articleNumber/2121004
4539 | 2171412 | 4048482722139 | Wilo-CronoTwin-DL 200/250-18,5/4-S1 pompa obiegowa podwójna | Pompa obiegowa podwójna Wilo-CronoTwin-DL 200/250-18,5/4-S1 pompa obiegowa podwójna z uszczelnieniem do układów chłodniczych | 39040 | PG3 | 28 | K | 22601 | NIE | 28.13.14 | 84137059 | 0 | 232 | 311 | Wilo-CronoTwin-DL 200/250-18,5/4-S1 | Pompa obiegowa podwójna z uszczelnieniem | Wilo-CronoTwin-DL | Tłoczenie wody grzewczej (zgodnie z VDI 2035), wody zimnej i mieszanin woda-glikol | Wilo | DE | 1 | SZT |  | 0.4 | IE3 | Zielony | Paleta jednorazowego użytku | 1 | 1 | 1 | 1369 | 1188 | 800 | 1500 | 1600 | 983 | 807 | 843.3 | http://downloads-wilo-select.wilo.com/assets/WIB_WILO56640.jpg | //cms.media.wilo.com/dcipicxmlfeature/wilo_f_020000250001cb2c00010092/7076971/wilo_f_020000250001cb2c00010092_1.jpg |  |  |  |  | https://wilo.com/quick/PL/pl/articleNumber/2171412
4540 | 2121005 | 4048482219844 | Wilo-CronoTwin-DL 200/260-22/4-IE3 pompa obiegowa podwójna | Pompa obiegowa podwójna Wilo-CronoTwin-DL 200/260-22/4-IE3, dławnicowa o konstrukcji Inline z przyłączem kołnierzowym, Liczne walory użytkowe przez zastosowanie zoptymalizowanej konstrukcji latarni, pozwalającej na precyzyjne odprowadzanie kondensatu | 41580 | PG3 | 28 | K | 22601 | NIE | 28.13.14 | 84137059 | 0 | 232 | 311 | Wilo-CronoTwin-DL 200/260-22/4-IE3 | Pompa obiegowa podwójna | Wilo-CronoTwin-DL | Tłoczenie wody grzewczej (zgodnie z VDI 2035), wody zimnej i mieszanin woda-glikol | Wilo | DE | 1 | SZT |  | 0.4 | IE3 | Zielony | Paleta jednorazowego użytku | 1 | 1 | 1 | 1369 | 1188 | 800 | 1500 | 1600 | 958 | 909 | 945.3 | http://downloads-wilo-select.wilo.com/assets/WIB_WILO56640.jpg | //cms.media.wilo.com/dcipicxmlfeature/wilo_f_020000250001cb2c00010092/7076971/wilo_f_020000250001cb2c00010092_1.jpg |  |  |  |  | https://wilo.com/quick/PL/pl/articleNumber/2121005
4541 | 2157278 | 4048482546704 | Wilo-CronoTwin-DL 200/260-22/4-S1 pompa obiegowa podwójna | Pompa obiegowa podwójna Wilo-CronoTwin-DL 200/260-22/4-S1 pompa obiegowa podwójna z uszczelnieniem do układów chłodniczych | 42043 | PG3 | 28 | K | 22601 | NIE | 28.13.14 | 84137059 | 0 | 232 | 311 | Wilo-CronoTwin-DL 200/260-22/4-S1 | Pompa obiegowa podwójna z uszczelnieniem | Wilo-CronoTwin-DL | Tłoczenie wody grzewczej (zgodnie z VDI 2035), wody zimnej i mieszanin woda-glikol | Wilo | DE | 1 | SZT |  | 0.4 | IE3 | Zielony | Paleta jednorazowego użytku | 1 | 1 | 1 | 1369 | 1188 | 800 | 1500 | 1600 | 958 | 909 | 945.3 | http://downloads-wilo-select.wilo.com/assets/WIB_WILO56640.jpg | //cms.media.wilo.com/dcipicxmlfeature/wilo_f_020000250001cb2c00010092/7076971/wilo_f_020000250001cb2c00010092_1.jpg |  |  |  |  | https://wilo.com/quick/PL/pl/articleNumber/2157278
4542 | 2121006 | 4048482219851 | Wilo-CronoTwin-DL 200/270-30/4-IE3 pompa obiegowa podwójna | Pompa obiegowa podwójna Wilo-CronoTwin-DL 200/270-30/4-IE3, dławnicowa o konstrukcji Inline z przyłączem kołnierzowym, Liczne walory użytkowe przez zastosowanie zoptymalizowanej konstrukcji latarni, pozwalającej na precyzyjne odprowadzanie kondensatu | 44591 | PG3 | 28 | K | 22601 | NIE | 28.13.14 | 84137059 | 0 | 232 | 311 | Wilo-CronoTwin-DL 200/270-30/4-IE3 | Pompa obiegowa podwójna | Wilo-CronoTwin-DL | Tłoczenie wody grzewczej (zgodnie z VDI 2035), wody zimnej i mieszanin woda-glikol | Wilo | DE | 1 | SZT |  | 0.4 | IE3 | Zielony | Paleta jednorazowego użytku | 1 | 1 | 1 | 1369 | 1251 | 800 | 1500 | 1600 | 958 | 1034 | 1070.22 | http://downloads-wilo-select.wilo.com/assets/WIB_WILO56640.jpg | //cms.media.wilo.com/dcipicxmlfeature/wilo_f_020000250001cb2c00010092/7076971/wilo_f_020000250001cb2c00010092_1.jpg |  |  |  |  | https://wilo.com/quick/PL/pl/articleNumber/2121006
4543 | 2171413 | 4048482722146 | Wilo-CronoTwin-DL 200/270-30/4-S1 pompa obiegowa podwójna | Pompa obiegowa podwójna Wilo-CronoTwin-DL 200/270-30/4-S1 pompa obiegowa podwójna z uszczelnieniem do układów chłodniczych | 45054 | PG3 | 28 | K | 22601 | NIE | 28.13.14 | 84137059 | 0 | 232 | 311 | Wilo-CronoTwin-DL 200/270-30/4-S1 | Pompa obiegowa podwójna z uszczelnieniem | Wilo-CronoTwin-DL | Tłoczenie wody grzewczej (zgodnie z VDI 2035), wody zimnej i mieszanin woda-glikol | Wilo | DE | 1 | SZT |  | 0.4 | IE3 | Zielony | Paleta jednorazowego użytku | 1 | 1 | 1 | 1369 | 1251 | 800 | 1500 | 1600 | 1275 | 1034 | 1070.22 | http://downloads-wilo-select.wilo.com/assets/WIB_WILO56640.jpg | //cms.media.wilo.com/dcipicxmlfeature/wilo_f_020000250001cb2c00010092/7076971/wilo_f_020000250001cb2c00010092_1.jpg |  |  |  |  | https://wilo.com/quick/PL/pl/articleNumber/2171413
4544 | 2089227 | 4016322986881 | Wilo-CronoTwin-DL 32/140-0,25/4 pompa obiegowa podwójna | Pompa obiegowa podwójna Wilo-CronoTwin-DL 32/140-0,25/4, dławnicowa o konstrukcji Inline z przyłączem kołnierzowym, Liczne walory użytkowe przez zastosowanie zoptymalizowanej konstrukcji latarni, pozwalającej na precyzyjne odprowadzanie kondensatu | 3451 | PG3 | 28 | K | 22601 | NIE | 28.13.14 | 84137059 | 0 | 232 | 311 | Wilo-CronoTwin-DL 32/140-0,25/4 | Pompa obiegowa podwójna | Wilo-CronoTwin-DL | Tłoczenie wody grzewczej (zgodnie z VDI 2035), wody zimnej i mieszanin woda-glikol | Wilo | DE | 1 | SZT |  | 0.4 | IE2 | Zielony | Karton | 2 | 1 | 1 | 539 | 485 | 320 | 795 | 595 | 465 | 72 | 78.86 | http://downloads-wilo-select.wilo.com/assets/WIB_WILO56640.jpg | //cms.media.wilo.com/dcipicxmlfeature/wilo_f_020000250001cb2c00010092/7076971/wilo_f_020000250001cb2c00010092_1.jpg |  |  |  |  | https://wilo.com/quick/PL/pl/articleNumber/2089227
4545 | 2121010 | 4048482219905 | Wilo-CronoTwin-DL 32/140-1,5/2-IE3 pompa obiegowa podwójna | Pompa obiegowa podwójna Wilo-CronoTwin-DL 32/140-1,5/2-IE3, dławnicowa o konstrukcji Inline z przyłączem kołnierzowym, Liczne walory użytkowe przez zastosowanie zoptymalizowanej konstrukcji latarni, pozwalającej na precyzyjne odprowadzanie kondensatu | 3679 | PG3 | 28 | K | 22601 | NIE | 28.13.14 | 84137059 | 0 | 232 | 311 | Wilo-CronoTwin-DL 32/140-1,5/2-IE3 | Pompa obiegowa podwójna | Wilo-CronoTwin-DL | Tłoczenie wody grzewczej (zgodnie z VDI 2035), wody zimnej i mieszanin woda-glikol | Wilo | DE | 1 | SZT |  | 0.4 | IE3 | Zielony | Europaleta | 1 | 1 | 1 | 587 | 534 | 320 | 800 | 1200 | 464 | 106 | 133.28 | http://downloads-wilo-select.wilo.com/assets/WIB_WILO56640.jpg | //cms.media.wilo.com/dcipicxmlfeature/wilo_f_020000250001cb2c00010092/7076971/wilo_f_020000250001cb2c00010092_1.jpg |  |  |  |  | https://wilo.com/quick/PL/pl/articleNumber/2121010
4546 | 2171420 | 4048482722207 | Wilo-CronoTwin-DL 32/140-1,5/2-S1 pompa obiegowa podwójna | Pompa obiegowa podwójna Wilo-CronoTwin-DL 32/140-1,5/2-S1 pompa obiegowa podwójna z uszczelnieniem do układów chłodniczych | 3822 | PG3 | 28 | K | 22601 | NIE | 28.13.14 | 84137059 | 0 | 232 | 311 | Wilo-CronoTwin-DL 32/140-1,5/2-S1 | Pompa obiegowa podwójna z uszczelnieniem | Wilo-CronoTwin-DL | Tłoczenie wody grzewczej (zgodnie z VDI 2035), wody zimnej i mieszanin woda-glikol | Wilo | DE | 1 | SZT |  | 0.4 | IE3 | Zielony | Europaleta | 1 | 1 | 1 | 587 | 534 | 320 | 800 | 1200 | 464 | 106 | 133.28 | http://downloads-wilo-select.wilo.com/assets/WIB_WILO56640.jpg | //cms.media.wilo.com/dcipicxmlfeature/wilo_f_020000250001cb2c00010092/7076971/wilo_f_020000250001cb2c00010092_1.jpg |  |  |  |  | https://wilo.com/quick/PL/pl/articleNumber/2171420
4547 | 2089226 | 4016322986874 | Wilo-CronoTwin-DL 32/150-0,37/4 pompa obiegowa podwójna | Pompa obiegowa podwójna Wilo-CronoTwin-DL 32/150-0,37/4, dławnicowa o konstrukcji Inline z przyłączem kołnierzowym, Liczne walory użytkowe przez zastosowanie zoptymalizowanej konstrukcji latarni, pozwalającej na precyzyjne odprowadzanie kondensatu | 3485 | PG3 | 28 | K | 22601 | NIE | 28.13.14 | 84137059 | 0 | 232 | 311 | Wilo-CronoTwin-DL 32/150-0,37/4 | Pompa obiegowa podwójna | Wilo-CronoTwin-DL | Tłoczenie wody grzewczej (zgodnie z VDI 2035), wody zimnej i mieszanin woda-glikol | Wilo | DE | 1 | SZT |  | 0.4 | IE2 | Zielony | Karton | 2 | 1 | 1 | 539 | 485 | 320 | 795 | 595 | 465 | 73 | 79.86 | http://downloads-wilo-select.wilo.com/assets/WIB_WILO56640.jpg | //cms.media.wilo.com/dcipicxmlfeature/wilo_f_020000250001cb2c00010092/7076971/wilo_f_020000250001cb2c00010092_1.jpg |  |  |  |  | https://wilo.com/quick/PL/pl/articleNumber/2089226
4548 | 2171347 | 4048482739540 | Wilo-CronoTwin-DL 32/150-0,37/4-S1 pompa obiegowa podwójna | Pompa obiegowa podwójna Wilo-CronoTwin-DL 32/150-0,37/4-S1 pompa obiegowa podwójna z uszczelnieniem do układów chłodniczych | 3628 | PG3 | 28 | K | 22601 | NIE | 28.13.14 | 84137059 | 0 | 232 | 311 | Wilo-CronoTwin-DL 32/150-0,37/4-S1 | Pompa obiegowa podwójna z uszczelnieniem | Wilo-CronoTwin-DL | Tłoczenie wody grzewczej (zgodnie z VDI 2035), wody zimnej i mieszanin woda-glikol | Wilo | DE | 1 | SZT |  | 0.4 | IE2 | Zielony | Karton | 2 | 1 | 1 | 539 | 485 | 320 | 795 | 595 | 465 | 73 | 79.86 | http://downloads-wilo-select.wilo.com/assets/WIB_WILO56640.jpg | //cms.media.wilo.com/dcipicxmlfeature/wilo_f_020000250001cb2c00010092/7076971/wilo_f_020000250001cb2c00010092_1.jpg |  |  |  |  | https://wilo.com/quick/PL/pl/articleNumber/2171347
4549 | 2121011 | 4048482219912 | Wilo-CronoTwin-DL 32/150-2,2/2-IE3 pompa obiegowa podwójna | Pompa obiegowa podwójna Wilo-CronoTwin-DL 32/150-2,2/2-IE3, dławnicowa o konstrukcji Inline z przyłączem kołnierzowym, Liczne walory użytkowe przez zastosowanie zoptymalizowanej konstrukcji latarni, pozwalającej na precyzyjne odprowadzanie kondensatu | 4144 | PG3 | 28 | K | 22601 | NIE | 28.13.14 | 84137059 | 0 | 232 | 311 | Wilo-CronoTwin-DL 32/150-2,2/2-IE3 | Pompa obiegowa podwójna | Wilo-CronoTwin-DL | Tłoczenie wody grzewczej (zgodnie z VDI 2035), wody zimnej i mieszanin woda-glikol | Wilo | DE | 1 | SZT |  | 0.4 | IE3 | Zielony | Europaleta | 1 | 1 | 1 | 591 | 558 | 320 | 800 | 1200 | 464 | 111 | 138.28 | http://downloads-wilo-select.wilo.com/assets/WIB_WILO56640.jpg | //cms.media.wilo.com/dcipicxmlfeature/wilo_f_020000250001cb2c00010092/7076971/wilo_f_020000250001cb2c00010092_1.jpg |  |  |  |  | https://wilo.com/quick/PL/pl/articleNumber/2121011
4550 | 2171421 | 4048482722214 | Wilo-CronoTwin-DL 32/150-2,2/2-S1 pompa obiegowa podwójna | Pompa obiegowa podwójna Wilo-CronoTwin-DL 32/150-2,2/2-S1 pompa obiegowa podwójna z uszczelnieniem do układów chłodniczych | 4277 | PG3 | 28 | K | 22601 | NIE | 28.13.14 | 84137059 | 0 | 232 | 311 | Wilo-CronoTwin-DL 32/150-2,2/2-S1 | Pompa obiegowa podwójna z uszczelnieniem | Wilo-CronoTwin-DL | Tłoczenie wody grzewczej (zgodnie z VDI 2035), wody zimnej i mieszanin woda-glikol | Wilo | DE | 1 | SZT |  | 0.4 | IE3 | Zielony | Europaleta | 1 | 1 | 1 | 591 | 558 | 320 | 800 | 1200 | 464 | 111 | 138.28 | http://downloads-wilo-select.wilo.com/assets/WIB_WILO56640.jpg | //cms.media.wilo.com/dcipicxmlfeature/wilo_f_020000250001cb2c00010092/7076971/wilo_f_020000250001cb2c00010092_1.jpg |  |  |  |  | https://wilo.com/quick/PL/pl/articleNumber/2171421
4551 | 2121012 | 4048482219929 | Wilo-CronoTwin-DL 32/160-2,2/2-IE3 pompa obiegowa podwójna | Pompa obiegowa podwójna Wilo-CronoTwin-DL 32/160-2,2/2-IE3, dławnicowa o konstrukcji Inline z przyłączem kołnierzowym, Liczne walory użytkowe przez zastosowanie zoptymalizowanej konstrukcji latarni, pozwalającej na precyzyjne odprowadzanie kondensatu | 4144 | PG3 | 28 | K | 22601 | NIE | 28.13.14 | 84137059 | 0 | 232 | 311 | Wilo-CronoTwin-DL 32/160-2,2/2-IE3 | Pompa obiegowa podwójna | Wilo-CronoTwin-DL | Tłoczenie wody grzewczej (zgodnie z VDI 2035), wody zimnej i mieszanin woda-glikol | Wilo | DE | 1 | SZT |  | 0.4 | IE3 | Zielony | Europaleta | 1 | 1 | 1 | 591 | 558 | 320 | 800 | 1200 | 464 | 111 | 138.28 | http://downloads-wilo-select.wilo.com/assets/WIB_WILO56640.jpg | //cms.media.wilo.com/dcipicxmlfeature/wilo_f_020000250001cb2c00010092/7076971/wilo_f_020000250001cb2c00010092_1.jpg |  |  |  |  | https://wilo.com/quick/PL/pl/articleNumber/2121012
4552 | 2171422 | 4048482722221 | Wilo-CronoTwin-DL 32/160-2,2/2-S1 pompa obiegowa podwójna | Pompa obiegowa podwójna Wilo-CronoTwin-DL 32/160-2,2/2-S1 pompa obiegowa podwójna z uszczelnieniem do układów chłodniczych | 4277 | PG3 | 28 | K | 22601 | NIE | 28.13.14 | 84137059 | 0 | 232 | 311 | Wilo-CronoTwin-DL 32/160-2,2/2-S1 | Pompa obiegowa podwójna z uszczelnieniem | Wilo-CronoTwin-DL | Tłoczenie wody grzewczej (zgodnie z VDI 2035), wody zimnej i mieszanin woda-glikol | Wilo | DE | 1 | SZT |  | 0.4 | IE3 | Zielony | Europaleta | 1 | 1 | 1 | 591 | 558 | 320 | 800 | 1200 | 464 | 111 | 138.28 | http://downloads-wilo-select.wilo.com/assets/WIB_WILO56640.jpg | //cms.media.wilo.com/dcipicxmlfeature/wilo_f_020000250001cb2c00010092/7076971/wilo_f_020000250001cb2c00010092_1.jpg |  |  |  |  | https://wilo.com/quick/PL/pl/articleNumber/2171422
4553 | 2121013 | 4048482219936 | Wilo-CronoTwin-DL 32/160-3/2-IE3 pompa obiegowa podwójna | Pompa obiegowa podwójna Wilo-CronoTwin-DL 32/160-3/2-IE3, dławnicowa o konstrukcji Inline z przyłączem kołnierzowym, Liczne walory użytkowe przez zastosowanie zoptymalizowanej konstrukcji latarni, pozwalającej na precyzyjne odprowadzanie kondensatu | 4348 | PG3 | 28 | K | 22601 | NIE | 28.13.14 | 84137059 | 0 | 232 | 311 | Wilo-CronoTwin-DL 32/160-3/2-IE3 | Pompa obiegowa podwójna | Wilo-CronoTwin-DL | Tłoczenie wody grzewczej (zgodnie z VDI 2035), wody zimnej i mieszanin woda-glikol | Wilo | DE | 1 | SZT |  | 0.4 | IE3 | Zielony | Europaleta | 1 | 1 | 1 | 617 | 584 | 324 | 800 | 1200 | 466 | 119 | 146.48 | http://downloads-wilo-select.wilo.com/assets/WIB_WILO56640.jpg | //cms.media.wilo.com/dcipicxmlfeature/wilo_f_020000250001cb2c00010092/7076971/wilo_f_020000250001cb2c00010092_1.jpg |  |  |  |  | https://wilo.com/quick/PL/pl/articleNumber/2121013
4554 | 2171423 | 4048482722238 | Wilo-CronoTwin-DL 32/160-3/2-S1 pompa obiegowa podwójna | Pompa obiegowa podwójna Wilo-CronoTwin-DL 32/160-3/2-S1 pompa obiegowa podwójna z uszczelnieniem do układów chłodniczych | 4481 | PG3 | 28 | K | 22601 | NIE | 28.13.14 | 84137059 | 0 | 232 | 311 | Wilo-CronoTwin-DL 32/160-3/2-S1 | Pompa obiegowa podwójna z uszczelnieniem | Wilo-CronoTwin-DL | Tłoczenie wody grzewczej (zgodnie z VDI 2035), wody zimnej i mieszanin woda-glikol | Wilo | DE | 1 | SZT |  | 0.4 | IE3 | Zielony | Europaleta | 1 | 1 | 1 | 617 | 584 | 324 | 800 | 1200 | 466 | 119 | 146.48 | http://downloads-wilo-select.wilo.com/assets/WIB_WILO56640.jpg | //cms.media.wilo.com/dcipicxmlfeature/wilo_f_020000250001cb2c00010092/7076971/wilo_f_020000250001cb2c00010092_1.jpg |  |  |  |  | https://wilo.com/quick/PL/pl/articleNumber/2171423
4555 | 2063734 | 4016322848936 | Wilo-CronoTwin-DL 32/170-0,55/4 pompa obiegowa podwójna | Pompa obiegowa podwójna Wilo-CronoTwin-DL 32/170-0,55/4, dławnicowa o konstrukcji Inline z przyłączem kołnierzowym, Liczne walory użytkowe przez zastosowanie zoptymalizowanej konstrukcji latarni, pozwalającej na precyzyjne odprowadzanie kondensatu | 3917 | PG3 | 28 | K | 22601 | NIE | 28.13.14 | 84137059 | 0 | 232 | 311 | Wilo-CronoTwin-DL 32/170-0,55/4 | Pompa obiegowa podwójna | Wilo-CronoTwin-DL | Tłoczenie wody grzewczej (zgodnie z VDI 2035), wody zimnej i mieszanin woda-glikol | Wilo | DE | 1 | SZT |  | 0.4 | IE2 | Zielony | Paleta jednorazowego użytku | 1 | 1 | 1 | 557 | 520 | 320 | 600 | 800 | 452 | 86 | 92.8 | http://downloads-wilo-select.wilo.com/assets/WIB_WILO56640.jpg | //cms.media.wilo.com/dcipicxmlfeature/wilo_f_020000250001cb2c00010092/7076971/wilo_f_020000250001cb2c00010092_1.jpg |  |  |  |  | https://wilo.com/quick/PL/pl/articleNumber/2063734
4556 | 2122813 | 4048482235677 | Wilo-CronoTwin-DL 32/170-0,55/4-S1 pompa obiegowa podwójna | Pompa obiegowa podwójna Wilo-CronoTwin-DL 32/170-0,55/4-S1 pompa obiegowa podwójna z uszczelnieniem do układów chłodniczych | 3785 | PG3 | 28 | K | 22601 | NIE | 28.13.14 | 84137059 | 0 | 232 | 311 | Wilo-CronoTwin-DL 32/170-0,55/4-S1 | Pompa obiegowa podwójna z uszczelnieniem | Wilo-CronoTwin-DL | Tłoczenie wody grzewczej (zgodnie z VDI 2035), wody zimnej i mieszanin woda-glikol | Wilo | DE | 1 | SZT |  | 0.4 | IE2 | Zielony | Paleta jednorazowego użytku | 1 | 1 | 1 | 557 | 520 | 320 | 600 | 800 | 452 | 86 | 92.8 | http://downloads-wilo-select.wilo.com/assets/WIB_WILO56640.jpg | //cms.media.wilo.com/dcipicxmlfeature/wilo_f_020000250001cb2c00010092/7076971/wilo_f_020000250001cb2c00010092_1.jpg |  |  |  |  | https://wilo.com/quick/PL/pl/articleNumber/2122813
4557 | 2121014 | 4048482219943 | Wilo-CronoTwin-DL 32/170-3/2-IE3 pompa obiegowa podwójna | Pompa obiegowa podwójna Wilo-CronoTwin-DL 32/170-3/2-IE3, dławnicowa o konstrukcji Inline z przyłączem kołnierzowym, Liczne walory użytkowe przez zastosowanie zoptymalizowanej konstrukcji latarni, pozwalającej na precyzyjne odprowadzanie kondensatu | 4348 | PG3 | 28 | K | 22601 | NIE | 28.13.14 | 84137059 | 0 | 232 | 311 | Wilo-CronoTwin-DL 32/170-3/2-IE3 | Pompa obiegowa podwójna | Wilo-CronoTwin-DL | Tłoczenie wody grzewczej (zgodnie z VDI 2035), wody zimnej i mieszanin woda-glikol | Wilo | DE | 1 | SZT |  | 0.4 | IE3 | Zielony | Europaleta | 1 | 1 | 1 | 617 | 584 | 324 | 800 | 1200 | 466 | 119 | 146.48 | http://downloads-wilo-select.wilo.com/assets/WIB_WILO56640.jpg | //cms.media.wilo.com/dcipicxmlfeature/wilo_f_020000250001cb2c00010092/7076971/wilo_f_020000250001cb2c00010092_1.jpg |  |  |  |  | https://wilo.com/quick/PL/pl/articleNumber/2121014
4558 | 2171424 | 4048482722245 | Wilo-CronoTwin-DL 32/170-3/2-S1 pompa obiegowa podwójna | Pompa obiegowa podwójna Wilo-CronoTwin-DL 32/170-3/2-S1 pompa obiegowa podwójna z uszczelnieniem do układów chłodniczych | 4481 | PG3 | 28 | K | 22601 | NIE | 28.13.14 | 84137059 | 0 | 232 | 311 | Wilo-CronoTwin-DL 32/170-3/2-S1 | Pompa obiegowa podwójna z uszczelnieniem | Wilo-CronoTwin-DL | Tłoczenie wody grzewczej (zgodnie z VDI 2035), wody zimnej i mieszanin woda-glikol | Wilo | DE | 1 | SZT |  | 0.4 | IE3 | Zielony | Europaleta | 1 | 1 | 1 | 617 | 584 | 324 | 800 | 1200 | 466 | 119 | 146.48 | http://downloads-wilo-select.wilo.com/assets/WIB_WILO56640.jpg | //cms.media.wilo.com/dcipicxmlfeature/wilo_f_020000250001cb2c00010092/7076971/wilo_f_020000250001cb2c00010092_1.jpg |  |  |  |  | https://wilo.com/quick/PL/pl/articleNumber/2171424
4559 | 2121015 | 4048482219950 | Wilo-CronoTwin-DL 32/170-4/2-IE3 pompa obiegowa podwójna | Pompa obiegowa podwójna Wilo-CronoTwin-DL 32/170-4/2-IE3, dławnicowa o konstrukcji Inline z przyłączem kołnierzowym, Liczne walory użytkowe przez zastosowanie zoptymalizowanej konstrukcji latarni, pozwalającej na precyzyjne odprowadzanie kondensatu | 4452 | PG3 | 28 | K | 22601 | NIE | 28.13.14 | 84137059 | 0 | 232 | 311 | Wilo-CronoTwin-DL 32/170-4/2-IE3 | Pompa obiegowa podwójna | Wilo-CronoTwin-DL | Tłoczenie wody grzewczej (zgodnie z VDI 2035), wody zimnej i mieszanin woda-glikol | Wilo | DE | 1 | SZT |  | 0.4 | IE3 | Zielony | Europaleta | 1 | 1 | 1 | 624 | 620 | 327 | 800 | 1200 | 469 | 135 | 161.68 | http://downloads-wilo-select.wilo.com/assets/WIB_WILO56640.jpg | //cms.media.wilo.com/dcipicxmlfeature/wilo_f_020000250001cb2c00010092/7076971/wilo_f_020000250001cb2c00010092_1.jpg |  |  |  |  | https://wilo.com/quick/PL/pl/articleNumber/2121015
4560 | 2171425 | 4048482722252 | Wilo-CronoTwin-DL 32/170-4/2-S1 pompa obiegowa podwójna | Pompa obiegowa podwójna Wilo-CronoTwin-DL 32/170-4/2-S1 pompa obiegowa podwójna z uszczelnieniem do układów chłodniczych | 4585 | PG3 | 28 | K | 22601 | NIE | 28.13.14 | 84137059 | 0 | 232 | 311 | Wilo-CronoTwin-DL 32/170-4/2-S1 | Pompa obiegowa podwójna z uszczelnieniem | Wilo-CronoTwin-DL | Tłoczenie wody grzewczej (zgodnie z VDI 2035), wody zimnej i mieszanin woda-glikol | Wilo | DE | 1 | SZT |  | 0.4 | IE3 | Zielony | Europaleta | 1 | 1 | 1 | 624 | 620 | 327 | 800 | 1200 | 469 | 135 | 161.68 | http://downloads-wilo-select.wilo.com/assets/WIB_WILO56640.jpg | //cms.media.wilo.com/dcipicxmlfeature/wilo_f_020000250001cb2c00010092/7076971/wilo_f_020000250001cb2c00010092_1.jpg |  |  |  |  | https://wilo.com/quick/PL/pl/articleNumber/2171425
4561 | 2089239 | 4016322987000 | Wilo-CronoTwin-DL 40/140-0,25/4 pompa obiegowa podwójna | Pompa obiegowa podwójna Wilo-CronoTwin-DL 40/140-0,25/4, dławnicowa o konstrukcji Inline z przyłączem kołnierzowym, Liczne walory użytkowe przez zastosowanie zoptymalizowanej konstrukcji latarni, pozwalającej na precyzyjne odprowadzanie kondensatu | 3526 | PG3 | 28 | K | 22601 | NIE | 28.13.14 | 84137059 | 0 | 232 | 311 | Wilo-CronoTwin-DL 40/140-0,25/4 | Pompa obiegowa podwójna | Wilo-CronoTwin-DL | Tłoczenie wody grzewczej (zgodnie z VDI 2035), wody zimnej i mieszanin woda-glikol | Wilo | DE | 1 | SZT |  | 0.4 | IE2 | Zielony | Karton | 2 | 1 | 1 | 587 | 489 | 340 | 795 | 595 | 465 | 73 | 80.16 | http://downloads-wilo-select.wilo.com/assets/WIB_WILO56640.jpg | //cms.media.wilo.com/dcipicxmlfeature/wilo_f_020000250001cb2c00010092/7076971/wilo_f_020000250001cb2c00010092_1.jpg |  |  |  |  | https://wilo.com/quick/PL/pl/articleNumber/2089239
4562 | 2121016 | 4048482219967 | Wilo-CronoTwin-DL 40/140-2,2/2-IE3 pompa obiegowa podwójna | Pompa obiegowa podwójna Wilo-CronoTwin-DL 40/140-2,2/2-IE3, dławnicowa o konstrukcji Inline z przyłączem kołnierzowym, Liczne walory użytkowe przez zastosowanie zoptymalizowanej konstrukcji latarni, pozwalającej na precyzyjne odprowadzanie kondensatu | 4194 | PG3 | 28 | K | 22601 | NIE | 28.13.14 | 84137059 | 0 | 232 | 311 | Wilo-CronoTwin-DL 40/140-2,2/2-IE3 | Pompa obiegowa podwójna | Wilo-CronoTwin-DL | Tłoczenie wody grzewczej (zgodnie z VDI 2035), wody zimnej i mieszanin woda-glikol | Wilo | DE | 1 | SZT |  | 0.4 | IE3 | Zielony | Europaleta | 1 | 1 | 1 | 631 | 562 | 340 | 800 | 1200 | 484 | 113 | 139.58 | http://downloads-wilo-select.wilo.com/assets/WIB_WILO56640.jpg | //cms.media.wilo.com/dcipicxmlfeature/wilo_f_020000250001cb2c00010092/7076971/wilo_f_020000250001cb2c00010092_1.jpg |  |  |  |  | https://wilo.com/quick/PL/pl/articleNumber/2121016
4563 | 2171426 | 4048482722269 | Wilo-CronoTwin-DL 40/140-2,2/2-S1 pompa obiegowa podwójna | Pompa obiegowa podwójna Wilo-CronoTwin-DL 40/140-2,2/2-S1 pompa obiegowa podwójna z uszczelnieniem do układów chłodniczych | 4639 | PG3 | 28 | K | 22601 | NIE | 28.13.14 | 84137059 | 0 | 232 | 311 | Wilo-CronoTwin-DL 40/140-2,2/2-S1 | Pompa obiegowa podwójna z uszczelnieniem | Wilo-CronoTwin-DL | Tłoczenie wody grzewczej (zgodnie z VDI 2035), wody zimnej i mieszanin woda-glikol | Wilo | DE | 1 | SZT |  | 0.4 | IE3 | Zielony | Europaleta | 1 | 1 | 1 | 631 | 562 | 340 | 800 | 1200 | 484 | 113 | 139.58 | http://downloads-wilo-select.wilo.com/assets/WIB_WILO56640.jpg | //cms.media.wilo.com/dcipicxmlfeature/wilo_f_020000250001cb2c00010092/7076971/wilo_f_020000250001cb2c00010092_1.jpg |  |  |  |  | https://wilo.com/quick/PL/pl/articleNumber/2171426
4564 | 2089238 | 4016322986997 | Wilo-CronoTwin-DL 40/150-0,37/4 pompa obiegowa podwójna | Pompa obiegowa podwójna Wilo-CronoTwin-DL 40/150-0,37/4, dławnicowa o konstrukcji Inline z przyłączem kołnierzowym, Liczne walory użytkowe przez zastosowanie zoptymalizowanej konstrukcji latarni, pozwalającej na precyzyjne odprowadzanie kondensatu | 3583 | PG3 | 28 | K | 22601 | NIE | 28.13.14 | 84137059 | 0 | 232 | 311 | Wilo-CronoTwin-DL 40/150-0,37/4 | Pompa obiegowa podwójna | Wilo-CronoTwin-DL | Tłoczenie wody grzewczej (zgodnie z VDI 2035), wody zimnej i mieszanin woda-glikol | Wilo | DE | 1 | SZT |  | 0.4 | IE2 | Zielony | Karton | 2 | 1 | 1 | 587 | 489 | 340 | 795 | 595 | 465 | 74 | 81.06 | http://downloads-wilo-select.wilo.com/assets/WIB_WILO56640.jpg | //cms.media.wilo.com/dcipicxmlfeature/wilo_f_020000250001cb2c00010092/7076971/wilo_f_020000250001cb2c00010092_1.jpg |  |  |  |  | https://wilo.com/quick/PL/pl/articleNumber/2089238
4565 | 2171348 | 4048482739557 | Wilo-CronoTwin-DL 40/150-0,37/4-S1 pompa obiegowa podwójna | Pompa obiegowa podwójna Wilo-CronoTwin-DL 40/150-0,37/4-S1 pompa obiegowa podwójna z uszczelnieniem do układów chłodniczych | 3725 | PG3 | 28 | K | 22601 | NIE | 28.13.14 | 84137059 | 0 | 232 | 311 | Wilo-CronoTwin-DL 40/150-0,37/4-S1 | Pompa obiegowa podwójna z uszczelnieniem | Wilo-CronoTwin-DL | Tłoczenie wody grzewczej (zgodnie z VDI 2035), wody zimnej i mieszanin woda-glikol | Wilo | DE | 1 | SZT |  | 0.4 | IE2 | Zielony | Karton | 2 | 1 | 1 | 587 | 489 | 340 | 795 | 595 | 465 | 74 | 81.06 | http://downloads-wilo-select.wilo.com/assets/WIB_WILO56640.jpg | //cms.media.wilo.com/dcipicxmlfeature/wilo_f_020000250001cb2c00010092/7076971/wilo_f_020000250001cb2c00010092_1.jpg |  |  |  |  | https://wilo.com/quick/PL/pl/articleNumber/2171348
4566 | 2121017 | 4048482219974 | Wilo-CronoTwin-DL 40/150-3/2-IE3 pompa obiegowa podwójna | Pompa obiegowa podwójna Wilo-CronoTwin-DL 40/150-3/2-IE3, dławnicowa o konstrukcji Inline z przyłączem kołnierzowym, Liczne walory użytkowe przez zastosowanie zoptymalizowanej konstrukcji latarni, pozwalającej na precyzyjne odprowadzanie kondensatu | 4369 | PG3 | 28 | K | 22601 | NIE | 28.13.14 | 84137059 | 0 | 232 | 311 | Wilo-CronoTwin-DL 40/150-3/2-IE3 | Pompa obiegowa podwójna | Wilo-CronoTwin-DL | Tłoczenie wody grzewczej (zgodnie z VDI 2035), wody zimnej i mieszanin woda-glikol | Wilo | DE | 1 | SZT |  | 0.4 | IE3 | Zielony | Europaleta | 1 | 1 | 1 | 657 | 588 | 340 | 800 | 1200 | 484 | 121 | 147.78 | http://downloads-wilo-select.wilo.com/assets/WIB_WILO56640.jpg | //cms.media.wilo.com/dcipicxmlfeature/wilo_f_020000250001cb2c00010092/7076971/wilo_f_020000250001cb2c00010092_1.jpg |  |  |  |  | https://wilo.com/quick/PL/pl/articleNumber/2121017
4567 | 2171427 | 4048482722276 | Wilo-CronoTwin-DL 40/150-3/2-S1 pompa obiegowa podwójna | Pompa obiegowa podwójna Wilo-CronoTwin-DL 40/150-3/2-S1 pompa obiegowa podwójna z uszczelnieniem do układów chłodniczych | 4502 | PG3 | 28 | K | 22601 | NIE | 28.13.14 | 84137059 | 0 | 232 | 311 | Wilo-CronoTwin-DL 40/150-3/2-S1 | Pompa obiegowa podwójna z uszczelnieniem | Wilo-CronoTwin-DL | Tłoczenie wody grzewczej (zgodnie z VDI 2035), wody zimnej i mieszanin woda-glikol | Wilo | DE | 1 | SZT |  | 0.4 | IE3 | Zielony | Europaleta | 1 | 1 | 1 | 657 | 588 | 340 | 800 | 1200 | 484 | 121 | 147.78 | http://downloads-wilo-select.wilo.com/assets/WIB_WILO56640.jpg | //cms.media.wilo.com/dcipicxmlfeature/wilo_f_020000250001cb2c00010092/7076971/wilo_f_020000250001cb2c00010092_1.jpg |  |  |  |  | https://wilo.com/quick/PL/pl/articleNumber/2171427
4568 | 2089237 | 4016322986980 | Wilo-CronoTwin-DL 40/160-0,55/4 pompa obiegowa podwójna | Pompa obiegowa podwójna Wilo-CronoTwin-DL 40/160-0,55/4, dławnicowa o konstrukcji Inline z przyłączem kołnierzowym, Liczne walory użytkowe przez zastosowanie zoptymalizowanej konstrukcji latarni, pozwalającej na precyzyjne odprowadzanie kondensatu | 3980 | PG3 | 14 | C | 22601 | NIE | 28.13.14 | 84137059 | 0 | 232 | 311 | Wilo-CronoTwin-DL 40/160-0,55/4 | Pompa obiegowa podwójna | Wilo-CronoTwin-DL | Tłoczenie wody grzewczej (zgodnie z VDI 2035), wody zimnej i mieszanin woda-glikol | Wilo | DE | 1 | SZT |  | 0.4 | IE2 | Zielony | Europaleta | 1 | 1 | 1 | 597 | 524 | 340 | 800 | 1200 | 484 | 88 | 108.5 | http://downloads-wilo-select.wilo.com/assets/WIB_WILO56640.jpg | //cms.media.wilo.com/dcipicxmlfeature/wilo_f_020000250001cb2c00010092/7076971/wilo_f_020000250001cb2c00010092_1.jpg |  |  |  |  | https://wilo.com/quick/PL/pl/articleNumber/2089237
4569 | 2118892 | 4048482184326 | Wilo-CronoTwin-DL 40/160-0,55/4-S1 pompa obiegowa podwójna | Pompa obiegowa podwójna Wilo-CronoTwin-DL 40/160-0,55/4-S1 pompa obiegowa podwójna z uszczelnieniem do układów chłodniczych | 4136 | PG3 | 28 | K | 22601 | NIE | 28.13.14 | 84137059 | 0 | 232 | 311 | Wilo-CronoTwin-DL 40/160-0,55/4-S1 | Pompa obiegowa podwójna z uszczelnieniem | Wilo-CronoTwin-DL | Tłoczenie wody grzewczej (zgodnie z VDI 2035), wody zimnej i mieszanin woda-glikol | Wilo | DE | 1 | SZT |  | 0.4 | IE2 | Zielony | Europaleta | 1 | 1 | 1 | 597 | 524 | 340 | 800 | 1200 | 484 | 88 | 108.5 | http://downloads-wilo-select.wilo.com/assets/WIB_WILO56640.jpg | //cms.media.wilo.com/dcipicxmlfeature/wilo_f_020000250001cb2c00010092/7076971/wilo_f_020000250001cb2c00010092_1.jpg |  |  |  |  | https://wilo.com/quick/PL/pl/articleNumber/2118892
4570 | 2121018 | 4048482219981 | Wilo-CronoTwin-DL 40/160-4/2-IE3 pompa obiegowa podwójna | Pompa obiegowa podwójna Wilo-CronoTwin-DL 40/160-4/2-IE3, dławnicowa o konstrukcji Inline z przyłączem kołnierzowym, Liczne walory użytkowe przez zastosowanie zoptymalizowanej konstrukcji latarni, pozwalającej na precyzyjne odprowadzanie kondensatu | 5108 | PG3 | 28 | K | 22601 | NIE | 28.13.14 | 84137059 | 0 | 232 | 311 | Wilo-CronoTwin-DL 40/160-4/2-IE3 | Pompa obiegowa podwójna | Wilo-CronoTwin-DL | Tłoczenie wody grzewczej (zgodnie z VDI 2035), wody zimnej i mieszanin woda-glikol | Wilo | DE | 1 | SZT |  | 0.4 | IE3 | Zielony | Europaleta | 1 | 1 | 1 | 664 | 624 | 340 | 800 | 1200 | 484 | 136 | 162.98 | http://downloads-wilo-select.wilo.com/assets/WIB_WILO56640.jpg | //cms.media.wilo.com/dcipicxmlfeature/wilo_f_020000250001cb2c00010092/7076971/wilo_f_020000250001cb2c00010092_1.jpg |  |  |  |  | https://wilo.com/quick/PL/pl/articleNumber/2121018
4571 | 2171428 | 4048482722283 | Wilo-CronoTwin-DL 40/160-4/2-S1 pompa obiegowa podwójna | Pompa obiegowa podwójna Wilo-CronoTwin-DL 40/160-4/2-S1 pompa obiegowa podwójna z uszczelnieniem do układów chłodniczych | 5241 | PG3 | 28 | K | 22601 | NIE | 28.13.14 | 84137059 | 0 | 232 | 311 | Wilo-CronoTwin-DL 40/160-4/2-S1 | Pompa obiegowa podwójna z uszczelnieniem | Wilo-CronoTwin-DL | Tłoczenie wody grzewczej (zgodnie z VDI 2035), wody zimnej i mieszanin woda-glikol | Wilo | DE | 1 | SZT |  | 0.4 | IE3 | Zielony | Europaleta | 1 | 1 | 1 | 664 | 624 | 340 | 800 | 1200 | 484 | 136 | 162.98 | http://downloads-wilo-select.wilo.com/assets/WIB_WILO56640.jpg | //cms.media.wilo.com/dcipicxmlfeature/wilo_f_020000250001cb2c00010092/7076971/wilo_f_020000250001cb2c00010092_1.jpg |  |  |  |  | https://wilo.com/quick/PL/pl/articleNumber/2171428
4572 | 2120943 | 4048482218144 | Wilo-CronoTwin-DL 40/170-0,75/4-IE3 pompa obiegowa podwójna | Pompa obiegowa podwójna Wilo-CronoTwin-DL 40/170-0,75/4-IE3, dławnicowa o konstrukcji Inline z przyłączem kołnierzowym, Liczne walory użytkowe przez zastosowanie zoptymalizowanej konstrukcji latarni, pozwalającej na precyzyjne odprowadzanie kondensatu | 4444 | PG3 | 28 | K | 22601 | NIE | 28.13.14 | 84137059 | 0 | 232 | 311 | Wilo-CronoTwin-DL 40/170-0,75/4-IE3 | Pompa obiegowa podwójna | Wilo-CronoTwin-DL | Tłoczenie wody grzewczej (zgodnie z VDI 2035), wody zimnej i mieszanin woda-glikol | Wilo | DE | 1 | SZT |  | 0.4 | IE3 | Zielony | Europaleta | 1 | 1 | 1 | 597 | 524 | 340 | 800 | 1200 | 484 | 89 | 115.5 | http://downloads-wilo-select.wilo.com/assets/WIB_WILO56640.jpg | //cms.media.wilo.com/dcipicxmlfeature/wilo_f_020000250001cb2c00010092/7076971/wilo_f_020000250001cb2c00010092_1.jpg |  |  |  |  | https://wilo.com/quick/PL/pl/articleNumber/2120943
4573 | 2171349 | 4048482719931 | Wilo-CronoTwin-DL 40/170-0,75/4-S1 pompa obiegowa podwójna | Pompa obiegowa podwójna Wilo-CronoTwin-DL 40/170-0,75/4-S1 pompa obiegowa podwójna z uszczelnieniem do układów chłodniczych | 4586 | PG3 | 28 | K | 22601 | NIE | 28.13.14 | 84137059 | 0 | 232 | 311 | Wilo-CronoTwin-DL 40/170-0,75/4-S1 | Pompa obiegowa podwójna z uszczelnieniem | Wilo-CronoTwin-DL | Tłoczenie wody grzewczej (zgodnie z VDI 2035), wody zimnej i mieszanin woda-glikol | Wilo | DE | 1 | SZT |  | 0.4 | IE3 | Zielony | Europaleta | 1 | 1 | 1 | 597 | 524 | 340 | 800 | 1200 | 484 | 89 | 115.5 | http://downloads-wilo-select.wilo.com/assets/WIB_WILO56640.jpg | //cms.media.wilo.com/dcipicxmlfeature/wilo_f_020000250001cb2c00010092/7076971/wilo_f_020000250001cb2c00010092_1.jpg |  |  |  |  | https://wilo.com/quick/PL/pl/articleNumber/2171349
4574 | 2121019 | 4048482219998 | Wilo-CronoTwin-DL 40/170-5,5/2-IE3 pompa obiegowa podwójna | Pompa obiegowa podwójna Wilo-CronoTwin-DL 40/170-5,5/2-IE3, dławnicowa o konstrukcji Inline z przyłączem kołnierzowym, Liczne walory użytkowe przez zastosowanie zoptymalizowanej konstrukcji latarni, pozwalającej na precyzyjne odprowadzanie kondensatu | 6672 | PG3 | 28 | K | 22601 | NIE | 28.13.14 | 84137059 | 0 | 232 | 311 | Wilo-CronoTwin-DL 40/170-5,5/2-IE3 | Pompa obiegowa podwójna | Wilo-CronoTwin-DL | Tłoczenie wody grzewczej (zgodnie z VDI 2035), wody zimnej i mieszanin woda-glikol | Wilo | DE | 1 | SZT |  | 0.4 | IE3 | Zielony | Europaleta | 1 | 1 | 1 | 706 | 701 | 353 | 800 | 1200 | 497 | 171 | 198.18 | http://downloads-wilo-select.wilo.com/assets/WIB_WILO56640.jpg | //cms.media.wilo.com/dcipicxmlfeature/wilo_f_020000250001cb2c00010092/7076971/wilo_f_020000250001cb2c00010092_1.jpg |  |  |  |  | https://wilo.com/quick/PL/pl/articleNumber/2121019
4575 | 2171429 | 4048482722290 | Wilo-CronoTwin-DL 40/170-5,5/2-S1 pompa obiegowa podwójna | Pompa obiegowa podwójna Wilo-CronoTwin-DL 40/170-5,5/2-S1 pompa obiegowa podwójna z uszczelnieniem do układów chłodniczych | 6804 | PG3 | 28 | K | 22601 | NIE | 28.13.14 | 84137059 | 0 | 232 | 311 | Wilo-CronoTwin-DL 40/170-5,5/2-S1 | Pompa obiegowa podwójna z uszczelnieniem | Wilo-CronoTwin-DL | Tłoczenie wody grzewczej (zgodnie z VDI 2035), wody zimnej i mieszanin woda-glikol | Wilo | DE | 1 | SZT |  | 0.4 | IE3 | Zielony | Europaleta | 1 | 1 | 1 | 706 | 701 | 353 | 800 | 1200 | 497 | 171 | 198.18 | http://downloads-wilo-select.wilo.com/assets/WIB_WILO56640.jpg | //cms.media.wilo.com/dcipicxmlfeature/wilo_f_020000250001cb2c00010092/7076971/wilo_f_020000250001cb2c00010092_1.jpg |  |  |  |  | https://wilo.com/quick/PL/pl/articleNumber/2171429
4576 | 2121020 | 4048482220000 | Wilo-CronoTwin-DL 40/200-7,5/2-IE3 pompa obiegowa podwójna | Pompa obiegowa podwójna Wilo-CronoTwin-DL 40/200-7,5/2-IE3, dławnicowa o konstrukcji Inline z przyłączem kołnierzowym, Liczne walory użytkowe przez zastosowanie zoptymalizowanej konstrukcji latarni, pozwalającej na precyzyjne odprowadzanie kondensatu | 6806 | PG3 | 14 | C | 22601 | NIE | 28.13.14 | 84137059 | 0 | 232 | 311 | Wilo-CronoTwin-DL 40/200-7,5/2-IE3 | Pompa obiegowa podwójna | Wilo-CronoTwin-DL | Tłoczenie wody grzewczej (zgodnie z VDI 2035), wody zimnej i mieszanin woda-glikol | Wilo | DE | 1 | SZT |  | 0.4 | IE3 | Zielony | Europaleta | 1 | 1 | 1 | 700 | 724 | 440 | 800 | 1200 | 584 | 200 | 235 | http://downloads-wilo-select.wilo.com/assets/WIB_WILO56640.jpg | //cms.media.wilo.com/dcipicxmlfeature/wilo_f_020000250001cb2c00010092/7076971/wilo_f_020000250001cb2c00010092_1.jpg |  |  |  |  | https://wilo.com/quick/PL/pl/articleNumber/2121020
4577 | 2171430 | 4048482722306 | Wilo-CronoTwin-DL 40/200-7,5/2-S1 pompa obiegowa podwójna | Pompa obiegowa podwójna Wilo-CronoTwin-DL 40/200-7,5/2-S1 pompa obiegowa podwójna z uszczelnieniem do układów chłodniczych | 6940 | PG3 | 28 | K | 22601 | NIE | 28.13.14 | 84137059 | 0 | 232 | 311 | Wilo-CronoTwin-DL 40/200-7,5/2-S1 | Pompa obiegowa podwójna z uszczelnieniem | Wilo-CronoTwin-DL | Tłoczenie wody grzewczej (zgodnie z VDI 2035), wody zimnej i mieszanin woda-glikol | Wilo | DE | 1 | SZT |  | 0.4 | IE3 | Zielony | Europaleta | 1 | 1 | 1 | 700 | 724 | 440 | 800 | 1200 | 584 | 200 | 235 | http://downloads-wilo-select.wilo.com/assets/WIB_WILO56640.jpg | //cms.media.wilo.com/dcipicxmlfeature/wilo_f_020000250001cb2c00010092/7076971/wilo_f_020000250001cb2c00010092_1.jpg |  |  |  |  | https://wilo.com/quick/PL/pl/articleNumber/2171430
4578 | 2171350 | 4048482719948 | Wilo-CronoTwin-DL 40/210-1,1/4-S1 pompa obiegowa podwójna | Pompa obiegowa podwójna Wilo-CronoTwin-DL 40/210-1,1/4-S1 pompa obiegowa podwójna z uszczelnieniem do układów chłodniczych | 4642 | PG3 | 28 | K | 22601 | NIE | 28.13.14 | 84137059 | 0 | 232 | 311 | Wilo-CronoTwin-DL 40/210-1,1/4-S1 | Pompa obiegowa podwójna z uszczelnieniem | Wilo-CronoTwin-DL | Tłoczenie wody grzewczej (zgodnie z VDI 2035), wody zimnej i mieszanin woda-glikol | Wilo | DE | 1 | SZT |  | 0.4 | IE3 | Zielony | Europaleta | 1 | 1 | 1 | 692 | 560 | 440 | 800 | 1200 | 584 | 118 | 145.26 | http://downloads-wilo-select.wilo.com/assets/WIB_WILO56640.jpg | //cms.media.wilo.com/dcipicxmlfeature/wilo_f_020000250001cb2c00010092/7076971/wilo_f_020000250001cb2c00010092_1.jpg |  |  |  |  | https://wilo.com/quick/PL/pl/articleNumber/2171350
4579 | 2120945 | 4048482218168 | Wilo-CronoTwin-DL 40/220-1,5/4-IE3 pompa obiegowa podwójna | Pompa obiegowa podwójna Wilo-CronoTwin-DL 40/220-1,5/4-IE3, dławnicowa o konstrukcji Inline z przyłączem kołnierzowym, Liczne walory użytkowe przez zastosowanie zoptymalizowanej konstrukcji latarni, pozwalającej na precyzyjne odprowadzanie kondensatu | 4834 | PG3 | 28 | K | 22601 | NIE | 28.13.14 | 84137059 | 0 | 232 | 311 | Wilo-CronoTwin-DL 40/220-1,5/4-IE3 | Pompa obiegowa podwójna | Wilo-CronoTwin-DL | Tłoczenie wody grzewczej (zgodnie z VDI 2035), wody zimnej i mieszanin woda-glikol | Wilo | DE | 1 | SZT |  | 0.4 | IE3 | Zielony | Europaleta | 1 | 1 | 1 | 692 | 575 | 440 | 800 | 1200 | 584 | 122 | 150.26 | http://downloads-wilo-select.wilo.com/assets/WIB_WILO56640.jpg | //cms.media.wilo.com/dcipicxmlfeature/wilo_f_020000250001cb2c00010092/7076971/wilo_f_020000250001cb2c00010092_1.jpg |  |  |  |  | https://wilo.com/quick/PL/pl/articleNumber/2120945
4580 | 2171351 | 4048482719955 | Wilo-CronoTwin-DL 40/220-1,5/4-S1 pompa obiegowa podwójna | Pompa obiegowa podwójna Wilo-CronoTwin-DL 40/220-1,5/4-S1 pompa obiegowa podwójna z uszczelnieniem do układów chłodniczych | 4966 | PG3 | 28 | K | 22601 | NIE | 28.13.14 | 84137059 | 0 | 232 | 311 | Wilo-CronoTwin-DL 40/220-1,5/4-S1 | Pompa obiegowa podwójna z uszczelnieniem | Wilo-CronoTwin-DL | Tłoczenie wody grzewczej (zgodnie z VDI 2035), wody zimnej i mieszanin woda-glikol | Wilo | DE | 1 | SZT |  | 0.4 | IE3 | Zielony | Europaleta | 1 | 1 | 1 | 692 | 575 | 440 | 800 | 1200 | 584 | 122 | 150.26 | http://downloads-wilo-select.wilo.com/assets/WIB_WILO56640.jpg | //cms.media.wilo.com/dcipicxmlfeature/wilo_f_020000250001cb2c00010092/7076971/wilo_f_020000250001cb2c00010092_1.jpg |  |  |  |  | https://wilo.com/quick/PL/pl/articleNumber/2171351
4581 | 2121021 | 4048482220017 | Wilo-CronoTwin-DL 40/220-11/2-IE3 pompa obiegowa podwójna | Pompa obiegowa podwójna Wilo-CronoTwin-DL 40/220-11/2-IE3, dławnicowa o konstrukcji Inline z przyłączem kołnierzowym, Liczne walory użytkowe przez zastosowanie zoptymalizowanej konstrukcji latarni, pozwalającej na precyzyjne odprowadzanie kondensatu | 8694 | PG3 | 14 | C | 22601 | NIE | 28.13.14 | 84137059 | 0 | 232 | 311 | Wilo-CronoTwin-DL 40/220-11/2-IE3 | Pompa obiegowa podwójna | Wilo-CronoTwin-DL | Tłoczenie wody grzewczej (zgodnie z VDI 2035), wody zimnej i mieszanin woda-glikol | Wilo | DE | 1 | SZT |  | 0.4 | IE3 | Zielony | Paleta jednorazowego użytku | 1 | 1 | 1 | 750 | 877 | 470 | 800 | 1200 | 628 | 303 | 330.14 | http://downloads-wilo-select.wilo.com/assets/WIB_WILO56640.jpg | //cms.media.wilo.com/dcipicxmlfeature/wilo_f_020000250001cb2c00010092/7076971/wilo_f_020000250001cb2c00010092_1.jpg |  |  |  |  | https://wilo.com/quick/PL/pl/articleNumber/2121021
4582 | 2171431 | 4048482722313 | Wilo-CronoTwin-DL 40/220-11/2-S1 pompa obiegowa podwójna | Pompa obiegowa podwójna Wilo-CronoTwin-DL 40/220-11/2-S1 pompa obiegowa podwójna z uszczelnieniem do układów chłodniczych | 8827 | PG3 | 28 | K | 22601 | NIE | 28.13.14 | 84137059 | 0 | 232 | 311 | Wilo-CronoTwin-DL 40/220-11/2-S1 | Pompa obiegowa podwójna z uszczelnieniem | Wilo-CronoTwin-DL | Tłoczenie wody grzewczej (zgodnie z VDI 2035), wody zimnej i mieszanin woda-glikol | Wilo | DE | 1 | SZT |  | 0.4 | IE3 | Zielony | Europaleta | 1 | 1 | 1 | 750 | 877 | 470 | 800 | 1200 | 614 | 303 | 330.14 | http://downloads-wilo-select.wilo.com/assets/WIB_WILO56640.jpg | //cms.media.wilo.com/dcipicxmlfeature/wilo_f_020000250001cb2c00010092/7076971/wilo_f_020000250001cb2c00010092_1.jpg |  |  |  |  | https://wilo.com/quick/PL/pl/articleNumber/2171431
4583 | 2121022 | 4048482220024 | Wilo-CronoTwin-DL 50/110-1,5/2-IE3 pompa obiegowa podwójna | Pompa obiegowa podwójna Wilo-CronoTwin-DL 50/110-1,5/2-IE3, dławnicowa o konstrukcji Inline z przyłączem kołnierzowym, Liczne walory użytkowe przez zastosowanie zoptymalizowanej konstrukcji latarni, pozwalającej na precyzyjne odprowadzanie kondensatu | 3965 | PG3 | 28 | K | 22601 | NIE | 28.13.14 | 84137059 | 0 | 232 | 311 | Wilo-CronoTwin-DL 50/110-1,5/2-IE3 | Pompa obiegowa podwójna | Wilo-CronoTwin-DL | Tłoczenie wody grzewczej (zgodnie z VDI 2035), wody zimnej i mieszanin woda-glikol | Wilo | DE | 1 | SZT |  | 0.4 | IE3 | Zielony | Europaleta | 1 | 1 | 1 | 588 | 542 | 340 | 800 | 1200 | 484 | 102 | 129.46 | http://downloads-wilo-select.wilo.com/assets/WIB_WILO56640.jpg | //cms.media.wilo.com/dcipicxmlfeature/wilo_f_020000250001cb2c00010092/7076971/wilo_f_020000250001cb2c00010092_1.jpg |  |  |  |  | https://wilo.com/quick/PL/pl/articleNumber/2121022
4584 | 2171432 | 4048482722320 | Wilo-CronoTwin-DL 50/110-1,5/2-S1 pompa obiegowa podwójna | Pompa obiegowa podwójna Wilo-CronoTwin-DL 50/110-1,5/2-S1 pompa obiegowa podwójna z uszczelnieniem do układów chłodniczych | 3830 | PG3 | 28 | K | 22601 | NIE | 28.13.14 | 84137059 | 0 | 232 | 311 | Wilo-CronoTwin-DL 50/110-1,5/2-S1 | Pompa obiegowa podwójna z uszczelnieniem | Wilo-CronoTwin-DL | Tłoczenie wody grzewczej (zgodnie z VDI 2035), wody zimnej i mieszanin woda-glikol | Wilo | DE | 1 | SZT |  | 0.4 | IE3 | Zielony | Europaleta | 1 | 1 | 1 | 588 | 542 | 340 | 800 | 1200 | 484 | 102 | 129.46 | http://downloads-wilo-select.wilo.com/assets/WIB_WILO56640.jpg | //cms.media.wilo.com/dcipicxmlfeature/wilo_f_020000250001cb2c00010092/7076971/wilo_f_020000250001cb2c00010092_1.jpg |  |  |  |  | https://wilo.com/quick/PL/pl/articleNumber/2171432
4585 | 2121023 | 4048482220031 | Wilo-CronoTwin-DL 50/120-2,2/2-IE3 pompa obiegowa podwójna | Pompa obiegowa podwójna Wilo-CronoTwin-DL 50/120-2,2/2-IE3, dławnicowa o konstrukcji Inline z przyłączem kołnierzowym, Liczne walory użytkowe przez zastosowanie zoptymalizowanej konstrukcji latarni, pozwalającej na precyzyjne odprowadzanie kondensatu | 4208 | PG3 | 28 | K | 22601 | NIE | 28.13.14 | 84137059 | 0 | 232 | 311 | Wilo-CronoTwin-DL 50/120-2,2/2-IE3 | Pompa obiegowa podwójna | Wilo-CronoTwin-DL | Tłoczenie wody grzewczej (zgodnie z VDI 2035), wody zimnej i mieszanin woda-glikol | Wilo | DE | 1 | SZT |  | 0.4 | IE3 | Zielony | Europaleta | 1 | 1 | 1 | 591 | 566 | 340 | 800 | 1200 | 484 | 105 | 132.16 | http://downloads-wilo-select.wilo.com/assets/WIB_WILO56640.jpg | //cms.media.wilo.com/dcipicxmlfeature/wilo_f_020000250001cb2c00010092/7076971/wilo_f_020000250001cb2c00010092_1.jpg |  |  |  |  | https://wilo.com/quick/PL/pl/articleNumber/2121023
4586 | 2171433 | 4048482722337 | Wilo-CronoTwin-DL 50/120-2,2/2-S1 pompa obiegowa podwójna | Pompa obiegowa podwójna Wilo-CronoTwin-DL 50/120-2,2/2-S1 pompa obiegowa podwójna z uszczelnieniem do układów chłodniczych | 4340 | PG3 | 28 | K | 22601 | NIE | 28.13.14 | 84137059 | 0 | 232 | 311 | Wilo-CronoTwin-DL 50/120-2,2/2-S1 | Pompa obiegowa podwójna z uszczelnieniem | Wilo-CronoTwin-DL | Tłoczenie wody grzewczej (zgodnie z VDI 2035), wody zimnej i mieszanin woda-glikol | Wilo | DE | 1 | SZT |  | 0.4 | IE3 | Zielony | Europaleta | 1 | 1 | 1 | 591 | 566 | 340 | 800 | 1200 | 484 | 105 | 132.16 | http://downloads-wilo-select.wilo.com/assets/WIB_WILO56640.jpg | //cms.media.wilo.com/dcipicxmlfeature/wilo_f_020000250001cb2c00010092/7076971/wilo_f_020000250001cb2c00010092_1.jpg |  |  |  |  | https://wilo.com/quick/PL/pl/articleNumber/2171433
4587 | 2121024 | 4048482220048 | Wilo-CronoTwin-DL 50/130-3/2-IE3 pompa obiegowa podwójna | Pompa obiegowa podwójna Wilo-CronoTwin-DL 50/130-3/2-IE3, dławnicowa o konstrukcji Inline z przyłączem kołnierzowym, Liczne walory użytkowe przez zastosowanie zoptymalizowanej konstrukcji latarni, pozwalającej na precyzyjne odprowadzanie kondensatu | 4438 | PG3 | 28 | K | 22601 | NIE | 28.13.14 | 84137059 | 0 | 232 | 311 | Wilo-CronoTwin-DL 50/130-3/2-IE3 | Pompa obiegowa podwójna | Wilo-CronoTwin-DL | Tłoczenie wody grzewczej (zgodnie z VDI 2035), wody zimnej i mieszanin woda-glikol | Wilo | DE | 1 | SZT |  | 0.4 | IE3 | Zielony | Europaleta | 1 | 1 | 1 | 617 | 596 | 340 | 800 | 1200 | 484 | 117 | 144.06 | http://downloads-wilo-select.wilo.com/assets/WIB_WILO56640.jpg | //cms.media.wilo.com/dcipicxmlfeature/wilo_f_020000250001cb2c00010092/7076971/wilo_f_020000250001cb2c00010092_1.jpg |  |  |  |  | https://wilo.com/quick/PL/pl/articleNumber/2121024
4588 | 2171434 | 4048482722344 | Wilo-CronoTwin-DL 50/130-3/2-S1 pompa obiegowa podwójna | Pompa obiegowa podwójna Wilo-CronoTwin-DL 50/130-3/2-S1 pompa obiegowa podwójna z uszczelnieniem do układów chłodniczych | 4571 | PG3 | 28 | K | 22601 | NIE | 28.13.14 | 84137059 | 0 | 232 | 311 | Wilo-CronoTwin-DL 50/130-3/2-S1 | Pompa obiegowa podwójna z uszczelnieniem | Wilo-CronoTwin-DL | Tłoczenie wody grzewczej (zgodnie z VDI 2035), wody zimnej i mieszanin woda-glikol | Wilo | DE | 1 | SZT |  | 0.4 | IE3 | Zielony | Europaleta | 1 | 1 | 1 | 617 | 596 | 340 | 800 | 1200 | 484 | 117 | 144.06 | http://downloads-wilo-select.wilo.com/assets/WIB_WILO56640.jpg | //cms.media.wilo.com/dcipicxmlfeature/wilo_f_020000250001cb2c00010092/7076971/wilo_f_020000250001cb2c00010092_1.jpg |  |  |  |  | https://wilo.com/quick/PL/pl/articleNumber/2171434
4589 | 2121025 | 4048482220055 | Wilo-CronoTwin-DL 50/140-3/2-IE3 pompa obiegowa podwójna | Pompa obiegowa podwójna Wilo-CronoTwin-DL 50/140-3/2-IE3, dławnicowa o konstrukcji Inline z przyłączem kołnierzowym, Liczne walory użytkowe przez zastosowanie zoptymalizowanej konstrukcji latarni, pozwalającej na precyzyjne odprowadzanie kondensatu | 4438 | PG3 | 28 | K | 22601 | NIE | 28.13.14 | 84137059 | 0 | 232 | 311 | Wilo-CronoTwin-DL 50/140-3/2-IE3 | Pompa obiegowa podwójna | Wilo-CronoTwin-DL | Tłoczenie wody grzewczej (zgodnie z VDI 2035), wody zimnej i mieszanin woda-glikol | Wilo | DE | 1 | SZT |  | 0.4 | IE3 | Zielony | Europaleta | 1 | 1 | 1 | 617 | 596 | 340 | 800 | 1200 | 484 | 115 | 141.76 | http://downloads-wilo-select.wilo.com/assets/WIB_WILO56640.jpg | //cms.media.wilo.com/dcipicxmlfeature/wilo_f_020000250001cb2c00010092/7076971/wilo_f_020000250001cb2c00010092_1.jpg |  |  |  |  | https://wilo.com/quick/PL/pl/articleNumber/2121025
4590 | 2171435 | 4048482722351 | Wilo-CronoTwin-DL 50/140-3/2-S1 pompa obiegowa podwójna | Pompa obiegowa podwójna Wilo-CronoTwin-DL 50/140-3/2-S1 pompa obiegowa podwójna z uszczelnieniem do układów chłodniczych | 4571 | PG3 | 28 | K | 22601 | NIE | 28.13.14 | 84137059 | 0 | 232 | 311 | Wilo-CronoTwin-DL 50/140-3/2-S1 | Pompa obiegowa podwójna z uszczelnieniem | Wilo-CronoTwin-DL | Tłoczenie wody grzewczej (zgodnie z VDI 2035), wody zimnej i mieszanin woda-glikol | Wilo | DE | 1 | SZT |  | 0.4 | IE3 | Zielony | Europaleta | 1 | 1 | 1 | 617 | 596 | 340 | 800 | 1200 | 484 | 115 | 141.76 | http://downloads-wilo-select.wilo.com/assets/WIB_WILO56640.jpg | //cms.media.wilo.com/dcipicxmlfeature/wilo_f_020000250001cb2c00010092/7076971/wilo_f_020000250001cb2c00010092_1.jpg |  |  |  |  | https://wilo.com/quick/PL/pl/articleNumber/2171435
4591 | 2121026 | 4048482220062 | Wilo-CronoTwin-DL 50/140-4/2-IE3 pompa obiegowa podwójna | Pompa obiegowa podwójna Wilo-CronoTwin-DL 50/140-4/2-IE3, dławnicowa o konstrukcji Inline z przyłączem kołnierzowym, Liczne walory użytkowe przez zastosowanie zoptymalizowanej konstrukcji latarni, pozwalającej na precyzyjne odprowadzanie kondensatu | 5184 | PG3 | 14 | C | 22601 | NIE | 28.13.14 | 84137059 | 0 | 232 | 311 | Wilo-CronoTwin-DL 50/140-4/2-IE3 | Pompa obiegowa podwójna | Wilo-CronoTwin-DL | Tłoczenie wody grzewczej (zgodnie z VDI 2035), wody zimnej i mieszanin woda-glikol | Wilo | DE | 1 | SZT |  | 0.4 | IE3 | Zielony | Europaleta | 1 | 1 | 1 | 624 | 632 | 340 | 800 | 1200 | 484 | 130 | 156.96 | http://downloads-wilo-select.wilo.com/assets/WIB_WILO56640.jpg | //cms.media.wilo.com/dcipicxmlfeature/wilo_f_020000250001cb2c00010092/7076971/wilo_f_020000250001cb2c00010092_1.jpg |  |  |  |  | https://wilo.com/quick/PL/pl/articleNumber/2121026
4592 | 2171436 | 4048482722368 | Wilo-CronoTwin-DL 50/140-4/2-S1 pompa obiegowa podwójna | Pompa obiegowa podwójna Wilo-CronoTwin-DL 50/140-4/2-S1 pompa obiegowa podwójna z uszczelnieniem do układów chłodniczych | 4600 | PG3 | 28 | K | 22601 | NIE | 28.13.14 | 84137059 | 0 | 232 | 311 | Wilo-CronoTwin-DL 50/140-4/2-S1 | Pompa obiegowa podwójna z uszczelnieniem | Wilo-CronoTwin-DL | Tłoczenie wody grzewczej (zgodnie z VDI 2035), wody zimnej i mieszanin woda-glikol | Wilo | DE | 1 | SZT |  | 0.4 | IE3 | Zielony | Europaleta | 1 | 1 | 1 | 624 | 632 | 340 | 800 | 1200 | 484 | 130 | 156.96 | http://downloads-wilo-select.wilo.com/assets/WIB_WILO56640.jpg | //cms.media.wilo.com/dcipicxmlfeature/wilo_f_020000250001cb2c00010092/7076971/wilo_f_020000250001cb2c00010092_1.jpg |  |  |  |  | https://wilo.com/quick/PL/pl/articleNumber/2171436
4593 | 2089253 | 4016322987154 | Wilo-CronoTwin-DL 50/150-0,55/4 pompa obiegowa podwójna | Pompa obiegowa podwójna Wilo-CronoTwin-DL 50/150-0,55/4, dławnicowa o konstrukcji Inline z przyłączem kołnierzowym, Liczne walory użytkowe przez zastosowanie zoptymalizowanej konstrukcji latarni, pozwalającej na precyzyjne odprowadzanie kondensatu | 3957 | PG3 | 14 | C | 22601 | NIE | 28.13.14 | 84137059 | 0 | 232 | 311 | Wilo-CronoTwin-DL 50/150-0,55/4 | Pompa obiegowa podwójna | Wilo-CronoTwin-DL | Tłoczenie wody grzewczej (zgodnie z VDI 2035), wody zimnej i mieszanin woda-glikol | Wilo | DE | 1 | SZT |  | 0.4 | IE2 | Zielony | Europaleta | 1 | 1 | 1 | 604 | 540 | 340 | 800 | 1200 | 484 | 92 | 113.02 | http://downloads-wilo-select.wilo.com/assets/WIB_WILO56640.jpg | //cms.media.wilo.com/dcipicxmlfeature/wilo_f_020000250001cb2c00010092/7076971/wilo_f_020000250001cb2c00010092_1.jpg |  |  |  |  | https://wilo.com/quick/PL/pl/articleNumber/2089253
4594 | 2120946 | 4048482218175 | Wilo-CronoTwin-DL 50/160-0,75/4-IE3 pompa obiegowa podwójna | Pompa obiegowa podwójna Wilo-CronoTwin-DL 50/160-0,75/4-IE3, dławnicowa o konstrukcji Inline z przyłączem kołnierzowym, Liczne walory użytkowe przez zastosowanie zoptymalizowanej konstrukcji latarni, pozwalającej na precyzyjne odprowadzanie kondensatu | 4485 | PG3 | 28 | K | 22601 | NIE | 28.13.14 | 84137059 | 0 | 232 | 311 | Wilo-CronoTwin-DL 50/160-0,75/4-IE3 | Pompa obiegowa podwójna | Wilo-CronoTwin-DL | Tłoczenie wody grzewczej (zgodnie z VDI 2035), wody zimnej i mieszanin woda-glikol | Wilo | DE | 1 | SZT |  | 0.4 | IE3 | Zielony | Europaleta | 1 | 1 | 1 | 604 | 540 | 340 | 800 | 1200 | 484 | 93 | 120.02 | http://downloads-wilo-select.wilo.com/assets/WIB_WILO56640.jpg | //cms.media.wilo.com/dcipicxmlfeature/wilo_f_020000250001cb2c00010092/7076971/wilo_f_020000250001cb2c00010092_1.jpg |  |  |  |  | https://wilo.com/quick/PL/pl/articleNumber/2120946
4595 | 2171352 | 4048482719962 | Wilo-CronoTwin-DL 50/160-0,75/4-S1 pompa obiegowa podwójna | Pompa obiegowa podwójna Wilo-CronoTwin-DL 50/160-0,75/4-S1 pompa obiegowa podwójna z uszczelnieniem do układów chłodniczych | 4627 | PG3 | 28 | K | 22601 | NIE | 28.13.14 | 84137059 | 0 | 232 | 311 | Wilo-CronoTwin-DL 50/160-0,75/4-S1 | Pompa obiegowa podwójna z uszczelnieniem | Wilo-CronoTwin-DL | Tłoczenie wody grzewczej (zgodnie z VDI 2035), wody zimnej i mieszanin woda-glikol | Wilo | DE | 1 | SZT |  | 0.4 | IE3 | Zielony | Europaleta | 1 | 1 | 1 | 604 | 540 | 340 | 800 | 1200 | 484 | 93 | 120.02 | http://downloads-wilo-select.wilo.com/assets/WIB_WILO56640.jpg | //cms.media.wilo.com/dcipicxmlfeature/wilo_f_020000250001cb2c00010092/7076971/wilo_f_020000250001cb2c00010092_1.jpg |  |  |  |  | https://wilo.com/quick/PL/pl/articleNumber/2171352
4596 | 2121027 | 4048482220697 | Wilo-CronoTwin-DL 50/160-5,5/2-IE3 pompa obiegowa podwójna | Pompa obiegowa podwójna Wilo-CronoTwin-DL 50/160-5,5/2-IE3, dławnicowa o konstrukcji Inline z przyłączem kołnierzowym, Liczne walory użytkowe przez zastosowanie zoptymalizowanej konstrukcji latarni, pozwalającej na precyzyjne odprowadzanie kondensatu | 6537 | PG3 | 28 | K | 22601 | NIE | 28.13.14 | 84137059 | 0 | 232 | 311 | Wilo-CronoTwin-DL 50/160-5,5/2-IE3 | Pompa obiegowa podwójna | Wilo-CronoTwin-DL | Tłoczenie wody grzewczej (zgodnie z VDI 2035), wody zimnej i mieszanin woda-glikol | Wilo | DE | 1 | SZT |  | 0.4 | IE3 | Zielony | Europaleta | 1 | 1 | 1 | 706 | 718 | 346 | 800 | 1200 | 487 | 175 | 202.16 | http://downloads-wilo-select.wilo.com/assets/WIB_WILO56640.jpg | //cms.media.wilo.com/dcipicxmlfeature/wilo_f_020000250001cb2c00010092/7076971/wilo_f_020000250001cb2c00010092_1.jpg |  |  |  |  | https://wilo.com/quick/PL/pl/articleNumber/2121027
4597 | 2145996 | 4048482408521 | Wilo-CronoTwin-DL 50/160-5,5/2-S1 pompa obiegowa podwójna | Pompa obiegowa podwójna Wilo-CronoTwin-DL 50/160-5,5/2-S1 pompa obiegowa podwójna z uszczelnieniem do układów chłodniczych | 6669 | PG3 | 28 | K | 22601 | NIE | 28.13.14 | 84137059 | 0 | 232 | 311 | Wilo-CronoTwin-DL 50/160-5,5/2-S1 | Pompa obiegowa podwójna z uszczelnieniem | Wilo-CronoTwin-DL | Tłoczenie wody grzewczej (zgodnie z VDI 2035), wody zimnej i mieszanin woda-glikol | Wilo | DE | 1 | SZT |  | 0.4 | IE3 | Zielony | Europaleta | 1 | 1 | 1 | 706 | 718 | 346 | 800 | 1200 | 487 | 175 | 202.16 | http://downloads-wilo-select.wilo.com/assets/WIB_WILO56640.jpg | //cms.media.wilo.com/dcipicxmlfeature/wilo_f_020000250001cb2c00010092/7076971/wilo_f_020000250001cb2c00010092_1.jpg |  |  |  |  | https://wilo.com/quick/PL/pl/articleNumber/2145996
4598 | 2120947 | 4048482218182 | Wilo-CronoTwin-DL 50/170-1,1/4-IE3 pompa obiegowa podwójna | Pompa obiegowa podwójna Wilo-CronoTwin-DL 50/170-1,1/4-IE3, dławnicowa o konstrukcji Inline z przyłączem kołnierzowym, Liczne walory użytkowe przez zastosowanie zoptymalizowanej konstrukcji latarni, pozwalającej na precyzyjne odprowadzanie kondensatu | 4823 | PG3 | 28 | K | 22601 | NIE | 28.13.14 | 84137059 | 0 | 232 | 311 | Wilo-CronoTwin-DL 50/170-1,1/4-IE3 | Pompa obiegowa podwójna | Wilo-CronoTwin-DL | Tłoczenie wody grzewczej (zgodnie z VDI 2035), wody zimnej i mieszanin woda-glikol | Wilo | DE | 1 | SZT |  | 0.4 | IE3 | Zielony | Europaleta | 1 | 1 | 1 | 628 | 564 | 340 | 800 | 1200 | 484 | 109 | 136.1 | http://downloads-wilo-select.wilo.com/assets/WIB_WILO56640.jpg | //cms.media.wilo.com/dcipicxmlfeature/wilo_f_020000250001cb2c00010092/7076971/wilo_f_020000250001cb2c00010092_1.jpg |  |  |  |  | https://wilo.com/quick/PL/pl/articleNumber/2120947
4599 | 2171353 | 4048482719979 | Wilo-CronoTwin-DL 50/170-1,1/4-S1 pompa obiegowa podwójna | Pompa obiegowa podwójna Wilo-CronoTwin-DL 50/170-1,1/4-S1 pompa obiegowa podwójna z uszczelnieniem do układów chłodniczych | 4006 | PG3 | 28 | K | 22601 | NIE | 28.13.14 | 84137059 | 0 | 232 | 311 | Wilo-CronoTwin-DL 50/170-1,1/4-S1 | Pompa obiegowa podwójna z uszczelnieniem | Wilo-CronoTwin-DL | Tłoczenie wody grzewczej (zgodnie z VDI 2035), wody zimnej i mieszanin woda-glikol | Wilo | DE | 1 | SZT |  | 0.4 | IE3 | Zielony | Europaleta | 1 | 1 | 1 | 628 | 564 | 340 | 800 | 1200 | 484 | 109 | 136.1 | http://downloads-wilo-select.wilo.com/assets/WIB_WILO56640.jpg | //cms.media.wilo.com/dcipicxmlfeature/wilo_f_020000250001cb2c00010092/7076971/wilo_f_020000250001cb2c00010092_1.jpg |  |  |  |  | https://wilo.com/quick/PL/pl/articleNumber/2171353
4600 | 2121028 | 4048482220703 | Wilo-CronoTwin-DL 50/170-5,5/2-IE3 pompa obiegowa podwójna | Pompa obiegowa podwójna Wilo-CronoTwin-DL 50/170-5,5/2-IE3, dławnicowa o konstrukcji Inline z przyłączem kołnierzowym, Liczne walory użytkowe przez zastosowanie zoptymalizowanej konstrukcji latarni, pozwalającej na precyzyjne odprowadzanie kondensatu | 6537 | PG3 | 28 | K | 22601 | NIE | 28.13.14 | 84137059 | 0 | 232 | 311 | Wilo-CronoTwin-DL 50/170-5,5/2-IE3 | Pompa obiegowa podwójna | Wilo-CronoTwin-DL | Tłoczenie wody grzewczej (zgodnie z VDI 2035), wody zimnej i mieszanin woda-glikol | Wilo | DE | 1 | SZT |  | 0.4 | IE3 | Zielony | Europaleta | 1 | 1 | 1 | 706 | 718 | 346 | 800 | 1200 | 487 | 175 | 202.16 | http://downloads-wilo-select.wilo.com/assets/WIB_WILO56640.jpg | //cms.media.wilo.com/dcipicxmlfeature/wilo_f_020000250001cb2c00010092/7076971/wilo_f_020000250001cb2c00010092_1.jpg |  |  |  |  | https://wilo.com/quick/PL/pl/articleNumber/2121028
4601 | 2171437 | 4048482722375 | Wilo-CronoTwin-DL 50/170-5,5/2-S1 pompa obiegowa podwójna | Pompa obiegowa podwójna Wilo-CronoTwin-DL 50/170-5,5/2-S1 pompa obiegowa podwójna z uszczelnieniem do układów chłodniczych | 5771 | PG3 | 28 | K | 22601 | NIE | 28.13.14 | 84137059 | 0 | 232 | 311 | Wilo-CronoTwin-DL 50/170-5,5/2-S1 | Pompa obiegowa podwójna z uszczelnieniem | Wilo-CronoTwin-DL | Tłoczenie wody grzewczej (zgodnie z VDI 2035), wody zimnej i mieszanin woda-glikol | Wilo | DE | 1 | SZT |  | 0.4 | IE3 | Zielony | Europaleta | 1 | 1 | 1 | 706 | 718 | 346 | 800 | 1200 | 487 | 175 | 202.16 | http://downloads-wilo-select.wilo.com/assets/WIB_WILO56640.jpg | //cms.media.wilo.com/dcipicxmlfeature/wilo_f_020000250001cb2c00010092/7076971/wilo_f_020000250001cb2c00010092_1.jpg |  |  |  |  | https://wilo.com/quick/PL/pl/articleNumber/2171437
4602 | 2121029 | 4048482220819 | Wilo-CronoTwin-DL 50/170-7,5/2-IE3 pompa obiegowa podwójna | Pompa obiegowa podwójna Wilo-CronoTwin-DL 50/170-7,5/2-IE3, dławnicowa o konstrukcji Inline z przyłączem kołnierzowym, Liczne walory użytkowe przez zastosowanie zoptymalizowanej konstrukcji latarni, pozwalającej na precyzyjne odprowadzanie kondensatu | 6844 | PG3 | 14 | C | 22601 | NIE | 28.13.14 | 84137059 | 0 | 232 | 311 | Wilo-CronoTwin-DL 50/170-7,5/2-IE3 | Pompa obiegowa podwójna | Wilo-CronoTwin-DL | Tłoczenie wody grzewczej (zgodnie z VDI 2035), wody zimnej i mieszanin woda-glikol | Wilo | DE | 1 | SZT |  | 0.4 | IE3 | Zielony | Europaleta | 1 | 1 | 1 | 706 | 718 | 346 | 800 | 1200 | 487 | 181 | 216.16 | http://downloads-wilo-select.wilo.com/assets/WIB_WILO56640.jpg | //cms.media.wilo.com/dcipicxmlfeature/wilo_f_020000250001cb2c00010092/7076971/wilo_f_020000250001cb2c00010092_1.jpg |  |  |  |  | https://wilo.com/quick/PL/pl/articleNumber/2121029
4603 | 2171438 | 4048482722382 | Wilo-CronoTwin-DL 50/170-7,5/2-S1 pompa obiegowa podwójna | Pompa obiegowa podwójna Wilo-CronoTwin-DL 50/170-7,5/2-S1 pompa obiegowa podwójna z uszczelnieniem do układów chłodniczych | 6037 | PG3 | 28 | K | 22601 | NIE | 28.13.14 | 84137059 | 0 | 232 | 311 | Wilo-CronoTwin-DL 50/170-7,5/2-S1 | Pompa obiegowa podwójna z uszczelnieniem | Wilo-CronoTwin-DL | Tłoczenie wody grzewczej (zgodnie z VDI 2035), wody zimnej i mieszanin woda-glikol | Wilo | DE | 1 | SZT |  | 0.4 | IE3 | Zielony | Europaleta | 1 | 1 | 1 | 706 | 718 | 346 | 800 | 1200 | 487 | 181 | 216.16 | http://downloads-wilo-select.wilo.com/assets/WIB_WILO56640.jpg | //cms.media.wilo.com/dcipicxmlfeature/wilo_f_020000250001cb2c00010092/7076971/wilo_f_020000250001cb2c00010092_1.jpg |  |  |  |  | https://wilo.com/quick/PL/pl/articleNumber/2171438
4604 | 2121030 | 4048482220826 | Wilo-CronoTwin-DL 50/180-7,5/2-IE3 pompa obiegowa podwójna | Pompa obiegowa podwójna Wilo-CronoTwin-DL 50/180-7,5/2-IE3, dławnicowa o konstrukcji Inline z przyłączem kołnierzowym, Liczne walory użytkowe przez zastosowanie zoptymalizowanej konstrukcji latarni, pozwalającej na precyzyjne odprowadzanie kondensatu | 6844 | PG3 | 14 | C | 22601 | NIE | 28.13.14 | 84137059 | 0 | 232 | 311 | Wilo-CronoTwin-DL 50/180-7,5/2-IE3 | Pompa obiegowa podwójna | Wilo-CronoTwin-DL | Tłoczenie wody grzewczej (zgodnie z VDI 2035), wody zimnej i mieszanin woda-glikol | Wilo | DE | 1 | SZT |  | 0.4 | IE3 | Zielony | Europaleta | 1 | 1 | 1 | 700 | 740 | 440 | 800 | 1200 | 584 | 209 | 244.22 | http://downloads-wilo-select.wilo.com/assets/WIB_WILO56640.jpg | //cms.media.wilo.com/dcipicxmlfeature/wilo_f_020000250001cb2c00010092/7076971/wilo_f_020000250001cb2c00010092_1.jpg |  |  |  |  | https://wilo.com/quick/PL/pl/articleNumber/2121030
4605 | 2120948 | 4048482218199 | Wilo-CronoTwin-DL 50/200-1,5/4-IE3 pompa obiegowa podwójna | Pompa obiegowa podwójna Wilo-CronoTwin-DL 50/200-1,5/4-IE3, dławnicowa o konstrukcji Inline z przyłączem kołnierzowym, Liczne walory użytkowe przez zastosowanie zoptymalizowanej konstrukcji latarni, pozwalającej na precyzyjne odprowadzanie kondensatu | 4973 | PG3 | 28 | K | 22601 | NIE | 28.13.14 | 84137059 | 0 | 232 | 311 | Wilo-CronoTwin-DL 50/200-1,5/4-IE3 | Pompa obiegowa podwójna | Wilo-CronoTwin-DL | Tłoczenie wody grzewczej (zgodnie z VDI 2035), wody zimnej i mieszanin woda-glikol | Wilo | DE | 1 | SZT |  | 0.4 | IE3 | Zielony | Europaleta | 1 | 1 | 1 | 693 | 591 | 440 | 800 | 1200 | 584 | 133 | 160.98 | http://downloads-wilo-select.wilo.com/assets/WIB_WILO56640.jpg | //cms.media.wilo.com/dcipicxmlfeature/wilo_f_020000250001cb2c00010092/7076971/wilo_f_020000250001cb2c00010092_1.jpg |  |  |  |  | https://wilo.com/quick/PL/pl/articleNumber/2120948
4606 | 2171354 | 4048482719986 | Wilo-CronoTwin-DL 50/200-1,5/4-S1 pompa obiegowa podwójna | Pompa obiegowa podwójna Wilo-CronoTwin-DL 50/200-1,5/4-S1 pompa obiegowa podwójna z uszczelnieniem do układów chłodniczych | 4771 | PG3 | 28 | K | 22601 | NIE | 28.13.14 | 84137059 | 0 | 232 | 311 | Wilo-CronoTwin-DL 50/200-1,5/4-S1 | Pompa obiegowa podwójna z uszczelnieniem | Wilo-CronoTwin-DL | Tłoczenie wody grzewczej (zgodnie z VDI 2035), wody zimnej i mieszanin woda-glikol | Wilo | DE | 1 | SZT |  | 0.4 | IE3 | Zielony | Europaleta | 1 | 1 | 1 | 693 | 591 | 440 | 800 | 1200 | 584 | 133 | 160.98 | http://downloads-wilo-select.wilo.com/assets/WIB_WILO56640.jpg | //cms.media.wilo.com/dcipicxmlfeature/wilo_f_020000250001cb2c00010092/7076971/wilo_f_020000250001cb2c00010092_1.jpg |  |  |  |  | https://wilo.com/quick/PL/pl/articleNumber/2171354
4607 | 2121031 | 4048482220833 | Wilo-CronoTwin-DL 50/210-11/2-IE3 pompa obiegowa podwójna | Pompa obiegowa podwójna Wilo-CronoTwin-DL 50/210-11/2-IE3, dławnicowa o konstrukcji Inline z przyłączem kołnierzowym, Liczne walory użytkowe przez zastosowanie zoptymalizowanej konstrukcji latarni, pozwalającej na precyzyjne odprowadzanie kondensatu | 8648 | PG3 | 14 | C | 22601 | NIE | 28.13.14 | 84137059 | 0 | 232 | 311 | Wilo-CronoTwin-DL 50/210-11/2-IE3 | Pompa obiegowa podwójna | Wilo-CronoTwin-DL | Tłoczenie wody grzewczej (zgodnie z VDI 2035), wody zimnej i mieszanin woda-glikol | Wilo | DE | 1 | SZT |  | 0.4 | IE3 | Zielony | Paleta jednorazowego użytku | 1 | 1 | 1 | 750 | 893 | 470 | 800 | 1200 | 628 | 308 | 335.22 | http://downloads-wilo-select.wilo.com/assets/WIB_WILO56640.jpg | //cms.media.wilo.com/dcipicxmlfeature/wilo_f_020000250001cb2c00010092/7076971/wilo_f_020000250001cb2c00010092_1.jpg |  |  |  |  | https://wilo.com/quick/PL/pl/articleNumber/2121031
4608 | 2171439 | 4048482722399 | Wilo-CronoTwin-DL 50/210-11/2-S1 pompa obiegowa podwójna | Pompa obiegowa podwójna Wilo-CronoTwin-DL 50/210-11/2-S1 pompa obiegowa podwójna z uszczelnieniem do układów chłodniczych | 8762 | PG3 | 28 | K | 22601 | NIE | 28.13.14 | 84137059 | 0 | 232 | 311 | Wilo-CronoTwin-DL 50/210-11/2-S1 | Pompa obiegowa podwójna z uszczelnieniem | Wilo-CronoTwin-DL | Tłoczenie wody grzewczej (zgodnie z VDI 2035), wody zimnej i mieszanin woda-glikol | Wilo | DE | 1 | SZT |  | 0.4 | IE3 | Zielony | Europaleta | 1 | 1 | 1 | 750 | 893 | 470 | 800 | 1200 | 614 | 308 | 335.22 | http://downloads-wilo-select.wilo.com/assets/WIB_WILO56640.jpg | //cms.media.wilo.com/dcipicxmlfeature/wilo_f_020000250001cb2c00010092/7076971/wilo_f_020000250001cb2c00010092_1.jpg |  |  |  |  | https://wilo.com/quick/PL/pl/articleNumber/2171439
4609 | 2121032 | 4048482220840 | Wilo-CronoTwin-DL 50/220-11/2-IE3 pompa obiegowa podwójna | Pompa obiegowa podwójna Wilo-CronoTwin-DL 50/220-11/2-IE3, dławnicowa o konstrukcji Inline z przyłączem kołnierzowym, Liczne walory użytkowe przez zastosowanie zoptymalizowanej konstrukcji latarni, pozwalającej na precyzyjne odprowadzanie kondensatu | 9993 | PG3 | 14 | C | 22601 | NIE | 28.13.14 | 84137059 | 0 | 232 | 311 | Wilo-CronoTwin-DL 50/220-11/2-IE3 | Pompa obiegowa podwójna | Wilo-CronoTwin-DL | Tłoczenie wody grzewczej (zgodnie z VDI 2035), wody zimnej i mieszanin woda-glikol | Wilo | DE | 1 | SZT |  | 0.4 | IE3 | Zielony | Paleta jednorazowego użytku | 1 | 1 | 1 | 750 | 893 | 470 | 800 | 1200 | 628 | 308 | 335.22 | http://downloads-wilo-select.wilo.com/assets/WIB_WILO56640.jpg | //cms.media.wilo.com/dcipicxmlfeature/wilo_f_020000250001cb2c00010092/7076971/wilo_f_020000250001cb2c00010092_1.jpg |  |  |  |  | https://wilo.com/quick/PL/pl/articleNumber/2121032
4610 | 2171440 | 4048482722405 | Wilo-CronoTwin-DL 50/220-11/2-S1 pompa obiegowa podwójna | Pompa obiegowa podwójna Wilo-CronoTwin-DL 50/220-11/2-S1 pompa obiegowa podwójna z uszczelnieniem do układów chłodniczych | 8762 | PG3 | 28 | K | 22601 | NIE | 28.13.14 | 84137059 | 0 | 232 | 311 | Wilo-CronoTwin-DL 50/220-11/2-S1 | Pompa obiegowa podwójna z uszczelnieniem | Wilo-CronoTwin-DL | Tłoczenie wody grzewczej (zgodnie z VDI 2035), wody zimnej i mieszanin woda-glikol | Wilo | DE | 1 | SZT |  | 0.4 | IE3 | Zielony | Europaleta | 1 | 1 | 1 | 750 | 893 | 470 | 800 | 1200 | 614 | 308 | 335.22 | http://downloads-wilo-select.wilo.com/assets/WIB_WILO56640.jpg | //cms.media.wilo.com/dcipicxmlfeature/wilo_f_020000250001cb2c00010092/7076971/wilo_f_020000250001cb2c00010092_1.jpg |  |  |  |  | https://wilo.com/quick/PL/pl/articleNumber/2171440
4611 | 2121033 | 4048482220857 | Wilo-CronoTwin-DL 50/220-15/2-IE3 pompa obiegowa podwójna | Pompa obiegowa podwójna Wilo-CronoTwin-DL 50/220-15/2-IE3, dławnicowa o konstrukcji Inline z przyłączem kołnierzowym, Liczne walory użytkowe przez zastosowanie zoptymalizowanej konstrukcji latarni, pozwalającej na precyzyjne odprowadzanie kondensatu | 8886 | PG3 | 14 | C | 22601 | NIE | 28.13.14 | 84137051 | 0 | 232 | 311 | Wilo-CronoTwin-DL 50/220-15/2-IE3 | Pompa obiegowa podwójna | Wilo-CronoTwin-DL | Tłoczenie wody grzewczej (zgodnie z VDI 2035), wody zimnej i mieszanin woda-glikol | Wilo | DE | 1 | SZT |  | 0.4 | IE3 | Zielony | Paleta jednorazowego użytku | 1 | 1 | 1 | 750 | 893 | 470 | 800 | 1200 | 628 | 345 | 372.38 | http://downloads-wilo-select.wilo.com/assets/WIB_WILO56640.jpg | //cms.media.wilo.com/dcipicxmlfeature/wilo_f_020000250001cb2c00010092/7076971/wilo_f_020000250001cb2c00010092_1.jpg |  |  |  |  | https://wilo.com/quick/PL/pl/articleNumber/2121033
4612 | 2171441 | 4048482722412 | Wilo-CronoTwin-DL 50/220-15/2-S1 pompa obiegowa podwójna | Pompa obiegowa podwójna Wilo-CronoTwin-DL 50/220-15/2-S1 pompa obiegowa podwójna z uszczelnieniem do układów chłodniczych | 9000 | PG3 | 28 | K | 22601 | NIE | 28.13.14 | 84137059 | 0 | 232 | 311 | Wilo-CronoTwin-DL 50/220-15/2-S1 | Pompa obiegowa podwójna z uszczelnieniem | Wilo-CronoTwin-DL | Tłoczenie wody grzewczej (zgodnie z VDI 2035), wody zimnej i mieszanin woda-glikol | Wilo | DE | 1 | SZT |  | 0.4 | IE3 | Zielony | Europaleta | 1 | 1 | 1 | 750 | 893 | 470 | 800 | 1200 | 614 | 345 | 372.38 | http://downloads-wilo-select.wilo.com/assets/WIB_WILO56640.jpg | //cms.media.wilo.com/dcipicxmlfeature/wilo_f_020000250001cb2c00010092/7076971/wilo_f_020000250001cb2c00010092_1.jpg |  |  |  |  | https://wilo.com/quick/PL/pl/articleNumber/2171441
4613 | 2120949 | 4048482218205 | Wilo-CronoTwin-DL 50/220-2,2/4-IE3 pompa obiegowa podwójna | Pompa obiegowa podwójna Wilo-CronoTwin-DL 50/220-2,2/4-IE3, dławnicowa o konstrukcji Inline z przyłączem kołnierzowym, Liczne walory użytkowe przez zastosowanie zoptymalizowanej konstrukcji latarni, pozwalającej na precyzyjne odprowadzanie kondensatu | 5086 | PG3 | 28 | K | 22601 | NIE | 28.13.14 | 84137059 | 0 | 232 | 311 | Wilo-CronoTwin-DL 50/220-2,2/4-IE3 | Pompa obiegowa podwójna | Wilo-CronoTwin-DL | Tłoczenie wody grzewczej (zgodnie z VDI 2035), wody zimnej i mieszanin woda-glikol | Wilo | DE | 1 | SZT |  | 0.4 | IE3 | Zielony | Europaleta | 1 | 1 | 1 | 693 | 638 | 440 | 800 | 1200 | 584 | 152 | 178.98 | http://downloads-wilo-select.wilo.com/assets/WIB_WILO56640.jpg | //cms.media.wilo.com/dcipicxmlfeature/wilo_f_020000250001cb2c00010092/7076971/wilo_f_020000250001cb2c00010092_1.jpg |  |  |  |  | https://wilo.com/quick/PL/pl/articleNumber/2120949
4614 | 2171355 | 4048482719993 | Wilo-CronoTwin-DL 50/220-2,2/4-S1 pompa obiegowa podwójna | Pompa obiegowa podwójna Wilo-CronoTwin-DL 50/220-2,2/4-S1 pompa obiegowa podwójna z uszczelnieniem do układów chłodniczych | 5219 | PG3 | 28 | K | 22601 | NIE | 28.13.14 | 84137059 | 0 | 232 | 311 | Wilo-CronoTwin-DL 50/220-2,2/4-S1 | Pompa obiegowa podwójna z uszczelnieniem | Wilo-CronoTwin-DL | Tłoczenie wody grzewczej (zgodnie z VDI 2035), wody zimnej i mieszanin woda-glikol | Wilo | DE | 1 | SZT |  | 0.4 | IE3 | Zielony | Europaleta | 1 | 1 | 1 | 693 | 638 | 440 | 800 | 1200 | 584 | 152 | 178.98 | http://downloads-wilo-select.wilo.com/assets/WIB_WILO56640.jpg | //cms.media.wilo.com/dcipicxmlfeature/wilo_f_020000250001cb2c00010092/7076971/wilo_f_020000250001cb2c00010092_1.jpg |  |  |  |  | https://wilo.com/quick/PL/pl/articleNumber/2171355
4615 | 2120950 | 4048482218618 | Wilo-CronoTwin-DL 50/260-3/4-IE3 pompa obiegowa podwójna | Pompa obiegowa podwójna Wilo-CronoTwin-DL 50/260-3/4-IE3, dławnicowa o konstrukcji Inline z przyłączem kołnierzowym, Liczne walory użytkowe przez zastosowanie zoptymalizowanej konstrukcji latarni, pozwalającej na precyzyjne odprowadzanie kondensatu | 5219 | PG3 | 28 | K | 22601 | NIE | 28.13.14 | 84137059 | 0 | 232 | 311 | Wilo-CronoTwin-DL 50/260-3/4-IE3 | Pompa obiegowa podwójna | Wilo-CronoTwin-DL | Tłoczenie wody grzewczej (zgodnie z VDI 2035), wody zimnej i mieszanin woda-glikol | Wilo | DE | 1 | SZT |  | 0.4 | IE3 | Zielony | Europaleta | 1 | 1 | 1 | 751 | 682 | 440 | 800 | 1200 | 584 | 185 | 212.22 | http://downloads-wilo-select.wilo.com/assets/WIB_WILO56640.jpg | //cms.media.wilo.com/dcipicxmlfeature/wilo_f_020000250001cb2c00010092/7076971/wilo_f_020000250001cb2c00010092_1.jpg |  |  |  |  | https://wilo.com/quick/PL/pl/articleNumber/2120950
4616 | 2171356 | 4048482720005 | Wilo-CronoTwin-DL 50/260-3/4-S1 pompa obiegowa podwójna | Pompa obiegowa podwójna Wilo-CronoTwin-DL 50/260-3/4-S1 pompa obiegowa podwójna z uszczelnieniem do układów chłodniczych | 5352 | PG3 | 28 | K | 22601 | NIE | 28.13.14 | 84137059 | 0 | 232 | 311 | Wilo-CronoTwin-DL 50/260-3/4-S1 | Pompa obiegowa podwójna z uszczelnieniem | Wilo-CronoTwin-DL | Tłoczenie wody grzewczej (zgodnie z VDI 2035), wody zimnej i mieszanin woda-glikol | Wilo | DE | 1 | SZT |  | 0.4 | IE3 | Zielony | Europaleta | 1 | 1 | 1 | 751 | 682 | 440 | 800 | 1200 | 584 | 185 | 212.22 | http://downloads-wilo-select.wilo.com/assets/WIB_WILO56640.jpg | //cms.media.wilo.com/dcipicxmlfeature/wilo_f_020000250001cb2c00010092/7076971/wilo_f_020000250001cb2c00010092_1.jpg |  |  |  |  | https://wilo.com/quick/PL/pl/articleNumber/2171356
4617 | 2120951 | 4048482218625 | Wilo-CronoTwin-DL 50/270-3/4-IE3 pompa obiegowa podwójna | Pompa obiegowa podwójna Wilo-CronoTwin-DL 50/270-3/4-IE3, dławnicowa o konstrukcji Inline z przyłączem kołnierzowym, Liczne walory użytkowe przez zastosowanie zoptymalizowanej konstrukcji latarni, pozwalającej na precyzyjne odprowadzanie kondensatu | 5219 | PG3 | 28 | K | 22601 | NIE | 28.13.14 | 84137059 | 0 | 232 | 311 | Wilo-CronoTwin-DL 50/270-3/4-IE3 | Pompa obiegowa podwójna | Wilo-CronoTwin-DL | Tłoczenie wody grzewczej (zgodnie z VDI 2035), wody zimnej i mieszanin woda-glikol | Wilo | DE | 1 | SZT |  | 0.4 | IE3 | Zielony | Europaleta | 1 | 1 | 1 | 751 | 682 | 440 | 800 | 1200 | 584 | 185 | 212.22 | http://downloads-wilo-select.wilo.com/assets/WIB_WILO56640.jpg | //cms.media.wilo.com/dcipicxmlfeature/wilo_f_020000250001cb2c00010092/7076971/wilo_f_020000250001cb2c00010092_1.jpg |  |  |  |  | https://wilo.com/quick/PL/pl/articleNumber/2120951
4618 | 2171357 | 4048482720012 | Wilo-CronoTwin-DL 50/270-3/4-S1 pompa obiegowa podwójna | Pompa obiegowa podwójna Wilo-CronoTwin-DL 50/270-3/4-S1 pompa obiegowa podwójna z uszczelnieniem do układów chłodniczych | 5352 | PG3 | 28 | K | 22601 | NIE | 28.13.14 | 84137059 | 0 | 232 | 311 | Wilo-CronoTwin-DL 50/270-3/4-S1 | Pompa obiegowa podwójna z uszczelnieniem | Wilo-CronoTwin-DL | Tłoczenie wody grzewczej (zgodnie z VDI 2035), wody zimnej i mieszanin woda-glikol | Wilo | DE | 1 | SZT |  | 0.4 | IE3 | Zielony | Europaleta | 1 | 1 | 1 | 751 | 682 | 440 | 800 | 1200 | 584 | 185 | 212.22 | http://downloads-wilo-select.wilo.com/assets/WIB_WILO56640.jpg | //cms.media.wilo.com/dcipicxmlfeature/wilo_f_020000250001cb2c00010092/7076971/wilo_f_020000250001cb2c00010092_1.jpg |  |  |  |  | https://wilo.com/quick/PL/pl/articleNumber/2171357
4619 | 2120952 | 4048482218632 | Wilo-CronoTwin-DL 50/270-4/4-IE3 pompa obiegowa podwójna | Pompa obiegowa podwójna Wilo-CronoTwin-DL 50/270-4/4-IE3, dławnicowa o konstrukcji Inline z przyłączem kołnierzowym, Liczne walory użytkowe przez zastosowanie zoptymalizowanej konstrukcji latarni, pozwalającej na precyzyjne odprowadzanie kondensatu | 6100 | PG3 | 28 | K | 22601 | NIE | 28.13.14 | 84137059 | 0 | 232 | 311 | Wilo-CronoTwin-DL 50/270-4/4-IE3 | Pompa obiegowa podwójna | Wilo-CronoTwin-DL | Tłoczenie wody grzewczej (zgodnie z VDI 2035), wody zimnej i mieszanin woda-glikol | Wilo | DE | 1 | SZT |  | 0.4 | IE3 | Zielony | Europaleta | 1 | 1 | 1 | 751 | 692 | 440 | 800 | 1200 | 584 | 199 | 226.22 | http://downloads-wilo-select.wilo.com/assets/WIB_WILO56640.jpg | //cms.media.wilo.com/dcipicxmlfeature/wilo_f_020000250001cb2c00010092/7076971/wilo_f_020000250001cb2c00010092_1.jpg |  |  |  |  | https://wilo.com/quick/PL/pl/articleNumber/2120952
4620 | 2171358 | 4048482720029 | Wilo-CronoTwin-DL 50/270-4/4-S1 pompa obiegowa podwójna | Pompa obiegowa podwójna Wilo-CronoTwin-DL 50/270-4/4-S1 pompa obiegowa podwójna z uszczelnieniem do układów chłodniczych | 6232 | PG3 | 28 | K | 22601 | NIE | 28.13.14 | 84137059 | 0 | 232 | 311 | Wilo-CronoTwin-DL 50/270-4/4-S1 | Pompa obiegowa podwójna z uszczelnieniem | Wilo-CronoTwin-DL | Tłoczenie wody grzewczej (zgodnie z VDI 2035), wody zimnej i mieszanin woda-glikol | Wilo | DE | 1 | SZT |  | 0.4 | IE3 | Zielony | Europaleta | 1 | 1 | 1 | 751 | 692 | 440 | 800 | 1200 | 584 | 199 | 226.22 | http://downloads-wilo-select.wilo.com/assets/WIB_WILO56640.jpg | //cms.media.wilo.com/dcipicxmlfeature/wilo_f_020000250001cb2c00010092/7076971/wilo_f_020000250001cb2c00010092_1.jpg |  |  |  |  | https://wilo.com/quick/PL/pl/articleNumber/2171358
4621 | 2121034 | 4048482220864 | Wilo-CronoTwin-DL 65/110-3/2-IE3 pompa obiegowa podwójna | Pompa obiegowa podwójna Wilo-CronoTwin-DL 65/110-3/2-IE3, dławnicowa o konstrukcji Inline z przyłączem kołnierzowym, Liczne walory użytkowe przez zastosowanie zoptymalizowanej konstrukcji latarni, pozwalającej na precyzyjne odprowadzanie kondensatu | 4713 | PG3 | 28 | K | 22601 | NIE | 28.13.14 | 84137059 | 0 | 232 | 311 | Wilo-CronoTwin-DL 65/110-3/2-IE3 | Pompa obiegowa podwójna | Wilo-CronoTwin-DL | Tłoczenie wody grzewczej (zgodnie z VDI 2035), wody zimnej i mieszanin woda-glikol | Wilo | DE | 1 | SZT |  | 0.4 | IE3 | Zielony | Europaleta | 1 | 1 | 1 | 657 | 615 | 340 | 800 | 1200 | 484 | 122 | 149.42 | http://downloads-wilo-select.wilo.com/assets/WIB_WILO56640.jpg | //cms.media.wilo.com/dcipicxmlfeature/wilo_f_020000250001cb2c00010092/7076971/wilo_f_020000250001cb2c00010092_1.jpg |  |  |  |  | https://wilo.com/quick/PL/pl/articleNumber/2121034
4622 | 2171442 | 4048482722429 | Wilo-CronoTwin-DL 65/110-3/2-S1 pompa obiegowa podwójna | Pompa obiegowa podwójna Wilo-CronoTwin-DL 65/110-3/2-S1 pompa obiegowa podwójna z uszczelnieniem do układów chłodniczych | 4845 | PG3 | 28 | K | 22601 | NIE | 28.13.14 | 84137059 | 0 | 232 | 311 | Wilo-CronoTwin-DL 65/110-3/2-S1 | Pompa obiegowa podwójna z uszczelnieniem | Wilo-CronoTwin-DL | Tłoczenie wody grzewczej (zgodnie z VDI 2035), wody zimnej i mieszanin woda-glikol | Wilo | DE | 1 | SZT |  | 0.4 | IE3 | Zielony | Europaleta | 1 | 1 | 1 | 657 | 615 | 340 | 800 | 1200 | 484 | 122 | 149.42 | http://downloads-wilo-select.wilo.com/assets/WIB_WILO56640.jpg | //cms.media.wilo.com/dcipicxmlfeature/wilo_f_020000250001cb2c00010092/7076971/wilo_f_020000250001cb2c00010092_1.jpg |  |  |  |  | https://wilo.com/quick/PL/pl/articleNumber/2171442
4623 | 2139468 | 4048482382197 | Wilo-CronoTwin-DL 65/120-0,55/4 pompa obiegowa podwójna | Pompa obiegowa podwójna Wilo-CronoTwin-DL 65/120-0,55/4, dławnicowa o konstrukcji Inline z przyłączem kołnierzowym, Liczne walory użytkowe przez zastosowanie zoptymalizowanej konstrukcji latarni, pozwalającej na precyzyjne odprowadzanie kondensatu | 4303 | PG3 | 14 | C | 22601 | NIE | 28.13.14 | 84137059 | 0 | 232 | 311 | Wilo-CronoTwin-DL 65/120-0,55/4 | Pompa obiegowa podwójna | Wilo-CronoTwin-DL | Tłoczenie wody grzewczej (zgodnie z VDI 2035), wody zimnej i mieszanin woda-glikol | Wilo | DE | 1 | SZT |  | 0.4 | IE2 | Zielony | Europaleta | 1 | 1 | 1 | 597 | 551 | 340 | 800 | 1200 | 484 | 88 | 108.68 | http://downloads-wilo-select.wilo.com/assets/WIB_WILO56640.jpg | //cms.media.wilo.com/dcipicxmlfeature/wilo_f_020000250001cb2c00010092/7076971/wilo_f_020000250001cb2c00010092_1.jpg |  |  |  |  | https://wilo.com/quick/PL/pl/articleNumber/2139468
4624 | 2171359 | 4048482720036 | Wilo-CronoTwin-DL 65/120-0,55/4-S1 pompa obiegowa podwójna | Pompa obiegowa podwójna Wilo-CronoTwin-DL 65/120-0,55/4-S1 pompa obiegowa podwójna z uszczelnieniem do układów chłodniczych | 4146 | PG3 | 28 | K | 22601 | NIE | 28.13.14 | 84137059 | 0 | 232 | 311 | Wilo-CronoTwin-DL 65/120-0,55/4-S1 | Pompa obiegowa podwójna z uszczelnieniem | Wilo-CronoTwin-DL | Tłoczenie wody grzewczej (zgodnie z VDI 2035), wody zimnej i mieszanin woda-glikol | Wilo | DE | 1 | SZT |  | 0.4 | IE2 | Zielony | Europaleta | 1 | 1 | 1 | 597 | 551 | 340 | 800 | 1200 | 484 | 88 | 108.68 | http://downloads-wilo-select.wilo.com/assets/WIB_WILO56640.jpg | //cms.media.wilo.com/dcipicxmlfeature/wilo_f_020000250001cb2c00010092/7076971/wilo_f_020000250001cb2c00010092_1.jpg |  |  |  |  | https://wilo.com/quick/PL/pl/articleNumber/2171359
4625 | 2121035 | 4048482220871 | Wilo-CronoTwin-DL 65/120-3/2-IE3 pompa obiegowa podwójna | Pompa obiegowa podwójna Wilo-CronoTwin-DL 65/120-3/2-IE3, dławnicowa o konstrukcji Inline z przyłączem kołnierzowym, Liczne walory użytkowe przez zastosowanie zoptymalizowanej konstrukcji latarni, pozwalającej na precyzyjne odprowadzanie kondensatu | 4713 | PG3 | 28 | K | 22601 | NIE | 28.13.14 | 84137059 | 0 | 232 | 311 | Wilo-CronoTwin-DL 65/120-3/2-IE3 | Pompa obiegowa podwójna | Wilo-CronoTwin-DL | Tłoczenie wody grzewczej (zgodnie z VDI 2035), wody zimnej i mieszanin woda-glikol | Wilo | DE | 1 | SZT |  | 0.4 | IE3 | Zielony | Europaleta | 1 | 1 | 1 | 657 | 615 | 340 | 800 | 1200 | 484 | 122 | 149.42 | http://downloads-wilo-select.wilo.com/assets/WIB_WILO56640.jpg | //cms.media.wilo.com/dcipicxmlfeature/wilo_f_020000250001cb2c00010092/7076971/wilo_f_020000250001cb2c00010092_1.jpg |  |  |  |  | https://wilo.com/quick/PL/pl/articleNumber/2121035
4626 | 2171443 | 4048482722436 | Wilo-CronoTwin-DL 65/120-3/2-S1 pompa obiegowa podwójna | Pompa obiegowa podwójna Wilo-CronoTwin-DL 65/120-3/2-S1 pompa obiegowa podwójna z uszczelnieniem do układów chłodniczych | 4845 | PG3 | 28 | K | 22601 | NIE | 28.13.14 | 84137059 | 0 | 232 | 311 | Wilo-CronoTwin-DL 65/120-3/2-S1 | Pompa obiegowa podwójna z uszczelnieniem | Wilo-CronoTwin-DL | Tłoczenie wody grzewczej (zgodnie z VDI 2035), wody zimnej i mieszanin woda-glikol | Wilo | DE | 1 | SZT |  | 0.4 | IE3 | Zielony | Europaleta | 1 | 1 | 1 | 657 | 615 | 340 | 800 | 1200 | 484 | 122 | 149.42 | http://downloads-wilo-select.wilo.com/assets/WIB_WILO56640.jpg | //cms.media.wilo.com/dcipicxmlfeature/wilo_f_020000250001cb2c00010092/7076971/wilo_f_020000250001cb2c00010092_1.jpg |  |  |  |  | https://wilo.com/quick/PL/pl/articleNumber/2171443
4627 | 2121036 | 4048482220895 | Wilo-CronoTwin-DL 65/120-4/2-IE3 pompa obiegowa podwójna | Pompa obiegowa podwójna Wilo-CronoTwin-DL 65/120-4/2-IE3, dławnicowa o konstrukcji Inline z przyłączem kołnierzowym, Liczne walory użytkowe przez zastosowanie zoptymalizowanej konstrukcji latarni, pozwalającej na precyzyjne odprowadzanie kondensatu | 5224 | PG3 | 28 | K | 22601 | NIE | 28.13.14 | 84137059 | 0 | 232 | 311 | Wilo-CronoTwin-DL 65/120-4/2-IE3 | Pompa obiegowa podwójna | Wilo-CronoTwin-DL | Tłoczenie wody grzewczej (zgodnie z VDI 2035), wody zimnej i mieszanin woda-glikol | Wilo | DE | 1 | SZT |  | 0.4 | IE3 | Zielony | Europaleta | 1 | 1 | 1 | 664 | 651 | 340 | 800 | 1200 | 484 | 138 | 164.62 | http://downloads-wilo-select.wilo.com/assets/WIB_WILO56640.jpg | //cms.media.wilo.com/dcipicxmlfeature/wilo_f_020000250001cb2c00010092/7076971/wilo_f_020000250001cb2c00010092_1.jpg |  |  |  |  | https://wilo.com/quick/PL/pl/articleNumber/2121036
4628 | 2171444 | 4048482722443 | Wilo-CronoTwin-DL 65/120-4/2-S1 pompa obiegowa podwójna | Pompa obiegowa podwójna Wilo-CronoTwin-DL 65/120-4/2-S1 pompa obiegowa podwójna z uszczelnieniem do układów chłodniczych | 5357 | PG3 | 28 | K | 22601 | NIE | 28.13.14 | 84137059 | 0 | 232 | 311 | Wilo-CronoTwin-DL 65/120-4/2-S1 | Pompa obiegowa podwójna z uszczelnieniem | Wilo-CronoTwin-DL | Tłoczenie wody grzewczej (zgodnie z VDI 2035), wody zimnej i mieszanin woda-glikol | Wilo | DE | 1 | SZT |  | 0.4 | IE3 | Zielony | Europaleta | 1 | 1 | 1 | 664 | 651 | 340 | 800 | 1200 | 484 | 138 | 164.62 | http://downloads-wilo-select.wilo.com/assets/WIB_WILO56640.jpg | //cms.media.wilo.com/dcipicxmlfeature/wilo_f_020000250001cb2c00010092/7076971/wilo_f_020000250001cb2c00010092_1.jpg |  |  |  |  | https://wilo.com/quick/PL/pl/articleNumber/2171444
4629 | 2142054 | 4048482447131 | Wilo-CronoTwin-DL 65/130-0,75/4-IE3 pompa obiegowa podwójna | Pompa obiegowa podwójna Wilo-CronoTwin-DL 65/130-0,75/4-IE3, dławnicowa o konstrukcji Inline z przyłączem kołnierzowym, Liczne walory użytkowe przez zastosowanie zoptymalizowanej konstrukcji latarni, pozwalającej na precyzyjne odprowadzanie kondensatu | 4482 | PG3 | 28 | K | 22601 | NIE | 28.13.14 | 84137059 | 0 | 232 | 311 | Wilo-CronoTwin-DL 65/130-0,75/4-IE3 | Pompa obiegowa podwójna | Wilo-CronoTwin-DL | Tłoczenie wody grzewczej (zgodnie z VDI 2035), wody zimnej i mieszanin woda-glikol | Wilo | DE | 1 | SZT |  | 0.4 | IE3 | Zielony | Europaleta | 1 | 1 | 1 | 597 | 551 | 340 | 800 | 1200 | 484 | 89 | 115.68 | http://downloads-wilo-select.wilo.com/assets/WIB_WILO56640.jpg | //cms.media.wilo.com/dcipicxmlfeature/wilo_f_020000250001cb2c00010092/7076971/wilo_f_020000250001cb2c00010092_1.jpg |  |  |  |  | https://wilo.com/quick/PL/pl/articleNumber/2142054
4630 | 2171360 | 4048482720043 | Wilo-CronoTwin-DL 65/130-0,75/4-S1 pompa obiegowa podwójna | Pompa obiegowa podwójna Wilo-CronoTwin-DL 65/130-0,75/4-S1 pompa obiegowa podwójna z uszczelnieniem do układów chłodniczych | 4313 | PG3 | 28 | K | 22601 | NIE | 28.13.14 | 84137059 | 0 | 232 | 311 | Wilo-CronoTwin-DL 65/130-0,75/4-S1 | Pompa obiegowa podwójna z uszczelnieniem | Wilo-CronoTwin-DL | Tłoczenie wody grzewczej (zgodnie z VDI 2035), wody zimnej i mieszanin woda-glikol | Wilo | DE | 1 | SZT |  | 0.4 | IE3 | Zielony | Europaleta | 1 | 1 | 1 | 597 | 551 | 340 | 800 | 1200 | 484 | 89 | 115.68 | http://downloads-wilo-select.wilo.com/assets/WIB_WILO56640.jpg | //cms.media.wilo.com/dcipicxmlfeature/wilo_f_020000250001cb2c00010092/7076971/wilo_f_020000250001cb2c00010092_1.jpg |  |  |  |  | https://wilo.com/quick/PL/pl/articleNumber/2171360
4631 | 2121037 | 4048482220901 | Wilo-CronoTwin-DL 65/130-5,5/2-IE3 pompa obiegowa podwójna | Pompa obiegowa podwójna Wilo-CronoTwin-DL 65/130-5,5/2-IE3, dławnicowa o konstrukcji Inline z przyłączem kołnierzowym, Liczne walory użytkowe przez zastosowanie zoptymalizowanej konstrukcji latarni, pozwalającej na precyzyjne odprowadzanie kondensatu | 6171 | PG3 | 28 | K | 22601 | NIE | 28.13.14 | 84137059 | 0 | 232 | 311 | Wilo-CronoTwin-DL 65/130-5,5/2-IE3 | Pompa obiegowa podwójna | Wilo-CronoTwin-DL | Tłoczenie wody grzewczej (zgodnie z VDI 2035), wody zimnej i mieszanin woda-glikol | Wilo | DE | 1 | SZT |  | 0.4 | IE3 | Zielony | Europaleta | 1 | 1 | 1 | 640 | 734 | 358 | 800 | 1200 | 502 | 172 | 199.38 | http://downloads-wilo-select.wilo.com/assets/WIB_WILO56640.jpg | //cms.media.wilo.com/dcipicxmlfeature/wilo_f_020000250001cb2c00010092/7076971/wilo_f_020000250001cb2c00010092_1.jpg |  |  |  |  | https://wilo.com/quick/PL/pl/articleNumber/2121037
4632 | 2142055 | 4048482447117 | Wilo-CronoTwin-DL 65/140-1,1/4-IE3 pompa obiegowa podwójna | Pompa obiegowa podwójna Wilo-CronoTwin-DL 65/140-1,1/4-IE3, dławnicowa o konstrukcji Inline z przyłączem kołnierzowym, Liczne walory użytkowe przez zastosowanie zoptymalizowanej konstrukcji latarni, pozwalającej na precyzyjne odprowadzanie kondensatu | 4964 | PG3 | 28 | K | 22601 | NIE | 28.13.14 | 84137059 | 0 | 232 | 311 | Wilo-CronoTwin-DL 65/140-1,1/4-IE3 | Pompa obiegowa podwójna | Wilo-CronoTwin-DL | Tłoczenie wody grzewczej (zgodnie z VDI 2035), wody zimnej i mieszanin woda-glikol | Wilo | DE | 1 | SZT |  | 0.4 | IE3 | Zielony | Europaleta | 1 | 1 | 1 | 628 | 575 | 340 | 800 | 1200 | 484 | 105 | 131.74 | http://downloads-wilo-select.wilo.com/assets/WIB_WILO56640.jpg | //cms.media.wilo.com/dcipicxmlfeature/wilo_f_020000250001cb2c00010092/7076971/wilo_f_020000250001cb2c00010092_1.jpg |  |  |  |  | https://wilo.com/quick/PL/pl/articleNumber/2142055
4633 | 2171361 | 4048482720050 | Wilo-CronoTwin-DL 65/140-1,1/4-S1 pompa obiegowa podwójna | Pompa obiegowa podwójna Wilo-CronoTwin-DL 65/140-1,1/4-S1 pompa obiegowa podwójna z uszczelnieniem do układów chłodniczych | 4762 | PG3 | 28 | K | 22601 | NIE | 28.13.14 | 84137059 | 0 | 232 | 311 | Wilo-CronoTwin-DL 65/140-1,1/4-S1 | Pompa obiegowa podwójna z uszczelnieniem | Wilo-CronoTwin-DL | Tłoczenie wody grzewczej (zgodnie z VDI 2035), wody zimnej i mieszanin woda-glikol | Wilo | DE | 1 | SZT |  | 0.4 | IE3 | Zielony | Europaleta | 1 | 1 | 1 | 628 | 575 | 340 | 800 | 1200 | 484 | 105 | 131.74 | http://downloads-wilo-select.wilo.com/assets/WIB_WILO56640.jpg | //cms.media.wilo.com/dcipicxmlfeature/wilo_f_020000250001cb2c00010092/7076971/wilo_f_020000250001cb2c00010092_1.jpg |  |  |  |  | https://wilo.com/quick/PL/pl/articleNumber/2171361
4634 | 2121038 | 4048482220918 | Wilo-CronoTwin-DL 65/140-5,5/2-IE3 pompa obiegowa podwójna | Pompa obiegowa podwójna Wilo-CronoTwin-DL 65/140-5,5/2-IE3, dławnicowa o konstrukcji Inline z przyłączem kołnierzowym, Liczne walory użytkowe przez zastosowanie zoptymalizowanej konstrukcji latarni, pozwalającej na precyzyjne odprowadzanie kondensatu | 6171 | PG3 | 28 | K | 22601 | NIE | 28.13.14 | 84137059 | 0 | 232 | 311 | Wilo-CronoTwin-DL 65/140-5,5/2-IE3 | Pompa obiegowa podwójna | Wilo-CronoTwin-DL | Tłoczenie wody grzewczej (zgodnie z VDI 2035), wody zimnej i mieszanin woda-glikol | Wilo | DE | 1 | SZT |  | 0.4 | IE3 | Zielony | Europaleta | 1 | 1 | 1 | 640 | 734 | 358 | 800 | 1200 | 502 | 172 | 199.38 | http://downloads-wilo-select.wilo.com/assets/WIB_WILO56640.jpg | //cms.media.wilo.com/dcipicxmlfeature/wilo_f_020000250001cb2c00010092/7076971/wilo_f_020000250001cb2c00010092_1.jpg |  |  |  |  | https://wilo.com/quick/PL/pl/articleNumber/2121038
4635 | 2171445 | 4048482722450 | Wilo-CronoTwin-DL 65/140-5,5/2-S1 pompa obiegowa podwójna | Pompa obiegowa podwójna Wilo-CronoTwin-DL 65/140-5,5/2-S1 pompa obiegowa podwójna z uszczelnieniem do układów chłodniczych | 5455 | PG3 | 28 | K | 22601 | NIE | 28.13.14 | 84137059 | 0 | 232 | 311 | Wilo-CronoTwin-DL 65/140-5,5/2-S1 | Pompa obiegowa podwójna z uszczelnieniem | Wilo-CronoTwin-DL | Tłoczenie wody grzewczej (zgodnie z VDI 2035), wody zimnej i mieszanin woda-glikol | Wilo | DE | 1 | SZT |  | 0.4 | IE3 | Zielony | Europaleta | 1 | 1 | 1 | 640 | 734 | 358 | 800 | 1200 | 502 | 172 | 199.38 | http://downloads-wilo-select.wilo.com/assets/WIB_WILO56640.jpg | //cms.media.wilo.com/dcipicxmlfeature/wilo_f_020000250001cb2c00010092/7076971/wilo_f_020000250001cb2c00010092_1.jpg |  |  |  |  | https://wilo.com/quick/PL/pl/articleNumber/2171445
4636 | 2121039 | 4048482220925 | Wilo-CronoTwin-DL 65/140-7,5/2-IE3 pompa obiegowa podwójna | Pompa obiegowa podwójna Wilo-CronoTwin-DL 65/140-7,5/2-IE3, dławnicowa o konstrukcji Inline z przyłączem kołnierzowym, Liczne walory użytkowe przez zastosowanie zoptymalizowanej konstrukcji latarni, pozwalającej na precyzyjne odprowadzanie kondensatu | 6569 | PG3 | 14 | C | 22601 | NIE | 28.13.14 | 84137059 | 0 | 232 | 311 | Wilo-CronoTwin-DL 65/140-7,5/2-IE3 | Pompa obiegowa podwójna | Wilo-CronoTwin-DL | Tłoczenie wody grzewczej (zgodnie z VDI 2035), wody zimnej i mieszanin woda-glikol | Wilo | DE | 1 | SZT |  | 0.4 | IE3 | Zielony | Europaleta | 1 | 1 | 1 | 640 | 734 | 358 | 800 | 1200 | 502 | 178 | 213.38 | http://downloads-wilo-select.wilo.com/assets/WIB_WILO56640.jpg | //cms.media.wilo.com/dcipicxmlfeature/wilo_f_020000250001cb2c00010092/7076971/wilo_f_020000250001cb2c00010092_1.jpg |  |  |  |  | https://wilo.com/quick/PL/pl/articleNumber/2121039
4637 | 2164226 | 4048482644011 | Wilo-CronoTwin-DL 65/140-7,5/2-S1 pompa obiegowa podwójna | Pompa obiegowa podwójna Wilo-CronoTwin-DL 65/140-7,5/2-S1 pompa obiegowa podwójna z uszczelnieniem do układów chłodniczych | 5799 | PG3 | 28 | K | 22601 | NIE | 28.13.14 | 84137059 | 0 | 232 | 311 | Wilo-CronoTwin-DL 65/140-7,5/2-S1 | Pompa obiegowa podwójna z uszczelnieniem | Wilo-CronoTwin-DL | Tłoczenie wody grzewczej (zgodnie z VDI 2035), wody zimnej i mieszanin woda-glikol | Wilo | DE | 1 | SZT |  | 0.4 | IE3 | Zielony | Europaleta | 1 | 1 | 1 | 640 | 734 | 358 | 800 | 1200 | 502 | 178 | 213.38 | http://downloads-wilo-select.wilo.com/assets/WIB_WILO56640.jpg | //cms.media.wilo.com/dcipicxmlfeature/wilo_f_020000250001cb2c00010092/7076971/wilo_f_020000250001cb2c00010092_1.jpg |  |  |  |  | https://wilo.com/quick/PL/pl/articleNumber/2164226
4638 | 2120953 | 4048482218649 | Wilo-CronoTwin-DL 65/150-0,75/4-IE3 pompa obiegowa podwójna | Pompa obiegowa podwójna Wilo-CronoTwin-DL 65/150-0,75/4-IE3, dławnicowa o konstrukcji Inline z przyłączem kołnierzowym, Liczne walory użytkowe przez zastosowanie zoptymalizowanej konstrukcji latarni, pozwalającej na precyzyjne odprowadzanie kondensatu | 4530 | PG3 | 28 | K | 22601 | NIE | 28.13.14 | 84137059 | 0 | 232 | 311 | Wilo-CronoTwin-DL 65/150-0,75/4-IE3 | Pompa obiegowa podwójna | Wilo-CronoTwin-DL | Tłoczenie wody grzewczej (zgodnie z VDI 2035), wody zimnej i mieszanin woda-glikol | Wilo | DE | 1 | SZT |  | 0.4 | IE3 | Zielony | Europaleta | 1 | 1 | 1 | 678 | 591 | 430 | 800 | 1200 | 574 | 111 | 138.32 | http://downloads-wilo-select.wilo.com/assets/WIB_WILO56640.jpg | //cms.media.wilo.com/dcipicxmlfeature/wilo_f_020000250001cb2c00010092/7076971/wilo_f_020000250001cb2c00010092_1.jpg |  |  |  |  | https://wilo.com/quick/PL/pl/articleNumber/2120953
4639 | 2171362 | 4048482720067 | Wilo-CronoTwin-DL 65/150-0,75/4-S1 pompa obiegowa podwójna | Pompa obiegowa podwójna Wilo-CronoTwin-DL 65/150-0,75/4-S1 pompa obiegowa podwójna z uszczelnieniem do układów chłodniczych | 4357 | PG3 | 28 | K | 22601 | NIE | 28.13.14 | 84137059 | 0 | 232 | 311 | Wilo-CronoTwin-DL 65/150-0,75/4-S1 | Pompa obiegowa podwójna z uszczelnieniem | Wilo-CronoTwin-DL | Tłoczenie wody grzewczej (zgodnie z VDI 2035), wody zimnej i mieszanin woda-glikol | Wilo | DE | 1 | SZT |  | 0.4 | IE3 | Zielony | Europaleta | 1 | 1 | 1 | 678 | 591 | 430 | 800 | 1200 | 574 | 111 | 138.32 | http://downloads-wilo-select.wilo.com/assets/WIB_WILO56640.jpg | //cms.media.wilo.com/dcipicxmlfeature/wilo_f_020000250001cb2c00010092/7076971/wilo_f_020000250001cb2c00010092_1.jpg |  |  |  |  | https://wilo.com/quick/PL/pl/articleNumber/2171362
4640 | 2121040 | 4048482220932 | Wilo-CronoTwin-DL 65/150-5,5/2-IE3 pompa obiegowa podwójna | Pompa obiegowa podwójna Wilo-CronoTwin-DL 65/150-5,5/2-IE3, dławnicowa o konstrukcji Inline z przyłączem kołnierzowym, Liczne walory użytkowe przez zastosowanie zoptymalizowanej konstrukcji latarni, pozwalającej na precyzyjne odprowadzanie kondensatu | 6944 | PG3 | 28 | K | 22601 | NIE | 28.13.14 | 84137059 | 0 | 232 | 311 | Wilo-CronoTwin-DL 65/150-5,5/2-IE3 | Pompa obiegowa podwójna | Wilo-CronoTwin-DL | Tłoczenie wody grzewczej (zgodnie z VDI 2035), wody zimnej i mieszanin woda-glikol | Wilo | DE | 1 | SZT |  | 0.4 | IE3 | Zielony | Paleta jednorazowego użytku | 1 | 1 | 1 | 766 | 770 | 430 | 800 | 1200 | 588 | 193 | 220.26 | http://downloads-wilo-select.wilo.com/assets/WIB_WILO56640.jpg | //cms.media.wilo.com/dcipicxmlfeature/wilo_f_020000250001cb2c00010092/7076971/wilo_f_020000250001cb2c00010092_1.jpg |  |  |  |  | https://wilo.com/quick/PL/pl/articleNumber/2121040
4641 | 2171446 | 4048482722467 | Wilo-CronoTwin-DL 65/150-5,5/2-S1 pompa obiegowa podwójna | Pompa obiegowa podwójna Wilo-CronoTwin-DL 65/150-5,5/2-S1 pompa obiegowa podwójna z uszczelnieniem do układów chłodniczych | 6124 | PG3 | 28 | K | 22601 | NIE | 28.13.14 | 84137059 | 0 | 232 | 311 | Wilo-CronoTwin-DL 65/150-5,5/2-S1 | Pompa obiegowa podwójna z uszczelnieniem | Wilo-CronoTwin-DL | Tłoczenie wody grzewczej (zgodnie z VDI 2035), wody zimnej i mieszanin woda-glikol | Wilo | DE | 1 | SZT |  | 0.4 | IE3 | Zielony | Europaleta | 1 | 1 | 1 | 766 | 770 | 430 | 800 | 1200 | 574 | 193 | 220.26 | http://downloads-wilo-select.wilo.com/assets/WIB_WILO56640.jpg | //cms.media.wilo.com/dcipicxmlfeature/wilo_f_020000250001cb2c00010092/7076971/wilo_f_020000250001cb2c00010092_1.jpg |  |  |  |  | https://wilo.com/quick/PL/pl/articleNumber/2171446
4642 | 2120954 | 4048482218656 | Wilo-CronoTwin-DL 65/160-1,1/4-IE3 pompa obiegowa podwójna | Pompa obiegowa podwójna Wilo-CronoTwin-DL 65/160-1,1/4-IE3, dławnicowa o konstrukcji Inline z przyłączem kołnierzowym, Liczne walory użytkowe przez zastosowanie zoptymalizowanej konstrukcji latarni, pozwalającej na precyzyjne odprowadzanie kondensatu | 5000 | PG3 | 28 | K | 22601 | NIE | 28.13.14 | 84137059 | 0 | 232 | 311 | Wilo-CronoTwin-DL 65/160-1,1/4-IE3 | Pompa obiegowa podwójna | Wilo-CronoTwin-DL | Tłoczenie wody grzewczej (zgodnie z VDI 2035), wody zimnej i mieszanin woda-glikol | Wilo | DE | 1 | SZT |  | 0.4 | IE3 | Zielony | Europaleta | 1 | 1 | 1 | 688 | 615 | 430 | 800 | 1200 | 574 | 127 | 154.4 | http://downloads-wilo-select.wilo.com/assets/WIB_WILO56640.jpg | //cms.media.wilo.com/dcipicxmlfeature/wilo_f_020000250001cb2c00010092/7076971/wilo_f_020000250001cb2c00010092_1.jpg |  |  |  |  | https://wilo.com/quick/PL/pl/articleNumber/2120954
4643 | 2171363 | 4048482720074 | Wilo-CronoTwin-DL 65/160-1,1/4-S1 pompa obiegowa podwójna | Pompa obiegowa podwójna Wilo-CronoTwin-DL 65/160-1,1/4-S1 pompa obiegowa podwójna z uszczelnieniem do układów chłodniczych | 4150 | PG3 | 28 | K | 22601 | NIE | 28.13.14 | 84137059 | 0 | 232 | 311 | Wilo-CronoTwin-DL 65/160-1,1/4-S1 | Pompa obiegowa podwójna z uszczelnieniem | Wilo-CronoTwin-DL | Tłoczenie wody grzewczej (zgodnie z VDI 2035), wody zimnej i mieszanin woda-glikol | Wilo | DE | 1 | SZT |  | 0.4 | IE3 | Zielony | Europaleta | 1 | 1 | 1 | 688 | 615 | 430 | 800 | 1200 | 574 | 127 | 154.4 | http://downloads-wilo-select.wilo.com/assets/WIB_WILO56640.jpg | //cms.media.wilo.com/dcipicxmlfeature/wilo_f_020000250001cb2c00010092/7076971/wilo_f_020000250001cb2c00010092_1.jpg |  |  |  |  | https://wilo.com/quick/PL/pl/articleNumber/2171363
4644 | 2121041 | 4048482220949 | Wilo-CronoTwin-DL 65/160-5,5/2-IE3 pompa obiegowa podwójna | Pompa obiegowa podwójna Wilo-CronoTwin-DL 65/160-5,5/2-IE3, dławnicowa o konstrukcji Inline z przyłączem kołnierzowym, Liczne walory użytkowe przez zastosowanie zoptymalizowanej konstrukcji latarni, pozwalającej na precyzyjne odprowadzanie kondensatu | 6944 | PG3 | 28 | K | 22601 | NIE | 28.13.14 | 84137059 | 0 | 232 | 311 | Wilo-CronoTwin-DL 65/160-5,5/2-IE3 | Pompa obiegowa podwójna | Wilo-CronoTwin-DL | Tłoczenie wody grzewczej (zgodnie z VDI 2035), wody zimnej i mieszanin woda-glikol | Wilo | DE | 1 | SZT |  | 0.4 | IE3 | Zielony | Paleta jednorazowego użytku | 1 | 1 | 1 | 766 | 770 | 430 | 800 | 1200 | 588 | 193 | 220.26 | http://downloads-wilo-select.wilo.com/assets/WIB_WILO56640.jpg | //cms.media.wilo.com/dcipicxmlfeature/wilo_f_020000250001cb2c00010092/7076971/wilo_f_020000250001cb2c00010092_1.jpg |  |  |  |  | https://wilo.com/quick/PL/pl/articleNumber/2121041
4645 | 2171447 | 4048482722474 | Wilo-CronoTwin-DL 65/160-5,5/2-S1 pompa obiegowa podwójna | Pompa obiegowa podwójna Wilo-CronoTwin-DL 65/160-5,5/2-S1 pompa obiegowa podwójna z uszczelnieniem do układów chłodniczych | 6124 | PG3 | 28 | K | 22601 | NIE | 28.13.14 | 84137059 | 0 | 232 | 311 | Wilo-CronoTwin-DL 65/160-5,5/2-S1 | Pompa obiegowa podwójna z uszczelnieniem | Wilo-CronoTwin-DL | Tłoczenie wody grzewczej (zgodnie z VDI 2035), wody zimnej i mieszanin woda-glikol | Wilo | DE | 1 | SZT |  | 0.4 | IE3 | Zielony | Europaleta | 1 | 1 | 1 | 766 | 770 | 430 | 800 | 1200 | 574 | 193 | 220.26 | http://downloads-wilo-select.wilo.com/assets/WIB_WILO56640.jpg | //cms.media.wilo.com/dcipicxmlfeature/wilo_f_020000250001cb2c00010092/7076971/wilo_f_020000250001cb2c00010092_1.jpg |  |  |  |  | https://wilo.com/quick/PL/pl/articleNumber/2171447
4646 | 2121042 | 4048482220956 | Wilo-CronoTwin-DL 65/160-7,5/2-IE3 pompa obiegowa podwójna | Pompa obiegowa podwójna Wilo-CronoTwin-DL 65/160-7,5/2-IE3, dławnicowa o konstrukcji Inline z przyłączem kołnierzowym, Liczne walory użytkowe przez zastosowanie zoptymalizowanej konstrukcji latarni, pozwalającej na precyzyjne odprowadzanie kondensatu | 7251 | PG3 | 14 | C | 22601 | NIE | 28.13.14 | 84137059 | 0 | 232 | 311 | Wilo-CronoTwin-DL 65/160-7,5/2-IE3 | Pompa obiegowa podwójna | Wilo-CronoTwin-DL | Tłoczenie wody grzewczej (zgodnie z VDI 2035), wody zimnej i mieszanin woda-glikol | Wilo | DE | 1 | SZT |  | 0.4 | IE3 | Zielony | Paleta jednorazowego użytku | 1 | 1 | 1 | 766 | 770 | 430 | 800 | 1200 | 588 | 199 | 234.26 | http://downloads-wilo-select.wilo.com/assets/WIB_WILO56640.jpg | //cms.media.wilo.com/dcipicxmlfeature/wilo_f_020000250001cb2c00010092/7076971/wilo_f_020000250001cb2c00010092_1.jpg |  |  |  |  | https://wilo.com/quick/PL/pl/articleNumber/2121042
4647 | 2171448 | 4048482722481 | Wilo-CronoTwin-DL 65/160-7,5/2-S1 pompa obiegowa podwójna | Pompa obiegowa podwójna Wilo-CronoTwin-DL 65/160-7,5/2-S1 pompa obiegowa podwójna z uszczelnieniem do układów chłodniczych | 6389 | PG3 | 28 | K | 22601 | NIE | 28.13.14 | 84137059 | 0 | 232 | 311 | Wilo-CronoTwin-DL 65/160-7,5/2-S1 | Pompa obiegowa podwójna z uszczelnieniem | Wilo-CronoTwin-DL | Tłoczenie wody grzewczej (zgodnie z VDI 2035), wody zimnej i mieszanin woda-glikol | Wilo | DE | 1 | SZT |  | 0.4 | IE3 | Zielony | Europaleta | 1 | 1 | 1 | 766 | 770 | 430 | 800 | 1200 | 574 | 199 | 234.26 | http://downloads-wilo-select.wilo.com/assets/WIB_WILO56640.jpg | //cms.media.wilo.com/dcipicxmlfeature/wilo_f_020000250001cb2c00010092/7076971/wilo_f_020000250001cb2c00010092_1.jpg |  |  |  |  | https://wilo.com/quick/PL/pl/articleNumber/2171448
4648 | 2120955 | 4048482218663 | Wilo-CronoTwin-DL 65/170-1,1/4-IE3 pompa obiegowa podwójna | Pompa obiegowa podwójna Wilo-CronoTwin-DL 65/170-1,1/4-IE3, dławnicowa o konstrukcji Inline z przyłączem kołnierzowym, Liczne walory użytkowe przez zastosowanie zoptymalizowanej konstrukcji latarni, pozwalającej na precyzyjne odprowadzanie kondensatu | 5000 | PG3 | 28 | K | 22601 | NIE | 28.13.14 | 84137059 | 0 | 232 | 311 | Wilo-CronoTwin-DL 65/170-1,1/4-IE3 | Pompa obiegowa podwójna | Wilo-CronoTwin-DL | Tłoczenie wody grzewczej (zgodnie z VDI 2035), wody zimnej i mieszanin woda-glikol | Wilo | DE | 1 | SZT |  | 0.4 | IE3 | Zielony | Europaleta | 1 | 1 | 1 | 688 | 615 | 430 | 800 | 1200 | 574 | 127 | 154.4 | http://downloads-wilo-select.wilo.com/assets/WIB_WILO56640.jpg | //cms.media.wilo.com/dcipicxmlfeature/wilo_f_020000250001cb2c00010092/7076971/wilo_f_020000250001cb2c00010092_1.jpg |  |  |  |  | https://wilo.com/quick/PL/pl/articleNumber/2120955
4649 | 2171364 | 4048482720081 | Wilo-CronoTwin-DL 65/170-1,1/4-S1 pompa obiegowa podwójna | Pompa obiegowa podwójna Wilo-CronoTwin-DL 65/170-1,1/4-S1 pompa obiegowa podwójna z uszczelnieniem do układów chłodniczych | 4150 | PG3 | 28 | K | 22601 | NIE | 28.13.14 | 84137059 | 0 | 232 | 311 | Wilo-CronoTwin-DL 65/170-1,1/4-S1 | Pompa obiegowa podwójna z uszczelnieniem | Wilo-CronoTwin-DL | Tłoczenie wody grzewczej (zgodnie z VDI 2035), wody zimnej i mieszanin woda-glikol | Wilo | DE | 1 | SZT |  | 0.4 | IE3 | Zielony | Europaleta | 1 | 1 | 1 | 688 | 615 | 430 | 800 | 1200 | 574 | 127 | 154.4 | http://downloads-wilo-select.wilo.com/assets/WIB_WILO56640.jpg | //cms.media.wilo.com/dcipicxmlfeature/wilo_f_020000250001cb2c00010092/7076971/wilo_f_020000250001cb2c00010092_1.jpg |  |  |  |  | https://wilo.com/quick/PL/pl/articleNumber/2171364
4650 | 2120956 | 4048482218670 | Wilo-CronoTwin-DL 65/170-1,5/4-IE3 pompa obiegowa podwójna | Pompa obiegowa podwójna Wilo-CronoTwin-DL 65/170-1,5/4-IE3, dławnicowa o konstrukcji Inline z przyłączem kołnierzowym, Liczne walory użytkowe przez zastosowanie zoptymalizowanej konstrukcji latarni, pozwalającej na precyzyjne odprowadzanie kondensatu | 5053 | PG3 | 28 | K | 22601 | NIE | 28.13.14 | 84137059 | 0 | 232 | 311 | Wilo-CronoTwin-DL 65/170-1,5/4-IE3 | Pompa obiegowa podwójna | Wilo-CronoTwin-DL | Tłoczenie wody grzewczej (zgodnie z VDI 2035), wody zimnej i mieszanin woda-glikol | Wilo | DE | 1 | SZT |  | 0.4 | IE3 | Zielony | Europaleta | 1 | 1 | 1 | 691 | 631 | 430 | 800 | 1200 | 574 | 134 | 162.4 | http://downloads-wilo-select.wilo.com/assets/WIB_WILO56640.jpg | //cms.media.wilo.com/dcipicxmlfeature/wilo_f_020000250001cb2c00010092/7076971/wilo_f_020000250001cb2c00010092_1.jpg |  |  |  |  | https://wilo.com/quick/PL/pl/articleNumber/2120956
4651 | 2171365 | 4048482720098 | Wilo-CronoTwin-DL 65/170-1,5/4-S1 pompa obiegowa podwójna | Pompa obiegowa podwójna Wilo-CronoTwin-DL 65/170-1,5/4-S1 pompa obiegowa podwójna z uszczelnieniem do układów chłodniczych | 4193 | PG3 | 28 | K | 22601 | NIE | 28.13.14 | 84137059 | 0 | 232 | 311 | Wilo-CronoTwin-DL 65/170-1,5/4-S1 | Pompa obiegowa podwójna z uszczelnieniem | Wilo-CronoTwin-DL | Tłoczenie wody grzewczej (zgodnie z VDI 2035), wody zimnej i mieszanin woda-glikol | Wilo | DE | 1 | SZT |  | 0.4 | IE3 | Zielony | Europaleta | 1 | 1 | 1 | 691 | 631 | 430 | 800 | 1200 | 574 | 134 | 162.4 | http://downloads-wilo-select.wilo.com/assets/WIB_WILO56640.jpg | //cms.media.wilo.com/dcipicxmlfeature/wilo_f_020000250001cb2c00010092/7076971/wilo_f_020000250001cb2c00010092_1.jpg |  |  |  |  | https://wilo.com/quick/PL/pl/articleNumber/2171365
4652 | 2121043 | 4048482220963 | Wilo-CronoTwin-DL 65/170-11/2-IE3 pompa obiegowa podwójna | Pompa obiegowa podwójna Wilo-CronoTwin-DL 65/170-11/2-IE3, dławnicowa o konstrukcji Inline z przyłączem kołnierzowym, Liczne walory użytkowe przez zastosowanie zoptymalizowanej konstrukcji latarni, pozwalającej na precyzyjne odprowadzanie kondensatu | 9522 | PG3 | 14 | C | 22601 | NIE | 28.13.14 | 84137059 | 0 | 232 | 311 | Wilo-CronoTwin-DL 65/170-11/2-IE3 | Pompa obiegowa podwójna | Wilo-CronoTwin-DL | Tłoczenie wody grzewczej (zgodnie z VDI 2035), wody zimnej i mieszanin woda-glikol | Wilo | DE | 1 | SZT |  | 0.4 | IE3 | Zielony | Paleta jednorazowego użytku | 1 | 1 | 1 | 780 | 931 | 430 | 800 | 1200 | 588 | 292 | 319.1 | http://downloads-wilo-select.wilo.com/assets/WIB_WILO56640.jpg | //cms.media.wilo.com/dcipicxmlfeature/wilo_f_020000250001cb2c00010092/7076971/wilo_f_020000250001cb2c00010092_1.jpg |  |  |  |  | https://wilo.com/quick/PL/pl/articleNumber/2121043
4653 | 2145994 | 4048482408507 | Wilo-CronoTwin-DL 65/170-11/2-S1 pompa obiegowa podwójna | Pompa obiegowa podwójna Wilo-CronoTwin-DL 65/170-11/2-S1 pompa obiegowa podwójna z uszczelnieniem do układów chłodniczych | 8354 | PG3 | 28 | K | 22601 | NIE | 28.13.14 | 84137059 | 0 | 232 | 311 | Wilo-CronoTwin-DL 65/170-11/2-S1 | Pompa obiegowa podwójna z uszczelnieniem | Wilo-CronoTwin-DL | Tłoczenie wody grzewczej (zgodnie z VDI 2035), wody zimnej i mieszanin woda-glikol | Wilo | DE | 1 | SZT |  | 0.4 | IE3 | Zielony | Europaleta | 1 | 1 | 1 | 780 | 931 | 430 | 800 | 1200 | 609 | 292 | 319.1 | http://downloads-wilo-select.wilo.com/assets/WIB_WILO56640.jpg | //cms.media.wilo.com/dcipicxmlfeature/wilo_f_020000250001cb2c00010092/7076971/wilo_f_020000250001cb2c00010092_1.jpg |  |  |  |  | https://wilo.com/quick/PL/pl/articleNumber/2145994
4654 | 2121044 | 4048482220970 | Wilo-CronoTwin-DL 65/200-11/2-IE3 pompa obiegowa podwójna | Pompa obiegowa podwójna Wilo-CronoTwin-DL 65/200-11/2-IE3, dławnicowa o konstrukcji Inline z przyłączem kołnierzowym, Liczne walory użytkowe przez zastosowanie zoptymalizowanej konstrukcji latarni, pozwalającej na precyzyjne odprowadzanie kondensatu | 9522 | PG3 | 14 | C | 22601 | NIE | 28.13.14 | 84137059 | 0 | 232 | 311 | Wilo-CronoTwin-DL 65/200-11/2-IE3 | Pompa obiegowa podwójna | Wilo-CronoTwin-DL | Tłoczenie wody grzewczej (zgodnie z VDI 2035), wody zimnej i mieszanin woda-glikol | Wilo | DE | 1 | SZT |  | 0.4 | IE3 | Zielony | Paleta jednorazowego użytku | 1 | 1 | 1 | 750 | 923 | 480 | 800 | 1200 | 638 | 321 | 348.02 | http://downloads-wilo-select.wilo.com/assets/WIB_WILO56640.jpg | //cms.media.wilo.com/dcipicxmlfeature/wilo_f_020000250001cb2c00010092/7076971/wilo_f_020000250001cb2c00010092_1.jpg |  |  |  |  | https://wilo.com/quick/PL/pl/articleNumber/2121044
4655 | 2171449 | 4048482722566 | Wilo-CronoTwin-DL 65/200-11/2-S1 pompa obiegowa podwójna | Pompa obiegowa podwójna Wilo-CronoTwin-DL 65/200-11/2-S1 pompa obiegowa podwójna z uszczelnieniem do układów chłodniczych | 8421 | PG3 | 28 | K | 22601 | NIE | 28.13.14 | 84137059 | 0 | 232 | 311 | Wilo-CronoTwin-DL 65/200-11/2-S1 | Pompa obiegowa podwójna z uszczelnieniem | Wilo-CronoTwin-DL | Tłoczenie wody grzewczej (zgodnie z VDI 2035), wody zimnej i mieszanin woda-glikol | Wilo | DE | 1 | SZT |  | 0.4 | IE3 | Zielony | Europaleta | 1 | 1 | 1 | 750 | 923 | 480 | 800 | 1200 | 624 | 321 | 348.02 | http://downloads-wilo-select.wilo.com/assets/WIB_WILO56640.jpg | //cms.media.wilo.com/dcipicxmlfeature/wilo_f_020000250001cb2c00010092/7076971/wilo_f_020000250001cb2c00010092_1.jpg |  |  |  |  | https://wilo.com/quick/PL/pl/articleNumber/2171449
4656 | 2121045 | 4048482220987 | Wilo-CronoTwin-DL 65/200-15/2-IE3 pompa obiegowa podwójna | Pompa obiegowa podwójna Wilo-CronoTwin-DL 65/200-15/2-IE3, dławnicowa o konstrukcji Inline z przyłączem kołnierzowym, Liczne walory użytkowe przez zastosowanie zoptymalizowanej konstrukcji latarni, pozwalającej na precyzyjne odprowadzanie kondensatu | 8762 | PG3 | 14 | C | 22601 | NIE | 28.13.14 | 84137059 | 0 | 232 | 311 | Wilo-CronoTwin-DL 65/200-15/2-IE3 | Pompa obiegowa podwójna | Wilo-CronoTwin-DL | Tłoczenie wody grzewczej (zgodnie z VDI 2035), wody zimnej i mieszanin woda-glikol | Wilo | DE | 1 | SZT |  | 0.4 | IE3 | Zielony | Paleta jednorazowego użytku | 1 | 1 | 1 | 750 | 923 | 480 | 800 | 1200 | 638 | 357 | 384.02 | http://downloads-wilo-select.wilo.com/assets/WIB_WILO56640.jpg | //cms.media.wilo.com/dcipicxmlfeature/wilo_f_020000250001cb2c00010092/7076971/wilo_f_020000250001cb2c00010092_1.jpg |  |  |  |  | https://wilo.com/quick/PL/pl/articleNumber/2121045
4657 | 2171450 | 4048482722573 | Wilo-CronoTwin-DL 65/200-15/2-S1 pompa obiegowa podwójna | Pompa obiegowa podwójna Wilo-CronoTwin-DL 65/200-15/2-S1 pompa obiegowa podwójna z uszczelnieniem do układów chłodniczych | 8922 | PG3 | 28 | K | 22601 | NIE | 28.13.14 | 84137059 | 0 | 232 | 311 | Wilo-CronoTwin-DL 65/200-15/2-S1 | Pompa obiegowa podwójna z uszczelnieniem | Wilo-CronoTwin-DL | Tłoczenie wody grzewczej (zgodnie z VDI 2035), wody zimnej i mieszanin woda-glikol | Wilo | DE | 1 | SZT |  | 0.4 | IE3 | Zielony | Europaleta | 1 | 1 | 1 | 750 | 923 | 480 | 800 | 1200 | 624 | 357 | 384.02 | http://downloads-wilo-select.wilo.com/assets/WIB_WILO56640.jpg | //cms.media.wilo.com/dcipicxmlfeature/wilo_f_020000250001cb2c00010092/7076971/wilo_f_020000250001cb2c00010092_1.jpg |  |  |  |  | https://wilo.com/quick/PL/pl/articleNumber/2171450
4658 | 2121046 | 4048482220994 | Wilo-CronoTwin-DL 65/210-15/2-IE3 pompa obiegowa podwójna | Pompa obiegowa podwójna Wilo-CronoTwin-DL 65/210-15/2-IE3, dławnicowa o konstrukcji Inline z przyłączem kołnierzowym, Liczne walory użytkowe przez zastosowanie zoptymalizowanej konstrukcji latarni, pozwalającej na precyzyjne odprowadzanie kondensatu | 8762 | PG3 | 14 | C | 22601 | NIE | 28.13.14 | 84137059 | 0 | 232 | 311 | Wilo-CronoTwin-DL 65/210-15/2-IE3 | Pompa obiegowa podwójna | Wilo-CronoTwin-DL | Tłoczenie wody grzewczej (zgodnie z VDI 2035), wody zimnej i mieszanin woda-glikol | Wilo | DE | 1 | SZT |  | 0.4 | IE3 | Zielony | Paleta jednorazowego użytku | 1 | 1 | 1 | 750 | 923 | 480 | 800 | 1200 | 638 | 357 | 384.02 | http://downloads-wilo-select.wilo.com/assets/WIB_WILO56640.jpg | //cms.media.wilo.com/dcipicxmlfeature/wilo_f_020000250001cb2c00010092/7076971/wilo_f_020000250001cb2c00010092_1.jpg |  |  |  |  | https://wilo.com/quick/PL/pl/articleNumber/2121046
4659 | 2171451 | 4048482722580 | Wilo-CronoTwin-DL 65/210-15/2-S1 pompa obiegowa podwójna | Pompa obiegowa podwójna Wilo-CronoTwin-DL 65/210-15/2-S1 pompa obiegowa podwójna z uszczelnieniem do układów chłodniczych | 8922 | PG3 | 28 | K | 22601 | NIE | 28.13.14 | 84137059 | 0 | 232 | 311 | Wilo-CronoTwin-DL 65/210-15/2-S1 | Pompa obiegowa podwójna | Wilo-CronoTwin-DL | Tłoczenie wody grzewczej (zgodnie z VDI 2035), wody zimnej i mieszanin woda-glikol | Wilo | DE | 1 | SZT |  | 0.4 | IE3 | Zielony | Europaleta | 1 | 1 | 1 | 750 | 923 | 480 | 800 | 1200 | 624 | 357 | 384.02 | http://downloads-wilo-select.wilo.com/assets/WIB_WILO56640.jpg | //cms.media.wilo.com/dcipicxmlfeature/wilo_f_020000250001cb2c00010092/7076971/wilo_f_020000250001cb2c00010092_1.jpg |  |  |  |  | https://wilo.com/quick/PL/pl/articleNumber/2171451
4660 | 2121047 | 4048482221007 | Wilo-CronoTwin-DL 65/210-18,5/2-IE3 pompa obiegowa podwójna | Pompa obiegowa podwójna Wilo-CronoTwin-DL 65/210-18,5/2-IE3, dławnicowa o konstrukcji Inline z przyłączem kołnierzowym, Liczne walory użytkowe przez zastosowanie zoptymalizowanej konstrukcji latarni, pozwalającej na precyzyjne odprowadzanie kondensatu | 10451 | PG3 | 14 | C | 22601 | NIE | 28.13.14 | 84137059 | 0 | 232 | 311 | Wilo-CronoTwin-DL 65/210-18,5/2-IE3 | Pompa obiegowa podwójna | Wilo-CronoTwin-DL | Tłoczenie wody grzewczej (zgodnie z VDI 2035), wody zimnej i mieszanin woda-glikol | Wilo | DE | 1 | SZT |  | 0.4 | IE3 | Zielony | Paleta jednorazowego użytku | 1 | 1 | 1 | 750 | 923 | 480 | 800 | 1200 | 638 | 389 | 416.02 | http://downloads-wilo-select.wilo.com/assets/WIB_WILO56640.jpg | //cms.media.wilo.com/dcipicxmlfeature/wilo_f_020000250001cb2c00010092/7076971/wilo_f_020000250001cb2c00010092_1.jpg |  |  |  |  | https://wilo.com/quick/PL/pl/articleNumber/2121047
4661 | 2171452 | 4048482722597 | Wilo-CronoTwin-DL 65/210-18,5/2-S1 pompa obiegowa podwójna | Pompa obiegowa podwójna Wilo-CronoTwin-DL 65/210-18,5/2-S1 pompa obiegowa podwójna z uszczelnieniem do układów chłodniczych | 10612 | PG3 | 28 | K | 22601 | NIE | 28.13.14 | 84137059 | 0 | 232 | 311 | Wilo-CronoTwin-DL 65/210-18,5/2-S1 | Pompa obiegowa podwójna | Wilo-CronoTwin-DL | Tłoczenie wody grzewczej (zgodnie z VDI 2035), wody zimnej i mieszanin woda-glikol | Wilo | DE | 1 | SZT |  | 0.4 | IE3 | Zielony | Europaleta | 1 | 1 | 1 | 750 | 923 | 480 | 800 | 1200 | 624 | 389 | 416.02 | http://downloads-wilo-select.wilo.com/assets/WIB_WILO56640.jpg | //cms.media.wilo.com/dcipicxmlfeature/wilo_f_020000250001cb2c00010092/7076971/wilo_f_020000250001cb2c00010092_1.jpg |  |  |  |  | https://wilo.com/quick/PL/pl/articleNumber/2171452
4662 | 2120957 | 4048482218687 | Wilo-CronoTwin-DL 65/210-2,2/4-IE3 pompa obiegowa podwójna | Pompa obiegowa podwójna Wilo-CronoTwin-DL 65/210-2,2/4-IE3, dławnicowa o konstrukcji Inline z przyłączem kołnierzowym, Liczne walory użytkowe przez zastosowanie zoptymalizowanej konstrukcji latarni, pozwalającej na precyzyjne odprowadzanie kondensatu | 5504 | PG3 | 28 | K | 22601 | NIE | 28.13.14 | 84137059 | 0 | 232 | 311 | Wilo-CronoTwin-DL 65/210-2,2/4-IE3 | Pompa obiegowa podwójna | Wilo-CronoTwin-DL | Tłoczenie wody grzewczej (zgodnie z VDI 2035), wody zimnej i mieszanin woda-glikol | Wilo | DE | 1 | SZT |  | 0.4 | IE3 | Zielony | Europaleta | 1 | 1 | 1 | 723 | 667 | 475 | 800 | 1200 | 619 | 160 | 187 | http://downloads-wilo-select.wilo.com/assets/WIB_WILO56640.jpg | //cms.media.wilo.com/dcipicxmlfeature/wilo_f_020000250001cb2c00010092/7076971/wilo_f_020000250001cb2c00010092_1.jpg |  |  |  |  | https://wilo.com/quick/PL/pl/articleNumber/2120957
4663 | 2171366 | 4048482720104 | Wilo-CronoTwin-DL 65/210-2,2/4-S1 pompa obiegowa podwójna | Pompa obiegowa podwójna Wilo-CronoTwin-DL 65/210-2,2/4-S1 pompa obiegowa podwójna z uszczelnieniem do układów chłodniczych | 5638 | PG3 | 28 | K | 22601 | NIE | 28.13.14 | 84137059 | 0 | 232 | 311 | Wilo-CronoTwin-DL 65/210-2,2/4-S1 | Pompa obiegowa podwójna z uszczelnieniem | Wilo-CronoTwin-DL | Tłoczenie wody grzewczej (zgodnie z VDI 2035), wody zimnej i mieszanin woda-glikol | Wilo | DE | 1 | SZT |  | 0.4 | IE3 | Zielony | Europaleta | 1 | 1 | 1 | 723 | 667 | 475 | 800 | 1200 | 619 | 160 | 187 | http://downloads-wilo-select.wilo.com/assets/WIB_WILO56640.jpg | //cms.media.wilo.com/dcipicxmlfeature/wilo_f_020000250001cb2c00010092/7076971/wilo_f_020000250001cb2c00010092_1.jpg |  |  |  |  | https://wilo.com/quick/PL/pl/articleNumber/2171366
4664 | 2121048 | 4048482221014 | Wilo-CronoTwin-DL 65/220-18,5/2-IE3 pompa obiegowa podwójna | Pompa obiegowa podwójna Wilo-CronoTwin-DL 65/220-18,5/2-IE3, dławnicowa o konstrukcji Inline z przyłączem kołnierzowym, Liczne walory użytkowe przez zastosowanie zoptymalizowanej konstrukcji latarni, pozwalającej na precyzyjne odprowadzanie kondensatu | 10451 | PG3 | 14 | C | 22601 | NIE | 28.13.14 | 84137059 | 0 | 232 | 311 | Wilo-CronoTwin-DL 65/220-18,5/2-IE3 | Pompa obiegowa podwójna | Wilo-CronoTwin-DL | Tłoczenie wody grzewczej (zgodnie z VDI 2035), wody zimnej i mieszanin woda-glikol | Wilo | DE | 1 | SZT |  | 0.4 | IE3 | Zielony | Paleta jednorazowego użytku | 1 | 1 | 1 | 750 | 923 | 480 | 800 | 1200 | 638 | 389 | 416.02 | http://downloads-wilo-select.wilo.com/assets/WIB_WILO56640.jpg | //cms.media.wilo.com/dcipicxmlfeature/wilo_f_020000250001cb2c00010092/7076971/wilo_f_020000250001cb2c00010092_1.jpg |  |  |  |  | https://wilo.com/quick/PL/pl/articleNumber/2121048
4665 | 2171453 | 4048482722603 | Wilo-CronoTwin-DL 65/220-18,5/2-S1 pompa obiegowa podwójna | Pompa obiegowa podwójna Wilo-CronoTwin-DL 65/220-18,5/2-S1 pompa obiegowa podwójna z uszczelnieniem do układów chłodniczych | 10612 | PG3 | 28 | K | 22601 | NIE | 28.13.14 | 84137059 | 0 | 232 | 311 | Wilo-CronoTwin-DL 65/220-18,5/2-S1 | Pompa obiegowa podwójna z uszczelnieniem | Wilo-CronoTwin-DL | Tłoczenie wody grzewczej (zgodnie z VDI 2035), wody zimnej i mieszanin woda-glikol | Wilo | DE | 1 | SZT |  | 0.4 | IE3 | Zielony | Europaleta | 1 | 1 | 1 | 750 | 923 | 480 | 800 | 1200 | 624 | 389 | 416.02 | http://downloads-wilo-select.wilo.com/assets/WIB_WILO56640.jpg | //cms.media.wilo.com/dcipicxmlfeature/wilo_f_020000250001cb2c00010092/7076971/wilo_f_020000250001cb2c00010092_1.jpg |  |  |  |  | https://wilo.com/quick/PL/pl/articleNumber/2171453
4666 | 2120958 | 4048482218694 | Wilo-CronoTwin-DL 65/220-2,2/4-IE3 pompa obiegowa podwójna | Pompa obiegowa podwójna Wilo-CronoTwin-DL 65/220-2,2/4-IE3, dławnicowa o konstrukcji Inline z przyłączem kołnierzowym, Liczne walory użytkowe przez zastosowanie zoptymalizowanej konstrukcji latarni, pozwalającej na precyzyjne odprowadzanie kondensatu | 5504 | PG3 | 28 | K | 22601 | NIE | 28.13.14 | 84137059 | 0 | 232 | 311 | Wilo-CronoTwin-DL 65/220-2,2/4-IE3 | Pompa obiegowa podwójna | Wilo-CronoTwin-DL | Tłoczenie wody grzewczej (zgodnie z VDI 2035), wody zimnej i mieszanin woda-glikol | Wilo | DE | 1 | SZT |  | 0.4 | IE3 | Zielony | Europaleta | 1 | 1 | 1 | 723 | 667 | 475 | 800 | 1200 | 619 | 160 | 187 | http://downloads-wilo-select.wilo.com/assets/WIB_WILO56640.jpg | //cms.media.wilo.com/dcipicxmlfeature/wilo_f_020000250001cb2c00010092/7076971/wilo_f_020000250001cb2c00010092_1.jpg |  |  |  |  | https://wilo.com/quick/PL/pl/articleNumber/2120958
4667 | 2171367 | 4048482720111 | Wilo-CronoTwin-DL 65/220-2,2/4-S1 pompa obiegowa podwójna | Pompa obiegowa podwójna Wilo-CronoTwin-DL 65/220-2,2/4-S1 pompa obiegowa podwójna z uszczelnieniem do układów chłodniczych | 5638 | PG3 | 28 | K | 22601 | NIE | 28.13.14 | 84137059 | 0 | 232 | 311 | Wilo-CronoTwin-DL 65/220-2,2/4-S1 | Pompa obiegowa podwójna z uszczelnieniem | Wilo-CronoTwin-DL | Tłoczenie wody grzewczej (zgodnie z VDI 2035), wody zimnej i mieszanin woda-glikol | Wilo | DE | 1 | SZT |  | 0.4 | IE3 | Zielony | Europaleta | 1 | 1 | 1 | 723 | 667 | 475 | 800 | 1200 | 619 | 160 | 187 | http://downloads-wilo-select.wilo.com/assets/WIB_WILO56640.jpg | //cms.media.wilo.com/dcipicxmlfeature/wilo_f_020000250001cb2c00010092/7076971/wilo_f_020000250001cb2c00010092_1.jpg |  |  |  |  | https://wilo.com/quick/PL/pl/articleNumber/2171367
4668 | 2121049 | 4048482221021 | Wilo-CronoTwin-DL 65/220-22/2-IE3 pompa obiegowa podwójna | Pompa obiegowa podwójna Wilo-CronoTwin-DL 65/220-22/2-IE3, dławnicowa o konstrukcji Inline z przyłączem kołnierzowym, Liczne walory użytkowe przez zastosowanie zoptymalizowanej konstrukcji latarni, pozwalającej na precyzyjne odprowadzanie kondensatu | 11723 | PG3 | 14 | C | 22601 | NIE | 28.13.14 | 84137059 | 0 | 232 | 311 | Wilo-CronoTwin-DL 65/220-22/2-IE3 | Pompa obiegowa podwójna | Wilo-CronoTwin-DL | Tłoczenie wody grzewczej (zgodnie z VDI 2035), wody zimnej i mieszanin woda-glikol | Wilo | DE | 1 | SZT |  | 0.4 | IE3 | Zielony | Paleta jednorazowego użytku | 1 | 1 | 1 | 750 | 1106 | 502 | 800 | 1200 | 660 | 423 | 581.66 | http://downloads-wilo-select.wilo.com/assets/WIB_WILO56640.jpg | //cms.media.wilo.com/dcipicxmlfeature/wilo_f_020000250001cb2c00010092/7076971/wilo_f_020000250001cb2c00010092_1.jpg |  |  |  |  | https://wilo.com/quick/PL/pl/articleNumber/2121049
4669 | 2171454 | 4048482722610 | Wilo-CronoTwin-DL 65/220-22/2-S1 pompa obiegowa podwójna | Pompa obiegowa podwójna Wilo-CronoTwin-DL 65/220-22/2-S1 pompa obiegowa podwójna z uszczelnieniem do układów chłodniczych | 11882 | PG3 | 28 | K | 22601 | NIE | 28.13.14 | 84137059 | 0 | 232 | 311 | Wilo-CronoTwin-DL 65/220-22/2-S1 | Pompa obiegowa podwójna z uszczelnieniem | Wilo-CronoTwin-DL | Tłoczenie wody grzewczej (zgodnie z VDI 2035), wody zimnej i mieszanin woda-glikol | Wilo | DE | 1 | SZT |  | 0.4 | IE3 | Zielony | Europaleta | 1 | 1 | 1 | 750 | 1106 | 502 | 800 | 1200 | 646 | 423 | 581.66 | http://downloads-wilo-select.wilo.com/assets/WIB_WILO56640.jpg | //cms.media.wilo.com/dcipicxmlfeature/wilo_f_020000250001cb2c00010092/7076971/wilo_f_020000250001cb2c00010092_1.jpg |  |  |  |  | https://wilo.com/quick/PL/pl/articleNumber/2171454
4670 | 2120959 | 4048482218700 | Wilo-CronoTwin-DL 65/220-3/4-IE3 pompa obiegowa podwójna | Pompa obiegowa podwójna Wilo-CronoTwin-DL 65/220-3/4-IE3, dławnicowa o konstrukcji Inline z przyłączem kołnierzowym, Liczne walory użytkowe przez zastosowanie zoptymalizowanej konstrukcji latarni, pozwalającej na precyzyjne odprowadzanie kondensatu | 5856 | PG3 | 28 | K | 22601 | NIE | 28.13.14 | 84137059 | 0 | 232 | 311 | Wilo-CronoTwin-DL 65/220-3/4-IE3 | Pompa obiegowa podwójna | Wilo-CronoTwin-DL | Tłoczenie wody grzewczej (zgodnie z VDI 2035), wody zimnej i mieszanin woda-glikol | Wilo | DE | 1 | SZT |  | 0.4 | IE3 | Zielony | Europaleta | 1 | 1 | 1 | 723 | 683 | 475 | 800 | 1200 | 619 | 176 | 203 | http://downloads-wilo-select.wilo.com/assets/WIB_WILO56640.jpg | //cms.media.wilo.com/dcipicxmlfeature/wilo_f_020000250001cb2c00010092/7076971/wilo_f_020000250001cb2c00010092_1.jpg |  |  |  |  | https://wilo.com/quick/PL/pl/articleNumber/2120959
4671 | 2171368 | 4048482720128 | Wilo-CronoTwin-DL 65/220-3/4-S1 pompa obiegowa podwójna | Pompa obiegowa podwójna Wilo-CronoTwin-DL 65/220-3/4-S1 pompa obiegowa podwójna z uszczelnieniem do układów chłodniczych | 5988 | PG3 | 28 | K | 22601 | NIE | 28.13.14 | 84137059 | 0 | 232 | 311 | Wilo-CronoTwin-DL 65/220-3/4-S1 | Pompa obiegowa podwójna z uszczelnieniem | Wilo-CronoTwin-DL | Tłoczenie wody grzewczej (zgodnie z VDI 2035), wody zimnej i mieszanin woda-glikol | Wilo | DE | 1 | SZT |  | 0.4 | IE3 | Zielony | Europaleta | 1 | 1 | 1 | 723 | 683 | 475 | 800 | 1200 | 619 | 176 | 203 | http://downloads-wilo-select.wilo.com/assets/WIB_WILO56640.jpg | //cms.media.wilo.com/dcipicxmlfeature/wilo_f_020000250001cb2c00010092/7076971/wilo_f_020000250001cb2c00010092_1.jpg |  |  |  |  | https://wilo.com/quick/PL/pl/articleNumber/2171368
4672 | 2120960 | 4048482218717 | Wilo-CronoTwin-DL 65/250-3/4-IE3 pompa obiegowa podwójna | Pompa obiegowa podwójna Wilo-CronoTwin-DL 65/250-3/4-IE3, dławnicowa o konstrukcji Inline z przyłączem kołnierzowym, Liczne walory użytkowe przez zastosowanie zoptymalizowanej konstrukcji latarni, pozwalającej na precyzyjne odprowadzanie kondensatu | 5856 | PG3 | 28 | K | 22601 | NIE | 28.13.14 | 84137059 | 0 | 232 | 311 | Wilo-CronoTwin-DL 65/250-3/4-IE3 | Pompa obiegowa podwójna | Wilo-CronoTwin-DL | Tłoczenie wody grzewczej (zgodnie z VDI 2035), wody zimnej i mieszanin woda-glikol | Wilo | DE | 1 | SZT |  | 0.4 | IE3 | Zielony | Europaleta | 1 | 1 | 1 | 760 | 703 | 475 | 800 | 1200 | 619 | 192 | 219.4 | http://downloads-wilo-select.wilo.com/assets/WIB_WILO56640.jpg | //cms.media.wilo.com/dcipicxmlfeature/wilo_f_020000250001cb2c00010092/7076971/wilo_f_020000250001cb2c00010092_1.jpg |  |  |  |  | https://wilo.com/quick/PL/pl/articleNumber/2120960
4673 | 2171369 | 4048482720135 | Wilo-CronoTwin-DL 65/250-3/4-S1 pompa obiegowa podwójna | Pompa obiegowa podwójna Wilo-CronoTwin-DL 65/250-3/4-S1 pompa obiegowa podwójna z uszczelnieniem do układów chłodniczych | 5988 | PG3 | 28 | K | 22601 | NIE | 28.13.14 | 84137059 | 0 | 232 | 311 | Wilo-CronoTwin-DL 65/250-3/4-S1 | Pompa obiegowa podwójna z uszczelnieniem | Wilo-CronoTwin-DL | Tłoczenie wody grzewczej (zgodnie z VDI 2035), wody zimnej i mieszanin woda-glikol | Wilo | DE | 1 | SZT |  | 0.4 | IE3 | Zielony | Europaleta | 1 | 1 | 1 | 760 | 703 | 475 | 800 | 1200 | 619 | 192 | 219.4 | http://downloads-wilo-select.wilo.com/assets/WIB_WILO56640.jpg | //cms.media.wilo.com/dcipicxmlfeature/wilo_f_020000250001cb2c00010092/7076971/wilo_f_020000250001cb2c00010092_1.jpg |  |  |  |  | https://wilo.com/quick/PL/pl/articleNumber/2171369
4674 | 2120961 | 4048482218724 | Wilo-CronoTwin-DL 65/250-4/4-IE3 pompa obiegowa podwójna | Pompa obiegowa podwójna Wilo-CronoTwin-DL 65/250-4/4-IE3, dławnicowa o konstrukcji Inline z przyłączem kołnierzowym, Liczne walory użytkowe przez zastosowanie zoptymalizowanej konstrukcji latarni, pozwalającej na precyzyjne odprowadzanie kondensatu | 6679 | PG3 | 28 | K | 22601 | NIE | 28.13.14 | 84137059 | 0 | 232 | 311 | Wilo-CronoTwin-DL 65/250-4/4-IE3 | Pompa obiegowa podwójna | Wilo-CronoTwin-DL | Tłoczenie wody grzewczej (zgodnie z VDI 2035), wody zimnej i mieszanin woda-glikol | Wilo | DE | 1 | SZT |  | 0.4 | IE3 | Zielony | Europaleta | 1 | 1 | 1 | 760 | 713 | 475 | 800 | 1200 | 619 | 206 | 233.4 | http://downloads-wilo-select.wilo.com/assets/WIB_WILO56640.jpg | //cms.media.wilo.com/dcipicxmlfeature/wilo_f_020000250001cb2c00010092/7076971/wilo_f_020000250001cb2c00010092_1.jpg |  |  |  |  | https://wilo.com/quick/PL/pl/articleNumber/2120961
4675 | 2171370 | 4048482720142 | Wilo-CronoTwin-DL 65/250-4/4-S1 pompa obiegowa podwójna | Pompa obiegowa podwójna Wilo-CronoTwin-DL 65/250-4/4-S1 pompa obiegowa podwójna z uszczelnieniem do układów chłodniczych | 5894 | PG3 | 28 | K | 22601 | NIE | 28.13.14 | 84137059 | 0 | 232 | 311 | Wilo-CronoTwin-DL 65/250-4/4-S1 | Pompa obiegowa podwójna z uszczelnieniem | Wilo-CronoTwin-DL | Tłoczenie wody grzewczej (zgodnie z VDI 2035), wody zimnej i mieszanin woda-glikol | Wilo | DE | 1 | SZT |  | 0.4 | IE3 | Zielony | Europaleta | 1 | 1 | 1 | 760 | 713 | 475 | 800 | 1200 | 619 | 206 | 233.4 | http://downloads-wilo-select.wilo.com/assets/WIB_WILO56640.jpg | //cms.media.wilo.com/dcipicxmlfeature/wilo_f_020000250001cb2c00010092/7076971/wilo_f_020000250001cb2c00010092_1.jpg |  |  |  |  | https://wilo.com/quick/PL/pl/articleNumber/2171370
4676 | 2120962 | 4048482218731 | Wilo-CronoTwin-DL 65/270-5,5/4-IE3 pompa obiegowa podwójna | Pompa obiegowa podwójna Wilo-CronoTwin-DL 65/270-5,5/4-IE3, dławnicowa o konstrukcji Inline z przyłączem kołnierzowym, Liczne walory użytkowe przez zastosowanie zoptymalizowanej konstrukcji latarni, pozwalającej na precyzyjne odprowadzanie kondensatu | 7454 | PG3 | 28 | K | 22601 | NIE | 28.13.14 | 84137059 | 0 | 232 | 311 | Wilo-CronoTwin-DL 65/270-5,5/4-IE3 | Pompa obiegowa podwójna | Wilo-CronoTwin-DL | Tłoczenie wody grzewczej (zgodnie z VDI 2035), wody zimnej i mieszanin woda-glikol | Wilo | DE | 1 | SZT |  | 0.4 | IE3 | Zielony | Paleta jednorazowego użytku | 1 | 1 | 1 | 760 | 789 | 475 | 800 | 1200 | 633 | 281 | 307.74 | http://downloads-wilo-select.wilo.com/assets/WIB_WILO56640.jpg | //cms.media.wilo.com/dcipicxmlfeature/wilo_f_020000250001cb2c00010092/7076971/wilo_f_020000250001cb2c00010092_1.jpg |  |  |  |  | https://wilo.com/quick/PL/pl/articleNumber/2120962
4677 | 2171371 | 4048482720159 | Wilo-CronoTwin-DL 65/270-5,5/4-S1 pompa obiegowa podwójna | Pompa obiegowa podwójna Wilo-CronoTwin-DL 65/270-5,5/4-S1 pompa obiegowa podwójna z uszczelnieniem do układów chłodniczych | 6564 | PG3 | 28 | K | 22601 | NIE | 28.13.14 | 84137059 | 0 | 232 | 311 | Wilo-CronoTwin-DL 65/270-5,5/4-S1 | Pompa obiegowa podwójna z uszczelnieniem | Wilo-CronoTwin-DL | Tłoczenie wody grzewczej (zgodnie z VDI 2035), wody zimnej i mieszanin woda-glikol | Wilo | DE | 1 | SZT |  | 0.4 | IE3 | Zielony | Europaleta | 1 | 1 | 1 | 760 | 789 | 475 | 800 | 1200 | 619 | 281 | 307.74 | http://downloads-wilo-select.wilo.com/assets/WIB_WILO56640.jpg | //cms.media.wilo.com/dcipicxmlfeature/wilo_f_020000250001cb2c00010092/7076971/wilo_f_020000250001cb2c00010092_1.jpg |  |  |  |  | https://wilo.com/quick/PL/pl/articleNumber/2171371
4678 | 2121050 | 4048482221038 | Wilo-CronoTwin-DL 80/120-4/2-IE3 pompa obiegowa podwójna | Pompa obiegowa podwójna Wilo-CronoTwin-DL 80/120-4/2-IE3, dławnicowa o konstrukcji Inline z przyłączem kołnierzowym, Liczne walory użytkowe przez zastosowanie zoptymalizowanej konstrukcji latarni, pozwalającej na precyzyjne odprowadzanie kondensatu | 5716 | PG3 | 28 | K | 22601 | NIE | 28.13.14 | 84137059 | 0 | 232 | 311 | Wilo-CronoTwin-DL 80/120-4/2-IE3 | Pompa obiegowa podwójna | Wilo-CronoTwin-DL | Tłoczenie wody grzewczej (zgodnie z VDI 2035), wody zimnej i mieszanin woda-glikol | Wilo | DE | 1 | SZT |  | 0.4 | IE3 | Zielony | Europaleta | 1 | 1 | 1 | 674 | 694 | 400 | 800 | 1200 | 544 | 153 | 180.38 | http://downloads-wilo-select.wilo.com/assets/WIB_WILO56640.jpg | //cms.media.wilo.com/dcipicxmlfeature/wilo_f_020000250001cb2c00010092/7076971/wilo_f_020000250001cb2c00010092_1.jpg |  |  |  |  | https://wilo.com/quick/PL/pl/articleNumber/2121050
4679 | 2164240 | 4048482650401 | Wilo-CronoTwin-DL 80/120-4/2-S1 pompa obiegowa podwójna | Pompa obiegowa podwójna Wilo-CronoTwin-DL 80/120-4/2-S1 pompa obiegowa podwójna z uszczelnieniem do układów chłodniczych | 4449 | PG3 | 28 | K | 22601 | NIE | 28.13.14 | 84137059 | 0 | 232 | 311 | Wilo-CronoTwin-DL 80/120-4/2-S1 | Pompa obiegowa podwójna z uszczelnieniem | Wilo-CronoTwin-DL | Tłoczenie wody grzewczej (zgodnie z VDI 2035), wody zimnej i mieszanin woda-glikol | Wilo | DE | 1 | SZT |  | 0.4 | IE3 | Zielony | Europaleta | 1 | 1 | 1 | 674 | 694 | 400 | 800 | 1200 | 544 | 153 | 180.38 | http://downloads-wilo-select.wilo.com/assets/WIB_WILO56640.jpg | //cms.media.wilo.com/dcipicxmlfeature/wilo_f_020000250001cb2c00010092/7076971/wilo_f_020000250001cb2c00010092_1.jpg |  |  |  |  | https://wilo.com/quick/PL/pl/articleNumber/2164240
4680 | 2121051 | 4048482221045 | Wilo-CronoTwin-DL 80/130-5,5/2-IE3 pompa obiegowa podwójna | Pompa obiegowa podwójna Wilo-CronoTwin-DL 80/130-5,5/2-IE3, dławnicowa o konstrukcji Inline z przyłączem kołnierzowym, Liczne walory użytkowe przez zastosowanie zoptymalizowanej konstrukcji latarni, pozwalającej na precyzyjne odprowadzanie kondensatu | 6909 | PG3 | 28 | K | 22601 | NIE | 28.13.14 | 84137059 | 0 | 232 | 311 | Wilo-CronoTwin-DL 80/130-5,5/2-IE3 | Pompa obiegowa podwójna | Wilo-CronoTwin-DL | Tłoczenie wody grzewczej (zgodnie z VDI 2035), wody zimnej i mieszanin woda-glikol | Wilo | DE | 1 | SZT |  | 0.4 | IE3 | Zielony | Europaleta | 1 | 1 | 1 | 650 | 777 | 400 | 800 | 1200 | 544 | 188 | 215.06 | http://downloads-wilo-select.wilo.com/assets/WIB_WILO56640.jpg | //cms.media.wilo.com/dcipicxmlfeature/wilo_f_020000250001cb2c00010092/7076971/wilo_f_020000250001cb2c00010092_1.jpg |  |  |  |  | https://wilo.com/quick/PL/pl/articleNumber/2121051
4681 | 2171455 | 4048482722627 | Wilo-CronoTwin-DL 80/130-5,5/2-S1 pompa obiegowa podwójna | Pompa obiegowa podwójna Wilo-CronoTwin-DL 80/130-5,5/2-S1 pompa obiegowa podwójna z uszczelnieniem do układów chłodniczych | 6093 | PG3 | 28 | K | 22601 | NIE | 28.13.14 | 84137059 | 0 | 232 | 311 | Wilo-CronoTwin-DL 80/130-5,5/2-S1 | Pompa obiegowa podwójna z uszczelnieniem | Wilo-CronoTwin-DL | Tłoczenie wody grzewczej (zgodnie z VDI 2035), wody zimnej i mieszanin woda-glikol | Wilo | DE | 1 | SZT |  | 0.4 | IE3 | Zielony | Europaleta | 1 | 1 | 1 | 650 | 777 | 400 | 800 | 1200 | 544 | 188 | 215.06 | http://downloads-wilo-select.wilo.com/assets/WIB_WILO56640.jpg | //cms.media.wilo.com/dcipicxmlfeature/wilo_f_020000250001cb2c00010092/7076971/wilo_f_020000250001cb2c00010092_1.jpg |  |  |  |  | https://wilo.com/quick/PL/pl/articleNumber/2171455
4682 | 2121052 | 4048482221052 | Wilo-CronoTwin-DL 80/140-7,5/2-IE3 pompa obiegowa podwójna | Pompa obiegowa podwójna Wilo-CronoTwin-DL 80/140-7,5/2-IE3, dławnicowa o konstrukcji Inline z przyłączem kołnierzowym, Liczne walory użytkowe przez zastosowanie zoptymalizowanej konstrukcji latarni, pozwalającej na precyzyjne odprowadzanie kondensatu | 7071 | PG3 | 14 | C | 22601 | NIE | 28.13.14 | 84137059 | 0 | 232 | 311 | Wilo-CronoTwin-DL 80/140-7,5/2-IE3 | Pompa obiegowa podwójna | Wilo-CronoTwin-DL | Tłoczenie wody grzewczej (zgodnie z VDI 2035), wody zimnej i mieszanin woda-glikol | Wilo | DE | 1 | SZT |  | 0.4 | IE3 | Zielony | Europaleta | 1 | 1 | 1 | 650 | 777 | 400 | 800 | 1200 | 544 | 194 | 229.06 | http://downloads-wilo-select.wilo.com/assets/WIB_WILO56640.jpg | //cms.media.wilo.com/dcipicxmlfeature/wilo_f_020000250001cb2c00010092/7076971/wilo_f_020000250001cb2c00010092_1.jpg |  |  |  |  | https://wilo.com/quick/PL/pl/articleNumber/2121052
4683 | 2167010 | 4048482688343 | Wilo-CronoTwin-DL 80/140-7,5/2-S1 pompa obiegowa podwójna | Pompa obiegowa podwójna Wilo-CronoTwin-DL 80/140-7,5/2-S1 pompa obiegowa podwójna z uszczelnieniem do układów chłodniczych | 6233 | PG3 | 28 | K | 22601 | NIE | 28.13.14 | 84137059 | 0 | 232 | 311 | Wilo-CronoTwin-DL 80/140-7,5/2-S1 | Pompa obiegowa podwójna z uszczelnieniem | Wilo-CronoTwin-DL | Tłoczenie wody grzewczej (zgodnie z VDI 2035), wody zimnej i mieszanin woda-glikol | Wilo | DE | 1 | SZT |  | 0.4 | IE3 | Zielony | Europaleta | 1 | 1 | 1 | 650 | 777 | 400 | 800 | 1200 | 544 | 194 | 229.06 | http://downloads-wilo-select.wilo.com/assets/WIB_WILO56640.jpg | //cms.media.wilo.com/dcipicxmlfeature/wilo_f_020000250001cb2c00010092/7076971/wilo_f_020000250001cb2c00010092_1.jpg |  |  |  |  | https://wilo.com/quick/PL/pl/articleNumber/2167010
4684 | 2120963 | 4048482218748 | Wilo-CronoTwin-DL 80/150-1,1/4-IE3 pompa obiegowa podwójna | Pompa obiegowa podwójna Wilo-CronoTwin-DL 80/150-1,1/4-IE3, dławnicowa o konstrukcji Inline z przyłączem kołnierzowym, Liczne walory użytkowe przez zastosowanie zoptymalizowanej konstrukcji latarni, pozwalającej na precyzyjne odprowadzanie kondensatu | 4914 | PG3 | 28 | K | 22601 | NIE | 28.13.14 | 84137059 | 0 | 232 | 311 | Wilo-CronoTwin-DL 80/150-1,1/4-IE3 | Pompa obiegowa podwójna | Wilo-CronoTwin-DL | Tłoczenie wody grzewczej (zgodnie z VDI 2035), wody zimnej i mieszanin woda-glikol | Wilo | DE | 1 | SZT |  | 0.4 | IE3 | Zielony | Europaleta | 1 | 1 | 1 | 704 | 622 | 440 | 800 | 1200 | 584 | 139 | 166 | http://downloads-wilo-select.wilo.com/assets/WIB_WILO56640.jpg | //cms.media.wilo.com/dcipicxmlfeature/wilo_f_020000250001cb2c00010092/7076971/wilo_f_020000250001cb2c00010092_1.jpg |  |  |  |  | https://wilo.com/quick/PL/pl/articleNumber/2120963
4685 | 2171372 | 4048482720166 | Wilo-CronoTwin-DL 80/150-1,1/4-S1 pompa obiegowa podwójna | Pompa obiegowa podwójna Wilo-CronoTwin-DL 80/150-1,1/4-S1 pompa obiegowa podwójna z uszczelnieniem do układów chłodniczych | 4368 | PG3 | 28 | K | 22601 | NIE | 28.13.14 | 84137059 | 0 | 232 | 311 | Wilo-CronoTwin-DL 80/150-1,1/4-S1 | Pompa obiegowa podwójna z uszczelnieniem | Wilo-CronoTwin-DL | Tłoczenie wody grzewczej (zgodnie z VDI 2035), wody zimnej i mieszanin woda-glikol | Wilo | DE | 1 | SZT |  | 0.4 | IE3 | Zielony | Europaleta | 1 | 1 | 1 | 704 | 622 | 440 | 800 | 1200 | 584 | 139 | 166 | http://downloads-wilo-select.wilo.com/assets/WIB_WILO56640.jpg | //cms.media.wilo.com/dcipicxmlfeature/wilo_f_020000250001cb2c00010092/7076971/wilo_f_020000250001cb2c00010092_1.jpg |  |  |  |  | https://wilo.com/quick/PL/pl/articleNumber/2171372
4686 | 2121053 | 4048482221069 | Wilo-CronoTwin-DL 80/150-7,5/2-IE3 pompa obiegowa podwójna | Pompa obiegowa podwójna Wilo-CronoTwin-DL 80/150-7,5/2-IE3, dławnicowa o konstrukcji Inline z przyłączem kołnierzowym, Liczne walory użytkowe przez zastosowanie zoptymalizowanej konstrukcji latarni, pozwalającej na precyzyjne odprowadzanie kondensatu | 7072 | PG3 | 14 | C | 22601 | NIE | 28.13.14 | 84137059 | 0 | 232 | 311 | Wilo-CronoTwin-DL 80/150-7,5/2-IE3 | Pompa obiegowa podwójna | Wilo-CronoTwin-DL | Tłoczenie wody grzewczej (zgodnie z VDI 2035), wody zimnej i mieszanin woda-glikol | Wilo | DE | 1 | SZT |  | 0.4 | IE3 | Zielony | Paleta jednorazowego użytku | 1 | 1 | 1 | 766 | 776 | 440 | 800 | 1200 | 598 | 211 | 246.26 | http://downloads-wilo-select.wilo.com/assets/WIB_WILO56640.jpg | //cms.media.wilo.com/dcipicxmlfeature/wilo_f_020000250001cb2c00010092/7076971/wilo_f_020000250001cb2c00010092_1.jpg |  |  |  |  | https://wilo.com/quick/PL/pl/articleNumber/2121053
4687 | 2171456 | 4048482722634 | Wilo-CronoTwin-DL 80/150-7,5/2-S1 pompa obiegowa podwójna | Pompa obiegowa podwójna Wilo-CronoTwin-DL 80/150-7,5/2-S1 pompa obiegowa podwójna z uszczelnieniem do układów chłodniczych | 7204 | PG3 | 28 | K | 22601 | NIE | 28.13.14 | 84137059 | 0 | 232 | 311 | Wilo-CronoTwin-DL 80/150-7,5/2-S1 | Pompa obiegowa podwójna z uszczelnieniem | Wilo-CronoTwin-DL | Tłoczenie wody grzewczej (zgodnie z VDI 2035), wody zimnej i mieszanin woda-glikol | Wilo | DE | 1 | SZT |  | 0.4 | IE3 | Zielony | Europaleta | 1 | 1 | 1 | 766 | 776 | 440 | 800 | 1200 | 584 | 211 | 246.26 | http://downloads-wilo-select.wilo.com/assets/WIB_WILO56640.jpg | //cms.media.wilo.com/dcipicxmlfeature/wilo_f_020000250001cb2c00010092/7076971/wilo_f_020000250001cb2c00010092_1.jpg |  |  |  |  | https://wilo.com/quick/PL/pl/articleNumber/2171456
4688 | 2120964 | 4048482218755 | Wilo-CronoTwin-DL 80/160-1,5/4-IE3 pompa obiegowa podwójna | Pompa obiegowa podwójna Wilo-CronoTwin-DL 80/160-1,5/4-IE3, dławnicowa o konstrukcji Inline z przyłączem kołnierzowym, Liczne walory użytkowe przez zastosowanie zoptymalizowanej konstrukcji latarni, pozwalającej na precyzyjne odprowadzanie kondensatu | 5071 | PG3 | 28 | K | 22601 | NIE | 28.13.14 | 84137059 | 0 | 232 | 311 | Wilo-CronoTwin-DL 80/160-1,5/4-IE3 | Pompa obiegowa podwójna | Wilo-CronoTwin-DL | Tłoczenie wody grzewczej (zgodnie z VDI 2035), wody zimnej i mieszanin woda-glikol | Wilo | DE | 1 | SZT |  | 0.4 | IE3 | Zielony | Europaleta | 1 | 1 | 1 | 705 | 637 | 440 | 800 | 1200 | 584 | 143 | 171 | http://downloads-wilo-select.wilo.com/assets/WIB_WILO56640.jpg | //cms.media.wilo.com/dcipicxmlfeature/wilo_f_020000250001cb2c00010092/7076971/wilo_f_020000250001cb2c00010092_1.jpg |  |  |  |  | https://wilo.com/quick/PL/pl/articleNumber/2120964
4689 | 2171373 | 4048482720173 | Wilo-CronoTwin-DL 80/160-1,5/4-S1 pompa obiegowa podwójna | Pompa obiegowa podwójna Wilo-CronoTwin-DL 80/160-1,5/4-S1 pompa obiegowa podwójna z uszczelnieniem do układów chłodniczych | 5205 | PG3 | 28 | K | 22601 | NIE | 28.13.14 | 84137059 | 0 | 232 | 311 | Wilo-CronoTwin-DL 80/160-1,5/4-S1 | Pompa obiegowa podwójna z uszczelnieniem | Wilo-CronoTwin-DL | Tłoczenie wody grzewczej (zgodnie z VDI 2035), wody zimnej i mieszanin woda-glikol | Wilo | DE | 1 | SZT |  | 0.4 | IE3 | Zielony | Europaleta | 1 | 1 | 1 | 705 | 637 | 440 | 800 | 1200 | 584 | 143 | 171 | http://downloads-wilo-select.wilo.com/assets/WIB_WILO56640.jpg | //cms.media.wilo.com/dcipicxmlfeature/wilo_f_020000250001cb2c00010092/7076971/wilo_f_020000250001cb2c00010092_1.jpg |  |  |  |  | https://wilo.com/quick/PL/pl/articleNumber/2171373
4690 | 2121054 | 4048482221076 | Wilo-CronoTwin-DL 80/160-11/2-IE3 pompa obiegowa podwójna | Pompa obiegowa podwójna Wilo-CronoTwin-DL 80/160-11/2-IE3, dławnicowa o konstrukcji Inline z przyłączem kołnierzowym, Liczne walory użytkowe przez zastosowanie zoptymalizowanej konstrukcji latarni, pozwalającej na precyzyjne odprowadzanie kondensatu | 9719 | PG3 | 14 | C | 22601 | NIE | 28.13.14 | 84137059 | 0 | 232 | 311 | Wilo-CronoTwin-DL 80/160-11/2-IE3 | Pompa obiegowa podwójna | Wilo-CronoTwin-DL | Tłoczenie wody grzewczej (zgodnie z VDI 2035), wody zimnej i mieszanin woda-glikol | Wilo | DE | 1 | SZT |  | 0.4 | IE3 | Zielony | Paleta jednorazowego użytku | 1 | 1 | 1 | 780 | 938 | 470 | 800 | 1200 | 628 | 301 | 328 | http://downloads-wilo-select.wilo.com/assets/WIB_WILO56640.jpg | //cms.media.wilo.com/dcipicxmlfeature/wilo_f_020000250001cb2c00010092/7076971/wilo_f_020000250001cb2c00010092_1.jpg |  |  |  |  | https://wilo.com/quick/PL/pl/articleNumber/2121054
4691 | 2171457 | 4048482722764 | Wilo-CronoTwin-DL 80/160-11/2-S1 pompa obiegowa podwójna | Pompa obiegowa podwójna Wilo-CronoTwin-DL 80/160-11/2-S1 pompa obiegowa podwójna z uszczelnieniem do układów chłodniczych | 8524 | PG3 | 28 | K | 22601 | NIE | 28.13.14 | 84137059 | 0 | 232 | 311 | Wilo-CronoTwin-DL 80/160-11/2-S1 | Pompa obiegowa podwójna z uszczelnieniem | Wilo-CronoTwin-DL | Tłoczenie wody grzewczej (zgodnie z VDI 2035), wody zimnej i mieszanin woda-glikol | Wilo | DE | 1 | SZT |  | 0.4 | IE3 | Zielony | Europaleta | 1 | 1 | 1 | 780 | 938 | 470 | 800 | 1200 | 614 | 301 | 328 | http://downloads-wilo-select.wilo.com/assets/WIB_WILO56640.jpg | //cms.media.wilo.com/dcipicxmlfeature/wilo_f_020000250001cb2c00010092/7076971/wilo_f_020000250001cb2c00010092_1.jpg |  |  |  |  | https://wilo.com/quick/PL/pl/articleNumber/2171457
4692 | 2121055 | 4048482221083 | Wilo-CronoTwin-DL 80/170-11/2-IE3 pompa obiegowa podwójna | Pompa obiegowa podwójna Wilo-CronoTwin-DL 80/170-11/2-IE3, dławnicowa o konstrukcji Inline z przyłączem kołnierzowym, Liczne walory użytkowe przez zastosowanie zoptymalizowanej konstrukcji latarni, pozwalającej na precyzyjne odprowadzanie kondensatu | 9719 | PG3 | 14 | C | 22601 | NIE | 28.13.14 | 84137059 | 0 | 232 | 311 | Wilo-CronoTwin-DL 80/170-11/2-IE3 | Pompa obiegowa podwójna | Wilo-CronoTwin-DL | Tłoczenie wody grzewczej (zgodnie z VDI 2035), wody zimnej i mieszanin woda-glikol | Wilo | DE | 1 | SZT |  | 0.4 | IE3 | Zielony | Paleta jednorazowego użytku | 1 | 1 | 1 | 780 | 938 | 470 | 800 | 1200 | 628 | 301 | 328 | http://downloads-wilo-select.wilo.com/assets/WIB_WILO56640.jpg | //cms.media.wilo.com/dcipicxmlfeature/wilo_f_020000250001cb2c00010092/7076971/wilo_f_020000250001cb2c00010092_1.jpg |  |  |  |  | https://wilo.com/quick/PL/pl/articleNumber/2121055
4693 | 2171458 | 4048482722771 | Wilo-CronoTwin-DL 80/170-11/2-S1 pompa obiegowa podwójna | Pompa obiegowa podwójna Wilo-CronoTwin-DL 80/170-11/2-S1 pompa obiegowa podwójna z uszczelnieniem do układów chłodniczych | 8524 | PG3 | 28 | K | 22601 | NIE | 28.13.14 | 84137059 | 0 | 232 | 311 | Wilo-CronoTwin-DL 80/170-11/2-S1 | Pompa obiegowa podwójna z uszczelnieniem | Wilo-CronoTwin-DL | Tłoczenie wody grzewczej (zgodnie z VDI 2035), wody zimnej i mieszanin woda-glikol | Wilo | DE | 1 | SZT |  | 0.4 | IE3 | Zielony | Europaleta | 1 | 1 | 1 | 780 | 938 | 470 | 800 | 1200 | 614 | 301 | 328 | http://downloads-wilo-select.wilo.com/assets/WIB_WILO56640.jpg | //cms.media.wilo.com/dcipicxmlfeature/wilo_f_020000250001cb2c00010092/7076971/wilo_f_020000250001cb2c00010092_1.jpg |  |  |  |  | https://wilo.com/quick/PL/pl/articleNumber/2171458
4694 | 2121056 | 4048482221090 | Wilo-CronoTwin-DL 80/170-15/2-IE3 pompa obiegowa podwójna | Pompa obiegowa podwójna Wilo-CronoTwin-DL 80/170-15/2-IE3, dławnicowa o konstrukcji Inline z przyłączem kołnierzowym, Liczne walory użytkowe przez zastosowanie zoptymalizowanej konstrukcji latarni, pozwalającej na precyzyjne odprowadzanie kondensatu | 7969 | PG3 | 14 | C | 22601 | NIE | 28.13.14 | 84137051 | 0 | 232 | 311 | Wilo-CronoTwin-DL 80/170-15/2-IE3 | Pompa obiegowa podwójna | Wilo-CronoTwin-DL | Tłoczenie wody grzewczej (zgodnie z VDI 2035), wody zimnej i mieszanin woda-glikol | Wilo | DE | 1 | SZT |  | 0.4 | IE3 | Zielony | Paleta jednorazowego użytku | 1 | 1 | 1 | 780 | 938 | 470 | 800 | 1200 | 628 | 337 | 364 | http://downloads-wilo-select.wilo.com/assets/WIB_WILO56640.jpg | //cms.media.wilo.com/dcipicxmlfeature/wilo_f_020000250001cb2c00010092/7076971/wilo_f_020000250001cb2c00010092_1.jpg |  |  |  |  | https://wilo.com/quick/PL/pl/articleNumber/2121056
4695 | 2164250 | 4048482658261 | Wilo-CronoTwin-DL 80/170-15/2-S1 pompa obiegowa podwójna | Pompa obiegowa podwójna Wilo-CronoTwin-DL 80/170-15/2-S1 pompa obiegowa podwójna z uszczelnieniem do układów chłodniczych | 8069 | PG3 | 28 | K | 22601 | NIE | 28.13.14 | 84137059 | 0 | 232 | 311 | Wilo-CronoTwin-DL 80/170-15/2-S1 | Pompa obiegowa podwójna z uszczelnieniem | Wilo-CronoTwin-DL | Tłoczenie wody grzewczej (zgodnie z VDI 2035), wody zimnej i mieszanin woda-glikol | Wilo | DE | 1 | SZT |  | 0.4 | IE3 | Zielony | Europaleta | 1 | 1 | 1 | 780 | 938 | 470 | 800 | 1200 | 614 | 337 | 364 | http://downloads-wilo-select.wilo.com/assets/WIB_WILO56640.jpg | //cms.media.wilo.com/dcipicxmlfeature/wilo_f_020000250001cb2c00010092/7076971/wilo_f_020000250001cb2c00010092_1.jpg |  |  |  |  | https://wilo.com/quick/PL/pl/articleNumber/2164250
4696 | 2120965 | 4048482218762 | Wilo-CronoTwin-DL 80/170-2,2/4-IE3 pompa obiegowa podwójna | Pompa obiegowa podwójna Wilo-CronoTwin-DL 80/170-2,2/4-IE3, dławnicowa o konstrukcji Inline z przyłączem kołnierzowym, Liczne walory użytkowe przez zastosowanie zoptymalizowanej konstrukcji latarni, pozwalającej na precyzyjne odprowadzanie kondensatu | 5700 | PG3 | 28 | K | 22601 | NIE | 28.13.14 | 84137059 | 0 | 232 | 311 | Wilo-CronoTwin-DL 80/170-2,2/4-IE3 | Pompa obiegowa podwójna | Wilo-CronoTwin-DL | Tłoczenie wody grzewczej (zgodnie z VDI 2035), wody zimnej i mieszanin woda-glikol | Wilo | DE | 1 | SZT |  | 0.4 | IE3 | Zielony | Europaleta | 1 | 1 | 1 | 712 | 684 | 440 | 800 | 1200 | 584 | 167 | 194.4 | http://downloads-wilo-select.wilo.com/assets/WIB_WILO56640.jpg | //cms.media.wilo.com/dcipicxmlfeature/wilo_f_020000250001cb2c00010092/7076971/wilo_f_020000250001cb2c00010092_1.jpg |  |  |  |  | https://wilo.com/quick/PL/pl/articleNumber/2120965
4697 | 2171374 | 4048482720180 | Wilo-CronoTwin-DL 80/170-2,2/4-S1 pompa obiegowa podwójna | Pompa obiegowa podwójna Wilo-CronoTwin-DL 80/170-2,2/4-S1 pompa obiegowa podwójna z uszczelnieniem do układów chłodniczych | 5047 | PG3 | 28 | K | 22601 | NIE | 28.13.14 | 84137059 | 0 | 232 | 311 | Wilo-CronoTwin-DL 80/170-2,2/4-S1 | Pompa obiegowa podwójna z uszczelnieniem | Wilo-CronoTwin-DL | Tłoczenie wody grzewczej (zgodnie z VDI 2035), wody zimnej i mieszanin woda-glikol | Wilo | DE | 1 | SZT |  | 0.4 | IE3 | Zielony | Europaleta | 1 | 1 | 1 | 712 | 684 | 440 | 800 | 1200 | 584 | 167 | 194.4 | http://downloads-wilo-select.wilo.com/assets/WIB_WILO56640.jpg | //cms.media.wilo.com/dcipicxmlfeature/wilo_f_020000250001cb2c00010092/7076971/wilo_f_020000250001cb2c00010092_1.jpg |  |  |  |  | https://wilo.com/quick/PL/pl/articleNumber/2171374
4698 | 2121057 | 4048482221106 | Wilo-CronoTwin-DL 80/190-15/2-IE3 pompa obiegowa podwójna | Pompa obiegowa podwójna Wilo-CronoTwin-DL 80/190-15/2-IE3, dławnicowa o konstrukcji Inline z przyłączem kołnierzowym, Liczne walory użytkowe przez zastosowanie zoptymalizowanej konstrukcji latarni, pozwalającej na precyzyjne odprowadzanie kondensatu | 10474 | PG3 | 14 | C | 22601 | NIE | 28.13.14 | 84137059 | 0 | 232 | 311 | Wilo-CronoTwin-DL 80/190-15/2-IE3 | Pompa obiegowa podwójna | Wilo-CronoTwin-DL | Tłoczenie wody grzewczej (zgodnie z VDI 2035), wody zimnej i mieszanin woda-glikol | Wilo | DE | 1 | SZT |  | 0.4 | IE3 | Zielony | Paleta jednorazowego użytku | 1 | 1 | 1 | 801 | 932 | 500 | 1200 | 1200 | 658 | 372 | 411.41 | http://downloads-wilo-select.wilo.com/assets/WIB_WILO56640.jpg | //cms.media.wilo.com/dcipicxmlfeature/wilo_f_020000250001cb2c00010092/7076971/wilo_f_020000250001cb2c00010092_1.jpg |  |  |  |  | https://wilo.com/quick/PL/pl/articleNumber/2121057
4699 | 2171459 | 4048482722788 | Wilo-CronoTwin-DL 80/190-15/2-S1 pompa obiegowa podwójna | Pompa obiegowa podwójna Wilo-CronoTwin-DL 80/190-15/2-S1 pompa obiegowa podwójna z uszczelnieniem do układów chłodniczych | 9246 | PG3 | 28 | K | 22601 | NIE | 28.13.14 | 84137059 | 0 | 232 | 311 | Wilo-CronoTwin-DL 80/190-15/2-S1 | Pompa obiegowa podwójna z uszczelnieniem | Wilo-CronoTwin-DL | Tłoczenie wody grzewczej (zgodnie z VDI 2035), wody zimnej i mieszanin woda-glikol | Wilo | DE | 1 | SZT |  | 0.4 | IE3 | Zielony | Paleta jednorazowego użytku | 1 | 1 | 1 | 801 | 932 | 500 | 1200 | 1200 | 933 | 372 | 411.41 | http://downloads-wilo-select.wilo.com/assets/WIB_WILO56640.jpg | //cms.media.wilo.com/dcipicxmlfeature/wilo_f_020000250001cb2c00010092/7076971/wilo_f_020000250001cb2c00010092_1.jpg |  |  |  |  | https://wilo.com/quick/PL/pl/articleNumber/2171459
4700 | 2121058 | 4048482221113 | Wilo-CronoTwin-DL 80/190-18,5/2-IE3 pompa obiegowa podwójna | Pompa obiegowa podwójna Wilo-CronoTwin-DL 80/190-18,5/2-IE3, dławnicowa o konstrukcji Inline z przyłączem kołnierzowym, Liczne walory użytkowe przez zastosowanie zoptymalizowanej konstrukcji latarni, pozwalającej na precyzyjne odprowadzanie kondensatu | 9689 | PG3 | 14 | C | 22601 | NIE | 28.13.14 | 84137059 | 0 | 232 | 311 | Wilo-CronoTwin-DL 80/190-18,5/2-IE3 | Pompa obiegowa podwójna | Wilo-CronoTwin-DL | Tłoczenie wody grzewczej (zgodnie z VDI 2035), wody zimnej i mieszanin woda-glikol | Wilo | DE | 1 | SZT |  | 0.4 | IE3 | Zielony | Paleta jednorazowego użytku | 1 | 1 | 1 | 801 | 932 | 500 | 1200 | 1200 | 658 | 404 | 443.41 | http://downloads-wilo-select.wilo.com/assets/WIB_WILO56640.jpg | //cms.media.wilo.com/dcipicxmlfeature/wilo_f_020000250001cb2c00010092/7076971/wilo_f_020000250001cb2c00010092_1.jpg |  |  |  |  | https://wilo.com/quick/PL/pl/articleNumber/2121058
4701 | 2171460 | 4048482722795 | Wilo-CronoTwin-DL 80/190-18,5/2-S1 pompa obiegowa podwójna | Pompa obiegowa podwójna Wilo-CronoTwin-DL 80/190-18,5/2-S1 pompa obiegowa podwójna z uszczelnieniem do układów chłodniczych | 9849 | PG3 | 28 | K | 22601 | NIE | 28.13.14 | 84137059 | 0 | 232 | 311 | Wilo-CronoTwin-DL 80/190-18,5/2-S1 | Pompa obiegowa podwójna z uszczelnieniem | Wilo-CronoTwin-DL | Tłoczenie wody grzewczej (zgodnie z VDI 2035), wody zimnej i mieszanin woda-glikol | Wilo | DE | 1 | SZT |  | 0.4 | IE3 | Zielony | Paleta jednorazowego użytku | 1 | 1 | 1 | 801 | 932 | 500 | 1200 | 1200 | 963 | 404 | 443.41 | http://downloads-wilo-select.wilo.com/assets/WIB_WILO56640.jpg | //cms.media.wilo.com/dcipicxmlfeature/wilo_f_020000250001cb2c00010092/7076971/wilo_f_020000250001cb2c00010092_1.jpg |  |  |  |  | https://wilo.com/quick/PL/pl/articleNumber/2171460
4702 | 2121059 | 4048482221120 | Wilo-CronoTwin-DL 80/200-18,5/2-IE3 pompa obiegowa podwójna | Pompa obiegowa podwójna Wilo-CronoTwin-DL 80/200-18,5/2-IE3, dławnicowa o konstrukcji Inline z przyłączem kołnierzowym, Liczne walory użytkowe przez zastosowanie zoptymalizowanej konstrukcji latarni, pozwalającej na precyzyjne odprowadzanie kondensatu | 9689 | PG3 | 14 | C | 22601 | NIE | 28.13.14 | 84137059 | 0 | 232 | 311 | Wilo-CronoTwin-DL 80/200-18,5/2-IE3 | Pompa obiegowa podwójna | Wilo-CronoTwin-DL | Tłoczenie wody grzewczej (zgodnie z VDI 2035), wody zimnej i mieszanin woda-glikol | Wilo | DE | 1 | SZT |  | 0.4 | IE3 | Zielony | Paleta jednorazowego użytku | 1 | 1 | 1 | 801 | 932 | 500 | 1200 | 1200 | 658 | 404 | 443.41 | http://downloads-wilo-select.wilo.com/assets/WIB_WILO56640.jpg | //cms.media.wilo.com/dcipicxmlfeature/wilo_f_020000250001cb2c00010092/7076971/wilo_f_020000250001cb2c00010092_1.jpg |  |  |  |  | https://wilo.com/quick/PL/pl/articleNumber/2121059
4703 | 2171461 | 4048482722818 | Wilo-CronoTwin-DL 80/200-18,5/2-S1 pompa obiegowa podwójna | Pompa obiegowa podwójna Wilo-CronoTwin-DL 80/200-18,5/2-S1 pompa obiegowa podwójna z uszczelnieniem do układów chłodniczych | 9849 | PG3 | 28 | K | 22601 | NIE | 28.13.14 | 84137059 | 0 | 232 | 311 | Wilo-CronoTwin-DL 80/200-18,5/2-S1 | Pompa obiegowa podwójna z uszczelnieniem | Wilo-CronoTwin-DL | Tłoczenie wody grzewczej (zgodnie z VDI 2035), wody zimnej i mieszanin woda-glikol | Wilo | DE | 1 | SZT |  | 0.4 | IE3 | Zielony | Paleta jednorazowego użytku | 1 | 1 | 1 | 801 | 932 | 500 | 1200 | 1200 | 963 | 404 | 443.41 | http://downloads-wilo-select.wilo.com/assets/WIB_WILO56640.jpg | //cms.media.wilo.com/dcipicxmlfeature/wilo_f_020000250001cb2c00010092/7076971/wilo_f_020000250001cb2c00010092_1.jpg |  |  |  |  | https://wilo.com/quick/PL/pl/articleNumber/2171461
4704 | 2121060 | 4048482221137 | Wilo-CronoTwin-DL 80/200-22/2-IE3 pompa obiegowa podwójna | Pompa obiegowa podwójna Wilo-CronoTwin-DL 80/200-22/2-IE3, dławnicowa o konstrukcji Inline z przyłączem kołnierzowym, Liczne walory użytkowe przez zastosowanie zoptymalizowanej konstrukcji latarni, pozwalającej na precyzyjne odprowadzanie kondensatu | 11203 | PG3 | 14 | C | 22601 | NIE | 28.13.14 | 84137059 | 0 | 232 | 311 | Wilo-CronoTwin-DL 80/200-22/2-IE3 | Pompa obiegowa podwójna | Wilo-CronoTwin-DL | Tłoczenie wody grzewczej (zgodnie z VDI 2035), wody zimnej i mieszanin woda-glikol | Wilo | DE | 1 | SZT |  | 0.4 | IE3 | Zielony | Paleta jednorazowego użytku | 1 | 1 | 1 | 801 | 1115 | 522 | 1200 | 1600 | 680 | 444 | 615.05 | http://downloads-wilo-select.wilo.com/assets/WIB_WILO56640.jpg | //cms.media.wilo.com/dcipicxmlfeature/wilo_f_020000250001cb2c00010092/7076971/wilo_f_020000250001cb2c00010092_1.jpg |  |  |  |  | https://wilo.com/quick/PL/pl/articleNumber/2121060
4705 | 2171462 | 4048482722825 | Wilo-CronoTwin-DL 80/200-22/2-S1 pompa obiegowa podwójna | Pompa obiegowa podwójna Wilo-CronoTwin-DL 80/200-22/2-S1 pompa obiegowa podwójna z uszczelnieniem do układów chłodniczych | 11363 | PG3 | 28 | K | 22601 | NIE | 28.13.14 | 84137059 | 0 | 232 | 311 | Wilo-CronoTwin-DL 80/200-22/2-S1 | Pompa obiegowa podwójna z uszczelnieniem | Wilo-CronoTwin-DL | Tłoczenie wody grzewczej (zgodnie z VDI 2035), wody zimnej i mieszanin woda-glikol | Wilo | DE | 1 | SZT |  | 0.4 | IE3 | Zielony | Paleta jednorazowego użytku | 1 | 1 | 1 | 801 | 1115 | 522 | 1200 | 1200 | 998 | 444 | 615.05 | http://downloads-wilo-select.wilo.com/assets/WIB_WILO56640.jpg | //cms.media.wilo.com/dcipicxmlfeature/wilo_f_020000250001cb2c00010092/7076971/wilo_f_020000250001cb2c00010092_1.jpg |  |  |  |  | https://wilo.com/quick/PL/pl/articleNumber/2171462
4706 | 2120966 | 4048482218779 | Wilo-CronoTwin-DL 80/210-3/4-IE3 pompa obiegowa podwójna | Pompa obiegowa podwójna Wilo-CronoTwin-DL 80/210-3/4-IE3, dławnicowa o konstrukcji Inline z przyłączem kołnierzowym, Liczne walory użytkowe przez zastosowanie zoptymalizowanej konstrukcji latarni, pozwalającej na precyzyjne odprowadzanie kondensatu | 5937 | PG3 | 28 | K | 22601 | NIE | 28.13.14 | 84137059 | 0 | 232 | 311 | Wilo-CronoTwin-DL 80/210-3/4-IE3 | Pompa obiegowa podwójna | Wilo-CronoTwin-DL | Tłoczenie wody grzewczej (zgodnie z VDI 2035), wody zimnej i mieszanin woda-glikol | Wilo | DE | 1 | SZT |  | 0.4 | IE3 | Zielony | Paleta jednorazowego użytku | 1 | 1 | 1 | 792 | 693 | 500 | 1200 | 1200 | 658 | 191 | 230.32 | http://downloads-wilo-select.wilo.com/assets/WIB_WILO56640.jpg | //cms.media.wilo.com/dcipicxmlfeature/wilo_f_020000250001cb2c00010092/7076971/wilo_f_020000250001cb2c00010092_1.jpg |  |  |  |  | https://wilo.com/quick/PL/pl/articleNumber/2120966
4707 | 2171375 | 4048482720197 | Wilo-CronoTwin-DL 80/210-3/4-S1 pompa obiegowa podwójna | Pompa obiegowa podwójna Wilo-CronoTwin-DL 80/210-3/4-S1 pompa obiegowa podwójna z uszczelnieniem do układów chłodniczych | 6069 | PG3 | 28 | K | 22601 | NIE | 28.13.14 | 84137059 | 0 | 232 | 311 | Wilo-CronoTwin-DL 80/210-3/4-S1 | Pompa obiegowa podwójna z uszczelnieniem | Wilo-CronoTwin-DL | Tłoczenie wody grzewczej (zgodnie z VDI 2035), wody zimnej i mieszanin woda-glikol | Wilo | DE | 1 | SZT |  | 0.4 | IE3 | Zielony | Paleta jednorazowego użytku | 1 | 1 | 1 | 792 | 693 | 500 | 1200 | 1200 | 483 | 191 | 230.32 | http://downloads-wilo-select.wilo.com/assets/WIB_WILO56640.jpg | //cms.media.wilo.com/dcipicxmlfeature/wilo_f_020000250001cb2c00010092/7076971/wilo_f_020000250001cb2c00010092_1.jpg |  |  |  |  | https://wilo.com/quick/PL/pl/articleNumber/2171375
4708 | 2121061 | 4048482221144 | Wilo-CronoTwin-DL 80/220-30/2-IE3 pompa obiegowa podwójna | Pompa obiegowa podwójna Wilo-CronoTwin-DL 80/220-30/2-IE3, dławnicowa o konstrukcji Inline z przyłączem kołnierzowym, Liczne walory użytkowe przez zastosowanie zoptymalizowanej konstrukcji latarni, pozwalającej na precyzyjne odprowadzanie kondensatu | 13338 | PG3 | 14 | C | 22601 | NIE | 28.13.14 | 84137059 | 0 | 232 | 311 | Wilo-CronoTwin-DL 80/220-30/2-IE3 | Pompa obiegowa podwójna | Wilo-CronoTwin-DL | Tłoczenie wody grzewczej (zgodnie z VDI 2035), wody zimnej i mieszanin woda-glikol | Wilo | DE | 1 | SZT |  | 0.4 | IE3 | Zielony | Paleta jednorazowego użytku | 1 | 1 | 1 | 850 | 1043 | 549 | 1200 | 1200 | 707 | 678 | 717.25 | http://downloads-wilo-select.wilo.com/assets/WIB_WILO56640.jpg | //cms.media.wilo.com/dcipicxmlfeature/wilo_f_020000250001cb2c00010092/7076971/wilo_f_020000250001cb2c00010092_1.jpg |  |  |  |  | https://wilo.com/quick/PL/pl/articleNumber/2121061
4709 | 2171463 | 4048482722832 | Wilo-CronoTwin-DL 80/220-30/2-S1 pompa obiegowa podwójna | Pompa obiegowa podwójna Wilo-CronoTwin-DL 80/220-30/2-S1 pompa obiegowa podwójna z uszczelnieniem do układów chłodniczych | 13498 | PG3 | 28 | K | 22601 | NIE | 28.13.14 | 84137059 | 0 | 232 | 311 | Wilo-CronoTwin-DL 80/220-30/2-S1 | Pompa obiegowa podwójna z uszczelnieniem | Wilo-CronoTwin-DL | Tłoczenie wody grzewczej (zgodnie z VDI 2035), wody zimnej i mieszanin woda-glikol | Wilo | DE | 1 | SZT |  | 0.4 | IE3 | Zielony | Paleta jednorazowego użytku | 1 | 1 | 1 | 850 | 1043 | 549 | 1200 | 1200 | 553 | 678 | 717.25 | http://downloads-wilo-select.wilo.com/assets/WIB_WILO56640.jpg | //cms.media.wilo.com/dcipicxmlfeature/wilo_f_020000250001cb2c00010092/7076971/wilo_f_020000250001cb2c00010092_1.jpg |  |  |  |  | https://wilo.com/quick/PL/pl/articleNumber/2171463
4710 | 2120967 | 4048482218786 | Wilo-CronoTwin-DL 80/220-4/4-IE3 pompa obiegowa podwójna | Pompa obiegowa podwójna Wilo-CronoTwin-DL 80/220-4/4-IE3, dławnicowa o konstrukcji Inline z przyłączem kołnierzowym, Liczne walory użytkowe przez zastosowanie zoptymalizowanej konstrukcji latarni, pozwalającej na precyzyjne odprowadzanie kondensatu | 6278 | PG3 | 28 | K | 22601 | NIE | 28.13.14 | 84137059 | 0 | 232 | 311 | Wilo-CronoTwin-DL 80/220-4/4-IE3 | Pompa obiegowa podwójna | Wilo-CronoTwin-DL | Tłoczenie wody grzewczej (zgodnie z VDI 2035), wody zimnej i mieszanin woda-glikol | Wilo | DE | 1 | SZT |  | 0.4 | IE3 | Zielony | Paleta jednorazowego użytku | 1 | 1 | 1 | 792 | 703 | 500 | 1200 | 1200 | 658 | 206 | 244.52 | http://downloads-wilo-select.wilo.com/assets/WIB_WILO56640.jpg | //cms.media.wilo.com/dcipicxmlfeature/wilo_f_020000250001cb2c00010092/7076971/wilo_f_020000250001cb2c00010092_1.jpg |  |  |  |  | https://wilo.com/quick/PL/pl/articleNumber/2120967
4711 | 2171376 | 4048482720210 | Wilo-CronoTwin-DL 80/220-4/4-S1 pompa obiegowa podwójna | Pompa obiegowa podwójna Wilo-CronoTwin-DL 80/220-4/4-S1 pompa obiegowa podwójna z uszczelnieniem do układów chłodniczych | 6379 | PG3 | 28 | K | 22601 | NIE | 28.13.14 | 84137059 | 0 | 232 | 311 | Wilo-CronoTwin-DL 80/220-4/4-S1 | Pompa obiegowa podwójna z uszczelnieniem | Wilo-CronoTwin-DL | Tłoczenie wody grzewczej (zgodnie z VDI 2035), wody zimnej i mieszanin woda-glikol | Wilo | DE | 1 | SZT |  | 0.4 | IE3 | Zielony | Paleta jednorazowego użytku | 1 | 1 | 1 | 792 | 703 | 500 | 1200 | 1200 | 658 | 206 | 244.52 | http://downloads-wilo-select.wilo.com/assets/WIB_WILO56640.jpg | //cms.media.wilo.com/dcipicxmlfeature/wilo_f_020000250001cb2c00010092/7076971/wilo_f_020000250001cb2c00010092_1.jpg |  |  |  |  | https://wilo.com/quick/PL/pl/articleNumber/2171376
4712 | 2120968 | 4048482218793 | Wilo-CronoTwin-DL 80/270-5,5/4-IE3 pompa obiegowa podwójna | Pompa obiegowa podwójna Wilo-CronoTwin-DL 80/270-5,5/4-IE3, dławnicowa o konstrukcji Inline z przyłączem kołnierzowym, Liczne walory użytkowe przez zastosowanie zoptymalizowanej konstrukcji latarni, pozwalającej na precyzyjne odprowadzanie kondensatu | 8546 | PG3 | 28 | K | 22601 | NIE | 28.13.14 | 84137059 | 0 | 232 | 311 | Wilo-CronoTwin-DL 80/270-5,5/4-IE3 | Pompa obiegowa podwójna | Wilo-CronoTwin-DL | Tłoczenie wody grzewczej (zgodnie z VDI 2035), wody zimnej i mieszanin woda-glikol | Wilo | DE | 1 | SZT |  | 0.4 | IE3 | Zielony | Paleta jednorazowego użytku | 1 | 1 | 1 | 836 | 762 | 500 | 1200 | 1200 | 658 | 306 | 345.44 | http://downloads-wilo-select.wilo.com/assets/WIB_WILO56640.jpg | //cms.media.wilo.com/dcipicxmlfeature/wilo_f_020000250001cb2c00010092/7076971/wilo_f_020000250001cb2c00010092_1.jpg |  |  |  |  | https://wilo.com/quick/PL/pl/articleNumber/2120968
4713 | 2171377 | 4048482738161 | Wilo-CronoTwin-DL 80/270-5,5/4-S1 pompa obiegowa podwójna | Pompa obiegowa podwójna Wilo-CronoTwin-DL 80/270-5,5/4-S1 pompa obiegowa podwójna z uszczelnieniem do układów chłodniczych | 7509 | PG3 | 28 | K | 22601 | NIE | 28.13.14 | 84137059 | 0 | 232 | 311 | Wilo-CronoTwin-DL 80/270-5,5/4-S1 | Pompa obiegowa podwójna z uszczelnieniem | Wilo-CronoTwin-DL | Tłoczenie wody grzewczej (zgodnie z VDI 2035), wody zimnej i mieszanin woda-glikol | Wilo | DE | 1 | SZT |  | 0.4 | IE3 | Zielony | Paleta jednorazowego użytku | 1 | 1 | 1 | 836 | 762 | 500 | 1200 | 1200 | 473 | 306 | 345.44 | http://downloads-wilo-select.wilo.com/assets/WIB_WILO56640.jpg | //cms.media.wilo.com/dcipicxmlfeature/wilo_f_020000250001cb2c00010092/7076971/wilo_f_020000250001cb2c00010092_1.jpg |  |  |  |  | https://wilo.com/quick/PL/pl/articleNumber/2171377
4714 | 2223020 | 4062679358208 | Wilo-CronoTwin-DL-E 100/120-11/2 pompa podwójna dławnicowa Inline | Pompa podwójna dławnicowa o konstrukcji Inline Wilo-CronoTwin-DL-E 100/120-11/2 do montażu na rurociągu lub do ustawienia na fundamencie z wbudowaną przetwornicą częstotliwości do regulacji elektronicznej m,in, wg stałej i zmiennej różnicy ciśnień | 22157 | PG3 | 28 | K | 22602 | NIE | 28.13.14 | 84137059 | 0 | 212 | 310 | Wilo-CronoTwin-DL-E 100/120-11/2 | Dławnicowa pompa podwójna o konstrukcji Inline | Wilo-CronoTwin-DL-E | Tłoczenie wody grzewczej (zgodnie z VDI 2035), wody zimnej i mieszanin woda-glikol | Wilo | DE | 1 | SZT |  | 0.4 | IE4 | Zielony | Paleta jednorazowego użytku | 1 | 1 | 1 | 904 | 862 | 651 | 1200 | 1200 | 809 | 366 | 408 |  | //cms.media.wilo.com/dcipicxmlfeature/wilo_f_020000200003594800030092/7076991/wilo_f_020000200003594800030092_1.jpg |  | 11500 |  |  | https://wilo.com/quick/PL/pl/articleNumber/2223020
4715 | 2223022 | 4062679358864 | Wilo-CronoTwin-DL-E 100/120-11/2-R1 pompa podwójna dławnicowa Inline | Pompa podwójna dławnicowa o konstrukcji Inline Wilo-CronoTwin-DL-E 100/120-11/2-R1 do montażu na rurociągu lub do ustawienia na fundamencie z wbudowaną przetwornicą częstotliwości do regulacji elektronicznej m,in, wg stałej i zmiennej różnicy ciśnień | 21533 | PG3 | 28 | K | 22602 | NIE | 28.13.14 | 84137059 | 0 | 212 | 310 | Wilo-CronoTwin-DL-E 100/120-11/2-R1 | Dławnicowa pompa podwójna o konstrukcji Inline | Wilo-CronoTwin-DL-E | Tłoczenie wody grzewczej (zgodnie z VDI 2035), wody zimnej i mieszanin woda-glikol | Wilo | DE | 1 | SZT |  | 0.4 | IE4 | Zielony | Paleta jednorazowego użytku | 1 | 1 | 1 | 904 | 862 | 651 | 1200 | 1200 | 809 | 366 | 408 |  | //cms.media.wilo.com/dcipicxmlfeature/wilo_f_020000200003594800030092/7076991/wilo_f_020000200003594800030092_1.jpg |  | 11500 |  |  | https://wilo.com/quick/PL/pl/articleNumber/2223022
4716 | 2223023 | 4062679359199 | Wilo-CronoTwin-DL-E 100/120-11/2-R1-S1 pompa podwójna dławnicowa Inline | Pompa podwójna dławnicowa o konstrukcji Inline Wilo-CronoTwin-DL-E 100/120-11/2-R1-S1 do montażu na rurociągu lub do ustawienia na fundamencie z wbudowaną przetwornicą częstotliwości do regulacji elektronicznej m,in, wg stałej i zmiennej różnicy ciśnień | 21734 | PG3 | 28 | K | 22602 | NIE | 28.13.14 | 84137059 | 0 | 212 | 310 | Wilo-CronoTwin-DL-E 100/120-11/2-R1-S1 | Dławnicowa pompa podwójna o konstrukcji Inline | Wilo-CronoTwin-DL-E | Tłoczenie wody grzewczej (zgodnie z VDI 2035), wody zimnej i mieszanin woda-glikol | Wilo | DE | 1 | SZT |  | 0.4 | IE4 | Zielony | Paleta jednorazowego użytku | 1 | 1 | 1 | 904 | 862 | 651 | 1200 | 1200 | 809 | 366 | 408 |  | //cms.media.wilo.com/dcipicxmlfeature/wilo_f_020000200003594800030092/7076991/wilo_f_020000200003594800030092_1.jpg |  | 11500 |  |  | https://wilo.com/quick/PL/pl/articleNumber/2223023
4717 | 2223021 | 4062679358536 | Wilo-CronoTwin-DL-E 100/120-11/2-S1 pompa podwójna dławnicowa Inline | Pompa podwójna dławnicowa o konstrukcji Inline Wilo-CronoTwin-DL-E 100/120-11/2-S1 do montażu na rurociągu lub do ustawienia na fundamencie z wbudowaną przetwornicą częstotliwości do regulacji elektronicznej m,in, wg stałej i zmiennej różnicy ciśnień | 22357 | PG3 | 28 | K | 22602 | NIE | 28.13.14 | 84137059 | 0 | 212 | 310 | Wilo-CronoTwin-DL-E 100/120-11/2-S1 | Dławnicowa pompa podwójna o konstrukcji Inline | Wilo-CronoTwin-DL-E | Tłoczenie wody grzewczej (zgodnie z VDI 2035), wody zimnej i mieszanin woda-glikol | Wilo | DE | 1 | SZT |  | 0.4 | IE4 | Zielony | Paleta jednorazowego użytku | 1 | 1 | 1 | 904 | 862 | 651 | 1200 | 1200 | 809 | 366 | 408 |  | //cms.media.wilo.com/dcipicxmlfeature/wilo_f_020000200003594800030092/7076991/wilo_f_020000200003594800030092_1.jpg |  | 11500 |  |  | https://wilo.com/quick/PL/pl/articleNumber/2223021
4718 | 2223016 | 4062679358192 | Wilo-CronoTwin-DL-E 100/130-15/2 pompa podwójna dławnicowa Inline | Pompa podwójna dławnicowa o konstrukcji Inline Wilo-CronoTwin-DL-E 100/130-15/2 do montażu na rurociągu lub do ustawienia na fundamencie z wbudowaną przetwornicą częstotliwości do regulacji elektronicznej m,in, wg stałej i zmiennej różnicy ciśnień | 25266 | PG3 | 28 | K | 22602 | NIE | 28.13.14 | 84137059 | 0 | 212 | 310 | Wilo-CronoTwin-DL-E 100/130-15/2 | Dławnicowa pompa podwójna o konstrukcji Inline | Wilo-CronoTwin-DL-E | Tłoczenie wody grzewczej (zgodnie z VDI 2035), wody zimnej i mieszanin woda-glikol | Wilo | DE | 1 | SZT |  | 0.4 | IE4 | Zielony | Paleta jednorazowego użytku | 1 | 1 | 1 | 904 | 862 | 651 | 1200 | 1200 | 809 | 380 | 422 |  | //cms.media.wilo.com/dcipicxmlfeature/wilo_f_020000200003594800030092/7076991/wilo_f_020000200003594800030092_1.jpg |  | 15500 |  |  | https://wilo.com/quick/PL/pl/articleNumber/2223016
4719 | 2223018 | 4062679358857 | Wilo-CronoTwin-DL-E 100/130-15/2-R1 pompa podwójna dławnicowa Inline | Pompa podwójna dławnicowa o konstrukcji Inline Wilo-CronoTwin-DL-E 100/130-15/2-R1 do montażu na rurociągu lub do ustawienia na fundamencie z wbudowaną przetwornicą częstotliwości do regulacji elektronicznej m,in, wg stałej i zmiennej różnicy ciśnień | 24642 | PG3 | 28 | K | 22602 | NIE | 28.13.14 | 84137059 | 0 | 212 | 310 | Wilo-CronoTwin-DL-E 100/130-15/2-R1 | Dławnicowa pompa podwójna o konstrukcji Inline | Wilo-CronoTwin-DL-E | Tłoczenie wody grzewczej (zgodnie z VDI 2035), wody zimnej i mieszanin woda-glikol | Wilo | DE | 1 | SZT |  | 0.4 | IE4 | Zielony | Paleta jednorazowego użytku | 1 | 1 | 1 | 904 | 862 | 651 | 1200 | 1200 | 809 | 380 | 422 |  | //cms.media.wilo.com/dcipicxmlfeature/wilo_f_020000200003594800030092/7076991/wilo_f_020000200003594800030092_1.jpg |  | 15500 |  |  | https://wilo.com/quick/PL/pl/articleNumber/2223018
4720 | 2223019 | 4062679359182 | Wilo-CronoTwin-DL-E 100/130-15/2-R1-S1 pompa podwójna dławnicowa Inline | Pompa podwójna dławnicowa o konstrukcji Inline Wilo-CronoTwin-DL-E 100/130-15/2-R1-S1 do montażu na rurociągu lub do ustawienia na fundamencie z wbudowaną przetwornicą częstotliwości do regulacji elektronicznej m,in, wg stałej i zmiennej różnicy ciśnień | 24842 | PG3 | 28 | K | 22602 | NIE | 28.13.14 | 84137059 | 0 | 212 | 310 | Wilo-CronoTwin-DL-E 100/130-15/2-R1-S1 | Dławnicowa pompa podwójna o konstrukcji Inline | Wilo-CronoTwin-DL-E | Tłoczenie wody grzewczej (zgodnie z VDI 2035), wody zimnej i mieszanin woda-glikol | Wilo | DE | 1 | SZT |  | 0.4 | IE4 | Zielony | Paleta jednorazowego użytku | 1 | 1 | 1 | 904 | 862 | 651 | 1200 | 1200 | 809 | 380 | 422 |  | //cms.media.wilo.com/dcipicxmlfeature/wilo_f_020000200003594800030092/7076991/wilo_f_020000200003594800030092_1.jpg |  | 15500 |  |  | https://wilo.com/quick/PL/pl/articleNumber/2223019
4721 | 2223017 | 4062679358529 | Wilo-CronoTwin-DL-E 100/130-15/2-S1 pompa podwójna dławnicowa Inline | Pompa podwójna dławnicowa o konstrukcji Inline Wilo-CronoTwin-DL-E 100/130-15/2-S1 do montażu na rurociągu lub do ustawienia na fundamencie z wbudowaną przetwornicą częstotliwości do regulacji elektronicznej m,in, wg stałej i zmiennej różnicy ciśnień | 25465 | PG3 | 28 | K | 22602 | NIE | 28.13.14 | 84137059 | 0 | 212 | 310 | Wilo-CronoTwin-DL-E 100/130-15/2-S1 | Dławnicowa pompa podwójna o konstrukcji Inline | Wilo-CronoTwin-DL-E | Tłoczenie wody grzewczej (zgodnie z VDI 2035), wody zimnej i mieszanin woda-glikol | Wilo | DE | 1 | SZT |  | 0.4 | IE4 | Zielony | Paleta jednorazowego użytku | 1 | 1 | 1 | 904 | 862 | 651 | 1200 | 1200 | 809 | 380 | 422 |  | //cms.media.wilo.com/dcipicxmlfeature/wilo_f_020000200003594800030092/7076991/wilo_f_020000200003594800030092_1.jpg |  | 15500 |  |  | https://wilo.com/quick/PL/pl/articleNumber/2223017
4722 | 2223012 | 4062679358185 | Wilo-CronoTwin-DL-E 100/140-18,5/2 pompa podwójna dławnicowa Inline | Pompa podwójna dławnicowa o konstrukcji Inline Wilo-CronoTwin-DL-E 100/140-18,5/2 do montażu na rurociągu lub do ustawienia na fundamencie z wbudowaną przetwornicą częstotliwości do regulacji elektronicznej m,in, wg stałej i zmiennej różnicy ciśnień | 29614 | PG3 | 28 | K | 22602 | NIE | 28.13.14 | 84137059 | 0 | 212 | 310 | Wilo-CronoTwin-DL-E 100/140-18,5/2 | Dławnicowa pompa podwójna o konstrukcji Inline | Wilo-CronoTwin-DL-E | Tłoczenie wody grzewczej (zgodnie z VDI 2035), wody zimnej i mieszanin woda-glikol | Wilo | DE | 1 | SZT |  | 0.4 | IE4 | Zielony | Paleta jednorazowego użytku | 1 | 1 | 1 | 904 | 862 | 651 | 1200 | 1200 | 809 | 409 | 451 |  | //cms.media.wilo.com/dcipicxmlfeature/wilo_f_020000200003594800030092/7076991/wilo_f_020000200003594800030092_1.jpg |  | 19800 |  |  | https://wilo.com/quick/PL/pl/articleNumber/2223012
4723 | 2223014 | 4062679358840 | Wilo-CronoTwin-DL-E 100/140-18,5/2-R1 pompa podwójna dławnicowa Inline | Pompa podwójna dławnicowa o konstrukcji Inline Wilo-CronoTwin-DL-E 100/140-18,5/2-R1 do montażu na rurociągu lub do ustawienia na fundamencie z wbudowaną przetwornicą częstotliwości do regulacji elektronicznej m,in, wg stałej i zmiennej różnicy ciśnień | 28990 | PG3 | 28 | K | 22602 | NIE | 28.13.14 | 84137059 | 0 | 212 | 310 | Wilo-CronoTwin-DL-E 100/140-18,5/2-R1 | Dławnicowa pompa podwójna o konstrukcji Inline | Wilo-CronoTwin-DL-E | Tłoczenie wody grzewczej (zgodnie z VDI 2035), wody zimnej i mieszanin woda-glikol | Wilo | DE | 1 | SZT |  | 0.4 | IE4 | Zielony | Paleta jednorazowego użytku | 1 | 1 | 1 | 904 | 862 | 651 | 1200 | 1200 | 809 | 409 | 451 |  | //cms.media.wilo.com/dcipicxmlfeature/wilo_f_020000200003594800030092/7076991/wilo_f_020000200003594800030092_1.jpg |  | 19800 |  |  | https://wilo.com/quick/PL/pl/articleNumber/2223014
4724 | 2223015 | 4062679359175 | Wilo-CronoTwin-DL-E 100/140-18,5/2-R1-S1 pompa podwójna dławnicowa Inline | Pompa podwójna dławnicowa o konstrukcji Inline Wilo-CronoTwin-DL-E 100/140-18,5/2-R1-S1 do montażu na rurociągu lub do ustawienia na fundamencie z wbudowaną przetwornicą częstotliwości do regulacji elektronicznej m,in, wg stałej i zmiennej różnicy ciśnień | 29190 | PG3 | 28 | K | 22602 | NIE | 28.13.14 | 84137059 | 0 | 212 | 310 | Wilo-CronoTwin-DL-E 100/140-18,5/2-R1-S1 | Dławnicowa pompa podwójna o konstrukcji Inline | Wilo-CronoTwin-DL-E | Tłoczenie wody grzewczej (zgodnie z VDI 2035), wody zimnej i mieszanin woda-glikol | Wilo | DE | 1 | SZT |  | 0.4 | IE4 | Zielony | Paleta jednorazowego użytku | 1 | 1 | 1 | 904 | 862 | 651 | 1200 | 1200 | 809 | 409 | 451 |  | //cms.media.wilo.com/dcipicxmlfeature/wilo_f_020000200003594800030092/7076991/wilo_f_020000200003594800030092_1.jpg |  | 19800 |  |  | https://wilo.com/quick/PL/pl/articleNumber/2223015
4725 | 2223013 | 4062679358512 | Wilo-CronoTwin-DL-E 100/140-18,5/2-S1 pompa podwójna dławnicowa Inline | Pompa podwójna dławnicowa o konstrukcji Inline Wilo-CronoTwin-DL-E 100/140-18,5/2-S1 do montażu na rurociągu lub do ustawienia na fundamencie z wbudowaną przetwornicą częstotliwości do regulacji elektronicznej m,in, wg stałej i zmiennej różnicy ciśnień | 29813 | PG3 | 28 | K | 22602 | NIE | 28.13.14 | 84137059 | 0 | 212 | 310 | Wilo-CronoTwin-DL-E 100/140-18,5/2-S1 | Dławnicowa pompa podwójna o konstrukcji Inline | Wilo-CronoTwin-DL-E | Tłoczenie wody grzewczej (zgodnie z VDI 2035), wody zimnej i mieszanin woda-glikol | Wilo | DE | 1 | SZT |  | 0.4 | IE4 | Zielony | Paleta jednorazowego użytku | 1 | 1 | 1 | 904 | 862 | 651 | 1200 | 1200 | 809 | 409 | 451 |  | //cms.media.wilo.com/dcipicxmlfeature/wilo_f_020000200003594800030092/7076991/wilo_f_020000200003594800030092_1.jpg |  | 19800 |  |  | https://wilo.com/quick/PL/pl/articleNumber/2223013
4726 | 2171113 | 4048482809502 | Wilo-CronoTwin-DL-E 100/145-11/2-R1-S1 pompa podwójna dławnicowa Inline | Pompa obiegowa podwójna Wilo-CronoTwin-DL-E 100/145-11/2-R1-S1 pompa obiegowa podwójna z uszczelnieniem do układów chłodniczych | 24690 | PG3 | 28 | K | 22602 | NIE | 28.13.14 | 84137059 | 0 | 212 | 310 | Wilo-CronoTwin-DL-E 100/145-11/2-R1-S1 | Pompa obiegowa podwójna z uszczelnieniem | Wilo-CronoTwin-DL-E | Tłoczenie wody grzewczej (zgodnie z VDI 2035), wody zimnej i mieszanin woda-glikol | Wilo | DE | 1 | SZT |  | 0.4 | IE4 | Zielony | Paleta jednorazowego użytku | 1 | 1 | 1 | 801 | 940 | 695 | 1200 | 1200 | 853 | 391 | 566 | http://downloads-wilo-select.wilo.com/assets/WIB_WILO60351.jpg | //cms.media.wilo.com/dcipicxmlfeature/wilo_f_020000200003594800030092/7076991/wilo_f_020000200003594800030092_1.jpg |  | 12700 |  |  | https://wilo.com/quick/PL/pl/articleNumber/2171113
4727 | 2171082 | 4048482809137 | Wilo-CronoTwin-DL-E 100/145-11/2-S1 pompa podwójna dławnicowa Inline | Pompa obiegowa podwójna Wilo-CronoTwin-DL-E 100/145-11/2-S1 pompa obiegowa podwójna z uszczelnieniem do układów chłodniczych | 25399 | PG3 | 28 | K | 22602 | NIE | 28.13.14 | 84137059 | 0 | 212 | 310 | Wilo-CronoTwin-DL-E 100/145-11/2-S1 | Pompa obiegowa podwójna z uszczelnieniem | Wilo-CronoTwin-DL-E | Tłoczenie wody grzewczej (zgodnie z VDI 2035), wody zimnej i mieszanin woda-glikol | Wilo | DE | 1 | SZT |  | 0.4 | IE4 | Zielony | Paleta jednorazowego użytku | 1 | 1 | 1 | 801 | 940 | 695 | 1200 | 1200 | 853 | 391 | 566 | http://downloads-wilo-select.wilo.com/assets/WIB_WILO60351.jpg | //cms.media.wilo.com/dcipicxmlfeature/wilo_f_020000200003594800030092/7076991/wilo_f_020000200003594800030092_1.jpg |  | 12700 |  |  | https://wilo.com/quick/PL/pl/articleNumber/2171082
4728 | 2171114 | 4048482795621 | Wilo-CronoTwin-DL-E 100/150-15/2-R1-S1 pompa podwójna dławnicowa Inline | Pompa obiegowa podwójna Wilo-CronoTwin-DL-E 100/150-15/2-R1-S1 pompa obiegowa podwójna z uszczelnieniem do układów chłodniczych | 25482 | PG3 | 28 | K | 22602 | NIE | 28.13.14 | 84137059 | 0 | 212 | 310 | Wilo-CronoTwin-DL-E 100/150-15/2-R1-S1 | Pompa obiegowa podwójna z uszczelnieniem | Wilo-CronoTwin-DL-E | Tłoczenie wody grzewczej (zgodnie z VDI 2035), wody zimnej i mieszanin woda-glikol | Wilo | DE | 1 | SZT |  | 0.4 | IE4 | Zielony | Paleta jednorazowego użytku | 1 | 1 | 1 | 801 | 940 | 695 | 800 | 1200 | 853 | 405 | 447 | http://downloads-wilo-select.wilo.com/assets/WIB_WILO60351.jpg | //cms.media.wilo.com/dcipicxmlfeature/wilo_f_020000200003594800030092/7076991/wilo_f_020000200003594800030092_1.jpg |  | 17700 |  |  | https://wilo.com/quick/PL/pl/articleNumber/2171114
4729 | 2164290 | 4048482653785 | Wilo-CronoTwin-DL-E 100/150-15/2-S1 pompa podwójna dławnicowa Inline | Pompa obiegowa podwójna Wilo-CronoTwin-DL-E 100/150-15/2-S1 pompa obiegowa podwójna z uszczelnieniem do układów chłodniczych | 26105 | PG3 | 28 | K | 22602 | NIE | 28.13.14 | 84137059 | 0 | 212 | 310 | Wilo-CronoTwin-DL-E 100/150-15/2-S1 | Pompa obiegowa podwójna z uszczelnieniem | Wilo-CronoTwin-DL-E | Tłoczenie wody grzewczej (zgodnie z VDI 2035), wody zimnej i mieszanin woda-glikol | Wilo | DE | 1 | SZT |  | 0.4 | IE4 | Zielony | Paleta jednorazowego użytku | 1 | 1 | 1 | 801 | 940 | 695 | 800 | 1200 | 853 | 405 | 447 | http://downloads-wilo-select.wilo.com/assets/WIB_WILO60351.jpg | //cms.media.wilo.com/dcipicxmlfeature/wilo_f_020000200003594800030092/7076991/wilo_f_020000200003594800030092_1.jpg |  | 17700 |  |  | https://wilo.com/quick/PL/pl/articleNumber/2164290
4730 | 2223008 | 4062679358178 | Wilo-CronoTwin-DL-E 100/150-22/2 pompa podwójna dławnicowa Inline | Pompa podwójna dławnicowa o konstrukcji Inline Wilo-CronoTwin-DL-E 100/150-22/2 do montażu na rurociągu lub do ustawienia na fundamencie z wbudowaną przetwornicą częstotliwości do regulacji elektronicznej m,in, wg stałej i zmiennej różnicy ciśnień | 33858 | PG3 | 28 | K | 22602 | NIE | 28.13.14 | 84137059 | 0 | 212 | 310 | Wilo-CronoTwin-DL-E 100/150-22/2 | Dławnicowa pompa podwójna o konstrukcji Inline | Wilo-CronoTwin-DL-E | Tłoczenie wody grzewczej (zgodnie z VDI 2035), wody zimnej i mieszanin woda-glikol | Wilo | DE | 1 | SZT |  | 0.4 | IE4 | Zielony | Paleta jednorazowego użytku | 1 | 1 | 1 | 936 | 958 | 678 | 1200 | 1200 | 836 | 498 | 540 |  | //cms.media.wilo.com/dcipicxmlfeature/wilo_f_020000200003594800030092/7076991/wilo_f_020000200003594800030092_1.jpg |  | 23300 |  |  | https://wilo.com/quick/PL/pl/articleNumber/2223008
4731 | 2223010 | 4062679358833 | Wilo-CronoTwin-DL-E 100/150-22/2-R1 pompa podwójna dławnicowa Inline | Pompa podwójna dławnicowa o konstrukcji Inline Wilo-CronoTwin-DL-E 100/150-22/2-R1 do montażu na rurociągu lub do ustawienia na fundamencie z wbudowaną przetwornicą częstotliwości do regulacji elektronicznej m,in, wg stałej i zmiennej różnicy ciśnień | 33234 | PG3 | 28 | K | 22602 | NIE | 28.13.14 | 84137059 | 0 | 212 | 310 | Wilo-CronoTwin-DL-E 100/150-22/2-R1 | Dławnicowa pompa podwójna o konstrukcji Inline | Wilo-CronoTwin-DL-E | Tłoczenie wody grzewczej (zgodnie z VDI 2035), wody zimnej i mieszanin woda-glikol | Wilo | DE | 1 | SZT |  | 0.4 | IE4 | Zielony | Paleta jednorazowego użytku | 1 | 1 | 1 | 936 | 958 | 678 | 1200 | 1200 | 836 | 498 | 540 |  | //cms.media.wilo.com/dcipicxmlfeature/wilo_f_020000200003594800030092/7076991/wilo_f_020000200003594800030092_1.jpg |  | 23300 |  |  | https://wilo.com/quick/PL/pl/articleNumber/2223010
4732 | 2223011 | 4062679359168 | Wilo-CronoTwin-DL-E 100/150-22/2-R1-S1 pompa podwójna dławnicowa Inline | Pompa podwójna dławnicowa o konstrukcji Inline Wilo-CronoTwin-DL-E 100/150-22/2-R1-S1 do montażu na rurociągu lub do ustawienia na fundamencie z wbudowaną przetwornicą częstotliwości do regulacji elektronicznej m,in, wg stałej i zmiennej różnicy ciśnień | 33435 | PG3 | 28 | K | 22602 | NIE | 28.13.14 | 84137059 | 0 | 212 | 310 | Wilo-CronoTwin-DL-E 100/150-22/2-R1-S1 | Dławnicowa pompa podwójna o konstrukcji Inline | Wilo-CronoTwin-DL-E | Tłoczenie wody grzewczej (zgodnie z VDI 2035), wody zimnej i mieszanin woda-glikol | Wilo | DE | 1 | SZT |  | 0.4 | IE4 | Zielony | Paleta jednorazowego użytku | 1 | 1 | 1 | 936 | 958 | 678 | 1200 | 1200 | 836 | 498 | 540 |  | //cms.media.wilo.com/dcipicxmlfeature/wilo_f_020000200003594800030092/7076991/wilo_f_020000200003594800030092_1.jpg |  | 23300 |  |  | https://wilo.com/quick/PL/pl/articleNumber/2223011
4733 | 2223009 | 4062679358505 | Wilo-CronoTwin-DL-E 100/150-22/2-S1 pompa podwójna dławnicowa Inline | Pompa podwójna dławnicowa o konstrukcji Inline Wilo-CronoTwin-DL-E 100/150-22/2-S1 do montażu na rurociągu lub do ustawienia na fundamencie z wbudowaną przetwornicą częstotliwości do regulacji elektronicznej m,in, wg stałej i zmiennej różnicy ciśnień | 34058 | PG3 | 28 | K | 22602 | NIE | 28.13.14 | 84137059 | 0 | 212 | 310 | Wilo-CronoTwin-DL-E 100/150-22/2-S1 | Dławnicowa pompa podwójna o konstrukcji Inline | Wilo-CronoTwin-DL-E | Tłoczenie wody grzewczej (zgodnie z VDI 2035), wody zimnej i mieszanin woda-glikol | Wilo | DE | 1 | SZT |  | 0.4 | IE4 | Zielony | Paleta jednorazowego użytku | 1 | 1 | 1 | 936 | 958 | 678 | 1200 | 1200 | 836 | 498 | 540 |  | //cms.media.wilo.com/dcipicxmlfeature/wilo_f_020000200003594800030092/7076991/wilo_f_020000200003594800030092_1.jpg |  | 23300 |  |  | https://wilo.com/quick/PL/pl/articleNumber/2223009
4734 | 2171083 | 4048482809144 | Wilo-CronoTwin-DL-E 100/160-18,5/2-S1 pompa podwójna dławnicowa Inline | Pompa obiegowa podwójna Wilo-CronoTwin-DL-E 100/160-18,5/2-S1 pompa obiegowa podwójna z uszczelnieniem do układów chłodniczych | 29803 | PG3 | 28 | K | 22602 | NIE | 28.13.14 | 84137059 | 0 | 212 | 310 | Wilo-CronoTwin-DL-E 100/160-18,5/2-S1 | Pompa obiegowa podwójna z uszczelnieniem | Wilo-CronoTwin-DL-E | Tłoczenie wody grzewczej (zgodnie z VDI 2035), wody zimnej i mieszanin woda-glikol | Wilo | DE | 1 | SZT |  | 0.4 | IE4 | Zielony | Paleta jednorazowego użytku | 1 | 1 | 1 | 801 | 940 | 695 | 1200 | 1200 | 853 | 434 | 463 | http://downloads-wilo-select.wilo.com/assets/WIB_WILO60351.jpg | //cms.media.wilo.com/dcipicxmlfeature/wilo_f_020000200003594800030092/7076991/wilo_f_020000200003594800030092_1.jpg |  | 21300 |  |  | https://wilo.com/quick/PL/pl/articleNumber/2171083
4735 | 2223024 | 4062679358215 | Wilo-CronoTwin-DL-E 100/165-22/2 pompa podwójna dławnicowa Inline | Pompa podwójna dławnicowa o konstrukcji Inline Wilo-CronoTwin-DL-E 100/165-22/2 do montażu na rurociągu lub do ustawienia na fundamencie z wbudowaną przetwornicą częstotliwości do regulacji elektronicznej m,in, wg stałej i zmiennej różnicy ciśnień | 34874 | PG3 | 28 | K | 22602 | NIE | 28.13.14 | 84137059 | 0 | 212 | 310 | Wilo-CronoTwin-DL-E 100/165-22/2 | Dławnicowa pompa podwójna o konstrukcji Inline | Wilo-CronoTwin-DL-E | Tłoczenie wody grzewczej (zgodnie z VDI 2035), wody zimnej i mieszanin woda-glikol | Wilo | DE | 1 | SZT |  | 0.4 | IE4 | Zielony | Paleta jednorazowego użytku | 1 | 1 | 1 | 886 | 1021 | 723 | 1200 | 1200 | 881 | 550 | 593 |  | //cms.media.wilo.com/dcipicxmlfeature/wilo_f_020000200003594800030092/7076991/wilo_f_020000200003594800030092_1.jpg |  | 22900 |  |  | https://wilo.com/quick/PL/pl/articleNumber/2223024
4736 | 2223026 | 4062679358871 | Wilo-CronoTwin-DL-E 100/165-22/2-R1 pompa podwójna dławnicowa Inline | Pompa podwójna dławnicowa o konstrukcji Inline Wilo-CronoTwin-DL-E 100/165-22/2-R1 do montażu na rurociągu lub do ustawienia na fundamencie z wbudowaną przetwornicą częstotliwości do regulacji elektronicznej m,in, wg stałej i zmiennej różnicy ciśnień | 34250 | PG3 | 28 | K | 22602 | NIE | 28.13.14 | 84137059 | 0 | 212 | 310 | Wilo-CronoTwin-DL-E 100/165-22/2-R1 | Dławnicowa pompa podwójna o konstrukcji Inline | Wilo-CronoTwin-DL-E | Tłoczenie wody grzewczej (zgodnie z VDI 2035), wody zimnej i mieszanin woda-glikol | Wilo | DE | 1 | SZT |  | 0.4 | IE4 | Zielony | Paleta jednorazowego użytku | 1 | 1 | 1 | 886 | 1021 | 723 | 1200 | 1200 | 881 | 550 | 593 |  | //cms.media.wilo.com/dcipicxmlfeature/wilo_f_020000200003594800030092/7076991/wilo_f_020000200003594800030092_1.jpg |  | 22900 |  |  | https://wilo.com/quick/PL/pl/articleNumber/2223026
4738 | 2223027 | 4062679359205 | Wilo-CronoTwin-DL-E 100/165-22/2-R1-S1 pompa podwójna dławnicowa Inline | Pompa podwójna dławnicowa o konstrukcji Inline Wilo-CronoTwin-DL-E 100/165-22/2-R1-S1 do montażu na rurociągu lub do ustawienia na fundamencie z wbudowaną przetwornicą częstotliwości do regulacji elektronicznej m,in, wg stałej i zmiennej różnicy ciśnień | 34577 | PG3 | 28 | K | 22602 | NIE | 28.13.14 | 84137059 | 0 | 212 | 310 | Wilo-CronoTwin-DL-E 100/165-22/2-R1-S1 | Dławnicowa pompa podwójna o konstrukcji Inline | Wilo-CronoTwin-DL-E | Tłoczenie wody grzewczej (zgodnie z VDI 2035), wody zimnej i mieszanin woda-glikol | Wilo | DE | 1 | SZT |  | 0.4 | IE4 | Zielony | Paleta jednorazowego użytku | 1 | 1 | 1 | 886 | 1021 | 723 | 1200 | 1200 | 881 | 550 | 593 |  | //cms.media.wilo.com/dcipicxmlfeature/wilo_f_020000200003594800030092/7076991/wilo_f_020000200003594800030092_1.jpg |  | 22900 |  |  | https://wilo.com/quick/PL/pl/articleNumber/2223027
4737 | 2171116 | 4048482809519 | Wilo-CronoTwin-DL-E 100/165-22/2-R1-S1 pompa podwójna dławnicowa Inline | Pompa obiegowa podwójna Wilo-CronoTwin-DL-E 100/165-22/2-R1-S1 pompa obiegowa podwójna z uszczelnieniem do układów chłodniczych | 33432 | PG3 | 28 | K | 22602 | NIE | 28.13.14 | 84137059 | 0 | 212 | 310 | Wilo-CronoTwin-DL-E 100/165-22/2-R1-S1 | Pompa obiegowa podwójna z uszczelnieniem | Wilo-CronoTwin-DL-E | Tłoczenie wody grzewczej (zgodnie z VDI 2035), wody zimnej i mieszanin woda-glikol | Wilo | DE | 1 | SZT |  | 0.4 | IE4 | Zielony | Paleta jednorazowego użytku | 1 | 1 | 1 | 801 | 1041 | 767 | 1200 | 1200 | 925 | 471 | 519 | http://downloads-wilo-select.wilo.com/assets/WIB_WILO60351.jpg | //cms.media.wilo.com/dcipicxmlfeature/wilo_f_020000200003594800030092/7076991/wilo_f_020000200003594800030092_1.jpg |  | 24500 |  |  | https://wilo.com/quick/PL/pl/articleNumber/2171116
4740 | 2223025 | 4062679358543 | Wilo-CronoTwin-DL-E 100/165-22/2-S1 pompa podwójna dławnicowa Inline | Pompa podwójna dławnicowa o konstrukcji Inline Wilo-CronoTwin-DL-E 100/165-22/2-S1 do montażu na rurociągu lub do ustawienia na fundamencie z wbudowaną przetwornicą częstotliwości do regulacji elektronicznej m,in, wg stałej i zmiennej różnicy ciśnień | 35201 | PG3 | 28 | K | 22602 | NIE | 28.13.14 | 84137059 | 0 | 212 | 310 | Wilo-CronoTwin-DL-E 100/165-22/2-S1 | Dławnicowa pompa podwójna o konstrukcji Inline | Wilo-CronoTwin-DL-E | Tłoczenie wody grzewczej (zgodnie z VDI 2035), wody zimnej i mieszanin woda-glikol | Wilo | DE | 1 | SZT |  | 0.4 | IE4 | Zielony | Paleta jednorazowego użytku | 1 | 1 | 1 | 886 | 1021 | 723 | 1200 | 1200 | 881 | 550 | 593 |  | //cms.media.wilo.com/dcipicxmlfeature/wilo_f_020000200003594800030092/7076991/wilo_f_020000200003594800030092_1.jpg |  | 22900 |  |  | https://wilo.com/quick/PL/pl/articleNumber/2223025
4739 | 2171084 | 4048482809151 | Wilo-CronoTwin-DL-E 100/165-22/2-S1 pompa podwójna dławnicowa Inline | Pompa obiegowa podwójna Wilo-CronoTwin-DL-E 100/165-22/2-S1 pompa obiegowa podwójna z uszczelnieniem do układów chłodniczych | 34055 | PG3 | 28 | K | 22602 | NIE | 28.13.14 | 84137059 | 0 | 212 | 310 | Wilo-CronoTwin-DL-E 100/165-22/2-S1 | Pompa obiegowa podwójna z uszczelnieniem | Wilo-CronoTwin-DL-E | Tłoczenie wody grzewczej (zgodnie z VDI 2035), wody zimnej i mieszanin woda-glikol | Wilo | DE | 1 | SZT |  | 0.4 | IE4 | Zielony | Paleta jednorazowego użytku | 1 | 1 | 1 | 801 | 1041 | 767 | 1200 | 1200 | 925 | 471 | 519 | http://downloads-wilo-select.wilo.com/assets/WIB_WILO60351.jpg | //cms.media.wilo.com/dcipicxmlfeature/wilo_f_020000200003594800030092/7076991/wilo_f_020000200003594800030092_1.jpg |  | 24500 |  |  | https://wilo.com/quick/PL/pl/articleNumber/2171084
4741 | 2222888 | 4062679357935 | Wilo-CronoTwin-DL-E 100/250-11/4 pompa podwójna dławnicowa Inline | Pompa podwójna dławnicowa o konstrukcji Inline Wilo-CronoTwin-DL-E 100/250-11/4 do montażu na rurociągu lub do ustawienia na fundamencie z wbudowaną przetwornicą częstotliwości do regulacji elektronicznej m,in, wg stałej i zmiennej różnicy ciśnień | 24432 | PG3 | 28 | K | 22602 | NIE | 28.13.14 | 84137059 | 0 | 212 | 310 | Wilo-CronoTwin-DL-E 100/250-11/4 | Dławnicowa pompa podwójna o konstrukcji Inline | Wilo-CronoTwin-DL-E | Tłoczenie wody grzewczej (zgodnie z VDI 2035), wody zimnej i mieszanin woda-glikol | Wilo | DE | 1 | SZT |  | 0.4 | IE4 | Zielony | Paleta jednorazowego użytku | 1 | 1 | 1 | 930 | 959 | 696 | 1200 | 1200 | 854 | 481 | 525 |  | //cms.media.wilo.com/dcipicxmlfeature/wilo_f_020000200003594800030092/7076991/wilo_f_020000200003594800030092_1.jpg |  | 11600 |  |  | https://wilo.com/quick/PL/pl/articleNumber/2222888
4742 | 2222890 | 4062679358598 | Wilo-CronoTwin-DL-E 100/250-11/4-R1 pompa podwójna dławnicowa Inline | Pompa podwójna dławnicowa o konstrukcji Inline Wilo-CronoTwin-DL-E 100/250-11/4-R1 do montażu na rurociągu lub do ustawienia na fundamencie z wbudowaną przetwornicą częstotliwości do regulacji elektronicznej m,in, wg stałej i zmiennej różnicy ciśnień | 23807 | PG3 | 28 | K | 22602 | NIE | 28.13.14 | 84137059 | 0 | 212 | 310 | Wilo-CronoTwin-DL-E 100/250-11/4-R1 | Dławnicowa pompa podwójna o konstrukcji Inline | Wilo-CronoTwin-DL-E | Tłoczenie wody grzewczej (zgodnie z VDI 2035), wody zimnej i mieszanin woda-glikol | Wilo | DE | 1 | SZT |  | 0.4 | IE4 | Zielony | Paleta jednorazowego użytku | 1 | 1 | 1 | 930 | 959 | 696 | 1200 | 1200 | 854 | 481 | 525 |  | //cms.media.wilo.com/dcipicxmlfeature/wilo_f_020000200003594800030092/7076991/wilo_f_020000200003594800030092_1.jpg |  | 11600 |  |  | https://wilo.com/quick/PL/pl/articleNumber/2222890
4743 | 2222891 | 4062679358925 | Wilo-CronoTwin-DL-E 100/250-11/4-R1-S1 pompa podwójna dławnicowa Inline | Pompa podwójna dławnicowa o konstrukcji Inline Wilo-CronoTwin-DL-E 100/250-11/4-R1-S1 do montażu na rurociągu lub do ustawienia na fundamencie z wbudowaną przetwornicą częstotliwości do regulacji elektronicznej m,in, wg stałej i zmiennej różnicy ciśnień | 24135 | PG3 | 28 | K | 22602 | NIE | 28.13.14 | 84137059 | 0 | 212 | 310 | Wilo-CronoTwin-DL-E 100/250-11/4-R1-S1 | Dławnicowa pompa podwójna o konstrukcji Inline | Wilo-CronoTwin-DL-E | Tłoczenie wody grzewczej (zgodnie z VDI 2035), wody zimnej i mieszanin woda-glikol | Wilo | DE | 1 | SZT |  | 0.4 | IE4 | Zielony | Paleta jednorazowego użytku | 1 | 1 | 1 | 930 | 959 | 696 | 1200 | 1200 | 854 | 481 | 525 |  | //cms.media.wilo.com/dcipicxmlfeature/wilo_f_020000200003594800030092/7076991/wilo_f_020000200003594800030092_1.jpg |  | 11600 |  |  | https://wilo.com/quick/PL/pl/articleNumber/2222891
4744 | 2222889 | 4062679358260 | Wilo-CronoTwin-DL-E 100/250-11/4-S1 pompa podwójna dławnicowa Inline | Pompa podwójna dławnicowa o konstrukcji Inline Wilo-CronoTwin-DL-E 100/250-11/4-S1 do montażu na rurociągu lub do ustawienia na fundamencie z wbudowaną przetwornicą częstotliwości do regulacji elektronicznej m,in, wg stałej i zmiennej różnicy ciśnień | 24747 | PG3 | 28 | K | 22602 | NIE | 28.13.14 | 84137059 | 0 | 212 | 310 | Wilo-CronoTwin-DL-E 100/250-11/4-S1 | Dławnicowa pompa podwójna o konstrukcji Inline | Wilo-CronoTwin-DL-E | Tłoczenie wody grzewczej (zgodnie z VDI 2035), wody zimnej i mieszanin woda-glikol | Wilo | DE | 1 | SZT |  | 0.4 | IE4 | Zielony | Paleta jednorazowego użytku | 1 | 1 | 1 | 930 | 959 | 696 | 1200 | 1200 | 854 | 481 | 525 |  | //cms.media.wilo.com/dcipicxmlfeature/wilo_f_020000200003594800030092/7076991/wilo_f_020000200003594800030092_1.jpg |  | 11600 |  |  | https://wilo.com/quick/PL/pl/articleNumber/2222889
4745 | 2171085 | 4048482809182 | Wilo-CronoTwin-DL-E 100/270-11/4-R1-S1 pompa podwójna dławnicowa Inline | Pompa obiegowa podwójna Wilo-CronoTwin-DL-E 100/270-11/4-R1-S1 pompa obiegowa podwójna z uszczelnieniem do układów chłodniczych | 27195 | PG3 | 28 | K | 22602 | NIE | 28.13.14 | 84137059 | 0 | 212 | 310 | Wilo-CronoTwin-DL-E 100/270-11/4-R1-S1 | Pompa obiegowa podwójna z uszczelnieniem | Wilo-CronoTwin-DL-E | Tłoczenie wody grzewczej (zgodnie z VDI 2035), wody zimnej i mieszanin woda-glikol | Wilo | DE | 1 | SZT |  | 0.4 | IE4 | Zielony | Paleta jednorazowego użytku | 1 | 1 | 1 | 888 | 944 | 711 | 1200 | 1200 | 869 | 464 | 501 | http://downloads-wilo-select.wilo.com/assets/WIB_WILO60351.jpg | //cms.media.wilo.com/dcipicxmlfeature/wilo_f_020000200003594800030092/7076991/wilo_f_020000200003594800030092_1.jpg |  | 12400 |  |  | https://wilo.com/quick/PL/pl/articleNumber/2171085
4746 | 2171053 | 4048482808857 | Wilo-CronoTwin-DL-E 100/270-11/4-S1 pompa podwójna dławnicowa Inline | Pompa obiegowa podwójna Wilo-CronoTwin-DL-E 100/270-11/4-S1 pompa obiegowa podwójna z uszczelnieniem do układów chłodniczych | 27899 | PG3 | 28 | K | 22602 | NIE | 28.13.14 | 84137059 | 0 | 212 | 310 | Wilo-CronoTwin-DL-E 100/270-11/4-S1 | Pompa obiegowa podwójna z uszczelnieniem | Wilo-CronoTwin-DL-E | Tłoczenie wody grzewczej (zgodnie z VDI 2035), wody zimnej i mieszanin woda-glikol | Wilo | DE | 1 | SZT |  | 0.4 | IE4 | Zielony | Paleta jednorazowego użytku | 1 | 1 | 1 | 888 | 944 | 711 | 1200 | 1200 | 869 | 464 | 501 | http://downloads-wilo-select.wilo.com/assets/WIB_WILO60351.jpg | //cms.media.wilo.com/dcipicxmlfeature/wilo_f_020000200003594800030092/7076991/wilo_f_020000200003594800030092_1.jpg |  | 12400 |  |  | https://wilo.com/quick/PL/pl/articleNumber/2171053
4747 | 2223036 | 4062679358246 | Wilo-CronoTwin-DL-E 125/130-15/2 pompa podwójna dławnicowa Inline | Pompa podwójna dławnicowa o konstrukcji Inline Wilo-CronoTwin-DL-E 125/130-15/2 do montażu na rurociągu lub do ustawienia na fundamencie z wbudowaną przetwornicą częstotliwości do regulacji elektronicznej m,in, wg stałej i zmiennej różnicy ciśnień | 26528 | PG3 | 28 | K | 22602 | NIE | 28.13.14 | 84137059 | 0 | 212 | 310 | Wilo-CronoTwin-DL-E 125/130-15/2 | Dławnicowa pompa podwójna o konstrukcji Inline | Wilo-CronoTwin-DL-E | Tłoczenie wody grzewczej (zgodnie z VDI 2035), wody zimnej i mieszanin woda-glikol | Wilo | DE | 1 | SZT |  | 0.4 | IE4 | Zielony | Paleta jednorazowego użytku | 1 | 1 | 1 | 954 | 975 | 761 | 1200 | 1200 | 919 | 433 | 483 |  | //cms.media.wilo.com/dcipicxmlfeature/wilo_f_020000200003594800030092/7076991/wilo_f_020000200003594800030092_1.jpg |  | 16500 |  |  | https://wilo.com/quick/PL/pl/articleNumber/2223036
4748 | 2223038 | 4062679358901 | Wilo-CronoTwin-DL-E 125/130-15/2-R1 pompa podwójna dławnicowa Inline | Pompa podwójna dławnicowa o konstrukcji Inline Wilo-CronoTwin-DL-E 125/130-15/2-R1 do montażu na rurociągu lub do ustawienia na fundamencie z wbudowaną przetwornicą częstotliwości do regulacji elektronicznej m,in, wg stałej i zmiennej różnicy ciśnień | 25904 | PG3 | 28 | K | 22602 | NIE | 28.13.14 | 84137059 | 0 | 212 | 310 | Wilo-CronoTwin-DL-E 125/130-15/2-R1 | Dławnicowa pompa podwójna o konstrukcji Inline | Wilo-CronoTwin-DL-E | Tłoczenie wody grzewczej (zgodnie z VDI 2035), wody zimnej i mieszanin woda-glikol | Wilo | DE | 1 | SZT |  | 0.4 | IE4 | Zielony | Paleta jednorazowego użytku | 1 | 1 | 1 | 954 | 975 | 761 | 1200 | 1200 | 919 | 433 | 483 |  | //cms.media.wilo.com/dcipicxmlfeature/wilo_f_020000200003594800030092/7076991/wilo_f_020000200003594800030092_1.jpg |  | 16500 |  |  | https://wilo.com/quick/PL/pl/articleNumber/2223038
4749 | 2223039 | 4062679359236 | Wilo-CronoTwin-DL-E 125/130-15/2-R1-S1 pompa podwójna dławnicowa Inline | Pompa podwójna dławnicowa o konstrukcji Inline Wilo-CronoTwin-DL-E 125/130-15/2-R1-S1 do montażu na rurociągu lub do ustawienia na fundamencie z wbudowaną przetwornicą częstotliwości do regulacji elektronicznej m,in, wg stałej i zmiennej różnicy ciśnień | 26232 | PG3 | 28 | K | 22602 | NIE | 28.13.14 | 84137059 | 0 | 212 | 310 | Wilo-CronoTwin-DL-E 125/130-15/2-R1-S1 | Dławnicowa pompa podwójna o konstrukcji Inline | Wilo-CronoTwin-DL-E | Tłoczenie wody grzewczej (zgodnie z VDI 2035), wody zimnej i mieszanin woda-glikol | Wilo | DE | 1 | SZT |  | 0.4 | IE4 | Zielony | Paleta jednorazowego użytku | 1 | 1 | 1 | 954 | 975 | 761 | 1200 | 1200 | 919 | 433 | 483 |  | //cms.media.wilo.com/dcipicxmlfeature/wilo_f_020000200003594800030092/7076991/wilo_f_020000200003594800030092_1.jpg |  | 16500 |  |  | https://wilo.com/quick/PL/pl/articleNumber/2223039
4750 | 2223037 | 4062679358574 | Wilo-CronoTwin-DL-E 125/130-15/2-S1 pompa podwójna dławnicowa Inline | Pompa podwójna dławnicowa o konstrukcji Inline Wilo-CronoTwin-DL-E 125/130-15/2-S1 do montażu na rurociągu lub do ustawienia na fundamencie z wbudowaną przetwornicą częstotliwości do regulacji elektronicznej m,in, wg stałej i zmiennej różnicy ciśnień | 26856 | PG3 | 28 | K | 22602 | NIE | 28.13.14 | 84137059 | 0 | 212 | 310 | Wilo-CronoTwin-DL-E 125/130-15/2-S1 | Dławnicowa pompa podwójna o konstrukcji Inline | Wilo-CronoTwin-DL-E | Tłoczenie wody grzewczej (zgodnie z VDI 2035), wody zimnej i mieszanin woda-glikol | Wilo | DE | 1 | SZT |  | 0.4 | IE4 | Zielony | Paleta jednorazowego użytku | 1 | 1 | 1 | 954 | 975 | 761 | 1200 | 1200 | 919 | 433 | 483 |  | //cms.media.wilo.com/dcipicxmlfeature/wilo_f_020000200003594800030092/7076991/wilo_f_020000200003594800030092_1.jpg |  | 16500 |  |  | https://wilo.com/quick/PL/pl/articleNumber/2223037
4751 | 2223032 | 4062679358239 | Wilo-CronoTwin-DL-E 125/140-18,5/2 pompa podwójna dławnicowa Inline | Pompa podwójna dławnicowa o konstrukcji Inline Wilo-CronoTwin-DL-E 125/140-18,5/2 do montażu na rurociągu lub do ustawienia na fundamencie z wbudowaną przetwornicą częstotliwości do regulacji elektronicznej m,in, wg stałej i zmiennej różnicy ciśnień | 30503 | PG3 | 28 | K | 22602 | NIE | 28.13.14 | 84137059 | 0 | 212 | 310 | Wilo-CronoTwin-DL-E 125/140-18,5/2 | Dławnicowa pompa podwójna o konstrukcji Inline | Wilo-CronoTwin-DL-E | Tłoczenie wody grzewczej (zgodnie z VDI 2035), wody zimnej i mieszanin woda-glikol | Wilo | DE | 1 | SZT |  | 0.4 | IE4 | Zielony | Paleta jednorazowego użytku | 1 | 1 | 1 | 954 | 975 | 761 | 1200 | 1200 | 919 | 462 | 511 |  | //cms.media.wilo.com/dcipicxmlfeature/wilo_f_020000200003594800030092/7076991/wilo_f_020000200003594800030092_1.jpg |  | 19600 |  |  | https://wilo.com/quick/PL/pl/articleNumber/2223032
4752 | 2223034 | 4062679358895 | Wilo-CronoTwin-DL-E 125/140-18,5/2-R1 pompa podwójna dławnicowa Inline | Pompa podwójna dławnicowa o konstrukcji Inline Wilo-CronoTwin-DL-E 125/140-18,5/2-R1 do montażu na rurociągu lub do ustawienia na fundamencie z wbudowaną przetwornicą częstotliwości do regulacji elektronicznej m,in, wg stałej i zmiennej różnicy ciśnień | 29878 | PG3 | 28 | K | 22602 | NIE | 28.13.14 | 84137059 | 0 | 212 | 310 | Wilo-CronoTwin-DL-E 125/140-18,5/2-R1 | Dławnicowa pompa podwójna o konstrukcji Inline | Wilo-CronoTwin-DL-E | Tłoczenie wody grzewczej (zgodnie z VDI 2035), wody zimnej i mieszanin woda-glikol | Wilo | DE | 1 | SZT |  | 0.4 | IE4 | Zielony | Paleta jednorazowego użytku | 1 | 1 | 1 | 954 | 975 | 761 | 1200 | 1200 | 919 | 462 | 511 |  | //cms.media.wilo.com/dcipicxmlfeature/wilo_f_020000200003594800030092/7076991/wilo_f_020000200003594800030092_1.jpg |  | 19600 |  |  | https://wilo.com/quick/PL/pl/articleNumber/2223034
4753 | 2223035 | 4062679359229 | Wilo-CronoTwin-DL-E 125/140-18,5/2-R1-S1 pompa podwójna dławnicowa Inline | Pompa podwójna dławnicowa o konstrukcji Inline Wilo-CronoTwin-DL-E 125/140-18,5/2-R1-S1 do montażu na rurociągu lub do ustawienia na fundamencie z wbudowaną przetwornicą częstotliwości do regulacji elektronicznej m,in, wg stałej i zmiennej różnicy ciśnień | 30206 | PG3 | 28 | K | 22602 | NIE | 28.13.14 | 84137059 | 0 | 212 | 310 | Wilo-CronoTwin-DL-E 125/140-18,5/2-R1-S1 | Dławnicowa pompa podwójna o konstrukcji Inline | Wilo-CronoTwin-DL-E | Tłoczenie wody grzewczej (zgodnie z VDI 2035), wody zimnej i mieszanin woda-glikol | Wilo | DE | 1 | SZT |  | 0.4 | IE4 | Zielony | Paleta jednorazowego użytku | 1 | 1 | 1 | 954 | 975 | 761 | 1200 | 1200 | 919 | 462 | 511 |  | //cms.media.wilo.com/dcipicxmlfeature/wilo_f_020000200003594800030092/7076991/wilo_f_020000200003594800030092_1.jpg |  | 19600 |  |  | https://wilo.com/quick/PL/pl/articleNumber/2223035
4754 | 2223033 | 4062679358567 | Wilo-CronoTwin-DL-E 125/140-18,5/2-S1 pompa podwójna dławnicowa Inline | Pompa podwójna dławnicowa o konstrukcji Inline Wilo-CronoTwin-DL-E 125/140-18,5/2-S1 do montażu na rurociągu lub do ustawienia na fundamencie z wbudowaną przetwornicą częstotliwości do regulacji elektronicznej m,in, wg stałej i zmiennej różnicy ciśnień | 30830 | PG3 | 28 | K | 22602 | NIE | 28.13.14 | 84137059 | 0 | 212 | 310 | Wilo-CronoTwin-DL-E 125/140-18,5/2-S1 | Dławnicowa pompa podwójna o konstrukcji Inline | Wilo-CronoTwin-DL-E | Tłoczenie wody grzewczej (zgodnie z VDI 2035), wody zimnej i mieszanin woda-glikol | Wilo | DE | 1 | SZT |  | 0.4 | IE4 | Zielony | Paleta jednorazowego użytku | 1 | 1 | 1 | 954 | 975 | 761 | 1200 | 1200 | 919 | 462 | 511 |  | //cms.media.wilo.com/dcipicxmlfeature/wilo_f_020000200003594800030092/7076991/wilo_f_020000200003594800030092_1.jpg |  | 19600 |  |  | https://wilo.com/quick/PL/pl/articleNumber/2223033
4755 | 2223028 | 4062679358222 | Wilo-CronoTwin-DL-E 125/150-22/2 pompa podwójna dławnicowa Inline | Pompa podwójna dławnicowa o konstrukcji Inline Wilo-CronoTwin-DL-E 125/150-22/2 do montażu na rurociągu lub do ustawienia na fundamencie z wbudowaną przetwornicą częstotliwości do regulacji elektronicznej m,in, wg stałej i zmiennej różnicy ciśnień | 35920 | PG3 | 28 | K | 22602 | NIE | 28.13.14 | 84137059 | 0 | 212 | 310 | Wilo-CronoTwin-DL-E 125/150-22/2 | Dławnicowa pompa podwójna o konstrukcji Inline | Wilo-CronoTwin-DL-E | Tłoczenie wody grzewczej (zgodnie z VDI 2035), wody zimnej i mieszanin woda-glikol | Wilo | DE | 1 | SZT |  | 0.4 | IE4 | Zielony | Paleta jednorazowego użytku | 1 | 1 | 1 | 986 | 1071 | 788 | 1200 | 1200 | 946 | 551 | 600 |  | //cms.media.wilo.com/dcipicxmlfeature/wilo_f_020000200003594800030092/7076991/wilo_f_020000200003594800030092_1.jpg |  | 22800 |  |  | https://wilo.com/quick/PL/pl/articleNumber/2223028
4756 | 2223030 | 4062679358888 | Wilo-CronoTwin-DL-E 125/150-22/2-R1 pompa podwójna dławnicowa Inline | Pompa podwójna dławnicowa o konstrukcji Inline Wilo-CronoTwin-DL-E 125/150-22/2-R1 do montażu na rurociągu lub do ustawienia na fundamencie z wbudowaną przetwornicą częstotliwości do regulacji elektronicznej m,in, wg stałej i zmiennej różnicy ciśnień | 35296 | PG3 | 28 | K | 22602 | NIE | 28.13.14 | 84137059 | 0 | 212 | 310 | Wilo-CronoTwin-DL-E 125/150-22/2-R1 | Dławnicowa pompa podwójna o konstrukcji Inline | Wilo-CronoTwin-DL-E | Tłoczenie wody grzewczej (zgodnie z VDI 2035), wody zimnej i mieszanin woda-glikol | Wilo | DE | 1 | SZT |  | 0.4 | IE4 | Zielony | Paleta jednorazowego użytku | 1 | 1 | 1 | 986 | 1071 | 788 | 1200 | 1200 | 946 | 551 | 600 |  | //cms.media.wilo.com/dcipicxmlfeature/wilo_f_020000200003594800030092/7076991/wilo_f_020000200003594800030092_1.jpg |  | 22800 |  |  | https://wilo.com/quick/PL/pl/articleNumber/2223030
4757 | 2223031 | 4062679359212 | Wilo-CronoTwin-DL-E 125/150-22/2-R1-S1 pompa podwójna dławnicowa Inline | Pompa podwójna dławnicowa o konstrukcji Inline Wilo-CronoTwin-DL-E 125/150-22/2-R1-S1 do montażu na rurociągu lub do ustawienia na fundamencie z wbudowaną przetwornicą częstotliwości do regulacji elektronicznej m,in, wg stałej i zmiennej różnicy ciśnień | 35624 | PG3 | 28 | K | 22602 | NIE | 28.13.14 | 84137059 | 0 | 212 | 310 | Wilo-CronoTwin-DL-E 125/150-22/2-R1-S1 | Dławnicowa pompa podwójna o konstrukcji Inline | Wilo-CronoTwin-DL-E | Tłoczenie wody grzewczej (zgodnie z VDI 2035), wody zimnej i mieszanin woda-glikol | Wilo | DE | 1 | SZT |  | 0.4 | IE4 | Zielony | Paleta jednorazowego użytku | 1 | 1 | 1 | 986 | 1071 | 788 | 1200 | 1200 | 946 | 551 | 600 |  | //cms.media.wilo.com/dcipicxmlfeature/wilo_f_020000200003594800030092/7076991/wilo_f_020000200003594800030092_1.jpg |  | 22800 |  |  | https://wilo.com/quick/PL/pl/articleNumber/2223031
4758 | 2223029 | 4062679358550 | Wilo-CronoTwin-DL-E 125/150-22/2-S1 pompa podwójna dławnicowa Inline | Pompa podwójna dławnicowa o konstrukcji Inline Wilo-CronoTwin-DL-E 125/150-22/2-S1 do montażu na rurociągu lub do ustawienia na fundamencie z wbudowaną przetwornicą częstotliwości do regulacji elektronicznej m,in, wg stałej i zmiennej różnicy ciśnień | 36248 | PG3 | 28 | K | 22602 | NIE | 28.13.14 | 84137059 | 0 | 212 | 310 | Wilo-CronoTwin-DL-E 125/150-22/2-S1 | Dławnicowa pompa podwójna o konstrukcji Inline | Wilo-CronoTwin-DL-E | Tłoczenie wody grzewczej (zgodnie z VDI 2035), wody zimnej i mieszanin woda-glikol | Wilo | DE | 1 | SZT |  | 0.4 | IE4 | Zielony | Paleta jednorazowego użytku | 1 | 1 | 1 | 986 | 1071 | 788 | 1200 | 1200 | 946 | 551 | 600 |  | //cms.media.wilo.com/dcipicxmlfeature/wilo_f_020000200003594800030092/7076991/wilo_f_020000200003594800030092_1.jpg |  | 22800 |  |  | https://wilo.com/quick/PL/pl/articleNumber/2223029
4759 | 2222908 | 4062679357959 | Wilo-CronoTwin-DL-E 125/240-11/4 pompa podwójna dławnicowa Inline | Pompa podwójna dławnicowa o konstrukcji Inline Wilo-CronoTwin-DL-E 125/240-11/4 do montażu na rurociągu lub do ustawienia na fundamencie z wbudowaną przetwornicą częstotliwości do regulacji elektronicznej m,in, wg stałej i zmiennej różnicy ciśnień | 25977 | PG3 | 28 | K | 22602 | NIE | 28.13.14 | 84137059 | 0 | 212 | 310 | Wilo-CronoTwin-DL-E 125/240-11/4 | Dławnicowa pompa podwójna o konstrukcji Inline | Wilo-CronoTwin-DL-E | Tłoczenie wody grzewczej (zgodnie z VDI 2035), wody zimnej i mieszanin woda-glikol | Wilo | DE | 1 | SZT |  | 0.4 | IE4 | Zielony | Paleta jednorazowego użytku | 1 | 1 | 1 | 933 | 978 | 731 | 1200 | 1200 | 889 | 489 | 537 |  | //cms.media.wilo.com/dcipicxmlfeature/wilo_f_020000200003594800030092/7076991/wilo_f_020000200003594800030092_1.jpg |  | 12000 |  |  | https://wilo.com/quick/PL/pl/articleNumber/2222908
4760 | 2222910 | 4062679358611 | Wilo-CronoTwin-DL-E 125/240-11/4-R1 pompa podwójna dławnicowa Inline | Pompa podwójna dławnicowa o konstrukcji Inline Wilo-CronoTwin-DL-E 125/240-11/4-R1 do montażu na rurociągu lub do ustawienia na fundamencie z wbudowaną przetwornicą częstotliwości do regulacji elektronicznej m,in, wg stałej i zmiennej różnicy ciśnień | 25354 | PG3 | 28 | K | 22602 | NIE | 28.13.14 | 84137059 | 0 | 212 | 310 | Wilo-CronoTwin-DL-E 125/240-11/4-R1 | Dławnicowa pompa podwójna o konstrukcji Inline | Wilo-CronoTwin-DL-E | Tłoczenie wody grzewczej (zgodnie z VDI 2035), wody zimnej i mieszanin woda-glikol | Wilo | DE | 1 | SZT |  | 0.4 | IE4 | Zielony | Paleta jednorazowego użytku | 1 | 1 | 1 | 933 | 978 | 731 | 1200 | 1200 | 889 | 489 | 537 |  | //cms.media.wilo.com/dcipicxmlfeature/wilo_f_020000200003594800030092/7076991/wilo_f_020000200003594800030092_1.jpg |  | 12000 |  |  | https://wilo.com/quick/PL/pl/articleNumber/2222910
4761 | 2222911 | 4062679358949 | Wilo-CronoTwin-DL-E 125/240-11/4-R1-S1 pompa podwójna dławnicowa Inline | Pompa podwójna dławnicowa o konstrukcji Inline Wilo-CronoTwin-DL-E 125/240-11/4-R1-S1 do montażu na rurociągu lub do ustawienia na fundamencie z wbudowaną przetwornicą częstotliwości do regulacji elektronicznej m,in, wg stałej i zmiennej różnicy ciśnień | 25682 | PG3 | 28 | K | 22602 | NIE | 28.13.14 | 84137059 | 0 | 212 | 310 | Wilo-CronoTwin-DL-E 125/240-11/4-R1-S1 | Dławnicowa pompa podwójna o konstrukcji Inline | Wilo-CronoTwin-DL-E | Tłoczenie wody grzewczej (zgodnie z VDI 2035), wody zimnej i mieszanin woda-glikol | Wilo | DE | 1 | SZT |  | 0.4 | IE4 | Zielony | Paleta jednorazowego użytku | 1 | 1 | 1 | 933 | 978 | 731 | 1200 | 1200 | 889 | 489 | 537 |  | //cms.media.wilo.com/dcipicxmlfeature/wilo_f_020000200003594800030092/7076991/wilo_f_020000200003594800030092_1.jpg |  | 12000 |  |  | https://wilo.com/quick/PL/pl/articleNumber/2222911
4762 | 2222909 | 4062679358284 | Wilo-CronoTwin-DL-E 125/240-11/4-S1 pompa podwójna dławnicowa Inline | Pompa podwójna dławnicowa o konstrukcji Inline Wilo-CronoTwin-DL-E 125/240-11/4-S1 do montażu na rurociągu lub do ustawienia na fundamencie z wbudowaną przetwornicą częstotliwości do regulacji elektronicznej m,in, wg stałej i zmiennej różnicy ciśnień | 26294 | PG3 | 28 | K | 22602 | NIE | 28.13.14 | 84137059 | 0 | 212 | 310 | Wilo-CronoTwin-DL-E 125/240-11/4-S1 | Dławnicowa pompa podwójna o konstrukcji Inline | Wilo-CronoTwin-DL-E | Tłoczenie wody grzewczej (zgodnie z VDI 2035), wody zimnej i mieszanin woda-glikol | Wilo | DE | 1 | SZT |  | 0.4 | IE4 | Zielony | Paleta jednorazowego użytku | 1 | 1 | 1 | 933 | 978 | 731 | 1200 | 1200 | 889 | 489 | 537 |  | //cms.media.wilo.com/dcipicxmlfeature/wilo_f_020000200003594800030092/7076991/wilo_f_020000200003594800030092_1.jpg |  | 12000 |  |  | https://wilo.com/quick/PL/pl/articleNumber/2222909
4763 | 2222904 | 4062679357942 | Wilo-CronoTwin-DL-E 125/250-15/4 pompa podwójna dławnicowa Inline | Pompa podwójna dławnicowa o konstrukcji Inline Wilo-CronoTwin-DL-E 125/250-15/4 do montażu na rurociągu lub do ustawienia na fundamencie z wbudowaną przetwornicą częstotliwości do regulacji elektronicznej m,in, wg stałej i zmiennej różnicy ciśnień | 27528 | PG3 | 28 | K | 22602 | NIE | 28.13.14 | 84137059 | 0 | 212 | 310 | Wilo-CronoTwin-DL-E 125/250-15/4 | Dławnicowa pompa podwójna o konstrukcji Inline | Wilo-CronoTwin-DL-E | Tłoczenie wody grzewczej (zgodnie z VDI 2035), wody zimnej i mieszanin woda-glikol | Wilo | DE | 1 | SZT |  | 0.4 | IE4 | Zielony | Paleta jednorazowego użytku | 1 | 1 | 1 | 921 | 1002 | 731 | 1200 | 1200 | 889 | 519 | 566 |  | //cms.media.wilo.com/dcipicxmlfeature/wilo_f_020000200003594800030092/7076991/wilo_f_020000200003594800030092_1.jpg |  | 15900 |  |  | https://wilo.com/quick/PL/pl/articleNumber/2222904