4764 | 2222906 | 4062679358604 | Wilo-CronoTwin-DL-E 125/250-15/4-R1 pompa podwójna dławnicowa Inline | Pompa podwójna dławnicowa o konstrukcji Inline Wilo-CronoTwin-DL-E 125/250-15/4-R1 do montażu na rurociągu lub do ustawienia na fundamencie z wbudowaną przetwornicą częstotliwości do regulacji elektronicznej m,in, wg stałej i zmiennej różnicy ciśnień | 26904 | PG3 | 28 | K | 22602 | NIE | 28.13.14 | 84137059 | 0 | 212 | 310 | Wilo-CronoTwin-DL-E 125/250-15/4-R1 | Dławnicowa pompa podwójna o konstrukcji Inline | Wilo-CronoTwin-DL-E | Tłoczenie wody grzewczej (zgodnie z VDI 2035), wody zimnej i mieszanin woda-glikol | Wilo | DE | 1 | SZT |  | 0.4 | IE4 | Zielony | Paleta jednorazowego użytku | 1 | 1 | 1 | 921 | 1002 | 731 | 1200 | 1200 | 889 | 519 | 566 |  | //cms.media.wilo.com/dcipicxmlfeature/wilo_f_020000200003594800030092/7076991/wilo_f_020000200003594800030092_1.jpg |  | 15900 |  |  | https://wilo.com/quick/PL/pl/articleNumber/2222906
4765 | 2222907 | 4062679358932 | Wilo-CronoTwin-DL-E 125/250-15/4-R1-S1 pompa podwójna dławnicowa Inline | Pompa podwójna dławnicowa o konstrukcji Inline Wilo-CronoTwin-DL-E 125/250-15/4-R1-S1 do montażu na rurociągu lub do ustawienia na fundamencie z wbudowaną przetwornicą częstotliwości do regulacji elektronicznej m,in, wg stałej i zmiennej różnicy ciśnień | 27231 | PG3 | 28 | K | 22602 | NIE | 28.13.14 | 84137059 | 0 | 212 | 310 | Wilo-CronoTwin-DL-E 125/250-15/4-R1-S1 | Dławnicowa pompa podwójna o konstrukcji Inline | Wilo-CronoTwin-DL-E | Tłoczenie wody grzewczej (zgodnie z VDI 2035), wody zimnej i mieszanin woda-glikol | Wilo | DE | 1 | SZT |  | 0.4 | IE4 | Zielony | Paleta jednorazowego użytku | 1 | 1 | 1 | 921 | 1002 | 731 | 1200 | 1200 | 889 | 519 | 566 |  | //cms.media.wilo.com/dcipicxmlfeature/wilo_f_020000200003594800030092/7076991/wilo_f_020000200003594800030092_1.jpg |  | 15900 |  |  | https://wilo.com/quick/PL/pl/articleNumber/2222907
4766 | 2222905 | 4062679358277 | Wilo-CronoTwin-DL-E 125/250-15/4-S1 pompa podwójna dławnicowa Inline | Pompa podwójna dławnicowa o konstrukcji Inline Wilo-CronoTwin-DL-E 125/250-15/4-S1 do montażu na rurociągu lub do ustawienia na fundamencie z wbudowaną przetwornicą częstotliwości do regulacji elektronicznej m,in, wg stałej i zmiennej różnicy ciśnień | 27844 | PG3 | 28 | K | 22602 | NIE | 28.13.14 | 84137059 | 0 | 212 | 310 | Wilo-CronoTwin-DL-E 125/250-15/4-S1 | Dławnicowa pompa podwójna o konstrukcji Inline | Wilo-CronoTwin-DL-E | Tłoczenie wody grzewczej (zgodnie z VDI 2035), wody zimnej i mieszanin woda-glikol | Wilo | DE | 1 | SZT |  | 0.4 | IE4 | Zielony | Paleta jednorazowego użytku | 1 | 1 | 1 | 921 | 1002 | 731 | 1200 | 1200 | 889 | 519 | 566 |  | //cms.media.wilo.com/dcipicxmlfeature/wilo_f_020000200003594800030092/7076991/wilo_f_020000200003594800030092_1.jpg |  | 15900 |  |  | https://wilo.com/quick/PL/pl/articleNumber/2222905
4767 | 2222916 | 4062679357973 | Wilo-CronoTwin-DL-E 125/295-18,5/4 pompa podwójna dławnicowa Inline | Pompa podwójna dławnicowa o konstrukcji Inline Wilo-CronoTwin-DL-E 125/295-18,5/4 do montażu na rurociągu lub do ustawienia na fundamencie z wbudowaną przetwornicą częstotliwości do regulacji elektronicznej m,in, wg stałej i zmiennej różnicy ciśnień | 32912 | PG3 | 28 | K | 22602 | NIE | 28.13.14 | 84137059 | 0 | 212 | 310 | Wilo-CronoTwin-DL-E 125/295-18,5/4 | Dławnicowa pompa podwójna o konstrukcji Inline | Wilo-CronoTwin-DL-E | Tłoczenie wody grzewczej (zgodnie z VDI 2035), wody zimnej i mieszanin woda-glikol | Wilo | DE | 1 | SZT |  | 0.4 | IE4 | Zielony | Paleta jednorazowego użytku | 1 | 1 | 1 | 1062 | 1060 | 798 | 1200 | 1200 | 956 | 681 | 730 |  | //cms.media.wilo.com/dcipicxmlfeature/wilo_f_020000200003594800030092/7076991/wilo_f_020000200003594800030092_1.jpg |  | 20000 |  |  | https://wilo.com/quick/PL/pl/articleNumber/2222916
4768 | 2222918 | 4062679358635 | Wilo-CronoTwin-DL-E 125/295-18,5/4-R1 pompa podwójna dławnicowa Inline | Pompa podwójna dławnicowa o konstrukcji Inline Wilo-CronoTwin-DL-E 125/295-18,5/4-R1 do montażu na rurociągu lub do ustawienia na fundamencie z wbudowaną przetwornicą częstotliwości do regulacji elektronicznej m,in, wg stałej i zmiennej różnicy ciśnień | 32288 | PG3 | 28 | K | 22602 | NIE | 28.13.14 | 84137059 | 0 | 212 | 310 | Wilo-CronoTwin-DL-E 125/295-18,5/4-R1 | Dławnicowa pompa podwójna o konstrukcji Inline | Wilo-CronoTwin-DL-E | Tłoczenie wody grzewczej (zgodnie z VDI 2035), wody zimnej i mieszanin woda-glikol | Wilo | DE | 1 | SZT |  | 0.4 | IE4 | Zielony | Paleta jednorazowego użytku | 1 | 1 | 1 | 1062 | 1060 | 798 | 1200 | 1200 | 956 | 681 | 730 |  | //cms.media.wilo.com/dcipicxmlfeature/wilo_f_020000200003594800030092/7076991/wilo_f_020000200003594800030092_1.jpg |  | 20000 |  |  | https://wilo.com/quick/PL/pl/articleNumber/2222918
4769 | 2222919 | 4062679358963 | Wilo-CronoTwin-DL-E 125/295-18,5/4-R1-S1 pompa podwójna dławnicowa Inline | Pompa podwójna dławnicowa o konstrukcji Inline Wilo-CronoTwin-DL-E 125/295-18,5/4-R1-S1 do montażu na rurociągu lub do ustawienia na fundamencie z wbudowaną przetwornicą częstotliwości do regulacji elektronicznej m,in, wg stałej i zmiennej różnicy ciśnień | 32615 | PG3 | 28 | K | 22602 | NIE | 28.13.14 | 84137059 | 0 | 212 | 310 | Wilo-CronoTwin-DL-E 125/295-18,5/4-R1-S1 | Dławnicowa pompa podwójna o konstrukcji Inline | Wilo-CronoTwin-DL-E | Tłoczenie wody grzewczej (zgodnie z VDI 2035), wody zimnej i mieszanin woda-glikol | Wilo | DE | 1 | SZT |  | 0.4 | IE4 | Zielony | Paleta jednorazowego użytku | 1 | 1 | 1 | 1062 | 1060 | 798 | 1200 | 1200 | 956 | 681 | 730 |  | //cms.media.wilo.com/dcipicxmlfeature/wilo_f_020000200003594800030092/7076991/wilo_f_020000200003594800030092_1.jpg |  | 20000 |  |  | https://wilo.com/quick/PL/pl/articleNumber/2222919
4770 | 2222917 | 4062679358307 | Wilo-CronoTwin-DL-E 125/295-18,5/4-S1 pompa podwójna dławnicowa Inline | Pompa podwójna dławnicowa o konstrukcji Inline Wilo-CronoTwin-DL-E 125/295-18,5/4-S1 do montażu na rurociągu lub do ustawienia na fundamencie z wbudowaną przetwornicą częstotliwości do regulacji elektronicznej m,in, wg stałej i zmiennej różnicy ciśnień | 33228 | PG3 | 28 | K | 22602 | NIE | 28.13.14 | 84137059 | 0 | 212 | 310 | Wilo-CronoTwin-DL-E 125/295-18,5/4-S1 | Dławnicowa pompa podwójna o konstrukcji Inline | Wilo-CronoTwin-DL-E | Tłoczenie wody grzewczej (zgodnie z VDI 2035), wody zimnej i mieszanin woda-glikol | Wilo | DE | 1 | SZT |  | 0.4 | IE4 | Zielony | Paleta jednorazowego użytku | 1 | 1 | 1 | 1062 | 1060 | 798 | 1200 | 1200 | 956 | 681 | 730 |  | //cms.media.wilo.com/dcipicxmlfeature/wilo_f_020000200003594800030092/7076991/wilo_f_020000200003594800030092_1.jpg |  | 20000 |  |  | https://wilo.com/quick/PL/pl/articleNumber/2222917
4771 | 2222912 | 4062679357966 | Wilo-CronoTwin-DL-E 125/305-22/4 pompa podwójna dławnicowa Inline | Pompa podwójna dławnicowa o konstrukcji Inline Wilo-CronoTwin-DL-E 125/305-22/4 do montażu na rurociągu lub do ustawienia na fundamencie z wbudowaną przetwornicą częstotliwości do regulacji elektronicznej m,in, wg stałej i zmiennej różnicy ciśnień | 36909 | PG3 | 28 | K | 22602 | NIE | 28.13.14 | 84137059 | 0 | 212 | 310 | Wilo-CronoTwin-DL-E 125/305-22/4 | Dławnicowa pompa podwójna o konstrukcji Inline | Wilo-CronoTwin-DL-E | Tłoczenie wody grzewczej (zgodnie z VDI 2035), wody zimnej i mieszanin woda-glikol | Wilo | DE | 1 | SZT |  | 0.4 | IE4 | Zielony | Paleta jednorazowego użytku | 1 | 1 | 1 | 1062 | 1060 | 798 | 1200 | 1200 | 956 | 748 | 797 |  | //cms.media.wilo.com/dcipicxmlfeature/wilo_f_020000200003594800030092/7076991/wilo_f_020000200003594800030092_1.jpg |  | 23500 |  |  | https://wilo.com/quick/PL/pl/articleNumber/2222912
4772 | 2222914 | 4062679358628 | Wilo-CronoTwin-DL-E 125/305-22/4-R1 pompa podwójna dławnicowa Inline | Pompa podwójna dławnicowa o konstrukcji Inline Wilo-CronoTwin-DL-E 125/305-22/4-R1 do montażu na rurociągu lub do ustawienia na fundamencie z wbudowaną przetwornicą częstotliwości do regulacji elektronicznej m,in, wg stałej i zmiennej różnicy ciśnień | 36285 | PG3 | 28 | K | 22602 | NIE | 28.13.14 | 84137059 | 0 | 212 | 310 | Wilo-CronoTwin-DL-E 125/305-22/4-R1 | Dławnicowa pompa podwójna o konstrukcji Inline | Wilo-CronoTwin-DL-E | Tłoczenie wody grzewczej (zgodnie z VDI 2035), wody zimnej i mieszanin woda-glikol | Wilo | DE | 1 | SZT |  | 0.4 | IE4 | Zielony | Paleta jednorazowego użytku | 1 | 1 | 1 | 1062 | 1060 | 798 | 1200 | 1200 | 956 | 748 | 797 |  | //cms.media.wilo.com/dcipicxmlfeature/wilo_f_020000200003594800030092/7076991/wilo_f_020000200003594800030092_1.jpg |  | 23500 |  |  | https://wilo.com/quick/PL/pl/articleNumber/2222914
4773 | 2222915 | 4062679358956 | Wilo-CronoTwin-DL-E 125/305-22/4-R1-S1 pompa podwójna dławnicowa Inline | Pompa podwójna dławnicowa o konstrukcji Inline Wilo-CronoTwin-DL-E 125/305-22/4-R1-S1 do montażu na rurociągu lub do ustawienia na fundamencie z wbudowaną przetwornicą częstotliwości do regulacji elektronicznej m,in, wg stałej i zmiennej różnicy ciśnień | 36613 | PG3 | 28 | K | 22602 | NIE | 28.13.14 | 84137059 | 0 | 212 | 310 | Wilo-CronoTwin-DL-E 125/305-22/4-R1-S1 | Dławnicowa pompa podwójna o konstrukcji Inline | Wilo-CronoTwin-DL-E | Tłoczenie wody grzewczej (zgodnie z VDI 2035), wody zimnej i mieszanin woda-glikol | Wilo | DE | 1 | SZT |  | 0.4 | IE4 | Zielony | Paleta jednorazowego użytku | 1 | 1 | 1 | 1062 | 1060 | 798 | 1200 | 1200 | 956 | 748 | 797 |  | //cms.media.wilo.com/dcipicxmlfeature/wilo_f_020000200003594800030092/7076991/wilo_f_020000200003594800030092_1.jpg |  | 23500 |  |  | https://wilo.com/quick/PL/pl/articleNumber/2222915
4774 | 2222913 | 4062679358291 | Wilo-CronoTwin-DL-E 125/305-22/4-S1 pompa podwójna dławnicowa Inline | Pompa podwójna dławnicowa o konstrukcji Inline Wilo-CronoTwin-DL-E 125/305-22/4-S1 do montażu na rurociągu lub do ustawienia na fundamencie z wbudowaną przetwornicą częstotliwości do regulacji elektronicznej m,in, wg stałej i zmiennej różnicy ciśnień | 37225 | PG3 | 28 | K | 22602 | NIE | 28.13.14 | 84137059 | 0 | 212 | 310 | Wilo-CronoTwin-DL-E 125/305-22/4-S1 | Dławnicowa pompa podwójna o konstrukcji Inline | Wilo-CronoTwin-DL-E | Tłoczenie wody grzewczej (zgodnie z VDI 2035), wody zimnej i mieszanin woda-glikol | Wilo | DE | 1 | SZT |  | 0.4 | IE4 | Zielony | Paleta jednorazowego użytku | 1 | 1 | 1 | 1062 | 1060 | 798 | 1200 | 1200 | 956 | 748 | 797 |  | //cms.media.wilo.com/dcipicxmlfeature/wilo_f_020000200003594800030092/7076991/wilo_f_020000200003594800030092_1.jpg |  | 23500 |  |  | https://wilo.com/quick/PL/pl/articleNumber/2222913
4775 | 2222920 | 4062679357997 | Wilo-CronoTwin-DL-E 150/190-11/4 pompa podwójna dławnicowa Inline | Pompa podwójna dławnicowa o konstrukcji Inline Wilo-CronoTwin-DL-E 150/190-11/4 do montażu na rurociągu lub do ustawienia na fundamencie z wbudowaną przetwornicą częstotliwości do regulacji elektronicznej m,in, wg stałej i zmiennej różnicy ciśnień | 27345 | PG3 | 28 | K | 22602 | NIE | 28.13.14 | 84137059 | 0 | 212 | 310 | Wilo-CronoTwin-DL-E 150/190-11/4 | Dławnicowa pompa podwójna o konstrukcji Inline | Wilo-CronoTwin-DL-E | Tłoczenie wody grzewczej (zgodnie z VDI 2035), wody zimnej i mieszanin woda-glikol | Wilo | DE | 1 | SZT |  | 0.4 | IE4 | Zielony | Paleta jednorazowego użytku | 1 | 1 | 1 | 986 | 980 | 771 | 1200 | 1200 | 929 | 505 | 554 |  | //cms.media.wilo.com/dcipicxmlfeature/wilo_f_020000200003594800030092/7076991/wilo_f_020000200003594800030092_1.jpg |  | 12000 |  |  | https://wilo.com/quick/PL/pl/articleNumber/2222920
4776 | 2222922 | 4062679358659 | Wilo-CronoTwin-DL-E 150/190-11/4-R1 pompa podwójna dławnicowa Inline | Pompa podwójna dławnicowa o konstrukcji Inline Wilo-CronoTwin-DL-E 150/190-11/4-R1 do montażu na rurociągu lub do ustawienia na fundamencie z wbudowaną przetwornicą częstotliwości do regulacji elektronicznej m,in, wg stałej i zmiennej różnicy ciśnień | 26721 | PG3 | 28 | K | 22602 | NIE | 28.13.14 | 84137059 | 0 | 212 | 310 | Wilo-CronoTwin-DL-E 150/190-11/4-R1 | Dławnicowa pompa podwójna o konstrukcji Inline | Wilo-CronoTwin-DL-E | Tłoczenie wody grzewczej (zgodnie z VDI 2035), wody zimnej i mieszanin woda-glikol | Wilo | DE | 1 | SZT |  | 0.4 | IE4 | Zielony | Paleta jednorazowego użytku | 1 | 1 | 1 | 986 | 980 | 771 | 1200 | 1200 | 929 | 505 | 554 |  | //cms.media.wilo.com/dcipicxmlfeature/wilo_f_020000200003594800030092/7076991/wilo_f_020000200003594800030092_1.jpg |  | 12000 |  |  | https://wilo.com/quick/PL/pl/articleNumber/2222922
4777 | 2222923 | 4062679358987 | Wilo-CronoTwin-DL-E 150/190-11/4-R1-S1 pompa podwójna dławnicowa Inline | Pompa podwójna dławnicowa o konstrukcji Inline Wilo-CronoTwin-DL-E 150/190-11/4-R1-S1 do montażu na rurociągu lub do ustawienia na fundamencie z wbudowaną przetwornicą częstotliwości do regulacji elektronicznej m,in, wg stałej i zmiennej różnicy ciśnień | 27049 | PG3 | 28 | K | 22602 | NIE | 28.13.14 | 84137059 | 0 | 212 | 310 | Wilo-CronoTwin-DL-E 150/190-11/4-R1-S1 | Dławnicowa pompa podwójna o konstrukcji Inline | Wilo-CronoTwin-DL-E | Tłoczenie wody grzewczej (zgodnie z VDI 2035), wody zimnej i mieszanin woda-glikol | Wilo | DE | 1 | SZT |  | 0.4 | IE4 | Zielony | Paleta jednorazowego użytku | 1 | 1 | 1 | 986 | 980 | 771 | 1200 | 1200 | 929 | 505 | 554 |  | //cms.media.wilo.com/dcipicxmlfeature/wilo_f_020000200003594800030092/7076991/wilo_f_020000200003594800030092_1.jpg |  | 12000 |  |  | https://wilo.com/quick/PL/pl/articleNumber/2222923
4778 | 2222921 | 4062679358321 | Wilo-CronoTwin-DL-E 150/190-11/4-S1 pompa podwójna dławnicowa Inline | Pompa podwójna dławnicowa o konstrukcji Inline Wilo-CronoTwin-DL-E 150/190-11/4-S1 do montażu na rurociągu lub do ustawienia na fundamencie z wbudowaną przetwornicą częstotliwości do regulacji elektronicznej m,in, wg stałej i zmiennej różnicy ciśnień | 27662 | PG3 | 28 | K | 22602 | NIE | 28.13.14 | 84137059 | 0 | 212 | 310 | Wilo-CronoTwin-DL-E 150/190-11/4-S1 | Dławnicowa pompa podwójna o konstrukcji Inline | Wilo-CronoTwin-DL-E | Tłoczenie wody grzewczej (zgodnie z VDI 2035), wody zimnej i mieszanin woda-glikol | Wilo | DE | 1 | SZT |  | 0.4 | IE4 | Zielony | Paleta jednorazowego użytku | 1 | 1 | 1 | 986 | 980 | 771 | 1200 | 1200 | 929 | 505 | 554 |  | //cms.media.wilo.com/dcipicxmlfeature/wilo_f_020000200003594800030092/7076991/wilo_f_020000200003594800030092_1.jpg |  | 12000 |  |  | https://wilo.com/quick/PL/pl/articleNumber/2222921
4779 | 2193276 | 4048482809212 | Wilo-CronoTwin-DL-E 150/190-5,5/4-R1-S1 pompa podwójna dławnicowa Inline | Pompa obiegowa podwójna Wilo-CronoTwin-DL-E 150/190-5,5/4-R1-S1 pompa obiegowa podwójna z uszczelnieniem do układów chłodniczych | 19365 | PG3 | 28 | K | 22602 | NIE | 28.13.14 | 84137059 | 0 | 212 | 310 | Wilo-CronoTwin-DL-E 150/190-5,5/4-R1-S1 | Pompa obiegowa podwójna z uszczelnieniem | Wilo-CronoTwin-DL-E | Tłoczenie wody grzewczej (zgodnie z VDI 2035), wody zimnej i mieszanin woda-glikol | Wilo | DE | 1 | SZT |  | 0.4 | IE4 | Zielony | Paleta jednorazowego użytku | 1 | 1 | 1 | 1006 | 1064 | 638 | 1200 | 1200 | 802 | 410 | 451 | http://downloads-wilo-select.wilo.com/assets/WIB_WILO60351.jpg | //cms.media.wilo.com/dcipicxmlfeature/wilo_f_020000200003594800030092/7076991/wilo_f_020000200003594800030092_1.jpg |  | 6200 |  |  | https://wilo.com/quick/PL/pl/articleNumber/2193276
4780 | 2193271 | 4048482808888 | Wilo-CronoTwin-DL-E 150/190-5,5/4-S1 pompa podwójna dławnicowa Inline | Pompa obiegowa podwójna Wilo-CronoTwin-DL-E 150/190-5,5/4-S1 pompa obiegowa podwójna z uszczelnieniem do układów chłodniczych | 19985 | PG3 | 28 | K | 22602 | NIE | 28.13.14 | 84137059 | 0 | 212 | 310 | Wilo-CronoTwin-DL-E 150/190-5,5/4-S1 | Pompa obiegowa podwójna z uszczelnieniem | Wilo-CronoTwin-DL-E | Tłoczenie wody grzewczej (zgodnie z VDI 2035), wody zimnej i mieszanin woda-glikol | Wilo | DE | 1 | SZT |  | 0.4 | IE4 | Zielony | Paleta jednorazowego użytku | 1 | 1 | 1 | 1006 | 1064 | 638 | 1200 | 1200 | 802 | 410 | 451 | http://downloads-wilo-select.wilo.com/assets/WIB_WILO60351.jpg | //cms.media.wilo.com/dcipicxmlfeature/wilo_f_020000200003594800030092/7076991/wilo_f_020000200003594800030092_1.jpg |  | 6200 |  |  | https://wilo.com/quick/PL/pl/articleNumber/2193271
4781 | 2226316 | 4062679357980 | Wilo-CronoTwin-DL-E 150/200-15/4 pompa podwójna dławnicowa Inline | Pompa podwójna dławnicowa o konstrukcji Inline Wilo-CronoTwin-DL-E 150/200-15/4 do montażu na rurociągu lub do ustawienia na fundamencie z wbudowaną przetwornicą częstotliwości do regulacji elektronicznej m,in, wg stałej i zmiennej różnicy ciśnień | 28977 | PG3 | 28 | K | 22602 | NIE | 28.13.14 | 84137059 | 0 | 212 | 310 | Wilo-CronoTwin-DL-E 150/200-15/4 | Dławnicowa pompa podwójna o konstrukcji Inline | Wilo-CronoTwin-DL-E | Tłoczenie wody grzewczej (zgodnie z VDI 2035), wody zimnej i mieszanin woda-glikol | Wilo | DE | 1 | SZT |  | 0.4 | IE4 | Zielony | Paleta jednorazowego użytku | 1 | 1 | 1 | 986 | 980 | 771 | 1200 | 1200 | 929 | 535 | 584 |  | //cms.media.wilo.com/dcipicxmlfeature/wilo_f_020000200003594800030092/7076991/wilo_f_020000200003594800030092_1.jpg |  | 15900 |  |  | https://wilo.com/quick/PL/pl/articleNumber/2226316
4782 | 2226318 | 4062679358642 | Wilo-CronoTwin-DL-E 150/200-15/4-R1 pompa podwójna dławnicowa Inline | Pompa podwójna dławnicowa o konstrukcji Inline Wilo-CronoTwin-DL-E 150/200-15/4-R1 do montażu na rurociągu lub do ustawienia na fundamencie z wbudowaną przetwornicą częstotliwości do regulacji elektronicznej m,in, wg stałej i zmiennej różnicy ciśnień | 28352 | PG3 | 28 | K | 22602 | NIE | 28.13.14 | 84137059 | 0 | 212 | 310 | Wilo-CronoTwin-DL-E 150/200-15/4-R1 | Dławnicowa pompa podwójna o konstrukcji Inline | Wilo-CronoTwin-DL-E | Tłoczenie wody grzewczej (zgodnie z VDI 2035), wody zimnej i mieszanin woda-glikol | Wilo | DE | 1 | SZT |  | 0.4 | IE4 | Zielony | Paleta jednorazowego użytku | 1 | 1 | 1 | 961 | 1004 | 771 | 1200 | 1200 | 929 | 535 | 584 |  | //cms.media.wilo.com/dcipicxmlfeature/wilo_f_020000200003594800030092/7076991/wilo_f_020000200003594800030092_1.jpg |  | 15900 |  |  | https://wilo.com/quick/PL/pl/articleNumber/2226318
4783 | 2226319 | 4062679358970 | Wilo-CronoTwin-DL-E 150/200-15/4-R1-S1 pompa podwójna dławnicowa Inline | Pompa podwójna dławnicowa o konstrukcji Inline Wilo-CronoTwin-DL-E 150/200-15/4-R1-S1 do montażu na rurociągu lub do ustawienia na fundamencie z wbudowaną przetwornicą częstotliwości do regulacji elektronicznej m,in, wg stałej i zmiennej różnicy ciśnień | 28680 | PG3 | 28 | K | 22602 | NIE | 28.13.14 | 84137059 | 0 | 212 | 310 | Wilo-CronoTwin-DL-E 150/200-15/4-R1-S1 | Dławnicowa pompa podwójna o konstrukcji Inline | Wilo-CronoTwin-DL-E | Tłoczenie wody grzewczej (zgodnie z VDI 2035), wody zimnej i mieszanin woda-glikol | Wilo | DE | 1 | SZT |  | 0.4 | IE4 | Zielony | Paleta jednorazowego użytku | 1 | 1 | 1 | 961 | 1004 | 771 | 1200 | 1200 | 929 | 535 | 584 |  | //cms.media.wilo.com/dcipicxmlfeature/wilo_f_020000200003594800030092/7076991/wilo_f_020000200003594800030092_1.jpg |  | 15900 |  |  | https://wilo.com/quick/PL/pl/articleNumber/2226319
4784 | 2226317 | 4062679358314 | Wilo-CronoTwin-DL-E 150/200-15/4-S1 pompa podwójna dławnicowa Inline | Pompa podwójna dławnicowa o konstrukcji Inline Wilo-CronoTwin-DL-E 150/200-15/4-S1 do montażu na rurociągu lub do ustawienia na fundamencie z wbudowaną przetwornicą częstotliwości do regulacji elektronicznej m,in, wg stałej i zmiennej różnicy ciśnień | 29292 | PG3 | 28 | K | 22602 | NIE | 28.13.14 | 84137059 | 0 | 212 | 310 | Wilo-CronoTwin-DL-E 150/200-15/4-S1 | Dławnicowa pompa podwójna o konstrukcji Inline | Wilo-CronoTwin-DL-E | Tłoczenie wody grzewczej (zgodnie z VDI 2035), wody zimnej i mieszanin woda-glikol | Wilo | DE | 1 | SZT |  | 0.4 | IE4 | Zielony | Paleta jednorazowego użytku | 1 | 1 | 1 | 961 | 1004 | 771 | 1200 | 1200 | 929 | 535 | 584 |  | //cms.media.wilo.com/dcipicxmlfeature/wilo_f_020000200003594800030092/7076991/wilo_f_020000200003594800030092_1.jpg |  | 15900 |  |  | https://wilo.com/quick/PL/pl/articleNumber/2226317
4785 | 2193277 | 4048482809229 | Wilo-CronoTwin-DL-E 150/200-7,5/4-R1-S1 pompa podwójna dławnicowa Inline | Pompa obiegowa podwójna Wilo-CronoTwin-DL-E 150/200-7,5/4-R1-S1 pompa obiegowa podwójna z uszczelnieniem do układów chłodniczych | 22563 | PG3 | 28 | K | 22602 | NIE | 28.13.14 | 84137059 | 0 | 212 | 310 | Wilo-CronoTwin-DL-E 150/200-7,5/4-R1-S1 | Pompa obiegowa podwójna z uszczelnieniem | Wilo-CronoTwin-DL-E | Tłoczenie wody grzewczej (zgodnie z VDI 2035), wody zimnej i mieszanin woda-glikol | Wilo | DE | 1 | SZT |  | 0.4 | IE4 | Zielony | Paleta jednorazowego użytku | 1 | 1 | 1 | 1006 | 1064 | 638 | 1200 | 1200 | 802 | 426 | 467 | http://downloads-wilo-select.wilo.com/assets/WIB_WILO60351.jpg | //cms.media.wilo.com/dcipicxmlfeature/wilo_f_020000200003594800030092/7076991/wilo_f_020000200003594800030092_1.jpg |  | 8300 |  |  | https://wilo.com/quick/PL/pl/articleNumber/2193277
4786 | 2171086 | 4048482809236 | Wilo-CronoTwin-DL-E 150/220-11/4-R1-S1 pompa podwójna dławnicowa Inline | Pompa obiegowa podwójna Wilo-CronoTwin-DL-E 150/220-11/4-R1-S1 pompa obiegowa podwójna z uszczelnieniem do układów chłodniczych | 30585 | PG3 | 28 | K | 22602 | NIE | 28.13.14 | 84137059 | 0 | 212 | 310 | Wilo-CronoTwin-DL-E 150/220-11/4-R1-S1 | Pompa obiegowa podwójna z uszczelnieniem | Wilo-CronoTwin-DL-E | Tłoczenie wody grzewczej (zgodnie z VDI 2035), wody zimnej i mieszanin woda-glikol | Wilo | DE | 1 | SZT |  | 0.4 | IE4 | Zielony | Paleta jednorazowego użytku | 1 | 1 | 1 | 1006 | 992 | 756 | 1200 | 1200 | 914 | 531 | 571 | http://downloads-wilo-select.wilo.com/assets/WIB_WILO60351.jpg | //cms.media.wilo.com/dcipicxmlfeature/wilo_f_020000200003594800030092/7076991/wilo_f_020000200003594800030092_1.jpg |  | 13000 |  |  | https://wilo.com/quick/PL/pl/articleNumber/2171086
4787 | 2171054 | 4048482808895 | Wilo-CronoTwin-DL-E 150/220-11/4-S1 pompa podwójna dławnicowa Inline | Pompa obiegowa podwójna Wilo-CronoTwin-DL-E 150/220-11/4-S1 pompa obiegowa podwójna z uszczelnieniem do układów chłodniczych | 31287 | PG3 | 28 | K | 22602 | NIE | 28.13.14 | 84137059 | 0 | 212 | 310 | Wilo-CronoTwin-DL-E 150/220-11/4-S1 | Pompa obiegowa podwójna z uszczelnieniem | Wilo-CronoTwin-DL-E | Tłoczenie wody grzewczej (zgodnie z VDI 2035), wody zimnej i mieszanin woda-glikol | Wilo | DE | 1 | SZT |  | 0.4 | IE4 | Zielony | Paleta jednorazowego użytku | 1 | 1 | 1 | 1006 | 992 | 756 | 1200 | 1200 | 914 | 531 | 571 | http://downloads-wilo-select.wilo.com/assets/WIB_WILO60351.jpg | //cms.media.wilo.com/dcipicxmlfeature/wilo_f_020000200003594800030092/7076991/wilo_f_020000200003594800030092_1.jpg |  | 13000 |  |  | https://wilo.com/quick/PL/pl/articleNumber/2171054
4788 | 2222932 | 4062679358024 | Wilo-CronoTwin-DL-E 150/230-15/4 pompa podwójna dławnicowa Inline | Pompa podwójna dławnicowa o konstrukcji Inline Wilo-CronoTwin-DL-E 150/230-15/4 do montażu na rurociągu lub do ustawienia na fundamencie z wbudowaną przetwornicą częstotliwości do regulacji elektronicznej m,in, wg stałej i zmiennej różnicy ciśnień | 30502 | PG3 | 28 | K | 22602 | NIE | 28.13.14 | 84137059 | 0 | 212 | 310 | Wilo-CronoTwin-DL-E 150/230-15/4 | Dławnicowa pompa podwójna o konstrukcji Inline | Wilo-CronoTwin-DL-E | Tłoczenie wody grzewczej (zgodnie z VDI 2035), wody zimnej i mieszanin woda-glikol | Wilo | DE | 1 | SZT |  | 0.4 | IE4 | Zielony | Paleta jednorazowego użytku | 1 | 1 | 1 | 1039 | 1030 | 771 | 1200 | 1200 | 929 | 561 | 611 |  | //cms.media.wilo.com/dcipicxmlfeature/wilo_f_020000200003594800030092/7076991/wilo_f_020000200003594800030092_1.jpg |  | 15600 |  |  | https://wilo.com/quick/PL/pl/articleNumber/2222932
4789 | 2222934 | 4062679358680 | Wilo-CronoTwin-DL-E 150/230-15/4-R1 pompa podwójna dławnicowa Inline | Pompa podwójna dławnicowa o konstrukcji Inline Wilo-CronoTwin-DL-E 150/230-15/4-R1 do montażu na rurociągu lub do ustawienia na fundamencie z wbudowaną przetwornicą częstotliwości do regulacji elektronicznej m,in, wg stałej i zmiennej różnicy ciśnień | 29877 | PG3 | 28 | K | 22602 | NIE | 28.13.14 | 84137059 | 0 | 212 | 310 | Wilo-CronoTwin-DL-E 150/230-15/4-R1 | Dławnicowa pompa podwójna o konstrukcji Inline | Wilo-CronoTwin-DL-E | Tłoczenie wody grzewczej (zgodnie z VDI 2035), wody zimnej i mieszanin woda-glikol | Wilo | DE | 1 | SZT |  | 0.4 | IE4 | Zielony | Paleta jednorazowego użytku | 1 | 1 | 1 | 1039 | 1030 | 771 | 1200 | 1200 | 929 | 561 | 611 |  | //cms.media.wilo.com/dcipicxmlfeature/wilo_f_020000200003594800030092/7076991/wilo_f_020000200003594800030092_1.jpg |  | 15600 |  |  | https://wilo.com/quick/PL/pl/articleNumber/2222934
4790 | 2222935 | 4062679359014 | Wilo-CronoTwin-DL-E 150/230-15/4-R1-S1 pompa podwójna dławnicowa Inline | Pompa podwójna dławnicowa o konstrukcji Inline Wilo-CronoTwin-DL-E 150/230-15/4-R1-S1 do montażu na rurociągu lub do ustawienia na fundamencie z wbudowaną przetwornicą częstotliwości do regulacji elektronicznej m,in, wg stałej i zmiennej różnicy ciśnień | 30205 | PG3 | 28 | K | 22602 | NIE | 28.13.14 | 84137059 | 0 | 212 | 310 | Wilo-CronoTwin-DL-E 150/230-15/4-R1-S1 | Dławnicowa pompa podwójna o konstrukcji Inline | Wilo-CronoTwin-DL-E | Tłoczenie wody grzewczej (zgodnie z VDI 2035), wody zimnej i mieszanin woda-glikol | Wilo | DE | 1 | SZT |  | 0.4 | IE4 | Zielony | Paleta jednorazowego użytku | 1 | 1 | 1 | 1039 | 1030 | 771 | 1200 | 1200 | 929 | 561 | 611 |  | //cms.media.wilo.com/dcipicxmlfeature/wilo_f_020000200003594800030092/7076991/wilo_f_020000200003594800030092_1.jpg |  | 15600 |  |  | https://wilo.com/quick/PL/pl/articleNumber/2222935
4791 | 2222933 | 4062679358352 | Wilo-CronoTwin-DL-E 150/230-15/4-S1 pompa podwójna dławnicowa Inline | Pompa podwójna dławnicowa o konstrukcji Inline Wilo-CronoTwin-DL-E 150/230-15/4-S1 do montażu na rurociągu lub do ustawienia na fundamencie z wbudowaną przetwornicą częstotliwości do regulacji elektronicznej m,in, wg stałej i zmiennej różnicy ciśnień | 30817 | PG3 | 28 | K | 22602 | NIE | 28.13.14 | 84137059 | 0 | 212 | 310 | Wilo-CronoTwin-DL-E 150/230-15/4-S1 | Dławnicowa pompa podwójna o konstrukcji Inline | Wilo-CronoTwin-DL-E | Tłoczenie wody grzewczej (zgodnie z VDI 2035), wody zimnej i mieszanin woda-glikol | Wilo | DE | 1 | SZT |  | 0.4 | IE4 | Zielony | Paleta jednorazowego użytku | 1 | 1 | 1 | 1039 | 1030 | 771 | 1200 | 1200 | 929 | 561 | 611 |  | //cms.media.wilo.com/dcipicxmlfeature/wilo_f_020000200003594800030092/7076991/wilo_f_020000200003594800030092_1.jpg |  | 15600 |  |  | https://wilo.com/quick/PL/pl/articleNumber/2222933
4792 | 2222928 | 4062679358017 | Wilo-CronoTwin-DL-E 150/240-18,5/4 pompa podwójna dławnicowa Inline | Pompa podwójna dławnicowa o konstrukcji Inline Wilo-CronoTwin-DL-E 150/240-18,5/4 do montażu na rurociągu lub do ustawienia na fundamencie z wbudowaną przetwornicą częstotliwości do regulacji elektronicznej m,in, wg stałej i zmiennej różnicy ciśnień | 34644 | PG3 | 28 | K | 22602 | NIE | 28.13.14 | 84137059 | 0 | 212 | 310 | Wilo-CronoTwin-DL-E 150/240-18,5/4 | Dławnicowa pompa podwójna o konstrukcji Inline | Wilo-CronoTwin-DL-E | Tłoczenie wody grzewczej (zgodnie z VDI 2035), wody zimnej i mieszanin woda-glikol | Wilo | DE | 1 | SZT |  | 0.4 | IE4 | Zielony | Paleta jednorazowego użytku | 1 | 1 | 1 | 1053 | 1102 | 798 | 1200 | 1200 | 956 | 641 | 691 |  | //cms.media.wilo.com/dcipicxmlfeature/wilo_f_020000200003594800030092/7076991/wilo_f_020000200003594800030092_1.jpg |  | 19000 |  |  | https://wilo.com/quick/PL/pl/articleNumber/2222928
4793 | 2222930 | 4062679358673 | Wilo-CronoTwin-DL-E 150/240-18,5/4-R1 pompa podwójna dławnicowa Inline | Pompa podwójna dławnicowa o konstrukcji Inline Wilo-CronoTwin-DL-E 150/240-18,5/4-R1 do montażu na rurociągu lub do ustawienia na fundamencie z wbudowaną przetwornicą częstotliwości do regulacji elektronicznej m,in, wg stałej i zmiennej różnicy ciśnień | 34019 | PG3 | 28 | K | 22602 | NIE | 28.13.14 | 84137059 | 0 | 212 | 310 | Wilo-CronoTwin-DL-E 150/240-18,5/4-R1 | Dławnicowa pompa podwójna o konstrukcji Inline | Wilo-CronoTwin-DL-E | Tłoczenie wody grzewczej (zgodnie z VDI 2035), wody zimnej i mieszanin woda-glikol | Wilo | DE | 1 | SZT |  | 0.4 | IE4 | Zielony | Paleta jednorazowego użytku | 1 | 1 | 1 | 1053 | 1102 | 798 | 1200 | 1200 | 956 | 641 | 691 |  | //cms.media.wilo.com/dcipicxmlfeature/wilo_f_020000200003594800030092/7076991/wilo_f_020000200003594800030092_1.jpg |  | 19000 |  |  | https://wilo.com/quick/PL/pl/articleNumber/2222930
4794 | 2222931 | 4062679359007 | Wilo-CronoTwin-DL-E 150/240-18,5/4-R1-S1 pompa podwójna dławnicowa Inline | Pompa podwójna dławnicowa o konstrukcji Inline Wilo-CronoTwin-DL-E 150/240-18,5/4-R1-S1 do montażu na rurociągu lub do ustawienia na fundamencie z wbudowaną przetwornicą częstotliwości do regulacji elektronicznej m,in, wg stałej i zmiennej różnicy ciśnień | 34347 | PG3 | 28 | K | 22602 | NIE | 28.13.14 | 84137059 | 0 | 212 | 310 | Wilo-CronoTwin-DL-E 150/240-18,5/4-R1-S1 | Dławnicowa pompa podwójna o konstrukcji Inline | Wilo-CronoTwin-DL-E | Tłoczenie wody grzewczej (zgodnie z VDI 2035), wody zimnej i mieszanin woda-glikol | Wilo | DE | 1 | SZT |  | 0.4 | IE4 | Zielony | Paleta jednorazowego użytku | 1 | 1 | 1 | 1053 | 1102 | 798 | 1200 | 1200 | 956 | 641 | 691 |  | //cms.media.wilo.com/dcipicxmlfeature/wilo_f_020000200003594800030092/7076991/wilo_f_020000200003594800030092_1.jpg |  | 19000 |  |  | https://wilo.com/quick/PL/pl/articleNumber/2222931
4795 | 2222929 | 4062679358345 | Wilo-CronoTwin-DL-E 150/240-18,5/4-S1 pompa podwójna dławnicowa Inline | Pompa podwójna dławnicowa o konstrukcji Inline Wilo-CronoTwin-DL-E 150/240-18,5/4-S1 do montażu na rurociągu lub do ustawienia na fundamencie z wbudowaną przetwornicą częstotliwości do regulacji elektronicznej m,in, wg stałej i zmiennej różnicy ciśnień | 34960 | PG3 | 28 | K | 22602 | NIE | 28.13.14 | 84137059 | 0 | 212 | 310 | Wilo-CronoTwin-DL-E 150/240-18,5/4-S1 | Dławnicowa pompa podwójna o konstrukcji Inline | Wilo-CronoTwin-DL-E | Tłoczenie wody grzewczej (zgodnie z VDI 2035), wody zimnej i mieszanin woda-glikol | Wilo | DE | 1 | SZT |  | 0.4 | IE4 | Zielony | Paleta jednorazowego użytku | 1 | 1 | 1 | 1053 | 1102 | 798 | 1200 | 1200 | 956 | 641 | 691 |  | //cms.media.wilo.com/dcipicxmlfeature/wilo_f_020000200003594800030092/7076991/wilo_f_020000200003594800030092_1.jpg |  | 19000 |  |  | https://wilo.com/quick/PL/pl/articleNumber/2222929
4796 | 2171087 | 4048482809243 | Wilo-CronoTwin-DL-E 150/250-15/4-R1-S1 pompa podwójna dławnicowa Inline | Pompa obiegowa podwójna Wilo-CronoTwin-DL-E 150/250-15/4-R1-S1 pompa obiegowa podwójna z uszczelnieniem do układów chłodniczych | 34319 | PG3 | 28 | K | 22602 | NIE | 28.13.14 | 84137059 | 0 | 212 | 310 | Wilo-CronoTwin-DL-E 150/250-15/4-R1-S1 | Pompa obiegowa podwójna z uszczelnieniem | Wilo-CronoTwin-DL-E | Tłoczenie wody grzewczej (zgodnie z VDI 2035), wody zimnej i mieszanin woda-glikol | Wilo | DE | 1 | SZT |  | 0.4 | IE4 | Zielony | Paleta jednorazowego użytku | 1 | 1 | 1 | 1203 | 1067 | 791 | 1500 | 1600 | 949 | 648 | 684 | http://downloads-wilo-select.wilo.com/assets/WIB_WILO60351.jpg | //cms.media.wilo.com/dcipicxmlfeature/wilo_f_020000200003594800030092/7076991/wilo_f_020000200003594800030092_1.jpg |  | 16800 |  |  | https://wilo.com/quick/PL/pl/articleNumber/2171087
4797 | 2171055 | 4048482758152 | Wilo-CronoTwin-DL-E 150/250-15/4-S1 pompa podwójna dławnicowa Inline | Pompa obiegowa podwójna Wilo-CronoTwin-DL-E 150/250-15/4-S1 pompa obiegowa podwójna z uszczelnieniem do układów chłodniczych | 35017 | PG3 | 28 | K | 22602 | NIE | 28.13.14 | 84137059 | 0 | 212 | 310 | Wilo-CronoTwin-DL-E 150/250-15/4-S1 | Pompa obiegowa podwójna z uszczelnieniem | Wilo-CronoTwin-DL-E | Tłoczenie wody grzewczej (zgodnie z VDI 2035), wody zimnej i mieszanin woda-glikol | Wilo | DE | 1 | SZT |  | 0.4 | IE4 | Zielony | Paleta jednorazowego użytku | 1 | 1 | 1 | 1203 | 1067 | 791 | 1500 | 1600 | 949 | 648 | 684 | http://downloads-wilo-select.wilo.com/assets/WIB_WILO60351.jpg | //cms.media.wilo.com/dcipicxmlfeature/wilo_f_020000200003594800030092/7076991/wilo_f_020000200003594800030092_1.jpg |  | 16800 |  |  | https://wilo.com/quick/PL/pl/articleNumber/2171055
4798 | 2222924 | 4062679358000 | Wilo-CronoTwin-DL-E 150/250-22/4 pompa podwójna dławnicowa Inline | Pompa podwójna dławnicowa o konstrukcji Inline Wilo-CronoTwin-DL-E 150/250-22/4 do montażu na rurociągu lub do ustawienia na fundamencie z wbudowaną przetwornicą częstotliwości do regulacji elektronicznej m,in, wg stałej i zmiennej różnicy ciśnień | 38851 | PG3 | 28 | K | 22602 | NIE | 28.13.14 | 84137059 | 0 | 212 | 310 | Wilo-CronoTwin-DL-E 150/250-22/4 | Dławnicowa pompa podwójna o konstrukcji Inline | Wilo-CronoTwin-DL-E | Tłoczenie wody grzewczej (zgodnie z VDI 2035), wody zimnej i mieszanin woda-glikol | Wilo | DE | 1 | SZT |  | 0.4 | IE4 | Zielony | Paleta jednorazowego użytku | 1 | 1 | 1 | 1053 | 1102 | 798 | 1200 | 1200 | 956 | 708 | 757 |  | //cms.media.wilo.com/dcipicxmlfeature/wilo_f_020000200003594800030092/7076991/wilo_f_020000200003594800030092_1.jpg |  | 23100 |  |  | https://wilo.com/quick/PL/pl/articleNumber/2222924
4799 | 2222926 | 4062679358666 | Wilo-CronoTwin-DL-E 150/250-22/4-R1 pompa podwójna dławnicowa Inline | Pompa podwójna dławnicowa o konstrukcji Inline Wilo-CronoTwin-DL-E 150/250-22/4-R1 do montażu na rurociągu lub do ustawienia na fundamencie z wbudowaną przetwornicą częstotliwości do regulacji elektronicznej m,in, wg stałej i zmiennej różnicy ciśnień | 38227 | PG3 | 28 | K | 22602 | NIE | 28.13.14 | 84137059 | 0 | 212 | 310 | Wilo-CronoTwin-DL-E 150/250-22/4-R1 | Dławnicowa pompa podwójna o konstrukcji Inline | Wilo-CronoTwin-DL-E | Tłoczenie wody grzewczej (zgodnie z VDI 2035), wody zimnej i mieszanin woda-glikol | Wilo | DE | 1 | SZT |  | 0.4 | IE4 | Zielony | Paleta jednorazowego użytku | 1 | 1 | 1 | 1053 | 1102 | 798 | 1200 | 1200 | 956 | 708 | 757 |  | //cms.media.wilo.com/dcipicxmlfeature/wilo_f_020000200003594800030092/7076991/wilo_f_020000200003594800030092_1.jpg |  | 23100 |  |  | https://wilo.com/quick/PL/pl/articleNumber/2222926
4800 | 2222927 | 4062679358994 | Wilo-CronoTwin-DL-E 150/250-22/4-R1-S1 pompa podwójna dławnicowa Inline | Pompa podwójna dławnicowa o konstrukcji Inline Wilo-CronoTwin-DL-E 150/250-22/4-R1-S1 do montażu na rurociągu lub do ustawienia na fundamencie z wbudowaną przetwornicą częstotliwości do regulacji elektronicznej m,in, wg stałej i zmiennej różnicy ciśnień | 38555 | PG3 | 28 | K | 22602 | NIE | 28.13.14 | 84137059 | 0 | 212 | 310 | Wilo-CronoTwin-DL-E 150/250-22/4-R1-S1 | Dławnicowa pompa podwójna o konstrukcji Inline | Wilo-CronoTwin-DL-E | Tłoczenie wody grzewczej (zgodnie z VDI 2035), wody zimnej i mieszanin woda-glikol | Wilo | DE | 1 | SZT |  | 0.4 | IE4 | Zielony | Paleta jednorazowego użytku | 1 | 1 | 1 | 1053 | 1102 | 798 | 1200 | 1200 | 956 | 708 | 757 |  | //cms.media.wilo.com/dcipicxmlfeature/wilo_f_020000200003594800030092/7076991/wilo_f_020000200003594800030092_1.jpg |  | 23100 |  |  | https://wilo.com/quick/PL/pl/articleNumber/2222927
4801 | 2222925 | 4062679358338 | Wilo-CronoTwin-DL-E 150/250-22/4-S1 pompa podwójna dławnicowa Inline | Pompa podwójna dławnicowa o konstrukcji Inline Wilo-CronoTwin-DL-E 150/250-22/4-S1 do montażu na rurociągu lub do ustawienia na fundamencie z wbudowaną przetwornicą częstotliwości do regulacji elektronicznej m,in, wg stałej i zmiennej różnicy ciśnień | 39168 | PG3 | 28 | K | 22602 | NIE | 28.13.14 | 84137059 | 0 | 212 | 310 | Wilo-CronoTwin-DL-E 150/250-22/4-S1 | Dławnicowa pompa podwójna o konstrukcji Inline | Wilo-CronoTwin-DL-E | Tłoczenie wody grzewczej (zgodnie z VDI 2035), wody zimnej i mieszanin woda-glikol | Wilo | DE | 1 | SZT |  | 0.4 | IE4 | Zielony | Paleta jednorazowego użytku | 1 | 1 | 1 | 1053 | 1102 | 798 | 1200 | 1200 | 956 | 708 | 757 |  | //cms.media.wilo.com/dcipicxmlfeature/wilo_f_020000200003594800030092/7076991/wilo_f_020000200003594800030092_1.jpg |  | 23100 |  |  | https://wilo.com/quick/PL/pl/articleNumber/2222925
4802 | 2171088 | 4048482809250 | Wilo-CronoTwin-DL-E 150/260-18,5/4-R1-S1 pompa podwójna dławnicowa Inline | Pompa obiegowa podwójna Wilo-CronoTwin-DL-E 150/260-18,5/4-R1-S1 pompa obiegowa podwójna z uszczelnieniem do układów chłodniczych | 39016 | PG3 | 28 | K | 22602 | NIE | 28.13.14 | 84137059 | 0 | 212 | 310 | Wilo-CronoTwin-DL-E 150/260-18,5/4-R1-S1 | Pompa obiegowa podwójna z uszczelnieniem | Wilo-CronoTwin-DL-E | Tłoczenie wody grzewczej (zgodnie z VDI 2035), wody zimnej i mieszanin woda-glikol | Wilo | DE | 1 | SZT |  | 0.4 | IE4 | Zielony | Paleta jednorazowego użytku | 1 | 1 | 1 | 1203 | 1139 | 863 | 1500 | 1600 | 1021 | 746 | 782 | http://downloads-wilo-select.wilo.com/assets/WIB_WILO60351.jpg | //cms.media.wilo.com/dcipicxmlfeature/wilo_f_020000200003594800030092/7076991/wilo_f_020000200003594800030092_1.jpg |  | 20000 |  |  | https://wilo.com/quick/PL/pl/articleNumber/2171088
4803 | 2171056 | 4048482808901 | Wilo-CronoTwin-DL-E 150/260-18,5/4-S1 pompa podwójna dławnicowa Inline | Pompa obiegowa podwójna Wilo-CronoTwin-DL-E 150/260-18,5/4-S1 pompa obiegowa podwójna z uszczelnieniem do układów chłodniczych | 39714 | PG3 | 28 | K | 22602 | NIE | 28.13.14 | 84137059 | 0 | 212 | 310 | Wilo-CronoTwin-DL-E 150/260-18,5/4-S1 | Pompa obiegowa podwójna z uszczelnieniem | Wilo-CronoTwin-DL-E | Tłoczenie wody grzewczej (zgodnie z VDI 2035), wody zimnej i mieszanin woda-glikol | Wilo | DE | 1 | SZT |  | 0.4 | IE4 | Zielony | Paleta jednorazowego użytku | 1 | 1 | 1 | 1203 | 1139 | 863 | 1500 | 1600 | 1021 | 746 | 782 | http://downloads-wilo-select.wilo.com/assets/WIB_WILO60351.jpg | //cms.media.wilo.com/dcipicxmlfeature/wilo_f_020000200003594800030092/7076991/wilo_f_020000200003594800030092_1.jpg |  | 20000 |  |  | https://wilo.com/quick/PL/pl/articleNumber/2171056
4804 | 2171089 | 4048482809267 | Wilo-CronoTwin-DL-E 150/270-22/4-R1-S1 pompa podwójna dławnicowa Inline | Pompa obiegowa podwójna Wilo-CronoTwin-DL-E 150/270-22/4-R1-S1 pompa obiegowa podwójna z uszczelnieniem do układów chłodniczych | 44932 | PG3 | 28 | K | 22602 | NIE | 28.13.14 | 84137059 | 0 | 212 | 310 | Wilo-CronoTwin-DL-E 150/270-22/4-R1-S1 | Pompa obiegowa podwójna z uszczelnieniem | Wilo-CronoTwin-DL-E | Tłoczenie wody grzewczej (zgodnie z VDI 2035), wody zimnej i mieszanin woda-glikol | Wilo | DE | 1 | SZT |  | 0.4 | IE4 | Zielony | Paleta jednorazowego użytku | 1 | 1 | 1 | 1203 | 1139 | 863 | 1500 | 1600 | 1021 | 813 | 849 | http://downloads-wilo-select.wilo.com/assets/WIB_WILO60351.jpg | //cms.media.wilo.com/dcipicxmlfeature/wilo_f_020000200003594800030092/7076991/wilo_f_020000200003594800030092_1.jpg |  | 24700 |  |  | https://wilo.com/quick/PL/pl/articleNumber/2171089
4805 | 2171057 | 4048482808918 | Wilo-CronoTwin-DL-E 150/270-22/4-S1 pompa podwójna dławnicowa Inline | Pompa obiegowa podwójna Wilo-CronoTwin-DL-E 150/270-22/4-S1 pompa obiegowa podwójna z uszczelnieniem do układów chłodniczych | 45631 | PG3 | 28 | K | 22602 | NIE | 28.13.14 | 84137059 | 0 | 212 | 310 | Wilo-CronoTwin-DL-E 150/270-22/4-S1 | Pompa obiegowa podwójna z uszczelnieniem | Wilo-CronoTwin-DL-E | Tłoczenie wody grzewczej (zgodnie z VDI 2035), wody zimnej i mieszanin woda-glikol | Wilo | DE | 1 | SZT |  | 0.4 | IE4 | Zielony | Paleta jednorazowego użytku | 1 | 1 | 1 | 1203 | 1139 | 863 | 1500 | 1600 | 1021 | 813 | 849 | http://downloads-wilo-select.wilo.com/assets/WIB_WILO60351.jpg | //cms.media.wilo.com/dcipicxmlfeature/wilo_f_020000200003594800030092/7076991/wilo_f_020000200003594800030092_1.jpg |  | 24700 |  |  | https://wilo.com/quick/PL/pl/articleNumber/2171057
4806 | 2222492 | 4062679378336 | Wilo-CronoTwin-DL-E 200/220-15/4 pompa podwójna dławnicowa Inline | Pompa podwójna dławnicowa o konstrukcji Inline Wilo-CronoTwin-DL-E 200/220-15/4 do montażu na rurociągu lub do ustawienia na fundamencie z wbudowaną przetwornicą częstotliwości do regulacji elektronicznej m,in, wg stałej i zmiennej różnicy ciśnień | 34573 | PG3 | 28 | K | 22602 | NIE | 28.13.14 | 84137059 | 0 | 212 | 310 | Wilo-CronoTwin-DL-E 200/220-15/4 | Dławnicowa pompa podwójna o konstrukcji Inline | Wilo-CronoTwin-DL-E | Tłoczenie wody grzewczej (zgodnie z VDI 2035), wody zimnej i mieszanin woda-glikol | Wilo | DE | 1 | SZT |  | 0.4 | IE4 | Zielony | Paleta jednorazowego użytku | 1 | 1 | 1 | 1188 | 1075 | 821 | 1600 | 1600 | 979 | 689 | 748 |  | //cms.media.wilo.com/dcipicxmlfeature/wilo_f_020000200003594800030092/7076991/wilo_f_020000200003594800030092_1.jpg |  | 16500 |  |  | https://wilo.com/quick/PL/pl/articleNumber/2222492
4807 | 2222494 | 4062679378350 | Wilo-CronoTwin-DL-E 200/220-15/4-R1 pompa podwójna dławnicowa Inline | Pompa podwójna dławnicowa o konstrukcji Inline Wilo-CronoTwin-DL-E 200/220-15/4-R1 do montażu na rurociągu lub do ustawienia na fundamencie z wbudowaną przetwornicą częstotliwości do regulacji elektronicznej m,in, wg stałej i zmiennej różnicy ciśnień | 33949 | PG3 | 28 | K | 22602 | NIE | 28.13.14 | 84137059 | 0 | 212 | 310 | Wilo-CronoTwin-DL-E 200/220-15/4-R1 | Dławnicowa pompa podwójna o konstrukcji Inline | Wilo-CronoTwin-DL-E | Tłoczenie wody grzewczej (zgodnie z VDI 2035), wody zimnej i mieszanin woda-glikol | Wilo | DE | 1 | SZT |  | 0.4 | IE4 | Zielony | Paleta jednorazowego użytku | 1 | 1 | 1 | 1188 | 1075 | 821 | 1600 | 1600 | 979 | 689 | 748 |  | //cms.media.wilo.com/dcipicxmlfeature/wilo_f_020000200003594800030092/7076991/wilo_f_020000200003594800030092_1.jpg |  | 16500 |  |  | https://wilo.com/quick/PL/pl/articleNumber/2222494
4808 | 2222495 | 4062679378367 | Wilo-CronoTwin-DL-E 200/220-15/4-R1-S1 pompa podwójna dławnicowa Inline | Pompa podwójna dławnicowa o konstrukcji Inline Wilo-CronoTwin-DL-E 200/220-15/4-R1-S1 do montażu na rurociągu lub do ustawienia na fundamencie z wbudowaną przetwornicą częstotliwości do regulacji elektronicznej m,in, wg stałej i zmiennej różnicy ciśnień | 34276 | PG3 | 28 | K | 22602 | NIE | 28.13.14 | 84137059 | 0 | 212 | 310 | Wilo-CronoTwin-DL-E 200/220-15/4-R1-S1 | Dławnicowa pompa podwójna o konstrukcji Inline | Wilo-CronoTwin-DL-E | Tłoczenie wody grzewczej (zgodnie z VDI 2035), wody zimnej i mieszanin woda-glikol | Wilo | DE | 1 | SZT |  | 0.4 | IE4 | Zielony | Paleta jednorazowego użytku | 1 | 1 | 1 | 1188 | 1075 | 821 | 1600 | 1600 | 979 | 689 | 748 |  | //cms.media.wilo.com/dcipicxmlfeature/wilo_f_020000200003594800030092/7076991/wilo_f_020000200003594800030092_1.jpg |  | 16500 |  |  | https://wilo.com/quick/PL/pl/articleNumber/2222495
4809 | 2222493 | 4062679378343 | Wilo-CronoTwin-DL-E 200/220-15/4-S1 pompa podwójna dławnicowa Inline | Pompa podwójna dławnicowa o konstrukcji Inline Wilo-CronoTwin-DL-E 200/220-15/4-S1 do montażu na rurociągu lub do ustawienia na fundamencie z wbudowaną przetwornicą częstotliwości do regulacji elektronicznej m,in, wg stałej i zmiennej różnicy ciśnień | 34889 | PG3 | 28 | K | 22602 | NIE | 28.13.14 | 84137059 | 0 | 212 | 310 | Wilo-CronoTwin-DL-E 200/220-15/4-S1 | Dławnicowa pompa podwójna o konstrukcji Inline | Wilo-CronoTwin-DL-E | Tłoczenie wody grzewczej (zgodnie z VDI 2035), wody zimnej i mieszanin woda-glikol | Wilo | DE | 1 | SZT |  | 0.4 | IE4 | Zielony | Paleta jednorazowego użytku | 1 | 1 | 1 | 1188 | 1075 | 821 | 1600 | 1600 | 979 | 689 | 748 |  | //cms.media.wilo.com/dcipicxmlfeature/wilo_f_020000200003594800030092/7076991/wilo_f_020000200003594800030092_1.jpg |  | 16500 |  |  | https://wilo.com/quick/PL/pl/articleNumber/2222493
4810 | 2222948 | 4062679358048 | Wilo-CronoTwin-DL-E 200/230-18,5/4 pompa podwójna dławnicowa Inline | Pompa podwójna dławnicowa o konstrukcji Inline Wilo-CronoTwin-DL-E 200/230-18,5/4 do montażu na rurociągu lub do ustawienia na fundamencie z wbudowaną przetwornicą częstotliwości do regulacji elektronicznej m,in, wg stałej i zmiennej różnicy ciśnień | 37744 | PG3 | 28 | K | 22602 | NIE | 28.13.14 | 84137059 | 0 | 212 | 310 | Wilo-CronoTwin-DL-E 200/230-18,5/4 | Dławnicowa pompa podwójna o konstrukcji Inline | Wilo-CronoTwin-DL-E | Tłoczenie wody grzewczej (zgodnie z VDI 2035), wody zimnej i mieszanin woda-glikol | Wilo | DE | 1 | SZT |  | 0.4 | IE4 | Zielony | Paleta jednorazowego użytku | 1 | 1 | 1 | 1188 | 1174 | 848 | 1600 | 1600 | 1006 | 795 | 851 |  | //cms.media.wilo.com/dcipicxmlfeature/wilo_f_020000200003594800030092/7076991/wilo_f_020000200003594800030092_1.jpg |  | 20200 |  |  | https://wilo.com/quick/PL/pl/articleNumber/2222948
4811 | 2222950 | 4062679358703 | Wilo-CronoTwin-DL-E 200/230-18,5/4-R1 pompa podwójna dławnicowa Inline | Pompa podwójna dławnicowa o konstrukcji Inline Wilo-CronoTwin-DL-E 200/230-18,5/4-R1 do montażu na rurociągu lub do ustawienia na fundamencie z wbudowaną przetwornicą częstotliwości do regulacji elektronicznej m,in, wg stałej i zmiennej różnicy ciśnień | 37120 | PG3 | 28 | K | 22602 | NIE | 28.13.14 | 84137059 | 0 | 212 | 310 | Wilo-CronoTwin-DL-E 200/230-18,5/4-R1 | Dławnicowa pompa podwójna o konstrukcji Inline | Wilo-CronoTwin-DL-E | Tłoczenie wody grzewczej (zgodnie z VDI 2035), wody zimnej i mieszanin woda-glikol | Wilo | DE | 1 | SZT |  | 0.4 | IE4 | Zielony | Paleta jednorazowego użytku | 1 | 1 | 1 | 1188 | 1174 | 848 | 1600 | 1600 | 1006 | 795 | 851 |  | //cms.media.wilo.com/dcipicxmlfeature/wilo_f_020000200003594800030092/7076991/wilo_f_020000200003594800030092_1.jpg |  | 20200 |  |  | https://wilo.com/quick/PL/pl/articleNumber/2222950
4812 | 2222951 | 4062679359038 | Wilo-CronoTwin-DL-E 200/230-18,5/4-R1-S1 pompa podwójna dławnicowa Inline | Pompa podwójna dławnicowa o konstrukcji Inline Wilo-CronoTwin-DL-E 200/230-18,5/4-R1-S1 do montażu na rurociągu lub do ustawienia na fundamencie z wbudowaną przetwornicą częstotliwości do regulacji elektronicznej m,in, wg stałej i zmiennej różnicy ciśnień | 37798 | PG3 | 28 | K | 22602 | NIE | 28.13.14 | 84137059 | 0 | 212 | 310 | Wilo-CronoTwin-DL-E 200/230-18,5/4-R1-S1 | Dławnicowa pompa podwójna o konstrukcji Inline | Wilo-CronoTwin-DL-E | Tłoczenie wody grzewczej (zgodnie z VDI 2035), wody zimnej i mieszanin woda-glikol | Wilo | DE | 1 | SZT |  | 0.4 | IE4 | Zielony | Paleta jednorazowego użytku | 1 | 1 | 1 | 1188 | 1174 | 848 | 1600 | 1600 | 1006 | 795 | 851 |  | //cms.media.wilo.com/dcipicxmlfeature/wilo_f_020000200003594800030092/7076991/wilo_f_020000200003594800030092_1.jpg |  | 20200 |  |  | https://wilo.com/quick/PL/pl/articleNumber/2222951
4813 | 2222949 | 4062679358376 | Wilo-CronoTwin-DL-E 200/230-18,5/4-S1 pompa podwójna dławnicowa Inline | Pompa podwójna dławnicowa o konstrukcji Inline Wilo-CronoTwin-DL-E 200/230-18,5/4-S1 do montażu na rurociągu lub do ustawienia na fundamencie z wbudowaną przetwornicą częstotliwości do regulacji elektronicznej m,in, wg stałej i zmiennej różnicy ciśnień | 38400 | PG3 | 28 | K | 22602 | NIE | 28.13.14 | 84137059 | 0 | 212 | 310 | Wilo-CronoTwin-DL-E 200/230-18,5/4-S1 | Dławnicowa pompa podwójna o konstrukcji Inline | Wilo-CronoTwin-DL-E | Tłoczenie wody grzewczej (zgodnie z VDI 2035), wody zimnej i mieszanin woda-glikol | Wilo | DE | 1 | SZT |  | 0.4 | IE4 | Zielony | Paleta jednorazowego użytku | 1 | 1 | 1 | 1188 | 1174 | 848 | 1600 | 1600 | 1006 | 795 | 851 |  | //cms.media.wilo.com/dcipicxmlfeature/wilo_f_020000200003594800030092/7076991/wilo_f_020000200003594800030092_1.jpg |  | 20200 |  |  | https://wilo.com/quick/PL/pl/articleNumber/2222949
4814 | 2171090 | 4048482809274 | Wilo-CronoTwin-DL-E 200/240-15/4-R1-S1 pompa podwójna dławnicowa Inline | Pompa obiegowa podwójna Wilo-CronoTwin-DL-E 200/240-15/4-R1-S1 pompa obiegowa podwójna z uszczelnieniem do układów chłodniczych | 53451 | PG3 | 28 | K | 22602 | NIE | 28.13.14 | 84137059 | 0 | 212 | 310 | Wilo-CronoTwin-DL-E 200/240-15/4-R1-S1 | Pompa obiegowa podwójna z uszczelnieniem | Wilo-CronoTwin-DL-E | Tłoczenie wody grzewczej (zgodnie z VDI 2035), wody zimnej i mieszanin woda-glikol | Wilo | DE | 1 | SZT |  | 0.4 | IE4 | Zielony | Paleta jednorazowego użytku | 1 | 1 | 1 | 1369 | 1112 | 851 | 1500 | 1600 | 1009 | 788 | 838 | http://downloads-wilo-select.wilo.com/assets/WIB_WILO60351.jpg | //cms.media.wilo.com/dcipicxmlfeature/wilo_f_020000200003594800030092/7076991/wilo_f_020000200003594800030092_1.jpg |  | 17100 |  |  | https://wilo.com/quick/PL/pl/articleNumber/2171090
4815 | 2171058 | 4048482808925 | Wilo-CronoTwin-DL-E 200/240-15/4-S1 pompa podwójna dławnicowa Inline | Pompa obiegowa podwójna Wilo-CronoTwin-DL-E 200/240-15/4-S1 pompa obiegowa podwójna z uszczelnieniem do układów chłodniczych | 54408 | PG3 | 28 | K | 22602 | NIE | 28.13.14 | 84137059 | 0 | 212 | 310 | Wilo-CronoTwin-DL-E 200/240-15/4-S1 | Pompa obiegowa podwójna z uszczelnieniem | Wilo-CronoTwin-DL-E | Tłoczenie wody grzewczej (zgodnie z VDI 2035), wody zimnej i mieszanin woda-glikol | Wilo | DE | 1 | SZT |  | 0.4 | IE4 | Zielony | Paleta jednorazowego użytku | 1 | 1 | 1 | 1369 | 1112 | 851 | 1500 | 1600 | 1009 | 788 | 838 | http://downloads-wilo-select.wilo.com/assets/WIB_WILO60351.jpg | //cms.media.wilo.com/dcipicxmlfeature/wilo_f_020000200003594800030092/7076991/wilo_f_020000200003594800030092_1.jpg |  | 17100 |  |  | https://wilo.com/quick/PL/pl/articleNumber/2171058
4816 | 2222944 | 4062679358031 | Wilo-CronoTwin-DL-E 200/240-22/4 pompa podwójna dławnicowa Inline | Pompa podwójna dławnicowa o konstrukcji Inline Wilo-CronoTwin-DL-E 200/240-22/4 do montażu na rurociągu lub do ustawienia na fundamencie z wbudowaną przetwornicą częstotliwości do regulacji elektronicznej m,in, wg stałej i zmiennej różnicy ciśnień | 42155 | PG3 | 28 | K | 22602 | NIE | 28.13.14 | 84137059 | 0 | 212 | 310 | Wilo-CronoTwin-DL-E 200/240-22/4 | Dławnicowa pompa podwójna o konstrukcji Inline | Wilo-CronoTwin-DL-E | Tłoczenie wody grzewczej (zgodnie z VDI 2035), wody zimnej i mieszanin woda-glikol | Wilo | DE | 1 | SZT |  | 0.4 | IE4 | Zielony | Paleta jednorazowego użytku | 1 | 1 | 1 | 1188 | 1174 | 848 | 1600 | 1600 | 1006 | 862 | 918 |  | //cms.media.wilo.com/dcipicxmlfeature/wilo_f_020000200003594800030092/7076991/wilo_f_020000200003594800030092_1.jpg |  | 23600 |  |  | https://wilo.com/quick/PL/pl/articleNumber/2222944
4817 | 2222946 | 4062679358697 | Wilo-CronoTwin-DL-E 200/240-22/4-R1 pompa podwójna dławnicowa Inline | Pompa podwójna dławnicowa o konstrukcji Inline Wilo-CronoTwin-DL-E 200/240-22/4-R1 do montażu na rurociągu lub do ustawienia na fundamencie z wbudowaną przetwornicą częstotliwości do regulacji elektronicznej m,in, wg stałej i zmiennej różnicy ciśnień | 41530 | PG3 | 28 | K | 22602 | NIE | 28.13.14 | 84137059 | 0 | 212 | 310 | Wilo-CronoTwin-DL-E 200/240-22/4-R1 | Dławnicowa pompa podwójna o konstrukcji Inline | Wilo-CronoTwin-DL-E | Tłoczenie wody grzewczej (zgodnie z VDI 2035), wody zimnej i mieszanin woda-glikol | Wilo | DE | 1 | SZT |  | 0.4 | IE4 | Zielony | Paleta jednorazowego użytku | 1 | 1 | 1 | 1188 | 1174 | 848 | 1600 | 1600 | 1006 | 862 | 918 |  | //cms.media.wilo.com/dcipicxmlfeature/wilo_f_020000200003594800030092/7076991/wilo_f_020000200003594800030092_1.jpg |  | 23600 |  |  | https://wilo.com/quick/PL/pl/articleNumber/2222946
4818 | 2222947 | 4062679359021 | Wilo-CronoTwin-DL-E 200/240-22/4-R1-S1 pompa podwójna dławnicowa Inline | Pompa podwójna dławnicowa o konstrukcji Inline Wilo-CronoTwin-DL-E 200/240-22/4-R1-S1 do montażu na rurociągu lub do ustawienia na fundamencie z wbudowaną przetwornicą częstotliwości do regulacji elektronicznej m,in, wg stałej i zmiennej różnicy ciśnień | 42209 | PG3 | 28 | K | 22602 | NIE | 28.13.14 | 84137059 | 0 | 212 | 310 | Wilo-CronoTwin-DL-E 200/240-22/4-R1-S1 | Dławnicowa pompa podwójna o konstrukcji Inline | Wilo-CronoTwin-DL-E | Tłoczenie wody grzewczej (zgodnie z VDI 2035), wody zimnej i mieszanin woda-glikol | Wilo | DE | 1 | SZT |  | 0.4 | IE4 | Zielony | Paleta jednorazowego użytku | 1 | 1 | 1 | 1188 | 1174 | 848 | 1600 | 1600 | 1006 | 862 | 918 |  | //cms.media.wilo.com/dcipicxmlfeature/wilo_f_020000200003594800030092/7076991/wilo_f_020000200003594800030092_1.jpg |  | 23600 |  |  | https://wilo.com/quick/PL/pl/articleNumber/2222947
4819 | 2222945 | 4062679358369 | Wilo-CronoTwin-DL-E 200/240-22/4-S1 pompa podwójna dławnicowa Inline | Pompa podwójna dławnicowa o konstrukcji Inline Wilo-CronoTwin-DL-E 200/240-22/4-S1 do montażu na rurociągu lub do ustawienia na fundamencie z wbudowaną przetwornicą częstotliwości do regulacji elektronicznej m,in, wg stałej i zmiennej różnicy ciśnień | 42811 | PG3 | 28 | K | 22602 | NIE | 28.13.14 | 84137059 | 0 | 212 | 310 | Wilo-CronoTwin-DL-E 200/240-22/4-S1 | Dławnicowa pompa podwójna o konstrukcji Inline | Wilo-CronoTwin-DL-E | Tłoczenie wody grzewczej (zgodnie z VDI 2035), wody zimnej i mieszanin woda-glikol | Wilo | DE | 1 | SZT |  | 0.4 | IE4 | Zielony | Paleta jednorazowego użytku | 1 | 1 | 1 | 1188 | 1174 | 848 | 1600 | 1600 | 1006 | 862 | 918 |  | //cms.media.wilo.com/dcipicxmlfeature/wilo_f_020000200003594800030092/7076991/wilo_f_020000200003594800030092_1.jpg |  | 23600 |  |  | https://wilo.com/quick/PL/pl/articleNumber/2222945
4820 | 2171091 | 4048482809281 | Wilo-CronoTwin-DL-E 200/250-18,5/4-R1-S1 pompa podwójna dławnicowa Inline | Pompa obiegowa podwójna Wilo-CronoTwin-DL-E 200/250-18,5/4-R1-S1 pompa obiegowa podwójna z uszczelnieniem do układów chłodniczych | 59903 | PG3 | 28 | K | 22602 | NIE | 28.13.14 | 84137059 | 0 | 212 | 310 | Wilo-CronoTwin-DL-E 200/250-18,5/4-R1-S1 | Pompa obiegowa podwójna z uszczelnieniem | Wilo-CronoTwin-DL-E | Tłoczenie wody grzewczej (zgodnie z VDI 2035), wody zimnej i mieszanin woda-glikol | Wilo | DE | 1 | SZT |  | 0.4 | IE4 | Zielony | Paleta jednorazowego użytku | 1 | 1 | 1 | 1369 | 1184 | 923 | 1500 | 1600 | 1081 | 883 | 919 | http://downloads-wilo-select.wilo.com/assets/WIB_WILO60351.jpg | //cms.media.wilo.com/dcipicxmlfeature/wilo_f_020000200003594800030092/7076991/wilo_f_020000200003594800030092_1.jpg |  | 20700 |  |  | https://wilo.com/quick/PL/pl/articleNumber/2171091
4821 | 2171059 | 4048482808932 | Wilo-CronoTwin-DL-E 200/250-18,5/4-S1 pompa podwójna dławnicowa Inline | Pompa obiegowa podwójna Wilo-CronoTwin-DL-E 200/250-18,5/4-S1 pompa obiegowa podwójna z uszczelnieniem do układów chłodniczych | 60861 | PG3 | 28 | K | 22602 | NIE | 28.13.14 | 84137059 | 0 | 212 | 310 | Wilo-CronoTwin-DL-E 200/250-18,5/4-S1 | Pompa obiegowa podwójna z uszczelnieniem | Wilo-CronoTwin-DL-E | Tłoczenie wody grzewczej (zgodnie z VDI 2035), wody zimnej i mieszanin woda-glikol | Wilo | DE | 1 | SZT |  | 0.4 | IE4 | Zielony | Paleta jednorazowego użytku | 1 | 1 | 1 | 1369 | 1184 | 923 | 1500 | 1600 | 1081 | 883 | 919 | http://downloads-wilo-select.wilo.com/assets/WIB_WILO60351.jpg | //cms.media.wilo.com/dcipicxmlfeature/wilo_f_020000200003594800030092/7076991/wilo_f_020000200003594800030092_1.jpg |  | 20700 |  |  | https://wilo.com/quick/PL/pl/articleNumber/2171059
4822 | 2171092 | 4048482809298 | Wilo-CronoTwin-DL-E 200/260-22/4-R1-S1 pompa podwójna dławnicowa Inline | Pompa obiegowa podwójna Wilo-CronoTwin-DL-E 200/260-22/4-R1-S1 pompa obiegowa podwójna z uszczelnieniem do układów chłodniczych | 47560 | PG3 | 28 | K | 22602 | NIE | 28.13.14 | 84137059 | 0 | 212 | 310 | Wilo-CronoTwin-DL-E 200/260-22/4-R1-S1 | Pompa obiegowa podwójna z uszczelnieniem | Wilo-CronoTwin-DL-E | Tłoczenie wody grzewczej (zgodnie z VDI 2035), wody zimnej i mieszanin woda-glikol | Wilo | DE | 1 | SZT |  | 0.4 | IE4 | Zielony | Paleta jednorazowego użytku | 1 | 1 | 1 | 1369 | 1184 | 923 | 1500 | 1600 | 1081 | 950 | 986 | http://downloads-wilo-select.wilo.com/assets/WIB_WILO60351.jpg | //cms.media.wilo.com/dcipicxmlfeature/wilo_f_020000200003594800030092/7076991/wilo_f_020000200003594800030092_1.jpg |  | 23500 |  |  | https://wilo.com/quick/PL/pl/articleNumber/2171092
4823 | 2171060 | 4048482808949 | Wilo-CronoTwin-DL-E 200/260-22/4-S1 pompa podwójna dławnicowa Inline | Pompa obiegowa podwójna Wilo-CronoTwin-DL-E 200/260-22/4-S1 pompa obiegowa podwójna z uszczelnieniem do układów chłodniczych | 48257 | PG3 | 28 | K | 22602 | NIE | 28.13.14 | 84137059 | 0 | 212 | 310 | Wilo-CronoTwin-DL-E 200/260-22/4-S1 | Pompa obiegowa podwójna z uszczelnieniem | Wilo-CronoTwin-DL-E | Tłoczenie wody grzewczej (zgodnie z VDI 2035), wody zimnej i mieszanin woda-glikol | Wilo | DE | 1 | SZT |  | 0.4 | IE4 | Zielony | Paleta jednorazowego użytku | 1 | 1 | 1 | 1369 | 1184 | 923 | 1500 | 1600 | 1081 | 950 | 986 | http://downloads-wilo-select.wilo.com/assets/WIB_WILO60351.jpg | //cms.media.wilo.com/dcipicxmlfeature/wilo_f_020000200003594800030092/7076991/wilo_f_020000200003594800030092_1.jpg |  | 23500 |  |  | https://wilo.com/quick/PL/pl/articleNumber/2171060
4824 | 2171061 | 4048482808956 | Wilo-CronoTwin-DL-E 40/170-5,5/2-S1 pompa podwójna dławnicowa Inline | Pompa obiegowa podwójna Wilo-CronoTwin-DL-E 40/170-5,5/2-S1 pompa obiegowa podwójna z uszczelnieniem do układów chłodniczych | 14115 | PG3 | 28 | K | 22602 | NIE | 28.13.14 | 84137059 | 0 | 212 | 310 | Wilo-CronoTwin-DL-E 40/170-5,5/2-S1 | Pompa obiegowa podwójna z uszczelnieniem | Wilo-CronoTwin-DL-E | Tłoczenie wody grzewczej (zgodnie z VDI 2035), wody zimnej i mieszanin woda-glikol | Wilo | DE | 1 | SZT |  | 0.4 | IE4 | Zielony | Paleta jednorazowego użytku | 1 | 1 | 1 | 925 | 890 | 463 | 1200 | 1200 | 463 | 189 | 219 | http://downloads-wilo-select.wilo.com/assets/WIB_WILO60351.jpg | //cms.media.wilo.com/dcipicxmlfeature/wilo_f_020000200003594800030092/7076991/wilo_f_020000200003594800030092_1.jpg |  | 6400 |  |  | https://wilo.com/quick/PL/pl/articleNumber/2171061
4825 | 2171094 | 4048482809304 | Wilo-CronoTwin-DL-E 40/200-7,5/2-R1-S1 pompa podwójna dławnicowa Inline | Pompa obiegowa podwójna Wilo-CronoTwin-DL-E 40/200-7,5/2-R1-S1 pompa obiegowa podwójna z uszczelnieniem do układów chłodniczych | 15208 | PG3 | 28 | K | 22602 | NIE | 28.13.14 | 84137059 | 0 | 212 | 310 | Wilo-CronoTwin-DL-E 40/200-7,5/2-R1-S1 | Pompa obiegowa podwójna z uszczelnieniem | Wilo-CronoTwin-DL-E | Tłoczenie wody grzewczej (zgodnie z VDI 2035), wody zimnej i mieszanin woda-glikol | Wilo | DE | 1 | SZT |  | 0.4 | IE4 | Zielony | Europaleta | 1 | 1 | 1 | 692 | 913 | 523 | 800 | 1200 | 667 | 216 | 225 | http://downloads-wilo-select.wilo.com/assets/WIB_WILO60351.jpg | //cms.media.wilo.com/dcipicxmlfeature/wilo_f_020000200003594800030092/7076991/wilo_f_020000200003594800030092_1.jpg |  | 8700 |  |  | https://wilo.com/quick/PL/pl/articleNumber/2171094
4826 | 2171062 | 4048482808963 | Wilo-CronoTwin-DL-E 40/200-7,5/2-S1 pompa podwójna dławnicowa Inline | Pompa obiegowa podwójna Wilo-CronoTwin-DL-E 40/200-7,5/2-S1 pompa obiegowa podwójna z uszczelnieniem do układów chłodniczych | 15833 | PG3 | 28 | K | 22602 | NIE | 28.13.14 | 84137059 | 0 | 212 | 310 | Wilo-CronoTwin-DL-E 40/200-7,5/2-S1 | Pompa obiegowa podwójna z uszczelnieniem | Wilo-CronoTwin-DL-E | Tłoczenie wody grzewczej (zgodnie z VDI 2035), wody zimnej i mieszanin woda-glikol | Wilo | DE | 1 | SZT |  | 0.4 | IE4 | Zielony | Europaleta | 1 | 1 | 1 | 692 | 913 | 523 | 800 | 1200 | 667 | 216 | 225 | http://downloads-wilo-select.wilo.com/assets/WIB_WILO60351.jpg | //cms.media.wilo.com/dcipicxmlfeature/wilo_f_020000200003594800030092/7076991/wilo_f_020000200003594800030092_1.jpg |  | 8700 |  |  | https://wilo.com/quick/PL/pl/articleNumber/2171062
4827 | 2231900 | 4062679358253 | Wilo-CronoTwin-DL-E 40/210-11/2 pompa podwójna dławnicowa Inline | Pompa podwójna dławnicowa o konstrukcji Inline Wilo-CronoTwin-DL-E 40/210-11/2 do montażu na rurociągu lub do ustawienia na fundamencie z wbudowaną przetwornicą częstotliwości do regulacji elektronicznej m,in, wg stałej i zmiennej różnicy ciśnień | 21068 | PG3 | 28 | K | 22602 | NIE | 28.13.14 | 84137059 | 0 | 212 | 310 | Wilo-CronoTwin-DL-E 40/210-11/2 | Dławnicowa pompa podwójna o konstrukcji Inline | Wilo-CronoTwin-DL-E | Tłoczenie wody grzewczej (zgodnie z VDI 2035), wody zimnej i mieszanin woda-glikol | Wilo |  | 1 | SZT |  | 0.4 | IE4 | Zielony | Paleta jednorazowego użytku | 1 | 1 | 1 | 804 | 814 | 616 | 1200 | 1200 | 774 | 338 | 381 |  | //cms.media.wilo.com/dcipicxmlfeature/wilo_f_020000200003594800030092/7076991/wilo_f_020000200003594800030092_1.jpg |  | 11700 |  |  | https://wilo.com/quick/PL/pl/articleNumber/2231900
4828 | 2231902 | 4062679358918 | Wilo-CronoTwin-DL-E 40/210-11/2-R1 pompa podwójna dławnicowa Inline | Pompa podwójna dławnicowa o konstrukcji Inline Wilo-CronoTwin-DL-E 40/210-11/2-R1 do montażu na rurociągu lub do ustawienia na fundamencie z wbudowaną przetwornicą częstotliwości do regulacji elektronicznej m,in, wg stałej i zmiennej różnicy ciśnień | 19850 | PG3 | 28 | K | 22602 | NIE | 28.13.14 | 84137059 | 0 | 212 | 310 | Wilo-CronoTwin-DL-E 40/210-11/2-R1 | Dławnicowa pompa podwójna o konstrukcji Inline | Wilo-CronoTwin-DL-E | Tłoczenie wody grzewczej (zgodnie z VDI 2035), wody zimnej i mieszanin woda-glikol | Wilo |  | 1 | SZT |  | 0.4 | IE4 | Zielony | Paleta jednorazowego użytku | 1 | 1 | 1 | 804 | 814 | 616 | 1200 | 1200 | 774 | 338 | 381 |  | //cms.media.wilo.com/dcipicxmlfeature/wilo_f_020000200003594800030092/7076991/wilo_f_020000200003594800030092_1.jpg |  | 11700 |  |  | https://wilo.com/quick/PL/pl/articleNumber/2231902
4829 | 2231903 | 4062679359243 | Wilo-CronoTwin-DL-E 40/210-11/2-R1-S1 pompa podwójna dławnicowa Inline | Pompa podwójna dławnicowa o konstrukcji Inline Wilo-CronoTwin-DL-E 40/210-11/2-R1-S1 do montażu na rurociągu lub do ustawienia na fundamencie z wbudowaną przetwornicą częstotliwości do regulacji elektronicznej m,in, wg stałej i zmiennej różnicy ciśnień | 20051 | PG3 | 28 | K | 22602 | NIE | 28.13.14 | 84137059 | 0 | 212 | 310 | Wilo-CronoTwin-DL-E 40/210-11/2-R1-S1 | Dławnicowa pompa podwójna o konstrukcji Inline | Wilo-CronoTwin-DL-E | Tłoczenie wody grzewczej (zgodnie z VDI 2035), wody zimnej i mieszanin woda-glikol | Wilo |  | 1 | SZT |  | 0.4 | IE4 | Zielony | Paleta jednorazowego użytku | 1 | 1 | 1 | 804 | 814 | 616 | 1200 | 1200 | 774 | 338 | 381 |  | //cms.media.wilo.com/dcipicxmlfeature/wilo_f_020000200003594800030092/7076991/wilo_f_020000200003594800030092_1.jpg |  | 11700 |  |  | https://wilo.com/quick/PL/pl/articleNumber/2231903
4830 | 2231901 | 4062679358581 | Wilo-CronoTwin-DL-E 40/210-11/2-S1 pompa podwójna dławnicowa Inline | Pompa podwójna dławnicowa o konstrukcji Inline Wilo-CronoTwin-DL-E 40/210-11/2-S1 do montażu na rurociągu lub do ustawienia na fundamencie z wbudowaną przetwornicą częstotliwości do regulacji elektronicznej m,in, wg stałej i zmiennej różnicy ciśnień | 21267 | PG3 | 28 | K | 22602 | NIE | 28.13.14 | 84137059 | 0 | 212 | 310 | Wilo-CronoTwin-DL-E 40/210-11/2-S1 | Dławnicowa pompa podwójna o konstrukcji Inline | Wilo-CronoTwin-DL-E | Tłoczenie wody grzewczej (zgodnie z VDI 2035), wody zimnej i mieszanin woda-glikol | Wilo |  | 1 | SZT |  | 0.4 | IE4 | Zielony | Paleta jednorazowego użytku | 1 | 1 | 1 | 804 | 814 | 616 | 1200 | 1200 | 774 | 338 | 381 |  | //cms.media.wilo.com/dcipicxmlfeature/wilo_f_020000200003594800030092/7076991/wilo_f_020000200003594800030092_1.jpg |  | 11700 |  |  | https://wilo.com/quick/PL/pl/articleNumber/2231901
4831 | 2171095 | 4048482809328 | Wilo-CronoTwin-DL-E 40/220-11/2-R1-S1 pompa podwójna dławnicowa Inline | Pompa obiegowa podwójna Wilo-CronoTwin-DL-E 40/220-11/2-R1-S1 pompa obiegowa podwójna z uszczelnieniem do układów chłodniczych | 23483 | PG3 | 28 | K | 22602 | NIE | 28.13.14 | 84137059 | 0 | 212 | 310 | Wilo-CronoTwin-DL-E 40/220-11/2-R1-S1 | Pompa obiegowa podwójna z uszczelnieniem | Wilo-CronoTwin-DL-E | Tłoczenie wody grzewczej (zgodnie z VDI 2035), wody zimnej i mieszanin woda-glikol | Wilo | DE | 1 | SZT |  | 0.4 | IE4 | Zielony | Paleta jednorazowego użytku | 1 | 1 | 1 | 750 | 841 | 641 | 800 | 1200 | 799 | 350 | 377 | http://downloads-wilo-select.wilo.com/assets/WIB_WILO60351.jpg | //cms.media.wilo.com/dcipicxmlfeature/wilo_f_020000200003594800030092/7076991/wilo_f_020000200003594800030092_1.jpg |  | 11500 |  |  | https://wilo.com/quick/PL/pl/articleNumber/2171095
4832 | 2171063 | 4048482808987 | Wilo-CronoTwin-DL-E 40/220-11/2-S1 pompa podwójna dławnicowa Inline | Pompa obiegowa podwójna Wilo-CronoTwin-DL-E 40/220-11/2-S1 pompa obiegowa podwójna z uszczelnieniem do układów chłodniczych | 24196 | PG3 | 28 | K | 22602 | NIE | 28.13.14 | 84137059 | 0 | 212 | 310 | Wilo-CronoTwin-DL-E 40/220-11/2-S1 | Pompa obiegowa podwójna z uszczelnieniem | Wilo-CronoTwin-DL-E | Tłoczenie wody grzewczej (zgodnie z VDI 2035), wody zimnej i mieszanin woda-glikol | Wilo | DE | 1 | SZT |  | 0.4 | IE4 | Zielony | Paleta jednorazowego użytku | 1 | 1 | 1 | 750 | 841 | 641 | 800 | 1200 | 799 | 350 | 377 | http://downloads-wilo-select.wilo.com/assets/WIB_WILO60351.jpg | //cms.media.wilo.com/dcipicxmlfeature/wilo_f_020000200003594800030092/7076991/wilo_f_020000200003594800030092_1.jpg |  | 11500 |  |  | https://wilo.com/quick/PL/pl/articleNumber/2171063
4833 | 2171096 | 4048482809342 | Wilo-CronoTwin-DL-E 50/160-5,5/2-R1-S1 pompa podwójna dławnicowa Inline | Pompa obiegowa podwójna Wilo-CronoTwin-DL-E 50/160-5,5/2-R1-S1 pompa obiegowa podwójna z uszczelnieniem do układów chłodniczych | 14750 | PG3 | 28 | K | 22602 | NIE | 28.13.14 | 84137059 | 0 | 212 | 310 | Wilo-CronoTwin-DL-E 50/160-5,5/2-R1-S1 | Pompa obiegowa podwójna z uszczelnieniem | Wilo-CronoTwin-DL-E | Tłoczenie wody grzewczej (zgodnie z VDI 2035), wody zimnej i mieszanin woda-glikol | Wilo | DE | 1 | SZT |  | 0.4 | IE4 | Zielony | Paleta jednorazowego użytku | 1 | 1 | 1 | 925 | 907 | 453 | 1200 | 1200 | 617 | 193 | 223 | http://downloads-wilo-select.wilo.com/assets/WIB_WILO60351.jpg | //cms.media.wilo.com/dcipicxmlfeature/wilo_f_020000200003594800030092/7076991/wilo_f_020000200003594800030092_1.jpg |  | 6300 |  |  | https://wilo.com/quick/PL/pl/articleNumber/2171096
4834 | 2171064 | 4048482808994 | Wilo-CronoTwin-DL-E 50/160-5,5/2-S1 pompa podwójna dławnicowa Inline | Pompa obiegowa podwójna Wilo-CronoTwin-DL-E 50/160-5,5/2-S1 pompa obiegowa podwójna z uszczelnieniem do układów chłodniczych | 15373 | PG3 | 28 | K | 22602 | NIE | 28.13.14 | 84137059 | 0 | 212 | 310 | Wilo-CronoTwin-DL-E 50/160-5,5/2-S1 | Pompa obiegowa podwójna z uszczelnieniem | Wilo-CronoTwin-DL-E | Tłoczenie wody grzewczej (zgodnie z VDI 2035), wody zimnej i mieszanin woda-glikol | Wilo | DE | 1 | SZT |  | 0.4 | IE4 | Zielony | Paleta jednorazowego użytku | 1 | 1 | 1 | 925 | 907 | 453 | 1200 | 1200 | 617 | 193 | 223 | http://downloads-wilo-select.wilo.com/assets/WIB_WILO60351.jpg | //cms.media.wilo.com/dcipicxmlfeature/wilo_f_020000200003594800030092/7076991/wilo_f_020000200003594800030092_1.jpg |  | 6300 |  |  | https://wilo.com/quick/PL/pl/articleNumber/2171064
4835 | 2171097 | 4048482809359 | Wilo-CronoTwin-DL-E 50/170-7,5/2-R1-S1 pompa podwójna dławnicowa Inline | Pompa obiegowa podwójna Wilo-CronoTwin-DL-E 50/170-7,5/2-R1-S1 pompa obiegowa podwójna z uszczelnieniem do układów chłodniczych | 15918 | PG3 | 28 | K | 22602 | NIE | 28.13.14 | 84137059 | 0 | 212 | 310 | Wilo-CronoTwin-DL-E 50/170-7,5/2-R1-S1 | Pompa obiegowa podwójna z uszczelnieniem | Wilo-CronoTwin-DL-E | Tłoczenie wody grzewczej (zgodnie z VDI 2035), wody zimnej i mieszanin woda-glikol | Wilo | DE | 1 | SZT |  | 0.4 | IE4 | Zielony | Paleta jednorazowego użytku | 1 | 1 | 1 | 925 | 907 | 453 | 1200 | 1200 | 617 | 197 | 231 | http://downloads-wilo-select.wilo.com/assets/WIB_WILO60351.jpg | //cms.media.wilo.com/dcipicxmlfeature/wilo_f_020000200003594800030092/7076991/wilo_f_020000200003594800030092_1.jpg |  | 8400 |  |  | https://wilo.com/quick/PL/pl/articleNumber/2171097
4836 | 2171065 | 4048482809007 | Wilo-CronoTwin-DL-E 50/170-7,5/2-S1 pompa podwójna dławnicowa Inline | Pompa obiegowa podwójna Wilo-CronoTwin-DL-E 50/170-7,5/2-S1 pompa obiegowa podwójna z uszczelnieniem do układów chłodniczych | 16542 | PG3 | 28 | K | 22602 | NIE | 28.13.14 | 84137059 | 0 | 212 | 310 | Wilo-CronoTwin-DL-E 50/170-7,5/2-S1 | Pompa obiegowa podwójna z uszczelnieniem | Wilo-CronoTwin-DL-E | Tłoczenie wody grzewczej (zgodnie z VDI 2035), wody zimnej i mieszanin woda-glikol | Wilo | DE | 1 | SZT |  | 0.4 | IE4 | Zielony | Paleta jednorazowego użytku | 1 | 1 | 1 | 925 | 907 | 453 | 1200 | 1200 | 673 | 197 | 231 | http://downloads-wilo-select.wilo.com/assets/WIB_WILO60351.jpg | //cms.media.wilo.com/dcipicxmlfeature/wilo_f_020000200003594800030092/7076991/wilo_f_020000200003594800030092_1.jpg |  | 8400 |  |  | https://wilo.com/quick/PL/pl/articleNumber/2171065
4837 | 2171098 | 4048482809366 | Wilo-CronoTwin-DL-E 50/180-7,5/2-R1-S1 pompa podwójna dławnicowa Inline | Pompa obiegowa podwójna Wilo-CronoTwin-DL-E 50/180-7,5/2-R1-S1 pompa obiegowa podwójna z uszczelnieniem do układów chłodniczych | 15908 | PG3 | 28 | K | 22602 | NIE | 28.13.14 | 84137059 | 0 | 212 | 310 | Wilo-CronoTwin-DL-E 50/180-7,5/2-R1-S1 | Pompa obiegowa podwójna z uszczelnieniem | Wilo-CronoTwin-DL-E | Tłoczenie wody grzewczej (zgodnie z VDI 2035), wody zimnej i mieszanin woda-glikol | Wilo | DE | 1 | SZT |  | 0.4 | IE4 | Zielony | Europaleta | 1 | 1 | 1 | 693 | 929 | 523 | 800 | 1200 | 667 | 216 | 225 | http://downloads-wilo-select.wilo.com/assets/WIB_WILO60351.jpg | //cms.media.wilo.com/dcipicxmlfeature/wilo_f_020000200003594800030092/7076991/wilo_f_020000200003594800030092_1.jpg |  | 8400 |  |  | https://wilo.com/quick/PL/pl/articleNumber/2171098
4838 | 2171066 | 4048482809014 | Wilo-CronoTwin-DL-E 50/180-7,5/2-S1 pompa podwójna dławnicowa Inline | Pompa obiegowa podwójna Wilo-CronoTwin-DL-E 50/180-7,5/2-S1 pompa obiegowa podwójna z uszczelnieniem do układów chłodniczych | 16532 | PG3 | 28 | K | 22602 | NIE | 28.13.14 | 84137059 | 0 | 212 | 310 | Wilo-CronoTwin-DL-E 50/180-7,5/2-S1 | Pompa obiegowa podwójna z uszczelnieniem | Wilo-CronoTwin-DL-E | Tłoczenie wody grzewczej (zgodnie z VDI 2035), wody zimnej i mieszanin woda-glikol | Wilo | DE | 1 | SZT |  | 0.4 | IE4 | Zielony | Europaleta | 1 | 1 | 1 | 693 | 929 | 523 | 800 | 1200 | 667 | 216 | 225 | http://downloads-wilo-select.wilo.com/assets/WIB_WILO60351.jpg | //cms.media.wilo.com/dcipicxmlfeature/wilo_f_020000200003594800030092/7076991/wilo_f_020000200003594800030092_1.jpg |  | 8400 |  |  | https://wilo.com/quick/PL/pl/articleNumber/2171066
4839 | 2222960 | 4062679358062 | Wilo-CronoTwin-DL-E 50/190-11/2 pompa podwójna dławnicowa Inline | Pompa podwójna dławnicowa o konstrukcji Inline Wilo-CronoTwin-DL-E 50/190-11/2 do montażu na rurociągu lub do ustawienia na fundamencie z wbudowaną przetwornicą częstotliwości do regulacji elektronicznej m,in, wg stałej i zmiennej różnicy ciśnień | 21486 | PG3 | 28 | K | 22602 | NIE | 28.13.14 | 84137059 | 0 | 212 | 310 | Wilo-CronoTwin-DL-E 50/190-11/2 | Dławnicowa pompa podwójna o konstrukcji Inline | Wilo-CronoTwin-DL-E | Tłoczenie wody grzewczej (zgodnie z VDI 2035), wody zimnej i mieszanin woda-glikol | Wilo | DE | 1 | SZT |  | 0.4 | IE4 | Zielony | Paleta jednorazowego użytku | 1 | 1 | 1 | 804 | 849 | 641 | 1200 | 1200 | 799 | 346 | 388 |  | //cms.media.wilo.com/dcipicxmlfeature/wilo_f_020000200003594800030092/7076991/wilo_f_020000200003594800030092_1.jpg |  | 11800 |  |  | https://wilo.com/quick/PL/pl/articleNumber/2222960
4840 | 2222962 | 4062679358727 | Wilo-CronoTwin-DL-E 50/190-11/2-R1 pompa podwójna dławnicowa Inline | Pompa podwójna dławnicowa o konstrukcji Inline Wilo-CronoTwin-DL-E 50/190-11/2-R1 do montażu na rurociągu lub do ustawienia na fundamencie z wbudowaną przetwornicą częstotliwości do regulacji elektronicznej m,in, wg stałej i zmiennej różnicy ciśnień | 20862 | PG3 | 28 | K | 22602 | NIE | 28.13.14 | 84137059 | 0 | 212 | 310 | Wilo-CronoTwin-DL-E 50/190-11/2-R1 | Dławnicowa pompa podwójna o konstrukcji Inline | Wilo-CronoTwin-DL-E | Tłoczenie wody grzewczej (zgodnie z VDI 2035), wody zimnej i mieszanin woda-glikol | Wilo | DE | 1 | SZT |  | 0.4 | IE4 | Zielony | Paleta jednorazowego użytku | 1 | 1 | 1 | 804 | 849 | 641 | 1200 | 1200 | 799 | 346 | 388 |  | //cms.media.wilo.com/dcipicxmlfeature/wilo_f_020000200003594800030092/7076991/wilo_f_020000200003594800030092_1.jpg |  | 11800 |  |  | https://wilo.com/quick/PL/pl/articleNumber/2222962
4841 | 2222963 | 4062679359052 | Wilo-CronoTwin-DL-E 50/190-11/2-R1-S1 pompa podwójna dławnicowa Inline | Pompa podwójna dławnicowa o konstrukcji Inline Wilo-CronoTwin-DL-E 50/190-11/2-R1-S1 do montażu na rurociągu lub do ustawienia na fundamencie z wbudowaną przetwornicą częstotliwości do regulacji elektronicznej m,in, wg stałej i zmiennej różnicy ciśnień | 21062 | PG3 | 28 | K | 22602 | NIE | 28.13.14 | 84137059 | 0 | 212 | 310 | Wilo-CronoTwin-DL-E 50/190-11/2-R1-S1 | Dławnicowa pompa podwójna o konstrukcji Inline | Wilo-CronoTwin-DL-E | Tłoczenie wody grzewczej (zgodnie z VDI 2035), wody zimnej i mieszanin woda-glikol | Wilo | DE | 1 | SZT |  | 0.4 | IE4 | Zielony | Paleta jednorazowego użytku | 1 | 1 | 1 | 804 | 849 | 641 | 1200 | 1200 | 799 | 346 | 388 |  | //cms.media.wilo.com/dcipicxmlfeature/wilo_f_020000200003594800030092/7076991/wilo_f_020000200003594800030092_1.jpg |  | 11800 |  |  | https://wilo.com/quick/PL/pl/articleNumber/2222963
4842 | 2222961 | 4062679358390 | Wilo-CronoTwin-DL-E 50/190-11/2-S1 pompa podwójna dławnicowa Inline | Pompa podwójna dławnicowa o konstrukcji Inline Wilo-CronoTwin-DL-E 50/190-11/2-S1 do montażu na rurociągu lub do ustawienia na fundamencie z wbudowaną przetwornicą częstotliwości do regulacji elektronicznej m,in, wg stałej i zmiennej różnicy ciśnień | 21685 | PG3 | 28 | K | 22602 | NIE | 28.13.14 | 84137059 | 0 | 212 | 310 | Wilo-CronoTwin-DL-E 50/190-11/2-S1 | Dławnicowa pompa podwójna o konstrukcji Inline | Wilo-CronoTwin-DL-E | Tłoczenie wody grzewczej (zgodnie z VDI 2035), wody zimnej i mieszanin woda-glikol | Wilo | DE | 1 | SZT |  | 0.4 | IE4 | Zielony | Paleta jednorazowego użytku | 1 | 1 | 1 | 804 | 849 | 641 | 1200 | 1200 | 799 | 346 | 388 |  | //cms.media.wilo.com/dcipicxmlfeature/wilo_f_020000200003594800030092/7076991/wilo_f_020000200003594800030092_1.jpg |  | 11800 |  |  | https://wilo.com/quick/PL/pl/articleNumber/2222961
4843 | 2222956 | 4062679358055 | Wilo-CronoTwin-DL-E 50/200-15/2 pompa podwójna dławnicowa Inline | Pompa podwójna dławnicowa o konstrukcji Inline Wilo-CronoTwin-DL-E 50/200-15/2 do montażu na rurociągu lub do ustawienia na fundamencie z wbudowaną przetwornicą częstotliwości do regulacji elektronicznej m,in, wg stałej i zmiennej różnicy ciśnień | 24840 | PG3 | 28 | K | 22602 | NIE | 28.13.14 | 84137059 | 0 | 212 | 310 | Wilo-CronoTwin-DL-E 50/200-15/2 | Dławnicowa pompa podwójna o konstrukcji Inline | Wilo-CronoTwin-DL-E | Tłoczenie wody grzewczej (zgodnie z VDI 2035), wody zimnej i mieszanin woda-glikol | Wilo | DE | 1 | SZT |  | 0.4 | IE4 | Zielony | Paleta jednorazowego użytku | 1 | 1 | 1 | 804 | 849 | 641 | 1200 | 1200 | 799 | 360 | 402 |  | //cms.media.wilo.com/dcipicxmlfeature/wilo_f_020000200003594800030092/7076991/wilo_f_020000200003594800030092_1.jpg |  | 16000 |  |  | https://wilo.com/quick/PL/pl/articleNumber/2222956
4844 | 2222958 | 4062679358710 | Wilo-CronoTwin-DL-E 50/200-15/2-R1 pompa podwójna dławnicowa Inline | Pompa podwójna dławnicowa o konstrukcji Inline Wilo-CronoTwin-DL-E 50/200-15/2-R1 do montażu na rurociągu lub do ustawienia na fundamencie z wbudowaną przetwornicą częstotliwości do regulacji elektronicznej m,in, wg stałej i zmiennej różnicy ciśnień | 24216 | PG3 | 28 | K | 22602 | NIE | 28.13.14 | 84137059 | 0 | 212 | 310 | Wilo-CronoTwin-DL-E 50/200-15/2-R1 | Dławnicowa pompa podwójna o konstrukcji Inline | Wilo-CronoTwin-DL-E | Tłoczenie wody grzewczej (zgodnie z VDI 2035), wody zimnej i mieszanin woda-glikol | Wilo | DE | 1 | SZT |  | 0.4 | IE4 | Zielony | Paleta jednorazowego użytku | 1 | 1 | 1 | 804 | 849 | 641 | 1200 | 1200 | 799 | 360 | 402 |  | //cms.media.wilo.com/dcipicxmlfeature/wilo_f_020000200003594800030092/7076991/wilo_f_020000200003594800030092_1.jpg |  | 16000 |  |  | https://wilo.com/quick/PL/pl/articleNumber/2222958
4845 | 2222959 | 4062679359045 | Wilo-CronoTwin-DL-E 50/200-15/2-R1-S1 pompa podwójna dławnicowa Inline | Pompa podwójna dławnicowa o konstrukcji Inline Wilo-CronoTwin-DL-E 50/200-15/2-R1-S1 do montażu na rurociągu lub do ustawienia na fundamencie z wbudowaną przetwornicą częstotliwości do regulacji elektronicznej m,in, wg stałej i zmiennej różnicy ciśnień | 24417 | PG3 | 28 | K | 22602 | NIE | 28.13.14 | 84137059 | 0 | 212 | 310 | Wilo-CronoTwin-DL-E 50/200-15/2-R1-S1 | Dławnicowa pompa podwójna o konstrukcji Inline | Wilo-CronoTwin-DL-E | Tłoczenie wody grzewczej (zgodnie z VDI 2035), wody zimnej i mieszanin woda-glikol | Wilo | DE | 1 | SZT |  | 0.4 | IE4 | Zielony | Paleta jednorazowego użytku | 1 | 1 | 1 | 804 | 849 | 641 | 1200 | 1200 | 799 | 360 | 402 |  | //cms.media.wilo.com/dcipicxmlfeature/wilo_f_020000200003594800030092/7076991/wilo_f_020000200003594800030092_1.jpg |  | 16000 |  |  | https://wilo.com/quick/PL/pl/articleNumber/2222959
4846 | 2171099 | 4048482809373 | Wilo-CronoTwin-DL-E 50/210-11/2-R1-S1 pompa podwójna dławnicowa Inline | Pompa obiegowa podwójna Wilo-CronoTwin-DL-E 50/210-11/2-R1-S1 pompa obiegowa podwójna z uszczelnieniem do układów chłodniczych | 23851 | PG3 | 28 | K | 22602 | NIE | 28.13.14 | 84137059 | 0 | 212 | 310 | Wilo-CronoTwin-DL-E 50/210-11/2-R1-S1 | Pompa obiegowa podwójna z uszczelnieniem | Wilo-CronoTwin-DL-E | Tłoczenie wody grzewczej (zgodnie z VDI 2035), wody zimnej i mieszanin woda-glikol | Wilo | DE | 1 | SZT |  | 0.4 | IE4 | Zielony | Paleta jednorazowego użytku | 1 | 1 | 1 | 750 | 857 | 641 | 800 | 1200 | 799 | 355 | 382 | http://downloads-wilo-select.wilo.com/assets/WIB_WILO60351.jpg | //cms.media.wilo.com/dcipicxmlfeature/wilo_f_020000200003594800030092/7076991/wilo_f_020000200003594800030092_1.jpg |  | 12400 |  |  | https://wilo.com/quick/PL/pl/articleNumber/2171099
4847 | 2171067 | 4048482809021 | Wilo-CronoTwin-DL-E 50/210-11/2-S1 pompa podwójna dławnicowa Inline | Pompa obiegowa podwójna Wilo-CronoTwin-DL-E 50/210-11/2-S1 pompa obiegowa podwójna z uszczelnieniem do układów chłodniczych | 24560 | PG3 | 28 | K | 22602 | NIE | 28.13.14 | 84137059 | 0 | 212 | 310 | Wilo-CronoTwin-DL-E 50/210-11/2-S1 | Pompa obiegowa podwójna z uszczelnieniem | Wilo-CronoTwin-DL-E | Tłoczenie wody grzewczej (zgodnie z VDI 2035), wody zimnej i mieszanin woda-glikol | Wilo | DE | 1 | SZT |  | 0.4 | IE4 | Zielony | Paleta jednorazowego użytku | 1 | 1 | 1 | 750 | 857 | 641 | 800 | 1200 | 799 | 355 | 382 | http://downloads-wilo-select.wilo.com/assets/WIB_WILO60351.jpg | //cms.media.wilo.com/dcipicxmlfeature/wilo_f_020000200003594800030092/7076991/wilo_f_020000200003594800030092_1.jpg |  | 12400 |  |  | https://wilo.com/quick/PL/pl/articleNumber/2171067
4848 | 2171100 | 4048482809380 | Wilo-CronoTwin-DL-E 50/220-15/2-R1-S1 pompa podwójna dławnicowa Inline | Pompa obiegowa podwójna Wilo-CronoTwin-DL-E 50/220-15/2-R1-S1 pompa obiegowa podwójna z uszczelnieniem do układów chłodniczych | 27651 | PG3 | 28 | K | 22602 | NIE | 28.13.14 | 84137059 | 0 | 212 | 310 | Wilo-CronoTwin-DL-E 50/220-15/2-R1-S1 | Pompa obiegowa podwójna z uszczelnieniem | Wilo-CronoTwin-DL-E | Tłoczenie wody grzewczej (zgodnie z VDI 2035), wody zimnej i mieszanin woda-glikol | Wilo | DE | 1 | SZT |  | 0.4 | IE4 | Zielony | Paleta jednorazowego użytku | 1 | 1 | 1 | 750 | 857 | 641 | 800 | 1200 | 799 | 370 | 397 | http://downloads-wilo-select.wilo.com/assets/WIB_WILO60351.jpg | //cms.media.wilo.com/dcipicxmlfeature/wilo_f_020000200003594800030092/7076991/wilo_f_020000200003594800030092_1.jpg |  | 16400 |  |  | https://wilo.com/quick/PL/pl/articleNumber/2171100
4849 | 2171068 | 4048482775494 | Wilo-CronoTwin-DL-E 50/220-15/2-S1 pompa podwójna dławnicowa Inline | Pompa obiegowa podwójna Wilo-CronoTwin-DL-E 50/220-15/2-S1 pompa obiegowa podwójna z uszczelnieniem do układów chłodniczych | 28360 | PG3 | 28 | K | 22602 | NIE | 28.13.14 | 84137059 | 0 | 212 | 310 | Wilo-CronoTwin-DL-E 50/220-15/2-S1 | Pompa obiegowa podwójna z uszczelnieniem | Wilo-CronoTwin-DL-E | Tłoczenie wody grzewczej (zgodnie z VDI 2035), wody zimnej i mieszanin woda-glikol | Wilo | DE | 1 | SZT |  | 0.4 | IE4 | Zielony | Paleta jednorazowego użytku | 1 | 1 | 1 | 750 | 857 | 641 | 800 | 1200 | 799 | 370 | 397 | http://downloads-wilo-select.wilo.com/assets/WIB_WILO60351.jpg | //cms.media.wilo.com/dcipicxmlfeature/wilo_f_020000200003594800030092/7076991/wilo_f_020000200003594800030092_1.jpg |  | 16400 |  |  | https://wilo.com/quick/PL/pl/articleNumber/2171068
4850 | 2222972 | 4062679358086 | Wilo-CronoTwin-DL-E 65/150-11/2 pompa podwójna dławnicowa Inline | Pompa podwójna dławnicowa o konstrukcji Inline Wilo-CronoTwin-DL-E 65/150-11/2 do montażu na rurociągu lub do ustawienia na fundamencie z wbudowaną przetwornicą częstotliwości do regulacji elektronicznej m,in, wg stałej i zmiennej różnicy ciśnień | 21579 | PG3 | 28 | K | 22602 | NIE | 28.13.14 | 84137059 | 0 | 212 | 310 | Wilo-CronoTwin-DL-E 65/150-11/2 | Dławnicowa pompa podwójna o konstrukcji Inline | Wilo-CronoTwin-DL-E | Tłoczenie wody grzewczej (zgodnie z VDI 2035), wody zimnej i mieszanin woda-glikol | Wilo | DE | 1 | SZT |  | 0.4 | IE4 | Zielony | Paleta jednorazowego użytku | 1 | 1 | 1 | 804 | 812 | 636 | 1200 | 1200 | 794 | 339 | 381 |  | //cms.media.wilo.com/dcipicxmlfeature/wilo_f_020000200003594800030092/7076991/wilo_f_020000200003594800030092_1.jpg |  | 11600 |  |  | https://wilo.com/quick/PL/pl/articleNumber/2222972
4851 | 2222974 | 4062679358741 | Wilo-CronoTwin-DL-E 65/150-11/2-R1 pompa podwójna dławnicowa Inline | Pompa podwójna dławnicowa o konstrukcji Inline Wilo-CronoTwin-DL-E 65/150-11/2-R1 do montażu na rurociągu lub do ustawienia na fundamencie z wbudowaną przetwornicą częstotliwości do regulacji elektronicznej m,in, wg stałej i zmiennej różnicy ciśnień | 20954 | PG3 | 28 | K | 22602 | NIE | 28.13.14 | 84137059 | 0 | 212 | 310 | Wilo-CronoTwin-DL-E 65/150-11/2-R1 | Dławnicowa pompa podwójna o konstrukcji Inline | Wilo-CronoTwin-DL-E | Tłoczenie wody grzewczej (zgodnie z VDI 2035), wody zimnej i mieszanin woda-glikol | Wilo | DE | 1 | SZT |  | 0.4 | IE4 | Zielony | Paleta jednorazowego użytku | 1 | 1 | 1 | 804 | 812 | 636 | 1200 | 1200 | 794 | 339 | 381 |  | //cms.media.wilo.com/dcipicxmlfeature/wilo_f_020000200003594800030092/7076991/wilo_f_020000200003594800030092_1.jpg |  | 11600 |  |  | https://wilo.com/quick/PL/pl/articleNumber/2222974
4852 | 2222975 | 4062679359076 | Wilo-CronoTwin-DL-E 65/150-11/2-R1-S1 pompa podwójna dławnicowa Inline | Pompa podwójna dławnicowa o konstrukcji Inline Wilo-CronoTwin-DL-E 65/150-11/2-R1-S1 do montażu na rurociągu lub do ustawienia na fundamencie z wbudowaną przetwornicą częstotliwości do regulacji elektronicznej m,in, wg stałej i zmiennej różnicy ciśnień | 21154 | PG3 | 28 | K | 22602 | NIE | 28.13.14 | 84137059 | 0 | 212 | 310 | Wilo-CronoTwin-DL-E 65/150-11/2-R1-S1 | Dławnicowa pompa podwójna o konstrukcji Inline | Wilo-CronoTwin-DL-E | Tłoczenie wody grzewczej (zgodnie z VDI 2035), wody zimnej i mieszanin woda-glikol | Wilo | DE | 1 | SZT |  | 0.4 | IE4 | Zielony | Paleta jednorazowego użytku | 1 | 1 | 1 | 804 | 812 | 636 | 1200 | 1200 | 794 | 339 | 381 |  | //cms.media.wilo.com/dcipicxmlfeature/wilo_f_020000200003594800030092/7076991/wilo_f_020000200003594800030092_1.jpg |  | 11600 |  |  | https://wilo.com/quick/PL/pl/articleNumber/2222975
4853 | 2222973 | 4062679358413 | Wilo-CronoTwin-DL-E 65/150-11/2-S1 pompa podwójna dławnicowa Inline | Pompa podwójna dławnicowa o konstrukcji Inline Wilo-CronoTwin-DL-E 65/150-11/2-S1 do montażu na rurociągu lub do ustawienia na fundamencie z wbudowaną przetwornicą częstotliwości do regulacji elektronicznej m,in, wg stałej i zmiennej różnicy ciśnień | 21778 | PG3 | 28 | K | 22602 | NIE | 28.13.14 | 84137059 | 0 | 212 | 310 | Wilo-CronoTwin-DL-E 65/150-11/2-S1 | Dławnicowa pompa podwójna o konstrukcji Inline | Wilo-CronoTwin-DL-E | Tłoczenie wody grzewczej (zgodnie z VDI 2035), wody zimnej i mieszanin woda-glikol | Wilo | DE | 1 | SZT |  | 0.4 | IE4 | Zielony | Paleta jednorazowego użytku | 1 | 1 | 1 | 804 | 812 | 636 | 1200 | 1200 | 794 | 339 | 381 |  | //cms.media.wilo.com/dcipicxmlfeature/wilo_f_020000200003594800030092/7076991/wilo_f_020000200003594800030092_1.jpg |  | 11600 |  |  | https://wilo.com/quick/PL/pl/articleNumber/2222973
4854 | 2226320 | 4062679358079 | Wilo-CronoTwin-DL-E 65/160-15/2 pompa podwójna dławnicowa Inline | Pompa podwójna dławnicowa o konstrukcji Inline Wilo-CronoTwin-DL-E 65/160-15/2 do montażu na rurociągu lub do ustawienia na fundamencie z wbudowaną przetwornicą częstotliwości do regulacji elektronicznej m,in, wg stałej i zmiennej różnicy ciśnień | 24807 | PG3 | 28 | K | 22602 | NIE | 28.13.14 | 84137059 | 0 | 212 | 310 | Wilo-CronoTwin-DL-E 65/160-15/2 | Dławnicowa pompa podwójna o konstrukcji Inline | Wilo-CronoTwin-DL-E | Tłoczenie wody grzewczej (zgodnie z VDI 2035), wody zimnej i mieszanin woda-glikol | Wilo | DE | 1 | SZT |  | 0.4 | IE4 | Zielony | Paleta jednorazowego użytku | 1 | 1 | 1 | 804 | 812 | 636 | 1200 | 1200 | 794 | 353 | 395 |  | //cms.media.wilo.com/dcipicxmlfeature/wilo_f_020000200003594800030092/7076991/wilo_f_020000200003594800030092_1.jpg |  | 16200 |  |  | https://wilo.com/quick/PL/pl/articleNumber/2226320
4855 | 2226322 | 4062679358734 | Wilo-CronoTwin-DL-E 65/160-15/2-R1 pompa podwójna dławnicowa Inline | Pompa podwójna dławnicowa o konstrukcji Inline Wilo-CronoTwin-DL-E 65/160-15/2-R1 do montażu na rurociągu lub do ustawienia na fundamencie z wbudowaną przetwornicą częstotliwości do regulacji elektronicznej m,in, wg stałej i zmiennej różnicy ciśnień | 24182 | PG3 | 28 | K | 22602 | NIE | 28.13.14 | 84137059 | 0 | 212 | 310 | Wilo-CronoTwin-DL-E 65/160-15/2-R1 | Dławnicowa pompa podwójna o konstrukcji Inline | Wilo-CronoTwin-DL-E | Tłoczenie wody grzewczej (zgodnie z VDI 2035), wody zimnej i mieszanin woda-glikol | Wilo | DE | 1 | SZT |  | 0.4 | IE4 | Zielony | Paleta jednorazowego użytku | 1 | 1 | 1 | 804 | 812 | 636 | 1200 | 1200 | 794 | 353 | 395 |  | //cms.media.wilo.com/dcipicxmlfeature/wilo_f_020000200003594800030092/7076991/wilo_f_020000200003594800030092_1.jpg |  | 16200 |  |  | https://wilo.com/quick/PL/pl/articleNumber/2226322
4856 | 2226323 | 4062679359069 | Wilo-CronoTwin-DL-E 65/160-15/2-R1-S1 pompa podwójna dławnicowa Inline | Pompa podwójna dławnicowa o konstrukcji Inline Wilo-CronoTwin-DL-E 65/160-15/2-R1-S1 do montażu na rurociągu lub do ustawienia na fundamencie z wbudowaną przetwornicą częstotliwości do regulacji elektronicznej m,in, wg stałej i zmiennej różnicy ciśnień | 24383 | PG3 | 28 | K | 22602 | NIE | 28.13.14 | 84137059 | 0 | 212 | 310 | Wilo-CronoTwin-DL-E 65/160-15/2-R1-S1 | Dławnicowa pompa podwójna o konstrukcji Inline | Wilo-CronoTwin-DL-E | Tłoczenie wody grzewczej (zgodnie z VDI 2035), wody zimnej i mieszanin woda-glikol | Wilo | DE | 1 | SZT |  | 0.4 | IE4 | Zielony | Paleta jednorazowego użytku | 1 | 1 | 1 | 804 | 812 | 636 | 1200 | 1200 | 794 | 353 | 395 |  | //cms.media.wilo.com/dcipicxmlfeature/wilo_f_020000200003594800030092/7076991/wilo_f_020000200003594800030092_1.jpg |  | 16200 |  |  | https://wilo.com/quick/PL/pl/articleNumber/2226323
4857 | 2226321 | 4062679358406 | Wilo-CronoTwin-DL-E 65/160-15/2-S1 pompa podwójna dławnicowa Inline | Pompa podwójna dławnicowa o konstrukcji Inline Wilo-CronoTwin-DL-E 65/160-15/2-S1 do montażu na rurociągu lub do ustawienia na fundamencie z wbudowaną przetwornicą częstotliwości do regulacji elektronicznej m,in, wg stałej i zmiennej różnicy ciśnień | 25006 | PG3 | 28 | K | 22602 | NIE | 28.13.14 | 84137059 | 0 | 212 | 310 | Wilo-CronoTwin-DL-E 65/160-15/2-S1 | Dławnicowa pompa podwójna o konstrukcji Inline | Wilo-CronoTwin-DL-E | Tłoczenie wody grzewczej (zgodnie z VDI 2035), wody zimnej i mieszanin woda-glikol | Wilo | DE | 1 | SZT |  | 0.4 | IE4 | Zielony | Paleta jednorazowego użytku | 1 | 1 | 1 | 804 | 812 | 636 | 1200 | 1200 | 794 | 353 | 395 |  | //cms.media.wilo.com/dcipicxmlfeature/wilo_f_020000200003594800030092/7076991/wilo_f_020000200003594800030092_1.jpg |  | 16200 |  |  | https://wilo.com/quick/PL/pl/articleNumber/2226321
4858 | 2171103 | 4048482809410 | Wilo-CronoTwin-DL-E 65/170-11/2-R1-S1 pompa podwójna dławnicowa Inline | Pompa obiegowa podwójna Wilo-CronoTwin-DL-E 65/170-11/2-R1-S1 pompa obiegowa podwójna z uszczelnieniem do układów chłodniczych | 23957 | PG3 | 28 | K | 22602 | NIE | 28.13.14 | 84137059 | 0 | 212 | 310 | Wilo-CronoTwin-DL-E 65/170-11/2-R1-S1 | Pompa obiegowa podwójna z uszczelnieniem | Wilo-CronoTwin-DL-E | Tłoczenie wody grzewczej (zgodnie z VDI 2035), wody zimnej i mieszanin woda-glikol | Wilo | DE | 1 | SZT |  | 0.4 | IE4 | Zielony | Paleta jednorazowego użytku | 1 | 1 | 1 | 1249 | 895 | 640 | 1500 | 1600 | 798 | 339 | 375 | http://downloads-wilo-select.wilo.com/assets/WIB_WILO60351.jpg | //cms.media.wilo.com/dcipicxmlfeature/wilo_f_020000200003594800030092/7076991/wilo_f_020000200003594800030092_1.jpg |  | 11400 |  |  | https://wilo.com/quick/PL/pl/articleNumber/2171103
4859 | 2171071 | 4048482809526 | Wilo-CronoTwin-DL-E 65/170-11/2-S1 pompa podwójna dławnicowa Inline | Pompa obiegowa podwójna Wilo-CronoTwin-DL-E 65/170-11/2-S1 pompa obiegowa podwójna z uszczelnieniem do układów chłodniczych | 24666 | PG3 | 28 | K | 22602 | NIE | 28.13.14 | 84137059 | 0 | 212 | 310 | Wilo-CronoTwin-DL-E 65/170-11/2-S1 | Pompa obiegowa podwójna z uszczelnieniem | Wilo-CronoTwin-DL-E | Tłoczenie wody grzewczej (zgodnie z VDI 2035), wody zimnej i mieszanin woda-glikol | Wilo | DE | 1 | SZT |  | 0.4 | IE4 | Zielony | Paleta jednorazowego użytku | 1 | 1 | 1 | 1249 | 895 | 640 | 1500 | 1600 | 798 | 339 | 375 | http://downloads-wilo-select.wilo.com/assets/WIB_WILO60351.jpg | //cms.media.wilo.com/dcipicxmlfeature/wilo_f_020000200003594800030092/7076991/wilo_f_020000200003594800030092_1.jpg |  | 11400 |  |  | https://wilo.com/quick/PL/pl/articleNumber/2171071
4860 | 2222984 | 4062679358116 | Wilo-CronoTwin-DL-E 65/180-15/2 pompa podwójna dławnicowa Inline | Pompa podwójna dławnicowa o konstrukcji Inline Wilo-CronoTwin-DL-E 65/180-15/2 do montażu na rurociągu lub do ustawienia na fundamencie z wbudowaną przetwornicą częstotliwości do regulacji elektronicznej m,in, wg stałej i zmiennej różnicy ciśnień | 25056 | PG3 | 28 | K | 22602 | NIE | 28.13.14 | 84137059 | 0 | 212 | 310 | Wilo-CronoTwin-DL-E 65/180-15/2 | Dławnicowa pompa podwójna o konstrukcji Inline | Wilo-CronoTwin-DL-E | Tłoczenie wody grzewczej (zgodnie z VDI 2035), wody zimnej i mieszanin woda-glikol | Wilo | DE | 1 | SZT |  | 0.4 | IE4 | Zielony | Paleta jednorazowego użytku | 1 | 1 | 1 | 804 | 861 | 658 | 1200 | 1200 | 816 | 384 | 426 |  | //cms.media.wilo.com/dcipicxmlfeature/wilo_f_020000200003594800030092/7076991/wilo_f_020000200003594800030092_1.jpg |  | 15900 |  |  | https://wilo.com/quick/PL/pl/articleNumber/2222984
4861 | 2222986 | 4062679358772 | Wilo-CronoTwin-DL-E 65/180-15/2-R1 pompa podwójna dławnicowa Inline | Pompa podwójna dławnicowa o konstrukcji Inline Wilo-CronoTwin-DL-E 65/180-15/2-R1 do montażu na rurociągu lub do ustawienia na fundamencie z wbudowaną przetwornicą częstotliwości do regulacji elektronicznej m,in, wg stałej i zmiennej różnicy ciśnień | 24433 | PG3 | 28 | K | 22602 | NIE | 28.13.14 | 84137059 | 0 | 212 | 310 | Wilo-CronoTwin-DL-E 65/180-15/2-R1 | Dławnicowa pompa podwójna o konstrukcji Inline | Wilo-CronoTwin-DL-E | Tłoczenie wody grzewczej (zgodnie z VDI 2035), wody zimnej i mieszanin woda-glikol | Wilo | DE | 1 | SZT |  | 0.4 | IE4 | Zielony | Paleta jednorazowego użytku | 1 | 1 | 1 | 804 | 861 | 658 | 1200 | 1200 | 816 | 384 | 426 |  | //cms.media.wilo.com/dcipicxmlfeature/wilo_f_020000200003594800030092/7076991/wilo_f_020000200003594800030092_1.jpg |  | 15900 |  |  | https://wilo.com/quick/PL/pl/articleNumber/2222986
4862 | 2222987 | 4062679359106 | Wilo-CronoTwin-DL-E 65/180-15/2-R1-S1 pompa podwójna dławnicowa Inline | Pompa podwójna dławnicowa o konstrukcji Inline Wilo-CronoTwin-DL-E 65/180-15/2-R1-S1 do montażu na rurociągu lub do ustawienia na fundamencie z wbudowaną przetwornicą częstotliwości do regulacji elektronicznej m,in, wg stałej i zmiennej różnicy ciśnień | 24633 | PG3 | 28 | K | 22602 | NIE | 28.13.14 | 84137059 | 0 | 212 | 310 | Wilo-CronoTwin-DL-E 65/180-15/2-R1-S1 | Dławnicowa pompa podwójna o konstrukcji Inline | Wilo-CronoTwin-DL-E | Tłoczenie wody grzewczej (zgodnie z VDI 2035), wody zimnej i mieszanin woda-glikol | Wilo | DE | 1 | SZT |  | 0.4 | IE4 | Zielony | Paleta jednorazowego użytku | 1 | 1 | 1 | 804 | 861 | 658 | 1200 | 1200 | 816 | 384 | 426 |  | //cms.media.wilo.com/dcipicxmlfeature/wilo_f_020000200003594800030092/7076991/wilo_f_020000200003594800030092_1.jpg |  | 15900 |  |  | https://wilo.com/quick/PL/pl/articleNumber/2222987
4863 | 2222985 | 4062679358444 | Wilo-CronoTwin-DL-E 65/180-15/2-S1 pompa podwójna dławnicowa Inline | Pompa podwójna dławnicowa o konstrukcji Inline Wilo-CronoTwin-DL-E 65/180-15/2-S1 do montażu na rurociągu lub do ustawienia na fundamencie z wbudowaną przetwornicą częstotliwości do regulacji elektronicznej m,in, wg stałej i zmiennej różnicy ciśnień | 25257 | PG3 | 28 | K | 22602 | NIE | 28.13.14 | 84137059 | 0 | 212 | 310 | Wilo-CronoTwin-DL-E 65/180-15/2-S1 | Dławnicowa pompa podwójna o konstrukcji Inline | Wilo-CronoTwin-DL-E | Tłoczenie wody grzewczej (zgodnie z VDI 2035), wody zimnej i mieszanin woda-glikol | Wilo | DE | 1 | SZT |  | 0.4 | IE4 | Zielony | Paleta jednorazowego użytku | 1 | 1 | 1 | 804 | 861 | 658 | 1200 | 1200 | 816 | 384 | 426 |  | //cms.media.wilo.com/dcipicxmlfeature/wilo_f_020000200003594800030092/7076991/wilo_f_020000200003594800030092_1.jpg |  | 15900 |  |  | https://wilo.com/quick/PL/pl/articleNumber/2222985
4864 | 2222980 | 4062679358109 | Wilo-CronoTwin-DL-E 65/190-18,5/2 pompa podwójna dławnicowa Inline | Pompa podwójna dławnicowa o konstrukcji Inline Wilo-CronoTwin-DL-E 65/190-18,5/2 do montażu na rurociągu lub do ustawienia na fundamencie z wbudowaną przetwornicą częstotliwości do regulacji elektronicznej m,in, wg stałej i zmiennej różnicy ciśnień | 29178 | PG3 | 28 | K | 22602 | NIE | 28.13.14 | 84137059 | 0 | 212 | 310 | Wilo-CronoTwin-DL-E 65/190-18,5/2 | Dławnicowa pompa podwójna o konstrukcji Inline | Wilo-CronoTwin-DL-E | Tłoczenie wody grzewczej (zgodnie z VDI 2035), wody zimnej i mieszanin woda-glikol | Wilo | DE | 1 | SZT |  | 0.4 | IE4 | Zielony | Paleta jednorazowego użytku | 1 | 1 | 1 | 804 | 861 | 658 | 1200 | 1200 | 816 | 413 | 455 |  | //cms.media.wilo.com/dcipicxmlfeature/wilo_f_020000200003594800030092/7076991/wilo_f_020000200003594800030092_1.jpg |  | 19700 |  |  | https://wilo.com/quick/PL/pl/articleNumber/2222980
4865 | 2222982 | 4062679358765 | Wilo-CronoTwin-DL-E 65/190-18,5/2-R1 pompa podwójna dławnicowa Inline | Pompa podwójna dławnicowa o konstrukcji Inline Wilo-CronoTwin-DL-E 65/190-18,5/2-R1 do montażu na rurociągu lub do ustawienia na fundamencie z wbudowaną przetwornicą częstotliwości do regulacji elektronicznej m,in, wg stałej i zmiennej różnicy ciśnień | 28553 | PG3 | 28 | K | 22602 | NIE | 28.13.14 | 84137059 | 0 | 212 | 310 | Wilo-CronoTwin-DL-E 65/190-18,5/2-R1 | Dławnicowa pompa podwójna o konstrukcji Inline | Wilo-CronoTwin-DL-E | Tłoczenie wody grzewczej (zgodnie z VDI 2035), wody zimnej i mieszanin woda-glikol | Wilo | DE | 1 | SZT |  | 0.4 | IE4 | Zielony | Paleta jednorazowego użytku | 1 | 1 | 1 | 804 | 861 | 658 | 1200 | 1200 | 816 | 413 | 455 |  | //cms.media.wilo.com/dcipicxmlfeature/wilo_f_020000200003594800030092/7076991/wilo_f_020000200003594800030092_1.jpg |  | 19700 |  |  | https://wilo.com/quick/PL/pl/articleNumber/2222982
4866 | 2222983 | 4062679359090 | Wilo-CronoTwin-DL-E 65/190-18,5/2-R1-S1 pompa podwójna dławnicowa Inline | Pompa podwójna dławnicowa o konstrukcji Inline Wilo-CronoTwin-DL-E 65/190-18,5/2-R1-S1 do montażu na rurociągu lub do ustawienia na fundamencie z wbudowaną przetwornicą częstotliwości do regulacji elektronicznej m,in, wg stałej i zmiennej różnicy ciśnień | 28753 | PG3 | 28 | K | 22602 | NIE | 28.13.14 | 84137059 | 0 | 212 | 310 | Wilo-CronoTwin-DL-E 65/190-18,5/2-R1-S1 | Dławnicowa pompa podwójna o konstrukcji Inline | Wilo-CronoTwin-DL-E | Tłoczenie wody grzewczej (zgodnie z VDI 2035), wody zimnej i mieszanin woda-glikol | Wilo | DE | 1 | SZT |  | 0.4 | IE4 | Zielony | Paleta jednorazowego użytku | 1 | 1 | 1 | 804 | 861 | 658 | 1200 | 1200 | 816 | 413 | 455 |  | //cms.media.wilo.com/dcipicxmlfeature/wilo_f_020000200003594800030092/7076991/wilo_f_020000200003594800030092_1.jpg |  | 19700 |  |  | https://wilo.com/quick/PL/pl/articleNumber/2222983
4867 | 2222981 | 4062679358437 | Wilo-CronoTwin-DL-E 65/190-18,5/2-S1 pompa podwójna dławnicowa Inline | Pompa podwójna dławnicowa o konstrukcji Inline Wilo-CronoTwin-DL-E 65/190-18,5/2-S1 do montażu na rurociągu lub do ustawienia na fundamencie z wbudowaną przetwornicą częstotliwości do regulacji elektronicznej m,in, wg stałej i zmiennej różnicy ciśnień | 29377 | PG3 | 28 | K | 22602 | NIE | 28.13.14 | 84137059 | 0 | 212 | 310 | Wilo-CronoTwin-DL-E 65/190-18,5/2-S1 | Dławnicowa pompa podwójna o konstrukcji Inline | Wilo-CronoTwin-DL-E | Tłoczenie wody grzewczej (zgodnie z VDI 2035), wody zimnej i mieszanin woda-glikol | Wilo | DE | 1 | SZT |  | 0.4 | IE4 | Zielony | Paleta jednorazowego użytku | 1 | 1 | 1 | 804 | 861 | 658 | 1200 | 1200 | 816 | 413 | 455 |  | //cms.media.wilo.com/dcipicxmlfeature/wilo_f_020000200003594800030092/7076991/wilo_f_020000200003594800030092_1.jpg |  | 19700 |  |  | https://wilo.com/quick/PL/pl/articleNumber/2222981
4868 | 2171104 | 4048482809427 | Wilo-CronoTwin-DL-E 65/200-15/2-R1-S1 pompa podwójna dławnicowa Inline | Pompa obiegowa podwójna Wilo-CronoTwin-DL-E 65/200-15/2-R1-S1 pompa obiegowa podwójna z uszczelnieniem do układów chłodniczych | 27993 | PG3 | 28 | K | 22602 | NIE | 28.13.14 | 84137059 | 0 | 212 | 310 | Wilo-CronoTwin-DL-E 65/200-15/2-R1-S1 | Pompa obiegowa podwójna z uszczelnieniem | Wilo-CronoTwin-DL-E | Tłoczenie wody grzewczej (zgodnie z VDI 2035), wody zimnej i mieszanin woda-glikol | Wilo | DE | 1 | SZT |  | 0.4 | IE4 | Zielony | Paleta jednorazowego użytku | 1 | 1 | 1 | 750 | 887 | 651 | 800 | 1200 | 809 | 382 | 418 | http://downloads-wilo-select.wilo.com/assets/WIB_WILO60351.jpg | //cms.media.wilo.com/dcipicxmlfeature/wilo_f_020000200003594800030092/7076991/wilo_f_020000200003594800030092_1.jpg |  | 17000 |  |  | https://wilo.com/quick/PL/pl/articleNumber/2171104
4869 | 2171072 | 4048482746920 | Wilo-CronoTwin-DL-E 65/200-15/2-S1 pompa podwójna dławnicowa Inline | Pompa obiegowa podwójna Wilo-CronoTwin-DL-E 65/200-15/2-S1 pompa obiegowa podwójna z uszczelnieniem do układów chłodniczych | 28703 | PG3 | 28 | K | 22602 | NIE | 28.13.14 | 84137059 | 0 | 212 | 310 | Wilo-CronoTwin-DL-E 65/200-15/2-S1 | Pompa obiegowa podwójna z uszczelnieniem | Wilo-CronoTwin-DL-E | Tłoczenie wody grzewczej (zgodnie z VDI 2035), wody zimnej i mieszanin woda-glikol | Wilo | DE | 1 | SZT |  | 0.4 | IE4 | Zielony | Paleta jednorazowego użytku | 1 | 1 | 1 | 750 | 887 | 651 | 800 | 1200 | 809 | 382 | 418 | http://downloads-wilo-select.wilo.com/assets/WIB_WILO60351.jpg | //cms.media.wilo.com/dcipicxmlfeature/wilo_f_020000200003594800030092/7076991/wilo_f_020000200003594800030092_1.jpg |  | 17000 |  |  | https://wilo.com/quick/PL/pl/articleNumber/2171072
4870 | 2222976 | 4062679358093 | Wilo-CronoTwin-DL-E 65/200-22/2 pompa podwójna dławnicowa Inline | Pompa podwójna dławnicowa o konstrukcji Inline Wilo-CronoTwin-DL-E 65/200-22/2 do montażu na rurociągu lub do ustawienia na fundamencie z wbudowaną przetwornicą częstotliwości do regulacji elektronicznej m,in, wg stałej i zmiennej różnicy ciśnień | 33355 | PG3 | 28 | K | 22602 | NIE | 28.13.14 | 84137059 | 0 | 212 | 310 | Wilo-CronoTwin-DL-E 65/200-22/2 | Dławnicowa pompa podwójna o konstrukcji Inline | Wilo-CronoTwin-DL-E | Tłoczenie wody grzewczej (zgodnie z VDI 2035), wody zimnej i mieszanin woda-glikol | Wilo | DE | 1 | SZT |  | 0.4 | IE4 | Zielony | Paleta jednorazowego użytku | 1 | 1 | 1 | 836 | 957 | 686 | 1200 | 1200 | 844 | 502 | 544 |  | //cms.media.wilo.com/dcipicxmlfeature/wilo_f_020000200003594800030092/7076991/wilo_f_020000200003594800030092_1.jpg |  | 23200 |  |  | https://wilo.com/quick/PL/pl/articleNumber/2222976
4871 | 2222978 | 4062679358758 | Wilo-CronoTwin-DL-E 65/200-22/2-R1 pompa podwójna dławnicowa Inline | Pompa podwójna dławnicowa o konstrukcji Inline Wilo-CronoTwin-DL-E 65/200-22/2-R1 do montażu na rurociągu lub do ustawienia na fundamencie z wbudowaną przetwornicą częstotliwości do regulacji elektronicznej m,in, wg stałej i zmiennej różnicy ciśnień | 32731 | PG3 | 28 | K | 22602 | NIE | 28.13.14 | 84137059 | 0 | 212 | 310 | Wilo-CronoTwin-DL-E 65/200-22/2-R1 | Dławnicowa pompa podwójna o konstrukcji Inline | Wilo-CronoTwin-DL-E | Tłoczenie wody grzewczej (zgodnie z VDI 2035), wody zimnej i mieszanin woda-glikol | Wilo | DE | 1 | SZT |  | 0.4 | IE4 | Zielony | Paleta jednorazowego użytku | 1 | 1 | 1 | 836 | 957 | 686 | 1200 | 1200 | 844 | 502 | 544 |  | //cms.media.wilo.com/dcipicxmlfeature/wilo_f_020000200003594800030092/7076991/wilo_f_020000200003594800030092_1.jpg |  | 23200 |  |  | https://wilo.com/quick/PL/pl/articleNumber/2222978
4872 | 2222979 | 4062679359083 | Wilo-CronoTwin-DL-E 65/200-22/2-R1-S1 pompa podwójna dławnicowa Inline | Pompa podwójna dławnicowa o konstrukcji Inline Wilo-CronoTwin-DL-E 65/200-22/2-R1-S1 do montażu na rurociągu lub do ustawienia na fundamencie z wbudowaną przetwornicą częstotliwości do regulacji elektronicznej m,in, wg stałej i zmiennej różnicy ciśnień | 32932 | PG3 | 28 | K | 22602 | NIE | 28.13.14 | 84137059 | 0 | 212 | 310 | Wilo-CronoTwin-DL-E 65/200-22/2-R1-S1 | Dławnicowa pompa podwójna o konstrukcji Inline | Wilo-CronoTwin-DL-E | Tłoczenie wody grzewczej (zgodnie z VDI 2035), wody zimnej i mieszanin woda-glikol | Wilo | DE | 1 | SZT |  | 0.4 | IE4 | Zielony | Paleta jednorazowego użytku | 1 | 1 | 1 | 836 | 957 | 686 | 1200 | 1200 | 844 | 502 | 544 |  | //cms.media.wilo.com/dcipicxmlfeature/wilo_f_020000200003594800030092/7076991/wilo_f_020000200003594800030092_1.jpg |  | 23200 |  |  | https://wilo.com/quick/PL/pl/articleNumber/2222979
4873 | 2222977 | 4062679358420 | Wilo-CronoTwin-DL-E 65/200-22/2-S1 pompa podwójna dławnicowa Inline | Pompa podwójna dławnicowa o konstrukcji Inline Wilo-CronoTwin-DL-E 65/200-22/2-S1 do montażu na rurociągu lub do ustawienia na fundamencie z wbudowaną przetwornicą częstotliwości do regulacji elektronicznej m,in, wg stałej i zmiennej różnicy ciśnień | 33555 | PG3 | 28 | K | 22602 | NIE | 28.13.14 | 84137059 | 0 | 212 | 310 | Wilo-CronoTwin-DL-E 65/200-22/2-S1 | Dławnicowa pompa podwójna o konstrukcji Inline | Wilo-CronoTwin-DL-E | Tłoczenie wody grzewczej (zgodnie z VDI 2035), wody zimnej i mieszanin woda-glikol | Wilo | DE | 1 | SZT |  | 0.4 | IE4 | Zielony | Paleta jednorazowego użytku | 1 | 1 | 1 | 836 | 957 | 686 | 1200 | 1200 | 844 | 502 | 544 |  | //cms.media.wilo.com/dcipicxmlfeature/wilo_f_020000200003594800030092/7076991/wilo_f_020000200003594800030092_1.jpg |  | 23200 |  |  | https://wilo.com/quick/PL/pl/articleNumber/2222977
4874 | 2171105 | 4048482809434 | Wilo-CronoTwin-DL-E 65/210-18,5/2-R1-S1 pompa podwójna dławnicowa Inline | Pompa obiegowa podwójna Wilo-CronoTwin-DL-E 65/210-18,5/2-R1-S1 pompa obiegowa podwójna z uszczelnieniem do układów chłodniczych | 29491 | PG3 | 28 | K | 22602 | NIE | 28.13.14 | 84137059 | 0 | 212 | 310 | Wilo-CronoTwin-DL-E 65/210-18,5/2-R1-S1 | Pompa obiegowa podwójna z uszczelnieniem | Wilo-CronoTwin-DL-E | Tłoczenie wody grzewczej (zgodnie z VDI 2035), wody zimnej i mieszanin woda-glikol | Wilo | DE | 1 | SZT |  | 0.4 | IE4 | Zielony | Paleta jednorazowego użytku | 1 | 1 | 1 | 750 | 887 | 651 | 800 | 1200 | 809 | 411 | 525 | http://downloads-wilo-select.wilo.com/assets/WIB_WILO60351.jpg | //cms.media.wilo.com/dcipicxmlfeature/wilo_f_020000200003594800030092/7076991/wilo_f_020000200003594800030092_1.jpg |  | 21000 |  |  | https://wilo.com/quick/PL/pl/articleNumber/2171105
4875 | 2171073 | 4048482809052 | Wilo-CronoTwin-DL-E 65/210-18,5/2-S1 pompa podwójna dławnicowa Inline | Pompa obiegowa podwójna Wilo-CronoTwin-DL-E 65/210-18,5/2-S1 pompa obiegowa podwójna z uszczelnieniem do układów chłodniczych | 30116 | PG3 | 28 | K | 22602 | NIE | 28.13.14 | 84137059 | 0 | 212 | 310 | Wilo-CronoTwin-DL-E 65/210-18,5/2-S1 | Pompa obiegowa podwójna z uszczelnieniem | Wilo-CronoTwin-DL-E | Tłoczenie wody grzewczej (zgodnie z VDI 2035), wody zimnej i mieszanin woda-glikol | Wilo | DE | 1 | SZT |  | 0.4 | IE4 | Zielony | Paleta jednorazowego użytku | 1 | 1 | 1 | 750 | 887 | 651 | 800 | 1200 | 809 | 411 | 525 | http://downloads-wilo-select.wilo.com/assets/WIB_WILO60351.jpg | //cms.media.wilo.com/dcipicxmlfeature/wilo_f_020000200003594800030092/7076991/wilo_f_020000200003594800030092_1.jpg |  | 21000 |  |  | https://wilo.com/quick/PL/pl/articleNumber/2171073
4876 | 2171106 | 4048482809441 | Wilo-CronoTwin-DL-E 65/220-22/2-R1-S1 pompa podwójna dławnicowa Inline | Pompa obiegowa podwójna Wilo-CronoTwin-DL-E 65/220-22/2-R1-S1 pompa obiegowa podwójna z uszczelnieniem do układów chłodniczych | 33778 | PG3 | 28 | K | 22602 | NIE | 28.13.14 | 84137059 | 0 | 212 | 310 | Wilo-CronoTwin-DL-E 65/220-22/2-R1-S1 | Pompa obiegowa podwójna z uszczelnieniem | Wilo-CronoTwin-DL-E | Tłoczenie wody grzewczej (zgodnie z VDI 2035), wody zimnej i mieszanin woda-glikol | Wilo | DE | 1 | SZT |  | 0.4 | IE4 | Zielony | Paleta jednorazowego użytku | 1 | 1 | 1 | 750 | 988 | 723 | 1500 | 1200 | 881 | 384 | 497 | http://downloads-wilo-select.wilo.com/assets/WIB_WILO60351.jpg | //cms.media.wilo.com/dcipicxmlfeature/wilo_f_020000200003594800030092/7076991/wilo_f_020000200003594800030092_1.jpg |  | 23900 |  |  | https://wilo.com/quick/PL/pl/articleNumber/2171106
4877 | 2171074 | 4048482809069 | Wilo-CronoTwin-DL-E 65/220-22/2-S1 pompa podwójna dławnicowa Inline | Pompa obiegowa podwójna Wilo-CronoTwin-DL-E 65/220-22/2-S1 pompa obiegowa podwójna z uszczelnieniem do układów chłodniczych | 34402 | PG3 | 28 | K | 22602 | NIE | 28.13.14 | 84137059 | 0 | 212 | 310 | Wilo-CronoTwin-DL-E 65/220-22/2-S1 | Pompa obiegowa podwójna z uszczelnieniem | Wilo-CronoTwin-DL-E | Tłoczenie wody grzewczej (zgodnie z VDI 2035), wody zimnej i mieszanin woda-glikol | Wilo | DE | 1 | SZT |  | 0.4 | IE4 | Zielony | Paleta jednorazowego użytku | 1 | 1 | 1 | 750 | 988 | 723 | 1500 | 1200 | 881 | 384 | 497 | http://downloads-wilo-select.wilo.com/assets/WIB_WILO60351.jpg | //cms.media.wilo.com/dcipicxmlfeature/wilo_f_020000200003594800030092/7076991/wilo_f_020000200003594800030092_1.jpg |  | 23900 |  |  | https://wilo.com/quick/PL/pl/articleNumber/2171074
4878 | 2223000 | 4062679358154 | Wilo-CronoTwin-DL-E 80/130-11/2 pompa podwójna dławnicowa Inline | Pompa podwójna dławnicowa o konstrukcji Inline Wilo-CronoTwin-DL-E 80/130-11/2 do montażu na rurociągu lub do ustawienia na fundamencie z wbudowaną przetwornicą częstotliwości do regulacji elektronicznej m,in, wg stałej i zmiennej różnicy ciśnień | 22081 | PG3 | 28 | K | 22602 | NIE | 28.13.14 | 84137059 | 0 | 212 | 310 | Wilo-CronoTwin-DL-E 80/130-11/2 | Dławnicowa pompa podwójna o konstrukcji Inline | Wilo-CronoTwin-DL-E | Tłoczenie wody grzewczej (zgodnie z VDI 2035), wody zimnej i mieszanin woda-glikol | Wilo | DE | 1 | SZT |  | 0.4 | IE4 | Zielony | Paleta jednorazowego użytku | 1 | 1 | 1 | 804 | 831 | 641 | 1200 | 1200 | 799 | 345 | 388 |  | //cms.media.wilo.com/dcipicxmlfeature/wilo_f_020000200003594800030092/7076991/wilo_f_020000200003594800030092_1.jpg |  | 12000 |  |  | https://wilo.com/quick/PL/pl/articleNumber/2223000
4879 | 2223002 | 4062679358819 | Wilo-CronoTwin-DL-E 80/130-11/2-R1 pompa podwójna dławnicowa Inline | Pompa podwójna dławnicowa o konstrukcji Inline Wilo-CronoTwin-DL-E 80/130-11/2-R1 do montażu na rurociągu lub do ustawienia na fundamencie z wbudowaną przetwornicą częstotliwości do regulacji elektronicznej m,in, wg stałej i zmiennej różnicy ciśnień | 21457 | PG3 | 28 | K | 22602 | NIE | 28.13.14 | 84137059 | 0 | 212 | 310 | Wilo-CronoTwin-DL-E 80/130-11/2-R1 | Dławnicowa pompa podwójna o konstrukcji Inline | Wilo-CronoTwin-DL-E | Tłoczenie wody grzewczej (zgodnie z VDI 2035), wody zimnej i mieszanin woda-glikol | Wilo | DE | 1 | SZT |  | 0.4 | IE4 | Zielony | Paleta jednorazowego użytku | 1 | 1 | 1 | 804 | 831 | 641 | 1200 | 1200 | 799 | 345 | 388 |  | //cms.media.wilo.com/dcipicxmlfeature/wilo_f_020000200003594800030092/7076991/wilo_f_020000200003594800030092_1.jpg |  | 12000 |  |  | https://wilo.com/quick/PL/pl/articleNumber/2223002
4880 | 2223003 | 4062679359144 | Wilo-CronoTwin-DL-E 80/130-11/2-R1-S1 pompa podwójna dławnicowa Inline | Pompa podwójna dławnicowa o konstrukcji Inline Wilo-CronoTwin-DL-E 80/130-11/2-R1-S1 do montażu na rurociągu lub do ustawienia na fundamencie z wbudowaną przetwornicą częstotliwości do regulacji elektronicznej m,in, wg stałej i zmiennej różnicy ciśnień | 21657 | PG3 | 28 | K | 22602 | NIE | 28.13.14 | 84137059 | 0 | 212 | 310 | Wilo-CronoTwin-DL-E 80/130-11/2-R1-S1 | Dławnicowa pompa podwójna o konstrukcji Inline | Wilo-CronoTwin-DL-E | Tłoczenie wody grzewczej (zgodnie z VDI 2035), wody zimnej i mieszanin woda-glikol | Wilo | DE | 1 | SZT |  | 0.4 | IE4 | Zielony | Paleta jednorazowego użytku | 1 | 1 | 1 | 804 | 831 | 641 | 1200 | 1200 | 799 | 345 | 388 |  | //cms.media.wilo.com/dcipicxmlfeature/wilo_f_020000200003594800030092/7076991/wilo_f_020000200003594800030092_1.jpg |  | 12000 |  |  | https://wilo.com/quick/PL/pl/articleNumber/2223003
4881 | 2223001 | 4062679358482 | Wilo-CronoTwin-DL-E 80/130-11/2-S1 pompa podwójna dławnicowa Inline | Pompa podwójna dławnicowa o konstrukcji Inline Wilo-CronoTwin-DL-E 80/130-11/2-S1 do montażu na rurociągu lub do ustawienia na fundamencie z wbudowaną przetwornicą częstotliwości do regulacji elektronicznej m,in, wg stałej i zmiennej różnicy ciśnień | 22280 | PG3 | 28 | K | 22602 | NIE | 28.13.14 | 84137059 | 0 | 212 | 310 | Wilo-CronoTwin-DL-E 80/130-11/2-S1 | Dławnicowa pompa podwójna o konstrukcji Inline | Wilo-CronoTwin-DL-E | Tłoczenie wody grzewczej (zgodnie z VDI 2035), wody zimnej i mieszanin woda-glikol | Wilo | DE | 1 | SZT |  | 0.4 | IE4 | Zielony | Paleta jednorazowego użytku | 1 | 1 | 1 | 804 | 831 | 641 | 1200 | 1200 | 799 | 345 | 388 |  | //cms.media.wilo.com/dcipicxmlfeature/wilo_f_020000200003594800030092/7076991/wilo_f_020000200003594800030092_1.jpg |  | 12000 |  |  | https://wilo.com/quick/PL/pl/articleNumber/2223001
4882 | 2222996 | 4062679358147 | Wilo-CronoTwin-DL-E 80/140-15/2 pompa podwójna dławnicowa Inline | Pompa podwójna dławnicowa o konstrukcji Inline Wilo-CronoTwin-DL-E 80/140-15/2 do montażu na rurociągu lub do ustawienia na fundamencie z wbudowaną przetwornicą częstotliwości do regulacji elektronicznej m,in, wg stałej i zmiennej różnicy ciśnień | 25172 | PG3 | 28 | K | 22602 | NIE | 28.13.14 | 84137059 | 0 | 212 | 310 | Wilo-CronoTwin-DL-E 80/140-15/2 | Dławnicowa pompa podwójna o konstrukcji Inline | Wilo-CronoTwin-DL-E | Tłoczenie wody grzewczej (zgodnie z VDI 2035), wody zimnej i mieszanin woda-glikol | Wilo | DE | 1 | SZT |  | 0.4 | IE4 | Zielony | Paleta jednorazowego użytku | 1 | 1 | 1 | 804 | 831 | 641 | 1200 | 1200 | 799 | 359 | 402 |  | //cms.media.wilo.com/dcipicxmlfeature/wilo_f_020000200003594800030092/7076991/wilo_f_020000200003594800030092_1.jpg |  | 16100 |  |  | https://wilo.com/quick/PL/pl/articleNumber/2222996
4883 | 2222998 | 4062679358802 | Wilo-CronoTwin-DL-E 80/140-15/2-R1 pompa podwójna dławnicowa Inline | Pompa podwójna dławnicowa o konstrukcji Inline Wilo-CronoTwin-DL-E 80/140-15/2-R1 do montażu na rurociągu lub do ustawienia na fundamencie z wbudowaną przetwornicą częstotliwości do regulacji elektronicznej m,in, wg stałej i zmiennej różnicy ciśnień | 24547 | PG3 | 28 | K | 22602 | NIE | 28.13.14 | 84137059 | 0 | 212 | 310 | Wilo-CronoTwin-DL-E 80/140-15/2-R1 | Dławnicowa pompa podwójna o konstrukcji Inline | Wilo-CronoTwin-DL-E | Tłoczenie wody grzewczej (zgodnie z VDI 2035), wody zimnej i mieszanin woda-glikol | Wilo | DE | 1 | SZT |  | 0.4 | IE4 | Zielony | Paleta jednorazowego użytku | 1 | 1 | 1 | 804 | 831 | 641 | 1200 | 1200 | 799 | 359 | 402 |  | //cms.media.wilo.com/dcipicxmlfeature/wilo_f_020000200003594800030092/7076991/wilo_f_020000200003594800030092_1.jpg |  | 16100 |  |  | https://wilo.com/quick/PL/pl/articleNumber/2222998
4884 | 2222999 | 4062679359137 | Wilo-CronoTwin-DL-E 80/140-15/2-R1-S1 pompa podwójna dławnicowa Inline | Pompa podwójna dławnicowa o konstrukcji Inline Wilo-CronoTwin-DL-E 80/140-15/2-R1-S1 do montażu na rurociągu lub do ustawienia na fundamencie z wbudowaną przetwornicą częstotliwości do regulacji elektronicznej m,in, wg stałej i zmiennej różnicy ciśnień | 24747 | PG3 | 28 | K | 22602 | NIE | 28.13.14 | 84137059 | 0 | 212 | 310 | Wilo-CronoTwin-DL-E 80/140-15/2-R1-S1 | Dławnicowa pompa podwójna o konstrukcji Inline | Wilo-CronoTwin-DL-E | Tłoczenie wody grzewczej (zgodnie z VDI 2035), wody zimnej i mieszanin woda-glikol | Wilo | DE | 1 | SZT |  | 0.4 | IE4 | Zielony | Paleta jednorazowego użytku | 1 | 1 | 1 | 804 | 831 | 641 | 1200 | 1200 | 799 | 359 | 402 |  | //cms.media.wilo.com/dcipicxmlfeature/wilo_f_020000200003594800030092/7076991/wilo_f_020000200003594800030092_1.jpg |  | 16100 |  |  | https://wilo.com/quick/PL/pl/articleNumber/2222999
4885 | 2222997 | 4062679358475 | Wilo-CronoTwin-DL-E 80/140-15/2-S1 pompa podwójna dławnicowa Inline | Pompa podwójna dławnicowa o konstrukcji Inline Wilo-CronoTwin-DL-E 80/140-15/2-S1 do montażu na rurociągu lub do ustawienia na fundamencie z wbudowaną przetwornicą częstotliwości do regulacji elektronicznej m,in, wg stałej i zmiennej różnicy ciśnień | 25371 | PG3 | 28 | K | 22602 | NIE | 28.13.14 | 84137059 | 0 | 212 | 310 | Wilo-CronoTwin-DL-E 80/140-15/2-S1 | Dławnicowa pompa podwójna o konstrukcji Inline | Wilo-CronoTwin-DL-E | Tłoczenie wody grzewczej (zgodnie z VDI 2035), wody zimnej i mieszanin woda-glikol | Wilo | DE | 1 | SZT |  | 0.4 | IE4 | Zielony | Paleta jednorazowego użytku | 1 | 1 | 1 | 804 | 831 | 641 | 1200 | 1200 | 799 | 359 | 402 |  | //cms.media.wilo.com/dcipicxmlfeature/wilo_f_020000200003594800030092/7076991/wilo_f_020000200003594800030092_1.jpg |  | 16100 |  |  | https://wilo.com/quick/PL/pl/articleNumber/2222997
4886 | 2222992 | 4062679358130 | Wilo-CronoTwin-DL-E 80/150-18,5/2 pompa podwójna dławnicowa Inline | Pompa podwójna dławnicowa o konstrukcji Inline Wilo-CronoTwin-DL-E 80/150-18,5/2 do montażu na rurociągu lub do ustawienia na fundamencie z wbudowaną przetwornicą częstotliwości do regulacji elektronicznej m,in, wg stałej i zmiennej różnicy ciśnień | 29459 | PG3 | 28 | K | 22602 | NIE | 28.13.14 | 84137059 | 0 | 212 | 310 | Wilo-CronoTwin-DL-E 80/150-18,5/2 | Dławnicowa pompa podwójna o konstrukcji Inline | Wilo-CronoTwin-DL-E | Tłoczenie wody grzewczej (zgodnie z VDI 2035), wody zimnej i mieszanin woda-glikol | Wilo | DE | 1 | SZT |  | 0.4 | IE4 | Zielony | Paleta jednorazowego użytku | 1 | 1 | 1 | 804 | 831 | 641 | 1200 | 1200 | 799 | 388 | 431 |  | //cms.media.wilo.com/dcipicxmlfeature/wilo_f_020000200003594800030092/7076991/wilo_f_020000200003594800030092_1.jpg |  | 19800 |  |  | https://wilo.com/quick/PL/pl/articleNumber/2222992
4887 | 2222994 | 4062679358796 | Wilo-CronoTwin-DL-E 80/150-18,5/2-R1 pompa podwójna dławnicowa Inline | Pompa podwójna dławnicowa o konstrukcji Inline Wilo-CronoTwin-DL-E 80/150-18,5/2-R1 do montażu na rurociągu lub do ustawienia na fundamencie z wbudowaną przetwornicą częstotliwości do regulacji elektronicznej m,in, wg stałej i zmiennej różnicy ciśnień | 28835 | PG3 | 28 | K | 22602 | NIE | 28.13.14 | 84137059 | 0 | 212 | 310 | Wilo-CronoTwin-DL-E 80/150-18,5/2-R1 | Dławnicowa pompa podwójna o konstrukcji Inline | Wilo-CronoTwin-DL-E | Tłoczenie wody grzewczej (zgodnie z VDI 2035), wody zimnej i mieszanin woda-glikol | Wilo | DE | 1 | SZT |  | 0.4 | IE4 | Zielony | Paleta jednorazowego użytku | 1 | 1 | 1 | 804 | 831 | 641 | 1200 | 1200 | 799 | 388 | 431 |  | //cms.media.wilo.com/dcipicxmlfeature/wilo_f_020000200003594800030092/7076991/wilo_f_020000200003594800030092_1.jpg |  | 19800 |  |  | https://wilo.com/quick/PL/pl/articleNumber/2222994
4888 | 2222995 | 4062679359120 | Wilo-CronoTwin-DL-E 80/150-18,5/2-R1-S1 pompa podwójna dławnicowa Inline | Pompa podwójna dławnicowa o konstrukcji Inline Wilo-CronoTwin-DL-E 80/150-18,5/2-R1-S1 do montażu na rurociągu lub do ustawienia na fundamencie z wbudowaną przetwornicą częstotliwości do regulacji elektronicznej m,in, wg stałej i zmiennej różnicy ciśnień | 29036 | PG3 | 28 | K | 22602 | NIE | 28.13.14 | 84137059 | 0 | 212 | 310 | Wilo-CronoTwin-DL-E 80/150-18,5/2-R1-S1 | Dławnicowa pompa podwójna o konstrukcji Inline | Wilo-CronoTwin-DL-E | Tłoczenie wody grzewczej (zgodnie z VDI 2035), wody zimnej i mieszanin woda-glikol | Wilo | DE | 1 | SZT |  | 0.4 | IE4 | Zielony | Paleta jednorazowego użytku | 1 | 1 | 1 | 804 | 831 | 641 | 1200 | 1200 | 799 | 388 | 431 |  | //cms.media.wilo.com/dcipicxmlfeature/wilo_f_020000200003594800030092/7076991/wilo_f_020000200003594800030092_1.jpg |  | 19800 |  |  | https://wilo.com/quick/PL/pl/articleNumber/2222995
4889 | 2222993 | 4062679358468 | Wilo-CronoTwin-DL-E 80/150-18,5/2-S1 pompa podwójna dławnicowa Inline | Pompa podwójna dławnicowa o konstrukcji Inline Wilo-CronoTwin-DL-E 80/150-18,5/2-S1 do montażu na rurociągu lub do ustawienia na fundamencie z wbudowaną przetwornicą częstotliwości do regulacji elektronicznej m,in, wg stałej i zmiennej różnicy ciśnień | 29659 | PG3 | 28 | K | 22602 | NIE | 28.13.14 | 84137059 | 0 | 212 | 310 | Wilo-CronoTwin-DL-E 80/150-18,5/2-S1 | Dławnicowa pompa podwójna o konstrukcji Inline | Wilo-CronoTwin-DL-E | Tłoczenie wody grzewczej (zgodnie z VDI 2035), wody zimnej i mieszanin woda-glikol | Wilo | DE | 1 | SZT |  | 0.4 | IE4 | Zielony | Paleta jednorazowego użytku | 1 | 1 | 1 | 804 | 831 | 641 | 1200 | 1200 | 799 | 388 | 431 |  | //cms.media.wilo.com/dcipicxmlfeature/wilo_f_020000200003594800030092/7076991/wilo_f_020000200003594800030092_1.jpg |  | 19800 |  |  | https://wilo.com/quick/PL/pl/articleNumber/2222993
4890 | 2171109 | 4048482809465 | Wilo-CronoTwin-DL-E 80/160-11/2-R1-S1 pompa podwójna dławnicowa Inline | Pompa obiegowa podwójna Wilo-CronoTwin-DL-E 80/160-11/2-R1-S1 pompa obiegowa podwójna z uszczelnieniem do układów chłodniczych | 25159 | PG3 | 28 | K | 22602 | NIE | 28.13.14 | 84137059 | 0 | 212 | 310 | Wilo-CronoTwin-DL-E 80/160-11/2-R1-S1 | Pompa obiegowa podwójna z uszczelnieniem | Wilo-CronoTwin-DL-E | Tłoczenie wody grzewczej (zgodnie z VDI 2035), wody zimnej i mieszanin woda-glikol | Wilo | DE | 1 | SZT |  | 0.4 | IE4 | Zielony | Paleta jednorazowego użytku | 1 | 1 | 1 | 1249 | 902 | 645 | 1500 | 1600 | 803 | 348 | 398 | http://downloads-wilo-select.wilo.com/assets/WIB_WILO60351.jpg | //cms.media.wilo.com/dcipicxmlfeature/wilo_f_020000200003594800030092/7076991/wilo_f_020000200003594800030092_1.jpg |  | 12600 |  |  | https://wilo.com/quick/PL/pl/articleNumber/2171109
4891 | 2171078 | 4048482809090 | Wilo-CronoTwin-DL-E 80/160-11/2-S1 pompa podwójna dławnicowa Inline | Pompa obiegowa podwójna Wilo-CronoTwin-DL-E 80/160-11/2-S1 pompa obiegowa podwójna z uszczelnieniem do układów chłodniczych | 25869 | PG3 | 28 | K | 22602 | NIE | 28.13.14 | 84137059 | 0 | 212 | 310 | Wilo-CronoTwin-DL-E 80/160-11/2-S1 | Pompa obiegowa podwójna z uszczelnieniem | Wilo-CronoTwin-DL-E | Tłoczenie wody grzewczej (zgodnie z VDI 2035), wody zimnej i mieszanin woda-glikol | Wilo | DE | 1 | SZT |  | 0.4 | IE4 | Zielony | Paleta jednorazowego użytku | 1 | 1 | 1 | 1249 | 902 | 645 | 1500 | 1600 | 803 | 348 | 398 | http://downloads-wilo-select.wilo.com/assets/WIB_WILO60351.jpg | //cms.media.wilo.com/dcipicxmlfeature/wilo_f_020000200003594800030092/7076991/wilo_f_020000200003594800030092_1.jpg |  | 12600 |  |  | https://wilo.com/quick/PL/pl/articleNumber/2171078
4892 | 2226324 | 4062679358123 | Wilo-CronoTwin-DL-E 80/160-22/2 pompa podwójna dławnicowa Inline | Pompa podwójna dławnicowa o konstrukcji Inline Wilo-CronoTwin-DL-E 80/160-22/2 do montażu na rurociągu lub do ustawienia na fundamencie z wbudowaną przetwornicą częstotliwości do regulacji elektronicznej m,in, wg stałej i zmiennej różnicy ciśnień | 33331 | PG3 | 28 | K | 22602 | NIE | 28.13.14 | 84137059 | 0 | 212 | 310 | Wilo-CronoTwin-DL-E 80/160-22/2 | Dławnicowa pompa podwójna o konstrukcji Inline | Wilo-CronoTwin-DL-E | Tłoczenie wody grzewczej (zgodnie z VDI 2035), wody zimnej i mieszanin woda-glikol | Wilo | DE | 1 | SZT |  | 0.4 | IE4 | Zielony | Paleta jednorazowego użytku | 1 | 1 | 1 | 836 | 927 | 668 | 1200 | 1200 | 826 | 477 | 520 |  | //cms.media.wilo.com/dcipicxmlfeature/wilo_f_020000200003594800030092/7076991/wilo_f_020000200003594800030092_1.jpg |  | 22300 |  |  | https://wilo.com/quick/PL/pl/articleNumber/2226324
4893 | 2226326 | 4062679358789 | Wilo-CronoTwin-DL-E 80/160-22/2-R1 pompa podwójna dławnicowa Inline | Pompa podwójna dławnicowa o konstrukcji Inline Wilo-CronoTwin-DL-E 80/160-22/2-R1 do montażu na rurociągu lub do ustawienia na fundamencie z wbudowaną przetwornicą częstotliwości do regulacji elektronicznej m,in, wg stałej i zmiennej różnicy ciśnień | 32707 | PG3 | 28 | K | 22602 | NIE | 28.13.14 | 84137059 | 0 | 212 | 310 | Wilo-CronoTwin-DL-E 80/160-22/2-R1 | Dławnicowa pompa podwójna o konstrukcji Inline | Wilo-CronoTwin-DL-E | Tłoczenie wody grzewczej (zgodnie z VDI 2035), wody zimnej i mieszanin woda-glikol | Wilo | DE | 1 | SZT |  | 0.4 | IE4 | Zielony | Paleta jednorazowego użytku | 1 | 1 | 1 | 836 | 927 | 668 | 1200 | 1200 | 826 | 477 | 520 |  | //cms.media.wilo.com/dcipicxmlfeature/wilo_f_020000200003594800030092/7076991/wilo_f_020000200003594800030092_1.jpg |  | 22300 |  |  | https://wilo.com/quick/PL/pl/articleNumber/2226326
4894 | 2226327 | 4062679359113 | Wilo-CronoTwin-DL-E 80/160-22/2-R1-S1 pompa podwójna dławnicowa Inline | Pompa podwójna dławnicowa o konstrukcji Inline Wilo-CronoTwin-DL-E 80/160-22/2-R1-S1 do montażu na rurociągu lub do ustawienia na fundamencie z wbudowaną przetwornicą częstotliwości do regulacji elektronicznej m,in, wg stałej i zmiennej różnicy ciśnień | 32907 | PG3 | 28 | K | 22602 | NIE | 28.13.14 | 84137059 | 0 | 212 | 310 | Wilo-CronoTwin-DL-E 80/160-22/2-R1-S1 | Dławnicowa pompa podwójna o konstrukcji Inline | Wilo-CronoTwin-DL-E | Tłoczenie wody grzewczej (zgodnie z VDI 2035), wody zimnej i mieszanin woda-glikol | Wilo | DE | 1 | SZT |  | 0.4 | IE4 | Zielony | Paleta jednorazowego użytku | 1 | 1 | 1 | 836 | 927 | 668 | 1200 | 1200 | 826 | 477 | 520 |  | //cms.media.wilo.com/dcipicxmlfeature/wilo_f_020000200003594800030092/7076991/wilo_f_020000200003594800030092_1.jpg |  | 22300 |  |  | https://wilo.com/quick/PL/pl/articleNumber/2226327
4895 | 2226325 | 4062679358451 | Wilo-CronoTwin-DL-E 80/160-22/2-S1 pompa podwójna dławnicowa Inline | Pompa podwójna dławnicowa o konstrukcji Inline Wilo-CronoTwin-DL-E 80/160-22/2-S1 do montażu na rurociągu lub do ustawienia na fundamencie z wbudowaną przetwornicą częstotliwości do regulacji elektronicznej m,in, wg stałej i zmiennej różnicy ciśnień | 33530 | PG3 | 28 | K | 22602 | NIE | 28.13.14 | 84137059 | 0 | 212 | 310 | Wilo-CronoTwin-DL-E 80/160-22/2-S1 | Dławnicowa pompa podwójna o konstrukcji Inline | Wilo-CronoTwin-DL-E | Tłoczenie wody grzewczej (zgodnie z VDI 2035), wody zimnej i mieszanin woda-glikol | Wilo | DE | 1 | SZT |  | 0.4 | IE4 | Zielony | Paleta jednorazowego użytku | 1 | 1 | 1 | 836 | 927 | 668 | 1200 | 1200 | 826 | 477 | 520 |  | //cms.media.wilo.com/dcipicxmlfeature/wilo_f_020000200003594800030092/7076991/wilo_f_020000200003594800030092_1.jpg |  | 22300 |  |  | https://wilo.com/quick/PL/pl/articleNumber/2226325
4896 | 2171110 | 4048482809472 | Wilo-CronoTwin-DL-E 80/170-15/2-R1-S1 pompa podwójna dławnicowa Inline | Pompa obiegowa podwójna Wilo-CronoTwin-DL-E 80/170-15/2-R1-S1 pompa obiegowa podwójna z uszczelnieniem do układów chłodniczych | 28032 | PG3 | 28 | K | 22602 | NIE | 28.13.14 | 84137059 | 0 | 212 | 310 | Wilo-CronoTwin-DL-E 80/170-15/2-R1-S1 | Pompa obiegowa podwójna z uszczelnieniem | Wilo-CronoTwin-DL-E | Tłoczenie wody grzewczej (zgodnie z VDI 2035), wody zimnej i mieszanin woda-glikol | Wilo | DE | 1 | SZT |  | 0.4 | IE4 | Zielony | Paleta jednorazowego użytku | 1 | 1 | 1 | 1249 | 902 | 645 | 1200 | 1600 | 803 | 362 | 565 | http://downloads-wilo-select.wilo.com/assets/WIB_WILO60351.jpg | //cms.media.wilo.com/dcipicxmlfeature/wilo_f_020000200003594800030092/7076991/wilo_f_020000200003594800030092_1.jpg |  | 17200 |  |  | https://wilo.com/quick/PL/pl/articleNumber/2171110
4897 | 2171079 | 4048482809106 | Wilo-CronoTwin-DL-E 80/170-15/2-S1 pompa podwójna dławnicowa Inline | Pompa obiegowa podwójna Wilo-CronoTwin-DL-E 80/170-15/2-S1 pompa obiegowa podwójna z uszczelnieniem do układów chłodniczych | 28742 | PG3 | 28 | K | 22602 | NIE | 28.13.14 | 84137059 | 0 | 212 | 310 | Wilo-CronoTwin-DL-E 80/170-15/2-S1 | Pompa obiegowa podwójna z uszczelnieniem | Wilo-CronoTwin-DL-E | Tłoczenie wody grzewczej (zgodnie z VDI 2035), wody zimnej i mieszanin woda-glikol | Wilo | DE | 1 | SZT |  | 0.4 | IE4 | Zielony | Paleta jednorazowego użytku | 1 | 1 | 1 | 1249 | 902 | 645 | 1200 | 1600 | 803 | 362 | 565 | http://downloads-wilo-select.wilo.com/assets/WIB_WILO60351.jpg | //cms.media.wilo.com/dcipicxmlfeature/wilo_f_020000200003594800030092/7076991/wilo_f_020000200003594800030092_1.jpg |  | 17200 |  |  | https://wilo.com/quick/PL/pl/articleNumber/2171079
4898 | 2223004 | 4062679358161 | Wilo-CronoTwin-DL-E 80/170-22/2 pompa podwójna dławnicowa Inline | Pompa podwójna dławnicowa o konstrukcji Inline Wilo-CronoTwin-DL-E 80/170-22/2 do montażu na rurociągu lub do ustawienia na fundamencie z wbudowaną przetwornicą częstotliwości do regulacji elektronicznej m,in, wg stałej i zmiennej różnicy ciśnień | 33668 | PG3 | 28 | K | 22602 | NIE | 28.13.14 | 84137059 | 0 | 212 | 310 | Wilo-CronoTwin-DL-E 80/170-22/2 | Dławnicowa pompa podwójna o konstrukcji Inline | Wilo-CronoTwin-DL-E | Tłoczenie wody grzewczej (zgodnie z VDI 2035), wody zimnej i mieszanin woda-glikol | Wilo | DE | 1 | SZT |  | 0.4 | IE4 | Zielony | Paleta jednorazowego użytku | 1 | 1 | 1 | 886 | 979 | 698 | 1200 | 1200 | 856 | 505 | 548 |  | //cms.media.wilo.com/dcipicxmlfeature/wilo_f_020000200003594800030092/7076991/wilo_f_020000200003594800030092_1.jpg |  | 23300 |  |  | https://wilo.com/quick/PL/pl/articleNumber/2223004
4899 | 2223006 | 4062679358826 | Wilo-CronoTwin-DL-E 80/170-22/2-R1 pompa podwójna dławnicowa Inline | Pompa podwójna dławnicowa o konstrukcji Inline Wilo-CronoTwin-DL-E 80/170-22/2-R1 do montażu na rurociągu lub do ustawienia na fundamencie z wbudowaną przetwornicą częstotliwości do regulacji elektronicznej m,in, wg stałej i zmiennej różnicy ciśnień | 33044 | PG3 | 28 | K | 22602 | NIE | 28.13.14 | 84137059 | 0 | 212 | 310 | Wilo-CronoTwin-DL-E 80/170-22/2-R1 | Dławnicowa pompa podwójna o konstrukcji Inline | Wilo-CronoTwin-DL-E | Tłoczenie wody grzewczej (zgodnie z VDI 2035), wody zimnej i mieszanin woda-glikol | Wilo | DE | 1 | SZT |  | 0.4 | IE4 | Zielony | Paleta jednorazowego użytku | 1 | 1 | 1 | 886 | 979 | 698 | 1200 | 1200 | 856 | 505 | 548 |  | //cms.media.wilo.com/dcipicxmlfeature/wilo_f_020000200003594800030092/7076991/wilo_f_020000200003594800030092_1.jpg |  | 23300 |  |  | https://wilo.com/quick/PL/pl/articleNumber/2223006
4900 | 2223007 | 4062679359151 | Wilo-CronoTwin-DL-E 80/170-22/2-R1-S1 pompa podwójna dławnicowa Inline | Pompa podwójna dławnicowa o konstrukcji Inline Wilo-CronoTwin-DL-E 80/170-22/2-R1-S1 do montażu na rurociągu lub do ustawienia na fundamencie z wbudowaną przetwornicą częstotliwości do regulacji elektronicznej m,in, wg stałej i zmiennej różnicy ciśnień | 33244 | PG3 | 28 | K | 22602 | NIE | 28.13.14 | 84137059 | 0 | 212 | 310 | Wilo-CronoTwin-DL-E 80/170-22/2-R1-S1 | Dławnicowa pompa podwójna o konstrukcji Inline | Wilo-CronoTwin-DL-E | Tłoczenie wody grzewczej (zgodnie z VDI 2035), wody zimnej i mieszanin woda-glikol | Wilo | DE | 1 | SZT |  | 0.4 | IE4 | Zielony | Paleta jednorazowego użytku | 1 | 1 | 1 | 886 | 979 | 698 | 1200 | 1200 | 856 | 505 | 548 |  | //cms.media.wilo.com/dcipicxmlfeature/wilo_f_020000200003594800030092/7076991/wilo_f_020000200003594800030092_1.jpg |  | 23300 |  |  | https://wilo.com/quick/PL/pl/articleNumber/2223007
4901 | 2223005 | 4062679358499 | Wilo-CronoTwin-DL-E 80/170-22/2-S1 pompa podwójna dławnicowa Inline | Pompa podwójna dławnicowa o konstrukcji Inline Wilo-CronoTwin-DL-E 80/170-22/2-S1 do montażu na rurociągu lub do ustawienia na fundamencie z wbudowaną przetwornicą częstotliwości do regulacji elektronicznej m,in, wg stałej i zmiennej różnicy ciśnień | 33867 | PG3 | 28 | K | 22602 | NIE | 28.13.14 | 84137059 | 0 | 212 | 310 | Wilo-CronoTwin-DL-E 80/170-22/2-S1 | Dławnicowa pompa podwójna o konstrukcji Inline | Wilo-CronoTwin-DL-E | Tłoczenie wody grzewczej (zgodnie z VDI 2035), wody zimnej i mieszanin woda-glikol | Wilo | DE | 1 | SZT |  | 0.4 | IE4 | Zielony | Paleta jednorazowego użytku | 1 | 1 | 1 | 886 | 979 | 698 | 1200 | 1200 | 856 | 505 | 548 |  | //cms.media.wilo.com/dcipicxmlfeature/wilo_f_020000200003594800030092/7076991/wilo_f_020000200003594800030092_1.jpg |  | 23300 |  |  | https://wilo.com/quick/PL/pl/articleNumber/2223005
4902 | 2171111 | 4048482809489 | Wilo-CronoTwin-DL-E 80/190-18,5/2-R1-S1 pompa podwójna dławnicowa Inline | Pompa obiegowa podwójna Wilo-CronoTwin-DL-E 80/190-18,5/2-R1-S1 pompa obiegowa podwójna z uszczelnieniem do układów chłodniczych | 29788 | PG3 | 28 | K | 22602 | NIE | 28.13.14 | 84137059 | 0 | 212 | 310 | Wilo-CronoTwin-DL-E 80/190-18,5/2-R1-S1 | Pompa obiegowa podwójna z uszczelnieniem | Wilo-CronoTwin-DL-E | Tłoczenie wody grzewczej (zgodnie z VDI 2035), wody zimnej i mieszanin woda-glikol | Wilo | DE | 1 | SZT |  | 0.4 | IE4 | Zielony | Paleta jednorazowego użytku | 1 | 1 | 1 | 800 | 896 | 671 | 1200 | 1200 | 829 | 426 | 428 | http://downloads-wilo-select.wilo.com/assets/WIB_WILO60351.jpg | //cms.media.wilo.com/dcipicxmlfeature/wilo_f_020000200003594800030092/7076991/wilo_f_020000200003594800030092_1.jpg |  | 21000 |  |  | https://wilo.com/quick/PL/pl/articleNumber/2171111
4903 | 2171080 | 4048482809113 | Wilo-CronoTwin-DL-E 80/190-18,5/2-S1 pompa podwójna dławnicowa Inline | Pompa obiegowa podwójna Wilo-CronoTwin-DL-E 80/190-18,5/2-S1 pompa obiegowa podwójna z uszczelnieniem do układów chłodniczych | 30411 | PG3 | 28 | K | 22602 | NIE | 28.13.14 | 84137059 | 0 | 212 | 310 | Wilo-CronoTwin-DL-E 80/190-18,5/2-S1 | Pompa obiegowa podwójna z uszczelnieniem | Wilo-CronoTwin-DL-E | Tłoczenie wody grzewczej (zgodnie z VDI 2035), wody zimnej i mieszanin woda-glikol | Wilo | DE | 1 | SZT |  | 0.4 | IE4 | Zielony | Paleta jednorazowego użytku | 1 | 1 | 1 | 800 | 896 | 671 | 1200 | 1200 | 829 | 426 | 428 | http://downloads-wilo-select.wilo.com/assets/WIB_WILO60351.jpg | //cms.media.wilo.com/dcipicxmlfeature/wilo_f_020000200003594800030092/7076991/wilo_f_020000200003594800030092_1.jpg |  | 21000 |  |  | https://wilo.com/quick/PL/pl/articleNumber/2171080
4904 | 2171112 | 4048482809496 | Wilo-CronoTwin-DL-E 80/200-22/2-R1-S1 pompa podwójna dławnicowa Inline | Pompa obiegowa podwójna Wilo-CronoTwin-DL-E 80/200-22/2-R1-S1 pompa obiegowa podwójna z uszczelnieniem do układów chłodniczych | 34102 | PG3 | 28 | K | 22602 | NIE | 28.13.14 | 84137059 | 0 | 212 | 310 | Wilo-CronoTwin-DL-E 80/200-22/2-R1-S1 | Pompa obiegowa podwójna z uszczelnieniem | Wilo-CronoTwin-DL-E | Tłoczenie wody grzewczej (zgodnie z VDI 2035), wody zimnej i mieszanin woda-glikol | Wilo | DE | 1 | SZT |  | 0.4 | IE4 | Zielony | Paleta jednorazowego użytku | 1 | 1 | 1 | 800 | 997 | 743 | 1200 | 1200 | 901 | 442 | 518 | http://downloads-wilo-select.wilo.com/assets/WIB_WILO60351.jpg | //cms.media.wilo.com/dcipicxmlfeature/wilo_f_020000200003594800030092/7076991/wilo_f_020000200003594800030092_1.jpg |  | 23200 |  |  | https://wilo.com/quick/PL/pl/articleNumber/2171112
4905 | 2171081 | 4048482809120 | Wilo-CronoTwin-DL-E 80/200-22/2-S1 pompa podwójna dławnicowa Inline | Pompa obiegowa podwójna Wilo-CronoTwin-DL-E 80/200-22/2-S1 pompa obiegowa podwójna z uszczelnieniem do układów chłodniczych | 34726 | PG3 | 28 | K | 22602 | NIE | 28.13.14 | 84137059 | 0 | 212 | 310 | Wilo-CronoTwin-DL-E 80/200-22/2-S1 | Pompa obiegowa podwójna z uszczelnieniem | Wilo-CronoTwin-DL-E | Tłoczenie wody grzewczej (zgodnie z VDI 2035), wody zimnej i mieszanin woda-glikol | Wilo | DE | 1 | SZT |  | 0.4 | IE4 | Zielony | Paleta jednorazowego użytku | 1 | 1 | 1 | 800 | 997 | 743 | 1200 | 1200 | 901 | 442 | 518 | http://downloads-wilo-select.wilo.com/assets/WIB_WILO60351.jpg | //cms.media.wilo.com/dcipicxmlfeature/wilo_f_020000200003594800030092/7076991/wilo_f_020000200003594800030092_1.jpg |  | 23200 |  |  | https://wilo.com/quick/PL/pl/articleNumber/2171081
4906 | 2536646 | 4048482236391 | Wilo-CTRL-CCe-H-1x0,37KW-T4-WM-PKG urządzenie sterujące | Urządzenie sterujące Wilo-Comfort CCE-H-1x0,37KW-T4-WM-PKG do sterowania pompami o budowie dławnicowej i bezdławnicowej ze zintegrowanymi przetwornicami częstotliwości lub pompami regulowanymi bezstopniowo, elektronicznie | 6070 | PG14 | 28 | K | 43905 | NIE | 26.51.70 | 85371091 | 0 | 1354 | 410 | Wilo-CTRL-CCe-H-1x0,37KW-T4-WM-PKG | urządzenie sterujące | Wilo-System regulacyjny CCe-HVAC | Sterowanie | Wilo | DE | 1 | SZT |  |  |  | szary | Karton | 1 | 1 | 1 | 400 | 210 | 400 | 650 | 270 | 500 | 18.1 | 19.5 | http://downloads-wilo-select.wilo.com/assets/WIB_WILO100285.jpg | //cms.media.wilo.com/dcipicxmlfeature/wilo_f_020000250003849500010092/8058829/wilo_f_020000250003849500010092_1.jpg |  |  |  |  | https://wilo.com/quick/PL/pl/articleNumber/2536646
4907 | 2536652 | 4048482236759 | Wilo-CTRL-CCe-H-1x0,55KW-T4-WM-PKG urządzenie sterujące | Urządzenie sterujące Wilo-Comfort CCE-H-1x0,55KW-T4-WM-PKG do sterowania pompami o budowie dławnicowej i bezdławnicowej ze zintegrowanymi przetwornicami częstotliwości lub pompami regulowanymi bezstopniowo, elektronicznie | 6070 | PG14 | 28 | K | 43905 | NIE | 1931-12-27 | 85371091 | 0 | 1354 | 410 | Wilo-CTRL-CCe-H-1x0,55KW-T4-WM-PKG | urządzenie sterujące | Wilo-System regulacyjny CCe-HVAC | Sterowanie | Wilo | DE | 1 | SZT |  |  |  | szary | Karton | 1 | 1 | 1 | 400 | 210 | 400 | 450 | 270 | 490 | 18.1 | 19.5 | http://downloads-wilo-select.wilo.com/assets/WIB_WILO100285.jpg | //cms.media.wilo.com/dcipicxmlfeature/wilo_f_020000250003849500010092/8058829/wilo_f_020000250003849500010092_1.jpg |  |  |  |  | https://wilo.com/quick/PL/pl/articleNumber/2536652
4908 | 2536658 | 4048482237107 | Wilo-CTRL-CCe-H-1x0,75KW-T4-WM-PKG urządzenie sterujące | Urządzenie sterujące Wilo-Comfort CCE-H-1x0,75KW-T4-WM-PKG do sterowania pompami o budowie dławnicowej i bezdławnicowej ze zintegrowanymi przetwornicami częstotliwości lub pompami regulowanymi bezstopniowo, elektronicznie | 6070 | PG14 | 28 | K | 43905 | NIE | 1931-12-27 | 85371091 | 0 | 1354 | 410 | Wilo-CTRL-CCe-H-1x0,75KW-T4-WM-PKG | urządzenie sterujące | Wilo-System regulacyjny CCe-HVAC | Sterowanie | Wilo | DE | 1 | SZT |  |  |  | szary | Karton | 1 | 1 | 1 | 400 | 210 | 400 | 450 | 270 | 490 | 18.1 | 19.5 | http://downloads-wilo-select.wilo.com/assets/WIB_WILO100285.jpg | //cms.media.wilo.com/dcipicxmlfeature/wilo_f_020000250003849500010092/8058829/wilo_f_020000250003849500010092_1.jpg |  |  |  |  | https://wilo.com/quick/PL/pl/articleNumber/2536658
4909 | 2536664 | 4048482237268 | Wilo-CTRL-CCe-H-1x1,1KW-T4-WM-PKG urządzenie sterujące | Urządzenie sterujące Wilo-Comfort CCE-H-1x1,1KW-T4-WM-PKG do sterowania pompami o budowie dławnicowej i bezdławnicowej ze zintegrowanymi przetwornicami częstotliwości lub pompami regulowanymi bezstopniowo, elektronicznie | 6070 | PG14 | 28 | K | 43905 | NIE | 1931-12-27 | 85371091 | 0 | 1354 | 410 | Wilo-CTRL-CCe-H-1x1,1KW-T4-WM-PKG | urządzenie sterujące | Wilo-System regulacyjny CCe-HVAC | Sterowanie | Wilo | DE | 1 | SZT |  |  |  | szary | Karton | 1 | 1 | 1 | 400 | 210 | 400 | 450 | 270 | 490 | 18.1 | 19.5 | http://downloads-wilo-select.wilo.com/assets/WIB_WILO100285.jpg | //cms.media.wilo.com/dcipicxmlfeature/wilo_f_020000250003849500010092/8058829/wilo_f_020000250003849500010092_1.jpg |  |  |  |  | https://wilo.com/quick/PL/pl/articleNumber/2536664
4910 | 2536670 | 4048482237329 | Wilo-CTRL-CCe-H-1x1,5KW-T4-WM-PKG urządzenie sterujące | Urządzenie sterujące Wilo-Comfort CCE-H-1x1,5KW-T4-WM-PKG do sterowania pompami o budowie dławnicowej i bezdławnicowej ze zintegrowanymi przetwornicami częstotliwości lub pompami regulowanymi bezstopniowo, elektronicznie | 6070 | PG14 | 28 | K | 43905 | NIE | 1931-12-27 | 85371091 | 0 | 1354 | 410 | Wilo-CTRL-CCe-H-1x1,5KW-T4-WM-PKG | urządzenie sterujące | Wilo-System regulacyjny CCe-HVAC | Sterowanie | Wilo | DE | 1 | SZT |  |  |  | szary | Karton | 1 | 1 | 1 | 400 | 210 | 400 | 450 | 270 | 490 | 18.1 | 19.5 | http://downloads-wilo-select.wilo.com/assets/WIB_WILO100285.jpg | //cms.media.wilo.com/dcipicxmlfeature/wilo_f_020000250003849500010092/8058829/wilo_f_020000250003849500010092_1.jpg |  |  |  |  | https://wilo.com/quick/PL/pl/articleNumber/2536670
4911 | 2536676 | 4048482237381 | Wilo-CTRL-CCe-H-1x2,2KW-T4-WM-PKG urządzenie sterujące | Urządzenie sterujące Wilo-Comfort CCE-H-1x2,2KW-T4-WM-PKG do sterowania pompami o budowie dławnicowej i bezdławnicowej ze zintegrowanymi przetwornicami częstotliwości lub pompami regulowanymi bezstopniowo, elektronicznie | 6077 | PG14 | 28 | K | 43905 | NIE | 1931-12-27 | 85371091 | 0 | 1354 | 410 | Wilo-CTRL-CCe-H-1x2,2KW-T4-WM-PKG | urządzenie sterujące | Wilo-System regulacyjny CCe-HVAC | Sterowanie | Wilo | DE | 1 | SZT |  |  |  | szary | Karton | 1 | 1 | 1 | 400 | 210 | 400 | 450 | 270 | 490 | 18.1 | 19.5 | http://downloads-wilo-select.wilo.com/assets/WIB_WILO100285.jpg | //cms.media.wilo.com/dcipicxmlfeature/wilo_f_020000250003849500010092/8058829/wilo_f_020000250003849500010092_1.jpg |  |  |  |  | https://wilo.com/quick/PL/pl/articleNumber/2536676
4912 | 2536688 | 4048482237503 | Wilo-CTRL-CCe-H-1x4,0KW-T4-WM-PKG urządzenie sterujące | Urządzenie sterujące Wilo-Comfort CCE-H-1x4,0KW-T4-WM-PKG do sterowania pompami o budowie dławnicowej i bezdławnicowej ze zintegrowanymi przetwornicami częstotliwości lub pompami regulowanymi bezstopniowo, elektronicznie | 6262 | PG14 | 28 | K | 43905 | NIE | 1931-12-27 | 85371091 | 0 | 1354 | 410 | Wilo-CTRL-CCe-H-1x4,0KW-T4-WM-PKG | urządzenie sterujące | Wilo-System regulacyjny CCe-HVAC | Sterowanie | Wilo | DE | 1 | SZT |  |  |  | szary | Karton | 1 | 1 | 1 | 400 | 210 | 400 | 450 | 270 | 490 | 18.1 | 19.5 | http://downloads-wilo-select.wilo.com/assets/WIB_WILO100285.jpg | //cms.media.wilo.com/dcipicxmlfeature/wilo_f_020000250003849500010092/8058829/wilo_f_020000250003849500010092_1.jpg |  |  |  |  | https://wilo.com/quick/PL/pl/articleNumber/2536688
4913 | 2536647 | 4048482236407 | Wilo-CTRL-CCe-H-2x0,37KW-T4-WM-PKG urządzenie sterujące | Urządzenie sterujące Wilo-Comfort CCE-H-2x0,37KW-T4-WM-PKG do sterowania pompami o budowie dławnicowej i bezdławnicowej ze zintegrowanymi przetwornicami częstotliwości lub pompami regulowanymi bezstopniowo, elektronicznie | 6480 | PG14 | 28 | K | 43905 | NIE | 1931-12-27 | 85371091 | 0 | 1354 | 410 | Wilo-CTRL-CCe-H-2x0,37KW-T4-WM-PKG | urządzenie sterujące | Wilo-System regulacyjny CCe-HVAC | Sterowanie | Wilo | DE | 1 | SZT |  |  |  | szary | Karton | 1 | 1 | 1 | 600 | 210 | 400 | 650 | 270 | 500 | 21.7 | 23.4 | http://downloads-wilo-select.wilo.com/assets/WIB_WILO100285.jpg | //cms.media.wilo.com/dcipicxmlfeature/wilo_f_020000250003849500010092/8058829/wilo_f_020000250003849500010092_1.jpg |  |  |  |  | https://wilo.com/quick/PL/pl/articleNumber/2536647
4914 | 2536653 | 4048482237046 | Wilo-CTRL-CCe-H-2x0,55KW-T4-WM-PKG urządzenie sterujące | Urządzenie sterujące Wilo-Comfort CCE-H-2x0,55KW-T4-WM-PKG do sterowania pompami o budowie dławnicowej i bezdławnicowej ze zintegrowanymi przetwornicami częstotliwości lub pompami regulowanymi bezstopniowo, elektronicznie | 6480 | PG14 | 28 | K | 43905 | NIE | 1931-12-27 | 85371091 | 0 | 1354 | 410 | Wilo-CTRL-CCe-H-2x0,55KW-T4-WM-PKG | urządzenie sterujące | Wilo-System regulacyjny CCe-HVAC | Sterowanie | Wilo | DE | 1 | SZT |  |  |  | szary | Karton | 1 | 1 | 1 | 600 | 210 | 400 | 650 | 270 | 500 | 21.7 | 23.4 | http://downloads-wilo-select.wilo.com/assets/WIB_WILO100285.jpg | //cms.media.wilo.com/dcipicxmlfeature/wilo_f_020000250003849500010092/8058829/wilo_f_020000250003849500010092_1.jpg |  |  |  |  | https://wilo.com/quick/PL/pl/articleNumber/2536653
4915 | 2536659 | 4048482237213 | Wilo-CTRL-CCe-H-2x0,75KW-T4-WM-PKG urządzenie sterujące | Urządzenie sterujące Wilo-Comfort CCE-H-2x0,75KW-T4-WM-PKG do sterowania pompami o budowie dławnicowej i bezdławnicowej ze zintegrowanymi przetwornicami częstotliwości lub pompami regulowanymi bezstopniowo, elektronicznie | 6480 | PG14 | 28 | K | 43905 | NIE | 1931-12-27 | 85371091 | 0 | 1354 | 410 | Wilo-CTRL-CCe-H-2x0,75KW-T4-WM-PKG | urządzenie sterujące | Wilo-System regulacyjny CCe-HVAC | Sterowanie | Wilo | DE | 1 | SZT |  |  |  | szary | Karton | 1 | 1 | 1 | 600 | 210 | 400 | 650 | 270 | 500 | 21.7 | 23.4 | http://downloads-wilo-select.wilo.com/assets/WIB_WILO100285.jpg | //cms.media.wilo.com/dcipicxmlfeature/wilo_f_020000250003849500010092/8058829/wilo_f_020000250003849500010092_1.jpg |  |  |  |  | https://wilo.com/quick/PL/pl/articleNumber/2536659
4916 | 2536665 | 4048482237275 | Wilo-CTRL-CCe-H-2x1,1KW-T4-WM-PKG urządzenie sterujące | Urządzenie sterujące Wilo-Comfort CCE-H-2x1,1KW-T4-WM-PKG do sterowania pompami o budowie dławnicowej i bezdławnicowej ze zintegrowanymi przetwornicami częstotliwości lub pompami regulowanymi bezstopniowo, elektronicznie | 6480 | PG14 | 28 | K | 43905 | NIE | 1931-12-27 | 85371091 | 0 | 1354 | 410 | Wilo-CTRL-CCe-H-2x1,1KW-T4-WM-PKG | urządzenie sterujące | Wilo-System regulacyjny CCe-HVAC | Sterowanie | Wilo | DE | 1 | SZT |  |  |  | szary | Karton | 1 | 1 | 1 | 600 | 210 | 400 | 650 | 270 | 500 | 21.7 | 23.4 | http://downloads-wilo-select.wilo.com/assets/WIB_WILO100285.jpg | //cms.media.wilo.com/dcipicxmlfeature/wilo_f_020000250003849500010092/8058829/wilo_f_020000250003849500010092_1.jpg |  |  |  |  | https://wilo.com/quick/PL/pl/articleNumber/2536665
4917 | 2536671 | 4048482237336 | Wilo-CTRL-CCe-H-2x1,5KW-T4-WM-PKG urządzenie sterujące | Urządzenie sterujące Wilo-Comfort CCE-H-2x1,5KW-T4-WM-PKG do sterowania pompami o budowie dławnicowej i bezdławnicowej ze zintegrowanymi przetwornicami częstotliwości lub pompami regulowanymi bezstopniowo, elektronicznie | 6480 | PG14 | 28 | K | 43905 | NIE | 1931-12-27 | 85371091 | 0 | 1354 | 410 | Wilo-CTRL-CCe-H-2x1,5KW-T4-WM-PKG | urządzenie sterujące | Wilo-System regulacyjny CCe-HVAC | Sterowanie | Wilo | DE | 1 | SZT |  |  |  | szary | Karton | 1 | 1 | 1 | 600 | 210 | 400 | 650 | 270 | 500 | 21.7 | 23.4 | http://downloads-wilo-select.wilo.com/assets/WIB_WILO100285.jpg | //cms.media.wilo.com/dcipicxmlfeature/wilo_f_020000250003849500010092/8058829/wilo_f_020000250003849500010092_1.jpg |  |  |  |  | https://wilo.com/quick/PL/pl/articleNumber/2536671
4918 | 2536677 | 4048482237398 | Wilo-CTRL-CCe-H-2x2,2KW-T4-WM-PKG urządzenie sterujące | Urządzenie sterujące Wilo-Comfort CCE-H-2x2,2KW-T4-WM-PKG do sterowania pompami o budowie dławnicowej i bezdławnicowej ze zintegrowanymi przetwornicami częstotliwości lub pompami regulowanymi bezstopniowo, elektronicznie | 6490 | PG14 | 28 | K | 43905 | NIE | 1931-12-27 | 85371091 | 0 | 1354 | 410 | Wilo-CTRL-CCe-H-2x2,2KW-T4-WM-PKG | urządzenie sterujące | Wilo-System regulacyjny CCe-HVAC | Sterowanie | Wilo | DE | 1 | SZT |  |  |  | szary | Karton | 1 | 1 | 1 | 600 | 210 | 400 | 650 | 270 | 500 | 21.7 | 23.4 | http://downloads-wilo-select.wilo.com/assets/WIB_WILO100285.jpg | //cms.media.wilo.com/dcipicxmlfeature/wilo_f_020000250003849500010092/8058829/wilo_f_020000250003849500010092_1.jpg |  |  |  |  | https://wilo.com/quick/PL/pl/articleNumber/2536677
4919 | 2536689 | 4048482237510 | Wilo-CTRL-CCe-H-2x4,0KW-T4-WM-PKG urządzenie sterujące | Urządzenie sterujące Wilo-Comfort CCE-H-2x4,0KW-T4-WM-PKG do sterowania pompami o budowie dławnicowej i bezdławnicowej ze zintegrowanymi przetwornicami częstotliwości lub pompami regulowanymi bezstopniowo, elektronicznie | 6688 | PG14 | 28 | K | 43905 | NIE | 1931-12-27 | 85371091 | 0 | 1354 | 410 | Wilo-CTRL-CCe-H-2x4,0KW-T4-WM-PKG | urządzenie sterujące | Wilo-System regulacyjny CCe-HVAC | Sterowanie | Wilo | DE | 1 | SZT |  |  |  | szary | Karton | 1 | 1 | 1 | 600 | 210 | 400 | 650 | 270 | 500 | 21.7 | 23.4 | http://downloads-wilo-select.wilo.com/assets/WIB_WILO100285.jpg | //cms.media.wilo.com/dcipicxmlfeature/wilo_f_020000250003849500010092/8058829/wilo_f_020000250003849500010092_1.jpg |  |  |  |  | https://wilo.com/quick/PL/pl/articleNumber/2536689
4920 | 2536648 | 4048482236711 | Wilo-CTRL-CCe-H-3x0,37KW-T4-WM-PKG urządzenie sterujące | Urządzenie sterujące Wilo-Comfort CCE-H-3x0,37KW-T4-WM-PKG do sterowania pompami o budowie dławnicowej i bezdławnicowej ze zintegrowanymi przetwornicami częstotliwości lub pompami regulowanymi bezstopniowo, elektronicznie | 6865 | PG14 | 28 | K | 43905 | NIE | 1931-12-27 | 85371091 | 0 | 1354 | 410 | Wilo-CTRL-CCe-H-3x0,37KW-T4-WM-PKG | urządzenie sterujące | Wilo-System regulacyjny CCe-HVAC | Sterowanie | Wilo | DE | 1 | SZT |  |  |  | szary | Karton | 1 | 1 | 1 | 600 | 210 | 400 | 650 | 270 | 500 | 22.2 | 23.9 | http://downloads-wilo-select.wilo.com/assets/WIB_WILO100285.jpg | //cms.media.wilo.com/dcipicxmlfeature/wilo_f_020000250003849500010092/8058829/wilo_f_020000250003849500010092_1.jpg |  |  |  |  | https://wilo.com/quick/PL/pl/articleNumber/2536648
4921 | 2536654 | 4048482237053 | Wilo-CTRL-CCe-H-3x0,55KW-T4-WM-PKG urządzenie sterujące | Urządzenie sterujące Wilo-Comfort CCE-H-3x0,55KW-T4-WM-PKG do sterowania pompami o budowie dławnicowej i bezdławnicowej ze zintegrowanymi przetwornicami częstotliwości lub pompami regulowanymi bezstopniowo, elektronicznie | 6865 | PG14 | 28 | K | 43905 | NIE | 1931-12-27 | 85371091 | 0 | 1354 | 410 | Wilo-CTRL-CCe-H-3x0,55KW-T4-WM-PKG | urządzenie sterujące | Wilo-System regulacyjny CCe-HVAC | Sterowanie | Wilo | DE | 1 | SZT |  |  |  | szary | Karton | 1 | 1 | 1 | 600 | 210 | 400 | 650 | 270 | 500 | 22.2 | 23.9 | http://downloads-wilo-select.wilo.com/assets/WIB_WILO100285.jpg | //cms.media.wilo.com/dcipicxmlfeature/wilo_f_020000250003849500010092/8058829/wilo_f_020000250003849500010092_1.jpg |  |  |  |  | https://wilo.com/quick/PL/pl/articleNumber/2536654
4922 | 2536660 | 4048482237220 | Wilo-CTRL-CCe-H-3x0,75KW-T4-WM-PKG urządzenie sterujące | Urządzenie sterujące Wilo-Comfort CCE-H-3x0,75KW-T4-WM-PKG do sterowania pompami o budowie dławnicowej i bezdławnicowej ze zintegrowanymi przetwornicami częstotliwości lub pompami regulowanymi bezstopniowo, elektronicznie | 6865 | PG14 | 28 | K | 43905 | NIE | 1931-12-27 | 85371091 | 0 | 1354 | 410 | Wilo-CTRL-CCe-H-3x0,75KW-T4-WM-PKG | urządzenie sterujące | Wilo-System regulacyjny CCe-HVAC | Sterowanie | Wilo | DE | 1 | SZT |  |  |  | szary | Karton | 1 | 1 | 1 | 600 | 210 | 400 | 650 | 270 | 500 | 22.2 | 23.9 | http://downloads-wilo-select.wilo.com/assets/WIB_WILO100285.jpg | //cms.media.wilo.com/dcipicxmlfeature/wilo_f_020000250003849500010092/8058829/wilo_f_020000250003849500010092_1.jpg |  |  |  |  | https://wilo.com/quick/PL/pl/articleNumber/2536660
4923 | 2536666 | 4048482237282 | Wilo-CTRL-CCe-H-3x1,1KW-T4-WM-PKG urządzenie sterujące | Urządzenie sterujące Wilo-Comfort CCE-H-3x1,1KW-T4-WM-PKG do sterowania pompami o budowie dławnicowej i bezdławnicowej ze zintegrowanymi przetwornicami częstotliwości lub pompami regulowanymi bezstopniowo, elektronicznie | 6865 | PG14 | 28 | K | 43905 | NIE | 1931-12-27 | 85371091 | 0 | 1354 | 410 | Wilo-CTRL-CCe-H-3x1,1KW-T4-WM-PKG | urządzenie sterujące | Wilo-System regulacyjny CCe-HVAC | Sterowanie | Wilo | DE | 1 | SZT |  |  |  | szary | Karton | 1 | 1 | 1 | 600 | 210 | 400 | 650 | 270 | 500 | 22.2 | 23.9 | http://downloads-wilo-select.wilo.com/assets/WIB_WILO100285.jpg | //cms.media.wilo.com/dcipicxmlfeature/wilo_f_020000250003849500010092/8058829/wilo_f_020000250003849500010092_1.jpg |  |  |  |  | https://wilo.com/quick/PL/pl/articleNumber/2536666
4924 | 2536672 | 4048482237343 | Wilo-CTRL-CCe-H-3x1,5KW-T4-WM-PKG urządzenie sterujące | Urządzenie sterujące Wilo-Comfort CCE-H-3x1,5KW-T4-WM-PKG do sterowania pompami o budowie dławnicowej i bezdławnicowej ze zintegrowanymi przetwornicami częstotliwości lub pompami regulowanymi bezstopniowo, elektronicznie | 6865 | PG14 | 28 | K | 43905 | NIE | 1931-12-27 | 85371091 | 0 | 1354 | 410 | Wilo-CTRL-CCe-H-3x1,5KW-T4-WM-PKG | urządzenie sterujące | Wilo-System regulacyjny CCe-HVAC | Sterowanie | Wilo | DE | 1 | SZT |  |  |  | szary | Karton | 1 | 1 | 1 | 600 | 210 | 400 | 650 | 270 | 500 | 22.2 | 23.9 | http://downloads-wilo-select.wilo.com/assets/WIB_WILO100285.jpg | //cms.media.wilo.com/dcipicxmlfeature/wilo_f_020000250003849500010092/8058829/wilo_f_020000250003849500010092_1.jpg |  |  |  |  | https://wilo.com/quick/PL/pl/articleNumber/2536672
4925 | 2536678 | 4048482237404 | Wilo-CTRL-CCe-H-3x2,2KW-T4-WM-PKG urządzenie sterujące | Urządzenie sterujące Wilo-Comfort CCE-H-3x2,2KW-T4-WM-PKG do sterowania pompami o budowie dławnicowej i bezdławnicowej ze zintegrowanymi przetwornicami częstotliwości lub pompami regulowanymi bezstopniowo, elektronicznie | 6893 | PG14 | 28 | K | 43905 | NIE | 1931-12-27 | 85371091 | 0 | 1354 | 410 | Wilo-CTRL-CCe-H-3x2,2KW-T4-WM-PKG | urządzenie sterujące | Wilo-System regulacyjny CCe-HVAC | Sterowanie | Wilo | DE | 1 | SZT |  |  |  | szary | Karton | 1 | 1 | 1 | 600 | 210 | 400 | 650 | 270 | 500 | 22.2 | 23.9 | http://downloads-wilo-select.wilo.com/assets/WIB_WILO100285.jpg | //cms.media.wilo.com/dcipicxmlfeature/wilo_f_020000250003849500010092/8058829/wilo_f_020000250003849500010092_1.jpg |  |  |  |  | https://wilo.com/quick/PL/pl/articleNumber/2536678
4926 | 2536690 | 4048482237534 | Wilo-CTRL-CCe-H-3x4,0KW-T4-WM-PKG urządzenie sterujące | Urządzenie sterujące Wilo-Comfort CCE-H-3x4,0KW-T4-WM-PKG do sterowania pompami o budowie dławnicowej i bezdławnicowej ze zintegrowanymi przetwornicami częstotliwości lub pompami regulowanymi bezstopniowo, elektronicznie | 7088 | PG14 | 28 | K | 43905 | NIE | 1931-12-27 | 85371091 | 0 | 1354 | 410 | Wilo-CTRL-CCe-H-3x4,0KW-T4-WM-PKG | urządzenie sterujące | Wilo-System regulacyjny CCe-HVAC | Sterowanie | Wilo | DE | 1 | SZT |  |  |  | szary | Karton | 1 | 1 | 1 | 600 | 210 | 400 | 650 | 270 | 500 | 22.2 | 23.9 | http://downloads-wilo-select.wilo.com/assets/WIB_WILO100285.jpg | //cms.media.wilo.com/dcipicxmlfeature/wilo_f_020000250003849500010092/8058829/wilo_f_020000250003849500010092_1.jpg |  |  |  |  | https://wilo.com/quick/PL/pl/articleNumber/2536690
4927 | 2536649 | 4048482236728 | Wilo-CTRL-CCe-H-4x0,37KW-T4-WM-PKG urządzenie sterujące | Urządzenie sterujące Wilo-Comfort CCE-H-4x0,37KW-T4-WM-PKG do sterowania pompami o budowie dławnicowej i bezdławnicowej ze zintegrowanymi przetwornicami częstotliwości lub pompami regulowanymi bezstopniowo, elektronicznie | 7110 | PG14 | 28 | K | 43905 | NIE | 1931-12-27 | 85371091 | 0 | 1354 | 410 | Wilo-CTRL-CCe-H-4x0,37KW-T4-WM-PKG | urządzenie sterujące | Wilo-System regulacyjny CCe-HVAC | Sterowanie | Wilo | DE | 1 | SZT |  |  |  | szary | Karton | 1 | 1 | 1 | 600 | 210 | 400 | 650 | 270 | 500 | 22.7 | 24.3 | http://downloads-wilo-select.wilo.com/assets/WIB_WILO100285.jpg | //cms.media.wilo.com/dcipicxmlfeature/wilo_f_020000250003849500010092/8058829/wilo_f_020000250003849500010092_1.jpg |  |  |  |  | https://wilo.com/quick/PL/pl/articleNumber/2536649
4928 | 2536655 | 4048482237060 | Wilo-CTRL-CCe-H-4x0,55KW-T4--WM-PKG urządzenie sterujące | Urządzenie sterujące Wilo-Comfort CCE-H-4x0,55KW-T4--WM-PKG do sterowania pompami o budowie dławnicowej i bezdławnicowej ze zintegrowanymi przetwornicami częstotliwości lub pompami regulowanymi bezstopniowo, elektronicznie | 7167 | PG14 | 28 | K | 43905 | NIE | 1931-12-27 | 85371091 | 0 | 1354 | 410 | Wilo-CTRL-CCe-H-4x0,55KW-T4--WM-PKG | urządzenie sterujące | Wilo-System regulacyjny CCe-HVAC | Sterowanie | Wilo | DE | 1 | SZT |  |  |  | szary | Karton | 1 | 1 | 1 | 600 | 210 | 400 | 650 | 270 | 500 | 22.7 | 24.3 | http://downloads-wilo-select.wilo.com/assets/WIB_WILO100285.jpg | //cms.media.wilo.com/dcipicxmlfeature/wilo_f_020000250003849500010092/8058829/wilo_f_020000250003849500010092_1.jpg |  |  |  |  | https://wilo.com/quick/PL/pl/articleNumber/2536655
4929 | 2536661 | 4048482237237 | Wilo-CTRL-CCe-H-4x0,75KW-T4-WM-PKG urządzenie sterujące | Urządzenie sterujące Wilo-Comfort CCE-H-4x0,75KW-T4-WM-PKG do sterowania pompami o budowie dławnicowej i bezdławnicowej ze zintegrowanymi przetwornicami częstotliwości lub pompami regulowanymi bezstopniowo, elektronicznie | 7167 | PG14 | 28 | K | 43905 | NIE | 1931-12-27 | 85371091 | 0 | 1354 | 410 | Wilo-CTRL-CCe-H-4x0,75KW-T4-WM-PKG | urządzenie sterujące | Wilo-System regulacyjny CCe-HVAC | Sterowanie | Wilo | DE | 1 | SZT |  |  |  | szary | Karton | 1 | 1 | 1 | 600 | 210 | 400 | 650 | 270 | 500 | 22.7 | 24.3 | http://downloads-wilo-select.wilo.com/assets/WIB_WILO100285.jpg | //cms.media.wilo.com/dcipicxmlfeature/wilo_f_020000250003849500010092/8058829/wilo_f_020000250003849500010092_1.jpg |  |  |  |  | https://wilo.com/quick/PL/pl/articleNumber/2536661
4930 | 2536667 | 4048482237299 | Wilo-CTRL-CCe-H-4x1,1KW-T4-WM-PKG urządzenie sterujące | Urządzenie sterujące Wilo-Comfort CCE-H-4x1,1KW-T4-WM-PKG do sterowania pompami o budowie dławnicowej i bezdławnicowej ze zintegrowanymi przetwornicami częstotliwości lub pompami regulowanymi bezstopniowo, elektronicznie | 7167 | PG14 | 28 | K | 43905 | NIE | 1931-12-27 | 85371091 | 0 | 1354 | 410 | Wilo-CTRL-CCe-H-4x1,1KW-T4-WM-PKG | urządzenie sterujące | Wilo-System regulacyjny CCe-HVAC | Sterowanie | Wilo | DE | 1 | SZT |  |  |  | szary | Karton | 1 | 1 | 1 | 600 | 210 | 400 | 650 | 270 | 500 | 22.7 | 24.3 | http://downloads-wilo-select.wilo.com/assets/WIB_WILO100285.jpg | //cms.media.wilo.com/dcipicxmlfeature/wilo_f_020000250003849500010092/8058829/wilo_f_020000250003849500010092_1.jpg |  |  |  |  | https://wilo.com/quick/PL/pl/articleNumber/2536667
4931 | 2536673 | 4048482237350 | Wilo-CTRL-CCe-H-4x1,5KW-T4-WM-PKG urządzenie sterujące | Urządzenie sterujące Wilo-Comfort CCE-H-4x1,5KW-T4-WM-PKG do sterowania pompami o budowie dławnicowej i bezdławnicowej ze zintegrowanymi przetwornicami częstotliwości lub pompami regulowanymi bezstopniowo, elektronicznie | 7167 | PG14 | 28 | K | 43905 | NIE | 1931-12-27 | 85371091 | 0 | 1354 | 410 | Wilo-CTRL-CCe-H-4x1,5KW-T4-WM-PKG | urządzenie sterujące | Wilo-System regulacyjny CCe-HVAC | Sterowanie | Wilo | DE | 1 | SZT |  |  |  | szary | Karton | 1 | 1 | 1 | 600 | 210 | 400 | 650 | 270 | 500 | 22.7 | 24.3 | http://downloads-wilo-select.wilo.com/assets/WIB_WILO100285.jpg | //cms.media.wilo.com/dcipicxmlfeature/wilo_f_020000250003849500010092/8058829/wilo_f_020000250003849500010092_1.jpg |  |  |  |  | https://wilo.com/quick/PL/pl/articleNumber/2536673
4932 | 2536679 | 4048482237411 | Wilo-CTRL-CCe-H-4x2,2KW-T4-WM-PKG urządzenie sterujące | Urządzenie sterujące Wilo-Comfort CCE-H-4x2,2KW-T4-WM-PKG do sterowania pompami o budowie dławnicowej i bezdławnicowej ze zintegrowanymi przetwornicami częstotliwości lub pompami regulowanymi bezstopniowo, elektronicznie | 7200 | PG14 | 28 | K | 43905 | NIE | 1931-12-27 | 85371091 | 0 | 1354 | 410 | Wilo-CTRL-CCe-H-4x2,2KW-T4-WM-PKG | urządzenie sterujące | Wilo-System regulacyjny CCe-HVAC | Sterowanie | Wilo | DE | 1 | SZT |  |  |  | szary | Karton | 1 | 1 | 1 | 600 | 210 | 400 | 650 | 270 | 500 | 22.7 | 24.3 | http://downloads-wilo-select.wilo.com/assets/WIB_WILO100285.jpg | //cms.media.wilo.com/dcipicxmlfeature/wilo_f_020000250003849500010092/8058829/wilo_f_020000250003849500010092_1.jpg |  |  |  |  | https://wilo.com/quick/PL/pl/articleNumber/2536679
4933 | 2536691 | 4048482237541 | Wilo-CTRL-CCe-H-4x4,0KW-T4-WM-PKG urządzenie sterujące | Urządzenie sterujące Wilo-Comfort CCE-H-4x4,0KW-T4-WM-PKG do sterowania pompami o budowie dławnicowej i bezdławnicowej ze zintegrowanymi przetwornicami częstotliwości lub pompami regulowanymi bezstopniowo, elektronicznie | 7445 | PG14 | 28 | K | 43905 | NIE | 1931-12-27 | 85371091 | 0 | 1354 | 410 | Wilo-CTRL-CCe-H-4x4,0KW-T4-WM-PKG | urządzenie sterujące | Wilo-System regulacyjny CCe-HVAC | Sterowanie | Wilo | DE | 1 | SZT |  |  |  | szary | Karton | 1 | 1 | 1 | 600 | 210 | 400 | 650 | 270 | 500 | 22.7 | 24.3 | http://downloads-wilo-select.wilo.com/assets/WIB_WILO100285.jpg | //cms.media.wilo.com/dcipicxmlfeature/wilo_f_020000250003849500010092/8058829/wilo_f_020000250003849500010092_1.jpg |  |  |  |  | https://wilo.com/quick/PL/pl/articleNumber/2536691
4934 | 2536650 | 4048482236735 | Wilo-CTRL-CCe-H-5x0,37KW-T4-WM-PKG urządzenie sterujące | Urządzenie sterujące Wilo-Comfort CCE-H-5x0,37KW-T4-WM-PKG do sterowania pompami o budowie dławnicowej i bezdławnicowej ze zintegrowanymi przetwornicami częstotliwości lub pompami regulowanymi bezstopniowo, elektronicznie | 8407 | PG14 | 28 | K | 43905 | NIE | 1931-12-27 | 85371091 | 0 | 1354 | 410 | Wilo-CTRL-CCe-H-5x0,37KW-T4-WM-PKG | urządzenie sterujące | Wilo-System regulacyjny CCe-HVAC | Sterowanie | Wilo | DE | 1 | SZT |  |  |  | szary | Karton | 1 | 1 | 1 | 600 | 250 | 600 | 670 | 340 | 690 | 23.2 | 24.8 | http://downloads-wilo-select.wilo.com/assets/WIB_WILO100285.jpg | //cms.media.wilo.com/dcipicxmlfeature/wilo_f_020000250003849500010092/8058829/wilo_f_020000250003849500010092_1.jpg |  |  |  |  | https://wilo.com/quick/PL/pl/articleNumber/2536650
4935 | 2536656 | 4048482237077 | Wilo-CTRL-CCe-H-5x0,55KW-T4-WM-PKG urządzenie sterujące | Urządzenie sterujące Wilo-Comfort CCE-H-5x0,55KW-T4-WM-PKG do sterowania pompami o budowie dławnicowej i bezdławnicowej ze zintegrowanymi przetwornicami częstotliwości lub pompami regulowanymi bezstopniowo, elektronicznie | 8407 | PG14 | 28 | K | 43905 | NIE | 1931-12-27 | 85371091 | 0 | 1354 | 410 | Wilo-CTRL-CCe-H-5x0,55KW-T4-WM-PKG | urządzenie sterujące | Wilo-System regulacyjny CCe-HVAC | Sterowanie | Wilo | DE | 1 | SZT |  |  |  | szary | Karton | 1 | 1 | 1 | 600 | 250 | 600 | 670 | 340 | 690 | 23.2 | 24.8 | http://downloads-wilo-select.wilo.com/assets/WIB_WILO100285.jpg | //cms.media.wilo.com/dcipicxmlfeature/wilo_f_020000250003849500010092/8058829/wilo_f_020000250003849500010092_1.jpg |  |  |  |  | https://wilo.com/quick/PL/pl/articleNumber/2536656
4936 | 2536662 | 4048482237244 | Wilo-CTRL-CCe-H-5x0,75KW-T4-WM-PKG urządzenie sterujące | Urządzenie sterujące Wilo-Comfort CCE-H-5x0,75KW-T4-WM-PKG do sterowania pompami o budowie dławnicowej i bezdławnicowej ze zintegrowanymi przetwornicami częstotliwości lub pompami regulowanymi bezstopniowo, elektronicznie | 8451 | PG14 | 28 | K | 43905 | NIE | 1931-12-27 | 85371091 | 0 | 1354 | 410 | Wilo-CTRL-CCe-H-5x0,75KW-T4-WM-PKG | urządzenie sterujące | Wilo-System regulacyjny CCe-HVAC | Sterowanie | Wilo | DE | 1 | SZT |  |  |  | szary | Karton | 1 | 1 | 1 | 600 | 250 | 600 | 670 | 340 | 690 | 23.2 | 24.8 | http://downloads-wilo-select.wilo.com/assets/WIB_WILO100285.jpg | //cms.media.wilo.com/dcipicxmlfeature/wilo_f_020000250003849500010092/8058829/wilo_f_020000250003849500010092_1.jpg |  |  |  |  | https://wilo.com/quick/PL/pl/articleNumber/2536662
4937 | 2536668 | 4048482237305 | Wilo-CTRL-CCe-H-5x1,1KW-T4-WM-PKG urządzenie sterujące | Urządzenie sterujące Wilo-Comfort CCE-H-5x1,1KW-T4-WM-PKG do sterowania pompami o budowie dławnicowej i bezdławnicowej ze zintegrowanymi przetwornicami częstotliwości lub pompami regulowanymi bezstopniowo, elektronicznie | 8407 | PG14 | 28 | K | 43905 | NIE | 1931-12-27 | 85371091 | 0 | 1354 | 410 | Wilo-CTRL-CCe-H-5x1,1KW-T4-WM-PKG | urządzenie sterujące | Wilo-System regulacyjny CCe-HVAC | Sterowanie | Wilo | DE | 1 | SZT |  |  |  | szary | Karton | 1 | 1 | 1 | 600 | 250 | 600 | 670 | 340 | 690 | 29 | 32.7 | http://downloads-wilo-select.wilo.com/assets/WIB_WILO100285.jpg | //cms.media.wilo.com/dcipicxmlfeature/wilo_f_020000250003849500010092/8058829/wilo_f_020000250003849500010092_1.jpg |  |  |  |  | https://wilo.com/quick/PL/pl/articleNumber/2536668
4938 | 2536674 | 4048482237367 | Wilo-CTRL-CCe-H-5x1,5KW-T4-WM-PKG urządzenie sterujące | Urządzenie sterujące Wilo-Comfort CCE-H-5x1,5KW-T4-WM-PKG do sterowania pompami o budowie dławnicowej i bezdławnicowej ze zintegrowanymi przetwornicami częstotliwości lub pompami regulowanymi bezstopniowo, elektronicznie | 8411 | PG14 | 28 | K | 43905 | NIE | 1931-12-27 | 85371091 | 0 | 1354 | 410 | Wilo-CTRL-CCe-H-5x1,5KW-T4-WM-PKG | urządzenie sterujące | Wilo-System regulacyjny CCe-HVAC | Sterowanie | Wilo | DE | 1 | SZT |  |  |  | szary | Karton | 1 | 1 | 1 | 600 | 250 | 600 | 670 | 340 | 690 | 29 | 32.7 | http://downloads-wilo-select.wilo.com/assets/WIB_WILO100285.jpg | //cms.media.wilo.com/dcipicxmlfeature/wilo_f_020000250003849500010092/8058829/wilo_f_020000250003849500010092_1.jpg |  |  |  |  | https://wilo.com/quick/PL/pl/articleNumber/2536674
4939 | 2536680 | 4048482237428 | Wilo-CTRL-CCe-H-5x2,2KW-T4-WM-PKG urządzenie sterujące | Urządzenie sterujące Wilo-Comfort CCE-H-5x2,2KW-T4-WM-PKG do sterowania pompami o budowie dławnicowej i bezdławnicowej ze zintegrowanymi przetwornicami częstotliwości lub pompami regulowanymi bezstopniowo, elektronicznie | 8446 | PG14 | 28 | K | 43905 | NIE | 1931-12-27 | 85371091 | 0 | 1354 | 410 | Wilo-CTRL-CCe-H-5x2,2KW-T4-WM-PKG | urządzenie sterujące | Wilo-System regulacyjny CCe-HVAC | Sterowanie | Wilo | DE | 1 | SZT |  |  |  | szary | Karton | 1 | 1 | 1 | 600 | 250 | 600 | 670 | 340 | 690 | 29 | 32.7 | http://downloads-wilo-select.wilo.com/assets/WIB_WILO100285.jpg | //cms.media.wilo.com/dcipicxmlfeature/wilo_f_020000250003849500010092/8058829/wilo_f_020000250003849500010092_1.jpg |  |  |  |  | https://wilo.com/quick/PL/pl/articleNumber/2536680
4940 | 2536692 | 4048482237558 | Wilo-CTRL-CCe-H-5x4,0KW-T4-WM-PKG urządzenie sterujące | Urządzenie sterujące Wilo-Comfort CCE-H-5x4,0KW-T4-WM-PKG do sterowania pompami o budowie dławnicowej i bezdławnicowej ze zintegrowanymi przetwornicami częstotliwości lub pompami regulowanymi bezstopniowo, elektronicznie | 9237 | PG14 | 28 | K | 43905 | NIE | 1931-12-27 | 85371091 | 0 | 1354 | 410 | Wilo-CTRL-CCe-H-5x4,0KW-T4-WM-PKG | urządzenie sterujące | Wilo-System regulacyjny CCe-HVAC | Sterowanie | Wilo | DE | 1 | SZT |  |  |  | szary | Karton | 1 | 1 | 1 | 600 | 250 | 600 | 670 | 340 | 690 | 29 | 32.7 | http://downloads-wilo-select.wilo.com/assets/WIB_WILO100285.jpg | //cms.media.wilo.com/dcipicxmlfeature/wilo_f_020000250003849500010092/8058829/wilo_f_020000250003849500010092_1.jpg |  |  |  |  | https://wilo.com/quick/PL/pl/articleNumber/2536692
4941 | 2536651 | 4048482236742 | Wilo-CTRL-CCe-H-6x0,37KW-T4-WM-PKG urządzenie sterujące | Urządzenie sterujące Wilo-Comfort CCE-H-6x0,37KW-T4-WM-PKG do sterowania pompami o budowie dławnicowej i bezdławnicowej ze zintegrowanymi przetwornicami częstotliwości lub pompami regulowanymi bezstopniowo, elektronicznie | 8712 | PG14 | 28 | K | 43905 | NIE | 1931-12-27 | 85371091 | 0 | 1354 | 410 | Wilo-CTRL-CCe-H-6x0,37KW-T4-WM-PKG | urządzenie sterujące | Wilo-System regulacyjny CCe-HVAC | Sterowanie | Wilo | DE | 1 | SZT |  |  |  | szary | Karton | 1 | 1 | 1 | 600 | 250 | 600 | 670 | 340 | 690 | 23.7 | 25.3 | http://downloads-wilo-select.wilo.com/assets/WIB_WILO100285.jpg | //cms.media.wilo.com/dcipicxmlfeature/wilo_f_020000250003849500010092/8058829/wilo_f_020000250003849500010092_1.jpg |  |  |  |  | https://wilo.com/quick/PL/pl/articleNumber/2536651
4942 | 2536657 | 4048482237084 | Wilo-CTRL-CCe-H-6x0,55KW-T4-WM-PKG urządzenie sterujące | Urządzenie sterujące Wilo-Comfort CCE-H-6x0,55KW-T4-WM-PKG do sterowania pompami o budowie dławnicowej i bezdławnicowej ze zintegrowanymi przetwornicami częstotliwości lub pompami regulowanymi bezstopniowo, elektronicznie | 8712 | PG14 | 28 | K | 43905 | NIE | 1931-12-27 | 85371091 | 0 | 1354 | 410 | Wilo-CTRL-CCe-H-6x0,55KW-T4-WM-PKG | urządzenie sterujące | Wilo-System regulacyjny CCe-HVAC | Sterowanie | Wilo | DE | 1 | SZT |  |  |  | szary | Karton | 1 | 1 | 1 | 600 | 250 | 600 | 670 | 340 | 690 | 23.7 | 25.3 | http://downloads-wilo-select.wilo.com/assets/WIB_WILO100285.jpg | //cms.media.wilo.com/dcipicxmlfeature/wilo_f_020000250003849500010092/8058829/wilo_f_020000250003849500010092_1.jpg |  |  |  |  | https://wilo.com/quick/PL/pl/articleNumber/2536657
4943 | 2536663 | 4048482237251 | Wilo-CTRL-CCe-H-6x0,75KW-T4-WM-PKG urządzenie sterujące | Urządzenie sterujące Wilo-Comfort CCE-H-6x0,75KW-T4-WM-PKG do sterowania pompami o budowie dławnicowej i bezdławnicowej ze zintegrowanymi przetwornicami częstotliwości lub pompami regulowanymi bezstopniowo, elektronicznie | 8755 | PG14 | 28 | K | 43905 | NIE | 1931-12-27 | 85371091 | 0 | 1354 | 410 | Wilo-CTRL-CCe-H-6x0,75KW-T4-WM-PKG | urządzenie sterujące | Wilo-System regulacyjny CCe-HVAC | Sterowanie | Wilo | DE | 1 | SZT |  |  |  | szary | Karton | 1 | 1 | 1 | 600 | 250 | 600 | 670 | 340 | 690 | 23.7 | 25.3 | http://downloads-wilo-select.wilo.com/assets/WIB_WILO100285.jpg | //cms.media.wilo.com/dcipicxmlfeature/wilo_f_020000250003849500010092/8058829/wilo_f_020000250003849500010092_1.jpg |  |  |  |  | https://wilo.com/quick/PL/pl/articleNumber/2536663
4944 | 2536669 | 4048482237312 | Wilo-CTRL-CCe-H-6x1,1KW-T4-WM-PKG urządzenie sterujące | Urządzenie sterujące Wilo-Comfort CCE-H-6x1,1KW-T4-WM-PKG do sterowania pompami o budowie dławnicowej i bezdławnicowej ze zintegrowanymi przetwornicami częstotliwości lub pompami regulowanymi bezstopniowo, elektronicznie | 8712 | PG14 | 28 | K | 43905 | NIE | 1931-12-27 | 85371091 | 0 | 1354 | 410 | Wilo-CTRL-CCe-H-6x1,1KW-T4-WM-PKG | urządzenie sterujące | Wilo-System regulacyjny CCe-HVAC | Sterowanie | Wilo | DE | 1 | SZT |  |  |  | szary | Karton | 1 | 1 | 1 | 600 | 250 | 600 | 670 | 340 | 690 | 29.5 | 33.2 | http://downloads-wilo-select.wilo.com/assets/WIB_WILO100285.jpg | //cms.media.wilo.com/dcipicxmlfeature/wilo_f_020000250003849500010092/8058829/wilo_f_020000250003849500010092_1.jpg |  |  |  |  | https://wilo.com/quick/PL/pl/articleNumber/2536669
4945 | 2536675 | 4048482237374 | Wilo-CTRL-CCe-H-6x1,5KW-T4-WM-PKG urządzenie sterujące | Urządzenie sterujące Wilo-Comfort CCE-H-6x1,5KW-T4-WM-PKG do sterowania pompami o budowie dławnicowej i bezdławnicowej ze zintegrowanymi przetwornicami częstotliwości lub pompami regulowanymi bezstopniowo, elektronicznie | 8712 | PG14 | 28 | K | 43905 | NIE | 1931-12-27 | 85371091 | 0 | 1354 | 410 | Wilo-CTRL-CCe-H-6x1,5KW-T4-WM-PKG | urządzenie sterujące | Wilo-System regulacyjny CCe-HVAC | Sterowanie | Wilo | DE | 1 | SZT |  |  |  | szary | Karton | 1 | 1 | 1 | 600 | 250 | 600 | 670 | 340 | 690 | 29.5 | 33.2 | http://downloads-wilo-select.wilo.com/assets/WIB_WILO100285.jpg | //cms.media.wilo.com/dcipicxmlfeature/wilo_f_020000250003849500010092/8058829/wilo_f_020000250003849500010092_1.jpg |  |  |  |  | https://wilo.com/quick/PL/pl/articleNumber/2536675
4946 | 2536681 | 4048482237435 | Wilo-CTRL-CCe-H-6x2,2KW-T4-WM-PKG urządzenie sterujące | Urządzenie sterujące Wilo-Comfort CCE-H-6x2,2KW-T4-WM-PKG do sterowania pompami o budowie dławnicowej i bezdławnicowej ze zintegrowanymi przetwornicami częstotliwości lub pompami regulowanymi bezstopniowo, elektronicznie | 8757 | PG14 | 28 | K | 43905 | NIE | 1931-12-27 | 85371091 | 0 | 1354 | 410 | Wilo-CTRL-CCe-H-6x2,2KW-T4-WM-PKG | urządzenie sterujące | Wilo-System regulacyjny CCe-HVAC | Sterowanie | Wilo | DE | 1 | SZT |  |  |  | szary | Karton | 1 | 1 | 1 | 600 | 250 | 600 | 670 | 340 | 690 | 29.5 | 33.2 | http://downloads-wilo-select.wilo.com/assets/WIB_WILO100285.jpg | //cms.media.wilo.com/dcipicxmlfeature/wilo_f_020000250003849500010092/8058829/wilo_f_020000250003849500010092_1.jpg |  |  |  |  | https://wilo.com/quick/PL/pl/articleNumber/2536681
4947 | 2536693 | 4048482237565 | Wilo-CTRL-CCe-H-6x4,0KW-T4-WM-PKG urządzenie sterujące | Urządzenie sterujące Wilo-Comfort CCE-H-6x4,0KW-T4-WM-PKG do sterowania pompami o budowie dławnicowej i bezdławnicowej ze zintegrowanymi przetwornicami częstotliwości lub pompami regulowanymi bezstopniowo, elektronicznie | 9622 | PG14 | 28 | K | 43905 | NIE | 1931-12-27 | 85371091 | 0 | 1354 | 410 | Wilo-CTRL-CCe-H-6x4,0KW-T4-WM-PKG | urządzenie sterujące | Wilo-System regulacyjny CCe-HVAC | Sterowanie | Wilo | DE | 1 | SZT |  |  |  | szary | Karton | 1 | 1 | 1 | 600 | 250 | 600 | 670 | 340 | 690 | 29.5 | 33.2 | http://downloads-wilo-select.wilo.com/assets/WIB_WILO100285.jpg | //cms.media.wilo.com/dcipicxmlfeature/wilo_f_020000250003849500010092/8058829/wilo_f_020000250003849500010092_1.jpg |  |  |  |  | https://wilo.com/quick/PL/pl/articleNumber/2536693
4948 | 2540260 | 4048482434667 | Wilo-CTRL-CC-WP-1x10,0A-T4-DOL-FC-WM urządzenie sterujące | Akcesoria CC-H-1x10,0A-T4-DOL-FC-WM-WP w pełni automatyczne urządzenie sterujące do montażu naściennego do eksploatacji pompy | 13614 | PG14 | 28 | K | 43905 | NIE | 26.51.70 | 85371091 | 0 | 1405 | 711 | Wilo-CTRL-CC-WP-1x10,0A-T4-DOL-FC-WM | urządzenie sterujące | Wilo-W-CTRL-CC-H | Sterowanie | Wilo | DE | 1 | SZT |  |  |  | szary | Karton | 1 | 1 | 1 | 600 | 250 | 760 | 690 | 320 | 840 | 53 | 57 | http://downloads-wilo-select.wilo.com/assets/WIB_WILO100285.jpg | //cms.media.wilo.com/dcipicxmlfeature/wilo_f_020000250003849500010092/8058829/wilo_f_020000250003849500010092_1.jpg |  |  |  |  | https://wilo.com/quick/PL/pl/articleNumber/2540260
4949 | 2540236 | 4048482665054 | Wilo-CTRL-CC-WP-1x10,0A-T4-DOL-WM-PKG urządzenie sterujące | Akcesoria CC-H-1x10,0A-T4-DOL-WM-WP-PKG | 7626 | PG14 | 28 | K | 43905 | NIE | 26.51.70 | 85371091 | 0 | 1405 | 711 | Wilo-CTRL-CC-WP-1x10,0A-T4-DOL-WM-PKG | urządzenie sterujące | Wilo-W-CTRL-CC-H | Sterowanie | Wilo | DE | 1 | SZT |  |  |  | szary | Karton | 1 | 1 | 1 | 600 | 250 | 600 | 670 | 320 | 690 | 31 | 35 | http://downloads-wilo-select.wilo.com/assets/WIB_WILO100285.jpg | //cms.media.wilo.com/dcipicxmlfeature/wilo_f_020000250003849500010092/8058829/wilo_f_020000250003849500010092_1.jpg |  |  |  |  | https://wilo.com/quick/PL/pl/articleNumber/2540236
4950 | 2536748 | 4048482707068 | Wilo-CTRL-CC-WP-1x104,0A-T4-SD-FC-BM-PKG urządzenie sterujące | Akcesoria CC-H-1x104,0A-T4-SD-FC-BM-WP-PKG w pełni automatyczne urządzenie sterujące do montażu naściennego do eksploatacji pompy | 40459 | PG14 | 28 | K | 43905 | NIE | 26.51.70 | 85371091 | 0 | 1405 | 711 | Wilo-CTRL-CC-WP-1x104,0A-T4-SD-FC-BM-PKG | urządzenie sterujące | Wilo-W-CTRL-CC-H | Sterowanie | Wilo | DE | 1 | SZT |  |  |  | szary | Europaleta | 1 | 1 | 1 | 1000 | 400 | 1900 | 1200 | 800 | 2100 | 280 | 315 | http://downloads-wilo-select.wilo.com/assets/WIB_WILO100285.jpg | //cms.media.wilo.com/dcipicxmlfeature/wilo_f_020000250003849500010092/8058829/wilo_f_020000250003849500010092_1.jpg |  |  |  |  | https://wilo.com/quick/PL/pl/articleNumber/2536748
4951 | 2540262 | 4048482386812 | Wilo-CTRL-CC-WP-1x12,0A-T4-DOL-FC-BM urządzenie sterujące | Akcesoria CC-H-1x12,0A-T4-DOL-FC-BM-WP w pełni automatyczne urządzenie sterujące do montażu naściennego do eksploatacji pompy | 16049 | PG14 | 28 | K | 43905 | NIE | 26.51.70 | 85371091 | 0 | 1405 | 711 | Wilo-CTRL-CC-WP-1x12,0A-T4-DOL-FC-BM | urządzenie sterujące | Wilo-W-CTRL-CC-H | Sterowanie | Wilo | DE | 1 | SZT |  |  |  | szary | Europaleta | 1 | 1 | 1 | 600 | 500 | 1900 | 1200 | 800 | 2100 | 147 | 181 | http://downloads-wilo-select.wilo.com/assets/WIB_WILO100285.jpg | //cms.media.wilo.com/dcipicxmlfeature/wilo_f_020000250003849500010092/8058829/wilo_f_020000250003849500010092_1.jpg |  |  |  |  | https://wilo.com/quick/PL/pl/articleNumber/2540262
4952 | 2540238 | 4048482706184 | Wilo-CTRL-CC-WP-1x12,0A-T4-DOL-WM-PKG urządzenie sterujące | Akcesoria CC-H-1x12,0A-T4-DOL-WM-WP-PKG w pełni automatyczne urządzenie sterujące do montażu naściennego do eksploatacji pompy | 8122 | PG14 | 28 | K | 43905 | NIE | 26.51.70 | 85371091 | 0 | 1405 | 711 | Wilo-CTRL-CC-WP-1x12,0A-T4-DOL-WM-PKG | urządzenie sterujące | Wilo-W-CTRL-CC-H | Sterowanie | Wilo | DE | 1 | SZT |  |  |  | szary | Karton | 1 | 1 | 1 | 600 | 250 | 600 | 670 | 320 | 690 | 31 | 35 | http://downloads-wilo-select.wilo.com/assets/WIB_WILO100285.jpg | //cms.media.wilo.com/dcipicxmlfeature/wilo_f_020000250003849500010092/8058829/wilo_f_020000250003849500010092_1.jpg |  |  |  |  | https://wilo.com/quick/PL/pl/articleNumber/2540238
4953 | 2540296 | 4048482706818 | Wilo-CTRL-CC-WP-1x13,0A-T4-SD-FC-BM-PKG urządzenie sterujące | Akcesoria CC-H-1x13,0A-T4-SD-FC-BM-WP-PKG w pełni automatyczne urządzenie sterujące do montażu naściennego do eksploatacji pompy | 16328 | PG14 | 28 | K | 43905 | NIE | 26.51.70 | 85371091 | 0 | 1405 | 711 | Wilo-CTRL-CC-WP-1x13,0A-T4-SD-FC-BM-PKG | urządzenie sterujące | Wilo-W-CTRL-CC-H | Sterowanie | Wilo | DE | 1 | SZT |  |  |  | szary | Europaleta | 1 | 1 | 1 | 600 | 500 | 1900 | 1200 | 800 | 2100 | 152 | 174 | http://downloads-wilo-select.wilo.com/assets/WIB_WILO100285.jpg | //cms.media.wilo.com/dcipicxmlfeature/wilo_f_020000250003849500010092/8058829/wilo_f_020000250003849500010092_1.jpg |  |  |  |  | https://wilo.com/quick/PL/pl/articleNumber/2540296
4954 | 2540278 | 4048482706597 | Wilo-CTRL-CC-WP-1x13,0A-T4-SD-WM-PKG urządzenie sterujące | Akcesoria CC-H-1x13,0A-T4-SD-WM-WP-PKG w pełni automatyczne urządzenie sterujące do montażu naściennego do eksploatacji pompy | 9739 | PG14 | 28 | K | 43905 | NIE | 26.51.70 | 85371091 | 0 | 1405 | 711 | Wilo-CTRL-CC-WP-1x13,0A-T4-SD-WM-PKG | urządzenie sterujące | Wilo-W-CTRL-CC-H | Sterowanie | Wilo | DE | 1 | SZT |  |  |  | szary | Karton | 1 | 1 | 1 | 600 | 250 | 600 | 670 | 320 | 690 | 34 | 38 | http://downloads-wilo-select.wilo.com/assets/WIB_WILO100285.jpg | //cms.media.wilo.com/dcipicxmlfeature/wilo_f_020000250003849500010092/8058829/wilo_f_020000250003849500010092_1.jpg |  |  |  |  | https://wilo.com/quick/PL/pl/articleNumber/2540278
4955 | 2540264 | 4048482687575 | Wilo-CTRL-CC-WP-1x16,0A-T4-DOL-FC-BM-PKG urządzenie sterujące | Akcesoria CC-H-1x16,0A-T4-DOL-FC-BM-WP-PKG w pełni automatyczne urządzenie sterujące do montażu naściennego do eksploatacji pompy | 16283 | PG14 | 28 | K | 43905 | NIE | 26.51.70 | 85371091 | 0 | 1405 | 711 | Wilo-CTRL-CC-WP-1x16,0A-T4-DOL-FC-BM-PKG | urządzenie sterujące | Wilo-W-CTRL-CC-H | Sterowanie | Wilo | DE | 1 | SZT |  |  |  | szary | Europaleta | 1 | 1 | 1 | 600 | 500 | 1900 | 1200 | 800 | 2100 | 148 | 182 | http://downloads-wilo-select.wilo.com/assets/WIB_WILO100285.jpg | //cms.media.wilo.com/dcipicxmlfeature/wilo_f_020000250003849500010092/8058829/wilo_f_020000250003849500010092_1.jpg |  |  |  |  | https://wilo.com/quick/PL/pl/articleNumber/2540264
4956 | 2540240 | 4048482706207 | Wilo-CTRL-CC-WP-1x16,0A-T4-DOL-WM-PKG urządzenie sterujące | Akcesoria CC-H-1x16,0A-T4-DOL-WM-WP-PKG w pełni automatyczne urządzenie sterujące do montażu naściennego do eksploatacji pompy | 8223 | PG14 | 28 | K | 43905 | NIE | 26.51.70 | 85371091 | 0 | 1405 | 711 | Wilo-CTRL-CC-WP-1x16,0A-T4-DOL-WM-PKG | urządzenie sterujące | Wilo-W-CTRL-CC-H | Sterowanie | Wilo | FR | 1 | SZT |  |  |  | szary | Karton | 1 | 1 | 1 | 600 | 250 | 600 | 670 | 320 | 690 | 32 | 36 | http://downloads-wilo-select.wilo.com/assets/WIB_WILO100285.jpg | //cms.media.wilo.com/dcipicxmlfeature/wilo_f_020000250003849500010092/8058829/wilo_f_020000250003849500010092_1.jpg |  |  |  |  | https://wilo.com/quick/PL/pl/articleNumber/2540240
4957 | 2536740 | 4048482706061 | Wilo-CTRL-CC-WP-1x16,0A-T4-SD-FC-BM-PKG urządzenie sterujące | Akcesoria CC-H-1x16,0A-T4-SD-FC-BM-WP-PKG w pełni automatyczne urządzenie sterujące do montażu naściennego do eksploatacji pompy | 16803 | PG14 | 28 | K | 43905 | NIE | 26.51.70 | 85371091 | 0 | 1405 | 711 | Wilo-CTRL-CC-WP-1x16,0A-T4-SD-FC-BM-PKG | urządzenie sterujące | Wilo-W-CTRL-CC-H | Sterowanie | Wilo | DE | 1 | SZT |  |  |  | szary | Europaleta | 1 | 1 | 1 | 600 | 500 | 1900 | 1200 | 800 | 2100 | 181 | 203 | http://downloads-wilo-select.wilo.com/assets/WIB_WILO100285.jpg | //cms.media.wilo.com/dcipicxmlfeature/wilo_f_020000250003849500010092/8058829/wilo_f_020000250003849500010092_1.jpg |  |  |  |  | https://wilo.com/quick/PL/pl/articleNumber/2536740
4958 | 2536738 | 4048482706610 | Wilo-CTRL-CC-WP-1x16,0A-T4-SD-WM-PKG urządzenie sterujące | Akcesoria CC-H-1x16,0A-T4-SD-WM-WP-PKG w pełni automatyczne urządzenie sterujące do montażu naściennego do eksploatacji pompy | 9849 | PG14 | 28 | K | 43905 | NIE | 26.51.70 | 85371091 | 0 | 1405 | 711 | Wilo-CTRL-CC-WP-1x16,0A-T4-SD-WM-PKG | urządzenie sterujące | Wilo-W-CTRL-CC-H | Sterowanie | Wilo | DE | 1 | SZT |  |  |  | szary | Karton | 1 | 1 | 1 | 600 | 250 | 600 | 670 | 320 | 690 | 35 | 39 | http://downloads-wilo-select.wilo.com/assets/WIB_WILO100285.jpg | //cms.media.wilo.com/dcipicxmlfeature/wilo_f_020000250003849500010092/8058829/wilo_f_020000250003849500010092_1.jpg |  |  |  |  | https://wilo.com/quick/PL/pl/articleNumber/2536738
4959 | 2540298 | 4048482706085 | Wilo-CTRL-CC-WP-1x19,0A-T4-SD-FC-BM-PKG urządzenie sterujące | Akcesoria CC-H-1x19,0A-T4-SD-FC-BM-WP-PKG w pełni automatyczne urządzenie sterujące do montażu naściennego do eksploatacji pompy | 17937 | PG14 | 28 | K | 43905 | NIE | 26.51.70 | 85371091 | 0 | 1405 | 711 | Wilo-CTRL-CC-WP-1x19,0A-T4-SD-FC-BM-PKG | urządzenie sterujące | Wilo-W-CTRL-CC-H | Sterowanie | Wilo | DE | 1 | SZT |  |  |  | szary | Europaleta | 1 | 1 | 1 | 600 | 500 | 1900 | 1200 | 800 | 2100 | 181 | 203 | http://downloads-wilo-select.wilo.com/assets/WIB_WILO100285.jpg | //cms.media.wilo.com/dcipicxmlfeature/wilo_f_020000250003849500010092/8058829/wilo_f_020000250003849500010092_1.jpg |  |  |  |  | https://wilo.com/quick/PL/pl/articleNumber/2540298
4960 | 2540280 | 4048482706634 | Wilo-CTRL-CC-WP-1x19,0A-T4-SD-WM-PKG urządzenie sterujące | Akcesoria CC-H-1x19,0A-T4-SD-WM-WP-PKG w pełni automatyczne urządzenie sterujące do montażu naściennego do eksploatacji pompy | 9917 | PG14 | 28 | K | 43905 | NIE | 26.51.70 | 85371091 | 0 | 1405 | 711 | Wilo-CTRL-CC-WP-1x19,0A-T4-SD-WM-PKG | urządzenie sterujące | Wilo-W-CTRL-CC-H | Sterowanie | Wilo | DE | 1 | SZT |  |  |  | szary | Karton | 1 | 1 | 1 | 600 | 250 | 600 | 670 | 320 | 690 | 36 | 40 | http://downloads-wilo-select.wilo.com/assets/WIB_WILO100285.jpg | //cms.media.wilo.com/dcipicxmlfeature/wilo_f_020000250003849500010092/8058829/wilo_f_020000250003849500010092_1.jpg |  |  |  |  | https://wilo.com/quick/PL/pl/articleNumber/2540280
4961 | 2540254 | 4048482706467 | Wilo-CTRL-CC-WP-1x2,4A-T4-DOL-FC-WM-PKG urządzenie sterujące | Akcesoria CC-H-1x2,4A-T4-DOL-FC-WM-WP-PKG w pełni automatyczne urządzenie sterujące do montażu naściennego do eksploatacji pompy | 12329 | PG14 | 28 | K | 43905 | NIE | 26.51.70 | 85371091 | 0 | 1405 | 711 | Wilo-CTRL-CC-WP-1x2,4A-T4-DOL-FC-WM-PKG | urządzenie sterujące | Wilo-W-CTRL-CC-H | Sterowanie | Wilo | DE | 1 | SZT |  |  |  | szary | Karton | 1 | 1 | 1 | 600 | 250 | 760 | 690 | 320 | 840 | 54 | 57 | http://downloads-wilo-select.wilo.com/assets/WIB_WILO100285.jpg | //cms.media.wilo.com/dcipicxmlfeature/wilo_f_020000250003849500010092/8058829/wilo_f_020000250003849500010092_1.jpg |  |  |  |  | https://wilo.com/quick/PL/pl/articleNumber/2540254
4962 | 2540230 | 4048482664927 | Wilo-CTRL-CC-WP-1x2,4A-T4-DOL-WM-PKG urządzenie sterujące | Akcesoria CC-H-1x2,4A-T4-DOL-WM-WP-PKG w pełni automatyczne urządzenie sterujące do montażu naściennego do eksploatacji pompy | 7609 | PG14 | 28 | K | 43905 | NIE | 26.51.70 | 85371091 | 0 | 1405 | 711 | Wilo-CTRL-CC-WP-1x2,4A-T4-DOL-WM-PKG | urządzenie sterujące | Wilo-W-CTRL-CC-H | Sterowanie | Wilo | DE | 1 | SZT |  |  |  | szary | Karton | 1 | 1 | 1 | 600 | 250 | 600 | 670 | 320 | 690 | 31 | 35 | http://downloads-wilo-select.wilo.com/assets/WIB_WILO100285.jpg | //cms.media.wilo.com/dcipicxmlfeature/wilo_f_020000250003849500010092/8058829/wilo_f_020000250003849500010092_1.jpg |  |  |  |  | https://wilo.com/quick/PL/pl/articleNumber/2540230
4963 | 2540266 | 4048482706504 | Wilo-CTRL-CC-WP-1x20,0A-T4-DOL-FC-BM-PKG urządzenie sterujące | Akcesoria CC-H-1x20,0A-T4-DOL-FC-BM-WP-PKG w pełni automatyczne urządzenie sterujące do montażu naściennego do eksploatacji pompy | 20257 | PG14 | 28 | K | 43905 | NIE | 26.51.70 | 85371091 | 0 | 1405 | 711 | Wilo-CTRL-CC-WP-1x20,0A-T4-DOL-FC-BM-PKG | urządzenie sterujące | Wilo-W-CTRL-CC-H | Sterowanie | Wilo | DE | 1 | SZT |  |  |  | szary | Europaleta | 1 | 1 | 1 | 600 | 500 | 1900 | 1200 | 800 | 2100 | 155 | 189 | http://downloads-wilo-select.wilo.com/assets/WIB_WILO100285.jpg | //cms.media.wilo.com/dcipicxmlfeature/wilo_f_020000250003849500010092/8058829/wilo_f_020000250003849500010092_1.jpg |  |  |  |  | https://wilo.com/quick/PL/pl/articleNumber/2540266
4964 | 2540268 | 4048482706511 | Wilo-CTRL-CC-WP-1x24,0A-T4-DOL-FC-BM-PKG urządzenie sterujące | Akcesoria CC-H-1x24,0A-T4-DOL-FC-BM-WP-PKG w pełni automatyczne urządzenie sterujące do montażu naściennego do eksploatacji pompy | 20386 | PG14 | 28 | K | 43905 | NIE | 26.51.70 | 85371091 | 0 | 1405 | 711 | Wilo-CTRL-CC-WP-1x24,0A-T4-DOL-FC-BM-PKG | urządzenie sterujące | Wilo-W-CTRL-CC-H | Sterowanie | Wilo | DE | 1 | SZT |  |  |  | szary | Europaleta | 1 | 1 | 1 | 600 | 500 | 1900 | 1200 | 800 | 2100 | 156 | 190 | http://downloads-wilo-select.wilo.com/assets/WIB_WILO100285.jpg | //cms.media.wilo.com/dcipicxmlfeature/wilo_f_020000250003849500010092/8058829/wilo_f_020000250003849500010092_1.jpg |  |  |  |  | https://wilo.com/quick/PL/pl/articleNumber/2540268
4965 | 2540244 | 4048482706320 | Wilo-CTRL-CC-WP-1x24,0A-T4-DOL-WM-PKG urządzenie sterujące | Akcesoria CC-H-1x24,0A-T4-DOL-WM-WP-PKG w pełni automatyczne urządzenie sterujące do montażu naściennego do eksploatacji pompy | 9077 | PG14 | 28 | K | 43905 | NIE | 26.51.70 | 85371091 | 0 | 1405 | 711 | Wilo-CTRL-CC-WP-1x24,0A-T4-DOL-WM-PKG | urządzenie sterujące | Wilo-W-CTRL-CC-H | Sterowanie | Wilo | DE | 1 | SZT |  |  |  | szary | Karton | 1 | 1 | 1 | 600 | 250 | 600 | 670 | 320 | 690 | 32 | 36 | http://downloads-wilo-select.wilo.com/assets/WIB_WILO100285.jpg | //cms.media.wilo.com/dcipicxmlfeature/wilo_f_020000250003849500010092/8058829/wilo_f_020000250003849500010092_1.jpg |  |  |  |  | https://wilo.com/quick/PL/pl/articleNumber/2540244
4966 | 2540300 | 4048482706108 | Wilo-CTRL-CC-WP-1x24,0A-T4-SD-FC-BM-PKG urządzenie sterujące | Akcesoria CC-H-1x24,0A-T4-SD-FC-BM-WP-PKG w pełni automatyczne urządzenie sterujące do montażu naściennego do eksploatacji pompy | 20712 | PG14 | 28 | K | 43905 | NIE | 26.51.70 | 85371091 | 0 | 1405 | 711 | Wilo-CTRL-CC-WP-1x24,0A-T4-SD-FC-BM-PKG | urządzenie sterujące | Wilo-W-CTRL-CC-H | Sterowanie | Wilo | DE | 1 | SZT |  |  |  | szary | Europaleta | 1 | 1 | 1 | 600 | 500 | 1900 | 1200 | 800 | 2100 | 181 | 203 | http://downloads-wilo-select.wilo.com/assets/WIB_WILO100285.jpg | //cms.media.wilo.com/dcipicxmlfeature/wilo_f_020000250003849500010092/8058829/wilo_f_020000250003849500010092_1.jpg |  |  |  |  | https://wilo.com/quick/PL/pl/articleNumber/2540300
4967 | 2540282 | 4048482706658 | Wilo-CTRL-CC-WP-1x24,0A-T4-SD-WM-PKG urządzenie sterujące | Akcesoria CC-H-1x24,0A-T4-SD-WM-WP-PKG w pełni automatyczne urządzenie sterujące do montażu naściennego do eksploatacji pompy | 11622 | PG14 | 28 | K | 43905 | NIE | 26.51.70 | 85371091 | 0 | 1405 | 711 | Wilo-CTRL-CC-WP-1x24,0A-T4-SD-WM-PKG | urządzenie sterujące | Wilo-W-CTRL-CC-H | Sterowanie | Wilo | DE | 1 | SZT |  |  |  | szary | Karton | 1 | 1 | 1 | 600 | 250 | 600 | 670 | 320 | 690 | 37 | 41 | http://downloads-wilo-select.wilo.com/assets/WIB_WILO100285.jpg | //cms.media.wilo.com/dcipicxmlfeature/wilo_f_020000250003849500010092/8058829/wilo_f_020000250003849500010092_1.jpg |  |  |  |  | https://wilo.com/quick/PL/pl/articleNumber/2540282
4968 | 2540270 | 4048482462271 | Wilo-CTRL-CC-WP-1x32,0A-T4-DOL-FC-BM urządzenie sterujące | Akcesoria CC-H-1x32,0A-T4-DOL-FC-BM-WP w pełni automatyczne urządzenie sterujące do montażu naściennego do eksploatacji pompy | 22095 | PG14 | 28 | K | 43905 | NIE | 26.51.70 | 85371091 | 0 | 1405 | 711 | Wilo-CTRL-CC-WP-1x32,0A-T4-DOL-FC-BM | urządzenie sterujące | Wilo-W-CTRL-CC-H | Sterowanie | Wilo | DE | 1 | SZT |  |  |  | szary | Europaleta | 1 | 1 | 1 | 600 | 500 | 1900 | 1200 | 800 | 2100 | 160 | 194 | http://downloads-wilo-select.wilo.com/assets/WIB_WILO100285.jpg | //cms.media.wilo.com/dcipicxmlfeature/wilo_f_020000250003849500010092/8058829/wilo_f_020000250003849500010092_1.jpg |  |  |  |  | https://wilo.com/quick/PL/pl/articleNumber/2540270
4969 | 2540246 | 4048482706344 | Wilo-CTRL-CC-WP-1x32,0A-T4-DOL-WM-PKG urządzenie sterujące | Akcesoria CC-H-1x32,0A-T4-DOL-WM-WP-PKG w pełni automatyczne urządzenie sterujące do montażu naściennego do eksploatacji pompy | 9077 | PG14 | 28 | K | 43905 | NIE | 26.51.70 | 85371091 | 0 | 1405 | 711 | Wilo-CTRL-CC-WP-1x32,0A-T4-DOL-WM-PKG | urządzenie sterujące | Wilo-W-CTRL-CC-H | Sterowanie | Wilo | DE | 1 | SZT |  |  |  | szary | Karton | 1 | 1 | 1 | 600 | 250 | 600 | 670 | 320 | 690 | 34 | 38 | http://downloads-wilo-select.wilo.com/assets/WIB_WILO100285.jpg | //cms.media.wilo.com/dcipicxmlfeature/wilo_f_020000250003849500010092/8058829/wilo_f_020000250003849500010092_1.jpg |  |  |  |  | https://wilo.com/quick/PL/pl/articleNumber/2540246
4970 | 2540302 | 4048482706924 | Wilo-CTRL-CC-WP-1x32,0A-T4-SD-FC-BM-PKG urządzenie sterujące | Akcesoria CC-H-1x32,0A-T4-SD-FC-BM-WP-PKG w pełni automatyczne urządzenie sterujące do montażu naściennego do eksploatacji pompy | 22389 | PG14 | 28 | K | 43905 | NIE | 26.51.70 | 85371091 | 0 | 1405 | 711 | Wilo-CTRL-CC-WP-1x32,0A-T4-SD-FC-BM-PKG | urządzenie sterujące | Wilo-W-CTRL-CC-H | Sterowanie | Wilo | DE | 1 | SZT |  |  |  | szary | Europaleta | 1 | 1 | 1 | 600 | 500 | 1900 | 1200 | 800 | 2100 | 185 | 207 | http://downloads-wilo-select.wilo.com/assets/WIB_WILO100285.jpg | //cms.media.wilo.com/dcipicxmlfeature/wilo_f_020000250003849500010092/8058829/wilo_f_020000250003849500010092_1.jpg |  |  |  |  | https://wilo.com/quick/PL/pl/articleNumber/2540302
4971 | 2540284 | 4048482706672 | Wilo-CTRL-CC-WP-1x32,0A-T4-SD-WM-PKG urządzenie sterujące | Akcesoria CC-H-1x32,0A-T4-SD-WM-WP-PKG w pełni automatyczne urządzenie sterujące do montażu naściennego do eksploatacji pompy | 12202 | PG14 | 28 | K | 43905 | NIE | 26.51.70 | 85371091 | 0 | 1405 | 711 | Wilo-CTRL-CC-WP-1x32,0A-T4-SD-WM-PKG | urządzenie sterujące | Wilo-W-CTRL-CC-H | Sterowanie | Wilo | DE | 1 | SZT |  |  |  | szary | Karton | 1 | 1 | 1 | 600 | 250 | 600 | 670 | 320 | 690 | 38 | 42 | http://downloads-wilo-select.wilo.com/assets/WIB_WILO100285.jpg | //cms.media.wilo.com/dcipicxmlfeature/wilo_f_020000250003849500010092/8058829/wilo_f_020000250003849500010092_1.jpg |  |  |  |  | https://wilo.com/quick/PL/pl/articleNumber/2540284
4972 | 2540272 | 4048482633343 | Wilo-CTRL-CC-WP-1x37,0A-T4-DOL-FC-BM-PKG urządzenie sterujące | Akcesoria CC-H-1x37,0A-T4-DOL-FC-BM-WP-PKG w pełni automatyczne urządzenie sterujące do montażu naściennego do eksploatacji pompy | 24478 | PG14 | 28 | K | 43905 | NIE | 26.51.70 | 85371091 | 0 | 1405 | 711 | Wilo-CTRL-CC-WP-1x37,0A-T4-DOL-FC-BM-PKG | urządzenie sterujące | Wilo-W-CTRL-CC-H | Sterowanie | Wilo | DE | 1 | SZT |  |  |  | szary | Europaleta | 1 | 1 | 1 | 600 | 500 | 1900 | 1200 | 800 | 2100 | 173 | 207 | http://downloads-wilo-select.wilo.com/assets/WIB_WILO100285.jpg | //cms.media.wilo.com/dcipicxmlfeature/wilo_f_020000250003849500010092/8058829/wilo_f_020000250003849500010092_1.jpg |  |  |  |  | https://wilo.com/quick/PL/pl/articleNumber/2540272
4973 | 2540248 | 4048482706368 | Wilo-CTRL-CC-WP-1x37,0A-T4-DOL-WM-PKG urządzenie sterujące | Akcesoria CC-H-1x37,0A-T4-DOL-WM-WP-PKG w pełni automatyczne urządzenie sterujące do montażu naściennego do eksploatacji pompy | 9841 | PG14 | 28 | K | 43905 | NIE | 26.51.70 | 85371091 | 0 | 1405 | 711 | Wilo-CTRL-CC-WP-1x37,0A-T4-DOL-WM-PKG | urządzenie sterujące | Wilo-W-CTRL-CC-H | Sterowanie | Wilo | DE | 1 | SZT |  |  |  | szary | Karton | 1 | 1 | 1 | 600 | 250 | 760 | 690 | 320 | 840 | 34 | 38 | http://downloads-wilo-select.wilo.com/assets/WIB_WILO100285.jpg | //cms.media.wilo.com/dcipicxmlfeature/wilo_f_020000250003849500010092/8058829/wilo_f_020000250003849500010092_1.jpg |  |  |  |  | https://wilo.com/quick/PL/pl/articleNumber/2540248
4974 | 2540304 | 4048482706948 | Wilo-CTRL-CC-WP-1x37,5A-T4-SD-FC-BM-PKG urządzenie sterujące | Akcesoria CC-H-1x37,5A-T4-SD-FC-BM-WP-PKG w pełni automatyczne urządzenie sterujące do montażu naściennego do eksploatacji pompy | 25423 | PG14 | 28 | K | 43905 | NIE | 26.51.70 | 85371091 | 0 | 1405 | 711 | Wilo-CTRL-CC-WP-1x37,5A-T4-SD-FC-BM-PKG | urządzenie sterujące | Wilo-W-CTRL-CC-H | Sterowanie | Wilo | DE | 1 | SZT |  |  |  | szary | Europaleta | 1 | 1 | 1 | 800 | 500 | 1900 | 1200 | 800 | 2100 | 215 | 237 | http://downloads-wilo-select.wilo.com/assets/WIB_WILO100285.jpg | //cms.media.wilo.com/dcipicxmlfeature/wilo_f_020000250003849500010092/8058829/wilo_f_020000250003849500010092_1.jpg |  |  |  |  | https://wilo.com/quick/PL/pl/articleNumber/2540304
4975 | 2540286 | 4048482706696 | Wilo-CTRL-CC-WP-1x37,5A-T4-SD-WM-PKG urządzenie sterujące | Akcesoria CC-H-1x37,5A-T4-SD-WM-WP-PKG w pełni automatyczne urządzenie sterujące do montażu naściennego do eksploatacji pompy | 12639 | PG14 | 28 | K | 43905 | NIE | 26.51.70 | 85371091 | 0 | 1405 | 711 | Wilo-CTRL-CC-WP-1x37,5A-T4-SD-WM-PKG | urządzenie sterujące | Wilo-W-CTRL-CC-H | Sterowanie | Wilo | DE | 1 | SZT |  |  |  | szary | Karton | 1 | 1 | 1 | 600 | 250 | 600 | 670 | 320 | 690 | 38 | 42 | http://downloads-wilo-select.wilo.com/assets/WIB_WILO100285.jpg | //cms.media.wilo.com/dcipicxmlfeature/wilo_f_020000250003849500010092/8058829/wilo_f_020000250003849500010092_1.jpg |  |  |  |  | https://wilo.com/quick/PL/pl/articleNumber/2540286
4976 | 2540256 | 4048482587202 | Wilo-CTRL-CC-WP-1x4,0A-T4-DOL-FC-WM urządzenie sterujące | Akcesoria CC-H-1x4,0A-T4-DOL-FC-WM-WP w pełni automatyczne urządzenie sterujące do montażu naściennego do eksploatacji pompy | 12484 | PG14 | 28 | K | 43905 | NIE | 26.51.70 | 85371091 | 0 | 1405 | 711 | Wilo-CTRL-CC-WP-1x4,0A-T4-DOL-FC-WM | urządzenie sterujące | Wilo-W-CTRL-CC-H | Sterowanie | Wilo | DE | 1 | SZT |  |  |  | szary | Karton | 1 | 1 | 1 | 600 | 250 | 760 | 690 | 320 | 840 | 53 | 57 | http://downloads-wilo-select.wilo.com/assets/WIB_WILO100285.jpg | //cms.media.wilo.com/dcipicxmlfeature/wilo_f_020000250003849500010092/8058829/wilo_f_020000250003849500010092_1.jpg |  |  |  |  | https://wilo.com/quick/PL/pl/articleNumber/2540256
4977 | 2540232 | 4048482706146 | Wilo-CTRL-CC-WP-1x4,0A-T4-DOL-WM-PKG urządzenie sterujące | Akcesoria CC-H-1x4,0A-T4-DOL-WM-WP-PKG w pełni automatyczne urządzenie sterujące do montażu naściennego do eksploatacji pompy | 7609 | PG14 | 28 | K | 43905 | NIE | 26.51.70 | 85371091 | 0 | 1405 | 711 | Wilo-CTRL-CC-WP-1x4,0A-T4-DOL-WM-PKG | urządzenie sterujące | Wilo-W-CTRL-CC-H | Sterowanie | Wilo | DE | 1 | SZT |  |  |  | szary | Karton | 1 | 1 | 1 | 600 | 250 | 600 | 670 | 320 | 690 | 31 | 35 | http://downloads-wilo-select.wilo.com/assets/WIB_WILO100285.jpg | //cms.media.wilo.com/dcipicxmlfeature/wilo_f_020000250003849500010092/8058829/wilo_f_020000250003849500010092_1.jpg |  |  |  |  | https://wilo.com/quick/PL/pl/articleNumber/2540232
4978 | 2540306 | 4048482706962 | Wilo-CTRL-CC-WP-1x43,0A-T4-SD-FC-BM-PKG urządzenie sterujące | Akcesoria CC-H-1x43,0A-T4-SD-FC-BM-WP-PKG w pełni automatyczne urządzenie sterujące do montażu naściennego do eksploatacji pompy | 25404 | PG14 | 28 | K | 43905 | NIE | 26.51.70 | 85371091 | 0 | 1405 | 711 | Wilo-CTRL-CC-WP-1x43,0A-T4-SD-FC-BM-PKG | urządzenie sterujące | Wilo-W-CTRL-CC-H | Sterowanie | Wilo | DE | 1 | SZT |  |  |  | szary | Europaleta | 1 | 1 | 1 | 800 | 500 | 1900 | 1200 | 800 | 2100 | 213 | 247 | http://downloads-wilo-select.wilo.com/assets/WIB_WILO100285.jpg | //cms.media.wilo.com/dcipicxmlfeature/wilo_f_020000250003849500010092/8058829/wilo_f_020000250003849500010092_1.jpg |  |  |  |  | https://wilo.com/quick/PL/pl/articleNumber/2540306
4979 | 2540288 | 4048482706719 | Wilo-CTRL-CC-WP-1x43,0A-T4-SD-WM-PKG urządzenie sterujące | Akcesoria CC-H-1x43,0A-T4-SD-WM-WP-PKG w pełni automatyczne urządzenie sterujące do montażu naściennego do eksploatacji pompy | 12867 | PG14 | 28 | K | 43905 | NIE | 26.51.70 | 85371091 | 0 | 1405 | 711 | Wilo-CTRL-CC-WP-1x43,0A-T4-SD-WM-PKG | urządzenie sterujące | Wilo-W-CTRL-CC-H | Sterowanie | Wilo | DE | 1 | SZT |  |  |  | szary | Karton | 1 | 1 | 1 | 600 | 250 | 600 | 670 | 320 | 690 | 38.5 | 42.5 | http://downloads-wilo-select.wilo.com/assets/WIB_WILO100285.jpg | //cms.media.wilo.com/dcipicxmlfeature/wilo_f_020000250003849500010092/8058829/wilo_f_020000250003849500010092_1.jpg |  |  |  |  | https://wilo.com/quick/PL/pl/articleNumber/2540288
4980 | 2540274 | 4048482706559 | Wilo-CTRL-CC-WP-1x44,0A-T4-DOL-FC-BM-PKG urządzenie sterujące | Akcesoria CC-H-1x44,0A-T4-DOL-FC-BM-WP-PKG w pełni automatyczne urządzenie sterujące do montażu naściennego do eksploatacji pompy | 26735 | PG14 | 28 | K | 43905 | NIE | 26.51.70 | 85371091 | 0 | 1405 | 711 | Wilo-CTRL-CC-WP-1x44,0A-T4-DOL-FC-BM-PKG | urządzenie sterujące | Wilo-W-CTRL-CC-H | Sterowanie | Wilo | DE | 1 | SZT |  |  |  | szary | Europaleta | 1 | 1 | 1 | 800 | 500 | 1900 | 1200 | 800 | 2100 | 209 | 243 | http://downloads-wilo-select.wilo.com/assets/WIB_WILO100285.jpg | //cms.media.wilo.com/dcipicxmlfeature/wilo_f_020000250003849500010092/8058829/wilo_f_020000250003849500010092_1.jpg |  |  |  |  | https://wilo.com/quick/PL/pl/articleNumber/2540274
4981 | 2540250 | 4048482706429 | Wilo-CTRL-CC-WP-1x44,0A-T4-DOL-WM-PKG urządzenie sterujące | Akcesoria CC-H-1x44,0A-T4-DOL-WM-WP-PKG w pełni automatyczne urządzenie sterujące do montażu naściennego do eksploatacji pompy | 9954 | PG14 | 28 | K | 43905 | NIE | 26.51.70 | 85371091 | 0 | 1405 | 711 | Wilo-CTRL-CC-WP-1x44,0A-T4-DOL-WM-PKG | urządzenie sterujące | Wilo-W-CTRL-CC-H | Sterowanie | Wilo | DE | 1 | SZT |  |  |  | szary | Karton | 1 | 1 | 1 | 600 | 250 | 760 | 690 | 320 | 840 | 35 | 39 | http://downloads-wilo-select.wilo.com/assets/WIB_WILO100285.jpg | //cms.media.wilo.com/dcipicxmlfeature/wilo_f_020000250003849500010092/8058829/wilo_f_020000250003849500010092_1.jpg |  |  |  |  | https://wilo.com/quick/PL/pl/articleNumber/2540250
4982 | 2540308 | 4048482706986 | Wilo-CTRL-CC-WP-1x49,0A-T4-SD-FC-BM-PKG urządzenie sterujące | Akcesoria CC-H-1x49,0A-T4-SD-FC-BM-WP-PKG w pełni automatyczne urządzenie sterujące do montażu naściennego do eksploatacji pompy | 29195 | PG14 | 28 | K | 43905 | NIE | 26.51.70 | 85371091 | 0 | 1405 | 711 | Wilo-CTRL-CC-WP-1x49,0A-T4-SD-FC-BM-PKG | urządzenie sterujące | Wilo-W-CTRL-CC-H | Sterowanie | Wilo | DE | 1 | SZT |  |  |  | szary | Europaleta | 1 | 1 | 1 | 800 | 500 | 1900 | 1200 | 800 | 2100 | 225 | 247 | http://downloads-wilo-select.wilo.com/assets/WIB_WILO100285.jpg | //cms.media.wilo.com/dcipicxmlfeature/wilo_f_020000250003849500010092/8058829/wilo_f_020000250003849500010092_1.jpg |  |  |  |  | https://wilo.com/quick/PL/pl/articleNumber/2540308
4983 | 2540290 | 4048482706726 | Wilo-CTRL-CC-WP-1x49,0A-T4-SD-WM-PKG urządzenie sterujące | Akcesoria CC-H-1x49,0A-T4-SD-WM-WP-PKG w pełni automatyczne urządzenie sterujące do montażu naściennego do eksploatacji pompy | 13331 | PG14 | 28 | K | 43905 | NIE | 26.51.70 | 85371091 | 0 | 1405 | 711 | Wilo-CTRL-CC-WP-1x49,0A-T4-SD-WM-PKG | urządzenie sterujące | Wilo-W-CTRL-CC-H | Sterowanie | Wilo | DE | 1 | SZT |  |  |  | szary | Karton | 1 | 1 | 1 | 600 | 250 | 760 | 690 | 320 | 840 | 46 | 50 | http://downloads-wilo-select.wilo.com/assets/WIB_WILO100285.jpg | //cms.media.wilo.com/dcipicxmlfeature/wilo_f_020000250003849500010092/8058829/wilo_f_020000250003849500010092_1.jpg |  |  |  |  | https://wilo.com/quick/PL/pl/articleNumber/2540290
4984 | 2540258 | 4048482510958 | Wilo-CTRL-CC-WP-1x6,3A-T4-DOL-FC-WM urządzenie sterujące | Akcesoria CC-H-1x6,3A-T4-DOL-FC-WM-WP w pełni automatyczne urządzenie sterujące do montażu naściennego do eksploatacji pompy | 12940 | PG14 | 28 | K | 43905 | NIE | 26.51.70 | 85371091 | 0 | 1405 | 711 | Wilo-CTRL-CC-WP-1x6,3A-T4-DOL-FC-WM | urządzenie sterujące | Wilo-W-CTRL-CC-H | Sterowanie | Wilo | DE | 1 | SZT |  |  |  | szary | Karton | 1 | 1 | 1 | 600 | 250 | 760 | 690 | 320 | 840 | 53 | 57 | http://downloads-wilo-select.wilo.com/assets/WIB_WILO100285.jpg | //cms.media.wilo.com/dcipicxmlfeature/wilo_f_020000250003849500010092/8058829/wilo_f_020000250003849500010092_1.jpg |  |  |  |  | https://wilo.com/quick/PL/pl/articleNumber/2540258
4985 | 2540234 | 4048482706160 | Wilo-CTRL-CC-WP-1x6,3A-T4-DOL-WM-PKG urządzenie sterujące | Akcesoria CC-H-1x6,3A-T4-DOL-WM-WP-PKG w pełni automatyczne urządzenie sterujące do montażu naściennego do eksploatacji pompy | 7618 | PG14 | 28 | K | 43905 | NIE | 26.51.70 | 85371091 | 0 | 1405 | 711 | Wilo-CTRL-CC-WP-1x6,3A-T4-DOL-WM-PKG | urządzenie sterujące | Wilo-W-CTRL-CC-H | Sterowanie | Wilo | DE | 1 | SZT |  |  |  | szary | Karton | 1 | 1 | 1 | 600 | 250 | 600 | 670 | 320 | 690 | 31 | 35 | http://downloads-wilo-select.wilo.com/assets/WIB_WILO100285.jpg | //cms.media.wilo.com/dcipicxmlfeature/wilo_f_020000250003849500010092/8058829/wilo_f_020000250003849500010092_1.jpg |  |  |  |  | https://wilo.com/quick/PL/pl/articleNumber/2540234
4986 | 2540276 | 4048482706573 | Wilo-CTRL-CC-WP-1x61,0A-T4-DOL-FC-BM-PKG urządzenie sterujące | Akcesoria CC-H-1x61,0A-T4-DOL-FC-BM-WP-PKG w pełni automatyczne urządzenie sterujące do montażu naściennego do eksploatacji pompy | 28960 | PG14 | 28 | K | 43905 | NIE | 26.51.70 | 85371091 | 0 | 1405 | 711 | Wilo-CTRL-CC-WP-1x61,0A-T4-DOL-FC-BM-PKG | urządzenie sterujące | Wilo-W-CTRL-CC-H | Sterowanie | Wilo | DE | 1 | SZT |  |  |  | szary | Europaleta | 1 | 1 | 1 | 800 | 500 | 1900 | 1200 | 800 | 2100 | 212 | 246 | http://downloads-wilo-select.wilo.com/assets/WIB_WILO100285.jpg | //cms.media.wilo.com/dcipicxmlfeature/wilo_f_020000250003849500010092/8058829/wilo_f_020000250003849500010092_1.jpg |  |  |  |  | https://wilo.com/quick/PL/pl/articleNumber/2540276
4987 | 2540252 | 4048482706443 | Wilo-CTRL-CC-WP-1x61,0A-T4-DOL-WM-PKG urządzenie sterujące | Akcesoria CC-H-1x61,0A-T4-DOL-WM-WP-PKG w pełni automatyczne urządzenie sterujące do montażu naściennego do eksploatacji pompy | 11251 | PG14 | 28 | K | 43905 | NIE | 26.51.70 | 85371091 | 0 | 1405 | 711 | Wilo-CTRL-CC-WP-1x61,0A-T4-DOL-WM-PKG | urządzenie sterujące | Wilo-W-CTRL-CC-H | Sterowanie | Wilo | DE | 1 | SZT |  |  |  | szary | Karton | 1 | 1 | 1 | 600 | 250 | 760 | 690 | 320 | 840 | 37 | 41 | http://downloads-wilo-select.wilo.com/assets/WIB_WILO100285.jpg | //cms.media.wilo.com/dcipicxmlfeature/wilo_f_020000250003849500010092/8058829/wilo_f_020000250003849500010092_1.jpg |  |  |  |  | https://wilo.com/quick/PL/pl/articleNumber/2540252
4988 | 2536744 | 4048482707006 | Wilo-CTRL-CC-WP-1x61,0A-T4-SD-FC-BM-PKG urządzenie sterujące | Akcesoria CC-H-1x61,0A-T4-SD-FC-BM-WP-PKG w pełni automatyczne urządzenie sterujące do montażu naściennego do eksploatacji pompy | 32437 | PG14 | 28 | K | 43905 | NIE | 26.51.70 | 85371091 | 0 | 1405 | 711 | Wilo-CTRL-CC-WP-1x61,0A-T4-SD-FC-BM-PKG | urządzenie sterujące | Wilo-W-CTRL-CC-H | Sterowanie | Wilo | DE | 1 | SZT |  |  |  | szary | Europaleta | 1 | 1 | 1 | 1000 | 400 | 1900 | 1200 | 800 | 2100 | 216 | 226 | http://downloads-wilo-select.wilo.com/assets/WIB_WILO100285.jpg | //cms.media.wilo.com/dcipicxmlfeature/wilo_f_020000250003849500010092/8058829/wilo_f_020000250003849500010092_1.jpg |  |  |  |  | https://wilo.com/quick/PL/pl/articleNumber/2536744
4989 | 2536742 | 4048482706757 | Wilo-CTRL-CC-WP-1x61,0A-T4-SD-WM-PKG urządzenie sterujące | Akcesoria CC-H-1x61,0A-T4-SD-WM-WP-PKG w pełni automatyczne urządzenie sterujące do montażu naściennego do eksploatacji pompy | 13898 | PG14 | 28 | K | 43905 | NIE | 26.51.70 | 85371091 | 0 | 1405 | 711 | Wilo-CTRL-CC-WP-1x61,0A-T4-SD-WM-PKG | urządzenie sterujące | Wilo-W-CTRL-CC-H | Sterowanie | Wilo | DE | 1 | SZT |  |  |  | szary | Karton | 1 | 1 | 1 | 760 | 250 | 760 | 840 | 320 | 840 | 56 | 60 | http://downloads-wilo-select.wilo.com/assets/WIB_WILO100285.jpg | //cms.media.wilo.com/dcipicxmlfeature/wilo_f_020000250003849500010092/8058829/wilo_f_020000250003849500010092_1.jpg |  |  |  |  | https://wilo.com/quick/PL/pl/articleNumber/2536742
4990 | 2540310 | 4048482707020 | Wilo-CTRL-CC-WP-1x72,0A-T4-SD-FC-BM-PKG urządzenie sterujące | Akcesoria CC-H-1x72,0A-T4-SD-FC-BM-WP-PKG w pełni automatyczne urządzenie sterujące do montażu naściennego do eksploatacji pompy | 32775 | PG14 | 28 | K | 43905 | NIE | 26.51.70 | 85371091 | 0 | 1405 | 711 | Wilo-CTRL-CC-WP-1x72,0A-T4-SD-FC-BM-PKG | urządzenie sterujące | Wilo-W-CTRL-CC-H | Sterowanie | Wilo | DE | 1 | SZT |  |  |  | szary | Europaleta | 1 | 1 | 1 | 1000 | 400 | 1900 | 1200 | 800 | 2100 | 270 | 305 | http://downloads-wilo-select.wilo.com/assets/WIB_WILO100285.jpg | //cms.media.wilo.com/dcipicxmlfeature/wilo_f_020000250003849500010092/8058829/wilo_f_020000250003849500010092_1.jpg |  |  |  |  | https://wilo.com/quick/PL/pl/articleNumber/2540310
4991 | 2540292 | 4048482706740 | Wilo-CTRL-CC-WP-1x72,0A-T4-SD-WM-PKG urządzenie sterujące | Akcesoria CC-H-1x72,0A-T4-SD-WM-WP-PKG w pełni automatyczne urządzenie sterujące do montażu naściennego do eksploatacji pompy | 14219 | PG14 | 28 | K | 43905 | NIE | 26.51.70 | 85371091 | 0 | 1405 | 711 | Wilo-CTRL-CC-WP-1x72,0A-T4-SD-WM-PKG | urządzenie sterujące | Wilo-W-CTRL-CC-H | Sterowanie | Wilo | DE | 1 | SZT |  |  |  | szary | Karton | 1 | 1 | 1 | 760 | 250 | 760 | 840 | 320 | 840 | 58 | 62 | http://downloads-wilo-select.wilo.com/assets/WIB_WILO100285.jpg | //cms.media.wilo.com/dcipicxmlfeature/wilo_f_020000250003849500010092/8058829/wilo_f_020000250003849500010092_1.jpg |  |  |  |  | https://wilo.com/quick/PL/pl/articleNumber/2540292
4992 | 2540312 | 4048482707044 | Wilo-CTRL-CC-WP-1x89,0A-T4-SD-FC-BM-PKG urządzenie sterujące | Akcesoria CC-H-1x89,0A-T4-SD-FC-BM-WP-PKG w pełni automatyczne urządzenie sterujące do montażu naściennego do eksploatacji pompy | 38267 | PG14 | 28 | K | 43905 | NIE | 26.51.70 | 85371091 | 0 | 1405 | 711 | Wilo-CTRL-CC-WP-1x89,0A-T4-SD-FC-BM-PKG | urządzenie sterujące | Wilo-W-CTRL-CC-H | Sterowanie | Wilo | DE | 1 | SZT |  |  |  | szary | Europaleta | 1 | 1 | 1 | 1000 | 400 | 1900 | 1200 | 800 | 2100 | 280 | 315 | http://downloads-wilo-select.wilo.com/assets/WIB_WILO100285.jpg | //cms.media.wilo.com/dcipicxmlfeature/wilo_f_020000250003849500010092/8058829/wilo_f_020000250003849500010092_1.jpg |  |  |  |  | https://wilo.com/quick/PL/pl/articleNumber/2540312
4993 | 2540294 | 4048482706788 | Wilo-CTRL-CC-WP-1x89,0A-T4-SD-WM-PKG urządzenie sterujące | Akcesoria CC-H-1x89,0A-T4-SD-WM-WP-PKG w pełni automatyczne urządzenie sterujące do montażu naściennego do eksploatacji pompy | 14476 | PG14 | 28 | K | 43905 | NIE | 26.51.70 | 85371091 | 0 | 1405 | 711 | Wilo-CTRL-CC-WP-1x89,0A-T4-SD-WM-PKG | urządzenie sterujące | Wilo-W-CTRL-CC-H | Sterowanie | Wilo | DE | 1 | SZT |  |  |  | szary | Europaleta | 1 | 1 | 1 | 800 | 300 | 1000 | 1200 | 800 | 460 | 75 | 99 | http://downloads-wilo-select.wilo.com/assets/WIB_WILO100285.jpg | //cms.media.wilo.com/dcipicxmlfeature/wilo_f_020000250003849500010092/8058829/wilo_f_020000250003849500010092_1.jpg |  |  |  |  | https://wilo.com/quick/PL/pl/articleNumber/2540294
4994 | 2540261 | 4048482706481 | Wilo-CTRL-CC-WP-2x10,0A-T4-DOL-FC-WM-PKG urządzenie sterujące | Akcesoria CC-H-2x10,0A-T4-DOL-FC-WM-WP-PKG w pełni automatyczne urządzenie sterujące do montażu naściennego do eksploatacji pompy | 15017 | PG14 | 28 | K | 43905 | NIE | 26.51.70 | 85371091 | 0 | 1405 | 711 | Wilo-CTRL-CC-WP-2x10,0A-T4-DOL-FC-WM-PKG | urządzenie sterujące | Wilo-W-CTRL-CC-H | Sterowanie | Wilo | FR | 1 | SZT |  |  |  | szary | Karton | 1 | 1 | 1 | 600 | 250 | 760 | 690 | 320 | 840 | 54 | 58 | http://downloads-wilo-select.wilo.com/assets/WIB_WILO100285.jpg | //cms.media.wilo.com/dcipicxmlfeature/wilo_f_020000250003849500010092/8058829/wilo_f_020000250003849500010092_1.jpg |  |  |  |  | https://wilo.com/quick/PL/pl/articleNumber/2540261
4995 | 2540237 | 4048482706177 | Wilo-CTRL-CC-WP-2x10,0A-T4-DOL-WM-PKG urządzenie sterujące | Akcesoria CC-H-2x10,0A-T4-DOL-WM-WP-PKG w pełni automatyczne urządzenie sterujące do montażu naściennego do eksploatacji pompy | 8364 | PG14 | 28 | K | 43905 | NIE | 26.51.70 | 85371091 | 0 | 1405 | 711 | Wilo-CTRL-CC-WP-2x10,0A-T4-DOL-WM-PKG | urządzenie sterujące | Wilo-W-CTRL-CC-H | Sterowanie | Wilo | DE | 1 | SZT |  |  |  | szary | Karton | 1 | 1 | 1 | 600 | 250 | 600 | 670 | 320 | 690 | 31.5 | 35.5 | http://downloads-wilo-select.wilo.com/assets/WIB_WILO100285.jpg | //cms.media.wilo.com/dcipicxmlfeature/wilo_f_020000250003849500010092/8058829/wilo_f_020000250003849500010092_1.jpg |  |  |  |  | https://wilo.com/quick/PL/pl/articleNumber/2540237
4996 | 2536747 | 4048482706801 | Wilo-CTRL-CC-WP-2x104,0A-T4-SD-BM-PKG urządzenie sterujące | Akcesoria CC-H-2x104,0A-T4-SD-BM-WP-PKG w pełni automatyczne urządzenie sterujące do montażu naściennego do eksploatacji pompy | 23563 | PG14 | 28 | K | 43905 | NIE | 26.51.70 | 85371091 | 0 | 1405 | 711 | Wilo-CTRL-CC-WP-2x104,0A-T4-SD-BM-PKG | urządzenie sterujące | Wilo-W-CTRL-CC-H | Sterowanie | Wilo | DE | 1 | SZT |  |  |  | szary | Europaleta | 1 | 1 | 1 | 800 | 500 | 1900 | 1200 | 800 | 2050 | 186 | 220 | http://downloads-wilo-select.wilo.com/assets/WIB_WILO100285.jpg | //cms.media.wilo.com/dcipicxmlfeature/wilo_f_020000250003849500010092/8058829/wilo_f_020000250003849500010092_1.jpg |  |  |  |  | https://wilo.com/quick/PL/pl/articleNumber/2536747
4997 | 2536749 | 4048482707075 | Wilo-CTRL-CC-WP-2x104,0A-T4-SD-FC-BM-PKG urządzenie sterujące | Akcesoria CC-H-2x104,0A-T4-SD-FC-BM-WP-PKG w pełni automatyczne urządzenie sterujące do montażu naściennego do eksploatacji pompy | 45660 | PG14 | 28 | K | 43905 | NIE | 26.51.70 | 85371091 | 0 | 1405 | 711 | Wilo-CTRL-CC-WP-2x104,0A-T4-SD-FC-BM-PKG | urządzenie sterujące | Wilo-W-CTRL-CC-H | Sterowanie | Wilo | DE | 1 | SZT |  |  |  | szary | Europaleta | 1 | 1 | 1 | 1200 | 500 | 1900 | 1200 | 800 | 2100 | 322 | 355 | http://downloads-wilo-select.wilo.com/assets/WIB_WILO100285.jpg | //cms.media.wilo.com/dcipicxmlfeature/wilo_f_020000250003849500010092/8058829/wilo_f_020000250003849500010092_1.jpg |  |  |  |  | https://wilo.com/quick/PL/pl/articleNumber/2536749
4998 | 2540263 | 4048482706498 | Wilo-CTRL-CC-WP-2x12,0A-T4-DOL-FC-BM-PKG urządzenie sterujące | Akcesoria CC-H-2x12,0A-T4-DOL-FC-BM-WP-PKG w pełni automatyczne urządzenie sterujące do montażu naściennego do eksploatacji pompy | 16662 | PG14 | 28 | K | 43905 | NIE | 26.51.70 | 85371091 | 0 | 1405 | 711 | Wilo-CTRL-CC-WP-2x12,0A-T4-DOL-FC-BM-PKG | urządzenie sterujące | Wilo-W-CTRL-CC-H | Sterowanie | Wilo | DE | 1 | SZT |  |  |  | szary | Europaleta | 1 | 1 | 1 | 600 | 500 | 1900 | 1200 | 800 | 2100 | 166 | 200 | http://downloads-wilo-select.wilo.com/assets/WIB_WILO100285.jpg | //cms.media.wilo.com/dcipicxmlfeature/wilo_f_020000250003849500010092/8058829/wilo_f_020000250003849500010092_1.jpg |  |  |  |  | https://wilo.com/quick/PL/pl/articleNumber/2540263
4999 | 2540239 | 4048482706191 | Wilo-CTRL-CC-WP-2x12,0A-T4-DOL-WM-PKG urządzenie sterujące | Akcesoria CC-H-2x12,0A-T4-DOL-WM-WP-PKG w pełni automatyczne urządzenie sterujące do montażu naściennego do eksploatacji pompy | 8946 | PG14 | 28 | K | 43905 | NIE | 26.51.70 | 85371091 | 0 | 1405 | 711 | Wilo-CTRL-CC-WP-2x12,0A-T4-DOL-WM-PKG | urządzenie sterujące | Wilo-W-CTRL-CC-H | Sterowanie | Wilo | DE | 1 | SZT |  |  |  | szary | Karton | 1 | 1 | 1 | 600 | 250 | 600 | 670 | 320 | 690 | 32 | 36 | http://downloads-wilo-select.wilo.com/assets/WIB_WILO100285.jpg | //cms.media.wilo.com/dcipicxmlfeature/wilo_f_020000250003849500010092/8058829/wilo_f_020000250003849500010092_1.jpg |  |  |  |  | https://wilo.com/quick/PL/pl/articleNumber/2540239
5000 | 2540279 | 4048482706603 | Wilo-CTRL-CC-WP-2x13,0A-T4-SD-WM-PKG urządzenie sterujące | Akcesoria CC-H-2x13,0A-T4-SD-WM-WP-PKG w pełni automatyczne urządzenie sterujące do montażu naściennego do eksploatacji pompy | 11146 | PG14 | 28 | K | 43905 | NIE | 26.51.70 | 85371091 | 0 | 1405 | 711 | Wilo-CTRL-CC-WP-2x13,0A-T4-SD-WM-PKG | urządzenie sterujące | Wilo-W-CTRL-CC-H | Sterowanie | Wilo | DE | 1 | SZT |  |  |  | szary | Karton | 1 | 1 | 1 | 600 | 250 | 760 | 690 | 320 | 840 | 42 | 46 | http://downloads-wilo-select.wilo.com/assets/WIB_WILO100285.jpg | //cms.media.wilo.com/dcipicxmlfeature/wilo_f_020000250003849500010092/8058829/wilo_f_020000250003849500010092_1.jpg |  |  |  |  | https://wilo.com/quick/PL/pl/articleNumber/2540279
5001 | 2540265 | 4048482465791 | Wilo-CTRL-CC-WP-2x16,0A-T4-DOL-FC-BM urządzenie sterujące | Akcesoria CC-H-2x16,0A-T4-DOL-FC-BM-WP w pełni automatyczne urządzenie sterujące do montażu naściennego do eksploatacji pompy | 17450 | PG14 | 28 | K | 43905 | NIE | 26.51.70 | 85371091 | 0 | 1405 | 711 | Wilo-CTRL-CC-WP-2x16,0A-T4-DOL-FC-BM | urządzenie sterujące | Wilo-W-CTRL-CC-H | Sterowanie | Wilo | DE | 1 | SZT |  |  |  | szary | Europaleta | 1 | 1 | 1 | 600 | 500 | 1900 | 1200 | 800 | 2100 | 167 | 201 | http://downloads-wilo-select.wilo.com/assets/WIB_WILO100285.jpg | //cms.media.wilo.com/dcipicxmlfeature/wilo_f_020000250003849500010092/8058829/wilo_f_020000250003849500010092_1.jpg |  |  |  |  | https://wilo.com/quick/PL/pl/articleNumber/2540265
5002 | 2540241 | 4048482409801 | Wilo-CTRL-CC-WP-2x16,0A-T4-DOL-WM-PKG urządzenie sterujące | Akcesoria CC-H-2x16,0A-T4-DOL-WM-WP-PKG w pełni automatyczne urządzenie sterujące do montażu naściennego do eksploatacji pompy | 9041 | PG14 | 28 | K | 43905 | NIE | 26.51.70 | 85371091 | 0 | 1405 | 711 | Wilo-CTRL-CC-WP-2x16,0A-T4-DOL-WM-PKG | urządzenie sterujące | Wilo-W-CTRL-CC-H | Sterowanie | Wilo | DE | 1 | SZT |  |  |  | szary | Karton | 1 | 1 | 1 | 600 | 250 | 600 | 670 | 320 | 690 | 33 | 37 | http://downloads-wilo-select.wilo.com/assets/WIB_WILO100285.jpg | //cms.media.wilo.com/dcipicxmlfeature/wilo_f_020000250003849500010092/8058829/wilo_f_020000250003849500010092_1.jpg |  |  |  |  | https://wilo.com/quick/PL/pl/articleNumber/2540241
5003 | 2536741 | 4048482706078 | Wilo-CTRL-CC-WP-2x16,0A-T4-SD-FC-BM-PKG urządzenie sterujące | Akcesoria CC-H-2x16,0A-T4-SD-FC-BM-WP-PKG w pełni automatyczne urządzenie sterujące do montażu naściennego do eksploatacji pompy | 18241 | PG14 | 28 | K | 43905 | NIE | 26.51.70 | 85371091 | 0 | 1405 | 711 | Wilo-CTRL-CC-WP-2x16,0A-T4-SD-FC-BM-PKG | urządzenie sterujące | Wilo-W-CTRL-CC-H | Sterowanie | Wilo | DE | 1 | SZT |  |  |  | szary | Europaleta | 1 | 1 | 1 | 800 | 500 | 1900 | 1200 | 800 | 2100 | 203 | 225 | http://downloads-wilo-select.wilo.com/assets/WIB_WILO100285.jpg | //cms.media.wilo.com/dcipicxmlfeature/wilo_f_020000250003849500010092/8058829/wilo_f_020000250003849500010092_1.jpg |  |  |  |  | https://wilo.com/quick/PL/pl/articleNumber/2536741
5004 | 2536739 | 4048482706627 | Wilo-CTRL-CC-WP-2x16,0A-T4-SD-WM-PKG urządzenie sterujące | Akcesoria CC-H-2x16,0A-T4-SD-WM-WP-PKG w pełni automatyczne urządzenie sterujące do montażu naściennego do eksploatacji pompy | 11266 | PG14 | 28 | K | 43905 | NIE | 26.51.70 | 85371091 | 0 | 1405 | 711 | Wilo-CTRL-CC-WP-2x16,0A-T4-SD-WM-PKG | urządzenie sterujące | Wilo-W-CTRL-CC-H | Sterowanie | Wilo | DE | 1 | SZT |  |  |  | szary | Karton | 1 | 1 | 1 | 600 | 250 | 760 | 690 | 320 | 840 | 43 | 47 | http://downloads-wilo-select.wilo.com/assets/WIB_WILO100285.jpg | //cms.media.wilo.com/dcipicxmlfeature/wilo_f_020000250003849500010092/8058829/wilo_f_020000250003849500010092_1.jpg |  |  |  |  | https://wilo.com/quick/PL/pl/articleNumber/2536739
5005 | 2540299 | 4048482706092 | Wilo-CTRL-CC-WP-2x19,0A-T4-SD-FC-BM-PKG urządzenie sterujące | Akcesoria CC-H-2x19,0A-T4-SD-FC-BM-WP-PKG w pełni automatyczne urządzenie sterujące do montażu naściennego do eksploatacji pompy | 19728 | PG14 | 28 | K | 43905 | NIE | 26.51.70 | 85371091 | 0 | 1405 | 711 | Wilo-CTRL-CC-WP-2x19,0A-T4-SD-FC-BM-PKG | urządzenie sterujące | Wilo-W-CTRL-CC-H | Sterowanie | Wilo | DE | 1 | SZT |  |  |  | szary | Europaleta | 1 | 1 | 1 | 800 | 500 | 1900 | 1200 | 800 | 2100 | 203 | 225 | http://downloads-wilo-select.wilo.com/assets/WIB_WILO100285.jpg | //cms.media.wilo.com/dcipicxmlfeature/wilo_f_020000250003849500010092/8058829/wilo_f_020000250003849500010092_1.jpg |  |  |  |  | https://wilo.com/quick/PL/pl/articleNumber/2540299
5006 | 2540281 | 4048482706641 | Wilo-CTRL-CC-WP-2x19,0A-T4-SD-WM-PKG urządzenie sterujące | Akcesoria CC-H-2x19,0A-T4-SD-WM-WP-PKG w pełni automatyczne urządzenie sterujące do montażu naściennego do eksploatacji pompy | 11331 | PG14 | 28 | K | 43905 | NIE | 26.51.70 | 85371091 | 0 | 1405 | 711 | Wilo-CTRL-CC-WP-2x19,0A-T4-SD-WM-PKG | urządzenie sterujące | Wilo-W-CTRL-CC-H | Sterowanie | Wilo | DE | 1 | SZT |  |  |  | szary | Karton | 1 | 1 | 1 | 600 | 250 | 760 | 690 | 320 | 840 | 44 | 48 | http://downloads-wilo-select.wilo.com/assets/WIB_WILO100285.jpg | //cms.media.wilo.com/dcipicxmlfeature/wilo_f_020000250003849500010092/8058829/wilo_f_020000250003849500010092_1.jpg |  |  |  |  | https://wilo.com/quick/PL/pl/articleNumber/2540281
5007 | 2540255 | 4048482706474 | Wilo-CTRL-CC-WP-2x2,4A-T4-DOL-FC-WM-PKG urządzenie sterujące | Akcesoria CC-H-2x2,4A-T4-DOL-FC-WM-WP-PKG w pełni automatyczne urządzenie sterujące do montażu naściennego do eksploatacji pompy | 13388 | PG14 | 28 | K | 43905 | NIE | 26.51.70 | 85371091 | 0 | 1405 | 711 | Wilo-CTRL-CC-WP-2x2,4A-T4-DOL-FC-WM-PKG | urządzenie sterujące | Wilo-W-CTRL-CC-H | Sterowanie | Wilo | DE | 1 | SZT |  |  |  | szary | Karton | 1 | 1 | 1 | 600 | 250 | 760 | 690 | 320 | 840 | 53.5 | 57.5 | http://downloads-wilo-select.wilo.com/assets/WIB_WILO100285.jpg | //cms.media.wilo.com/dcipicxmlfeature/wilo_f_020000250003849500010092/8058829/wilo_f_020000250003849500010092_1.jpg |  |  |  |  | https://wilo.com/quick/PL/pl/articleNumber/2540255
5008 | 2540231 | 4048482706139 | Wilo-CTRL-CC-WP-2x2,4A-T4-DOL-WM-PKG urządzenie sterujące | Akcesoria CC-H-2x2,4A-T4-DOL-WM-WP-PKG w pełni automatyczne urządzenie sterujące do montażu naściennego do eksploatacji pompy | 8375 | PG14 | 28 | K | 43905 | NIE | 26.51.70 | 85371091 | 0 | 1405 | 711 | Wilo-CTRL-CC-WP-2x2,4A-T4-DOL-WM-PKG | urządzenie sterujące | Wilo-W-CTRL-CC-H | Sterowanie | Wilo | DE | 1 | SZT |  |  |  | szary | Karton | 1 | 1 | 1 | 600 | 250 | 600 | 670 | 320 | 690 | 32 | 36 | http://downloads-wilo-select.wilo.com/assets/WIB_WILO100285.jpg | //cms.media.wilo.com/dcipicxmlfeature/wilo_f_020000250003849500010092/8058829/wilo_f_020000250003849500010092_1.jpg |  |  |  |  | https://wilo.com/quick/PL/pl/articleNumber/2540231
5009 | 2540267 | 4048482411880 | Wilo-CTRL-CC-WP-2x20,0A-T4-DOL-FC-BM urządzenie sterujące | Akcesoria CC-H-2x20,0A-T4-DOL-FC-BM-WP w pełni automatyczne urządzenie sterujące do montażu naściennego do eksploatacji pompy | 21707 | PG14 | 28 | K | 43905 | NIE | 26.51.70 | 85371091 | 0 | 1405 | 711 | Wilo-CTRL-CC-WP-2x20,0A-T4-DOL-FC-BM | urządzenie sterujące | Wilo-W-CTRL-CC-H | Sterowanie | Wilo | DE | 1 | SZT |  |  |  | szary | Europaleta | 1 | 1 | 1 | 600 | 500 | 1900 | 1200 | 800 | 2100 | 174 | 208 | http://downloads-wilo-select.wilo.com/assets/WIB_WILO100285.jpg | //cms.media.wilo.com/dcipicxmlfeature/wilo_f_020000250003849500010092/8058829/wilo_f_020000250003849500010092_1.jpg |  |  |  |  | https://wilo.com/quick/PL/pl/articleNumber/2540267
5010 | 2540243 | 4048482706313 | Wilo-CTRL-CC-WP-2x20,0A-T4-DOL-WM-PKG urządzenie sterujące | Akcesoria CC-H-2x20,0A-T4-DOL-WM-WP-PKG w pełni automatyczne urządzenie sterujące do montażu naściennego do eksploatacji pompy | 9502 | PG14 | 28 | K | 43905 | NIE | 26.51.70 | 85371091 | 0 | 1405 | 711 | Wilo-CTRL-CC-WP-2x20,0A-T4-DOL-WM-PKG | urządzenie sterujące | Wilo-W-CTRL-CC-H | Sterowanie | Wilo | DE | 1 | SZT |  |  |  | szary | Karton | 1 | 1 | 1 | 600 | 250 | 760 | 690 | 320 | 840 | 43 | 47 | http://downloads-wilo-select.wilo.com/assets/WIB_WILO100285.jpg | //cms.media.wilo.com/dcipicxmlfeature/wilo_f_020000250003849500010092/8058829/wilo_f_020000250003849500010092_1.jpg |  |  |  |  | https://wilo.com/quick/PL/pl/articleNumber/2540243
5011 | 2540269 | 4048482706528 | Wilo-CTRL-CC-WP-2x24,0A-T4-DOL-FC-BM-PKG urządzenie sterujące | Akcesoria CC-H-2x24,0A-T4-DOL-FC-BM-WP-PKG w pełni automatyczne urządzenie sterujące do montażu naściennego do eksploatacji pompy | 21860 | PG14 | 28 | K | 43905 | NIE | 26.51.70 | 85371091 | 0 | 1405 | 711 | Wilo-CTRL-CC-WP-2x24,0A-T4-DOL-FC-BM-PKG | urządzenie sterujące | Wilo-W-CTRL-CC-H | Sterowanie | Wilo | DE | 1 | SZT |  |  |  | szary | Europaleta | 1 | 1 | 1 | 600 | 500 | 1900 | 1200 | 800 | 2100 | 175 | 209 | http://downloads-wilo-select.wilo.com/assets/WIB_WILO100285.jpg | //cms.media.wilo.com/dcipicxmlfeature/wilo_f_020000250003849500010092/8058829/wilo_f_020000250003849500010092_1.jpg |  |  |  |  | https://wilo.com/quick/PL/pl/articleNumber/2540269
5012 | 2540245 | 4048482706337 | Wilo-CTRL-CC-WP-2x24,0A-T4-DOL-WM-PKG urządzenie sterujące | Akcesoria CC-H-2x24,0A-T4-DOL-WM-WP-PKG w pełni automatyczne urządzenie sterujące do montażu naściennego do eksploatacji pompy | 9999 | PG14 | 28 | K | 43905 | NIE | 26.51.70 | 85371091 | 0 | 1405 | 711 | Wilo-CTRL-CC-WP-2x24,0A-T4-DOL-WM-PKG | urządzenie sterujące | Wilo-W-CTRL-CC-H | Sterowanie | Wilo | DE | 1 | SZT |  |  |  | szary | Karton | 1 | 1 | 1 | 600 | 250 | 760 | 690 | 320 | 840 | 43 | 47 | http://downloads-wilo-select.wilo.com/assets/WIB_WILO100285.jpg | //cms.media.wilo.com/dcipicxmlfeature/wilo_f_020000250003849500010092/8058829/wilo_f_020000250003849500010092_1.jpg |  |  |  |  | https://wilo.com/quick/PL/pl/articleNumber/2540245
5013 | 2540301 | 4048482706917 | Wilo-CTRL-CC-WP-2x24,0A-T4-SD-FC-BM-PKG urządzenie sterujące | Akcesoria CC-H-2x24,0A-T4-SD-FC-BM-WP-PKG w pełni automatyczne urządzenie sterujące do montażu naściennego do eksploatacji pompy | 22688 | PG14 | 28 | K | 43905 | NIE | 26.51.70 | 85371091 | 0 | 1405 | 711 | Wilo-CTRL-CC-WP-2x24,0A-T4-SD-FC-BM-PKG | urządzenie sterujące | Wilo-W-CTRL-CC-H | Sterowanie | Wilo | DE | 1 | SZT |  |  |  | szary | Europaleta | 1 | 1 | 1 | 800 | 500 | 1900 | 1200 | 800 | 2100 | 203 | 225 | http://downloads-wilo-select.wilo.com/assets/WIB_WILO100285.jpg | //cms.media.wilo.com/dcipicxmlfeature/wilo_f_020000250003849500010092/8058829/wilo_f_020000250003849500010092_1.jpg |  |  |  |  | https://wilo.com/quick/PL/pl/articleNumber/2540301
5014 | 2540283 | 4048482706665 | Wilo-CTRL-CC-WP-2x24,0A-T4-SD-WM-PKG urządzenie sterujące | Akcesoria CC-H-2x24,0A-T4-SD-WM-WP-PKG w pełni automatyczne urządzenie sterujące do montażu naściennego do eksploatacji pompy | 13177 | PG14 | 28 | K | 43905 | NIE | 26.51.70 | 85371091 | 0 | 1405 | 711 | Wilo-CTRL-CC-WP-2x24,0A-T4-SD-WM-PKG | urządzenie sterujące | Wilo-W-CTRL-CC-H | Sterowanie | Wilo | DE | 1 | SZT |  |  |  | szary | Karton | 1 | 1 | 1 | 600 | 250 | 760 | 690 | 320 | 840 | 45 | 49 | http://downloads-wilo-select.wilo.com/assets/WIB_WILO100285.jpg | //cms.media.wilo.com/dcipicxmlfeature/wilo_f_020000250003849500010092/8058829/wilo_f_020000250003849500010092_1.jpg |  |  |  |  | https://wilo.com/quick/PL/pl/articleNumber/2540283
5015 | 2540271 | 4048482706535 | Wilo-CTRL-CC-WP-2x32,0A-T4-DOL-FC-BM-PKG urządzenie sterujące | Akcesoria CC-H-2x32,0A-T4-DOL-FC-BM-WP-PKG w pełni automatyczne urządzenie sterujące do montażu naściennego do eksploatacji pompy | 23843 | PG14 | 28 | K | 43905 | NIE | 26.51.70 | 85371091 | 0 | 1405 | 711 | Wilo-CTRL-CC-WP-2x32,0A-T4-DOL-FC-BM-PKG | urządzenie sterujące | Wilo-W-CTRL-CC-H | Sterowanie | Wilo | DE | 1 | SZT |  |  |  | szary | Europaleta | 1 | 1 | 1 | 600 | 500 | 1900 | 1200 | 800 | 2100 | 178 | 212 | http://downloads-wilo-select.wilo.com/assets/WIB_WILO100285.jpg | //cms.media.wilo.com/dcipicxmlfeature/wilo_f_020000250003849500010092/8058829/wilo_f_020000250003849500010092_1.jpg |  |  |  |  | https://wilo.com/quick/PL/pl/articleNumber/2540271
5016 | 2540247 | 4048482706351 | Wilo-CTRL-CC-WP-2x32,0A-T4-DOL-WM-PKG urządzenie sterujące | Akcesoria CC-H-2x32,0A-T4-DOL-WM-WP-PKG w pełni automatyczne urządzenie sterujące do montażu naściennego do eksploatacji pompy | 10602 | PG14 | 28 | K | 43905 | NIE | 26.51.70 | 85371091 | 0 | 1405 | 711 | Wilo-CTRL-CC-WP-2x32,0A-T4-DOL-WM-PKG | urządzenie sterujące | Wilo-W-CTRL-CC-H | Sterowanie | Wilo | DE | 1 | SZT |  |  |  | szary | Karton | 1 | 1 | 1 | 600 | 250 | 760 | 690 | 320 | 840 | 44 | 48 | http://downloads-wilo-select.wilo.com/assets/WIB_WILO100285.jpg | //cms.media.wilo.com/dcipicxmlfeature/wilo_f_020000250003849500010092/8058829/wilo_f_020000250003849500010092_1.jpg |  |  |  |  | https://wilo.com/quick/PL/pl/articleNumber/2540247
5017 | 2540303 | 4048482706931 | Wilo-CTRL-CC-WP-2x32,0A-T4-SD-FC-BM-PKG urządzenie sterujące | Akcesoria CC-H-2x32,0A-T4-SD-FC-BM-WP-PKG w pełni automatyczne urządzenie sterujące do montażu naściennego do eksploatacji pompy | 24208 | PG14 | 28 | K | 43905 | NIE | 26.51.70 | 85371091 | 0 | 1405 | 711 | Wilo-CTRL-CC-WP-2x32,0A-T4-SD-FC-BM-PKG | urządzenie sterujące | Wilo-W-CTRL-CC-H | Sterowanie | Wilo | DE | 1 | SZT |  |  |  | szary | Europaleta | 1 | 1 | 1 | 800 | 500 | 1900 | 1200 | 800 | 2100 | 207 | 229 | http://downloads-wilo-select.wilo.com/assets/WIB_WILO100285.jpg | //cms.media.wilo.com/dcipicxmlfeature/wilo_f_020000250003849500010092/8058829/wilo_f_020000250003849500010092_1.jpg |  |  |  |  | https://wilo.com/quick/PL/pl/articleNumber/2540303
5018 | 2540285 | 4048482706689 | Wilo-CTRL-CC-WP-2x32,0A-T4-SD-WM-PKG urządzenie sterujące | Akcesoria CC-H-2x32,0A-T4-SD-WM-WP-PKG w pełni automatyczne urządzenie sterujące do montażu naściennego do eksploatacji pompy | 13951 | PG14 | 28 | K | 43905 | NIE | 26.51.70 | 85371091 | 0 | 1405 | 711 | Wilo-CTRL-CC-WP-2x32,0A-T4-SD-WM-PKG | urządzenie sterujące | Wilo-W-CTRL-CC-H | Sterowanie | Wilo | DE | 1 | SZT |  |  |  | szary | Karton | 1 | 1 | 1 | 600 | 250 | 760 | 690 | 320 | 840 | 46 | 50 | http://downloads-wilo-select.wilo.com/assets/WIB_WILO100285.jpg | //cms.media.wilo.com/dcipicxmlfeature/wilo_f_020000250003849500010092/8058829/wilo_f_020000250003849500010092_1.jpg |  |  |  |  | https://wilo.com/quick/PL/pl/articleNumber/2540285
5019 | 2540273 | 4048482706542 | Wilo-CTRL-CC-WP-2x37,0A-T4-DOL-FC-BM-PKG urządzenie sterujące | Akcesoria CC-H-2x37,0A-T4-DOL-FC-BM-WP-PKG w pełni automatyczne urządzenie sterujące do montażu naściennego do eksploatacji pompy | 28340 | PG14 | 28 | K | 43905 | NIE | 26.51.70 | 85371091 | 0 | 1405 | 711 | Wilo-CTRL-CC-WP-2x37,0A-T4-DOL-FC-BM-PKG | urządzenie sterujące | Wilo-W-CTRL-CC-H | Sterowanie | Wilo | DE | 1 | SZT |  |  |  | szary | Europaleta | 1 | 1 | 1 | 800 | 500 | 1900 | 1200 | 800 | 2100 | 215 | 249 | http://downloads-wilo-select.wilo.com/assets/WIB_WILO100285.jpg | //cms.media.wilo.com/dcipicxmlfeature/wilo_f_020000250003849500010092/8058829/wilo_f_020000250003849500010092_1.jpg |  |  |  |  | https://wilo.com/quick/PL/pl/articleNumber/2540273
5020 | 2540249 | 4048482706375 | Wilo-CTRL-CC-WP-2x37,0A-T4-DOL-WM-PKG urządzenie sterujące | Akcesoria CC-H-2x37,0A-T4-DOL-WM-WP-PKG w pełni automatyczne urządzenie sterujące do montażu naściennego do eksploatacji pompy | 11973 | PG14 | 28 | K | 43905 | NIE | 26.51.70 | 85371091 | 0 | 1405 | 711 | Wilo-CTRL-CC-WP-2x37,0A-T4-DOL-WM-PKG | urządzenie sterujące | Wilo-W-CTRL-CC-H | Sterowanie | Wilo | DE | 1 | SZT |  |  |  | szary | Karton | 1 | 1 | 1 | 760 | 250 | 760 | 840 | 320 | 840 | 52 | 56 | http://downloads-wilo-select.wilo.com/assets/WIB_WILO100285.jpg | //cms.media.wilo.com/dcipicxmlfeature/wilo_f_020000250003849500010092/8058829/wilo_f_020000250003849500010092_1.jpg |  |  |  |  | https://wilo.com/quick/PL/pl/articleNumber/2540249
5021 | 2540305 | 4048482706955 | Wilo-CTRL-CC-WP-2x37,5A-T4-SD-FC-BM-PKG urządzenie sterujące | Akcesoria CC-H-2x37,5A-T4-SD-FC-BM-WP-PKG w pełni automatyczne urządzenie sterujące do montażu naściennego do eksploatacji pompy | 27591 | PG14 | 28 | K | 43905 | NIE | 26.51.70 | 85371091 | 0 | 1405 | 711 | Wilo-CTRL-CC-WP-2x37,5A-T4-SD-FC-BM-PKG | urządzenie sterujące | Wilo-W-CTRL-CC-H | Sterowanie | Wilo | DE | 1 | SZT |  |  |  | szary | Europaleta | 1 | 1 | 1 | 800 | 500 | 1900 | 1200 | 800 | 2100 | 225 | 247 | http://downloads-wilo-select.wilo.com/assets/WIB_WILO100285.jpg | //cms.media.wilo.com/dcipicxmlfeature/wilo_f_020000250003849500010092/8058829/wilo_f_020000250003849500010092_1.jpg |  |  |  |  | https://wilo.com/quick/PL/pl/articleNumber/2540305
5022 | 2540287 | 4048482706702 | Wilo-CTRL-CC-WP-2x37,5A-T4-SD-WM-PKG urządzenie sterujące | Akcesoria CC-H-2x37,5A-T4-SD-WM-WP-PKG w pełni automatyczne urządzenie sterujące do montażu naściennego do eksploatacji pompy | 14621 | PG14 | 28 | K | 43905 | NIE | 26.51.70 | 85371091 | 0 | 1405 | 711 | Wilo-CTRL-CC-WP-2x37,5A-T4-SD-WM-PKG | urządzenie sterujące | Wilo-W-CTRL-CC-H | Sterowanie | Wilo | DE | 1 | SZT |  |  |  | szary | Karton | 1 | 1 | 1 | 600 | 250 | 760 | 690 | 320 | 840 | 46 | 50 | http://downloads-wilo-select.wilo.com/assets/WIB_WILO100285.jpg | //cms.media.wilo.com/dcipicxmlfeature/wilo_f_020000250003849500010092/8058829/wilo_f_020000250003849500010092_1.jpg |  |  |  |  | https://wilo.com/quick/PL/pl/articleNumber/2540287
5023 | 2540257 | 4048482721828 | Wilo-CTRL-CC-WP-2x4,0A-T4-DOL-FC-WM urządzenie sterujące | Akcesoria CC-H-2x4,0A-T4-DOL-FC-WM-WP w pełni automatyczne urządzenie sterujące do montażu naściennego do eksploatacji pompy | 13555 | PG14 | 28 | K | 43904 | NIE | 26.51.70 | 85371091 | 0 | 1405 | 711 | Wilo-CTRL-CC-WP-2x4,0A-T4-DOL-FC-WM | urządzenie sterujące | Wilo-W-CTRL-CC-H | Sterowanie | Wilo | DE | 1 | SZT |  |  |  | szary | Karton | 1 | 1 | 1 | 600 | 250 | 760 | 690 | 320 | 840 | 53.5 | 57.5 | http://downloads-wilo-select.wilo.com/assets/WIB_WILO100285.jpg | //cms.media.wilo.com/dcipicxmlfeature/wilo_f_020000250003849500010092/8058829/wilo_f_020000250003849500010092_1.jpg |  |  |  |  | https://wilo.com/quick/PL/pl/articleNumber/2540257
5024 | 2540233 | 4048482706153 | Wilo-CTRL-CC-WP-2x4,0A-T4-DOL-WM-PKG urządzenie sterujące | Akcesoria CC-H-2x4,0A-T4-DOL-WM-WP-PKG w pełni automatyczne urządzenie sterujące do montażu naściennego do eksploatacji pompy | 8375 | PG14 | 28 | K | 43905 | NIE | 26.51.70 | 85371091 | 0 | 1405 | 711 | Wilo-CTRL-CC-WP-2x4,0A-T4-DOL-WM-PKG | urządzenie sterujące | Wilo-W-CTRL-CC-H | Sterowanie | Wilo | DE | 1 | SZT |  |  |  | szary | Karton | 1 | 1 | 1 | 600 | 250 | 600 | 670 | 320 | 690 | 32 | 36 | http://downloads-wilo-select.wilo.com/assets/WIB_WILO100285.jpg | //cms.media.wilo.com/dcipicxmlfeature/wilo_f_020000250003849500010092/8058829/wilo_f_020000250003849500010092_1.jpg |  |  |  |  | https://wilo.com/quick/PL/pl/articleNumber/2540233
5025 | 2540307 | 4048482706979 | Wilo-CTRL-CC-WP-2x43,0A-T4-SD-FC-BM-PKG urządzenie sterujące | Akcesoria CC-H-2x43,0A-T4-SD-FC-BM-WP-PKG w pełni automatyczne urządzenie sterujące do montażu naściennego do eksploatacji pompy | 28848 | PG14 | 28 | K | 43905 | NIE | 26.51.70 | 85371091 | 0 | 1405 | 711 | Wilo-CTRL-CC-WP-2x43,0A-T4-SD-FC-BM-PKG | urządzenie sterujące | Wilo-W-CTRL-CC-H | Sterowanie | Wilo | DE | 1 | SZT |  |  |  | szary | Europaleta | 1 | 1 | 1 | 800 | 500 | 1900 | 1200 | 800 | 2100 | 227 | 257 | http://downloads-wilo-select.wilo.com/assets/WIB_WILO100285.jpg | //cms.media.wilo.com/dcipicxmlfeature/wilo_f_020000250003849500010092/8058829/wilo_f_020000250003849500010092_1.jpg |  |  |  |  | https://wilo.com/quick/PL/pl/articleNumber/2540307
5026 | 2540275 | 4048482706566 | Wilo-CTRL-CC-WP-2x44,0A-T4-DOL-FC-BM-PKG urządzenie sterujące | Akcesoria CC-H-2x44,0A-T4-DOL-FC-BM-WP-PKG w pełni automatyczne urządzenie sterujące do montażu naściennego do eksploatacji pompy | 29125 | PG14 | 28 | K | 43905 | NIE | 26.51.70 | 85371091 | 0 | 1405 | 711 | Wilo-CTRL-CC-WP-2x44,0A-T4-DOL-FC-BM-PKG | urządzenie sterujące | Wilo-W-CTRL-CC-H | Sterowanie | Wilo | DE | 1 | SZT |  |  |  | szary | Europaleta | 1 | 1 | 1 | 800 | 500 | 1900 | 1200 | 800 | 2100 | 215 | 249 | http://downloads-wilo-select.wilo.com/assets/WIB_WILO100285.jpg | //cms.media.wilo.com/dcipicxmlfeature/wilo_f_020000250003849500010092/8058829/wilo_f_020000250003849500010092_1.jpg |  |  |  |  | https://wilo.com/quick/PL/pl/articleNumber/2540275
5027 | 2540251 | 4048482706436 | Wilo-CTRL-CC-WP-2x44,0A-T4-DOL-WM-PKG urządzenie sterujące | Akcesoria CC-H-2x44,0A-T4-DOL-WM-WP-PKG w pełni automatyczne urządzenie sterujące do montażu naściennego do eksploatacji pompy | 11705 | PG14 | 28 | K | 43905 | NIE | 26.51.70 | 85371091 | 0 | 1405 | 711 | Wilo-CTRL-CC-WP-2x44,0A-T4-DOL-WM-PKG | urządzenie sterujące | Wilo-W-CTRL-CC-H | Sterowanie | Wilo | DE | 1 | SZT |  |  |  | szary | Europaleta | 1 | 1 | 1 | 800 | 300 | 1000 | 1200 | 800 | 460 | 69 | 103 | http://downloads-wilo-select.wilo.com/assets/WIB_WILO100285.jpg | //cms.media.wilo.com/dcipicxmlfeature/wilo_f_020000250003849500010092/8058829/wilo_f_020000250003849500010092_1.jpg |  |  |  |  | https://wilo.com/quick/PL/pl/articleNumber/2540251
5028 | 2540291 | 4048482706733 | Wilo-CTRL-CC-WP-2x49,0A-T4-SD-BM-PKG urządzenie sterujące | Akcesoria CC-H-2x49,0A-T4-SD-BM-WP-PKG w pełni automatyczne urządzenie sterujące do montażu naściennego do eksploatacji pompy | 19267 | PG14 | 28 | K | 43905 | NIE | 26.51.70 | 85371091 | 0 | 1405 | 711 | Wilo-CTRL-CC-WP-2x49,0A-T4-SD-BM-PKG | urządzenie sterujące | Wilo-W-CTRL-CC-H | Sterowanie | Wilo | DE | 1 | SZT |  |  |  | szary | Europaleta | 1 | 1 | 1 | 600 | 500 | 1900 | 1200 | 800 | 2050 | 154 | 188 | http://downloads-wilo-select.wilo.com/assets/WIB_WILO100285.jpg | //cms.media.wilo.com/dcipicxmlfeature/wilo_f_020000250003849500010092/8058829/wilo_f_020000250003849500010092_1.jpg |  |  |  |  | https://wilo.com/quick/PL/pl/articleNumber/2540291
5029 | 2540309 | 4048482706993 | Wilo-CTRL-CC-WP-2x49,0A-T4-SD-FC-BM-PKG urządzenie sterujące | Akcesoria CC-H-2x49,0A-T4-SD-FC-BM-WP-PKG w pełni automatyczne urządzenie sterujące do montażu naściennego do eksploatacji pompy | 32047 | PG14 | 28 | K | 43905 | NIE | 26.51.70 | 85371091 | 0 | 1405 | 711 | Wilo-CTRL-CC-WP-2x49,0A-T4-SD-FC-BM-PKG | urządzenie sterujące | Wilo-W-CTRL-CC-H | Sterowanie | Wilo | DE | 1 | SZT |  |  |  | szary | Europaleta | 1 | 1 | 1 | 800 | 500 | 1900 | 1200 | 800 | 2100 | 235 | 257 | http://downloads-wilo-select.wilo.com/assets/WIB_WILO100285.jpg | //cms.media.wilo.com/dcipicxmlfeature/wilo_f_020000250003849500010092/8058829/wilo_f_020000250003849500010092_1.jpg |  |  |  |  | https://wilo.com/quick/PL/pl/articleNumber/2540309
5030 | 2540259 | 4048482427201 | Wilo-CTRL-CC-WP-2x6,3A-T4-DOL-FC-WM-2G-PKG urządzenie sterujące | Wilo-CTRL-CC-WP-2x6,3A-T4-DOL-FC-WM-2G-PKG urządzenie sterujące | 14453 | PG4 | 28 | K | 43905 | NIE | 26.51.70 | 85371091 | 0 | 1405 | 711 | Wilo-CTRL-CC-WP-2x6,3A-T4-DOL-FC-WM-2G-PKG | urządzenie sterujące | Wilo-W-CTRL-CC-H | Sterowanie | Wilo | DE | 1 | SZT |  |  |  | szary | Karton | 1 | 1 | 1 | 600 | 250 | 760 | 690 | 320 | 840 | 53.5 | 57.5 | http://downloads-wilo-select.wilo.com/assets/WIB_WILO100285.jpg | //cms.media.wilo.com/dcipicxmlfeature/wilo_f_020000250003849500010092/8058829/wilo_f_020000250003849500010092_1.jpg |  |  |  |  | https://wilo.com/quick/PL/pl/articleNumber/2540259
5031 | 2540235 | 4048482409276 | Wilo-CTRL-CC-WP-2x6,3A-T4-DOL-WM-PKG urządzenie sterujące | Akcesoria CC-H-2x6,3A-T4-DOL-WM-WP-PKG w pełni automatyczne urządzenie sterujące do montażu naściennego do eksploatacji pompy | 8297 | PG14 | 28 | K | 43905 | NIE | 26.51.70 | 85371091 | 0 | 1405 | 711 | Wilo-CTRL-CC-WP-2x6,3A-T4-DOL-WM-PKG | urządzenie sterujące | Wilo-W-CTRL-CC-H | Sterowanie | Wilo | DE | 1 | SZT |  |  |  | szary | Karton | 1 | 1 | 1 | 600 | 250 | 600 | 670 | 320 | 690 | 32 | 36 | http://downloads-wilo-select.wilo.com/assets/WIB_WILO100285.jpg | //cms.media.wilo.com/dcipicxmlfeature/wilo_f_020000250003849500010092/8058829/wilo_f_020000250003849500010092_1.jpg |  |  |  |  | https://wilo.com/quick/PL/pl/articleNumber/2540235
5032 | 2540277 | 4048482706580 | Wilo-CTRL-CC-WP-2x61,0A-T4-DOL-FC-BM-PKG urządzenie sterujące | Akcesoria CC-H-2x61,0A-T4-DOL-FC-BM-WP-PKG w pełni automatyczne urządzenie sterujące do montażu naściennego do eksploatacji pompy | 31455 | PG14 | 28 | K | 43905 | NIE | 26.51.70 | 85371091 | 0 | 1405 | 711 | Wilo-CTRL-CC-WP-2x61,0A-T4-DOL-FC-BM-PKG | urządzenie sterujące | Wilo-W-CTRL-CC-H | Sterowanie | Wilo | DE | 1 | SZT |  |  |  | szary | Europaleta | 1 | 1 | 1 | 800 | 500 | 1900 | 1200 | 800 | 2100 | 218 | 252 | http://downloads-wilo-select.wilo.com/assets/WIB_WILO100285.jpg | //cms.media.wilo.com/dcipicxmlfeature/wilo_f_020000250003849500010092/8058829/wilo_f_020000250003849500010092_1.jpg |  |  |  |  | https://wilo.com/quick/PL/pl/articleNumber/2540277
5033 | 2540253 | 4048482706450 | Wilo-CTRL-CC-WP-2x61,0A-T4-DOL-WM-PKG urządzenie sterujące | Akcesoria CC-H-2x61,0A-T4-DOL-WM-WP-PKG w pełni automatyczne urządzenie sterujące do montażu naściennego do eksploatacji pompy | 12923 | PG14 | 28 | K | 43905 | NIE | 26.51.70 | 85371091 | 0 | 1405 | 711 | Wilo-CTRL-CC-WP-2x61,0A-T4-DOL-WM-PKG | urządzenie sterujące | Wilo-W-CTRL-CC-H | Sterowanie | Wilo | DE | 1 | SZT |  |  |  | szary | Europaleta | 1 | 1 | 1 | 800 | 300 | 1000 | 1200 | 800 | 460 | 70 | 104 | http://downloads-wilo-select.wilo.com/assets/WIB_WILO100285.jpg | //cms.media.wilo.com/dcipicxmlfeature/wilo_f_020000250003849500010092/8058829/wilo_f_020000250003849500010092_1.jpg |  |  |  |  | https://wilo.com/quick/PL/pl/articleNumber/2540253
5034 | 2536743 | 4048482706764 | Wilo-CTRL-CC-WP-2x61,0A-T4-SD-BM-PKG urządzenie sterujące | Akcesoria CC-H-2x61,0A-T4-SD-BM-WP-PKG w pełni automatyczne urządzenie sterujące do montażu naściennego do eksploatacji pompy | 19272 | PG14 | 28 | K | 43905 | NIE | 26.51.70 | 85371091 | 0 | 1405 | 711 | Wilo-CTRL-CC-WP-2x61,0A-T4-SD-BM-PKG | urządzenie sterujące | Wilo-W-CTRL-CC-H | Sterowanie | Wilo | DE | 1 | SZT |  |  |  | szary | Europaleta | 1 | 1 | 1 | 600 | 500 | 1900 | 1200 | 800 | 2050 | 158 | 192 | http://downloads-wilo-select.wilo.com/assets/WIB_WILO100285.jpg | //cms.media.wilo.com/dcipicxmlfeature/wilo_f_020000250003849500010092/8058829/wilo_f_020000250003849500010092_1.jpg |  |  |  |  | https://wilo.com/quick/PL/pl/articleNumber/2536743
5035 | 2536745 | 4048482707013 | Wilo-CTRL-CC-WP-2x61,0A-T4-SD-FC-BM-PKG urządzenie sterujące | Akcesoria CC-H-2x61,0A-T4-SD-FC-BM-WP-PKG w pełni automatyczne urządzenie sterujące do montażu naściennego do eksploatacji pompy | 36439 | PG14 | 28 | K | 43905 | NIE | 26.51.70 | 85371091 | 0 | 1405 | 711 | Wilo-CTRL-CC-WP-2x61,0A-T4-SD-FC-BM-PKG | urządzenie sterujące | Wilo-W-CTRL-CC-H | Sterowanie | Wilo | DE | 1 | SZT |  |  |  | szary | Europaleta | 1 | 1 | 1 | 1200 | 500 | 1900 | 1200 | 800 | 2100 | 246 | 266 | http://downloads-wilo-select.wilo.com/assets/WIB_WILO100285.jpg | //cms.media.wilo.com/dcipicxmlfeature/wilo_f_020000250003849500010092/8058829/wilo_f_020000250003849500010092_1.jpg |  |  |  |  | https://wilo.com/quick/PL/pl/articleNumber/2536745
5036 | 2540293 | 4048482706771 | Wilo-CTRL-CC-WP-2x72,0A-T4-SD-BM-PKG urządzenie sterujące | Akcesoria CC-H-2x72,0A-T4-SD-BM-WP-PKG w pełni automatyczne urządzenie sterujące do montażu naściennego do eksploatacji pompy | 20604 | PG14 | 28 | K | 43905 | NIE | 26.51.70 | 85371091 | 0 | 1405 | 711 | Wilo-CTRL-CC-WP-2x72,0A-T4-SD-BM-PKG | urządzenie sterujące | Wilo-W-CTRL-CC-H | Sterowanie | Wilo | DE | 1 | SZT |  |  |  | szary | Europaleta | 1 | 1 | 1 | 600 | 500 | 1900 | 1200 | 800 | 2050 | 162 | 206 | http://downloads-wilo-select.wilo.com/assets/WIB_WILO100285.jpg | //cms.media.wilo.com/dcipicxmlfeature/wilo_f_020000250003849500010092/8058829/wilo_f_020000250003849500010092_1.jpg |  |  |  |  | https://wilo.com/quick/PL/pl/articleNumber/2540293
5037 | 2540311 | 4048482707037 | Wilo-CTRL-CC-WP-2x72,0A-T4-SD-FC-BM-PKG urządzenie sterujące | Akcesoria CC-H-2x72,0A-T4-SD-FC-BM-WP-PKG w pełni automatyczne urządzenie sterujące do montażu naściennego do eksploatacji pompy | 37116 | PG14 | 28 | K | 43905 | NIE | 26.51.70 | 85371091 | 0 | 1405 | 711 | Wilo-CTRL-CC-WP-2x72,0A-T4-SD-FC-BM-PKG | urządzenie sterujące | Wilo-W-CTRL-CC-H | Sterowanie | Wilo | DE | 1 | SZT |  |  |  | szary | Europaleta | 1 | 1 | 1 | 1200 | 500 | 1900 | 1200 | 800 | 2100 | 311 | 345 | http://downloads-wilo-select.wilo.com/assets/WIB_WILO100285.jpg | //cms.media.wilo.com/dcipicxmlfeature/wilo_f_020000250003849500010092/8058829/wilo_f_020000250003849500010092_1.jpg |  |  |  |  | https://wilo.com/quick/PL/pl/articleNumber/2540311
5038 | 2540295 | 4048482706795 | Wilo-CTRL-CC-WP-2x89,0A-T4-SD-BM-PKG urządzenie sterujące | Akcesoria CC-H-2x89,0A-T4-SD-BM-WP-PKG w pełni automatyczne urządzenie sterujące do montażu naściennego do eksploatacji pompy | 21852 | PG14 | 28 | K | 43905 | NIE | 26.51.70 | 85371091 | 0 | 1405 | 711 | Wilo-CTRL-CC-WP-2x89,0A-T4-SD-BM-PKG | urządzenie sterujące | Wilo-W-CTRL-CC-H | Sterowanie | Wilo | DE | 1 | SZT |  |  |  | szary | Europaleta | 1 | 1 | 1 | 600 | 500 | 1900 | 1200 | 800 | 2050 | 166 | 210 | http://downloads-wilo-select.wilo.com/assets/WIB_WILO100285.jpg | //cms.media.wilo.com/dcipicxmlfeature/wilo_f_020000250003849500010092/8058829/wilo_f_020000250003849500010092_1.jpg |  |  |  |  | https://wilo.com/quick/PL/pl/articleNumber/2540295
5039 | 2540313 | 4048482707051 | Wilo-CTRL-CC-WP-2x89,0A-T4-SD-FC-BM-PKG urządzenie sterujące | Akcesoria CC-H-2x89,0A-T4-SD-FC-BM-WP-PKG w pełni automatyczne urządzenie sterujące do montażu naściennego do eksploatacji pompy | 42579 | PG14 | 28 | K | 43905 | NIE | 26.51.70 | 85371091 | 0 | 1405 | 711 | Wilo-CTRL-CC-WP-2x89,0A-T4-SD-FC-BM-PKG | urządzenie sterujące | Wilo-W-CTRL-CC-H | Sterowanie | Wilo | DE | 1 | SZT |  |  |  | szary | Europaleta | 1 | 1 | 1 | 1200 | 500 | 1900 | 1200 | 800 | 2100 | 321 | 355 | http://downloads-wilo-select.wilo.com/assets/WIB_WILO100285.jpg | //cms.media.wilo.com/dcipicxmlfeature/wilo_f_020000250003849500010092/8058829/wilo_f_020000250003849500010092_1.jpg |  |  |  |  | https://wilo.com/quick/PL/pl/articleNumber/2540313
5040 | 2545254 | 4048482650500 | Wilo-CTRL-SCe-HVAC-1x10A-T34-WM-PKG urządzenie sterujące | Urządzenie sterujące SCe-H-1x10A-T34-WM-PKG | 3338 | PG14 | 28 | K | 43905 | NIE | 26.51.70 | 85371091 | 0 | 1365 | 410 | Wilo-CTRL-SCe-HVAC-1x10A-T34-WM-PKG | urządzenie sterujące | Wilo-System SCe-HVAC | Sterowanie | Wilo | FR | 1 | SZT |  |  |  | szary | Karton | 1 | 1 | 1 | 400 | 210 | 400 | 450 | 270 | 490 | 20.6 | 21.8 | http://downloads-wilo-select.wilo.com/assets/WIB_WILO100227.jpg | //cms.media.wilo.com/dcipicxmlfeature/wilo_f_020000250000626100010092/8722715/wilo_f_020000250000626100010092_1.jpg |  |  |  |  | https://wilo.com/quick/PL/pl/articleNumber/2545254
5041 | 2545258 | 4048482651019 | Wilo-CTRL-SCe-HVAC-1x13A-T34-WM-PKG urządzenie sterujące | Urządzenie sterujące SCe-H-1x13A-T34-WM-PKG | 3008 | PG14 | 28 | K | 43905 | NIE | 26.51.70 | 85371091 | 0 | 1365 | 410 | Wilo-CTRL-SCe-HVAC-1x13A-T34-WM-PKG | urządzenie sterujące | Wilo-System SCe-HVAC | Sterowanie | Wilo | FR | 1 | SZT |  |  |  | szary | Karton | 1 | 1 | 1 | 400 | 210 | 400 | 450 | 270 | 490 | 20.9 | 22.3 | http://downloads-wilo-select.wilo.com/assets/WIB_WILO100227.jpg | //cms.media.wilo.com/dcipicxmlfeature/wilo_f_020000250000626100010092/8722715/wilo_f_020000250000626100010092_1.jpg |  |  |  |  | https://wilo.com/quick/PL/pl/articleNumber/2545258
5042 | 2545262 | 4048482651095 | Wilo-CTRL-SCe-HVAC-1x16A-T34-WM-PKG urządzenie sterujące | Urządzenie sterujące SCe-H-1x16A-T34-WM-PKG | 3187 | PG14 | 28 | K | 43905 | NIE | 26.51.70 | 85371091 | 0 | 1365 | 410 | Wilo-CTRL-SCe-HVAC-1x16A-T34-WM-PKG | urządzenie sterujące | Wilo-System SCe-HVAC | Sterowanie | Wilo | FR | 1 | SZT |  |  |  | szary | Karton | 1 | 1 | 1 | 400 | 210 | 400 | 450 | 270 | 490 | 21.1 | 22.5 | http://downloads-wilo-select.wilo.com/assets/WIB_WILO100227.jpg | //cms.media.wilo.com/dcipicxmlfeature/wilo_f_020000250000626100010092/8722715/wilo_f_020000250000626100010092_1.jpg |  |  |  |  | https://wilo.com/quick/PL/pl/articleNumber/2545262
5043 | 2545266 | 4048482651149 | Wilo-CTRL-SCe-HVAC-1x24A-T34-WM-PKG urządzenie sterujące | Urządzenie sterujące SCe-H-1x24A-T34-WM-PKG | 3312 | PG14 | 28 | K | 43905 | NIE | 26.51.70 | 85371091 | 0 | 1365 | 410 | Wilo-CTRL-SCe-HVAC-1x24A-T34-WM-PKG | urządzenie sterujące | Wilo-System SCe-HVAC | Sterowanie | Wilo | FR | 1 | SZT |  |  |  | szary | Karton | 1 | 1 | 1 | 400 | 210 | 400 | 450 | 270 | 490 | 21.1 | 22.5 | http://downloads-wilo-select.wilo.com/assets/WIB_WILO100227.jpg | //cms.media.wilo.com/dcipicxmlfeature/wilo_f_020000250000626100010092/8722715/wilo_f_020000250000626100010092_1.jpg |  |  |  |  | https://wilo.com/quick/PL/pl/articleNumber/2545266
5044 | 2545270 | 4048482651187 | Wilo-CTRL-SCe-HVAC-1x32A-T34-WM-PKG urządzenie sterujące | Urządzenie sterujące SCe-H-1x32A-T34-WM-PKG | 3877 | PG14 | 28 | K | 43905 | NIE | 26.51.70 | 85371091 | 0 | 1365 | 410 | Wilo-CTRL-SCe-HVAC-1x32A-T34-WM-PKG | urządzenie sterujące | Wilo-System SCe-HVAC | Sterowanie | Wilo | FR | 1 | SZT |  |  |  | szary | Karton | 1 | 1 | 1 | 400 | 210 | 400 | 450 | 270 | 490 | 21.1 | 22.5 | http://downloads-wilo-select.wilo.com/assets/WIB_WILO100227.jpg | //cms.media.wilo.com/dcipicxmlfeature/wilo_f_020000250000626100010092/8722715/wilo_f_020000250000626100010092_1.jpg |  |  |  |  | https://wilo.com/quick/PL/pl/articleNumber/2545270
5045 | 2545274 | 4048482651224 | Wilo-CTRL-SCe-HVAC-1x37,5A-T34-WM-PKG urządzenie sterujące | Urządzenie sterujące SCe-H-1x37,5A-T34-WM-PKG | 3984 | PG14 | 28 | K | 43905 | NIE | 26.51.70 | 85371091 | 0 | 1365 | 410 | Wilo-CTRL-SCe-HVAC-1x37,5A-T34-WM-PKG | urządzenie sterujące | Wilo-System SCe-HVAC | Sterowanie | Wilo | FR | 1 | SZT |  |  |  | szary | Karton | 1 | 1 | 1 | 400 | 210 | 400 | 450 | 270 | 490 | 21.1 | 22.5 | http://downloads-wilo-select.wilo.com/assets/WIB_WILO100227.jpg | //cms.media.wilo.com/dcipicxmlfeature/wilo_f_020000250000626100010092/8722715/wilo_f_020000250000626100010092_1.jpg |  |  |  |  | https://wilo.com/quick/PL/pl/articleNumber/2545274
5046 | 2545278 | 4048482651279 | Wilo-CTRL-SCe-HVAC-1x49A-T34-WM-PKG urządzenie sterujące | Urządzenie sterujące SCe-H-1x49A-T34-WM-PKG | 4020 | PG14 | 28 | K | 43905 | NIE | 26.51.70 | 85371091 | 0 | 1365 | 410 | Wilo-CTRL-SCe-HVAC-1x49A-T34-WM-PKG | urządzenie sterujące | Wilo-System SCe-HVAC | Sterowanie | Wilo | FR | 1 | SZT |  |  |  | szary | Karton | 1 | 1 | 1 | 400 | 210 | 400 | 450 | 270 | 490 | 22.5 | 23 | http://downloads-wilo-select.wilo.com/assets/WIB_WILO100227.jpg | //cms.media.wilo.com/dcipicxmlfeature/wilo_f_020000250000626100010092/8722715/wilo_f_020000250000626100010092_1.jpg |  |  |  |  | https://wilo.com/quick/PL/pl/articleNumber/2545278
5047 | 2545255 | 4048482651026 | Wilo-CTRL-SCe-HVAC-2x10A-T34-WM-PKG urządzenie sterujące | Urządzenie sterujące SCe-H-2x10A-T34-WM-PKG | 3586 | PG14 | 28 | K | 43905 | NIE | 26.51.70 | 85371091 | 0 | 1365 | 410 | Wilo-CTRL-SCe-HVAC-2x10A-T34-WM-PKG | urządzenie sterujące | Wilo-System SCe-HVAC | Sterowanie | Wilo | FR | 1 | SZT |  |  |  | szary | Karton | 1 | 1 | 1 | 400 | 210 | 400 | 450 | 270 | 490 | 21.1 | 22.3 | http://downloads-wilo-select.wilo.com/assets/WIB_WILO100227.jpg | //cms.media.wilo.com/dcipicxmlfeature/wilo_f_020000250000626100010092/8722715/wilo_f_020000250000626100010092_1.jpg |  |  |  |  | https://wilo.com/quick/PL/pl/articleNumber/2545255
5048 | 2545259 | 4048482651057 | Wilo-CTRL-SCe-HVAC-2x13A-T34-WM-PKG urządzenie sterujące | Urządzenie sterujące SCe-H-2x13A-T34-WM-PKG | 3277 | PG14 | 28 | K | 43905 | NIE | 26.51.70 | 85371091 | 0 | 1365 | 410 | Wilo-CTRL-SCe-HVAC-2x13A-T34-WM-PKG | urządzenie sterujące | Wilo-System SCe-HVAC | Sterowanie | Wilo | FR | 1 | SZT |  |  |  | szary | Karton | 1 | 1 | 1 | 400 | 210 | 400 | 450 | 270 | 490 | 21.4 | 22.8 | http://downloads-wilo-select.wilo.com/assets/WIB_WILO100227.jpg | //cms.media.wilo.com/dcipicxmlfeature/wilo_f_020000250000626100010092/8722715/wilo_f_020000250000626100010092_1.jpg |  |  |  |  | https://wilo.com/quick/PL/pl/articleNumber/2545259
5049 | 2545263 | 4048482651118 | Wilo-CTRL-SCe-HVAC-2x16A-T34-WM-PKG urządzenie sterujące | Urządzenie sterujące SCe-H-2x16A-T34-WM-PKG | 3458 | PG14 | 28 | K | 43905 | NIE | 26.51.70 | 85371091 | 0 | 1365 | 410 | Wilo-CTRL-SCe-HVAC-2x16A-T34-WM-PKG | urządzenie sterujące | Wilo-System SCe-HVAC | Sterowanie | Wilo | FR | 1 | SZT |  |  |  | szary | Karton | 1 | 1 | 1 | 400 | 210 | 400 | 450 | 270 | 490 | 21.6 | 23 | http://downloads-wilo-select.wilo.com/assets/WIB_WILO100227.jpg | //cms.media.wilo.com/dcipicxmlfeature/wilo_f_020000250000626100010092/8722715/wilo_f_020000250000626100010092_1.jpg |  |  |  |  | https://wilo.com/quick/PL/pl/articleNumber/2545263
5050 | 2545267 | 4048482651156 | Wilo-CTRL-SCe-HVAC-2x24A-T34-WM-PKG urządzenie sterujące | Urządzenie sterujące SCe-H-2x24A-T34-WM-PKG | 3779 | PG14 | 28 | K | 43905 | NIE | 26.51.70 | 85371091 | 0 | 1365 | 410 | Wilo-CTRL-SCe-HVAC-2x24A-T34-WM-PKG | urządzenie sterujące | Wilo-System SCe-HVAC | Sterowanie | Wilo | FR | 1 | SZT |  |  |  | szary | Karton | 1 | 1 | 1 | 400 | 210 | 400 | 450 | 270 | 490 | 21.6 | 23 | http://downloads-wilo-select.wilo.com/assets/WIB_WILO100227.jpg | //cms.media.wilo.com/dcipicxmlfeature/wilo_f_020000250000626100010092/8722715/wilo_f_020000250000626100010092_1.jpg |  |  |  |  | https://wilo.com/quick/PL/pl/articleNumber/2545267
5051 | 2545271 | 4048482651194 | Wilo-CTRL-SCe-HVAC-2x32A-T34-WM-PKG urządzenie sterujące | Urządzenie sterujące SCe-H-2x32A-T34-WM-PKG | 4732 | PG14 | 28 | K | 43905 | NIE | 26.51.70 | 85371091 | 0 | 1365 | 410 | Wilo-CTRL-SCe-HVAC-2x32A-T34-WM-PKG | urządzenie sterujące | Wilo-System SCe-HVAC | Sterowanie | Wilo | FR | 1 | SZT |  |  |  | szary | Karton | 1 | 1 | 1 | 400 | 210 | 400 | 450 | 270 | 490 | 21.6 | 23 | http://downloads-wilo-select.wilo.com/assets/WIB_WILO100227.jpg | //cms.media.wilo.com/dcipicxmlfeature/wilo_f_020000250000626100010092/8722715/wilo_f_020000250000626100010092_1.jpg |  |  |  |  | https://wilo.com/quick/PL/pl/articleNumber/2545271
5052 | 2545275 | 4048482651231 | Wilo-CTRL-SCe-HVAC-2x37,5A-T34-WM-PKG urządzenie sterujące | Urządzenie sterujące SCe-H-2x37,5A-T34-WM-PKG | 4929 | PG14 | 28 | K | 43905 | NIE | 26.51.70 | 85371091 | 0 | 1365 | 410 | Wilo-CTRL-SCe-HVAC-2x37,5A-T34-WM-PKG | urządzenie sterujące | Wilo-System SCe-HVAC | Sterowanie | Wilo | FR | 1 | SZT |  |  |  | szary | Karton | 1 | 1 | 1 | 400 | 210 | 400 | 450 | 270 | 490 | 21.6 | 23 | http://downloads-wilo-select.wilo.com/assets/WIB_WILO100227.jpg | //cms.media.wilo.com/dcipicxmlfeature/wilo_f_020000250000626100010092/8722715/wilo_f_020000250000626100010092_1.jpg |  |  |  |  | https://wilo.com/quick/PL/pl/articleNumber/2545275
5053 | 2545279 | 4048482651286 | Wilo-CTRL-SCe-HVAC-2x49A-T34-WM-PKG urządzenie sterujące | Urządzenie sterujące SCe-H-2x49A-T34-WM-PKG | 5264 | PG14 | 28 | K | 43905 | NIE | 26.51.70 | 85371091 | 0 | 1365 | 410 | Wilo-CTRL-SCe-HVAC-2x49A-T34-WM-PKG | urządzenie sterujące | Wilo-System SCe-HVAC | Sterowanie | Wilo | FR | 1 | SZT |  |  |  | szary | Karton | 1 | 1 | 1 | 400 | 210 | 400 | 450 | 270 | 490 | 23 | 23.5 | http://downloads-wilo-select.wilo.com/assets/WIB_WILO100227.jpg | //cms.media.wilo.com/dcipicxmlfeature/wilo_f_020000250000626100010092/8722715/wilo_f_020000250000626100010092_1.jpg |  |  |  |  | https://wilo.com/quick/PL/pl/articleNumber/2545279
5054 | 2545256 | 4048482651033 | Wilo-CTRL-SCe-HVAC-3x10A-T34-WM-PKG urządzenie sterujące | Urządzenie sterujące SCe-H-3x10A-T34-WM-PKG | 2968 | PG14 | 28 | K | 43905 | NIE | 26.51.70 | 85371091 | 0 | 1365 | 410 | Wilo-CTRL-SCe-HVAC-3x10A-T34-WM-PKG | urządzenie sterujące | Wilo-System SCe-HVAC | Sterowanie | Wilo | DE | 1 | SZT |  |  |  | szary | Karton | 1 | 1 | 1 | 400 | 210 | 400 | 450 | 270 | 490 | 21.6 | 22.8 | http://downloads-wilo-select.wilo.com/assets/WIB_WILO100227.jpg | //cms.media.wilo.com/dcipicxmlfeature/wilo_f_020000250000626100010092/8722715/wilo_f_020000250000626100010092_1.jpg | 2538534 |  |  |  | https://wilo.com/quick/PL/pl/articleNumber/2545256
5055 | 2545260 | 4048482651071 | Wilo-CTRL-SCe-HVAC-3x13A-T34-WM-PKG urządzenie sterujące | Urządzenie sterujące SCe-H-3x13A-T34-WM-PKG | 3479 | PG14 | 28 | K | 43905 | NIE | 26.51.70 | 85371091 | 0 | 1365 | 410 | Wilo-CTRL-SCe-HVAC-3x13A-T34-WM-PKG | urządzenie sterujące | Wilo-System SCe-HVAC | Sterowanie | Wilo | FR | 1 | SZT |  |  |  | szary | Karton | 1 | 1 | 1 | 400 | 210 | 400 | 450 | 270 | 490 | 21.9 | 23.3 | http://downloads-wilo-select.wilo.com/assets/WIB_WILO100227.jpg | //cms.media.wilo.com/dcipicxmlfeature/wilo_f_020000250000626100010092/8722715/wilo_f_020000250000626100010092_1.jpg | 2538541 |  |  |  | https://wilo.com/quick/PL/pl/articleNumber/2545260
5056 | 2545264 | 4048482651125 | Wilo-CTRL-SCe-HVAC-3x16A-T34-WM-PKG urządzenie sterujące | Urządzenie sterujące SCe-H-3x16A-T34-WM-PKG | 3759 | PG14 | 28 | K | 43905 | NIE | 26.51.70 | 85371091 | 0 | 1365 | 410 | Wilo-CTRL-SCe-HVAC-3x16A-T34-WM-PKG | urządzenie sterujące | Wilo-System SCe-HVAC | Sterowanie | Wilo | FR | 1 | SZT |  |  |  | szary | Karton | 1 | 1 | 1 | 400 | 210 | 400 | 450 | 270 | 490 | 22.1 | 23.5 | http://downloads-wilo-select.wilo.com/assets/WIB_WILO100227.jpg | //cms.media.wilo.com/dcipicxmlfeature/wilo_f_020000250000626100010092/8722715/wilo_f_020000250000626100010092_1.jpg | 2538545 |  |  |  | https://wilo.com/quick/PL/pl/articleNumber/2545264
5057 | 2545268 | 4048482651163 | Wilo-CTRL-SCe-HVAC-3x24A-T34-WM-PKG urządzenie sterujące | Urządzenie sterujące SCe-H-3x24A-T34-WM-PKG | 7393 | PG14 | 28 | K | 43905 | NIE | 26.51.70 | 85371091 | 0 | 1365 | 410 | Wilo-CTRL-SCe-HVAC-3x24A-T34-WM-PKG | urządzenie sterujące | Wilo-System SCe-HVAC | Sterowanie | Wilo | FR | 1 | SZT |  |  |  | szary | Karton | 1 | 1 | 1 | 600 | 210 | 600 | 670 | 340 | 690 | 22.9 | 24.3 | http://downloads-wilo-select.wilo.com/assets/WIB_WILO100227.jpg | //cms.media.wilo.com/dcipicxmlfeature/wilo_f_020000250000626100010092/8722715/wilo_f_020000250000626100010092_1.jpg | 2538549 |  |  |  | https://wilo.com/quick/PL/pl/articleNumber/2545268
5058 | 2545272 | 4048482651200 | Wilo-CTRL-SCe-HVAC-3x32A-T34-WM-PKG urządzenie sterujące | Urządzenie sterujące SCe-H-3x32A-T34-WM-PKG | 9348 | PG14 | 28 | K | 43905 | NIE | 26.51.70 | 85371091 | 0 | 1365 | 410 | Wilo-CTRL-SCe-HVAC-3x32A-T34-WM-PKG | urządzenie sterujące | Wilo-System SCe-HVAC | Sterowanie | Wilo | FR | 1 | SZT |  |  |  | szary | Karton | 1 | 1 | 1 | 600 | 210 | 600 | 670 | 340 | 690 | 22.9 | 24.3 | http://downloads-wilo-select.wilo.com/assets/WIB_WILO100227.jpg | //cms.media.wilo.com/dcipicxmlfeature/wilo_f_020000250000626100010092/8722715/wilo_f_020000250000626100010092_1.jpg |  |  |  |  | https://wilo.com/quick/PL/pl/articleNumber/2545272
5059 | 2545276 | 4048482651248 | Wilo-CTRL-SCe-HVAC-3x37,5A-T34-WM-PKG urządzenie sterujące | Urządzenie sterujące SCe-H-3x37,5A-T34-WM-PKG | 9934 | PG14 | 28 | K | 43905 | NIE | 26.51.70 | 85371091 | 0 | 1365 | 410 | Wilo-CTRL-SCe-HVAC-3x37,5A-T34-WM-PKG | urządzenie sterujące | Wilo-System SCe-HVAC | Sterowanie | Wilo | FR | 1 | SZT |  |  |  | szary | Karton | 1 | 1 | 1 | 600 | 210 | 600 | 670 | 340 | 690 | 22.9 | 24.3 | http://downloads-wilo-select.wilo.com/assets/WIB_WILO100227.jpg | //cms.media.wilo.com/dcipicxmlfeature/wilo_f_020000250000626100010092/8722715/wilo_f_020000250000626100010092_1.jpg |  |  |  |  | https://wilo.com/quick/PL/pl/articleNumber/2545276
5060 | 2545280 | 4048482651309 | Wilo-CTRL-SCe-HVAC-3x49A-T34-WM-PKG urządzenie sterujące | Urządzenie sterujące SCe-H-3x49A-T34-WM-PKG | 10033 | PG14 | 28 | K | 43905 | NIE | 26.51.70 | 85371091 | 0 | 1365 | 410 | Wilo-CTRL-SCe-HVAC-3x49A-T34-WM-PKG | urządzenie sterujące | Wilo-System SCe-HVAC | Sterowanie | Wilo | FR | 1 | SZT |  |  |  | szary | Karton | 1 | 1 | 1 | 600 | 210 | 600 | 670 | 340 | 690 | 23.5 | 25 | http://downloads-wilo-select.wilo.com/assets/WIB_WILO100227.jpg | //cms.media.wilo.com/dcipicxmlfeature/wilo_f_020000250000626100010092/8722715/wilo_f_020000250000626100010092_1.jpg | 2538561 |  |  |  | https://wilo.com/quick/PL/pl/articleNumber/2545280
5061 | 2545257 | 4048482651040 | Wilo-CTRL-SCe-HVAC-4x10A-T34-WM-PKG urządzenie sterujące | Urządzenie sterujące SCe-H-4x10A-T34-WM-PKG | 3100 | PG14 | 28 | K | 43905 | NIE | 26.51.70 | 85371091 | 0 | 1365 | 410 | Wilo-CTRL-SCe-HVAC-4x10A-T34-WM-PKG | urządzenie sterujące | Wilo-System SCe-HVAC | Sterowanie | Wilo | FR | 1 | SZT |  |  |  | szary | Karton | 1 | 1 | 1 | 400 | 210 | 400 | 450 | 270 | 490 | 22.1 | 23.3 | http://downloads-wilo-select.wilo.com/assets/WIB_WILO100227.jpg | //cms.media.wilo.com/dcipicxmlfeature/wilo_f_020000250000626100010092/8722715/wilo_f_020000250000626100010092_1.jpg |  |  |  |  | https://wilo.com/quick/PL/pl/articleNumber/2545257
5062 | 2545261 | 4048482651088 | Wilo-CTRL-SCe-HVAC-4x13A-T34-WM-PKG urządzenie sterujące | Urządzenie sterujące SCe-H-4x13A-T34-WM-PKG | 3644 | PG14 | 28 | K | 43905 | NIE | 26.51.70 | 85371091 | 0 | 1365 | 410 | Wilo-CTRL-SCe-HVAC-4x13A-T34-WM-PKG | urządzenie sterujące | Wilo-System SCe-HVAC | Sterowanie | Wilo | FR | 1 | SZT |  |  |  | szary | Karton | 1 | 1 | 1 | 400 | 210 | 400 | 450 | 270 | 490 | 22.4 | 23.8 | http://downloads-wilo-select.wilo.com/assets/WIB_WILO100227.jpg | //cms.media.wilo.com/dcipicxmlfeature/wilo_f_020000250000626100010092/8722715/wilo_f_020000250000626100010092_1.jpg |  |  |  |  | https://wilo.com/quick/PL/pl/articleNumber/2545261
5063 | 2545265 | 4048482651132 | Wilo-CTRL-SCe-HVAC-4x16A-T34-WM-PKG urządzenie sterujące | Urządzenie sterujące SCe-H-4x16A-T34-WM-PKG | 4020 | PG14 | 28 | K | 43905 | NIE | 26.51.70 | 85371091 | 0 | 1365 | 410 | Wilo-CTRL-SCe-HVAC-4x16A-T34-WM-PKG | urządzenie sterujące | Wilo-System SCe-HVAC | Sterowanie | Wilo | FR | 1 | SZT |  |  |  | szary | Karton | 1 | 1 | 1 | 400 | 210 | 400 | 450 | 270 | 490 | 22.6 | 24 | http://downloads-wilo-select.wilo.com/assets/WIB_WILO100227.jpg | //cms.media.wilo.com/dcipicxmlfeature/wilo_f_020000250000626100010092/8722715/wilo_f_020000250000626100010092_1.jpg |  |  |  |  | https://wilo.com/quick/PL/pl/articleNumber/2545265
5064 | 2545269 | 4048482651170 | Wilo-CTRL-SCe-HVAC-4x24A-T34-WM-PKG urządzenie sterujące | Urządzenie sterujące SCe-H-4x24A-T34-WM-PKG | 8498 | PG14 | 28 | K | 43905 | NIE | 26.51.70 | 85371091 | 0 | 1365 | 410 | Wilo-CTRL-SCe-HVAC-4x24A-T34-WM-PKG | urządzenie sterujące | Wilo-System SCe-HVAC | Sterowanie | Wilo | FR | 1 | SZT |  |  |  | szary | Karton | 1 | 1 | 1 | 600 | 210 | 600 | 670 | 340 | 690 | 23.4 | 24.8 | http://downloads-wilo-select.wilo.com/assets/WIB_WILO100227.jpg | //cms.media.wilo.com/dcipicxmlfeature/wilo_f_020000250000626100010092/8722715/wilo_f_020000250000626100010092_1.jpg |  |  |  |  | https://wilo.com/quick/PL/pl/articleNumber/2545269
5065 | 2545273 | 4048482651217 | Wilo-CTRL-SCe-HVAC-4x32A-T34-WM-PKG urządzenie sterujące | Urządzenie sterujące SCe-H-4x32A-T34-WM-PKG | 10726 | PG14 | 28 | K | 43905 | NIE | 26.51.70 | 85371091 | 0 | 1365 | 410 | Wilo-CTRL-SCe-HVAC-4x32A-T34-WM-PKG | urządzenie sterujące | Wilo-System SCe-HVAC | Sterowanie | Wilo | FR | 1 | SZT |  |  |  | szary | Karton | 1 | 1 | 1 | 600 | 210 | 600 | 670 | 340 | 690 | 23.4 | 24.8 | http://downloads-wilo-select.wilo.com/assets/WIB_WILO100227.jpg | //cms.media.wilo.com/dcipicxmlfeature/wilo_f_020000250000626100010092/8722715/wilo_f_020000250000626100010092_1.jpg |  |  |  |  | https://wilo.com/quick/PL/pl/articleNumber/2545273
5066 | 2545277 | 4048482651255 | Wilo-CTRL-SCe-HVAC-4x37,5A-T34-WM-PKG urządzenie sterujące | Urządzenie sterujące SCe-H-4x37,5A-T34-WM-PKG | 10966 | PG14 | 28 | K | 43905 | NIE | 26.51.70 | 85371091 | 0 | 1365 | 410 | Wilo-CTRL-SCe-HVAC-4x37,5A-T34-WM-PKG | urządzenie sterujące | Wilo-System SCe-HVAC | Sterowanie | Wilo | FR | 1 | SZT |  |  |  | szary | Karton | 1 | 1 | 1 | 600 | 210 | 600 | 670 | 340 | 690 | 23.4 | 24.8 | http://downloads-wilo-select.wilo.com/assets/WIB_WILO100227.jpg | //cms.media.wilo.com/dcipicxmlfeature/wilo_f_020000250000626100010092/8722715/wilo_f_020000250000626100010092_1.jpg |  |  |  |  | https://wilo.com/quick/PL/pl/articleNumber/2545277
5067 | 2545281 | 4048482651316 | Wilo-CTRL-SCe-HVAC-4x49A-T34-WM-PKG urządzenie sterujące | Urządzenie sterujące SCe-H-4x49A-T34-WM-PKG | 12844 | PG14 | 28 | K | 43905 | NIE | 26.51.70 | 85371091 | 0 | 1365 | 410 | Wilo-CTRL-SCe-HVAC-4x49A-T34-WM-PKG | urządzenie sterujące | Wilo-System SCe-HVAC | Sterowanie | Wilo | FR | 1 | SZT |  |  |  | szary | Karton | 1 | 1 | 1 | 600 | 210 | 600 | 670 | 340 | 690 | 24 | 25.5 | http://downloads-wilo-select.wilo.com/assets/WIB_WILO100227.jpg | //cms.media.wilo.com/dcipicxmlfeature/wilo_f_020000250000626100010092/8722715/wilo_f_020000250000626100010092_1.jpg |  |  |  |  | https://wilo.com/quick/PL/pl/articleNumber/2545281
5068 | 2545479 | 4048482653099 | Wilo-CTRL-SC-H-2x24A-T34-SD-FC-BM-PKG urządzenie sterujące | Urządzenie sterujące Wilo-CTRL-SC-H-2x24A-T34-SD-FC-BM-PKG do cyfrowej bezstopniowej regulacji wydajności układów jedno- i wielopompowych do zastosowań w ogrzewnictwie, klimatyzacji i wentylacji, | 22659 | PG14 | 28 | K | 43905 | NIE | 26.51.70 | 85371091 | 0 | 1366 | 410 | Wilo-CTRL-SC-H-2x24A-T34-SD-FC-BM-PKG | urządzenie sterujące | Wilo-SC/SC-FC-HVAC system | Sterowanie | Wilo | FR | 1 | SZT |  |  |  | szary | Europaleta | 1 | 1 | 1 | 800 | 400 | 1900 | 1200 | 800 | 2050 | 173 | 178 | http://downloads-wilo-select.wilo.com/assets/WIB_WILO100227.jpg | //cms.media.wilo.com/dcipicxmlfeature/wilo_f_020000250000626100010092/8722715/wilo_f_020000250000626100010092_1.jpg | 2538761 |  |  |  | https://wilo.com/quick/PL/pl/articleNumber/2545479
5069 | 2545426 | 4048482651347 | Wilo-CTRL-SC-HVAC-1x1,6A-T34-DOL-FC-WM-PKG urządzenie sterujące | Urządzenie sterujące SC-H-1x1,6A-T34-DOL-FC-WM-PKG do cyfrowej bezstopniowej regulacji wydajności układów jedno- i wielopompowych do zastosowań w ogrzewnictwie, klimatyzacji i wentylacji, | 8449 | PG14 | 28 | K | 43905 | NIE | 26.51.70 | 85371091 | 0 | 1366 | 410 | Wilo-CTRL-SC-HVAC-1x1,6A-T34-DOL-FC-WM-PKG | urządzenie sterujące | Wilo-SC/SC-FC-HVAC system | Sterowanie | Wilo | FR | 1 | SZT |  |  |  | szary | Karton | 1 | 1 | 1 | 600 | 250 | 760 | 690 | 320 | 840 | 46 | 48 | http://downloads-wilo-select.wilo.com/assets/WIB_WILO100227.jpg | //cms.media.wilo.com/dcipicxmlfeature/wilo_f_020000250000626100010092/8722715/wilo_f_020000250000626100010092_1.jpg | 2538708 |  |  |  | https://wilo.com/quick/PL/pl/articleNumber/2545426
5070 | 2545310 | 4048482656281 | Wilo-CTRL-SC-HVAC-1x1,6A-T34-DOL-WM-PKG urządzenie sterujące | Urządzenie sterujące SC-H-1x1,6A-T34-DOL-WM-PKG do cyfrowej bezstopniowej regulacji wydajności układów jedno- i wielopompowych do zastosowań w ogrzewnictwie, klimatyzacji i wentylacji, do cyfrowej bezstopniowej regulacji wydajności układów jedno- i wielopompowych do zastosowań w ogrzewnictwie, klimatyzacji i wentylacji | 4208 | PG14 | 28 | K | 43905 | NIE | 26.51.70 | 85371091 | 0 | 1366 | 410 | Wilo-CTRL-SC-HVAC-1x1,6A-T34-DOL-WM-PKG | urządzenie sterujące | Wilo-SC/SC-FC-HVAC system | Sterowanie | Wilo | FR | 1 | SZT |  |  |  | szary | Karton | 1 | 1 | 1 | 380 | 210 | 600 | 500 | 270 | 650 | 22.5 | 24.5 | http://downloads-wilo-select.wilo.com/assets/WIB_WILO100227.jpg | //cms.media.wilo.com/dcipicxmlfeature/wilo_f_020000250000626100010092/8722715/wilo_f_020000250000626100010092_1.jpg | 2538596 |  |  |  | https://wilo.com/quick/PL/pl/articleNumber/2545310
5071 | 2545442 | 4048482651590 | Wilo-CTRL-SC-HVAC-1x10A-T34-DOL-FC-WM-PKG urządzenie sterujące | Urządzenie sterujące SC-H-1x10A-T34-DOL-FC-WM-PKG do cyfrowej bezstopniowej regulacji wydajności układów jedno- i wielopompowych do zastosowań w ogrzewnictwie, klimatyzacji i wentylacji, | 11033 | PG14 | 28 | K | 43905 | NIE | 26.51.70 | 85371091 | 0 | 1366 | 410 | Wilo-CTRL-SC-HVAC-1x10A-T34-DOL-FC-WM-PKG | urządzenie sterujące | Wilo-SC/SC-FC-HVAC system | Sterowanie | Wilo | FR | 1 | SZT |  |  |  | szary | Karton | 1 | 1 | 1 | 600 | 250 | 760 | 690 | 320 | 840 | 56 | 60 | http://downloads-wilo-select.wilo.com/assets/WIB_WILO100227.jpg | //cms.media.wilo.com/dcipicxmlfeature/wilo_f_020000250000626100010092/8722715/wilo_f_020000250000626100010092_1.jpg |  |  |  |  | https://wilo.com/quick/PL/pl/articleNumber/2545442
5072 | 2545326 | 4048482658186 | Wilo-CTRL-SC-HVAC-1x10A-T34-DOL-WM-PKG urządzenie sterujące | Urządzenie sterujące SC-H-1x10A-T34-DOL-WM-PKG do cyfrowej bezstopniowej regulacji wydajności układów jedno- i wielopompowych do zastosowań w ogrzewnictwie, klimatyzacji i wentylacji, | 5074 | PG14 | 28 | K | 43905 | NIE | 26.51.70 | 85371091 | 0 | 1366 | 410 | Wilo-CTRL-SC-HVAC-1x10A-T34-DOL-WM-PKG | urządzenie sterujące | Wilo-SC/SC-FC-HVAC system | Sterowanie | Wilo | FR | 1 | SZT |  |  |  | szary | Karton | 1 | 1 | 1 | 380 | 210 | 600 | 500 | 270 | 650 | 22.5 | 24.5 | http://downloads-wilo-select.wilo.com/assets/WIB_WILO100227.jpg | //cms.media.wilo.com/dcipicxmlfeature/wilo_f_020000250000626100010092/8722715/wilo_f_020000250000626100010092_1.jpg |  |  |  |  | https://wilo.com/quick/PL/pl/articleNumber/2545326
5073 | 2545446 | 4048482651637 | Wilo-CTRL-SC-HVAC-1x12A-T34-DOL-FC-BM-PKG urządzenie sterujące | Urządzenie sterujące SC-H-1x12A-T34-DOL-FC-BM-PKG do cyfrowej bezstopniowej regulacji wydajności układów jedno- i wielopompowych do zastosowań w ogrzewnictwie, klimatyzacji i wentylacji, | 15720 | PG14 | 28 | K | 43905 | NIE | 26.51.70 | 85371091 | 0 | 1366 | 410 | Wilo-CTRL-SC-HVAC-1x12A-T34-DOL-FC-BM-PKG | urządzenie sterujące | Wilo-SC/SC-FC-HVAC system | Sterowanie | Wilo | FR | 1 | SZT |  |  |  | szary | Europaleta | 1 | 1 | 1 | 600 | 400 | 1900 | 1200 | 800 | 2050 | 137 | 141 | http://downloads-wilo-select.wilo.com/assets/WIB_WILO100227.jpg | //cms.media.wilo.com/dcipicxmlfeature/wilo_f_020000250000626100010092/8722715/wilo_f_020000250000626100010092_1.jpg | 2538736 |  |  |  | https://wilo.com/quick/PL/pl/articleNumber/2545446
5074 | 2545330 | 4048482659022 | Wilo-CTRL-SC-HVAC-1x12A-T34-DOL-WM-PKG urządzenie sterujące | Urządzenie sterujące SC-H-1x12A-T34-DOL-WM-PKG do cyfrowej bezstopniowej regulacji wydajności układów jedno- i wielopompowych do zastosowań w ogrzewnictwie, klimatyzacji i wentylacji, | 4326 | PG14 | 28 | K | 43905 | NIE | 26.51.70 | 85371091 | 0 | 1366 | 410 | Wilo-CTRL-SC-HVAC-1x12A-T34-DOL-WM-PKG | urządzenie sterujące | Wilo-SC/SC-FC-HVAC system | Sterowanie | Wilo | FR | 1 | SZT |  |  |  | szary | Karton | 1 | 1 | 1 | 380 | 210 | 600 | 500 | 270 | 650 | 22.5 | 24.5 | http://downloads-wilo-select.wilo.com/assets/WIB_WILO100227.jpg | //cms.media.wilo.com/dcipicxmlfeature/wilo_f_020000250000626100010092/8722715/wilo_f_020000250000626100010092_1.jpg |  |  |  |  | https://wilo.com/quick/PL/pl/articleNumber/2545330
5075 | 2545466 | 4048482651842 | Wilo-CTRL-SC-HVAC-1x13A-T34-SD-FC-BM-PKG urządzenie sterujące | Urządzenie sterujące SC-H-1x13A-T34-SD-FC-BM-PKG do cyfrowej bezstopniowej regulacji wydajności układów jedno- i wielopompowych do zastosowań w ogrzewnictwie, klimatyzacji i wentylacji, | 17473 | PG14 | 28 | K | 43905 | NIE | 26.51.70 | 85371091 | 0 | 1366 | 410 | Wilo-CTRL-SC-HVAC-1x13A-T34-SD-FC-BM-PKG | urządzenie sterujące | Wilo-SC/SC-FC-HVAC system | Sterowanie | Wilo | FR | 1 | SZT |  |  |  | szary | Europaleta | 1 | 1 | 1 | 600 | 400 | 1900 | 1200 | 800 | 2050 | 141 | 146 | http://downloads-wilo-select.wilo.com/assets/WIB_WILO100227.jpg | //cms.media.wilo.com/dcipicxmlfeature/wilo_f_020000250000626100010092/8722715/wilo_f_020000250000626100010092_1.jpg | 2538752 |  |  |  | https://wilo.com/quick/PL/pl/articleNumber/2545466
5076 | 2545350 | 4048482306346 | Wilo-CTRL-SC-HVAC-1x13A-T34-SD-WM-PKG urządzenie sterujące | Urządzenie sterujące SC-H-1x13A-T34-SD-WM-PKG do cyfrowej bezstopniowej regulacji wydajności układów jedno- i wielopompowych do zastosowań w ogrzewnictwie, klimatyzacji i wentylacji, | 5283 | PG14 | 28 | K | 43905 | NIE | 26.51.70 | 85371091 | 0 | 1366 | 410 | Wilo-CTRL-SC-HVAC-1x13A-T34-SD-WM-PKG | urządzenie sterujące | Wilo-SC/SC-FC-HVAC system | Sterowanie | Wilo | FR | 1 | SZT |  |  |  | szary | Karton | 1 | 1 | 1 | 600 | 210 | 600 | 670 | 340 | 690 | 30.5 | 34.5 | http://downloads-wilo-select.wilo.com/assets/WIB_WILO100227.jpg | //cms.media.wilo.com/dcipicxmlfeature/wilo_f_020000250000626100010092/8722715/wilo_f_020000250000626100010092_1.jpg | 2538676 |  |  |  | https://wilo.com/quick/PL/pl/articleNumber/2545350
5077 | 2545450 | 4048482651682 | Wilo-CTRL-SC-HVAC-1x16A-T34-DOL-FC-BM-PKG urządzenie sterujące | Urządzenie sterujące SC-H-1x16A-T34-DOL-FC-BM-PKG do cyfrowej bezstopniowej regulacji wydajności układów jedno- i wielopompowych do zastosowań w ogrzewnictwie, klimatyzacji i wentylacji, | 16882 | PG14 | 28 | K | 43905 | NIE | 26.51.70 | 85371091 | 0 | 1366 | 410 | Wilo-CTRL-SC-HVAC-1x16A-T34-DOL-FC-BM-PKG | urządzenie sterujące | Wilo-SC/SC-FC-HVAC system | Sterowanie | Wilo | FR | 1 | SZT |  |  |  | szary | Europaleta | 1 | 1 | 1 | 600 | 400 | 1900 | 1200 | 800 | 2050 | 136 | 141 | http://downloads-wilo-select.wilo.com/assets/WIB_WILO100227.jpg | //cms.media.wilo.com/dcipicxmlfeature/wilo_f_020000250000626100010092/8722715/wilo_f_020000250000626100010092_1.jpg | 2538740 |  |  |  | https://wilo.com/quick/PL/pl/articleNumber/2545450
5078 | 2545334 | 4048482659077 | Wilo-CTRL-SC-HVAC-1x16A-T34-DOL-WM-PKG urządzenie sterujące | Urządzenie sterujące SC-H-1x16A-T34-DOL-WM-PKG do cyfrowej bezstopniowej regulacji wydajności układów jedno- i wielopompowych do zastosowań w ogrzewnictwie, klimatyzacji i wentylacji, | 4502 | PG14 | 28 | K | 43905 | NIE | 26.51.70 | 85371091 | 0 | 1366 | 410 | Wilo-CTRL-SC-HVAC-1x16A-T34-DOL-WM-PKG | urządzenie sterujące | Wilo-SC/SC-FC-HVAC system | Sterowanie | Wilo | DE | 1 | SZT |  |  |  | szary | Karton | 1 | 1 | 1 | 600 | 210 | 600 | 670 | 340 | 690 | 29.5 | 33.5 | http://downloads-wilo-select.wilo.com/assets/WIB_WILO100227.jpg | //cms.media.wilo.com/dcipicxmlfeature/wilo_f_020000250000626100010092/8722715/wilo_f_020000250000626100010092_1.jpg | 2538624 |  |  |  | https://wilo.com/quick/PL/pl/articleNumber/2545334
5079 | 2545470 | 4048482652757 | Wilo-CTRL-SC-HVAC-1x16A-T34-SD-FC-BM-PKG urządzenie sterujące | Urządzenie sterujące SC-H-1x16A-T34-SD-FC-BM-PKG do cyfrowej bezstopniowej regulacji wydajności układów jedno- i wielopompowych do zastosowań w ogrzewnictwie, klimatyzacji i wentylacji, | 17913 | PG14 | 28 | K | 43905 | NIE | 26.51.70 | 85371091 | 0 | 1366 | 410 | Wilo-CTRL-SC-HVAC-1x16A-T34-SD-FC-BM-PKG | urządzenie sterujące | Wilo-SC/SC-FC-HVAC system | Sterowanie | Wilo | FR | 1 | SZT |  |  |  | szary | Europaleta | 1 | 1 | 1 | 600 | 400 | 1900 | 1200 | 800 | 2050 | 143 | 148 | http://downloads-wilo-select.wilo.com/assets/WIB_WILO100227.jpg | //cms.media.wilo.com/dcipicxmlfeature/wilo_f_020000250000626100010092/8722715/wilo_f_020000250000626100010092_1.jpg | 2538756 |  |  |  | https://wilo.com/quick/PL/pl/articleNumber/2545470
5080 | 2545354 | 4048482659350 | Wilo-CTRL-SC-HVAC-1x16A-T34-SD-WM-PKG urządzenie sterujące | Urządzenie sterujące SC-H-1x16A-T34-SD-WM-PKG do cyfrowej bezstopniowej regulacji wydajności układów jedno- i wielopompowych do zastosowań w ogrzewnictwie, klimatyzacji i wentylacji, | 5443 | PG14 | 28 | K | 43905 | NIE | 26.51.70 | 85371091 | 0 | 1366 | 410 | Wilo-CTRL-SC-HVAC-1x16A-T34-SD-WM-PKG | urządzenie sterujące | Wilo-SC/SC-FC-HVAC system | Sterowanie | Wilo | FR | 1 | SZT |  |  |  | szary | Karton | 1 | 1 | 1 | 600 | 210 | 600 | 670 | 340 | 690 | 30.5 | 34.5 | http://downloads-wilo-select.wilo.com/assets/WIB_WILO100227.jpg | //cms.media.wilo.com/dcipicxmlfeature/wilo_f_020000250000626100010092/8722715/wilo_f_020000250000626100010092_1.jpg | 2538680 |  |  |  | https://wilo.com/quick/PL/pl/articleNumber/2545354
5081 | 2545430 | 4048482651385 | Wilo-CTRL-SC-HVAC-1x2,4A-T34-DOL-FC-WM-PKG urządzenie sterujące | Urządzenie sterujące SC-H-1x2,4A-T34-DOL-FC-WM-PKG do cyfrowej bezstopniowej regulacji wydajności układów jedno- i wielopompowych do zastosowań w ogrzewnictwie, klimatyzacji i wentylacji, | 8470 | PG14 | 28 | K | 43905 | NIE | 26.51.70 | 85371091 | 0 | 1366 | 410 | Wilo-CTRL-SC-HVAC-1x2,4A-T34-DOL-FC-WM-PKG | urządzenie sterujące | Wilo-SC/SC-FC-HVAC system | Sterowanie | Wilo | FR | 1 | SZT |  |  |  | szary | Karton | 1 | 1 | 1 | 600 | 250 | 760 | 690 | 320 | 840 | 46 | 48 | http://downloads-wilo-select.wilo.com/assets/WIB_WILO100227.jpg | //cms.media.wilo.com/dcipicxmlfeature/wilo_f_020000250000626100010092/8722715/wilo_f_020000250000626100010092_1.jpg | 2538712 |  |  |  | https://wilo.com/quick/PL/pl/articleNumber/2545430
5082 | 2545314 | 4048482658391 | Wilo-CTRL-SC-HVAC-1x2,4A-T34-DOL-WM-PKG urządzenie sterujące | Urządzenie sterujące SC-H-1x2,4A-T34-DOL-WM-PKG do cyfrowej bezstopniowej regulacji wydajności układów jedno- i wielopompowych do zastosowań w ogrzewnictwie, klimatyzacji i wentylacji, | 4208 | PG14 | 28 | K | 43905 | NIE | 26.51.70 | 85371091 | 0 | 1366 | 410 | Wilo-CTRL-SC-HVAC-1x2,4A-T34-DOL-WM-PKG | urządzenie sterujące | Wilo-SC/SC-FC-HVAC system | Sterowanie | Wilo | FR | 1 | SZT |  |  |  | szary | Karton | 1 | 1 | 1 | 380 | 210 | 600 | 500 | 270 | 690 | 22.5 | 24.5 | http://downloads-wilo-select.wilo.com/assets/WIB_WILO100227.jpg | //cms.media.wilo.com/dcipicxmlfeature/wilo_f_020000250000626100010092/8722715/wilo_f_020000250000626100010092_1.jpg | 2538600 |  |  |  | https://wilo.com/quick/PL/pl/articleNumber/2545314
5083 | 2545458 | 4048482651767 | Wilo-CTRL-SC-HVAC-1x24A-T34-DOL-FC-BM-PKG urządzenie sterujące | Urządzenie sterujące SC-H-1x24A-T34-DOL-FC-BM-PKG do cyfrowej bezstopniowej regulacji wydajności układów jedno- i wielopompowych do zastosowań w ogrzewnictwie, klimatyzacji i wentylacji, | 19573 | PG14 | 28 | K | 43905 | NIE | 26.51.70 | 85371091 | 0 | 1366 | 410 | Wilo-CTRL-SC-HVAC-1x24A-T34-DOL-FC-BM-PKG | urządzenie sterujące | Wilo-SC/SC-FC-HVAC system | Sterowanie | Wilo | FR | 1 | SZT |  |  |  | szary | Europaleta | 1 | 1 | 1 | 600 | 400 | 1900 | 1200 | 800 | 2050 | 137 | 142 | http://downloads-wilo-select.wilo.com/assets/WIB_WILO100227.jpg | //cms.media.wilo.com/dcipicxmlfeature/wilo_f_020000250000626100010092/8722715/wilo_f_020000250000626100010092_1.jpg | 2538744 |  |  |  | https://wilo.com/quick/PL/pl/articleNumber/2545458
5084 | 2545342 | 4048482659190 | Wilo-CTRL-SC-HVAC-1x24A-T34-DOL-WM-PKG urządzenie sterujące | Urządzenie sterujące SC-H-1x24A-T34-DOL-WM-PKG do cyfrowej bezstopniowej regulacji wydajności układów jedno- i wielopompowych do zastosowań w ogrzewnictwie, klimatyzacji i wentylacji, | 5202 | PG14 | 28 | K | 43905 | NIE | 26.51.70 | 85371091 | 0 | 1366 | 410 | Wilo-CTRL-SC-HVAC-1x24A-T34-DOL-WM-PKG | urządzenie sterujące | Wilo-SC/SC-FC-HVAC system | Sterowanie | Wilo | FR | 1 | SZT |  |  |  | szary | Karton | 1 | 1 | 1 | 600 | 210 | 600 | 670 | 340 | 690 | 29.5 | 33.5 | http://downloads-wilo-select.wilo.com/assets/WIB_WILO100227.jpg | //cms.media.wilo.com/dcipicxmlfeature/wilo_f_020000250000626100010092/8722715/wilo_f_020000250000626100010092_1.jpg | 2538628 |  |  |  | https://wilo.com/quick/PL/pl/articleNumber/2545342
5085 | 2545478 | 4048482653082 | Wilo-CTRL-SC-HVAC-1x24A-T34-SD-FC-BM-PKG urządzenie sterujące | Urządzenie sterujące SC-H-1x24A-T34-SD-FC-BM-PKG do cyfrowej bezstopniowej regulacji wydajności układów jedno- i wielopompowych do zastosowań w ogrzewnictwie, klimatyzacji i wentylacji, | 21571 | PG14 | 28 | K | 43905 | NIE | 26.51.70 | 85371091 | 0 | 1366 | 410 | Wilo-CTRL-SC-HVAC-1x24A-T34-SD-FC-BM-PKG | urządzenie sterujące | Wilo-SC/SC-FC-HVAC system | Sterowanie | Wilo | FR | 1 | SZT |  |  |  | szary | Europaleta | 1 | 1 | 1 | 800 | 400 | 1900 | 1200 | 800 | 2050 | 170 | 175 | http://downloads-wilo-select.wilo.com/assets/WIB_WILO100227.jpg | //cms.media.wilo.com/dcipicxmlfeature/wilo_f_020000250000626100010092/8722715/wilo_f_020000250000626100010092_1.jpg | 2538760 |  |  |  | https://wilo.com/quick/PL/pl/articleNumber/2545478
5086 | 2545362 | 4048482659442 | Wilo-CTRL-SC-HVAC-1x24A-T34-SD-WM-PKG urządzenie sterujące | Urządzenie sterujące SC-H-1x24A-T34-SD-WM-PKG do cyfrowej bezstopniowej regulacji wydajności układów jedno- i wielopompowych do zastosowań w ogrzewnictwie, klimatyzacji i wentylacji, | 6022 | PG14 | 28 | K | 43905 | NIE | 26.51.70 | 85371091 | 0 | 1366 | 410 | Wilo-CTRL-SC-HVAC-1x24A-T34-SD-WM-PKG | urządzenie sterujące | Wilo-SC/SC-FC-HVAC system | Sterowanie | Wilo | FR | 1 | SZT |  |  |  | szary | Karton | 1 | 1 | 1 | 600 | 210 | 600 | 670 | 340 | 690 | 30.5 | 34.5 | http://downloads-wilo-select.wilo.com/assets/WIB_WILO100227.jpg | //cms.media.wilo.com/dcipicxmlfeature/wilo_f_020000250000626100010092/8722715/wilo_f_020000250000626100010092_1.jpg |  |  |  |  | https://wilo.com/quick/PL/pl/articleNumber/2545362
5087 | 2545462 | 4048482651804 | Wilo-CTRL-SC-HVAC-1x32A-T34-DOL-FC-BM-PKG urządzenie sterujące | Urządzenie sterujące SC-H-1x32A-T34-DOL-FC-BM-PKG do cyfrowej bezstopniowej regulacji wydajności układów jedno- i wielopompowych do zastosowań w ogrzewnictwie, klimatyzacji i wentylacji, | 21766 | PG14 | 28 | K | 43905 | NIE | 26.51.70 | 85371091 | 0 | 1366 | 410 | Wilo-CTRL-SC-HVAC-1x32A-T34-DOL-FC-BM-PKG | urządzenie sterujące | Wilo-SC/SC-FC-HVAC system | Sterowanie | Wilo | FR | 1 | SZT |  |  |  | szary | Europaleta | 1 | 1 | 1 | 600 | 400 | 1900 | 1200 | 800 | 2050 | 139 | 144 | http://downloads-wilo-select.wilo.com/assets/WIB_WILO100227.jpg | //cms.media.wilo.com/dcipicxmlfeature/wilo_f_020000250000626100010092/8722715/wilo_f_020000250000626100010092_1.jpg | 2538748 |  |  |  | https://wilo.com/quick/PL/pl/articleNumber/2545462
5088 | 2545346 | 4048482659237 | Wilo-CTRL-SC-HVAC-1x32A-T34-DOL-WM-PKG urządzenie sterujące | Urządzenie sterujące SC-H-1x32A-T34-DOL-WM-PKG do cyfrowej bezstopniowej regulacji wydajności układów jedno- i wielopompowych do zastosowań w ogrzewnictwie, klimatyzacji i wentylacji, | 5578 | PG14 | 28 | K | 43905 | NIE | 26.51.70 | 85371091 | 0 | 1366 | 410 | Wilo-CTRL-SC-HVAC-1x32A-T34-DOL-WM-PKG | urządzenie sterujące | Wilo-SC/SC-FC-HVAC system | Sterowanie | Wilo | FR | 1 | SZT |  |  |  | szary | Karton | 1 | 1 | 1 | 600 | 210 | 600 | 670 | 340 | 690 | 29.5 | 33.5 | http://downloads-wilo-select.wilo.com/assets/WIB_WILO100227.jpg | //cms.media.wilo.com/dcipicxmlfeature/wilo_f_020000250000626100010092/8722715/wilo_f_020000250000626100010092_1.jpg | 2538632 |  |  |  | https://wilo.com/quick/PL/pl/articleNumber/2545346
5089 | 2545482 | 4048482653136 | Wilo-CTRL-SC-HVAC-1x32A-T34-SD-FC-BM-PKG urządzenie sterujące | Urządzenie sterujące SC-H-1x32A-T34-SD-FC-BM-PKG do cyfrowej bezstopniowej regulacji wydajności układów jedno- i wielopompowych do zastosowań w ogrzewnictwie, klimatyzacji i wentylacji, | 23466 | PG14 | 28 | K | 43905 | NIE | 26.51.70 | 85371091 | 0 | 1366 | 410 | Wilo-CTRL-SC-HVAC-1x32A-T34-SD-FC-BM-PKG | urządzenie sterujące | Wilo-SC/SC-FC-HVAC system | Sterowanie | Wilo | FR | 1 | SZT |  |  |  | szary | Europaleta | 1 | 1 | 1 | 800 | 400 | 1900 | 1200 | 800 | 2050 | 172 | 177 | http://downloads-wilo-select.wilo.com/assets/WIB_WILO100227.jpg | //cms.media.wilo.com/dcipicxmlfeature/wilo_f_020000250000626100010092/8722715/wilo_f_020000250000626100010092_1.jpg | 2538764 |  |  |  | https://wilo.com/quick/PL/pl/articleNumber/2545482
5090 | 2545366 | 4048482659480 | Wilo-CTRL-SC-HVAC-1x32A-T34-SD-WM-PKG urządzenie sterujące | Urządzenie sterujące SC-H-1x32A-T34-SD-WM-PKG do cyfrowej bezstopniowej regulacji wydajności układów jedno- i wielopompowych do zastosowań w ogrzewnictwie, klimatyzacji i wentylacji, | 6533 | PG14 | 28 | K | 43905 | NIE | 26.51.70 | 85371091 | 0 | 1366 | 410 | Wilo-CTRL-SC-HVAC-1x32A-T34-SD-WM-PKG | urządzenie sterujące | Wilo-SC/SC-FC-HVAC system | Sterowanie | Wilo | FR | 1 | SZT |  |  |  | szary | Karton | 1 | 1 | 1 | 600 | 210 | 600 | 670 | 340 | 690 | 32 | 36 | http://downloads-wilo-select.wilo.com/assets/WIB_WILO100227.jpg | //cms.media.wilo.com/dcipicxmlfeature/wilo_f_020000250000626100010092/8722715/wilo_f_020000250000626100010092_1.jpg | 2538688 |  |  |  | https://wilo.com/quick/PL/pl/articleNumber/2545366
5091 | 2545486 | 4048482653204 | Wilo-CTRL-SC-HVAC-1x37,5A-T34-SD-FC-BM-PKG urządzenie sterujące | Urządzenie sterujące SC-H-1x37,5A-T34-SD-FC-BM-PKG do cyfrowej bezstopniowej regulacji wydajności układów jedno- i wielopompowych do zastosowań w ogrzewnictwie, klimatyzacji i wentylacji, | 25900 | PG14 | 28 | K | 43905 | NIE | 26.51.70 | 85371091 | 0 | 1366 | 410 | Wilo-CTRL-SC-HVAC-1x37,5A-T34-SD-FC-BM-PKG | urządzenie sterujące | Wilo-SC/SC-FC-HVAC system | Sterowanie | Wilo | FR | 1 | SZT |  |  |  | szary | Europaleta | 1 | 1 | 1 | 800 | 400 | 1900 | 1200 | 800 | 2050 | 174 | 179 | http://downloads-wilo-select.wilo.com/assets/WIB_WILO100227.jpg | //cms.media.wilo.com/dcipicxmlfeature/wilo_f_020000250000626100010092/8722715/wilo_f_020000250000626100010092_1.jpg | 2538768 |  |  |  | https://wilo.com/quick/PL/pl/articleNumber/2545486
5092 | 2545370 | 4048482653426 | Wilo-CTRL-SC-HVAC-1x37,5A-T34-SD-WM-PKG urządzenie sterujące | Urządzenie sterujące SC-H-1x37,5A-T34-SD-WM-PKG do cyfrowej bezstopniowej regulacji wydajności układów jedno- i wielopompowych do zastosowań w ogrzewnictwie, klimatyzacji i wentylacji, | 6822 | PG14 | 28 | K | 43905 | NIE | 26.51.70 | 85371091 | 0 | 1366 | 410 | Wilo-CTRL-SC-HVAC-1x37,5A-T34-SD-WM-PKG | urządzenie sterujące | Wilo-SC/SC-FC-HVAC system | Sterowanie | Wilo | FR | 1 | SZT |  |  |  | szary | Karton | 1 | 1 | 1 | 600 | 210 | 600 | 670 | 340 | 690 | 32.5 | 36.5 | http://downloads-wilo-select.wilo.com/assets/WIB_WILO100227.jpg | //cms.media.wilo.com/dcipicxmlfeature/wilo_f_020000250000626100010092/8722715/wilo_f_020000250000626100010092_1.jpg | 2538692 |  |  |  | https://wilo.com/quick/PL/pl/articleNumber/2545370
5093 | 2545490 | 4048482653303 | Wilo-CTRL-SC-HVAC-1x43A-T34-SD-FC-BM-PKG urządzenie sterujące | Urządzenie sterujące SC-H-1x43A-T34-SD-FC-BM-PKG do cyfrowej bezstopniowej regulacji wydajności układów jedno- i wielopompowych do zastosowań w ogrzewnictwie, klimatyzacji i wentylacji, | 28011 | PG14 | 28 | K | 43905 | NIE | 26.51.70 | 85371091 | 0 | 1366 | 410 | Wilo-CTRL-SC-HVAC-1x43A-T34-SD-FC-BM-PKG | urządzenie sterujące | Wilo-SC/SC-FC-HVAC system | Sterowanie | Wilo | FR | 1 | SZT |  |  |  | szary | Europaleta | 1 | 1 | 1 | 800 | 400 | 1900 | 1200 | 800 | 2050 | 199 | 204 | http://downloads-wilo-select.wilo.com/assets/WIB_WILO100227.jpg | //cms.media.wilo.com/dcipicxmlfeature/wilo_f_020000250000626100010092/8722715/wilo_f_020000250000626100010092_1.jpg | 2538772 |  |  |  | https://wilo.com/quick/PL/pl/articleNumber/2545490
5094 | 2545374 | 4048482653440 | Wilo-CTRL-SC-HVAC-1x43A-T34-SD-WM-PKG urządzenie sterujące | Urządzenie sterujące SC-H-1x43A-T34-SD-WM-PKG do cyfrowej bezstopniowej regulacji wydajności układów jedno- i wielopompowych do zastosowań w ogrzewnictwie, klimatyzacji i wentylacji, | 6905 | PG14 | 28 | K | 43905 | NIE | 26.51.70 | 85371091 | 0 | 1366 | 410 | Wilo-CTRL-SC-HVAC-1x43A-T34-SD-WM-PKG | urządzenie sterujące | Wilo-SC/SC-FC-HVAC system | Sterowanie | Wilo | FR | 1 | SZT |  |  |  | szary | Karton | 1 | 1 | 1 | 600 | 210 | 600 | 670 | 340 | 690 | 33 | 37 | http://downloads-wilo-select.wilo.com/assets/WIB_WILO100227.jpg | //cms.media.wilo.com/dcipicxmlfeature/wilo_f_020000250000626100010092/8722715/wilo_f_020000250000626100010092_1.jpg | 2538696 |  |  |  | https://wilo.com/quick/PL/pl/articleNumber/2545374
5095 | 2545434 | 4048482651422 | Wilo-CTRL-SC-HVAC-1x4A-T34-DOL-FC-WM-PKG urządzenie sterujące | Urządzenie sterujące SC-H-1x4A-T34-DOL-FC-WM-PKG do cyfrowej bezstopniowej regulacji wydajności układów jedno- i wielopompowych do zastosowań w ogrzewnictwie, klimatyzacji i wentylacji, | 8609 | PG14 | 28 | K | 43905 | NIE | 26.51.70 | 85371091 | 0 | 1366 | 410 | Wilo-CTRL-SC-HVAC-1x4A-T34-DOL-FC-WM-PKG | urządzenie sterujące | Wilo-SC/SC-FC-HVAC system | Sterowanie | Wilo | FR | 1 | SZT |  |  |  | szary | Karton | 1 | 1 | 1 | 600 | 250 | 760 | 690 | 320 | 840 | 56 | 60 | http://downloads-wilo-select.wilo.com/assets/WIB_WILO100227.jpg | //cms.media.wilo.com/dcipicxmlfeature/wilo_f_020000250000626100010092/8722715/wilo_f_020000250000626100010092_1.jpg | 2538716 |  |  |  | https://wilo.com/quick/PL/pl/articleNumber/2545434
5096 | 2545318 | 4048482658469 | Wilo-CTRL-SC-HVAC-1x4A-T34-DOL-WM-PKG urządzenie sterujące | Urządzenie sterujące SC-H-1x4A-T34-DOL-WM-PKG do cyfrowej bezstopniowej regulacji wydajności układów jedno- i wielopompowych do zastosowań w ogrzewnictwie, klimatyzacji i wentylacji, | 4178 | PG14 | 28 | K | 43905 | NIE | 26.51.70 | 85371091 | 0 | 1366 | 410 | Wilo-CTRL-SC-HVAC-1x4A-T34-DOL-WM-PKG | urządzenie sterujące | Wilo-SC/SC-FC-HVAC system | Sterowanie | Wilo | FR | 1 | SZT |  |  |  | szary | Karton | 1 | 1 | 1 | 380 | 210 | 600 | 500 | 270 | 650 | 22.5 | 24.5 | http://downloads-wilo-select.wilo.com/assets/WIB_WILO100227.jpg | //cms.media.wilo.com/dcipicxmlfeature/wilo_f_020000250000626100010092/8722715/wilo_f_020000250000626100010092_1.jpg | 2538604 |  |  |  | https://wilo.com/quick/PL/pl/articleNumber/2545318
5097 | 2545438 | 4048482651545 | Wilo-CTRL-SC-HVAC-1x6,3A-T34-DOL-FC-WM-PKG urządzenie sterujące | Urządzenie sterujące SC-H-1x6,3A-T34-DOL-FC-WM-PKG do cyfrowej bezstopniowej regulacji wydajności układów jedno- i wielopompowych do zastosowań w ogrzewnictwie, klimatyzacji i wentylacji, | 10012 | PG14 | 28 | K | 43905 | NIE | 26.51.70 | 85371091 | 0 | 1366 | 410 | Wilo-CTRL-SC-HVAC-1x6,3A-T34-DOL-FC-WM-PKG | urządzenie sterujące | Wilo-SC/SC-FC-HVAC system | Sterowanie | Wilo | FR | 1 | SZT |  |  |  | szary | Karton | 1 | 1 | 1 | 600 | 250 | 760 | 690 | 320 | 840 | 56 | 60 | http://downloads-wilo-select.wilo.com/assets/WIB_WILO100227.jpg | //cms.media.wilo.com/dcipicxmlfeature/wilo_f_020000250000626100010092/8722715/wilo_f_020000250000626100010092_1.jpg | 2538722 |  |  |  | https://wilo.com/quick/PL/pl/articleNumber/2545438
5098 | 2545322 | 4048482658568 | Wilo-CTRL-SC-HVAC-1x6,3A-T34-DOL-WM-PKG urządzenie sterujące | Urządzenie sterujące SC-H-1x6,3A-T34-DOL-WM-PKG do cyfrowej bezstopniowej regulacji wydajności układów jedno- i wielopompowych do zastosowań w ogrzewnictwie, klimatyzacji i wentylacji, | 4178 | PG14 | 28 | K | 43905 | NIE | 26.51.70 | 85371091 | 0 | 1366 | 410 | Wilo-CTRL-SC-HVAC-1x6,3A-T34-DOL-WM-PKG | urządzenie sterujące | Wilo-SC/SC-FC-HVAC system | Sterowanie | Wilo | FR | 1 | SZT |  |  |  | szary | Karton | 1 | 1 | 1 | 380 | 210 | 600 | 500 | 270 | 650 | 22.5 | 24.5 | http://downloads-wilo-select.wilo.com/assets/WIB_WILO100227.jpg | //cms.media.wilo.com/dcipicxmlfeature/wilo_f_020000250000626100010092/8722715/wilo_f_020000250000626100010092_1.jpg | 2538608 |  |  |  | https://wilo.com/quick/PL/pl/articleNumber/2545322
5099 | 2545427 | 4048482651354 | Wilo-CTRL-SC-HVAC-2x1,6A-T34-DOL-FC-WM-PKG urządzenie sterujące | Urządzenie sterujące SC-H-2x1,6A-T34-DOL-FC-WM-PKG do cyfrowej bezstopniowej regulacji wydajności układów jedno- i wielopompowych do zastosowań w ogrzewnictwie, klimatyzacji i wentylacji, | 8979 | PG14 | 28 | K | 43905 | NIE | 26.51.70 | 85371091 | 0 | 1366 | 410 | Wilo-CTRL-SC-HVAC-2x1,6A-T34-DOL-FC-WM-PKG | urządzenie sterujące | Wilo-SC/SC-FC-HVAC system | Sterowanie | Wilo | FR | 1 | SZT |  |  |  | szary | Karton | 1 | 1 | 1 | 600 | 250 | 760 | 690 | 320 | 840 | 47 | 49 | http://downloads-wilo-select.wilo.com/assets/WIB_WILO100227.jpg | //cms.media.wilo.com/dcipicxmlfeature/wilo_f_020000250000626100010092/8722715/wilo_f_020000250000626100010092_1.jpg | 2538709 |  |  |  | https://wilo.com/quick/PL/pl/articleNumber/2545427
5100 | 2545311 | 4048482656809 | Wilo-CTRL-SC-HVAC-2x1,6A-T34-DOL-WM-PKG urządzenie sterujące | Urządzenie sterujące SC-H-2x1,6A-T34-DOL-WM-PKG do cyfrowej bezstopniowej regulacji wydajności układów jedno- i wielopompowych do zastosowań w ogrzewnictwie, klimatyzacji i wentylacji, | 4548 | PG14 | 28 | K | 43905 | NIE | 26.51.70 | 85371091 | 0 | 1366 | 410 | Wilo-CTRL-SC-HVAC-2x1,6A-T34-DOL-WM-PKG | urządzenie sterujące | Wilo-SC/SC-FC-HVAC system | Sterowanie | Wilo | FR | 1 | SZT |  |  |  | szary | Karton | 1 | 1 | 1 | 380 | 210 | 600 | 500 | 270 | 650 | 23 | 25 | http://downloads-wilo-select.wilo.com/assets/WIB_WILO100227.jpg | //cms.media.wilo.com/dcipicxmlfeature/wilo_f_020000250000626100010092/8722715/wilo_f_020000250000626100010092_1.jpg |  |  |  |  | https://wilo.com/quick/PL/pl/articleNumber/2545311
5101 | 2545443 | 4048482651606 | Wilo-CTRL-SC-HVAC-2x10A-T34-DOL-FC-WM-PKG urządzenie sterujące | Urządzenie sterujące SC-H-2x10A-T34-DOL-FC-WM-PKG do cyfrowej bezstopniowej regulacji wydajności układów jedno- i wielopompowych do zastosowań w ogrzewnictwie, klimatyzacji i wentylacji, | 11713 | PG14 | 28 | K | 43905 | NIE | 26.51.70 | 85371091 | 0 | 1366 | 410 | Wilo-CTRL-SC-HVAC-2x10A-T34-DOL-FC-WM-PKG | urządzenie sterujące | Wilo-SC/SC-FC-HVAC system | Sterowanie | Wilo | FR | 1 | SZT |  |  |  | szary | Karton | 1 | 1 | 1 | 600 | 250 | 760 | 690 | 320 | 840 | 57 | 61 | http://downloads-wilo-select.wilo.com/assets/WIB_WILO100227.jpg | //cms.media.wilo.com/dcipicxmlfeature/wilo_f_020000250000626100010092/8722715/wilo_f_020000250000626100010092_1.jpg |  |  |  |  | https://wilo.com/quick/PL/pl/articleNumber/2545443
5102 | 2545327 | 4048482658193 | Wilo-CTRL-SC-HVAC-2x10A-T34-DOL-WM-PKG urządzenie sterujące | Urządzenie sterujące SC-H-2x10A-T34-DOL-WM-PKG do cyfrowej bezstopniowej regulacji wydajności układów jedno- i wielopompowych do zastosowań w ogrzewnictwie, klimatyzacji i wentylacji, | 5466 | PG14 | 28 | K | 43905 | NIE | 26.51.70 | 85371091 | 0 | 1366 | 410 | Wilo-CTRL-SC-HVAC-2x10A-T34-DOL-WM-PKG | urządzenie sterujące | Wilo-SC/SC-FC-HVAC system | Sterowanie | Wilo | FR | 1 | SZT |  |  |  | szary | Karton | 1 | 1 | 1 | 380 | 210 | 600 | 500 | 270 | 650 | 23 | 25 | http://downloads-wilo-select.wilo.com/assets/WIB_WILO100227.jpg | //cms.media.wilo.com/dcipicxmlfeature/wilo_f_020000250000626100010092/8722715/wilo_f_020000250000626100010092_1.jpg |  |  |  |  | https://wilo.com/quick/PL/pl/articleNumber/2545327
5103 | 2545447 | 4048482651644 | Wilo-CTRL-SC-HVAC-2x12A-T34-DOL-FC-BM-PKG urządzenie sterujące | Urządzenie sterujące SC-H-2x12A-T34-DOL-FC-BM-PKG do cyfrowej bezstopniowej regulacji wydajności układów jedno- i wielopompowych do zastosowań w ogrzewnictwie, klimatyzacji i wentylacji, | 16578 | PG14 | 28 | K | 43905 | NIE | 26.51.70 | 85371091 | 0 | 1366 | 410 | Wilo-CTRL-SC-HVAC-2x12A-T34-DOL-FC-BM-PKG | urządzenie sterujące | Wilo-SC/SC-FC-HVAC system | Sterowanie | Wilo | FR | 1 | SZT |  |  |  | szary | Europaleta | 1 | 1 | 1 | 600 | 400 | 1900 | 1200 | 800 | 2050 | 138 | 143 | http://downloads-wilo-select.wilo.com/assets/WIB_WILO100227.jpg | //cms.media.wilo.com/dcipicxmlfeature/wilo_f_020000250000626100010092/8722715/wilo_f_020000250000626100010092_1.jpg | 2538737 |  |  |  | https://wilo.com/quick/PL/pl/articleNumber/2545447
5104 | 2545331 | 4048482659039 | Wilo-CTRL-SC-HVAC-2x12A-T34-DOL-WM-PKG urządzenie sterujące | Urządzenie sterujące SC-H-2x12A-T34-DOL-WM-PKG do cyfrowej bezstopniowej regulacji wydajności układów jedno- i wielopompowych do zastosowań w ogrzewnictwie, klimatyzacji i wentylacji, | 4769 | PG14 | 28 | K | 43905 | NIE | 26.51.70 | 85371091 | 0 | 1366 | 410 | Wilo-CTRL-SC-HVAC-2x12A-T34-DOL-WM-PKG | urządzenie sterujące | Wilo-SC/SC-FC-HVAC system | Sterowanie | Wilo | FR | 1 | SZT |  |  |  | szary | Karton | 1 | 1 | 1 | 380 | 210 | 600 | 500 | 270 | 650 | 23 | 25 | http://downloads-wilo-select.wilo.com/assets/WIB_WILO100227.jpg | //cms.media.wilo.com/dcipicxmlfeature/wilo_f_020000250000626100010092/8722715/wilo_f_020000250000626100010092_1.jpg | 2538621 |  |  |  | https://wilo.com/quick/PL/pl/articleNumber/2545331
5105 | 2545467 | 4048482651859 | Wilo-CTRL-SC-HVAC-2x13A-T34-SD-FC-BM-PKG urządzenie sterujące | Urządzenie sterujące SC-H-2x13A-T34-SD-FC-BM-PKG do cyfrowej bezstopniowej regulacji wydajności układów jedno- i wielopompowych do zastosowań w ogrzewnictwie, klimatyzacji i wentylacji, | 18969 | PG14 | 28 | K | 43905 | NIE | 26.51.70 | 85371091 | 0 | 1366 | 410 | Wilo-CTRL-SC-HVAC-2x13A-T34-SD-FC-BM-PKG | urządzenie sterujące | Wilo-SC/SC-FC-HVAC system | Sterowanie | Wilo | FR | 1 | SZT |  |  |  | szary | Europaleta | 1 | 1 | 1 | 600 | 400 | 1900 | 1200 | 800 | 2050 | 143 | 148 | http://downloads-wilo-select.wilo.com/assets/WIB_WILO100227.jpg | //cms.media.wilo.com/dcipicxmlfeature/wilo_f_020000250000626100010092/8722715/wilo_f_020000250000626100010092_1.jpg | 2538753 |  |  |  | https://wilo.com/quick/PL/pl/articleNumber/2545467
5106 | 2545351 | 4048482659282 | Wilo-CTRL-SC-HVAC-2x13A-T34-SD-WM-PKG urządzenie sterujące | Urządzenie sterujące SC-H-2x13A-T34-SD-WM-PKG do cyfrowej bezstopniowej regulacji wydajności układów jedno- i wielopompowych do zastosowań w ogrzewnictwie, klimatyzacji i wentylacji, | 6271 | PG14 | 28 | K | 43905 | NIE | 26.51.70 | 85371091 | 0 | 1366 | 410 | Wilo-CTRL-SC-HVAC-2x13A-T34-SD-WM-PKG | urządzenie sterujące | Wilo-SC/SC-FC-HVAC system | Sterowanie | Wilo | FR | 1 | SZT |  |  |  | szary | Karton | 1 | 1 | 1 | 600 | 210 | 600 | 670 | 340 | 690 | 31 | 35 | http://downloads-wilo-select.wilo.com/assets/WIB_WILO100227.jpg | //cms.media.wilo.com/dcipicxmlfeature/wilo_f_020000250000626100010092/8722715/wilo_f_020000250000626100010092_1.jpg | 2538677 |  |  |  | https://wilo.com/quick/PL/pl/articleNumber/2545351
5107 | 2545451 | 4048482651699 | Wilo-CTRL-SC-HVAC-2x16A-T34-DOL-FC-BM-PKG urządzenie sterujące | Urządzenie sterujące SC-H-2x16A-T34-DOL-FC-BM-PKG do cyfrowej bezstopniowej regulacji wydajności układów jedno- i wielopompowych do zastosowań w ogrzewnictwie, klimatyzacji i wentylacji, | 17857 | PG14 | 28 | K | 43905 | NIE | 26.51.70 | 85371091 | 0 | 1366 | 410 | Wilo-CTRL-SC-HVAC-2x16A-T34-DOL-FC-BM-PKG | urządzenie sterujące | Wilo-SC/SC-FC-HVAC system | Sterowanie | Wilo | FR | 1 | SZT |  |  |  | szary | Europaleta | 1 | 1 | 1 | 600 | 400 | 1900 | 1200 | 800 | 2050 | 138 | 143 | http://downloads-wilo-select.wilo.com/assets/WIB_WILO100227.jpg | //cms.media.wilo.com/dcipicxmlfeature/wilo_f_020000250000626100010092/8722715/wilo_f_020000250000626100010092_1.jpg | 2538741 |  |  |  | https://wilo.com/quick/PL/pl/articleNumber/2545451
5108 | 2545335 | 4048482659084 | Wilo-CTRL-SC-HVAC-2x16A-T34-DOL-WM-PKG urządzenie sterujące | Urządzenie sterujące SC-H-2x16A-T34-DOL-WM-PKG do cyfrowej bezstopniowej regulacji wydajności układów jedno- i wielopompowych do zastosowań w ogrzewnictwie, klimatyzacji i wentylacji, | 4965 | PG14 | 28 | K | 43905 | NIE | 26.51.70 | 85371091 | 0 | 1366 | 410 | Wilo-CTRL-SC-HVAC-2x16A-T34-DOL-WM-PKG | urządzenie sterujące | Wilo-SC/SC-FC-HVAC system | Sterowanie | Wilo | FR | 1 | SZT |  |  |  | szary | Karton | 1 | 1 | 1 | 600 | 210 | 600 | 670 | 340 | 690 | 30 | 34 | http://downloads-wilo-select.wilo.com/assets/WIB_WILO100227.jpg | //cms.media.wilo.com/dcipicxmlfeature/wilo_f_020000250000626100010092/8722715/wilo_f_020000250000626100010092_1.jpg | 2538625 |  |  |  | https://wilo.com/quick/PL/pl/articleNumber/2545335
5109 | 2545471 | 4048482652764 | Wilo-CTRL-SC-HVAC-2x16A-T34-SD-FC-BM-PKG urządzenie sterujące | Urządzenie sterujące SC-H-2x16A-T34-SD-FC-BM-PKG do cyfrowej bezstopniowej regulacji wydajności układów jedno- i wielopompowych do zastosowań w ogrzewnictwie, klimatyzacji i wentylacji, | 19449 | PG14 | 28 | K | 43905 | NIE | 26.51.70 | 85371091 | 0 | 1366 | 410 | Wilo-CTRL-SC-HVAC-2x16A-T34-SD-FC-BM-PKG | urządzenie sterujące | Wilo-SC/SC-FC-HVAC system | Sterowanie | Wilo | FR | 1 | SZT |  |  |  | szary | Europaleta | 1 | 1 | 1 | 600 | 400 | 1900 | 1200 | 800 | 2050 | 145 | 150 | http://downloads-wilo-select.wilo.com/assets/WIB_WILO100227.jpg | //cms.media.wilo.com/dcipicxmlfeature/wilo_f_020000250000626100010092/8722715/wilo_f_020000250000626100010092_1.jpg |  |  |  |  | https://wilo.com/quick/PL/pl/articleNumber/2545471
5110 | 2545355 | 4048482659367 | Wilo-CTRL-SC-HVAC-2x16A-T34-SD-WM-PKG urządzenie sterujące | Urządzenie sterujące SC-H-2x16A-T34-SD-WM-PKG do cyfrowej bezstopniowej regulacji wydajności układów jedno- i wielopompowych do zastosowań w ogrzewnictwie, klimatyzacji i wentylacji, | 6271 | PG14 | 28 | K | 43905 | NIE | 26.51.70 | 85371091 | 0 | 1366 | 410 | Wilo-CTRL-SC-HVAC-2x16A-T34-SD-WM-PKG | urządzenie sterujące | Wilo-SC/SC-FC-HVAC system | Sterowanie | Wilo | FR | 1 | SZT |  |  |  | szary | Karton | 1 | 1 | 1 | 600 | 210 | 600 | 670 | 340 | 690 | 31 | 35 | http://downloads-wilo-select.wilo.com/assets/WIB_WILO100227.jpg | //cms.media.wilo.com/dcipicxmlfeature/wilo_f_020000250000626100010092/8722715/wilo_f_020000250000626100010092_1.jpg | 2538681 |  |  |  | https://wilo.com/quick/PL/pl/articleNumber/2545355
5111 | 2545431 | 4048482651392 | Wilo-CTRL-SC-HVAC-2x2,4A-T34-DOL-FC-WM-PKG urządzenie sterujące | Urządzenie sterujące SC-H-2x2,4A-T34-DOL-FC-WM-PKG do cyfrowej bezstopniowej regulacji wydajności układów jedno- i wielopompowych do zastosowań w ogrzewnictwie, klimatyzacji i wentylacji, | 8993 | PG14 | 28 | K | 43905 | NIE | 26.51.70 | 85371091 | 0 | 1366 | 410 | Wilo-CTRL-SC-HVAC-2x2,4A-T34-DOL-FC-WM-PKG | urządzenie sterujące | Wilo-SC/SC-FC-HVAC system | Sterowanie | Wilo | FR | 1 | SZT |  |  |  | szary | Karton | 1 | 1 | 1 | 600 | 250 | 760 | 690 | 320 | 840 | 47 | 49 | http://downloads-wilo-select.wilo.com/assets/WIB_WILO100227.jpg | //cms.media.wilo.com/dcipicxmlfeature/wilo_f_020000250000626100010092/8722715/wilo_f_020000250000626100010092_1.jpg | 2538713 |  |  |  | https://wilo.com/quick/PL/pl/articleNumber/2545431
5112 | 2545315 | 4048482658407 | Wilo-CTRL-SC-HVAC-2x2,4A-T34-DOL-WM-PKG urządzenie sterujące | Urządzenie sterujące SC-H-2x2,4A-T34-DOL-WM-PKG do cyfrowej bezstopniowej regulacji wydajności układów jedno- i wielopompowych do zastosowań w ogrzewnictwie, klimatyzacji i wentylacji, | 4553 | PG14 | 28 | K | 43905 | NIE | 26.51.70 | 85371091 | 0 | 1366 | 410 | Wilo-CTRL-SC-HVAC-2x2,4A-T34-DOL-WM-PKG | urządzenie sterujące | Wilo-SC/SC-FC-HVAC system | Sterowanie | Wilo | FR | 1 | SZT |  |  |  | szary | Karton | 1 | 1 | 1 | 380 | 210 | 600 | 500 | 270 | 690 | 23 | 25 | http://downloads-wilo-select.wilo.com/assets/WIB_WILO100227.jpg | //cms.media.wilo.com/dcipicxmlfeature/wilo_f_020000250000626100010092/8722715/wilo_f_020000250000626100010092_1.jpg | 2538601 |  |  |  | https://wilo.com/quick/PL/pl/articleNumber/2545315
5113 | 2545459 | 4048482651774 | Wilo-CTRL-SC-HVAC-2x24A-T34-DOL-FC-BM-PKG urządzenie sterujące | Urządzenie sterujące SC-H-2x24A-T34-DOL-FC-BM-PKG do cyfrowej bezstopniowej regulacji wydajności układów jedno- i wielopompowych do zastosowań w ogrzewnictwie, klimatyzacji i wentylacji, | 20840 | PG14 | 28 | K | 43905 | NIE | 26.51.70 | 85371091 | 0 | 1366 | 410 | Wilo-CTRL-SC-HVAC-2x24A-T34-DOL-FC-BM-PKG | urządzenie sterujące | Wilo-SC/SC-FC-HVAC system | Sterowanie | Wilo | FR | 1 | SZT |  |  |  | szary | Europaleta | 1 | 1 | 1 | 600 | 400 | 1900 | 1200 | 800 | 2050 | 139 | 144 | http://downloads-wilo-select.wilo.com/assets/WIB_WILO100227.jpg | //cms.media.wilo.com/dcipicxmlfeature/wilo_f_020000250000626100010092/8722715/wilo_f_020000250000626100010092_1.jpg | 2538745 |  |  |  | https://wilo.com/quick/PL/pl/articleNumber/2545459
5114 | 2545343 | 4048482659206 | Wilo-CTRL-SC-HVAC-2x24A-T34-DOL-WM-PKG urządzenie sterujące | Urządzenie sterujące SC-H-2x24A-T34-DOL-WM-PKG do cyfrowej bezstopniowej regulacji wydajności układów jedno- i wielopompowych do zastosowań w ogrzewnictwie, klimatyzacji i wentylacji, | 5706 | PG14 | 28 | K | 43905 | NIE | 26.51.70 | 85371091 | 0 | 1366 | 410 | Wilo-CTRL-SC-HVAC-2x24A-T34-DOL-WM-PKG | urządzenie sterujące | Wilo-SC/SC-FC-HVAC system | Sterowanie | Wilo | FR | 1 | SZT |  |  |  | szary | Karton | 1 | 1 | 1 | 600 | 210 | 600 | 670 | 340 | 690 | 30 | 34 | http://downloads-wilo-select.wilo.com/assets/WIB_WILO100227.jpg | //cms.media.wilo.com/dcipicxmlfeature/wilo_f_020000250000626100010092/8722715/wilo_f_020000250000626100010092_1.jpg | 2538629 |  |  |  | https://wilo.com/quick/PL/pl/articleNumber/2545343
5115 | 2545363 | 4048482659459 | Wilo-CTRL-SC-HVAC-2x24A-T34-SD-WM-PKG urządzenie sterujące | Urządzenie sterujące SC-H-2x24A-T34-SD-WM-PKG do cyfrowej bezstopniowej regulacji wydajności układów jedno- i wielopompowych do zastosowań w ogrzewnictwie, klimatyzacji i wentylacji, | 7062 | PG14 | 28 | K | 43905 | NIE | 26.51.70 | 85371091 | 0 | 1366 | 410 | Wilo-CTRL-SC-HVAC-2x24A-T34-SD-WM-PKG | urządzenie sterujące | Wilo-SC/SC-FC-HVAC system | Sterowanie | Wilo | FR | 1 | SZT |  |  |  | szary | Karton | 1 | 1 | 1 | 600 | 210 | 600 | 670 | 340 | 690 | 31 | 35 | http://downloads-wilo-select.wilo.com/assets/WIB_WILO100227.jpg | //cms.media.wilo.com/dcipicxmlfeature/wilo_f_020000250000626100010092/8722715/wilo_f_020000250000626100010092_1.jpg | 2538685 |  |  |  | https://wilo.com/quick/PL/pl/articleNumber/2545363
5116 | 2545463 | 4048482651811 | Wilo-CTRL-SC-HVAC-2x32A-T34-DOL-FC-BM-PKG urządzenie sterujące | Urządzenie sterujące SC-H-2x32A-T34-DOL-FC-BM-PKG do cyfrowej bezstopniowej regulacji wydajności układów jedno- i wielopompowych do zastosowań w ogrzewnictwie, klimatyzacji i wentylacji, | 23203 | PG14 | 28 | K | 43905 | NIE | 26.51.70 | 85371091 | 0 | 1366 | 410 | Wilo-CTRL-SC-HVAC-2x32A-T34-DOL-FC-BM-PKG | urządzenie sterujące | Wilo-SC/SC-FC-HVAC system | Sterowanie | Wilo | FR | 1 | SZT |  |  |  | szary | Europaleta | 1 | 1 | 1 | 600 | 400 | 1900 | 1200 | 800 | 2050 | 141 | 146 | http://downloads-wilo-select.wilo.com/assets/WIB_WILO100227.jpg | //cms.media.wilo.com/dcipicxmlfeature/wilo_f_020000250000626100010092/8722715/wilo_f_020000250000626100010092_1.jpg | 2538749 |  |  |  | https://wilo.com/quick/PL/pl/articleNumber/2545463
5117 | 2545347 | 4048482659244 | Wilo-CTRL-SC-HVAC-2x32A-T34-DOL-WM-PKG urządzenie sterujące | Urządzenie sterujące SC-H-2x32A-T34-DOL-WM-PKG do cyfrowej bezstopniowej regulacji wydajności układów jedno- i wielopompowych do zastosowań w ogrzewnictwie, klimatyzacji i wentylacji, | 6181 | PG14 | 28 | K | 43905 | NIE | 26.51.70 | 85371091 | 0 | 1366 | 410 | Wilo-CTRL-SC-HVAC-2x32A-T34-DOL-WM-PKG | urządzenie sterujące | Wilo-SC/SC-FC-HVAC system | Sterowanie | Wilo | FR | 1 | SZT |  |  |  | szary | Karton | 1 | 1 | 1 | 600 | 210 | 600 | 670 | 340 | 690 | 30 | 34 | http://downloads-wilo-select.wilo.com/assets/WIB_WILO100227.jpg | //cms.media.wilo.com/dcipicxmlfeature/wilo_f_020000250000626100010092/8722715/wilo_f_020000250000626100010092_1.jpg | 2538633 |  |  |  | https://wilo.com/quick/PL/pl/articleNumber/2545347
5118 | 2545483 | 4048482653143 | Wilo-CTRL-SC-HVAC-2x32A-T34-SD-FC-BM-PKG urządzenie sterujące | Urządzenie sterujące SC-H-2x32A-T34-SD-FC-BM-PKG do cyfrowej bezstopniowej regulacji wydajności układów jedno- i wielopompowych do zastosowań w ogrzewnictwie, klimatyzacji i wentylacji, | 25742 | PG14 | 28 | K | 43905 | NIE | 26.51.70 | 85371091 | 0 | 1366 | 410 | Wilo-CTRL-SC-HVAC-2x32A-T34-SD-FC-BM-PKG | urządzenie sterujące | Wilo-SC/SC-FC-HVAC system | Sterowanie | Wilo | FR | 1 | SZT |  |  |  | szary | Europaleta | 1 | 1 | 1 | 800 | 400 | 1900 | 1200 | 800 | 2050 | 175 | 180 | http://downloads-wilo-select.wilo.com/assets/WIB_WILO100227.jpg | //cms.media.wilo.com/dcipicxmlfeature/wilo_f_020000250000626100010092/8722715/wilo_f_020000250000626100010092_1.jpg | 2538765 |  |  |  | https://wilo.com/quick/PL/pl/articleNumber/2545483
5119 | 2545367 | 4048482659497 | Wilo-CTRL-SC-HVAC-2x32A-T34-SD-WM-PKG urządzenie sterujące | Urządzenie sterujące SC-H-2x32A-T34-SD-WM-PKG do cyfrowej bezstopniowej regulacji wydajności układów jedno- i wielopompowych do zastosowań w ogrzewnictwie, klimatyzacji i wentylacji, | 7500 | PG14 | 28 | K | 43905 | NIE | 26.51.70 | 85371091 | 0 | 1366 | 410 | Wilo-CTRL-SC-HVAC-2x32A-T34-SD-WM-PKG | urządzenie sterujące | Wilo-SC/SC-FC-HVAC system | Sterowanie | Wilo | FR | 1 | SZT |  |  |  | szary | Karton | 1 | 1 | 1 | 600 | 210 | 600 | 670 | 340 | 690 | 41 | 45 | http://downloads-wilo-select.wilo.com/assets/WIB_WILO100227.jpg | //cms.media.wilo.com/dcipicxmlfeature/wilo_f_020000250000626100010092/8722715/wilo_f_020000250000626100010092_1.jpg | 2538689 |  |  |  | https://wilo.com/quick/PL/pl/articleNumber/2545367
5120 | 2545487 | 4048482653228 | Wilo-CTRL-SC-HVAC-2x37,5A-T34-SD-FC-BM-PKG urządzenie sterujące | Urządzenie sterujące SC-H-2x37,5A-T34-SD-FC-BM-PKG do cyfrowej bezstopniowej regulacji wydajności układów jedno- i wielopompowych do zastosowań w ogrzewnictwie, klimatyzacji i wentylacji, | 28352 | PG14 | 28 | K | 43905 | NIE | 26.51.70 | 85371091 | 0 | 1366 | 410 | Wilo-CTRL-SC-HVAC-2x37,5A-T34-SD-FC-BM-PKG | urządzenie sterujące | Wilo-SC/SC-FC-HVAC system | Sterowanie | Wilo | FR | 1 | SZT |  |  |  | szary | Europaleta | 1 | 1 | 1 | 800 | 400 | 1900 | 1200 | 800 | 2050 | 177 | 182 | http://downloads-wilo-select.wilo.com/assets/WIB_WILO100227.jpg | //cms.media.wilo.com/dcipicxmlfeature/wilo_f_020000250000626100010092/8722715/wilo_f_020000250000626100010092_1.jpg |  |  |  |  | https://wilo.com/quick/PL/pl/articleNumber/2545487
5121 | 2545371 | 4048482653433 | Wilo-CTRL-SC-HVAC-2x37,5A-T34-SD-WM-PKG urządzenie sterujące | Urządzenie sterujące SC-H-2x37,5A-T34-SD-WM-PKG do cyfrowej bezstopniowej regulacji wydajności układów jedno- i wielopompowych do zastosowań w ogrzewnictwie, klimatyzacji i wentylacji, | 7816 | PG14 | 28 | K | 43905 | NIE | 26.51.70 | 85371091 | 0 | 1366 | 410 | Wilo-CTRL-SC-HVAC-2x37,5A-T34-SD-WM-PKG | urządzenie sterujące | Wilo-SC/SC-FC-HVAC system | Sterowanie | Wilo | FR | 1 | SZT |  |  |  | szary | Karton | 1 | 1 | 1 | 600 | 210 | 600 | 670 | 340 | 690 | 41.5 | 45.5 | http://downloads-wilo-select.wilo.com/assets/WIB_WILO100227.jpg | //cms.media.wilo.com/dcipicxmlfeature/wilo_f_020000250000626100010092/8722715/wilo_f_020000250000626100010092_1.jpg | 2538693 |  |  |  | https://wilo.com/quick/PL/pl/articleNumber/2545371
5122 | 2545491 | 4048482653310 | Wilo-CTRL-SC-HVAC-2x43A-T34-SD-FC-BM-PKG urządzenie sterujące | Urządzenie sterujące SC-H-2x43A-T34-SD-FC-BM-PKG do cyfrowej bezstopniowej regulacji wydajności układów jedno- i wielopompowych do zastosowań w ogrzewnictwie, klimatyzacji i wentylacji, | 30420 | PG14 | 28 | K | 43905 | NIE | 26.51.70 | 85371091 | 0 | 1366 | 410 | Wilo-CTRL-SC-HVAC-2x43A-T34-SD-FC-BM-PKG | urządzenie sterujące | Wilo-SC/SC-FC-HVAC system | Sterowanie | Wilo | FR | 1 | SZT |  |  |  | szary | Europaleta | 1 | 1 | 1 | 800 | 400 | 1900 | 1200 | 800 | 2050 | 204 | 209 | http://downloads-wilo-select.wilo.com/assets/WIB_WILO100227.jpg | //cms.media.wilo.com/dcipicxmlfeature/wilo_f_020000250000626100010092/8722715/wilo_f_020000250000626100010092_1.jpg |  |  |  |  | https://wilo.com/quick/PL/pl/articleNumber/2545491
5123 | 2545375 | 4048482653457 | Wilo-CTRL-SC-HVAC-2x43A-T34-SD-WM-PKG urządzenie sterujące | Urządzenie sterujące SC-H-2x43A-T34-SD-WM-PKG do cyfrowej bezstopniowej regulacji wydajności układów jedno- i wielopompowych do zastosowań w ogrzewnictwie, klimatyzacji i wentylacji, | 7891 | PG14 | 28 | K | 43905 | NIE | 26.51.70 | 85371091 | 0 | 1366 | 410 | Wilo-CTRL-SC-HVAC-2x43A-T34-SD-WM-PKG | urządzenie sterujące | Wilo-SC/SC-FC-HVAC system | Sterowanie | Wilo | FR | 1 | SZT |  |  |  | szary | Karton | 1 | 1 | 1 | 600 | 210 | 600 | 670 | 340 | 690 | 42 | 46 | http://downloads-wilo-select.wilo.com/assets/WIB_WILO100227.jpg | //cms.media.wilo.com/dcipicxmlfeature/wilo_f_020000250000626100010092/8722715/wilo_f_020000250000626100010092_1.jpg |  |  |  |  | https://wilo.com/quick/PL/pl/articleNumber/2545375
5124 | 2545435 | 4048482651439 | Wilo-CTRL-SC-HVAC-2x4A-T34-DOL-FC-WM-PKG urządzenie sterujące | Urządzenie sterujące SC-H-2x4A-T34-DOL-FC-WM-PKG do cyfrowej bezstopniowej regulacji wydajności układów jedno- i wielopompowych do zastosowań w ogrzewnictwie, klimatyzacji i wentylacji, | 9162 | PG14 | 28 | K | 43905 | NIE | 26.51.70 | 85371091 | 0 | 1366 | 410 | Wilo-CTRL-SC-HVAC-2x4A-T34-DOL-FC-WM-PKG | urządzenie sterujące | Wilo-SC/SC-FC-HVAC system | Sterowanie | Wilo | FR | 1 | SZT |  |  |  | szary | Karton | 1 | 1 | 1 | 600 | 250 | 760 | 690 | 320 | 840 | 57 | 61 | http://downloads-wilo-select.wilo.com/assets/WIB_WILO100227.jpg | //cms.media.wilo.com/dcipicxmlfeature/wilo_f_020000250000626100010092/8722715/wilo_f_020000250000626100010092_1.jpg | 2538717 |  |  |  | https://wilo.com/quick/PL/pl/articleNumber/2545435
5125 | 2545319 | 4048482658490 | Wilo-CTRL-SC-HVAC-2x4A-T34-DOL-WM-PKG urządzenie sterujące | Urządzenie sterujące SC-H-2x4A-T34-DOL-WM-PKG do cyfrowej bezstopniowej regulacji wydajności układów jedno- i wielopompowych do zastosowań w ogrzewnictwie, klimatyzacji i wentylacji, | 4553 | PG14 | 28 | K | 43905 | NIE | 26.51.70 | 85371091 | 0 | 1366 | 410 | Wilo-CTRL-SC-HVAC-2x4A-T34-DOL-WM-PKG | urządzenie sterujące | Wilo-SC/SC-FC-HVAC system | Sterowanie | Wilo | FR | 1 | SZT |  |  |  | szary | Karton | 1 | 1 | 1 | 380 | 210 | 600 | 500 | 270 | 650 | 23 | 25 | http://downloads-wilo-select.wilo.com/assets/WIB_WILO100227.jpg | //cms.media.wilo.com/dcipicxmlfeature/wilo_f_020000250000626100010092/8722715/wilo_f_020000250000626100010092_1.jpg | 2538605 |  |  |  | https://wilo.com/quick/PL/pl/articleNumber/2545319
5126 | 2545439 | 4048482651552 | Wilo-CTRL-SC-HVAC-2x6,3A-T34-DOL-FC-WM-PKG urządzenie sterujące | Urządzenie sterujące SC-H-2x6,3A-T34-DOL-FC-WM-PKG do cyfrowej bezstopniowej regulacji wydajności układów jedno- i wielopompowych do zastosowań w ogrzewnictwie, klimatyzacji i wentylacji, | 10526 | PG14 | 28 | K | 43905 | NIE | 26.51.70 | 85371091 | 0 | 1366 | 410 | Wilo-CTRL-SC-HVAC-2x6,3A-T34-DOL-FC-WM-PKG | urządzenie sterujące | Wilo-SC/SC-FC-HVAC system | Sterowanie | Wilo | FR | 1 | SZT |  |  |  | szary | Karton | 1 | 1 | 1 | 600 | 250 | 760 | 690 | 320 | 840 | 57 | 61 | http://downloads-wilo-select.wilo.com/assets/WIB_WILO100227.jpg | //cms.media.wilo.com/dcipicxmlfeature/wilo_f_020000250000626100010092/8722715/wilo_f_020000250000626100010092_1.jpg |  |  |  |  | https://wilo.com/quick/PL/pl/articleNumber/2545439
5127 | 2545323 | 4048482658575 | Wilo-CTRL-SC-HVAC-2x6,3A-T34-DOL-WM-PKG urządzenie sterujące | Urządzenie sterujące SC-H-2x6,3A-T34-DOL-WM-PKG do cyfrowej bezstopniowej regulacji wydajności układów jedno- i wielopompowych do zastosowań w ogrzewnictwie, klimatyzacji i wentylacji, | 4548 | PG14 | 28 | K | 43905 | NIE | 26.51.70 | 85371091 | 0 | 1366 | 410 | Wilo-CTRL-SC-HVAC-2x6,3A-T34-DOL-WM-PKG | urządzenie sterujące | Wilo-SC/SC-FC-HVAC system | Sterowanie | Wilo | FR | 1 | SZT |  |  |  | szary | Karton | 1 | 1 | 1 | 380 | 210 | 600 | 500 | 270 | 650 | 23 | 25 | http://downloads-wilo-select.wilo.com/assets/WIB_WILO100227.jpg | //cms.media.wilo.com/dcipicxmlfeature/wilo_f_020000250000626100010092/8722715/wilo_f_020000250000626100010092_1.jpg |  |  |  |  | https://wilo.com/quick/PL/pl/articleNumber/2545323
5128 | 2545428 | 4048482651361 | Wilo-CTRL-SC-HVAC-3x1,6A-T34-DOL-FC-WM-PKG urządzenie sterujące | Urządzenie sterujące SC-H-3x1,6A-T34-DOL-FC-WM-PKG do cyfrowej bezstopniowej regulacji wydajności układów jedno- i wielopompowych do zastosowań w ogrzewnictwie, klimatyzacji i wentylacji, | 9501 | PG14 | 28 | K | 43905 | NIE | 26.51.70 | 85371091 | 0 | 1366 | 410 | Wilo-CTRL-SC-HVAC-3x1,6A-T34-DOL-FC-WM-PKG | urządzenie sterujące | Wilo-SC/SC-FC-HVAC system | Sterowanie | Wilo | FR | 1 | SZT |  |  |  | szary | Karton | 1 | 1 | 1 | 600 | 250 | 760 | 690 | 320 | 840 | 49 | 51 | http://downloads-wilo-select.wilo.com/assets/WIB_WILO100227.jpg | //cms.media.wilo.com/dcipicxmlfeature/wilo_f_020000250000626100010092/8722715/wilo_f_020000250000626100010092_1.jpg | 2538710 |  |  |  | https://wilo.com/quick/PL/pl/articleNumber/2545428
5129 | 2545312 | 4048482658322 | Wilo-CTRL-SC-HVAC-3x1,6A-T34-DOL-WM-PKG urządzenie sterujące | Urządzenie sterujące SC-H-3x1,6A-T34-DOL-WM-PKG do cyfrowej bezstopniowej regulacji wydajności układów jedno- i wielopompowych do zastosowań w ogrzewnictwie, klimatyzacji i wentylacji, | 5035 | PG14 | 28 | K | 43905 | NIE | 26.51.70 | 85371091 | 0 | 1366 | 410 | Wilo-CTRL-SC-HVAC-3x1,6A-T34-DOL-WM-PKG | urządzenie sterujące | Wilo-SC/SC-FC-HVAC system | Sterowanie | Wilo | FR | 1 | SZT |  |  |  | szary | Karton | 1 | 1 | 1 | 600 | 210 | 600 | 670 | 340 | 690 | 29.5 | 33.5 | http://downloads-wilo-select.wilo.com/assets/WIB_WILO100227.jpg | //cms.media.wilo.com/dcipicxmlfeature/wilo_f_020000250000626100010092/8722715/wilo_f_020000250000626100010092_1.jpg | 2538598 |  |  |  | https://wilo.com/quick/PL/pl/articleNumber/2545312
5130 | 2545444 | 4048482651613 | Wilo-CTRL-SC-HVAC-3x10A-T34-DOL-FC-WM-PKG urządzenie sterujące | Urządzenie sterujące SC-H-3x10A-T34-DOL-FC-WM-PKG do cyfrowej bezstopniowej regulacji wydajności układów jedno- i wielopompowych do zastosowań w ogrzewnictwie, klimatyzacji i wentylacji, | 10273 | PG14 | 28 | K | 43905 | NIE | 26.51.70 | 85371091 | 0 | 1366 | 410 | Wilo-CTRL-SC-HVAC-3x10A-T34-DOL-FC-WM-PKG | urządzenie sterujące | Wilo-SC/SC-FC-HVAC system | Sterowanie | Wilo | FR | 1 | SZT |  |  |  | szary | Karton | 1 | 1 | 1 | 600 | 250 | 760 | 690 | 320 | 840 | 58 | 62 | http://downloads-wilo-select.wilo.com/assets/WIB_WILO100227.jpg | //cms.media.wilo.com/dcipicxmlfeature/wilo_f_020000250000626100010092/8722715/wilo_f_020000250000626100010092_1.jpg | 2538732 |  |  |  | https://wilo.com/quick/PL/pl/articleNumber/2545444
5131 | 2545328 | 4048482658209 | Wilo-CTRL-SC-HVAC-3x10A-T34-DOL-WM-PKG urządzenie sterujące | Urządzenie sterujące SC-H-3x10A-T34-DOL-WM-PKG do cyfrowej bezstopniowej regulacji wydajności układów jedno- i wielopompowych do zastosowań w ogrzewnictwie, klimatyzacji i wentylacji, | 4248 | PG14 | 28 | K | 43905 | NIE | 26.51.70 | 85371091 | 0 | 1366 | 410 | Wilo-CTRL-SC-HVAC-3x10A-T34-DOL-WM-PKG | urządzenie sterujące | Wilo-SC/SC-FC-HVAC system | Sterowanie | Wilo | FR | 1 | SZT |  |  |  | szary | Karton | 1 | 1 | 1 | 600 | 210 | 600 | 670 | 340 | 690 | 29.5 | 33.5 | http://downloads-wilo-select.wilo.com/assets/WIB_WILO100227.jpg | //cms.media.wilo.com/dcipicxmlfeature/wilo_f_020000250000626100010092/8722715/wilo_f_020000250000626100010092_1.jpg | 2538616 |  |  |  | https://wilo.com/quick/PL/pl/articleNumber/2545328
5132 | 2545448 | 4048482651668 | Wilo-CTRL-SC-HVAC-3x12A-T34-DOL-FC-BM-PKG urządzenie sterujące | Urządzenie sterujące SC-H-3x12A-T34-DOL-FC-BM-PKG do cyfrowej bezstopniowej regulacji wydajności układów jedno- i wielopompowych do zastosowań w ogrzewnictwie, klimatyzacji i wentylacji, | 17430 | PG14 | 28 | K | 43905 | NIE | 26.51.70 | 85371091 | 0 | 1366 | 410 | Wilo-CTRL-SC-HVAC-3x12A-T34-DOL-FC-BM-PKG | urządzenie sterujące | Wilo-SC/SC-FC-HVAC system | Sterowanie | Wilo | FR | 1 | SZT |  |  |  | szary | Europaleta | 1 | 1 | 1 | 600 | 400 | 1900 | 1200 | 800 | 2050 | 140 | 145 | http://downloads-wilo-select.wilo.com/assets/WIB_WILO100227.jpg | //cms.media.wilo.com/dcipicxmlfeature/wilo_f_020000250000626100010092/8722715/wilo_f_020000250000626100010092_1.jpg | 2538738 |  |  |  | https://wilo.com/quick/PL/pl/articleNumber/2545448
5133 | 2545332 | 4048482659046 | Wilo-CTRL-SC-HVAC-3x12A-T34-DOL-WM-PKG urządzenie sterujące | Urządzenie sterujące SC-H-3x12A-T34-DOL-WM-PKG do cyfrowej bezstopniowej regulacji wydajności układów jedno- i wielopompowych do zastosowań w ogrzewnictwie, klimatyzacji i wentylacji, | 5291 | PG14 | 28 | K | 43905 | NIE | 26.51.70 | 85371091 | 0 | 1366 | 410 | Wilo-CTRL-SC-HVAC-3x12A-T34-DOL-WM-PKG | urządzenie sterujące | Wilo-SC/SC-FC-HVAC system | Sterowanie | Wilo | FR | 1 | SZT |  |  |  | szary | Karton | 1 | 1 | 1 | 600 | 210 | 600 | 670 | 340 | 690 | 29.5 | 33.5 | http://downloads-wilo-select.wilo.com/assets/WIB_WILO100227.jpg | //cms.media.wilo.com/dcipicxmlfeature/wilo_f_020000250000626100010092/8722715/wilo_f_020000250000626100010092_1.jpg | 2538622 |  |  |  | https://wilo.com/quick/PL/pl/articleNumber/2545332
5134 | 2545468 | 4048482651866 | Wilo-CTRL-SC-HVAC-3x13A-T34-SD-FC-BM-PKG urządzenie sterujące | Urządzenie sterujące SC-H-3x13A-T34-SD-FC-BM-PKG do cyfrowej bezstopniowej regulacji wydajności układów jedno- i wielopompowych do zastosowań w ogrzewnictwie, klimatyzacji i wentylacji, | 20911 | PG14 | 28 | K | 43905 | NIE | 26.51.70 | 85371091 | 0 | 1366 | 410 | Wilo-CTRL-SC-HVAC-3x13A-T34-SD-FC-BM-PKG | urządzenie sterujące | Wilo-SC/SC-FC-HVAC system | Sterowanie | Wilo | FR | 1 | SZT |  |  |  | szary | Europaleta | 1 | 1 | 1 | 800 | 400 | 1900 | 1200 | 800 | 2050 | 161 | 166 | http://downloads-wilo-select.wilo.com/assets/WIB_WILO100227.jpg | //cms.media.wilo.com/dcipicxmlfeature/wilo_f_020000250000626100010092/8722715/wilo_f_020000250000626100010092_1.jpg | 2538754 |  |  |  | https://wilo.com/quick/PL/pl/articleNumber/2545468
5135 | 2545352 | 4048482659329 | Wilo-CTRL-SC-HVAC-3x13A-T34-SD-WM-PKG urządzenie sterujące | Urządzenie sterujące SC-H-3x13A-T34-SD-WM-PKG do cyfrowej bezstopniowej regulacji wydajności układów jedno- i wielopompowych do zastosowań w ogrzewnictwie, klimatyzacji i wentylacji, | 7276 | PG14 | 28 | K | 43905 | NIE | 26.51.70 | 85371091 | 0 | 1366 | 410 | Wilo-CTRL-SC-HVAC-3x13A-T34-SD-WM-PKG | urządzenie sterujące | Wilo-SC/SC-FC-HVAC system | Sterowanie | Wilo | FR | 1 | SZT |  |  |  | szary | Karton | 1 | 1 | 1 | 600 | 210 | 760 | 690 | 320 | 840 | 39.5 | 43.5 | http://downloads-wilo-select.wilo.com/assets/WIB_WILO100227.jpg | //cms.media.wilo.com/dcipicxmlfeature/wilo_f_020000250000626100010092/8722715/wilo_f_020000250000626100010092_1.jpg | 2538678 |  |  |  | https://wilo.com/quick/PL/pl/articleNumber/2545352
5136 | 2545452 | 4048482651705 | Wilo-CTRL-SC-HVAC-3x16A-T34-DOL-FC-BM-PKG urządzenie sterujące | Urządzenie sterujące SC-H-3x16A-T34-DOL-FC-BM-PKG do cyfrowej bezstopniowej regulacji wydajności układów jedno- i wielopompowych do zastosowań w ogrzewnictwie, klimatyzacji i wentylacji, | 19386 | PG14 | 28 | K | 43905 | NIE | 26.51.70 | 85371091 | 0 | 1366 | 410 | Wilo-CTRL-SC-HVAC-3x16A-T34-DOL-FC-BM-PKG | urządzenie sterujące | Wilo-SC/SC-FC-HVAC system | Sterowanie | Wilo | FR | 1 | SZT |  |  |  | szary | Europaleta | 1 | 1 | 1 | 800 | 400 | 1900 | 1200 | 800 | 2050 | 156 | 161 | http://downloads-wilo-select.wilo.com/assets/WIB_WILO100227.jpg | //cms.media.wilo.com/dcipicxmlfeature/wilo_f_020000250000626100010092/8722715/wilo_f_020000250000626100010092_1.jpg | 2538742 |  |  |  | https://wilo.com/quick/PL/pl/articleNumber/2545452
5137 | 2545336 | 4048482659091 | Wilo-CTRL-SC-HVAC-3x16A-T34-DOL-WM-PKG urządzenie sterujące | Urządzenie sterujące SC-H-3x16A-T34-DOL-WM-PKG do cyfrowej bezstopniowej regulacji wydajności układów jedno- i wielopompowych do zastosowań w ogrzewnictwie, klimatyzacji i wentylacji, | 5561 | PG14 | 28 | K | 43905 | NIE | 26.51.70 | 85371091 | 0 | 1366 | 410 | Wilo-CTRL-SC-HVAC-3x16A-T34-DOL-WM-PKG | urządzenie sterujące | Wilo-SC/SC-FC-HVAC system | Sterowanie | Wilo | FR | 1 | SZT |  |  |  | szary | Karton | 1 | 1 | 1 | 600 | 210 | 760 | 690 | 320 | 840 | 38.5 | 42.5 | http://downloads-wilo-select.wilo.com/assets/WIB_WILO100227.jpg | //cms.media.wilo.com/dcipicxmlfeature/wilo_f_020000250000626100010092/8722715/wilo_f_020000250000626100010092_1.jpg | 2538626 |  |  |  | https://wilo.com/quick/PL/pl/articleNumber/2545336
5138 | 2545472 | 4048482652771 | Wilo-CTRL-SC-HVAC-3x16A-T34-SD-FC-BM-PKG urządzenie sterujące | Urządzenie sterujące SC-H-3x16A-T34-SD-FC-BM-PKG do cyfrowej bezstopniowej regulacji wydajności układów jedno- i wielopompowych do zastosowań w ogrzewnictwie, klimatyzacji i wentylacji, | 21621 | PG14 | 28 | K | 43905 | NIE | 26.51.70 | 85371091 | 0 | 1366 | 410 | Wilo-CTRL-SC-HVAC-3x16A-T34-SD-FC-BM-PKG | urządzenie sterujące | Wilo-SC/SC-FC-HVAC system | Sterowanie | Wilo | FR | 1 | SZT |  |  |  | szary | Europaleta | 1 | 1 | 1 | 800 | 400 | 1900 | 1200 | 800 | 2050 | 163 | 168 | http://downloads-wilo-select.wilo.com/assets/WIB_WILO100227.jpg | //cms.media.wilo.com/dcipicxmlfeature/wilo_f_020000250000626100010092/8722715/wilo_f_020000250000626100010092_1.jpg |  |  |  |  | https://wilo.com/quick/PL/pl/articleNumber/2545472
5139 | 2545356 | 4048482659374 | Wilo-CTRL-SC-HVAC-3x16A-T34-SD-WM-PKG urządzenie sterujące | Urządzenie sterujące SC-H-3x16A-T34-SD-WM-PKG do cyfrowej bezstopniowej regulacji wydajności układów jedno- i wielopompowych do zastosowań w ogrzewnictwie, klimatyzacji i wentylacji, | 7276 | PG14 | 28 | K | 43905 | NIE | 26.51.70 | 85371091 | 0 | 1366 | 410 | Wilo-CTRL-SC-HVAC-3x16A-T34-SD-WM-PKG | urządzenie sterujące | Wilo-SC/SC-FC-HVAC system | Sterowanie | Wilo | FR | 1 | SZT |  |  |  | szary | Karton | 1 | 1 | 1 | 600 | 210 | 760 | 690 | 320 | 840 | 39.5 | 43.5 | http://downloads-wilo-select.wilo.com/assets/WIB_WILO100227.jpg | //cms.media.wilo.com/dcipicxmlfeature/wilo_f_020000250000626100010092/8722715/wilo_f_020000250000626100010092_1.jpg | 2538682 |  |  |  | https://wilo.com/quick/PL/pl/articleNumber/2545356
5140 | 2545432 | 4048482651408 | Wilo-CTRL-SC-HVAC-3x2,4A-T34-DOL-FC-WM-PKG urządzenie sterujące | Urządzenie sterujące SC-H-3x2,4A-T34-DOL-FC-WM-PKG do cyfrowej bezstopniowej regulacji wydajności układów jedno- i wielopompowych do zastosowań w ogrzewnictwie, klimatyzacji i wentylacji, | 9537 | PG14 | 28 | K | 43905 | NIE | 26.51.70 | 85371091 | 0 | 1366 | 410 | Wilo-CTRL-SC-HVAC-3x2,4A-T34-DOL-FC-WM-PKG | urządzenie sterujące | Wilo-SC/SC-FC-HVAC system | Sterowanie | Wilo | FR | 1 | SZT |  |  |  | szary | Karton | 1 | 1 | 1 | 600 | 250 | 760 | 690 | 320 | 840 | 48 | 50 | http://downloads-wilo-select.wilo.com/assets/WIB_WILO100227.jpg | //cms.media.wilo.com/dcipicxmlfeature/wilo_f_020000250000626100010092/8722715/wilo_f_020000250000626100010092_1.jpg | 2538714 |  |  |  | https://wilo.com/quick/PL/pl/articleNumber/2545432
5141 | 2545316 | 4048482658414 | Wilo-CTRL-SC-HVAC-3x2,4A-T34-DOL-WM-PKG urządzenie sterujące | Urządzenie sterujące SC-H-3x2,4A-T34-DOL-WM-PKG do cyfrowej bezstopniowej regulacji wydajności układów jedno- i wielopompowych do zastosowań w ogrzewnictwie, klimatyzacji i wentylacji, | 5035 | PG14 | 28 | K | 43905 | NIE | 26.51.70 | 85371091 | 0 | 1366 | 410 | Wilo-CTRL-SC-HVAC-3x2,4A-T34-DOL-WM-PKG | urządzenie sterujące | Wilo-SC/SC-FC-HVAC system | Sterowanie | Wilo | FR | 1 | SZT |  |  |  | szary | Karton | 1 | 1 | 1 | 600 | 210 | 600 | 670 | 340 | 690 | 29.5 | 33.5 | http://downloads-wilo-select.wilo.com/assets/WIB_WILO100227.jpg | //cms.media.wilo.com/dcipicxmlfeature/wilo_f_020000250000626100010092/8722715/wilo_f_020000250000626100010092_1.jpg | 2538602 |  |  |  | https://wilo.com/quick/PL/pl/articleNumber/2545316
5142 | 2545460 | 4048482651781 | Wilo-CTRL-SC-HVAC-3x24A-T34-DOL-FC-BM-PKG urządzenie sterujące | Urządzenie sterujące SC-H-3x24A-T34-DOL-FC-BM-PKG do cyfrowej bezstopniowej regulacji wydajności układów jedno- i wielopompowych do zastosowań w ogrzewnictwie, klimatyzacji i wentylacji, | 23011 | PG14 | 28 | K | 43905 | NIE | 26.51.70 | 85371091 | 0 | 1366 | 410 | Wilo-CTRL-SC-HVAC-3x24A-T34-DOL-FC-BM-PKG | urządzenie sterujące | Wilo-SC/SC-FC-HVAC system | Sterowanie | Wilo | FR | 1 | SZT |  |  |  | szary | Europaleta | 1 | 1 | 1 | 800 | 400 | 1900 | 1200 | 800 | 2050 | 157 | 162 | http://downloads-wilo-select.wilo.com/assets/WIB_WILO100227.jpg | //cms.media.wilo.com/dcipicxmlfeature/wilo_f_020000250000626100010092/8722715/wilo_f_020000250000626100010092_1.jpg | 2538746 |  |  |  | https://wilo.com/quick/PL/pl/articleNumber/2545460
5143 | 2545344 | 4048482659213 | Wilo-CTRL-SC-HVAC-3x24A-T34-DOL-WM-PKG urządzenie sterujące | Urządzenie sterujące SC-H-3x24A-T34-DOL-WM-PKG do cyfrowej bezstopniowej regulacji wydajności układów jedno- i wielopompowych do zastosowań w ogrzewnictwie, klimatyzacji i wentylacji, | 6408 | PG14 | 28 | K | 43905 | NIE | 26.51.70 | 85371091 | 0 | 1366 | 410 | Wilo-CTRL-SC-HVAC-3x24A-T34-DOL-WM-PKG | urządzenie sterujące | Wilo-SC/SC-FC-HVAC system | Sterowanie | Wilo | FR | 1 | SZT |  |  |  | szary | Karton | 1 | 1 | 1 | 600 | 210 | 760 | 690 | 320 | 840 | 38.5 | 42.5 | http://downloads-wilo-select.wilo.com/assets/WIB_WILO100227.jpg | //cms.media.wilo.com/dcipicxmlfeature/wilo_f_020000250000626100010092/8722715/wilo_f_020000250000626100010092_1.jpg | 2538630 |  |  |  | https://wilo.com/quick/PL/pl/articleNumber/2545344
5144 | 2545480 | 4048482653105 | Wilo-CTRL-SC-HVAC-3x24A-T34-SD-FC-BM-PKG urządzenie sterujące | Urządzenie sterujące SC-H-3x24A-T34-SD-FC-BM-PKG do cyfrowej bezstopniowej regulacji wydajności układów jedno- i wielopompowych do zastosowań w ogrzewnictwie, klimatyzacji i wentylacji, | 26321 | PG14 | 28 | K | 43905 | NIE | 26.51.70 | 85371091 | 0 | 1366 | 410 | Wilo-CTRL-SC-HVAC-3x24A-T34-SD-FC-BM-PKG | urządzenie sterujące | Wilo-SC/SC-FC-HVAC system | Sterowanie | Wilo | FR | 1 | SZT |  |  |  | szary | Europaleta | 1 | 1 | 1 | 1000 | 400 | 1900 | 1200 | 800 | 2050 | 175 | 180 | http://downloads-wilo-select.wilo.com/assets/WIB_WILO100227.jpg | //cms.media.wilo.com/dcipicxmlfeature/wilo_f_020000250000626100010092/8722715/wilo_f_020000250000626100010092_1.jpg | 2538762 |  |  |  | https://wilo.com/quick/PL/pl/articleNumber/2545480
5145 | 2545364 | 4048482659466 | Wilo-CTRL-SC-HVAC-3x24A-T34-SD-WM-PKG urządzenie sterujące | Urządzenie sterujące SC-H-3x24A-T34-SD-WM-PKG do cyfrowej bezstopniowej regulacji wydajności układów jedno- i wielopompowych do zastosowań w ogrzewnictwie, klimatyzacji i wentylacji, | 8399 | PG14 | 28 | K | 43905 | NIE | 26.51.70 | 85371091 | 0 | 1366 | 410 | Wilo-CTRL-SC-HVAC-3x24A-T34-SD-WM-PKG | urządzenie sterujące | Wilo-SC/SC-FC-HVAC system | Sterowanie | Wilo | FR | 1 | SZT |  |  |  | szary | Karton | 1 | 1 | 1 | 760 | 210 | 760 | 840 | 320 | 840 | 39.5 | 43.5 | http://downloads-wilo-select.wilo.com/assets/WIB_WILO100227.jpg | //cms.media.wilo.com/dcipicxmlfeature/wilo_f_020000250000626100010092/8722715/wilo_f_020000250000626100010092_1.jpg | 2538686 |  |  |  | https://wilo.com/quick/PL/pl/articleNumber/2545364
5146 | 2545464 | 4048482651828 | Wilo-CTRL-SC-HVAC-3x32A-T34-DOL-FC-BM-PKG urządzenie sterujące | Urządzenie sterujące SC-H-3x32A-T34-DOL-FC-BM-PKG do cyfrowej bezstopniowej regulacji wydajności układów jedno- i wielopompowych do zastosowań w ogrzewnictwie, klimatyzacji i wentylacji, | 25659 | PG14 | 28 | K | 43905 | NIE | 26.51.70 | 85371091 | 0 | 1366 | 410 | Wilo-CTRL-SC-HVAC-3x32A-T34-DOL-FC-BM-PKG | urządzenie sterujące | Wilo-SC/SC-FC-HVAC system | Sterowanie | Wilo | FR | 1 | SZT |  |  |  | szary | Europaleta | 1 | 1 | 1 | 800 | 400 | 1900 | 1200 | 800 | 2050 | 159 | 164 | http://downloads-wilo-select.wilo.com/assets/WIB_WILO100227.jpg | //cms.media.wilo.com/dcipicxmlfeature/wilo_f_020000250000626100010092/8722715/wilo_f_020000250000626100010092_1.jpg | 2538750 |  |  |  | https://wilo.com/quick/PL/pl/articleNumber/2545464
5147 | 2545348 | 4048482659251 | Wilo-CTRL-SC-HVAC-3x32A-T34-DOL-WM-PKG urządzenie sterujące | Urządzenie sterujące SC-H-3x32A-T34-DOL-WM-PKG do cyfrowej bezstopniowej regulacji wydajności układów jedno- i wielopompowych do zastosowań w ogrzewnictwie, klimatyzacji i wentylacji, | 7001 | PG14 | 28 | K | 43905 | NIE | 26.51.70 | 85371091 | 0 | 1366 | 410 | Wilo-CTRL-SC-HVAC-3x32A-T34-DOL-WM-PKG | urządzenie sterujące | Wilo-SC/SC-FC-HVAC system | Sterowanie | Wilo | FR | 1 | SZT |  |  |  | szary | Karton | 1 | 1 | 1 | 600 | 210 | 760 | 690 | 320 | 840 | 38.5 | 42.5 | http://downloads-wilo-select.wilo.com/assets/WIB_WILO100227.jpg | //cms.media.wilo.com/dcipicxmlfeature/wilo_f_020000250000626100010092/8722715/wilo_f_020000250000626100010092_1.jpg | 2538634 |  |  |  | https://wilo.com/quick/PL/pl/articleNumber/2545348
5148 | 2545368 | 4048482653365 | Wilo-CTRL-SC-HVAC-3x32A-T34-SD-BM-PKG urządzenie sterujące | Urządzenie sterujące SC-H-3x32A-T34-SD-BM-PKG do cyfrowej bezstopniowej regulacji wydajności układów jedno- i wielopompowych do zastosowań w ogrzewnictwie, klimatyzacji i wentylacji, | 12834 | PG14 | 28 | K | 43905 | NIE | 26.51.70 | 85371091 | 0 | 1366 | 410 | Wilo-CTRL-SC-HVAC-3x32A-T34-SD-BM-PKG | urządzenie sterujące | Wilo-SC/SC-FC-HVAC system | Sterowanie | Wilo | FR | 1 | SZT |  |  |  | szary | Europaleta | 1 | 1 | 1 | 600 | 400 | 1900 | 1200 | 800 | 2050 | 120 | 125 | http://downloads-wilo-select.wilo.com/assets/WIB_WILO100227.jpg | //cms.media.wilo.com/dcipicxmlfeature/wilo_f_020000250000626100010092/8722715/wilo_f_020000250000626100010092_1.jpg | 2538690 |  |  |  | https://wilo.com/quick/PL/pl/articleNumber/2545368
5149 | 2545484 | 4048482653167 | Wilo-CTRL-SC-HVAC-3x32A-T34-SD-FC-BM-PKG urządzenie sterujące | Urządzenie sterujące SC-H-3x32A-T34-SD-FC-BM-PKG do cyfrowej bezstopniowej regulacji wydajności układów jedno- i wielopompowych do zastosowań w ogrzewnictwie, klimatyzacji i wentylacji, | 28739 | PG14 | 28 | K | 43905 | NIE | 26.51.70 | 85371091 | 0 | 1366 | 410 | Wilo-CTRL-SC-HVAC-3x32A-T34-SD-FC-BM-PKG | urządzenie sterujące | Wilo-SC/SC-FC-HVAC system | Sterowanie | Wilo | FR | 1 | SZT |  |  |  | szary | Europaleta | 1 | 1 | 1 | 1000 | 400 | 1900 | 1200 | 800 | 2050 | 178 | 183 | http://downloads-wilo-select.wilo.com/assets/WIB_WILO100227.jpg | //cms.media.wilo.com/dcipicxmlfeature/wilo_f_020000250000626100010092/8722715/wilo_f_020000250000626100010092_1.jpg | 2538766 |  |  |  | https://wilo.com/quick/PL/pl/articleNumber/2545484
5150 | 2545372 | 4048482653389 | Wilo-CTRL-SC-HVAC-3x37,5A-T34-SD-BM-PKG urządzenie sterujące | Urządzenie sterujące SC-H-3x37,5A-T34-SD-BM-PKG do cyfrowej bezstopniowej regulacji wydajności układów jedno- i wielopompowych do zastosowań w ogrzewnictwie, klimatyzacji i wentylacji, | 13379 | PG14 | 28 | K | 43905 | NIE | 26.51.70 | 85371091 | 0 | 1366 | 410 | Wilo-CTRL-SC-HVAC-3x37,5A-T34-SD-BM-PKG | urządzenie sterujące | Wilo-SC/SC-FC-HVAC system | Sterowanie | Wilo | FR | 1 | SZT |  |  |  | szary | Europaleta | 1 | 1 | 1 | 600 | 400 | 1900 | 1200 | 800 | 2050 | 121 | 126 | http://downloads-wilo-select.wilo.com/assets/WIB_WILO100227.jpg | //cms.media.wilo.com/dcipicxmlfeature/wilo_f_020000250000626100010092/8722715/wilo_f_020000250000626100010092_1.jpg | 2538694 |  |  |  | https://wilo.com/quick/PL/pl/articleNumber/2545372
5151 | 2545488 | 4048482653235 | Wilo-CTRL-SC-HVAC-3x37,5A-T34-SD-FC-BM-PKG urządzenie sterujące | Urządzenie sterujące SC-H-3x37,5A-T34-SD-FC-BM-PKG do cyfrowej bezstopniowej regulacji wydajności układów jedno- i wielopompowych do zastosowań w ogrzewnictwie, klimatyzacji i wentylacji, | 31725 | PG14 | 28 | K | 43905 | NIE | 26.51.70 | 85371091 | 0 | 1366 | 410 | Wilo-CTRL-SC-HVAC-3x37,5A-T34-SD-FC-BM-PKG | urządzenie sterujące | Wilo-SC/SC-FC-HVAC system | Sterowanie | Wilo | FR | 1 | SZT |  |  |  | szary | Europaleta | 1 | 1 | 1 | 1000 | 400 | 1900 | 1200 | 800 | 2050 | 183 | 188 | http://downloads-wilo-select.wilo.com/assets/WIB_WILO100227.jpg | //cms.media.wilo.com/dcipicxmlfeature/wilo_f_020000250000626100010092/8722715/wilo_f_020000250000626100010092_1.jpg | 2538770 |  |  |  | https://wilo.com/quick/PL/pl/articleNumber/2545488
5152 | 2545376 | 4048482653402 | Wilo-CTRL-SC-HVAC-3x43A-T34-SD-BM-PKG urządzenie sterujące | Urządzenie sterujące SC-H-3x43A-T34-SD-BM-PKG do cyfrowej bezstopniowej regulacji wydajności układów jedno- i wielopompowych do zastosowań w ogrzewnictwie, klimatyzacji i wentylacji, | 13536 | PG14 | 28 | K | 43905 | NIE | 26.51.70 | 85371091 | 0 | 1366 | 410 | Wilo-CTRL-SC-HVAC-3x43A-T34-SD-BM-PKG | urządzenie sterujące | Wilo-SC/SC-FC-HVAC system | Sterowanie | Wilo | FR | 1 | SZT |  |  |  | szary | Europaleta | 1 | 1 | 1 | 600 | 400 | 1900 | 1200 | 800 | 2050 | 122 | 127 | http://downloads-wilo-select.wilo.com/assets/WIB_WILO100227.jpg | //cms.media.wilo.com/dcipicxmlfeature/wilo_f_020000250000626100010092/8722715/wilo_f_020000250000626100010092_1.jpg | 2538698 |  |  |  | https://wilo.com/quick/PL/pl/articleNumber/2545376
5153 | 2545492 | 4048482653334 | Wilo-CTRL-SC-HVAC-3x43A-T34-SD-FC-BM-PKG urządzenie sterujące | Urządzenie sterujące SC-H-3x43A-T34-SD-FC-BM-PKG do cyfrowej bezstopniowej regulacji wydajności układów jedno- i wielopompowych do zastosowań w ogrzewnictwie, klimatyzacji i wentylacji, | 34384 | PG14 | 28 | K | 43905 | NIE | 26.51.70 | 85371091 | 0 | 1366 | 410 | Wilo-CTRL-SC-HVAC-3x43A-T34-SD-FC-BM-PKG | urządzenie sterujące | Wilo-SC/SC-FC-HVAC system | Sterowanie | Wilo | FR | 1 | SZT |  |  |  | szary | Europaleta | 1 | 1 | 1 | 1000 | 400 | 1900 | 1200 | 800 | 2050 | 208 | 213 | http://downloads-wilo-select.wilo.com/assets/WIB_WILO100227.jpg | //cms.media.wilo.com/dcipicxmlfeature/wilo_f_020000250000626100010092/8722715/wilo_f_020000250000626100010092_1.jpg | 2538774 |  |  |  | https://wilo.com/quick/PL/pl/articleNumber/2545492
5154 | 2545436 | 4048482651477 | Wilo-CTRL-SC-HVAC-3x4A-T34-DOL-FC-WM-PKG urządzenie sterujące | Urządzenie sterujące SC-H-3x4A-T34-DOL-FC-WM-PKG do cyfrowej bezstopniowej regulacji wydajności układów jedno- i wielopompowych do zastosowań w ogrzewnictwie, klimatyzacji i wentylacji, | 9749 | PG14 | 28 | K | 43905 | NIE | 26.51.70 | 85371091 | 0 | 1366 | 410 | Wilo-CTRL-SC-HVAC-3x4A-T34-DOL-FC-WM-PKG | urządzenie sterujące | Wilo-SC/SC-FC-HVAC system | Sterowanie | Wilo | FR | 1 | SZT |  |  |  | szary | Karton | 1 | 1 | 1 | 600 | 250 | 760 | 690 | 320 | 840 | 58 | 62 | http://downloads-wilo-select.wilo.com/assets/WIB_WILO100227.jpg | //cms.media.wilo.com/dcipicxmlfeature/wilo_f_020000250000626100010092/8722715/wilo_f_020000250000626100010092_1.jpg | 2538718 |  |  |  | https://wilo.com/quick/PL/pl/articleNumber/2545436
5155 | 2545320 | 4048482658513 | Wilo-CTRL-SC-HVAC-3x4A-T34-DOL-WM-PKG urządzenie sterujące | Urządzenie sterujące SC-H-3x4A-T34-DOL-WM-PKG do cyfrowej bezstopniowej regulacji wydajności układów jedno- i wielopompowych do zastosowań w ogrzewnictwie, klimatyzacji i wentylacji, | 5035 | PG14 | 28 | K | 43905 | NIE | 26.51.70 | 85371091 | 0 | 1366 | 410 | Wilo-CTRL-SC-HVAC-3x4A-T34-DOL-WM-PKG | urządzenie sterujące | Wilo-SC/SC-FC-HVAC system | Sterowanie | Wilo | FR | 1 | SZT |  |  |  | szary | Karton | 1 | 1 | 1 | 600 | 210 | 600 | 670 | 340 | 690 | 29.5 | 33.5 | http://downloads-wilo-select.wilo.com/assets/WIB_WILO100227.jpg | //cms.media.wilo.com/dcipicxmlfeature/wilo_f_020000250000626100010092/8722715/wilo_f_020000250000626100010092_1.jpg | 2538606 |  |  |  | https://wilo.com/quick/PL/pl/articleNumber/2545320
5156 | 2545440 | 4048482651569 | Wilo-CTRL-SC-HVAC-3x6,3A-T34-DOL-FC-WM-PKG urządzenie sterujące | Urządzenie sterujące SC-H-3x6,3A-T34-DOL-FC-WM-PKG do cyfrowej bezstopniowej regulacji wydajności układów jedno- i wielopompowych do zastosowań w ogrzewnictwie, klimatyzacji i wentylacji, | 9221 | PG14 | 28 | K | 43905 | NIE | 26.51.70 | 85371091 | 0 | 1366 | 410 | Wilo-CTRL-SC-HVAC-3x6,3A-T34-DOL-FC-WM-PKG | urządzenie sterujące | Wilo-SC/SC-FC-HVAC system | Sterowanie | Wilo | FR | 1 | SZT |  |  |  | szary | Karton | 1 | 1 | 1 | 600 | 250 | 760 | 690 | 320 | 840 | 58 | 62 | http://downloads-wilo-select.wilo.com/assets/WIB_WILO100227.jpg | //cms.media.wilo.com/dcipicxmlfeature/wilo_f_020000250000626100010092/8722715/wilo_f_020000250000626100010092_1.jpg | 2538724 |  |  |  | https://wilo.com/quick/PL/pl/articleNumber/2545440
5157 | 2545324 | 4048482658582 | Wilo-CTRL-SC-HVAC-3x6,3A-T34-DOL-WM-PKG urządzenie sterujące | Urządzenie sterujące SC-H-3x6,3A-T34-DOL-WM-PKG do cyfrowej bezstopniowej regulacji wydajności układów jedno- i wielopompowych do zastosowań w ogrzewnictwie, klimatyzacji i wentylacji, | 5039 | PG14 | 28 | K | 43905 | NIE | 26.51.70 | 85371091 | 0 | 1366 | 410 | Wilo-CTRL-SC-HVAC-3x6,3A-T34-DOL-WM-PKG | urządzenie sterujące | Wilo-SC/SC-FC-HVAC system | Sterowanie | Wilo | FR | 1 | SZT |  |  |  | szary | Karton | 1 | 1 | 1 | 600 | 210 | 600 | 670 | 340 | 690 | 29.5 | 33.5 | http://downloads-wilo-select.wilo.com/assets/WIB_WILO100227.jpg | //cms.media.wilo.com/dcipicxmlfeature/wilo_f_020000250000626100010092/8722715/wilo_f_020000250000626100010092_1.jpg | 2538610 |  |  |  | https://wilo.com/quick/PL/pl/articleNumber/2545324
5158 | 2545429 | 4048482651378 | Wilo-CTRL-SC-HVAC-4x1,6A-T34-DOL-FC-WM-PKG urządzenie sterujące | Urządzenie sterujące SC-H-4x1,6A-T34-DOL-FC-WM-PKG do cyfrowej bezstopniowej regulacji wydajności układów jedno- i wielopompowych do zastosowań w ogrzewnictwie, klimatyzacji i wentylacji, | 10046 | PG14 | 28 | K | 43905 | NIE | 26.51.70 | 85371091 | 0 | 1366 | 410 | Wilo-CTRL-SC-HVAC-4x1,6A-T34-DOL-FC-WM-PKG | urządzenie sterujące | Wilo-SC/SC-FC-HVAC system | Sterowanie | Wilo | FR | 1 | SZT |  |  |  | szary | Karton | 1 | 1 | 1 | 600 | 250 | 760 | 690 | 320 | 840 | 50 | 52 | http://downloads-wilo-select.wilo.com/assets/WIB_WILO100227.jpg | //cms.media.wilo.com/dcipicxmlfeature/wilo_f_020000250000626100010092/8722715/wilo_f_020000250000626100010092_1.jpg | 2538711 |  |  |  | https://wilo.com/quick/PL/pl/articleNumber/2545429
5159 | 2545313 | 4048482658360 | Wilo-CTRL-SC-HVAC-4x1,6A-T34-DOL-WM-PKG urządzenie sterujące | Urządzenie sterujące SC-H-4x1,6A-T34-DOL-WM-PKG do cyfrowej bezstopniowej regulacji wydajności układów jedno- i wielopompowych do zastosowań w ogrzewnictwie, klimatyzacji i wentylacji, | 5359 | PG14 | 28 | K | 43905 | NIE | 26.51.70 | 85371091 | 0 | 1366 | 410 | Wilo-CTRL-SC-HVAC-4x1,6A-T34-DOL-WM-PKG | urządzenie sterujące | Wilo-SC/SC-FC-HVAC system | Sterowanie | Wilo | FR | 1 | SZT |  |  |  | szary | Karton | 1 | 1 | 1 | 600 | 210 | 600 | 670 | 340 | 690 | 30 | 34 | http://downloads-wilo-select.wilo.com/assets/WIB_WILO100227.jpg | //cms.media.wilo.com/dcipicxmlfeature/wilo_f_020000250000626100010092/8722715/wilo_f_020000250000626100010092_1.jpg | 2538599 |  |  |  | https://wilo.com/quick/PL/pl/articleNumber/2545313
5160 | 2545445 | 4048482651620 | Wilo-CTRL-SC-HVAC-4x10A-T34-DOL-FC-WM-PKG urządzenie sterujące | Urządzenie sterujące SC-H-4x10A-T34-DOL-FC-WM-PKG do cyfrowej bezstopniowej regulacji wydajności układów jedno- i wielopompowych do zastosowań w ogrzewnictwie, klimatyzacji i wentylacji, | 10882 | PG14 | 28 | K | 43905 | NIE | 26.51.70 | 85371091 | 0 | 1366 | 410 | Wilo-CTRL-SC-HVAC-4x10A-T34-DOL-FC-WM-PKG | urządzenie sterujące | Wilo-SC/SC-FC-HVAC system | Sterowanie | Wilo | FR | 1 | SZT |  |  |  | szary | Karton | 1 | 1 | 1 | 600 | 250 | 760 | 690 | 320 | 840 | 59 | 63 | http://downloads-wilo-select.wilo.com/assets/WIB_WILO100227.jpg | //cms.media.wilo.com/dcipicxmlfeature/wilo_f_020000250000626100010092/8722715/wilo_f_020000250000626100010092_1.jpg | 2538733 |  |  |  | https://wilo.com/quick/PL/pl/articleNumber/2545445
5161 | 2545329 | 4048482659015 | Wilo-CTRL-SC-HVAC-4x10A-T34-DOL-WM-PKG urządzenie sterujące | Urządzenie sterujące SC-H-4x10A-T34-DOL-WM-PKG do cyfrowej bezstopniowej regulacji wydajności układów jedno- i wielopompowych do zastosowań w ogrzewnictwie, klimatyzacji i wentylacji, | 4633 | PG14 | 28 | K | 43905 | NIE | 26.51.70 | 85371091 | 0 | 1366 | 410 | Wilo-CTRL-SC-HVAC-4x10A-T34-DOL-WM-PKG | urządzenie sterujące | Wilo-SC/SC-FC-HVAC system | Sterowanie | Wilo | FR | 1 | SZT |  |  |  | szary | Karton | 1 | 1 | 1 | 600 | 210 | 600 | 670 | 340 | 690 | 30 | 34 | http://downloads-wilo-select.wilo.com/assets/WIB_WILO100227.jpg | //cms.media.wilo.com/dcipicxmlfeature/wilo_f_020000250000626100010092/8722715/wilo_f_020000250000626100010092_1.jpg | 2538617 |  |  |  | https://wilo.com/quick/PL/pl/articleNumber/2545329
5162 | 2545449 | 4048482651675 | Wilo-CTRL-SC-HVAC-4x12A-T34-DOL-FC-BM-PKG urządzenie sterujące | Urządzenie sterujące SC-H-4x12A-T34-DOL-FC-BM-PKG do cyfrowej bezstopniowej regulacji wydajności układów jedno- i wielopompowych do zastosowań w ogrzewnictwie, klimatyzacji i wentylacji, | 18327 | PG14 | 28 | K | 43905 | NIE | 26.51.70 | 85371091 | 0 | 1366 | 410 | Wilo-CTRL-SC-HVAC-4x12A-T34-DOL-FC-BM-PKG | urządzenie sterujące | Wilo-SC/SC-FC-HVAC system | Sterowanie | Wilo | FR | 1 | SZT |  |  |  | szary | Europaleta | 1 | 1 | 1 | 600 | 400 | 1900 | 1200 | 800 | 2050 | 142 | 147 | http://downloads-wilo-select.wilo.com/assets/WIB_WILO100227.jpg | //cms.media.wilo.com/dcipicxmlfeature/wilo_f_020000250000626100010092/8722715/wilo_f_020000250000626100010092_1.jpg | 2538739 |  |  |  | https://wilo.com/quick/PL/pl/articleNumber/2545449
5163 | 2545333 | 4048482659053 | Wilo-CTRL-SC-HVAC-4x12A-T34-DOL-WM-PKG urządzenie sterujące | Urządzenie sterujące SC-H-4x12A-T34-DOL-WM-PKG do cyfrowej bezstopniowej regulacji wydajności układów jedno- i wielopompowych do zastosowań w ogrzewnictwie, klimatyzacji i wentylacji, | 5719 | PG14 | 28 | K | 43905 | NIE | 26.51.70 | 85371091 | 0 | 1366 | 410 | Wilo-CTRL-SC-HVAC-4x12A-T34-DOL-WM-PKG | urządzenie sterujące | Wilo-SC/SC-FC-HVAC system | Sterowanie | Wilo | FR | 1 | SZT |  |  |  | szary | Karton | 1 | 1 | 1 | 600 | 210 | 600 | 670 | 340 | 690 | 30 | 34 | http://downloads-wilo-select.wilo.com/assets/WIB_WILO100227.jpg | //cms.media.wilo.com/dcipicxmlfeature/wilo_f_020000250000626100010092/8722715/wilo_f_020000250000626100010092_1.jpg | 2538623 |  |  |  | https://wilo.com/quick/PL/pl/articleNumber/2545333
5164 | 2545469 | 4048482652740 | Wilo-CTRL-SC-HVAC-4x13A-T34-SD-FC-BM-PKG urządzenie sterujące | Urządzenie sterujące SC-H-4x13A-T34-SD-FC-BM-PKG do cyfrowej bezstopniowej regulacji wydajności układów jedno- i wielopompowych do zastosowań w ogrzewnictwie, klimatyzacji i wentylacji, | 22477 | PG14 | 28 | K | 43905 | NIE | 26.51.70 | 85371091 | 0 | 1366 | 410 | Wilo-CTRL-SC-HVAC-4x13A-T34-SD-FC-BM-PKG | urządzenie sterujące | Wilo-SC/SC-FC-HVAC system | Sterowanie | Wilo | FR | 1 | SZT |  |  |  | szary | Europaleta | 1 | 1 | 1 | 800 | 400 | 1900 | 1200 | 800 | 2050 | 163 | 168 | http://downloads-wilo-select.wilo.com/assets/WIB_WILO100227.jpg | //cms.media.wilo.com/dcipicxmlfeature/wilo_f_020000250000626100010092/8722715/wilo_f_020000250000626100010092_1.jpg | 2538755 |  |  |  | https://wilo.com/quick/PL/pl/articleNumber/2545469
5165 | 2545353 | 4048482659343 | Wilo-CTRL-SC-HVAC-4x13A-T34-SD-WM-PKG urządzenie sterujące | Urządzenie sterujące SC-H-4x13A-T34-SD-WM-PKG do cyfrowej bezstopniowej regulacji wydajności układów jedno- i wielopompowych do zastosowań w ogrzewnictwie, klimatyzacji i wentylacji, | 8453 | PG14 | 28 | K | 43905 | NIE | 26.51.70 | 85371091 | 0 | 1366 | 410 | Wilo-CTRL-SC-HVAC-4x13A-T34-SD-WM-PKG | urządzenie sterujące | Wilo-SC/SC-FC-HVAC system | Sterowanie | Wilo | FR | 1 | SZT |  |  |  | szary | Karton | 1 | 1 | 1 | 760 | 210 | 760 | 840 | 320 | 840 | 48 | 52 | http://downloads-wilo-select.wilo.com/assets/WIB_WILO100227.jpg | //cms.media.wilo.com/dcipicxmlfeature/wilo_f_020000250000626100010092/8722715/wilo_f_020000250000626100010092_1.jpg | 2538679 |  |  |  | https://wilo.com/quick/PL/pl/articleNumber/2545353
5166 | 2545453 | 4048482651712 | Wilo-CTRL-SC-HVAC-4x16A-T34-DOL-FC-BM-PKG urządzenie sterujące | Urządzenie sterujące SC-H-4x16A-T34-DOL-FC-BM-PKG do cyfrowej bezstopniowej regulacji wydajności układów jedno- i wielopompowych do zastosowań w ogrzewnictwie, klimatyzacji i wentylacji, | 20450 | PG14 | 28 | K | 43905 | NIE | 26.51.70 | 85371091 | 0 | 1366 | 410 | Wilo-CTRL-SC-HVAC-4x16A-T34-DOL-FC-BM-PKG | urządzenie sterujące | Wilo-SC/SC-FC-HVAC system | Sterowanie | Wilo | FR | 1 | SZT |  |  |  | szary | Europaleta | 1 | 1 | 1 | 800 | 400 | 1900 | 1200 | 800 | 2050 | 158 | 163 | http://downloads-wilo-select.wilo.com/assets/WIB_WILO100227.jpg | //cms.media.wilo.com/dcipicxmlfeature/wilo_f_020000250000626100010092/8722715/wilo_f_020000250000626100010092_1.jpg | 2538743 |  |  |  | https://wilo.com/quick/PL/pl/articleNumber/2545453
5167 | 2545337 | 4048482659107 | Wilo-CTRL-SC-HVAC-4x16A-T34-DOL-WM-PKG urządzenie sterujące | Urządzenie sterujące SC-H-4x16A-T34-DOL-WM-PKG do cyfrowej bezstopniowej regulacji wydajności układów jedno- i wielopompowych do zastosowań w ogrzewnictwie, klimatyzacji i wentylacji, | 6077 | PG14 | 28 | K | 43905 | NIE | 26.51.70 | 85371091 | 0 | 1366 | 410 | Wilo-CTRL-SC-HVAC-4x16A-T34-DOL-WM-PKG | urządzenie sterujące | Wilo-SC/SC-FC-HVAC system | Sterowanie | Wilo | FR | 1 | SZT |  |  |  | szary | Karton | 1 | 1 | 1 | 600 | 210 | 760 | 690 | 320 | 840 | 39 | 43 | http://downloads-wilo-select.wilo.com/assets/WIB_WILO100227.jpg | //cms.media.wilo.com/dcipicxmlfeature/wilo_f_020000250000626100010092/8722715/wilo_f_020000250000626100010092_1.jpg | 2538627 |  |  |  | https://wilo.com/quick/PL/pl/articleNumber/2545337
5168 | 2545473 | 4048482652788 | Wilo-CTRL-SC-HVAC-4x16A-T34-SD-FC-BM-PKG urządzenie sterujące | Urządzenie sterujące SC-H-4x16A-T34-SD-FC-BM-PKG do cyfrowej bezstopniowej regulacji wydajności układów jedno- i wielopompowych do zastosowań w ogrzewnictwie, klimatyzacji i wentylacji, | 23019 | PG14 | 28 | K | 43905 | NIE | 26.51.70 | 85371091 | 0 | 1366 | 410 | Wilo-CTRL-SC-HVAC-4x16A-T34-SD-FC-BM-PKG | urządzenie sterujące | Wilo-SC/SC-FC-HVAC system | Sterowanie | Wilo | FR | 1 | SZT |  |  |  | szary | Europaleta | 1 | 1 | 1 | 800 | 400 | 1900 | 1200 | 800 | 2050 | 165 | 170 | http://downloads-wilo-select.wilo.com/assets/WIB_WILO100227.jpg | //cms.media.wilo.com/dcipicxmlfeature/wilo_f_020000250000626100010092/8722715/wilo_f_020000250000626100010092_1.jpg | 2538759 |  |  |  | https://wilo.com/quick/PL/pl/articleNumber/2545473
5169 | 2545357 | 4048482659381 | Wilo-CTRL-SC-HVAC-4x16A-T34-SD-WM-PKG urządzenie sterujące | Urządzenie sterujące SC-H-4x16A-T34-SD-WM-PKG do cyfrowej bezstopniowej regulacji wydajności układów jedno- i wielopompowych do zastosowań w ogrzewnictwie, klimatyzacji i wentylacji, | 8557 | PG14 | 28 | K | 43905 | NIE | 26.51.70 | 85371091 | 0 | 1366 | 410 | Wilo-CTRL-SC-HVAC-4x16A-T34-SD-WM-PKG | urządzenie sterujące | Wilo-SC/SC-FC-HVAC system | Sterowanie | Wilo | FR | 1 | SZT |  |  |  | szary | Karton | 1 | 1 | 1 | 760 | 210 | 760 | 840 | 320 | 840 | 48 | 52 | http://downloads-wilo-select.wilo.com/assets/WIB_WILO100227.jpg | //cms.media.wilo.com/dcipicxmlfeature/wilo_f_020000250000626100010092/8722715/wilo_f_020000250000626100010092_1.jpg | 2538683 |  |  |  | https://wilo.com/quick/PL/pl/articleNumber/2545357
5170 | 2545433 | 4048482651415 | Wilo-CTRL-SC-HVAC-4x2,4A-T34-DOL-FC-WM-PKG urządzenie sterujące | Urządzenie sterujące SC-H-4x2,4A-T34-DOL-FC-WM-PKG do cyfrowej bezstopniowej regulacji wydajności układów jedno- i wielopompowych do zastosowań w ogrzewnictwie, klimatyzacji i wentylacji, | 10134 | PG14 | 28 | K | 43905 | NIE | 26.51.70 | 85371091 | 0 | 1366 | 410 | Wilo-CTRL-SC-HVAC-4x2,4A-T34-DOL-FC-WM-PKG | urządzenie sterujące | Wilo-SC/SC-FC-HVAC system | Sterowanie | Wilo | FR | 1 | SZT |  |  |  | szary | Karton | 1 | 1 | 1 | 600 | 250 | 760 | 690 | 320 | 840 | 49 | 51 | http://downloads-wilo-select.wilo.com/assets/WIB_WILO100227.jpg | //cms.media.wilo.com/dcipicxmlfeature/wilo_f_020000250000626100010092/8722715/wilo_f_020000250000626100010092_1.jpg | 2538715 |  |  |  | https://wilo.com/quick/PL/pl/articleNumber/2545433
5171 | 2545317 | 4048482658421 | Wilo-CTRL-SC-HVAC-4x2,4A-T34-DOL-WM-PKG urządzenie sterujące | Urządzenie sterujące SC-H-4x2,4A-T34-DOL-WM-PKG do cyfrowej bezstopniowej regulacji wydajności układów jedno- i wielopompowych do zastosowań w ogrzewnictwie, klimatyzacji i wentylacji, | 5359 | PG14 | 28 | K | 43905 | NIE | 26.51.70 | 85371091 | 0 | 1366 | 410 | Wilo-CTRL-SC-HVAC-4x2,4A-T34-DOL-WM-PKG | urządzenie sterujące | Wilo-SC/SC-FC-HVAC system | Sterowanie | Wilo | FR | 1 | SZT |  |  |  | szary | Karton | 1 | 1 | 1 | 600 | 210 | 600 | 670 | 340 | 690 | 30 | 34 | http://downloads-wilo-select.wilo.com/assets/WIB_WILO100227.jpg | //cms.media.wilo.com/dcipicxmlfeature/wilo_f_020000250000626100010092/8722715/wilo_f_020000250000626100010092_1.jpg | 2538603 |  |  |  | https://wilo.com/quick/PL/pl/articleNumber/2545317
5172 | 2545461 | 4048482651798 | Wilo-CTRL-SC-HVAC-4x24A-T34-DOL-FC-BM-PKG urządzenie sterujące | Urządzenie sterujące SC-H-4x24A-T34-DOL-FC-BM-PKG do cyfrowej bezstopniowej regulacji wydajności układów jedno- i wielopompowych do zastosowań w ogrzewnictwie, klimatyzacji i wentylacji, | 24790 | PG14 | 28 | K | 43905 | NIE | 26.51.70 | 85371091 | 0 | 1366 | 410 | Wilo-CTRL-SC-HVAC-4x24A-T34-DOL-FC-BM-PKG | urządzenie sterujące | Wilo-SC/SC-FC-HVAC system | Sterowanie | Wilo | FR | 1 | SZT |  |  |  | szary | Europaleta | 1 | 1 | 1 | 800 | 400 | 1900 | 1200 | 800 | 2050 | 159 | 164 | http://downloads-wilo-select.wilo.com/assets/WIB_WILO100227.jpg | //cms.media.wilo.com/dcipicxmlfeature/wilo_f_020000250000626100010092/8722715/wilo_f_020000250000626100010092_1.jpg | 2538747 |  |  |  | https://wilo.com/quick/PL/pl/articleNumber/2545461
5173 | 2545345 | 4048482659220 | Wilo-CTRL-SC-HVAC-4x24A-T34-DOL-WM-PKG urządzenie sterujące | Urządzenie sterujące SC-H-4x24A-T34-DOL-WM-PKG do cyfrowej bezstopniowej regulacji wydajności układów jedno- i wielopompowych do zastosowań w ogrzewnictwie, klimatyzacji i wentylacji, | 8465 | PG14 | 28 | K | 43905 | NIE | 26.51.70 | 85371091 | 0 | 1366 | 410 | Wilo-CTRL-SC-HVAC-4x24A-T34-DOL-WM-PKG | urządzenie sterujące | Wilo-SC/SC-FC-HVAC system | Sterowanie | Wilo | FR | 1 | SZT |  |  |  | szary | Karton | 1 | 1 | 1 | 600 | 210 | 760 | 690 | 320 | 840 | 39 | 43 | http://downloads-wilo-select.wilo.com/assets/WIB_WILO100227.jpg | //cms.media.wilo.com/dcipicxmlfeature/wilo_f_020000250000626100010092/8722715/wilo_f_020000250000626100010092_1.jpg | 2538631 |  |  |  | https://wilo.com/quick/PL/pl/articleNumber/2545345
5174 | 2545481 | 4048482653129 | Wilo-CTRL-SC-HVAC-4x24A-T34-SD-FC-BM-PKG urządzenie sterujące | Urządzenie sterujące SC-H-4x24A-T34-SD-FC-BM-PKG do cyfrowej bezstopniowej regulacji wydajności układów jedno- i wielopompowych do zastosowań w ogrzewnictwie, klimatyzacji i wentylacji, | 28222 | PG14 | 28 | K | 43905 | NIE | 26.51.70 | 85371091 | 0 | 1366 | 410 | Wilo-CTRL-SC-HVAC-4x24A-T34-SD-FC-BM-PKG | urządzenie sterujące | Wilo-SC/SC-FC-HVAC system | Sterowanie | Wilo | FR | 1 | SZT |  |  |  | szary | Europaleta | 1 | 1 | 1 | 1000 | 400 | 1900 | 1200 | 800 | 2050 | 180 | 185 | http://downloads-wilo-select.wilo.com/assets/WIB_WILO100227.jpg | //cms.media.wilo.com/dcipicxmlfeature/wilo_f_020000250000626100010092/8722715/wilo_f_020000250000626100010092_1.jpg | 2538763 |  |  |  | https://wilo.com/quick/PL/pl/articleNumber/2545481
5175 | 2545365 | 4048482659473 | Wilo-CTRL-SC-HVAC-4x24A-T34-SD-WM-PKG urządzenie sterujące | Urządzenie sterujące SC-H-4x24A-T34-SD-WM-PKG do cyfrowej bezstopniowej regulacji wydajności układów jedno- i wielopompowych do zastosowań w ogrzewnictwie, klimatyzacji i wentylacji, | 9955 | PG14 | 28 | K | 43905 | NIE | 26.51.70 | 85371091 | 0 | 1366 | 410 | Wilo-CTRL-SC-HVAC-4x24A-T34-SD-WM-PKG | urządzenie sterujące | Wilo-SC/SC-FC-HVAC system | Sterowanie | Wilo | FR | 1 | SZT |  |  |  | szary | Karton | 1 | 1 | 1 | 760 | 210 | 760 | 840 | 320 | 840 | 48 | 52 | http://downloads-wilo-select.wilo.com/assets/WIB_WILO100227.jpg | //cms.media.wilo.com/dcipicxmlfeature/wilo_f_020000250000626100010092/8722715/wilo_f_020000250000626100010092_1.jpg | 2538687 |  |  |  | https://wilo.com/quick/PL/pl/articleNumber/2545365
5176 | 2545465 | 4048482651835 | Wilo-CTRL-SC-HVAC-4x32A-T34-DOL-FC-BM-PKG urządzenie sterujące | Urządzenie sterujące SC-H-4x32A-T34-DOL-FC-BM-PKG do cyfrowej bezstopniowej regulacji wydajności układów jedno- i wielopompowych do zastosowań w ogrzewnictwie, klimatyzacji i wentylacji, | 28431 | PG14 | 28 | K | 43905 | NIE | 26.51.70 | 85371091 | 0 | 1366 | 410 | Wilo-CTRL-SC-HVAC-4x32A-T34-DOL-FC-BM-PKG | urządzenie sterujące | Wilo-SC/SC-FC-HVAC system | Sterowanie | Wilo | FR | 1 | SZT |  |  |  | szary | Europaleta | 1 | 1 | 1 | 800 | 400 | 1900 | 1200 | 800 | 2050 | 161 | 166 | http://downloads-wilo-select.wilo.com/assets/WIB_WILO100227.jpg | //cms.media.wilo.com/dcipicxmlfeature/wilo_f_020000250000626100010092/8722715/wilo_f_020000250000626100010092_1.jpg | 2538751 |  |  |  | https://wilo.com/quick/PL/pl/articleNumber/2545465
5177 | 2545349 | 4048482659268 | Wilo-CTRL-SC-HVAC-4x32A-T34-DOL-WM-PKG urządzenie sterujące | Urządzenie sterujące SC-H-4x32A-T34-DOL-WM-PKG do cyfrowej bezstopniowej regulacji wydajności układów jedno- i wielopompowych do zastosowań w ogrzewnictwie, klimatyzacji i wentylacji, | 9060 | PG14 | 28 | K | 43905 | NIE | 26.51.70 | 85371091 | 0 | 1366 | 410 | Wilo-CTRL-SC-HVAC-4x32A-T34-DOL-WM-PKG | urządzenie sterujące | Wilo-SC/SC-FC-HVAC system | Sterowanie | Wilo | FR | 1 | SZT |  |  |  | szary | Karton | 1 | 1 | 1 | 600 | 210 | 760 | 690 | 320 | 840 | 39 | 43 | http://downloads-wilo-select.wilo.com/assets/WIB_WILO100227.jpg | //cms.media.wilo.com/dcipicxmlfeature/wilo_f_020000250000626100010092/8722715/wilo_f_020000250000626100010092_1.jpg | 2538635 |  |  |  | https://wilo.com/quick/PL/pl/articleNumber/2545349
5178 | 2545369 | 4048482653372 | Wilo-CTRL-SC-HVAC-4x32A-T34-SD-BM-PKG urządzenie sterujące | Urządzenie sterujące SC-H-4x32A-T34-SD-BM-PKG do cyfrowej bezstopniowej regulacji wydajności układów jedno- i wielopompowych do zastosowań w ogrzewnictwie, klimatyzacji i wentylacji, | 14239 | PG14 | 28 | K | 43905 | NIE | 26.51.70 | 85371091 | 0 | 1366 | 410 | Wilo-CTRL-SC-HVAC-4x32A-T34-SD-BM-PKG | urządzenie sterujące | Wilo-SC/SC-FC-HVAC system | Sterowanie | Wilo | FR | 1 | SZT |  |  |  | szary | Europaleta | 1 | 1 | 1 | 600 | 400 | 1900 | 1200 | 800 | 2050 | 125 | 130 | http://downloads-wilo-select.wilo.com/assets/WIB_WILO100227.jpg | //cms.media.wilo.com/dcipicxmlfeature/wilo_f_020000250000626100010092/8722715/wilo_f_020000250000626100010092_1.jpg | 2538691 |  |  |  | https://wilo.com/quick/PL/pl/articleNumber/2545369
5179 | 2545485 | 4048482653181 | Wilo-CTRL-SC-HVAC-4x32A-T34-SD-FC-BM-PKG urządzenie sterujące | Urządzenie sterujące SC-H-4x32A-T34-SD-FC-BM-PKG do cyfrowej bezstopniowej regulacji wydajności układów jedno- i wielopompowych do zastosowań w ogrzewnictwie, klimatyzacji i wentylacji, | 31721 | PG14 | 28 | K | 43905 | NIE | 26.51.70 | 85371091 | 0 | 1366 | 410 | Wilo-CTRL-SC-HVAC-4x32A-T34-SD-FC-BM-PKG | urządzenie sterujące | Wilo-SC/SC-FC-HVAC system | Sterowanie | Wilo | FR | 1 | SZT |  |  |  | szary | Europaleta | 1 | 1 | 1 | 1000 | 400 | 1900 | 1200 | 800 | 2050 | 183 | 188 | http://downloads-wilo-select.wilo.com/assets/WIB_WILO100227.jpg | //cms.media.wilo.com/dcipicxmlfeature/wilo_f_020000250000626100010092/8722715/wilo_f_020000250000626100010092_1.jpg | 2538767 |  |  |  | https://wilo.com/quick/PL/pl/articleNumber/2545485
5180 | 2545373 | 4048482653396 | Wilo-CTRL-SC-HVAC-4x37,5A-T34-SD-BM-PKG urządzenie sterujące | Urządzenie sterujące SC-H-4x37,5A-T34-SD-BM-PKG do cyfrowej bezstopniowej regulacji wydajności układów jedno- i wielopompowych do zastosowań w ogrzewnictwie, klimatyzacji i wentylacji, | 14752 | PG14 | 28 | K | 43905 | NIE | 26.51.70 | 85371091 | 0 | 1366 | 410 | Wilo-CTRL-SC-HVAC-4x37,5A-T34-SD-BM-PKG | urządzenie sterujące | Wilo-SC/SC-FC-HVAC system | Sterowanie | Wilo | FR | 1 | SZT |  |  |  | szary | Europaleta | 1 | 1 | 1 | 600 | 400 | 1900 | 1200 | 800 | 2050 | 126 | 131 | http://downloads-wilo-select.wilo.com/assets/WIB_WILO100227.jpg | //cms.media.wilo.com/dcipicxmlfeature/wilo_f_020000250000626100010092/8722715/wilo_f_020000250000626100010092_1.jpg | 2538695 |  |  |  | https://wilo.com/quick/PL/pl/articleNumber/2545373
5181 | 2545489 | 4048482653259 | Wilo-CTRL-SC-HVAC-4x37,5A-T34-SD-FC-BM-PKG urządzenie sterujące | Urządzenie sterujące SC-H-4x37,5A-T34-SD-FC-BM-PKG do cyfrowej bezstopniowej regulacji wydajności układów jedno- i wielopompowych do zastosowań w ogrzewnictwie, klimatyzacji i wentylacji, | 34530 | PG14 | 28 | K | 43905 | NIE | 26.51.70 | 85371091 | 0 | 1366 | 410 | Wilo-CTRL-SC-HVAC-4x37,5A-T34-SD-FC-BM-PKG | urządzenie sterujące | Wilo-SC/SC-FC-HVAC system | Sterowanie | Wilo | FR | 1 | SZT |  |  |  | szary | Europaleta | 1 | 1 | 1 | 1000 | 400 | 1900 | 1200 | 800 | 2050 | 188 | 193 | http://downloads-wilo-select.wilo.com/assets/WIB_WILO100227.jpg | //cms.media.wilo.com/dcipicxmlfeature/wilo_f_020000250000626100010092/8722715/wilo_f_020000250000626100010092_1.jpg | 2538771 |  |  |  | https://wilo.com/quick/PL/pl/articleNumber/2545489
5182 | 2545377 | 4048482308418 | Wilo-CTRL-SC-HVAC-4x43A-T34-SD-BM-PKG urządzenie sterujące | Urządzenie sterujące SC-H-4x43A-T34-SD-BM-PKG do cyfrowej bezstopniowej regulacji wydajności układów jedno- i wielopompowych do zastosowań w ogrzewnictwie, klimatyzacji i wentylacji, | 14920 | PG14 | 28 | K | 43905 | NIE | 26.51.70 | 85371091 | 0 | 1366 | 410 | Wilo-CTRL-SC-HVAC-4x43A-T34-SD-BM-PKG | urządzenie sterujące | Wilo-SC/SC-FC-HVAC system | Sterowanie | Wilo | FR | 1 | SZT |  |  |  | szary | Europaleta | 1 | 1 | 1 | 600 | 400 | 1900 | 1200 | 800 | 2050 | 127 | 132 | http://downloads-wilo-select.wilo.com/assets/WIB_WILO100227.jpg | //cms.media.wilo.com/dcipicxmlfeature/wilo_f_020000250000626100010092/8722715/wilo_f_020000250000626100010092_1.jpg | 2538699 |  |  |  | https://wilo.com/quick/PL/pl/articleNumber/2545377
5183 | 2545493 | 4048482653341 | Wilo-CTRL-SC-HVAC-4x43A-T34-SD-FC-BM-PKG urządzenie sterujące | Urządzenie sterujące SC-H-4x43A-T34-SD-FC-BM-PKG do cyfrowej bezstopniowej regulacji wydajności układów jedno- i wielopompowych do zastosowań w ogrzewnictwie, klimatyzacji i wentylacji, | 36716 | PG14 | 28 | K | 43905 | NIE | 26.51.70 | 85371091 | 0 | 1366 | 410 | Wilo-CTRL-SC-HVAC-4x43A-T34-SD-FC-BM-PKG | urządzenie sterujące | Wilo-SC/SC-FC-HVAC system | Sterowanie | Wilo | FR | 1 | SZT |  |  |  | szary | Europaleta | 1 | 1 | 1 | 1000 | 400 | 1900 | 1200 | 800 | 2050 | 214 | 219 | http://downloads-wilo-select.wilo.com/assets/WIB_WILO100227.jpg | //cms.media.wilo.com/dcipicxmlfeature/wilo_f_020000250000626100010092/8722715/wilo_f_020000250000626100010092_1.jpg | 2538775 |  |  |  | https://wilo.com/quick/PL/pl/articleNumber/2545493
5184 | 2545437 | 4048482651521 | Wilo-CTRL-SC-HVAC-4x4A-T34-DOL-FC-WM-PKG urządzenie sterujące | Urządzenie sterujące SC-H-4x4A-T34-DOL-FC-WM-PKG do cyfrowej bezstopniowej regulacji wydajności układów jedno- i wielopompowych do zastosowań w ogrzewnictwie, klimatyzacji i wentylacji, | 10273 | PG14 | 28 | K | 43905 | NIE | 26.51.70 | 85371091 | 0 | 1366 | 410 | Wilo-CTRL-SC-HVAC-4x4A-T34-DOL-FC-WM-PKG | urządzenie sterujące | Wilo-SC/SC-FC-HVAC system | Sterowanie | Wilo | FR | 1 | SZT |  |  |  | szary | Karton | 1 | 1 | 1 | 600 | 250 | 760 | 690 | 320 | 840 | 59 | 63 | http://downloads-wilo-select.wilo.com/assets/WIB_WILO100227.jpg | //cms.media.wilo.com/dcipicxmlfeature/wilo_f_020000250000626100010092/8722715/wilo_f_020000250000626100010092_1.jpg | 2538719 |  |  |  | https://wilo.com/quick/PL/pl/articleNumber/2545437
5185 | 2545321 | 4048482658537 | Wilo-CTRL-SC-HVAC-4x4A-T34-DOL-WM-PKG urządzenie sterujące | Urządzenie sterujące SC-H-4x4A-T34-DOL-WM-PKG do cyfrowej bezstopniowej regulacji wydajności układów jedno- i wielopompowych do zastosowań w ogrzewnictwie, klimatyzacji i wentylacji, | 5359 | PG14 | 28 | K | 43905 | NIE | 26.51.70 | 85371091 | 0 | 1366 | 410 | Wilo-CTRL-SC-HVAC-4x4A-T34-DOL-WM-PKG | urządzenie sterujące | Wilo-SC/SC-FC-HVAC system | Sterowanie | Wilo | FR | 1 | SZT |  |  |  | szary | Karton | 1 | 1 | 1 | 600 | 210 | 600 | 670 | 340 | 690 | 30 | 34 | http://downloads-wilo-select.wilo.com/assets/WIB_WILO100227.jpg | //cms.media.wilo.com/dcipicxmlfeature/wilo_f_020000250000626100010092/8722715/wilo_f_020000250000626100010092_1.jpg | 2538607 |  |  |  | https://wilo.com/quick/PL/pl/articleNumber/2545321
5186 | 2545441 | 4048482651583 | Wilo-CTRL-SC-HVAC-4x6,3A-T34-DOL-FC-WM-PKG urządzenie sterujące | Urządzenie sterujące SC-H-4x6,3A-T34-DOL-FC-WM-PKG do cyfrowej bezstopniowej regulacji wydajności układów jedno- i wielopompowych do zastosowań w ogrzewnictwie, klimatyzacji i wentylacji, | 9808 | PG14 | 28 | K | 43905 | NIE | 26.51.70 | 85371091 | 0 | 1366 | 410 | Wilo-CTRL-SC-HVAC-4x6,3A-T34-DOL-FC-WM-PKG | urządzenie sterujące | Wilo-SC/SC-FC-HVAC system | Sterowanie | Wilo | FR | 1 | SZT |  |  |  | szary | Karton | 1 | 1 | 1 | 600 | 250 | 760 | 690 | 320 | 840 | 59 | 63 | http://downloads-wilo-select.wilo.com/assets/WIB_WILO100227.jpg | //cms.media.wilo.com/dcipicxmlfeature/wilo_f_020000250000626100010092/8722715/wilo_f_020000250000626100010092_1.jpg | 2538725 |  |  |  | https://wilo.com/quick/PL/pl/articleNumber/2545441
5187 | 2545325 | 4048482658599 | Wilo-CTRL-SC-HVAC-4x6,3A-T34-DOL-WM-PKG urządzenie sterujące | Urządzenie sterujące SC-H-4x6,3A-T34-DOL-WM-PKG do cyfrowej bezstopniowej regulacji wydajności układów jedno- i wielopompowych do zastosowań w ogrzewnictwie, klimatyzacji i wentylacji, | 5362 | PG14 | 28 | K | 43905 | NIE | 26.51.70 | 85371091 | 0 | 1366 | 410 | Wilo-CTRL-SC-HVAC-4x6,3A-T34-DOL-WM-PKG | urządzenie sterujące | Wilo-SC/SC-FC-HVAC system | Sterowanie | Wilo | FR | 1 | SZT |  |  |  | szary | Karton | 1 | 1 | 1 | 600 | 210 | 600 | 670 | 340 | 690 | 30 | 34 | http://downloads-wilo-select.wilo.com/assets/WIB_WILO100227.jpg | //cms.media.wilo.com/dcipicxmlfeature/wilo_f_020000250000626100010092/8722715/wilo_f_020000250000626100010092_1.jpg | 2538611 |  |  |  | https://wilo.com/quick/PL/pl/articleNumber/2545325
5188 | 2047645 | 4016322712701 | Wilo-Drain LP 40/10-1-230 pompa do wody brudnej | Pompa do wody brudnej Wilo-Drain LP 40/10-1-230 samozasysająca z silnikiem spełniającym normy, do ustawienia na sucho, Łatwa obsługa dzięki szerokiemu zakresowi dostawy | 861 | PG7 | 14 | C | 49202 | NIE | 28.13.14 | 84137059 | 0 | 711 | 910 | Wilo-Drain LP 40/10-1-230 | samozasysająca pompa do wody brudnej | Wilo-Drain LP | Odprowadzanie wody brudnej i ścieków bez fekaliów | Wilo | KR | 1 | SZT |  |  |  | zielony / czarny | Karton | 1 | 1 | 1 | 209 | 320 | 312 | 256 | 394 | 342 | 12 | 13.22 | http://downloads-wilo-select.wilo.com/assets/WIB_WILO57797.jpg | //cms.media.wilo.com/dcipicxmlfeature/wilo_f_020000250002e5c300010092/7313722/wilo_f_020000250002e5c300010092_1.jpg |  | 550 |  |  | https://wilo.com/quick/PL/pl/articleNumber/2047645
5189 | 2081686 | 4016322895947 | Wilo-Drain LPC 40/19 pompa do wody brudnej | Pompa do wody brudnej Wilo-Drain LPC 40/19 samozasysająca z silnikiem spełniającym normy, do ustawienia na sucho, Długa żywotność dzięki solidnej wersji z żeliwa szarego, Prosta konserwacja przy zastosowaniu zintegrowanego otworu rewizyjnego | 3523 | PG7 | 14 | C | 45602 | NIE | 28.13.14 | 84137051 | 0 | 717 | 912 | Wilo-Drain LPC 40/19 | samozasysająca pompa do wody brudnej | Wilo-Drain LPC | Odprowadzanie wody brudnej i ścieków bez fekaliów | Wilo | DE | 1 | SZT |  |  | IE3 | Zielony | Karton | 1 | 1 | 1 | 195 | 425 | 274 | 400 | 600 | 540 | 23 | 26 | http://downloads-wilo-select.wilo.com/assets/WIB_WILO57791.jpg | //cms.media.wilo.com/dcipicxmlfeature/wilo_f_02000007000261be00010092/7312414/wilo_f_02000007000261be00010092_1.jpg |  | 1310 |  |  | https://wilo.com/quick/PL/pl/articleNumber/2081686
5190 | 2081660 | 4016322895749 | Wilo-Drain LPC 50/25 pompa do wody brudnej | Pompa do wody brudnej Wilo-Drain LPC 50/25 samozasysająca z silnikiem spełniającym normy, do ustawienia na sucho, Długa żywotność dzięki solidnej wersji z żeliwa szarego, Prosta konserwacja przy zastosowaniu zintegrowanego otworu rewizyjnego | 5172 | PG7 | 14 | C | 45602 | NIE | 28.13.14 | 84137051 | 0 | 717 | 912 | Wilo-Drain LPC 50/25 | samozasysająca pompa do wody brudnej | Wilo-Drain LPC | Odprowadzanie wody brudnej i ścieków bez fekaliów | Wilo | DE | 1 | SZT |  |  | IE3 | Zielony | Karton | 1 | 1 | 1 | 236 | 525 | 311 | 400 | 600 | 540 | 45 | 48 | http://downloads-wilo-select.wilo.com/assets/WIB_WILO57791.jpg | //cms.media.wilo.com/dcipicxmlfeature/wilo_f_02000007000261be00010092/7312414/wilo_f_02000007000261be00010092_1.jpg |  | 2555 |  |  | https://wilo.com/quick/PL/pl/articleNumber/2081660
5191 | 2081693 | 4016322895961 | Wilo-Drain LPC 80/29 pompa do wody brudnej | Pompa do wody brudnej Wilo-Drain LPC 80/29 samozasysająca z silnikiem spełniającym normy, do ustawienia na sucho, Długa żywotność dzięki solidnej wersji z żeliwa szarego, Prosta konserwacja przy zastosowaniu zintegrowanego otworu rewizyjnego | 6379 | PG7 | 14 | C | 45602 | NIE | 28.13.14 | 84137051 | 0 | 717 | 912 | Wilo-Drain LPC 80/29 | samozasysająca pompa do wody brudnej | Wilo-Drain LPC | Odprowadzanie wody brudnej i ścieków bez fekaliów | Wilo | DE | 1 | SZT |  |  | IE3 | Zielony | Karton | 1 | 1 | 1 | 283 | 608 | 363 | 600 | 800 | 870 | 86 | 89 | http://downloads-wilo-select.wilo.com/assets/WIB_WILO57791.jpg | //cms.media.wilo.com/dcipicxmlfeature/wilo_f_02000007000261be00010092/7312414/wilo_f_02000007000261be00010092_1.jpg |  | 5000 |  |  | https://wilo.com/quick/PL/pl/articleNumber/2081693
5192 | 4048412 | 4016322477419 | Wilo-Drain TM 32/7 max temp 90 st. C pompa odwodnieniowa do wody brudnej | Pompa odwodnieniowa Wilo-Drain TM 32/7, zatapialna do ustawienia mokrego, stacjonarnego i przenośnego, automatyczna praca dzięki wyłącznikowi pływakowemu. Łatwy montaż, prosta obsługa, kabel 3m, 1~230V, przyłącze węża 35 mm, 7 m podnoszenia | 275 | PG7 | 4 | L | 49101 | TAK | 28.13.14 | 84137021 | 0 | 701 | 910 | Wilo-TM 32/7 max temp 90 st. C (3 minuty) | pompa zatapialna do wody zanieczyszczonej | Wilo-Drain TM/TMW/TMR 32 | Odprowadzanie wody brudnej i ścieków bez fekaliów | Wilo | IT | 1 | SZT |  |  |  | zielony / czarny | Karton | 1 | 1 | 1 | 165 | 165 | 294 | 202 | 198 | 316 | 4.7 | 5.2 | https://wilo.com/quick/PL/pl/articleNumber/4048412 | https://wilo.com/quick/PL/pl/articleNumber/4048412 |  | 320 |  |  | https://wilo.com/quick/PL/pl/articleNumber/4048412
5193 | 4048411 | 4016322477402 | Wilo-Drain TM 32/8-10M pompa zatapialna do wody zanieczyszczonej | Pompa odwodnieniowa Wilo-Drain TM 32/8-10M, zatapialna do ustawienia mokrego, stacjonarnego i przenośnego, bez wyłącznikai pływakowego, Łatwy montaż, prosta obsługa, Przewód 10m, 1~230V, przyłącze węża 35 mm, 8 m podnoszenia | 275 | PG7 | 4 | L | 49101 | TAK | 28.13.14 | 84137021 | 0 | 701 | 910 | Wilo-Drain TM 32/8-10M | pompa zatapialna do wody zanieczyszczonej | Wilo-Drain TM/TMW/TMR 32 | Odprowadzanie wody brudnej i ścieków bez fekaliów | Wilo | IT | 1 | SZT |  |  |  | zielony / czarny | Karton | 1 | 1 | 1 | 165 | 165 | 294 | 192 | 198 | 372 | 5.2 | 5.6 | http://downloads-wilo-select.wilo.com/assets/WIB_WILO100656.jpg | //cms.media.wilo.com/dcipicxmlfeature/wilo_f_020000250002e53c00010092/7312380/wilo_f_020000250002e53c00010092_1.jpg |  | 450 |  |  | https://wilo.com/quick/PL/pl/articleNumber/4048411
5194 | 4145327 | 4048482104768 | Wilo-Drain TMR 32/11 pompa odwodnieniowa do wody brudnej | Pompa odwodnieniowa Wilo-Drain TMR 32/11 zatapialna do ustawienia mokrego, stacjonarnego i przenośnego, automatyczna praca dzięki wyłącznikowi pływakowemu, z odsysaniem płytkim do 2 mm, Przewód 4m, 1~230V, 11m podnoszenia, przyłącze węża 1 ¼ | 466 | PG7 | 4 | L | 49101 | TAK | 28.13.14 | 84137021 | 0 | 701 | 910 | Wilo-Drain TMR 32 | pompa zatapialna do wody zanieczyszczonej | Wilo-Drain TM/TMW/TMR 32 | Odprowadzanie wody brudnej i ścieków bez fekaliów | Wilo | IT | 1 | SZT | - | - | - | zielony / czarny | Karton | 1 | 1 | 1 | 165 | 165 | 278 | 195 | 195 | 367 | 6.3 | 6.8 | http://downloads-wilo-select.wilo.com/assets/WIB_WILO100622.jpg | https://wilo.com/quick/PL/pl/articleNumber/4145327
5195 | 4145326 | 4048482104751 | Wilo-Drain TMR 32/8-10M pompa zatapialna do wody zanieczyszczonej | Pompa odwodnieniowa Wilo-Drain TMR 32/8-10m zatapialna do ustawienia mokrego, stacjonarnego i przenośnego, automatyczna praca dzięki wyłącznikowi pływakowemu, z odsysaniem płytkim do 2 mm, Przewód 10m, 1~230V, 8m podnoszenia, przyłącze węża 1 ¼ | 275 | PG7 | 4 | L | 49101 | TAK | 28.13.14 | 84137021 | 0 | 701 | 910 | Wilo-Drain TMR 32/8-10M | pompa zatapialna do wody zanieczyszczonej | Wilo-Drain TM/TMW/TMR 32 | Odprowadzanie wody brudnej i ścieków bez fekaliów | Wilo | IT | 1 | SZT |  |  |  | zielony / czarny | Karton | 1 | 1 | 1 | 165 | 165 | 278 | 195 | 195 | 367 | 5.5 | 5.9 | http://downloads-wilo-select.wilo.com/assets/WIB_WILO100660.jpg | //cms.media.wilo.com/dcipicxmlfeature/wilo_f_020000250002e3a700010092/7312390/wilo_f_020000250002e3a700010092_1.jpg |  | 450 |  |  | https://wilo.com/quick/PL/pl/articleNumber/4145326
5196 | 6070087 | 4048482413112 | Wilo-Drain TMT 32M113/7,5Ci zatapialna pompa do wody brudnej do 95 °C | Pompa do wody brudnej Wilo-Drain TMT 32M113/7,5Ci zatapialna pompa do wody brudnej do 95 °C | 4087 | PG7 | 14 | C | 45604 | NIE | 28.13.14 | 84137021 | 0 | 703 | 912 | Wilo-Drain TMT 32M113/7,5Ci | pompa zatapialna do wody zanieczyszczonej | Wilo-Drain TMT | Odprowadzanie wody brudnej i ścieków bez fekaliów | Wilo | DE | 1 | SZT |  |  | IE1 | Zielony | Paleta jednorazowego użytku | 1 | 1 | 1 | 241 | 203 | 484 | 385 | 285 | 750 | 39 | 44 | http://downloads-wilo-select.wilo.com/assets/WIB_WILO10299169.jpg | //cms.media.wilo.com/dcipicxmlfeature/wilo204365/7314624/wilo204365_1.jpg |  | 1100 |  |  | https://wilo.com/quick/PL/pl/articleNumber/6070087
5197 | 4048715 | 4016322499541 | Wilo-Drain TMW 32/11 HD pompa zatapialna do wody zanieczyszczonej | Pompa odwodnieniowa Wilo-Drain TMW 32/11 HD (agresyw, media) zatapialna do ustawienia mokrego, stacjonarnego i przenośnego, automatyczna praca dzięki wyłącznikowi pływakowemu, funkcją Twister, Przewód 10m, 1~230V, przyłącze węża 1 ¼ , 11 m podnoszenia | 623 | PG7 | 4 | L | 49101 | TAK | 28.13.14 | 84137021 | 0 | 701 | 910 | Wilo-Drain TMW 32/11 HD | pompa zatapialna do wody zanieczyszczonej | Wilo-Drain TM/TMW/TMR 32 | Odprowadzanie wody brudnej i ścieków bez fekaliów | Wilo | IT | 1 | SZT |  |  |  | zielony / czarny | Karton | 24 | 1 | 96 | 165 | 165 | 326 | 195 | 195 | 367 | 6.7 | 7.2 | http://downloads-wilo-select.wilo.com/assets/WIB_WILO100562.jpg | //cms.media.wilo.com/dcipicxmlfeature/wilo_f_020000250002e21200010092/7311664/wilo_f_020000250002e21200010092_1.jpg |  | 750 |  |  | https://wilo.com/quick/PL/pl/articleNumber/4048715
5198 | 4048414 | 4016322477433 | Wilo-Drain TMW 32/11 pompa zatapialna do wody zanieczyszczonej | Pompa odwodnieniowa Wilo-Drain TMW 32/11 zatapialna do ustawienia mokrego, stacjonarnego i przenośnego, automatyczna praca dzięki wyłącznikowi pływakowemu, funkcją Twister, Przewód 3m, 1~230V, przyłącze węża 1 ¼ , 11 m podnoszenia | 466 | PG7 | 14 | C | 49101 | TAK | 28.13.14 | 84137021 | 0 | 701 | 910 | Wilo-Drain TMW 32/11 | pompa zatapialna do wody zanieczyszczonej | Wilo-Drain TM/TMW/TMR 32 | Odprowadzanie wody brudnej i ścieków bez fekaliów | Wilo | IT | 1 | SZT |  |  |  | zielony / czarny | Karton | 24 | 1 | 96 | 165 | 165 | 326 | 195 | 195 | 367 | 6.3 | 6.8 | http://downloads-wilo-select.wilo.com/assets/WIB_WILO100562.jpg | //cms.media.wilo.com/dcipicxmlfeature/wilo_f_020000250002e21200010092/7311664/wilo_f_020000250002e21200010092_1.jpg |  | 750 |  |  | https://wilo.com/quick/PL/pl/articleNumber/4048414
5199 | 4058060 | 4016322536475 | Wilo-Drain TMW 32/11-10M pompa zatapialna do wody zanieczyszczonej | Pompa odwodnieniowa Wilo-Drain TMW 32/11-10m zatapialna do ustawienia mokrego, stacjonarnego i przenośnego, automatyczna praca dzięki wyłącznikowi pływakowemu, funkcją Twister, Przewód 10m, 1~230V, przyłącze węża 1 ¼ , 11 m podnoszenia | 561 | PG7 | 14 | C | 49101 | TAK | 28.13.14 | 84137021 | 0 | 701 | 910 | Wilo-Drain TMW 32/11-10M | pompa zatapialna do wody zanieczyszczonej | Wilo-Drain TM/TMW/TMR 32 | Odprowadzanie wody brudnej i ścieków bez fekaliów | Wilo | IT | 1 | SZT |  |  |  | zielony / czarny | Karton | 24 | 1 | 96 | 165 | 165 | 326 | 195 | 195 | 367 | 6.9 | 7.4 | http://downloads-wilo-select.wilo.com/assets/WIB_WILO100562.jpg | //cms.media.wilo.com/dcipicxmlfeature/wilo_f_020000250002e21200010092/7311664/wilo_f_020000250002e21200010092_1.jpg |  | 750 |  |  | https://wilo.com/quick/PL/pl/articleNumber/4058060
5200 | 4231961 | 4048482892856 | Wilo-Drain TMW 32/11-30M pompa zatapialna do wody zanieczyszczonej | Pompa odwodnieniowa do wody brudnej Wilo-Drain TMW 32/11-30M zatapialna do ustawienia mokrego, stacjonarnego i przenośnego, automatyczna praca dzięki wyłącznikowi pływakowemu, funkcją Twister, Przewód 10m, 1~230V, przyłącze węża 1 ¼ , 11 m podnoszenia | 495 | PG7 | 14 | C | 49101 | NIE | 28.13.14 | 84137021 | 0 | 701 | 910 | Wilo-Drain TMW 32/11-30M | pompa zatapialna do wody zanieczyszczonej | Wilo-Drain TM/TMW/TMR 32 | Odprowadzanie wody brudnej i ścieków bez fekaliów | Wilo | IT | 1 | SZT |  |  |  | zielony / czarny | Karton | 24 | 1 | 96 | 165 | 165 | 326 | 195 | 195 | 367 | 9.1 | 9.6 | http://downloads-wilo-select.wilo.com/assets/WIB_WILO57754.jpg | //cms.media.wilo.com/dcipicxmlfeature/wilo_f_020000250002e29900010092/7312432/wilo_f_020000250002e29900010092_1.jpg | 4158139 | 750 |  |  | https://wilo.com/quick/PL/pl/articleNumber/4231961
5201 | 4048413 | 4016322477426 | Wilo-Drain TMW 32/8 pompa zatapialna do wody zanieczyszczonej | Pompa zatapialna do ścieków Wilo-Drain TMW 32/8 ze zintegrowanym urządzeniem zawirowującym, otwartym wirnikiem wielokanałowym i pionowym przyłączem gwintowanym. | 247 | PG7 | 4 | L | 49101 | TAK | 28.13.14 | 84137021 | 0 | 701 | 910 | Wilo-Drain TMW 32/8 | pompa zatapialna do wody zanieczyszczonej | Wilo-Drain TM/TMW/TMR 32 | Odprowadzanie wody brudnej i ścieków bez fekaliów | Wilo | IT | 1 | SZT |  |  |  | zielony / czarny | Karton | 24 | 1 | 96 | 165 | 165 | 296 | 195 | 195 | 315 | 5 | 5.6 |  |  |  | 750 |  |  | https://wilo.com/quick/PL/pl/articleNumber/4048413
5202 | 4058059 | 4016322536468 | Wilo-Drain TMW 32/8-10M pompa zatapialna do wody zanieczyszczonej | Pompa odwodnieniowa Wilo-Drain TMW 32/8-10m zatapialna do ustawienia mokrego, stacjonarnego i przenośnego, automatyczna praca dzięki wyłącznikowi pływakowemu, funkcją Twister, Przewód 10m, 1~230V, przyłącze węża 1 ¼ , 8 m podnoszenia | 334 | PG7 | 4 | L | 49101 | TAK | 28.13.14 | 84137021 | 0 | 701 | 910 | Wilo-Drain TMW 32/8-10M | pompa zatapialna do wody zanieczyszczonej | Wilo-Drain TM/TMW/TMR 32 | Odprowadzanie wody brudnej i ścieków bez fekaliów | Wilo | IT | 1 | SZT |  |  |  | zielony / czarny | Karton | 24 | 1 | 96 | 165 | 165 | 296 | 195 | 195 | 315 | 5.2 | 5.6 | http://downloads-wilo-select.wilo.com/assets/WIB_WILO100562.jpg | //cms.media.wilo.com/dcipicxmlfeature/wilo_f_020000250002e21200010092/7311664/wilo_f_020000250002e21200010092_1.jpg |  | 450 |  |  | https://wilo.com/quick/PL/pl/articleNumber/4058059
5203 | 6043945 | 4044966461907 | Wilo-Drain TS 32/12A 10M pompa zatapialna do wody zanieczyszczonej | Pompa odwodnieniowa Wilo-TS 32/12A 10M zatapialna do ustawienia mokrego, stacjonarnego i przenośnego, automatyczna praca dzięki wyłącznikowi pływakowemu, Przewód 10m, 1~230V, korpus ze stali nierdzewnej, 12m podnoszenia | 603 | PG7 | 14 | C | 49101 | TAK | 28.13.14 | 84137021 | 0 | 721 | 910 | Wilo-Drain TS 32/12A 10M | pompa zatapialna do wody zanieczyszczonej | Wilo-Drain TS/TSW 32 | Odprowadzanie wody brudnej i ścieków bez fekaliów | Wilo | KR | 1 | SZT |  |  |  | Srebrny | Karton | 1 | 1 | 1 | 220 | 240 | 445 | 220 | 240 | 445 | 7.8 | 8.7 | http://downloads-wilo-select.wilo.com/assets/WIB_WILO314596.jpg | //cms.media.wilo.com/dcipicxmlfeature/wilo44573/7226529/wilo44573_1.jpg |  | 900 |  |  | https://wilo.com/quick/PL/pl/articleNumber/6043945
5204 | 6043943 | 4044966461686 | Wilo-Drain TS 32/9A 10M pompa zatapialna do wody zanieczyszczonej | Pompa odwodnieniowa Wilo-TS 32/9A 10M zatapialna do ustawienia mokrego, stacjonarnego i przenośnego, automatyczna praca dzięki wyłącznikowi pływakowemu, Przewód 10m, 1~230V, korpus ze stali nierdzewnej, 9m podnoszenia | 491 | PG7 | 14 | C | 49101 | TAK | 28.13.14 | 84137021 | 0 | 721 | 910 | Wilo-Drain TS32/9A 10M | pompa zatapialna do wody zanieczyszczonej | Wilo-Drain TS/TSW 32 | Odprowadzanie wody brudnej i ścieków bez fekaliów | Wilo | KR | 1 | SZT |  |  |  | Srebrny | Karton | 1 | 1 | 1 | 161 | 161 | 320 | 205 | 225 | 410 | 7 | 8 | http://downloads-wilo-select.wilo.com/assets/WIB_WILO314596.jpg | //cms.media.wilo.com/dcipicxmlfeature/wilo44573/7226529/wilo44573_1.jpg |  | 500 |  |  | https://wilo.com/quick/PL/pl/articleNumber/6043943
5205 | 6045166 | 4044966474143 | Wilo-Drain TSW 32/11A 10M pompa zatapialna do wody zanieczyszczonej | Pompa odwodnieniowa Wilo-TSW 32/8A 10M zatapialna do ustawienia mokrego, stacjonarnego i przenośnego, automatyczna praca dzięki wyłącznikowi pływakowemu, funkcja TWISTER, Przewód 10m, 1~230V, korpus ze stali nierdzewnej, 11m podnoszenia | 640 | PG7 | 14 | C | 49101 | TAK | 28.13.14 | 84137021 | 0 | 721 | 910 | Wilo-Drain TSW 32/11A 10M | pompa zatapialna do wody zanieczyszczonej | Wilo-Drain TS/TSW 32 | Odprowadzanie wody brudnej i ścieków bez fekaliów | Wilo | KR | 1 | SZT |  |  |  | Srebrny | Karton | 1 | 1 | 1 | 171 | 171 | 360 | 210 | 240 | 460 | 7.8 | 8.7 | http://downloads-wilo-select.wilo.com/assets/WIB_WILO314596.jpg | //cms.media.wilo.com/dcipicxmlfeature/wilo44573/7226529/wilo44573_1.jpg |  | 900 |  |  | https://wilo.com/quick/PL/pl/articleNumber/6045166
5206 | 6045167 | 4044966474150 | Wilo-Drain TSW 32/8A 10M pompa zatapialna do wody zanieczyszczonej | Pompa odwodnieniowa Wilo-TSW 32/8A 10M zatapialna do ustawienia mokrego, stacjonarnego i przenośnego, automatyczna praca dzięki wyłącznikowi pływakowemu, funkcja TWISTER, Przewód 10m, 1~230V, korpus ze stali nierdzewnej, 8m podnoszenia | 517 | PG7 | 14 | C | 49101 | TAK | 28.13.14 | 84137021 | 0 | 721 | 910 | Wilo-Drain TSW 32/8A 10M | pompa zatapialna do wody zanieczyszczonej | Wilo-Drain TS/TSW 32 | Odprowadzanie wody brudnej i ścieków bez fekaliów | Wilo | KR | 1 | SZT |  |  |  | Srebrny | Karton | 1 | 1 | 1 | 161 | 161 | 340 | 200 | 220 | 400 | 7 | 8 | http://downloads-wilo-select.wilo.com/assets/WIB_WILO314596.jpg | //cms.media.wilo.com/dcipicxmlfeature/wilo44573/7226529/wilo44573_1.jpg |  | 500 |  |  | https://wilo.com/quick/PL/pl/articleNumber/6045167
5207 | 2044583 | 4016322640301 | Wilo-Drain VC 32/10 DM pionowa pompa do wody brudnej do 95 °C | Pompa do wody brudnej Wilo-Drain VC 32/10 DM niezatapialna z silnikiem znormalizowanym w konstrukcji stojakowej, Do przetłaczanej cieczy o temp, max, 95°C | 2793 | PG7 | 14 | C | 45603 | NIE | 28.13.14 | 84137021 | 0 | 709 | 912 | Wilo-Drain VC 32/10 DM | Pionowa pompa do wody brudnej do 95 °C | Wilo-Drain VC | Odprowadzanie wody brudnej i ścieków bez fekaliów | Wilo | DE | 1 | SZT |  |  | IE2 | Zielony | Skrzynka | 1 | 1 | 1 | 300 | 300 | 1247 | 328 | 372 | 1390 | 36 | 55 | http://downloads-wilo-select.wilo.com/assets/WIB_WILO57794.jpg | //cms.media.wilo.com/dcipicxmlfeature/wilo_f_020000250002e10400010092/7313858/wilo_f_020000250002e10400010092_1.jpg |  | 517 |  |  | https://wilo.com/quick/PL/pl/articleNumber/2044583
5208 | 2044582 | 4016322640295 | Wilo-Drain VC 32/10 EM pionowa pompa do wody brudnej do 95 °C | Pompa do wody brudnej Wilo-Drain VC 32/10 EM niezatapialna z silnikiem znormalizowanym w konstrukcji stojakowej, Do przetłaczanej cieczy o temp, max, 95°C | 3113 | PG7 | 14 | C | 45603 | NIE | 28.13.14 | 84137021 | 0 | 709 | 912 | Wilo-Drain VC 32/10 EM | Pionowa pompa do wody brudnej do 95 °C | Wilo-Drain VC | Odprowadzanie wody brudnej i ścieków bez fekaliów | Wilo | DE | 1 | SZT |  |  |  | Zielony | Skrzynka | 1 | 1 | 1 | 300 | 300 | 1247 | 328 | 372 | 1390 | 36 | 55 | http://downloads-wilo-select.wilo.com/assets/WIB_WILO57794.jpg | //cms.media.wilo.com/dcipicxmlfeature/wilo_f_020000250002e10400010092/7313858/wilo_f_020000250002e10400010092_1.jpg |  | 570 |  |  | https://wilo.com/quick/PL/pl/articleNumber/2044582
5209 | 2044584 | 4016322640318 | Wilo-Drain VC 40/20 DM pionowa pompa do wody brudnej do 95 °C | Pompa do wody brudnej Wilo-Drain VC 40/20 DM niezatapialna z silnikiem znormalizowanym w konstrukcji stojakowej, Do przetłaczanej cieczy o temp, max, 95°C | 4616 | PG7 | 14 | C | 45603 | NIE | 28.13.14 | 84137021 | 0 | 709 | 910 | Wilo-Drain VC 40/20 DM | Pionowa pompa do wody brudnej do 95 °C | Wilo-Drain VC | Odprowadzanie wody brudnej i ścieków bez fekaliów | Wilo | DE | 1 | SZT |  |  | IE3 | Zielony | Skrzynka | 1 | 1 | 1 | 300 | 400 | 1400 | 444 | 522 | 1582 | 77 | 96 | http://downloads-wilo-select.wilo.com/assets/WIB_WILO57794.jpg | //cms.media.wilo.com/dcipicxmlfeature/wilo_f_020000250002e10400010092/7313858/wilo_f_020000250002e10400010092_1.jpg |  | 2555 |  |  | https://wilo.com/quick/PL/pl/articleNumber/2044584
5210 | 2545133 | 4048482616711 | Wilo-DrainAlarm Urządzenie alarmowe | Wilo-DrainAlarm Urządzenie alarmowe | 668 | PG14 | 28 | K | 43903 | NIE | 27.90.20 | 85318070 | 0 | 1155 | 922 | Wilo-DrainAlarm 2 | Urządzenie alarmowe | Akcesoria elektryczne pompowni ścieków | Akcesoria | Wilo | DE | 1 | SZT |  |  |  | biały | Karton | 1 | 1 | 1 | 200 | 95 | 120 | 305 | 240 | 195 | 1.5 | 2.2 | http://downloads-wilo-select.wilo.com/assets/WIB_WILO27095510.jpg | //cms.media.wilo.com/dcipicxmlfeature/wilo48393/8724297/wilo48393_1.jpg |  |  |  |  | https://wilo.com/quick/PL/pl/articleNumber/2545133
5211 | 2521821 | 4016322705772 | Wilo-DrainLift BOX 32/11 przepompownia podposadzkowa | Przepompowania wody brudnej Wilo-DrainLift BOX 32/11, automatyczne praca ze zintegrowaną pompą zatapialną i zaworem zwrotnym, Urządzenie gotowe do instalacji pod podłogą, Uniwersalne dzięki możliwości podłączenia dopływu DN 100 z dwóch stron | 1819 | PG7 | 14 | C | 43202 | TAK | 28.13.14 | 84137021 | 0 | 742 | 920 | Wilo-DrainLift BOX 32/11 | Przepompownia podposadzkowa | Wilo-DrainLift BOX | Odprowadzanie wody brudnej i ścieków bez fekaliów | Wilo | DE | 1 | SZT |  |  |  | Czarny | Europaleta | 1 | 1 | 1 | 720 | 705 | 880 | 800 | 1200 | 1200 | 28 | 50 | http://downloads-wilo-select.wilo.com/assets/WIB_WILO57779.jpg | //cms.media.wilo.com/dcipicxmlfeature/wilo_f_020000250001ee6100010092/6939909/wilo_f_020000250001ee6100010092_1.jpg |  | 750 |  |  | https://wilo.com/quick/PL/pl/articleNumber/2521821
5212 | 2546472 | 4048482713007 | Wilo-DrainLift BOX 32/11 D przepompownia podposadzkowa | Pompa do odprowadzania wody brudnej i ścieków Wilo-DrainLift BOX 32/11 D załączające się automatycznie urządzenie do przetłaczania ścieków bez fekaliów ze zintegrowaną pompą zatapialną i zaworem zwrotnym, Urządzenie gotowe do instalacji pod podłogą | 2534 | PG7 | 28 | K | 43202 | NIE | 28.13.14 | 84137021 | 0 | 742 | 920 | Wilo-DrainLift BOX 32/11 D | Przepompownia podposadzkowa | Wilo-DrainLift BOX | Odprowadzanie wody brudnej i ścieków bez fekaliów | Wilo | DE | 1 | SZT |  |  |  | Czarny | Europaleta | 1 | 1 | 1 | 720 | 730 | 880 | 800 | 1200 | 1200 | 35 | 57 | http://downloads-wilo-select.wilo.com/assets/WIB_WILO1408248.jpg | //cms.media.wilo.com/dcipicxmlfeature/wilo56695/6946619/wilo56695_1.jpg |  | 750 |  |  | https://wilo.com/quick/PL/pl/articleNumber/2546472
5213 | 2546473 | 4048482713014 | Wilo-DrainLift BOX 32/11 DS przepompownia podposadzkowa | Pompa do odprowadzania wody brudnej i ścieków Wilo-DrainLift BOX 32/11 DS, załączające się automatycznie urządzenie do przetłaczania ścieków bez fekaliów ze zintegrowaną pompą zatapialną i zaworem zwrotnym, Urządzenie gotowe do instalacji pod podłogą | 3349 | PG7 | 28 | K | 43202 | NIE | 28.13.14 | 84137021 | 0 | 742 | 920 | Wilo-DrainLift BOX 32/11 DS | Przepompownia podposadzkowa | Wilo-DrainLift BOX | Odprowadzanie wody brudnej i ścieków bez fekaliów | Wilo | DE | 1 | SZT |  |  |  | Czarny | Europaleta | 1 | 1 | 1 | 720 | 730 | 880 | 800 | 1200 | 1200 | 40 | 62 | http://downloads-wilo-select.wilo.com/assets/WIB_WILO1408248.jpg | //cms.media.wilo.com/dcipicxmlfeature/wilo56695/6946619/wilo56695_1.jpg |  | 750 |  |  | https://wilo.com/quick/PL/pl/articleNumber/2546473
5214 | 2546508 | 4048482733050 | Wilo-DrainLift BOX 32/11 HD D przepompownia podposadzkowa | Pompa do odprowadzania wody brudnej i ścieków Wilo-DrainLift BOX 32/11 HD D załączające się automatycznie urządzenie do przetłaczania ścieków bez fekaliów ze zintegrowaną pompą zatapialną i zaworem zwrotnym, Urządzenie gotowe do instalacji pod podłogą | 2049 | PG7 | 28 | K | 43202 | NIE | 28.13.14 | 84137021 | 0 | 742 | 920 | Wilo-DrainLift BOX 32/11 HD D | Przepompownia podposadzkowa | Wilo-DrainLift BOX | Odprowadzanie wody brudnej i ścieków bez fekaliów | Wilo | DE | 1 | SZT |  |  |  | Czarny | Europaleta | 1 | 1 | 1 | 720 | 730 | 880 | 800 | 1200 | 1200 | 35 | 57 | http://downloads-wilo-select.wilo.com/assets/WIB_WILO1408248.jpg | //cms.media.wilo.com/dcipicxmlfeature/wilo56695/6946619/wilo56695_1.jpg |  | 750 |  |  | https://wilo.com/quick/PL/pl/articleNumber/2546508
5215 | 2523104 | 4016322787952 | Wilo-DrainLift BOX 32/11 HD przepompownia podposadzkowa | Pompa do odprowadzania wody brudnej i ścieków Wilo-DrainLift BOX 32/11HD załączające się automatycznie urządzenie do przetłaczania ścieków bez fekaliów ze zintegrowaną pompą zatapialną i zaworem zwrotnym, Urządzenie gotowe do instalacji pod podłogą | 2120 | PG7 | 28 | K | 43202 | NIE | 28.13.14 | 84137021 | 0 | 742 | 920 | Wilo-DrainLift BOX 32/11 HD D | Przepompownia podposadzkowa | Wilo-DrainLift BOX | Odprowadzanie wody brudnej i ścieków bez fekaliów | Wilo | DE | 1 | SZT |  |  |  | Czarny | Europaleta | 1 | 1 | 1 | 720 | 730 | 880 | 800 | 1200 | 1200 | 28 | 50 | http://downloads-wilo-select.wilo.com/assets/WIB_WILO57779.jpg | //cms.media.wilo.com/dcipicxmlfeature/wilo_f_020000250001ee6100010092/6939909/wilo_f_020000250001ee6100010092_1.jpg |  | 750 |  |  | https://wilo.com/quick/PL/pl/articleNumber/2523104
5216 | 6093972 | 4062679242842 | Wilo-DrainLift BOX 32/11D O kompaktowa przepompownia nadposadzkowa | Kompaktowa przepompownia nadposadzkowa Wilo-DrainLift BOX 32/11D O | 2534 | PG7 | 28 | A | 43102 | NIE | 28.13.14 | 84137021 | 0 | 742 | 920 | Wilo-DrainLift BOX 32/11D O | Kompaktowa przepompownia nadposadzkowa | Wilo-DrainLift BOX | Odprowadzanie wody brudnej i ścieków bez fekaliów | Wilo | DE | 1 | SZT |  |  |  | Czarny | Europaleta | 1 | 1 | 1 | 720 | 730 | 880 | 800 | 1200 | 1200 | 35 | 57 | http://downloads-wilo-select.wilo.com/assets/WIB_WILO57779.jpg | //cms.media.wilo.com/dcipicxmlfeature/wilo_f_020000250001ee6100010092/6939909/wilo_f_020000250001ee6100010092_1.jpg |  | 750 |  |  | https://wilo.com/quick/PL/pl/articleNumber/6093972
5217 | 6093973 | 4062679242859 | Wilo-DrainLift BOX 32/11DS O kompaktowa przepompownia nadposadzkowa | Kompaktowa przepompownia nadposadzkowa Wilo-DrainLift BOX 32/11DS O | 3351 | PG7 | 28 | A | 43202 | NIE | 28.13.14 | 84137021 | 0 | 742 | 920 | Wilo-DrainLift BOX 32/11DS O | Kompaktowa przepompownia nadposadzkowa | Wilo-DrainLift BOX | Odprowadzanie wody brudnej i ścieków bez fekaliów | Wilo | DE | 1 | SZT |  |  |  | Czarny | Europaleta | 1 | 1 | 1 | 720 | 730 | 880 | 800 | 1200 | 1200 | 40 | 62 | http://downloads-wilo-select.wilo.com/assets/WIB_WILO57779.jpg | //cms.media.wilo.com/dcipicxmlfeature/wilo_f_020000250001ee6100010092/6939909/wilo_f_020000250001ee6100010092_1.jpg |  | 750 |  |  | https://wilo.com/quick/PL/pl/articleNumber/6093973
5218 | 6093971 | 4062679242835 | Wilo-DrainLift BOX 32/11E O kompaktowa przepompownia nadposadzkowa | Kompaktowa przepompownia nadposadzkowa Wilo-DrainLift BOX 32/11E O | 1819 | PG7 | 28 | A | 43202 | NIE | 28.13.14 | 84137021 | 0 | 742 | 920 | Wilo-DrainLift BOX 32/11E O | Kompaktowa przepompownia nadposadzkowa | Wilo-DrainLift BOX | Odprowadzanie wody brudnej i ścieków bez fekaliów | Wilo | DE | 1 | SZT |  |  |  | Czarny | Europaleta | 1 | 1 | 1 | 720 | 705 | 880 | 800 | 1200 | 1200 | 20 | 35 | http://downloads-wilo-select.wilo.com/assets/WIB_WILO57779.jpg | //cms.media.wilo.com/dcipicxmlfeature/wilo_f_020000250001ee6100010092/6939909/wilo_f_020000250001ee6100010092_1.jpg |  | 750 |  |  | https://wilo.com/quick/PL/pl/articleNumber/6093971
5219 | 6093974 | 4062679242866 | Wilo-DrainLift BOX 32/11HD D O kompaktowa przepompownia nadposadzkowa | Kompaktowa przepompownia nadposadzkowa Wilo-DrainLift BOX 32/11HD D O | 2096 | PG7 | 28 | A | 43202 | NIE | 28.13.14 | 84137021 | 0 | 742 | 920 | Wilo-DrainLift BOX 32/11HD D O | Kompaktowa przepompownia nadposadzkowa | Wilo-DrainLift BOX | Odprowadzanie wody brudnej i ścieków bez fekaliów | Wilo | DE | 1 | SZT |  |  |  | Czarny | Europaleta | 1 | 1 | 1 | 720 | 730 | 880 | 800 | 1200 | 1200 | 35 | 57 | http://downloads-wilo-select.wilo.com/assets/WIB_WILO57779.jpg | //cms.media.wilo.com/dcipicxmlfeature/wilo_f_020000250001ee6100010092/6939909/wilo_f_020000250001ee6100010092_1.jpg |  | 750 |  |  | https://wilo.com/quick/PL/pl/articleNumber/6093974
5220 | 6093967 | 4062679243009 | Wilo-DrainLift BOX 32/11HD DS O kompaktowa przepompownia nadposadzkowa | Kompaktowa przepompownia nadposadzkowa Wilo-DrainLift BOX 32/11HD DS O | 3556 | PG7 | 28 | K | 43202 | NIE | 28.13.14 | 84137021 | 0 | 742 | 920 | Wilo-DrainLift BOX 32/11HD DS O | Kompaktowa przepompownia nadposadzkowa | Wilo-DrainLift BOX | Odprowadzanie wody brudnej i ścieków bez fekaliów | Wilo | DE | 1 | SZT |  |  |  | Czarny | Europaleta | 1 | 1 | 1 | 720 | 730 | 880 | 800 | 1200 | 1200 | 40 | 61 | http://downloads-wilo-select.wilo.com/assets/WIB_WILO57779.jpg | //cms.media.wilo.com/dcipicxmlfeature/wilo_f_020000250001ee6100010092/6939909/wilo_f_020000250001ee6100010092_1.jpg |  | 750 |  |  | https://wilo.com/quick/PL/pl/articleNumber/6093967
5221 | 2546509 | 4048482733067 | Wilo-DrainLift BOX 32/11HD DS przepompownia podposadzkowa | Pompa do odprowadzania wody brudnej i ścieków Wilo-DrainLift BOX 32/11HD DS, załączające się automatycznie urządzenie do przetłaczania ścieków bez fekaliów ze zintegrowaną pompą zatapialną i zaworem zwrotnym, Urządzenie gotowe do instalacji pod podłogą | 3555 | PG7 | 28 | K | 43202 | NIE | 28.13.14 | 84137021 | 0 | 742 | 920 | Wilo-DrainLift BOX 32/11HD DS | Przepompownia podposadzkowa | Wilo-DrainLift BOX | Odprowadzanie wody brudnej i ścieków bez fekaliów | Wilo | DE | 1 | SZT |  |  |  | Czarny | Europaleta | 1 | 1 | 1 | 720 | 730 | 880 | 800 | 1200 | 1200 | 40 | 62 | http://downloads-wilo-select.wilo.com/assets/WIB_WILO1408248.jpg | //cms.media.wilo.com/dcipicxmlfeature/wilo56695/6946619/wilo56695_1.jpg |  | 750 |  |  | https://wilo.com/quick/PL/pl/articleNumber/2546509
5222 | 6093977 | 4062679242897 | Wilo-DrainLift BOX 32/11HD E O kompaktowa przepompownia nadposadzkowa | Kompaktowa przepompownia nadposadzkowa Wilo-DrainLift BOX 32/11HD E O | 2121 | PG7 | 28 | K | 43202 | NIE | 28.13.14 | 84137021 | 0 | 742 | 920 | Wilo-DrainLift BOX 32/11HD E O | Kompaktowa przepompownia nadposadzkowa | Wilo-DrainLift BOX | Odprowadzanie wody brudnej i ścieków bez fekaliów | Wilo | DE | 1 | SZT |  |  |  | Czarny | Europaleta | 1 | 1 | 1 | 720 | 730 | 880 | 800 | 1200 | 1200 | 28 | 59 | http://downloads-wilo-select.wilo.com/assets/WIB_WILO57779.jpg | //cms.media.wilo.com/dcipicxmlfeature/wilo_f_020000250001ee6100010092/6939909/wilo_f_020000250001ee6100010092_1.jpg |  | 750 |  |  | https://wilo.com/quick/PL/pl/articleNumber/6093977
5223 | 2546470 | 4048482712987 | Wilo-DrainLift BOX 32/8 D przepompownia podposadzkowa | Pompa do odprowadzania wody brudnej i ścieków Wilo-DrainLift BOX 32/8 D załączające się automatycznie urządzenie do przetłaczania ścieków bez fekaliów ze zintegrowaną pompą zatapialną i zaworem zwrotnym, Urządzenie gotowe do instalacji pod podłogą | 2031 | PG7 | 28 | K | 43202 | NIE | 28.13.14 | 84137021 | 0 | 742 | 920 | Wilo-DrainLift BOX 32/8 D | Przepompownia podposadzkowa | Wilo-DrainLift BOX | Odprowadzanie wody brudnej i ścieków bez fekaliów | Wilo | DE | 1 | SZT |  |  |  | Czarny | Europaleta | 1 | 1 | 1 | 720 | 730 | 880 | 800 | 1200 | 1200 | 31 | 53 | http://downloads-wilo-select.wilo.com/assets/WIB_WILO1408248.jpg | //cms.media.wilo.com/dcipicxmlfeature/wilo56695/6946619/wilo56695_1.jpg |  | 450 |  |  | https://wilo.com/quick/PL/pl/articleNumber/2546470
5224 | 2546471 | 4048482712994 | Wilo-DrainLift BOX 32/8 DS przepompownia podposadzkowa | Pompa do odprowadzania wody brudnej i ścieków Wilo-DrainLift BOX 32/8 DS, załączające się automatycznie urządzenie do przetłaczania ścieków bez fekaliów ze zintegrowaną pompą zatapialną i zaworem zwrotnym, Urządzenie gotowe do instalacji pod podłogą | 2850 | PG7 | 4 | L | 43202 | NIE | 28.13.14 | 84137021 | 0 | 742 | 920 | Wilo-DrainLift BOX 32/8 DS | Przepompownia podposadzkowa | Wilo-DrainLift BOX | Odprowadzanie wody brudnej i ścieków bez fekaliów | Wilo | DE | 1 | SZT |  |  |  | Czarny | Europaleta | 1 | 1 | 1 | 720 | 730 | 880 | 800 | 1200 | 1200 | 36 | 58 | http://downloads-wilo-select.wilo.com/assets/WIB_WILO1408248.jpg | //cms.media.wilo.com/dcipicxmlfeature/wilo56695/6946619/wilo56695_1.jpg |  | 450 |  |  | https://wilo.com/quick/PL/pl/articleNumber/2546471
5225 | 2521820 | 4016322705765 | Wilo-DrainLift BOX 32/8 przepompownia podposadzkowa | Przepompowania wody brudnej Wilo-DrainLift BOX 32/8, automatyczne praca ze zintegrowaną pompą zatapialną i zaworem zwrotnym, Urządzenie gotowe do instalacji pod podłogą, Uniwersalne dzięki możliwości podłączenia dopływu DN 100 z dwóch stron | 1413 | PG7 | 4 | L | 43202 | TAK | 28.13.14 | 84137021 | 0 | 742 | 920 | Wilo-DrainLift BOX 32/8 | Przepompownia podposadzkowa | Wilo-DrainLift BOX | Odprowadzanie wody brudnej i ścieków bez fekaliów | Wilo | DE | 1 | SZT |  |  |  | Czarny | Europaleta | 1 | 1 | 1 | 720 | 705 | 880 | 800 | 1200 | 1200 | 26 | 48 | http://downloads-wilo-select.wilo.com/assets/WIB_WILO57779.jpg | //cms.media.wilo.com/dcipicxmlfeature/wilo_f_020000250001ee6100010092/6939909/wilo_f_020000250001ee6100010092_1.jpg |  | 450 |  |  | https://wilo.com/quick/PL/pl/articleNumber/2521820
5226 | 6093968 | 4062679243016 | Wilo-DrainLift BOX 32/8D O kompaktowa przepompownia nadposadzkowa | Kompaktowa przepompownia nadposadzkowa Wilo-DrainLift BOX 32/8D O | 2033 | PG7 | 28 | A | 43202 | NIE | 28.13.14 | 84137021 | 0 | 742 | 920 | Wilo-DrainLift BOX 32/8D O | Kompaktowa przepompownia nadposadzkowa | Wilo-DrainLift BOX | Odprowadzanie wody brudnej i ścieków bez fekaliów | Wilo | DE | 1 | SZT |  |  |  | Czarny | Europaleta | 1 | 1 | 1 | 720 | 730 | 880 | 800 | 1200 | 1200 | 31 | 53 | http://downloads-wilo-select.wilo.com/assets/WIB_WILO57779.jpg | //cms.media.wilo.com/dcipicxmlfeature/wilo_f_020000250001ee6100010092/6939909/wilo_f_020000250001ee6100010092_1.jpg |  | 450 |  |  | https://wilo.com/quick/PL/pl/articleNumber/6093968
5227 | 6093970 | 4062679242828 | Wilo-DrainLift BOX 32/8DS O kompaktowa przepompownia nadposadzkowa | Kompaktowa przepompownia nadposadzkowa Wilo-DrainLift BOX 32/8DS O | 2850 | PG7 | 28 | A | 43202 | NIE | 28.13.14 | 84137021 | 0 | 742 | 920 | Wilo-DrainLift BOX 32/8DS O | Kompaktowa przepompownia nadposadzkowa | Wilo-DrainLift BOX | Odprowadzanie wody brudnej i ścieków bez fekaliów | Wilo | DE | 1 | SZT |  |  |  | Czarny | Europaleta | 1 | 1 | 1 | 720 | 730 | 880 | 800 | 1200 | 1200 | 36 | 58 | http://downloads-wilo-select.wilo.com/assets/WIB_WILO57779.jpg | //cms.media.wilo.com/dcipicxmlfeature/wilo_f_020000250001ee6100010092/6939909/wilo_f_020000250001ee6100010092_1.jpg |  | 450 |  |  | https://wilo.com/quick/PL/pl/articleNumber/6093970
5228 | 6093969 | 4062679243023 | Wilo-DrainLift BOX 32/8E O kompaktowa przepompownia nadposadzkowa | Kompaktowa przepompownia nadposadzkowa Wilo-DrainLift BOX 32/8E O | 1414 | PG7 | 28 | A | 43202 | NIE | 28.13.14 | 84137021 | 0 | 742 | 920 | Wilo-DrainLift BOX 32/8E O | Kompaktowa przepompownia nadposadzkowa | Wilo-DrainLift BOX | Odprowadzanie wody brudnej i ścieków bez fekaliów | Wilo | DE | 1 | SZT |  |  |  | Czarny | Europaleta | 1 | 1 | 1 | 720 | 705 | 880 | 800 | 1200 | 1200 | 15 | 30 | http://downloads-wilo-select.wilo.com/assets/WIB_WILO57779.jpg | //cms.media.wilo.com/dcipicxmlfeature/wilo_f_020000250001ee6100010092/6939909/wilo_f_020000250001ee6100010092_1.jpg |  | 450 |  |  | https://wilo.com/quick/PL/pl/articleNumber/6093969
5229 | 2553190 | 4062679032498 | Wilo-DrainLift BOX 40/11 przepompownia podposadzkowa | Przepompowania wody brudnej Wilo-DrainLift BOX 40/11, automatyczne praca ze zintegrowaną pompą zatapialną i zaworem zwrotnym, Urządzenie gotowe do instalacji pod podłogą, Uniwersalne dzięki możliwości podłączenia dopływu DN 100 z dwóch stron | 1886 | PG7 | 14 | C | 43202 | TAK | 28.13.14 | 84137021 | 0 | 742 | 920 | Wilo-DrainLift BOX 40/11 | Przepompownia podposadzkowa | Wilo-DrainLift BOX | Odprowadzanie wody brudnej i ścieków bez fekaliów | Wilo | DE | 1 | SZT |  |  |  | Czarny | Europaleta | 1 | 1 | 1 | 720 | 705 | 880 | 800 | 1200 | 1200 | 33 | 55 | http://downloads-wilo-select.wilo.com/assets/WIB_WILO57779.jpg | //cms.media.wilo.com/dcipicxmlfeature/wilo_f_020000250001ee6100010092/6939909/wilo_f_020000250001ee6100010092_1.jpg | 2521822 | 930 |  |  | https://wilo.com/quick/PL/pl/articleNumber/2553190
5230 | 2553191 | 4062679032603 | Wilo-DrainLift BOX 40/11 D przepompownia podposadzkowa | Pompa do odprowadzania wody brudnej i ścieków Wilo-DrainLift BOX 40/11 D załączające się automatycznie urządzenie do przetłaczania ścieków bez fekaliów ze zintegrowaną pompą zatapialną i zaworem zwrotnym, Urządzenie gotowe do instalacji pod podłogą | 2871 | PG7 | 14 | C | 43202 | NIE | 28.13.14 | 84137021 | 0 | 742 | 920 | Wilo-DrainLift BOX 40/11 D | Przepompownia podposadzkowa | Wilo-DrainLift BOX | Odprowadzanie wody brudnej i ścieków bez fekaliów | Wilo | DE | 1 | SZT |  |  |  | Czarny | Europaleta | 1 | 1 | 1 | 720 | 730 | 880 | 800 | 1200 | 1200 | 45 | 67 | http://downloads-wilo-select.wilo.com/assets/WIB_WILO57779.jpg | //cms.media.wilo.com/dcipicxmlfeature/wilo_f_020000250001ee6100010092/6939909/wilo_f_020000250001ee6100010092_1.jpg | 2546474 | 930 |  |  | https://wilo.com/quick/PL/pl/articleNumber/2553191
5231 | 2553192 | 4062679032610 | Wilo-DrainLift BOX 40/11 DS, przepompownia podposadzkowa | Pompa do odprowadzania wody brudnej i ścieków Wilo-DrainLift BOX 40/11 DS, załączające się automatycznie urządzenie do przetłaczania ścieków bez fekaliów ze zintegrowaną pompą zatapialną i zaworem zwrotnym, Urządzenie gotowe do instalacji pod podłogą | 3689 | PG7 | 14 | C | 43202 | NIE | 28.13.14 | 84137021 | 0 | 742 | 920 | Wilo-DrainLift BOX 40/11 DS, | Przepompownia podposadzkowa | Wilo-DrainLift BOX | Odprowadzanie wody brudnej i ścieków bez fekaliów | Wilo | DE | 1 | SZT |  |  |  | Czarny | Europaleta | 1 | 1 | 1 | 720 | 730 | 880 | 800 | 1200 | 1200 | 50 | 72 | http://downloads-wilo-select.wilo.com/assets/WIB_WILO57779.jpg | //cms.media.wilo.com/dcipicxmlfeature/wilo_f_020000250001ee6100010092/6939909/wilo_f_020000250001ee6100010092_1.jpg | 2546475 | 930 |  |  | https://wilo.com/quick/PL/pl/articleNumber/2553192
5232 | 6093966 | 4062679241296 | Wilo-DrainLift BOX 40/11D O kompaktowa przepompownia nadposadzkowa | Kompaktowa przepompownia nadposadzkowa Wilo-DrainLift BOX 40/11D O | 2871 | PG7 | 28 | A | 43202 | NIE | 28.13.14 | 84137021 | 0 | 742 | 920 | Wilo-DrainLift BOX 40/11D O | Kompaktowa przepompownia nadposadzkowa | Wilo-DrainLift BOX | Odprowadzanie wody brudnej i ścieków bez fekaliów | Wilo | DE | 1 | SZT |  |  |  | Czarny | Europaleta | 1 | 1 | 1 | 720 | 730 | 880 | 800 | 1200 | 1200 | 20 | 35 | http://downloads-wilo-select.wilo.com/assets/WIB_WILO57779.jpg | //cms.media.wilo.com/dcipicxmlfeature/wilo_f_020000250001ee6100010092/6939909/wilo_f_020000250001ee6100010092_1.jpg |  | 930 |  |  | https://wilo.com/quick/PL/pl/articleNumber/6093966
5233 | 6093976 | 4062679242880 | Wilo-DrainLift BOX 40/11DS O kompaktowa przepompownia nadposadzkowa | kompaktowa przepompownia nadposadzkowa Wilo-DrainLift BOX 40/11DS O | 3690 | PG7 | 28 | A | 43202 | NIE | 28.13.14 | 84137021 | 0 | 742 | 920 | Wilo-DrainLift BOX 40/11DS O | Kompaktowa przepompownia nadposadzkowa | Wilo-DrainLift BOX | Odprowadzanie wody brudnej i ścieków bez fekaliów | Wilo | DE | 1 | SZT |  |  |  | Czarny | Europaleta | 1 | 1 | 1 | 720 | 730 | 880 | 800 | 1200 | 1200 | 15 | 30 | http://downloads-wilo-select.wilo.com/assets/WIB_WILO57779.jpg | //cms.media.wilo.com/dcipicxmlfeature/wilo_f_020000250001ee6100010092/6939909/wilo_f_020000250001ee6100010092_1.jpg |  | 930 |  |  | https://wilo.com/quick/PL/pl/articleNumber/6093976
5234 | 6093975 | 4062679242873 | Wilo-DrainLift BOX 40/11E O kompaktowa przepompownia nadposadzkowa | Kompaktowa przepompownia nadposadzkowa Wilo-DrainLift BOX 40/11E O | 1886 | PG7 | 28 | A | 43202 | NIE | 28.13.14 | 84137021 | 0 | 742 | 920 | Wilo-DrainLift BOX 40/11E O | Kompaktowa przepompownia nadposadzkowa | Wilo-DrainLift BOX | Odprowadzanie wody brudnej i ścieków bez fekaliów | Wilo | DE | 1 | SZT |  |  |  | Czarny | Europaleta | 1 | 1 | 1 | 720 | 705 | 880 | 800 | 1200 | 1200 | 33 | 55 | http://downloads-wilo-select.wilo.com/assets/WIB_WILO57779.jpg | //cms.media.wilo.com/dcipicxmlfeature/wilo_f_020000250001ee6100010092/6939909/wilo_f_020000250001ee6100010092_1.jpg |  | 930 |  |  | https://wilo.com/quick/PL/pl/articleNumber/6093975
5235 | 6095128 | 4062679278322 | Wilo-DrainLift MINI3-XS/WC-EF kompaktowa pompownia ścieków 2 lata opieki serwisu w domu klienta | Kompaktowa pompownia ścieków Wilo-DrainLift MINI3-XS/WC, hermetyczna pompa zatapialna, macerator ze stali nierdzewnej do rozdrabniania odpadów, regulowany wyłącznik pływakowy, wybór podłączenia WC: front/bok, 2 lata opieki serwisu w domu Klienta | 794 | PG7 | 28 | A | 43203 | TAK | 28.13.14 | 84137021 | 0 | 458 | 921 | Wilo-DrainLift MINI3-XS/WC-EF | kompaktowa pompownia ścieków 2 lata opieki serwisu | Wilo-DrainLift MINI3 | Odprowadzanie wody brudnej i ścieków z fekaliami | Wilo | PL | 1 | SZT |  |  |  | biały | Karton | 1 | 1 | 1 | 169 | 389 | 270 | 227 | 524 | 372 | 7.26 | 9 |  | //cms.media.wilo.com/dcipicxmlfeature/wilo639004/8701555/wilo639004_1.jpg |  | 700 |  |  | https://wilo.com/quick/PL/pl/articleNumber/6095128
5236 | 6095127 | 4062679278308 | Wilo-DrainLift MINI3-XS-EF kompaktowa pompownia ścieków 2 lata opieki serwisu w domu klienta | Kompaktowa pompownia ścieków Wilo-DrainLift MINI3-XS-EF, hermetyczna pompa zatapialna, 3 króćce dopływu wody szarej, regulowany wyłącznik pływakowy, do wyboru tryb pracy cichy i głębokiego odsysania, 2 lata opieki serwisu w domu Klienta | 630 | PG7 | 28 | A | 43202 | TAK | 28.13.14 | 84137021 | 0 | 458 | 920 | Wilo-DrainLift MINI3-XS-EF | kompaktowa pompownia ścieków 2 lata opieki serwisu | Wilo-DrainLift MINI3 | Odprowadzanie wody brudnej i ścieków bez fekaliów | Wilo | PL | 1 | SZT |  |  |  | biały | Karton | 1 | 1 | 1 | 167 | 389 | 270 | 227 | 524 | 372 | 5.28 | 7 |  | //cms.media.wilo.com/dcipicxmlfeature/wilo639002/8701625/wilo639002_1.jpg |  | 420 |  |  | https://wilo.com/quick/PL/pl/articleNumber/6095127
5237 | 6095126 | 4062679277998 | Wilo-DrainLift MINI3-XXS-EF kompaktowa pompownia ścieków 2 lata opieki serwisu w domu klienta | Kompaktowa pompownia ścieków Wilo-DrainLift MINI3-XXS, hermetyczna pompa zatapialna, 3 króćce dopływu wody szarej w tym dla niskiego brodzika, zmniejszone gabaryty dla zabudowy w ograniczonej przestrzeni, 2 lata opieki serwisu w domu Klienta | 548 | PG7 | 28 | A | 43202 | TAK | 28.13.14 | 84137021 | 0 | 458 | 920 | Wilo-DrainLift MINI3-XXS-EF | kompaktowa pompownia ścieków 2 lata opieki serwisu | Wilo-DrainLift MINI3 | Odprowadzanie wody brudnej i ścieków bez fekaliów | Wilo | PL | 1 | SZT |  |  |  | biały | Karton | 1 | 1 | 1 | 159 | 299 | 170 | 262 | 402 | 227 | 3.38 | 4.5 |  | //cms.media.wilo.com/dcipicxmlfeature/wilo639006/8134458/wilo639006_1.jpg |  | 250 |  |  | https://wilo.com/quick/PL/pl/articleNumber/6095126
5238 | 6095129 | 4062679312149 | Wilo-DrainLift MINI5-XS/C-EF kompaktowa pompownia ścieków 2 lata opieki serwisu w domu klienta | Kompaktowa pompownia ścieków Wilo-DrainLift MINI5-XS/C, hermetyczna pompa zatapialna, styk alarmowy, regulowany wyłącznik ciśnieniowy, do wyboru tryb pracy cichy i głębokiego odsysania, do cieczy agresywnych, 2 lata opieki serwisu w domu Klienta | 875 | PG7 | 28 | A | 43202 | TAK | 28.13.14 | 84137021 | 0 | 459 | 920 | Wilo-DrainLift MINI5-XS/C-EF | kompaktowa pompownia ścieków 2 lata opieki serwisu | Wilo-DrainLift MINI3 | Odprowadzanie wody brudnej i ścieków bez fekaliów | Wilo | PL | 1 | SZT |  |  |  | biały | Karton | 1 | 1 | 1 | 167 | 455 | 281 | 227 | 512 | 410 | 8.1 | 10 |  | //cms.media.wilo.com/dcipicxmlfeature/wilo639008/8701635/wilo639008_1.jpg |  | 750 |  |  | https://wilo.com/quick/PL/pl/articleNumber/6095129
5239 | 6095130 | 4062679312156 | Wilo-DrainLift MINI5-XS/WC-EF kompaktowa pompownia ścieków 2 lata opieki serwisu w domu klienta | Kompaktowa pompownia ścieków Wilo-DrainLift MINI5-XS/WC, hermetyczna pompa zatapialna, styk alarmowy, macerator ze stali nierdzewnej, regulowany wyłącznik ciśnieniowy, wybór podłączenia WC: front/bok, 2 lata opieki serwisu w domu Klienta | 1039 | PG7 | 28 | A | 43203 | TAK | 28.13.14 | 84137021 | 0 | 459 | 921 | Wilo-DrainLift MINI5-XS/WC-EF | kompaktowa pompownia ścieków 2 lata opieki serwisu | Wilo-DrainLift MINI3 | Odprowadzanie wody brudnej i ścieków z fekaliami | Wilo | PL | 1 | SZT |  |  |  | biały | Karton | 1 | 1 | 1 | 169 | 455 | 281 | 227 | 512 | 410 | 8.1 | 9.5 |  | //cms.media.wilo.com/dcipicxmlfeature/wilo639010/8134468/wilo639010_1.jpg |  | 700 |  |  | https://wilo.com/quick/PL/pl/articleNumber/6095130
5240 | 6095527 | 4062679283746 | Wilo-DrainLift SANI CUT-L.20M/1 przepompownia ścieków | Całkowicie zanurzone urządzenie do przetłaczania z pompą pojedynczą i hydrauliką urządzenia tnącego na potrzeby przetłaczania ścieków z fekaliami Wilo-DrainLift SANI CUT-L.20M/1 | 7992 | PG7 | 28 | K | 43101 | NIE | 28.13.14 | 84137021 | 0 | 498 | 921 | Wilo-DrainLift SANI CUT-L.20M/1 | Hermetyczna przepompownia ścieków | Wilo-DrainLift SANI CUT | Odprowadzanie wody brudnej i ścieków z fekaliami | Wilo | DE | 1 | SZT |  |  | IE1 | zielony / czarny | Karton | 1 | 1 | 1 | 539 | 672 | 465 | 600 | 800 | 800 | 64 | 76 | http://downloads-wilo-select.wilo.com/assets/WIB_WILO33084377.jpg | //cms.media.wilo.com/dcipicxmlfeature/wilo588383/7168500/wilo588383_1.jpg |  | 1070 |  |  | https://wilo.com/quick/PL/pl/articleNumber/6095527
5241 | 6095528 | 4062679283753 | Wilo-DrainLift SANI CUT-L.20T/1 przepompownia ścieków | Całkowicie zanurzone urządzenie do przetłaczania z pompą pojedynczą i hydrauliką urządzenia tnącego na potrzeby przetłaczania ścieków z fekaliami Wilo-DrainLift SANI CUT-L.20T/1 | 7992 | PG7 | 28 | K | 43101 | NIE | 28.13.14 | 84137021 | 0 | 498 | 921 | Wilo-DrainLift SANI CUT-L.20T/1 | Hermetyczna przepompownia ścieków | Wilo-DrainLift SANI CUT | Odprowadzanie wody brudnej i ścieków z fekaliami | Wilo | DE | 1 | SZT |  |  | IE1 | zielony / czarny | Karton | 1 | 1 | 1 | 539 | 672 | 465 | 600 | 800 | 800 | 62.5 | 74.5 | http://downloads-wilo-select.wilo.com/assets/WIB_WILO33084377.jpg | //cms.media.wilo.com/dcipicxmlfeature/wilo588383/7168500/wilo588383_1.jpg |  | 1030 |  |  | https://wilo.com/quick/PL/pl/articleNumber/6095528
5242 | 6095529 | 4062679283791 | Wilo-DrainLift SANI CUT-L.27M/1 przepompownia ścieków | Całkowicie zanurzone urządzenie do przetłaczania z pompą pojedynczą i hydrauliką urządzenia tnącego na potrzeby przetłaczania ścieków z fekaliami Wilo-DrainLift SANI CUT-L.27M/1 | 9118 | PG7 | 28 | K | 43101 | NIE | 28.13.14 | 84137021 | 0 | 498 | 921 | Wilo-DrainLift SANI CUT-L.27M/1 | Hermetyczna przepompownia ścieków | Wilo-DrainLift SANI CUT | Odprowadzanie wody brudnej i ścieków z fekaliami | Wilo | DE | 1 | SZT |  |  | IE1 | zielony / czarny | Karton | 1 | 1 | 1 | 539 | 696 | 572 | 600 | 800 | 800 | 76 | 88 | http://downloads-wilo-select.wilo.com/assets/WIB_WILO33084377.jpg | //cms.media.wilo.com/dcipicxmlfeature/wilo588383/7168500/wilo588383_1.jpg |  | 1550 |  |  | https://wilo.com/quick/PL/pl/articleNumber/6095529
5243 | 6095530 | 4062679285030 | Wilo-DrainLift SANI CUT-L.27T/1 przepompownia ścieków | Całkowicie zanurzone urządzenie do przetłaczania z pompą pojedynczą i hydrauliką urządzenia tnącego na potrzeby przetłaczania ścieków z fekaliami Wilo-DrainLift SANI CUT-L.27T/1 | 9118 | PG7 | 28 | K | 43101 | NIE | 28.13.14 | 84137021 | 0 | 498 | 921 | Wilo-DrainLift SANI CUT-L.27T/1 | Hermetyczna przepompownia ścieków | Wilo-DrainLift SANI CUT | Odprowadzanie wody brudnej i ścieków z fekaliami | Wilo | DE | 1 | SZT |  |  | IE1 | zielony / czarny | Karton | 1 | 1 | 1 | 539 | 696 | 572 | 600 | 800 | 800 | 74.5 | 86.5 | http://downloads-wilo-select.wilo.com/assets/WIB_WILO33084377.jpg | //cms.media.wilo.com/dcipicxmlfeature/wilo588383/7168500/wilo588383_1.jpg |  | 1560 |  |  | https://wilo.com/quick/PL/pl/articleNumber/6095530
5244 | 6095531 | 4062679283760 | Wilo-DrainLift SANI CUT-L.30M/1 przepompownia ścieków | Całkowicie zanurzone urządzenie do przetłaczania z pompą pojedynczą i hydrauliką urządzenia tnącego na potrzeby przetłaczania ścieków z fekaliami Wilo-DrainLift SANI CUT-L.30M/1 | 10240 | PG7 | 28 | K | 43101 | NIE | 28.13.14 | 84137021 | 0 | 498 | 921 | Wilo-DrainLift SANI CUT-L.30M/1 | Hermetyczna przepompownia ścieków | Wilo-DrainLift SANI CUT | Odprowadzanie wody brudnej i ścieków z fekaliami | Wilo | DE | 1 | SZT |  |  | IE0 | zielony / czarny | Karton | 1 | 1 | 1 | 539 | 696 | 572 | 600 | 800 | 800 | 74.5 | 86.5 | http://downloads-wilo-select.wilo.com/assets/WIB_WILO33084377.jpg | //cms.media.wilo.com/dcipicxmlfeature/wilo588383/7168500/wilo588383_1.jpg |  | 2100 |  |  | https://wilo.com/quick/PL/pl/articleNumber/6095531
5245 | 6095532 | 4062679283784 | Wilo-DrainLift SANI CUT-L.30T/1 przepompownia ścieków | Całkowicie zanurzone urządzenie do przetłaczania z pompą pojedynczą i hydrauliką urządzenia tnącego na potrzeby przetłaczania ścieków z fekaliami Wilo-DrainLift SANI CUT-L.30T/1 | 10240 | PG7 | 28 | K | 43101 | NIE | 28.13.14 | 84137021 | 0 | 498 | 921 | Wilo-DrainLift SANI CUT-L.30T/1 | Hermetyczna przepompownia ścieków | Wilo-DrainLift SANI CUT | Odprowadzanie wody brudnej i ścieków z fekaliami | Wilo | DE | 1 | SZT |  |  | IE1 | zielony / czarny | Karton | 1 | 1 | 1 | 539 | 696 | 572 | 600 | 800 | 800 | 81 | 93 | http://downloads-wilo-select.wilo.com/assets/WIB_WILO33084377.jpg | //cms.media.wilo.com/dcipicxmlfeature/wilo588383/7168500/wilo588383_1.jpg |  | 2100 |  |  | https://wilo.com/quick/PL/pl/articleNumber/6095532
5246 | 6095533 | 4062679283777 | Wilo-DrainLift SANI CUT-L.42T/1 przepompownia ścieków | Całkowicie zanurzone urządzenie do przetłaczania z pompą pojedynczą i hydrauliką urządzenia tnącego na potrzeby przetłaczania ścieków z fekaliami Wilo-DrainLift SANI CUT-L.42T/1 | 11455 | PG7 | 28 | K | 43101 | NIE | 28.13.14 | 84137021 | 0 | 498 | 921 | Wilo-DrainLift SANI CUT-L.42T/1 | Hermetyczna przepompownia ścieków | Wilo-DrainLift SANI CUT | Odprowadzanie wody brudnej i ścieków z fekaliami | Wilo | DE | 1 | SZT |  |  | IE1 | zielony / czarny | Karton | 1 | 1 | 1 | 539 | 696 | 580 | 600 | 800 | 800 | 104.5 | 116.5 | http://downloads-wilo-select.wilo.com/assets/WIB_WILO33084377.jpg | //cms.media.wilo.com/dcipicxmlfeature/wilo588383/7168500/wilo588383_1.jpg |  | 3200 |  |  | https://wilo.com/quick/PL/pl/articleNumber/6095533
5247 | 6095520 | 4062679281070 | Wilo-DrainLift SANI CUT-M.20M/1 przepompownia ścieków | Całkowicie zanurzone urządzenie do przetłaczania z pompą pojedynczą i hydrauliką urządzenia tnącego na potrzeby przetłaczania ścieków z fekaliami Wilo-DrainLift SANI CUT-M.20M/1 | 4052 | PG7 | 28 | K | 43101 | NIE | 28.13.14 | 84137021 | 0 | 497 | 921 | Wilo-DrainLift SANI CUT-M.20M/1 | Hermetyczna przepompownia ścieków | Wilo-DrainLift SANI CUT | Odprowadzanie wody brudnej i ścieków z fekaliami | Wilo | DE | 1 | SZT |  |  | IE1 | zielony / czarny | Karton | 1 | 1 | 1 | 539 | 672 | 465 | 600 | 800 | 800 | 40 | 52 | http://downloads-wilo-select.wilo.com/assets/WIB_WILO33084380.jpg | //cms.media.wilo.com/dcipicxmlfeature/wilo588386/7168548/wilo588386_1.jpg |  | 1070 |  |  | https://wilo.com/quick/PL/pl/articleNumber/6095520
5248 | 6095521 | 4062679283715 | Wilo-DrainLift SANI CUT-M.20T/1 przepompownia ścieków | Całkowicie zanurzone urządzenie do przetłaczania z pompą pojedynczą i hydrauliką urządzenia tnącego na potrzeby przetłaczania ścieków z fekaliami Wilo-DrainLift SANI CUT-M.20T/1 | 4052 | PG7 | 28 | K | 43101 | NIE | 28.13.14 | 84137021 | 0 | 497 | 921 | Wilo-DrainLift SANI CUT-M.20T/1 | Hermetyczna przepompownia ścieków | Wilo-DrainLift SANI CUT | Odprowadzanie wody brudnej i ścieków z fekaliami | Wilo | DE | 1 | SZT |  |  | IE1 | zielony / czarny | Karton | 1 | 1 | 1 | 539 | 672 | 465 | 600 | 800 | 800 | 39.5 | 51.5 | http://downloads-wilo-select.wilo.com/assets/WIB_WILO33084380.jpg | //cms.media.wilo.com/dcipicxmlfeature/wilo588386/7168548/wilo588386_1.jpg |  | 1030 |  |  | https://wilo.com/quick/PL/pl/articleNumber/6095521
5249 | 6095522 | 4062679281087 | Wilo-DrainLift SANI CUT-M.27M/1 przepompownia ścieków | Całkowicie zanurzone urządzenie do przetłaczania z pompą pojedynczą i hydrauliką urządzenia tnącego na potrzeby przetłaczania ścieków z fekaliami Wilo-DrainLift SANI CUT-M.27M/1 | 4667 | PG7 | 28 | K | 43101 | NIE | 28.13.14 | 84137021 | 0 | 497 | 921 | Wilo-DrainLift SANI CUT-M.27M/1 | Hermetyczna przepompownia ścieków | Wilo-DrainLift SANI CUT | Odprowadzanie wody brudnej i ścieków z fekaliami | Wilo | DE | 1 | SZT |  |  | IE1 | zielony / czarny | Karton | 1 | 1 | 1 | 539 | 696 | 572 | 600 | 800 | 800 | 46 | 58 | http://downloads-wilo-select.wilo.com/assets/WIB_WILO33084380.jpg | //cms.media.wilo.com/dcipicxmlfeature/wilo588386/7168548/wilo588386_1.jpg |  | 1550 |  |  | https://wilo.com/quick/PL/pl/articleNumber/6095522
5250 | 6095523 | 4062679283708 | Wilo-DrainLift SANI CUT-M.27T/1 przepompownia ścieków | Całkowicie zanurzone urządzenie do przetłaczania z pompą pojedynczą i hydrauliką urządzenia tnącego na potrzeby przetłaczania ścieków z fekaliami Wilo-DrainLift SANI CUT-M.27T/1 | 4667 | PG7 | 28 | K | 43101 | NIE | 28.13.14 | 84137021 | 0 | 497 | 921 | Wilo-DrainLift SANI CUT-M.27T/1 | Hermetyczna przepompownia ścieków | Wilo-DrainLift SANI CUT | Odprowadzanie wody brudnej i ścieków z fekaliami | Wilo | DE | 1 | SZT |  |  | IE1 | zielony / czarny | Karton | 1 | 1 | 1 | 539 | 696 | 572 | 600 | 800 | 800 | 45 | 57 | http://downloads-wilo-select.wilo.com/assets/WIB_WILO33084380.jpg | //cms.media.wilo.com/dcipicxmlfeature/wilo588386/7168548/wilo588386_1.jpg |  | 1560 |  |  | https://wilo.com/quick/PL/pl/articleNumber/6095523
5251 | 6095524 | 4062679281094 | Wilo-DrainLift SANI CUT-M.30M/1 przepompownia ścieków | Całkowicie zanurzone urządzenie do przetłaczania z pompą pojedynczą i hydrauliką urządzenia tnącego na potrzeby przetłaczania ścieków z fekaliami Wilo-DrainLift SANI CUT-M.30M/1 | 5499 | PG7 | 28 | K | 43101 | NIE | 28.13.14 | 84137021 | 0 | 497 | 921 | Wilo-DrainLift SANI CUT-M.30M/1 | Hermetyczna przepompownia ścieków | Wilo-DrainLift SANI CUT | Odprowadzanie wody brudnej i ścieków z fekaliami | Wilo | DE | 1 | SZT |  |  | IE0 | zielony / czarny | Karton | 1 | 1 | 1 | 539 | 696 | 572 | 600 | 800 | 800 | 45 | 57 | http://downloads-wilo-select.wilo.com/assets/WIB_WILO33084380.jpg | //cms.media.wilo.com/dcipicxmlfeature/wilo588386/7168548/wilo588386_1.jpg |  | 2100 |  |  | https://wilo.com/quick/PL/pl/articleNumber/6095524
5252 | 6095525 | 4062679283739 | Wilo-DrainLift SANI CUT-M.30T/1 przepompownia ścieków | Całkowicie zanurzone urządzenie do przetłaczania z pompą pojedynczą i hydrauliką urządzenia tnącego na potrzeby przetłaczania ścieków z fekaliami Wilo-DrainLift SANI CUT-M.30T/1 | 5499 | PG7 | 28 | K | 43101 | NIE | 28.13.14 | 84137021 | 0 | 497 | 921 | Wilo-DrainLift SANI CUT-M.30T/1 | Hermetyczna przepompownia ścieków | Wilo-DrainLift SANI CUT | Odprowadzanie wody brudnej i ścieków z fekaliami | Wilo | DE | 1 | SZT |  |  | IE1 | zielony / czarny | Karton | 1 | 1 | 1 | 539 | 696 | 572 | 600 | 800 | 800 | 48.5 | 60.5 | http://downloads-wilo-select.wilo.com/assets/WIB_WILO33084380.jpg | //cms.media.wilo.com/dcipicxmlfeature/wilo588386/7168548/wilo588386_1.jpg |  | 2100 |  |  | https://wilo.com/quick/PL/pl/articleNumber/6095525
5253 | 6095526 | 4062679283722 | Wilo-DrainLift SANI CUT-M.42T/1 przepompownia ścieków | Całkowicie zanurzone urządzenie do przetłaczania z pompą pojedynczą i hydrauliką urządzenia tnącego na potrzeby przetłaczania ścieków z fekaliami Wilo-DrainLift SANI CUT-M.42T/1 | 5991 | PG7 | 28 | K | 43101 | NIE | 28.13.14 | 84137021 | 0 | 497 | 921 | Wilo-DrainLift SANI CUT-M.42T/1 | Hermetyczna przepompownia ścieków | Wilo-DrainLift SANI CUT | Odprowadzanie wody brudnej i ścieków z fekaliami | Wilo | DE | 1 | SZT |  |  | IE1 | zielony / czarny | Karton | 1 | 1 | 1 | 539 | 696 | 580 | 600 | 800 | 800 | 54.5 | 66 | http://downloads-wilo-select.wilo.com/assets/WIB_WILO33084380.jpg | //cms.media.wilo.com/dcipicxmlfeature/wilo588386/7168548/wilo588386_1.jpg |  | 3200 |  |  | https://wilo.com/quick/PL/pl/articleNumber/6095526
5254 | 6095513 | 4062679283548 | Wilo-DrainLift SANI CUT-S.20M/1 przepompownia ścieków | Całkowicie zanurzone urządzenie do przetłaczania z pompą pojedynczą i hydrauliką urządzenia tnącego na potrzeby przetłaczania ścieków z fekaliami Wilo-DrainLift SANI CUT-S.20M/1 | 3210 | PG7 | 28 | K | 43101 | NIE | 28.13.14 | 84137021 | 0 | 496 | 921 | Wilo-DrainLift SANI CUT-S.20M/1 | Hermetyczna przepompownia ścieków | Wilo-DrainLift SANI CUT | Odprowadzanie wody brudnej i ścieków z fekaliami | Wilo | DE | 1 | SZT |  |  | IE1 | zielony / czarny | Karton | 1 | 1 | 1 | 196 | 748 | 458 | 600 | 800 | 800 | 34 | 46 | http://downloads-wilo-select.wilo.com/assets/WIB_WILO33077578.jpg | //cms.media.wilo.com/dcipicxmlfeature/wilo586447/7138075/wilo586447_1.jpg |  | 1070 |  |  | https://wilo.com/quick/PL/pl/articleNumber/6095513
5255 | 6095514 | 4062679283555 | Wilo-DrainLift SANI CUT-S.20T/1 przepompownia ścieków | Całkowicie zanurzone urządzenie do przetłaczania z pompą pojedynczą i hydrauliką urządzenia tnącego na potrzeby przetłaczania ścieków z fekaliami Wilo-DrainLift SANI CUT-S.20T/1 | 3210 | PG7 | 28 | K | 43101 | NIE | 28.13.14 | 84137021 | 0 | 496 | 921 | Wilo-DrainLift SANI CUT-S.20T/1 | Hermetyczna przepompownia ścieków | Wilo-DrainLift SANI CUT | Odprowadzanie wody brudnej i ścieków z fekaliami | Wilo | DE | 1 | SZT |  |  | IE1 | zielony / czarny | Karton | 1 | 1 | 1 | 196 | 748 | 458 | 600 | 800 | 800 | 33 | 45 | http://downloads-wilo-select.wilo.com/assets/WIB_WILO33077578.jpg | //cms.media.wilo.com/dcipicxmlfeature/wilo586447/7138075/wilo586447_1.jpg |  | 1030 |  |  | https://wilo.com/quick/PL/pl/articleNumber/6095514
5256 | 6098838 | 4062679439297 | Wilo-DrainLift SANI-L.11/M523/4-CEE hermetyczna pompownia ścieków, swobodny przelot kuli 65 mm | Hermetyczna pompownia ścieków Wilo-DrainLift SANI-L.11/M523/4-CEE z 2 pompami i zbiornikiem 122 l brutto, swobodny przelot kuli 65 mm, praca w trybie ciągłym S1, możliwość transmisji danych do BMS przez ModBus RTU, zasilanie 3~380V 50 Hz | 8804 | PG7 | 14 | C | 43101 | NIE | 28.13.14 | 84137021 | 0 | 482 | 921 | Wilo-DrainLift SANI-L.11/M523/4-CEE | hermetyczna pompownia ścieków | Wilo-DrainLift SANI-L | Odprowadzanie wody brudnej i ścieków z fekaliami | Wilo | DE | 1 | SZT |  |  | IE0 | zielony / czarny | Karton | 1 | 1 | 1 | 635 | 852 | 620 | 655 | 875 | 800 | 70 | 76 |  |  | 2549943 | 2100 |  |  | https://wilo.com/quick/PL/pl/articleNumber/6098838
5257 | 6098839 | 4062679439303 | Wilo-DrainLift SANI-L.11/T540/4-CEE hermetyczna pompownia ścieków, swobodny przelot kuli 65mm | Hermetyczna pompownia ścieków Wilo-DrainLift SANI-L.11/T540/4-CEE z 2 pompami i zbiornikiem 122 l brutto, swobodny przelot kuli 44 mm, praca w trybie ciągłym S1, możliwość transmisji danych do BMS przez ModBus RTU, zasilanie 3~380V 50 Hz | 8804 | PG7 | 14 | C | 43101 | NIE | 28.13.14 | 84137021 | 0 | 482 | 921 | Wilo-DrainLift SANI-L.11/T540/4-CEE | hermetyczna pompownia ścieków | Wilo-DrainLift SANI-L | Odprowadzanie wody brudnej i ścieków z fekaliami | Wilo | DE | 1 | SZT |  |  | IE1 | zielony / czarny | Karton | 1 | 1 | 1 | 635 | 852 | 620 | 655 | 875 | 800 | 70 | 76 |  |  | 2549939 | 2100 |  |  | https://wilo.com/quick/PL/pl/articleNumber/6098839
5258 | 6098840 | 4062679439662 | Wilo-DrainLift SANI-L.12/M523/1-EF hermetyczna pompownia ścieków, swobodny przelot kuli 44 mm | Hermetyczna pompownia ścieków Wilo-DrainLift SANI-L.12/M523/1-EF z 2 pompami i zbiornikiem 122 l brutto, swobodny przelot kuli 44 mm, sygnalizacja awarii i przepełnienia, zasilanie 1~230V 50 Hz | 7058 | PG7 | 4 | L | 43101 | NIE | 28.13.14 | 84137021 | 0 | 482 | 921 | Wilo-DrainLift SANI-L.12/M523/1-EF | hermetyczna pompownia ścieków | Wilo-DrainLift SANI-L | Odprowadzanie wody brudnej i ścieków z fekaliami | Wilo | DE | 1 | SZT |  |  | IE0 | zielony / czarny | Karton | 1 | 1 | 1 | 635 | 852 | 571 | 655 | 875 | 800 | 66 | 78 |  |  | 2549907 | 1590 |  |  | https://wilo.com/quick/PL/pl/articleNumber/6098840
5259 | 6098841 | 4062679439679 | Wilo-DrainLift SANI-L.12/M523/4C-EF hermetyczna pompownia ścieków, swobodny przelot kuli 44 mm | Hermetyczna pompownia ścieków Wilo-DrainLift SANI-L.12/M523/4C-EF z 2 pompami i zbiornikiem 122 l brutto, przystosowana do cieczy agresywnych, swobodny przelot kuli 44 mm, sygnalizacja awarii i przepełnienia, zasilanie 1~230V 50 Hz | 10588 | PG7 | 14 | C | 43101 | NIE | 28.13.14 | 84137021 | 0 | 482 | 921 | Wilo-DrainLift SANI-L.12/M523/4C-EF | hermetyczna pompownia ścieków | Wilo-DrainLift SANI-L | Odprowadzanie wody brudnej i ścieków z fekaliami | Wilo | DE | 1 | SZT |  |  | IE0 | zielony / czarny | Karton | 1 | 1 | 1 | 635 | 852 | 575 | 655 | 875 | 800 | 69 | 81 |  |  | 2549924 | 1600 |  |  | https://wilo.com/quick/PL/pl/articleNumber/6098841
5260 | 6098842 | 4062679439686 | Wilo-DrainLift SANI-L.12/T540/1-CEE hermetyczna pompownia ścieków, swobodny przelot kuli 44 mm | Hermetyczna pompownia ścieków Wilo-DrainLift SANI-L.12/T540/1-CEE z 2 pompami i zbiornikiem 122 l brutto, swobodny przelot kuli 44 mm, sygnalizacja awarii i przepełnienia, zasilanie 3~380V 50 Hz | 7058 | PG7 | 4 | L | 43101 | NIE | 28.13.14 | 84137021 | 0 | 482 | 921 | Wilo-DrainLift SANI-L.12/T540/1-CEE | hermetyczna pompownia ścieków | Wilo-DrainLift SANI-L | Odprowadzanie wody brudnej i ścieków z fekaliami | Wilo | DE | 1 | SZT |  |  | IE1 | zielony / czarny | Karton | 1 | 1 | 1 | 635 | 852 | 571 | 655 | 875 | 800 | 67 | 80 |  |  | 2549908 | 1530 |  |  | https://wilo.com/quick/PL/pl/articleNumber/6098842
5261 | 6098843 | 4062679439693 | Wilo-DrainLift SANI-L.12/T540/4C-CEE hermetyczna pompownia ścieków, swobodny przelot kuli 44 mm | Hermetyczna pompownia ścieków Wilo-DrainLift SANI-L.12/T540/4C-CEE z 2 pompami i zbiornikiem 122 l brutto, przystosowana do cieczy agresywnych, swobodny przelot kuli 44 mm, sygnalizacja awarii i przepełnienia, zasilanie 3~380V 50 Hz | 10588 | PG7 | 14 | C | 43101 | NIE | 28.13.14 | 84137021 | 0 | 482 | 921 | Wilo-DrainLift SANI-L.12/T540/4C-CEE | hermetyczna pompownia ścieków | Wilo-DrainLift SANI-L | Odprowadzanie wody brudnej i ścieków z fekaliami | Wilo | DE | 1 | SZT |  |  | IE1 | zielony / czarny | Karton | 1 | 1 | 1 | 635 | 852 | 575 | 655 | 875 | 800 | 70 | 83 |  |  | 2549925 | 1530 |  |  | https://wilo.com/quick/PL/pl/articleNumber/6098843
5262 | 6098844 | 4062679439709 | Wilo-DrainLift SANI-L.16/M523/1-CEE hermetyczna pompownia ścieków, swobodny przelot kuli 44 mm | Hermetyczna pompownia ścieków Wilo-DrainLift SANI-L.16/M523/1-CEE z 2 pompami i zbiornikiem 122 l brutto, swobodny przelot kuli 44 mm, sygnalizacja awarii i przepełnienia, zasilanie 3~380V 50 Hz | 7811 | PG7 | 14 | C | 43101 | NIE | 28.13.14 | 84137021 | 0 | 482 | 921 | Wilo-DrainLift SANI-L.16/M523/1-CEE | hermetyczna pompownia ścieków | Wilo-DrainLift SANI-L | Odprowadzanie wody brudnej i ścieków z fekaliami | Wilo | DE | 1 | SZT |  |  | IE0 | zielony / czarny | Karton | 1 | 1 | 1 | 635 | 852 | 571 | 655 | 875 | 800 | 66 | 78 |  |  | 2549909 | 2100 |  |  | https://wilo.com/quick/PL/pl/articleNumber/6098844
5263 | 6098845 | 4062679440064 | Wilo-DrainLift SANI-L.16/M523/4C-CEE hermetyczna pompownia ścieków, swobodny przelot kuli 44 mm | Hermetyczna pompownia ścieków Wilo-DrainLift SANI-L.16/M523/4C-CEE z 2 pompami i zbiornikiem 122 l brutto, przystosowana do cieczy agresywnych, swobodny przelot kuli 44 mm, sygnalizacja awarii i przepełnienia, zasilanie 3~380V 50 Hz | 11696 | PG7 | 14 | C | 43101 | NIE | 28.13.14 | 84137021 | 0 | 482 | 921 | Wilo-DrainLift SANI-L.16/M523/4C-CEE | hermetyczna pompownia ścieków | Wilo-DrainLift SANI-L | Odprowadzanie wody brudnej i ścieków z fekaliami | Wilo | DE | 1 | SZT |  |  | IE0 | zielony / czarny | Karton | 1 | 1 | 1 | 635 | 852 | 575 | 655 | 875 | 800 | 69 | 81 |  |  | 2549926 | 2100 |  |  | https://wilo.com/quick/PL/pl/articleNumber/6098845
5264 | 6098846 | 4062679440071 | Wilo-DrainLift SANI-L.16/T540/1-CEE hermetyczna pompownia ścieków, swobodny przelot kuli 44 mm | Hermetyczna pompownia ścieków Wilo-DrainLift SANI-L.16/T540/1-CEE z 2 pompami i zbiornikiem 122 l brutto, swobodny przelot kuli 44 mm, sygnalizacja awarii i przepełnienia, zasilanie 3~380V 50 Hz | 7811 | PG7 | 4 | L | 43101 | NIE | 28.13.14 | 84137021 | 0 | 482 | 921 | Wilo-DrainLift SANI-L.16/T540/1-CEE | hermetyczna pompownia ścieków | Wilo-DrainLift SANI-L | Odprowadzanie wody brudnej i ścieków z fekaliami | Wilo | DE | 1 | SZT |  |  | IE1 | zielony / czarny | Karton | 1 | 1 | 1 | 635 | 852 | 571 | 655 | 875 | 800 | 67 | 80 |  |  | 2549910 | 2100 |  |  | https://wilo.com/quick/PL/pl/articleNumber/6098846
5265 | 6098847 | 4062679440088 | Wilo-DrainLift SANI-L.16/T540/4C-CEE hermetyczna pompownia ścieków, swobodny przelot kuli 44 mm | Hermetyczna pompownia ścieków Wilo-DrainLift SANI-L.16/T540/4C-CEE z 2 pompami i zbiornikiem 122 l brutto, przystosowana do cieczy agresywnych, swobodny przelot kuli 44 mm, sygnalizacja awarii i przepełnienia, zasilanie 3~380V 50 Hz | 11696 | PG7 | 14 | C | 43101 | NIE | 28.13.14 | 84137021 | 0 | 482 | 921 | Wilo-DrainLift SANI-L.16/T540/4C-CEE | hermetyczna pompownia ścieków | Wilo-DrainLift SANI-L | Odprowadzanie wody brudnej i ścieków z fekaliami | Wilo | DE | 1 | SZT |  |  | IE1 | zielony / czarny | Karton | 1 | 1 | 1 | 635 | 852 | 575 | 655 | 875 | 800 | 70 | 83 |  |  | 2549927 | 2100 |  |  | https://wilo.com/quick/PL/pl/articleNumber/6098847
5266 | 6098848 | 4062679440095 | Wilo-DrainLift SANI-L.17/T540/4-CEE hermetyczna pompownia ścieków, swobodny przelot kuli 65 mm | Hermetyczna pompownia ścieków Wilo-DrainLift SANI-L.17/T540/4-CEE z 2 pompami i zbiornikiem 122 l brutto, swobodny przelot kuli 65 mm, praca w trybie ciągłym S1, możliwość transmisji danych do BMS przez ModBus RTU, zasilanie 3~380V 50 Hz | 9652 | PG7 | 14 | C | 43101 | NIE | 28.13.14 | 84137021 | 0 | 482 | 921 | Wilo-DrainLift SANI-L.17/T540/4-CEE | hermetyczna pompownia ścieków | Wilo-DrainLift SANI-L | Odprowadzanie wody brudnej i ścieków z fekaliami | Wilo | DE | 1 | SZT |  |  | IE1 | zielony / czarny | Karton | 1 | 1 | 1 | 635 | 852 | 705 | 655 | 875 | 800 | 75 | 81 |  |  | 2549940 | 3200 |  |  | https://wilo.com/quick/PL/pl/articleNumber/6098848
5267 | 6098849 | 4062679440101 | Wilo-DrainLift SANI-L.19/T540/4-CEE hermetyczna pompownia ścieków, swobodny przelot kuli 65 mm | Hermetyczna pompownia ścieków Wilo-DrainLift SANI-L.19/T540/4-CEE z 2 pompami i zbiornikiem 122 l brutto, swobodny przelot kuli 65 mm, praca w trybie ciągłym S1, możliwość transmisji danych do BMS przez ModBus RTU, zasilanie 3~380V 50 Hz | 10529 | PG7 | 14 | C | 43101 | NIE | 28.13.14 | 84137021 | 0 | 482 | 921 | Wilo-DrainLift SANI-L.19/T540/4-CEE | hermetyczna pompownia ścieków | Wilo-DrainLift SANI-L | Odprowadzanie wody brudnej i ścieków z fekaliami | Wilo | DE | 1 | SZT |  |  | IE1 | zielony / czarny | Karton | 1 | 1 | 1 | 635 | 852 | 705 | 655 | 875 | 800 | 79 | 85 |  |  | 2549941 | 4800 |  |  | https://wilo.com/quick/PL/pl/articleNumber/6098849
5268 | 6098850 | 4062679440118 | Wilo-DrainLift SANI-L.21/T540/1-CEE hermetyczna pompownia ścieków, swobodny przelot kuli 44 mm | Hermetyczna pompownia ścieków Wilo-DrainLift SANI-L.21/T540/1-CEE z 2 pompami i zbiornikiem 122 l brutto, swobodny przelot kuli 44 mm, sygnalizacja awarii i przepełnienia, zasilanie 3~380V 50 Hz | 8545 | PG7 | 4 | L | 43101 | NIE | 28.13.14 | 84137021 | 0 | 482 | 921 | Wilo-DrainLift SANI-L.21/T540/1-CEE | hermetyczna pompownia ścieków | Wilo-DrainLift SANI-L | Odprowadzanie wody brudnej i ścieków z fekaliami | Wilo | DE | 1 | SZT |  |  | IE1 | zielony / czarny | Karton | 1 | 1 | 1 | 635 | 852 | 660 | 655 | 875 | 800 | 76 | 88 |  |  | 2549911 | 3200 |  |  | https://wilo.com/quick/PL/pl/articleNumber/6098850
5269 | 6098851 | 4062679440125 | Wilo-DrainLift SANI-L.21/T540/4C-CEE hermetyczna pompownia ścieków, swobodny przelot kuli 44 mm | Hermetyczna pompownia ścieków Wilo-DrainLift SANI-L.21/T540/4C-CEE z 2 pompami i zbiornikiem 122 l brutto, przystosowana do cieczy agresywnych, swobodny przelot kuli 44 mm, sygnalizacja awarii i przepełnienia, zasilanie 3~380V 50 Hz | 12806 | PG7 | 14 | C | 43101 | NIE | 28.13.14 | 84137021 | 0 | 482 | 921 | Wilo-DrainLift SANI-L.21/T540/4C-CEE | hermetyczna pompownia ścieków | Wilo-DrainLift SANI-L | Odprowadzanie wody brudnej i ścieków z fekaliami | Wilo | DE | 1 | SZT |  |  | IE1 | zielony / czarny | Karton | 1 | 1 | 1 | 635 | 852 | 575 | 655 | 875 | 800 | 80 | 92 |  |  | 2549928 | 3200 |  |  | https://wilo.com/quick/PL/pl/articleNumber/6098851
5270 | 6098852 | 4062679440132 | Wilo-DrainLift SANI-L.23/T540/4-CEE hermetyczna pompownia ścieków, swobodny przelot kuli 65 mm | Hermetyczna pompownia ścieków Wilo-DrainLift SANI-L.23/T540/4-CEE z 2 pompami i zbiornikiem 122 l brutto, swobodny przelot kuli 65 mm, praca w trybie ciągłym S1, możliwość transmisji danych do BMS przez ModBus RTU, zasilanie 3~380V 50 Hz | 11392 | PG7 | 14 | C | 43101 | NIE | 28.13.14 | 84137021 | 0 | 482 | 921 | Wilo-DrainLift SANI-L.23/T540/4-CEE | hermetyczna pompownia ścieków | Wilo-DrainLift SANI-L | Odprowadzanie wody brudnej i ścieków z fekaliami | Wilo | DE | 1 | SZT |  |  | IE1 | zielony / czarny | Karton | 1 | 1 | 1 | 635 | 852 | 705 | 655 | 875 | 800 | 80 | 86 |  |  | 2549942 | 6100 |  |  | https://wilo.com/quick/PL/pl/articleNumber/6098852
5271 | 6098853 | 4062679440255 | Wilo-DrainLift SANI-M.11/M523/4-EF hermetyczna pompownia ścieków, swobodny przelot kuli 65 mm | Hermetyczna pompownia ścieków Wilo-DrainLift SANI-M.11/M523/4-EF ze zbiornikiem 99 l brutto, swobodny przelot kuli 65 mm, sygnalizacja awarii i przepełnienia, zasilanie 1~230V 50 Hz | 4975 | PG7 | 14 | C | 43101 | NIE | 28.13.14 | 84137021 | 0 | 481 | 921 | Wilo-DrainLift SANI-M.11/M523/4-EF | hermetyczna pompownia ścieków | Wilo-DrainLift SANI-M | Odprowadzanie wody brudnej i ścieków z fekaliami | Wilo | DE | 1 | SZT |  |  | IE0 | zielony / czarny | Karton | 1 | 1 | 1 | 600 | 700 | 620 | 620 | 720 | 800 | 41.5 | 47.7 |  |  | 2549938 | 2100 |  |  | https://wilo.com/quick/PL/pl/articleNumber/6098853
5272 | 6098854 | 4062679440262 | Wilo-DrainLift SANI-M.11/T540/4-CEE hermetyczna pompownia ścieków, swobodny przelot kuli 65 mm | Hermetyczna pompownia ścieków Wilo-DrainLift SANI-M.11/T540/4-CEE ze zbiornikiem 99 l brutto, swobodny przelot kuli 65 mm, praca w trybie ciągłym S1, możliwość transmisji danych do BMS przez ModBus RTU, zasilanie 3~380V 50 Hz | 4975 | PG7 | 14 | C | 43101 | NIE | 28.13.14 | 84137021 | 0 | 481 | 921 | Wilo-DrainLift SANI-M.11/T540/4-CEE | hermetyczna pompownia ścieków | Wilo-DrainLift SANI-M | Odprowadzanie wody brudnej i ścieków z fekaliami | Wilo | DE | 1 | SZT |  |  | IE1 | zielony / czarny | Karton | 1 | 1 | 1 | 600 | 700 | 620 | 620 | 720 | 800 | 41.5 | 47.5 |  |  | 2549934 | 2100 |  |  | https://wilo.com/quick/PL/pl/articleNumber/6098854
5273 | 6098855 | 4062679440279 | Wilo-DrainLift SANI-M.12/M523/1-EF hermetyczna pompownia ścieków, swobodny przelot kuli 44 mm | Hermetyczna pompownia ścieków Wilo-DrainLift SANI-M.12/M523/1-EF ze zbiornikiem 99 l brutto, swobodny przelot kuli 44 mm, sygnalizacja awarii i przepełnienia, zasilanie 1~230V 50 Hz | 3654 | PG7 | 14 | C | 43101 | NIE | 28.13.14 | 84137021 | 0 | 481 | 921 | Wilo-DrainLift SANI-M.12/M523/1-EF | hermetyczna pompownia ścieków | Wilo-DrainLift SANI-M | Odprowadzanie wody brudnej i ścieków z fekaliami | Wilo | DE | 1 | SZT |  |  | IE0 | zielony / czarny | Karton | 1 | 1 | 1 | 600 | 700 | 571 | 620 | 720 | 800 | 37 | 50 |  |  | 2549902 | 1590 |  |  | https://wilo.com/quick/PL/pl/articleNumber/6098855
5274 | 6098856 | 4062679440286 | Wilo-DrainLift SANI-M.12/M523/4C-EF hermetyczna pompownia ścieków, swobodny przelot kuli 44 mm | Hermetyczna pompownia ścieków Wilo-DrainLift SANI-M.12/M523/4C-EF ze zbiornikiem 99 l brutto, przystosowana do cieczy agresywnych, swobodny przelot kuli 44 mm, sygnalizacja awarii i przepełnienia, zasilanie 1~230V 50 Hz | 5475 | PG7 | 14 | C | 43101 | NIE | 28.13.14 | 84137021 | 0 | 481 | 921 | Wilo-DrainLift SANI-M.12/M523/4C-EF | hermetyczna pompownia ścieków | Wilo-DrainLift SANI-M | Odprowadzanie wody brudnej i ścieków z fekaliami | Wilo | DE | 1 | SZT |  |  | IE0 | zielony / czarny | Karton | 1 | 1 | 1 | 600 | 700 | 575 | 620 | 720 | 800 | 40 | 53 |  |  | 2549919 | 1600 |  |  | https://wilo.com/quick/PL/pl/articleNumber/6098856
5275 | 6098857 | 4062679440293 | Wilo-DrainLift SANI-M.12/T540/1-CEE hermetyczna pompownia ścieków, swobodny przelot kuli 44 mm | Hermetyczna pompownia ścieków Wilo-DrainLift SANI-M.12/T540/1-CEE ze zbiornikiem 99 l brutto, swobodny przelot kuli 44 mm, sygnalizacja awarii i przepełnienia, zasilanie 3~380V 50 Hz | 3654 | PG7 | 4 | L | 43101 | NIE | 28.13.14 | 84137021 | 0 | 481 | 921 | Wilo-DrainLift SANI-M.12/T540/1-CEE | hermetyczna pompownia ścieków | Wilo-DrainLift SANI-M | Odprowadzanie wody brudnej i ścieków z fekaliami | Wilo | DE | 1 | SZT |  |  | IE1 | zielony / czarny | Karton | 1 | 1 | 1 | 600 | 700 | 571 | 620 | 720 | 800 | 38 | 51 |  |  | 2549903 | 1530 |  |  | https://wilo.com/quick/PL/pl/articleNumber/6098857
5276 | 6098858 | 4062679440408 | Wilo-DrainLift SANI-M.12/T540/4C-CEE hermetyczna pompownia ścieków, swobodny przelot kuli 44 mm | Hermetyczna pompownia ścieków Wilo-DrainLift SANI-M.12/T540/4C-CEE ze zbiornikiem 99 l brutto, przystosowana do cieczy agresywnych, swobodny przelot kuli 44 mm, sygnalizacja awarii i przepełnienia, zasilanie 3~380V 50 Hz | 5475 | PG7 | 14 | C | 43101 | NIE | 28.13.14 | 84137021 | 0 | 481 | 921 | Wilo-DrainLift SANI-M.12/T540/4C-CEE | hermetyczna pompownia ścieków | Wilo-DrainLift SANI-M | Odprowadzanie wody brudnej i ścieków z fekaliami | Wilo | DE | 1 | SZT |  |  | IE1 | zielony / czarny | Karton | 1 | 1 | 1 | 600 | 700 | 575 | 620 | 720 | 800 | 40 | 53 |  |  | 2549920 | 1530 |  |  | https://wilo.com/quick/PL/pl/articleNumber/6098858
5277 | 6098859 | 4062679440415 | Wilo-DrainLift SANI-M.16/M523/1-EF hermetyczna pompownia ścieków, swobodny przelot kuli 44 mm | Hermetyczna pompownia ścieków Wilo-DrainLift SANI-M.16/M523/1-EF ze zbiornikiem 99 l brutto, swobodny przelot kuli 44 mm, sygnalizacja awarii i przepełnienia, zasilanie 1~230V 50 Hz | 4032 | PG7 | 14 | C | 43101 | NIE | 28.13.14 | 84137021 | 0 | 481 | 921 | Wilo-DrainLift SANI-M.16/M523/1-EF | hermetyczna pompownia ścieków | Wilo-DrainLift SANI-M | Odprowadzanie wody brudnej i ścieków z fekaliami | Wilo | DE | 1 | SZT |  |  | IE0 | zielony / czarny | Karton | 1 | 1 | 1 | 600 | 700 | 571 | 620 | 720 | 800 | 37 | 50 |  |  | 2549904 | 2100 |  |  | https://wilo.com/quick/PL/pl/articleNumber/6098859
5278 | 6098860 | 4062679440422 | Wilo-DrainLift SANI-M.16/M523/4C-EF hermetyczna pompownia ścieków, swobodny przelot kuli 44 mm | Hermetyczna pompownia ścieków Wilo-DrainLift SANI-M.16/M523/4C-EF ze zbiornikiem 99 l brutto, przystosowana do cieczy agresywnych, swobodny przelot kuli 44 mm, sygnalizacja awarii i przepełnienia, zasilanie 1~230V 50 Hz | 6034 | PG7 | 14 | C | 43101 | NIE | 28.13.14 | 84137021 | 0 | 481 | 921 | Wilo-DrainLift SANI-M.16/M523/4C-EF | hermetyczna pompownia ścieków | Wilo-DrainLift SANI-M | Odprowadzanie wody brudnej i ścieków z fekaliami | Wilo | DE | 1 | SZT |  |  | IE0 | zielony / czarny | Karton | 1 | 1 | 1 | 600 | 700 | 575 | 620 | 720 | 800 | 40 | 53 |  |  | 2549921 | 2100 |  |  | https://wilo.com/quick/PL/pl/articleNumber/6098860
5279 | 6098861 | 4062679440439 | Wilo-DrainLift SANI-M.16/T540/1-CEE hermetyczna pompownia ścieków, swobodny przelot kuli 44 mm | Hermetyczna pompownia ścieków Wilo-DrainLift SANI-M.16/T540/1-CEE ze zbiornikiem 99 l brutto, swobodny przelot kuli 44 mm, sygnalizacja awarii i przepełnienia, zasilanie 3~380V 50 Hz | 4032 | PG7 | 4 | L | 43101 | NIE | 28.13.14 | 84137021 | 0 | 481 | 921 | Wilo-DrainLift SANI-M.16/T540/1-CEE | hermetyczna pompownia ścieków | Wilo-DrainLift SANI-M | Odprowadzanie wody brudnej i ścieków z fekaliami | Wilo | DE | 1 | SZT |  |  | IE1 | zielony / czarny | Karton | 1 | 1 | 1 | 600 | 700 | 571 | 620 | 720 | 800 | 37 | 51 |  |  | 2549905 | 2100 |  |  | https://wilo.com/quick/PL/pl/articleNumber/6098861
5280 | 6098862 | 4062679440446 | Wilo-DrainLift SANI-M.16/T540/4C-CEE hermetyczna pompownia ścieków, swobodny przelot kuli 44 mm | Hermetyczna pompownia ścieków Wilo-DrainLift SANI-M.16/T540/4C-CEE ze zbiornikiem 99 l brutto, przystosowana do cieczy agresywnych, swobodny przelot kuli 44 mm, sygnalizacja awarii i przepełnienia, zasilanie 3~380V 50 Hz | 6031 | PG7 | 14 | C | 43101 | NIE | 28.13.14 | 84137021 | 0 | 481 | 921 | Wilo-DrainLift SANI-M.16/T540/4C-CEE | hermetyczna pompownia ścieków | Wilo-DrainLift SANI-M | Odprowadzanie wody brudnej i ścieków z fekaliami | Wilo | DE | 1 | SZT |  |  | IE1 | zielony / czarny | Karton | 1 | 1 | 1 | 600 | 700 | 575 | 620 | 720 | 800 | 40 | 53 |  |  | 2549922 | 2100 |  |  | https://wilo.com/quick/PL/pl/articleNumber/6098862
5281 | 6098863 | 4062679440453 | Wilo-DrainLift SANI-M.17/T540/4-CEE hermetyczna pompownia ścieków, swobodny przelot kuli 65 mm | Hermetyczna pompownia ścieków Wilo-DrainLift SANI-M.17/T540/4-CEE ze zbiornikiem 99 l brutto, swobodny przelot kuli 65 mm, praca w trybie ciągłym S1, możliwość transmisji danych do BMS przez ModBus RTU, zasilanie 3~380V 50 Hz | 5586 | PG7 | 14 | C | 43101 | NIE | 28.13.14 | 84137021 | 0 | 481 | 921 | Wilo-DrainLift SANI-M.17/T540/4-CEE | hermetyczna pompownia ścieków | Wilo-DrainLift SANI-M | Odprowadzanie wody brudnej i ścieków z fekaliami | Wilo | DE | 1 | SZT |  |  | IE1 | zielony / czarny | Karton | 1 | 1 | 1 | 600 | 700 | 705 | 620 | 720 | 800 | 46 | 52 |  |  | 2549935 | 3200 |  |  | https://wilo.com/quick/PL/pl/articleNumber/6098863
5282 | 6098864 | 4062679440460 | Wilo-DrainLift SANI-M.19/T540/4-CEE hermetyczna pompownia ścieków, swobodny przelot kuli 65 mm | Hermetyczna pompownia ścieków Wilo-DrainLift SANI-M.19/T540/4-CEE ze zbiornikiem 99 l brutto, swobodny przelot kuli 65 mm, praca w trybie ciągłym S1, możliwość transmisji danych do BMS przez ModBus RTU, zasilanie 3~380V 50 Hz | 6195 | PG7 | 14 | C | 43101 | NIE | 28.13.14 | 84137021 | 0 | 481 | 921 | Wilo-DrainLift SANI-M.19/T540/4-CEE | hermetyczna pompownia ścieków | Wilo-DrainLift SANI-M | Odprowadzanie wody brudnej i ścieków z fekaliami | Wilo | DE | 1 | SZT |  |  | IE1 | zielony / czarny | Karton | 1 | 1 | 1 | 600 | 700 | 705 | 620 | 720 | 800 | 50 | 56 |  |  | 2549936 | 4800 |  |  | https://wilo.com/quick/PL/pl/articleNumber/6098864
5283 | 6098865 | 4062679440477 | Wilo-DrainLift SANI-M.21/T540/1-CEE hermetyczna pompownia ścieków, swobodny przelot kuli 44 mm | Hermetyczna pompownia ścieków Wilo-DrainLift SANI-M.21/T540/1-CEE ze zbiornikiem 99 l brutto, swobodny przelot kuli 44 mm, sygnalizacja awarii i przepełnienia, zasilanie 3~380V 50 Hz | 4394 | PG7 | 14 | C | 43101 | NIE | 28.13.14 | 84137021 | 0 | 481 | 921 | Wilo-DrainLift SANI-M.21/T540/1-CEE | hermetyczna pompownia ścieków | Wilo-DrainLift SANI-M | Odprowadzanie wody brudnej i ścieków z fekaliami | Wilo | DE | 1 | SZT |  |  | IE1 | zielony / czarny | Karton | 1 | 1 | 1 | 600 | 700 | 660 | 620 | 720 | 800 | 43 | 55 |  |  | 2549906 | 3200 |  |  | https://wilo.com/quick/PL/pl/articleNumber/6098865
5284 | 6098866 | 4062679440484 | Wilo-DrainLift SANI-M.21/T540/4C-CEE hermetyczna pompownia ścieków, swobodny przelot kuli 44 mm | Hermetyczna pompownia ścieków Wilo-DrainLift SANI-M.21/T540/4C-CEE ze zbiornikiem 99 l brutto, przystosowana do cieczy agresywnych, swobodny przelot kuli 44 mm, sygnalizacja awarii i przepełnienia, zasilanie 3~380V 50 Hz | 6587 | PG7 | 14 | C | 43101 | NIE | 28.13.14 | 84137021 | 0 | 481 | 921 | Wilo-DrainLift SANI-M.21/T540/4C-CEE | hermetyczna pompownia ścieków | Wilo-DrainLift SANI-M | Odprowadzanie wody brudnej i ścieków z fekaliami | Wilo | DE | 1 | SZT |  |  | IE1 | zielony / czarny | Karton | 1 | 1 | 1 | 600 | 700 | 665 | 620 | 720 | 800 | 51 | 58 |  |  | 2549923 | 3200 |  |  | https://wilo.com/quick/PL/pl/articleNumber/6098866
5285 | 6098867 | 4062679440491 | Wilo-DrainLift SANI-M.23/T540/4-CEE hermetyczna pompownia ścieków, swobodny przelot kuli 65 mm | Hermetyczna pompownia ścieków Wilo-DrainLift SANI-M.23/T540/4-CEE ze zbiornikiem 99 l brutto, swobodny przelot kuli 65 mm, praca w trybie ciągłym S1, możliwość transmisji danych do BMS przez ModBus RTU, zasilanie 3~380V 50 Hz | 6811 | PG7 | 14 | C | 43101 | NIE | 28.13.14 | 84137021 | 0 | 481 | 921 | Wilo-DrainLift SANI-M.23/T540/4-CEE | hermetyczna pompownia ścieków | Wilo-DrainLift SANI-M | Odprowadzanie wody brudnej i ścieków z fekaliami | Wilo | DE | 1 | SZT |  |  | IE1 | zielony / czarny | Karton | 1 | 1 | 1 | 600 | 700 | 705 | 620 | 720 | 800 | 51 | 57 |  |  | 2549937 | 6100 |  |  | https://wilo.com/quick/PL/pl/articleNumber/6098867
5286 | 6098869 | 4062679440514 | Wilo-DrainLift SANI-S.11/M523/1-EF hermetyczna pompownia ścieków, swobodny przelot kuli 44 mm | Hermetyczna pompownia ścieków Wilo-DrainLift SANI-S.11/M523/1-EF ze zbiornikiem 47 l brutto, swobodny przelot kuli 44 mm, sygnalizacja awarii i przepełnienia, zasilanie 1~230V 50 Hz | 2864 | PG7 | 14 | C | 43101 | TAK | 28.13.14 | 84137021 | 0 | 480 | 921 | Wilo-DrainLift SANI-S.11/M523/1-EF | hermetyczna pompownia ścieków | Wilo-DrainLift SANI-S | Odprowadzanie wody brudnej i ścieków z fekaliami | Wilo | DE | 1 | SZT |  |  | IE1 | zielony / czarny | Karton | 1 | 1 | 1 | 490 | 490 | 511 | 510 | 510 | 600 | 27 | 35.5 |  |  | 2549900 | 1070 |  |  | https://wilo.com/quick/PL/pl/articleNumber/6098869
5287 | 6098870 | 4062679440521 | Wilo-DrainLift SANI-S.11/M523/3C-EF hermetyczna pompownia ścieków, swobodny przelot kuli 44 mm | Hermetyczna pompownia ścieków Wilo-DrainLift SANI-S.11/M523/3C-EF ze zbiornikiem 47 l brutto, swobodny przelot kuli 44 mm, możliwość transmisji danych do BMS przez ModBus RTU, zasilanie 1~230V 50 Hz | 4275 | PG7 | 28 | K | 43101 | TAK | 28.13.14 | 84137021 | 0 | 480 | 921 | Wilo-DrainLift SANI-S.11/M523/3C-EF | hermetyczna pompownia ścieków | Wilo-DrainLift SANI-S | Odprowadzanie wody brudnej i ścieków z fekaliami | Wilo | DE | 1 | SZT |  |  | IE1 | zielony / czarny | Karton | 1 | 1 | 1 | 490 | 490 | 511 | 510 | 510 | 600 | 28 | 36.5 |  |  | 2549917 | 1070 |  |  | https://wilo.com/quick/PL/pl/articleNumber/6098870
5288 | 6098871 | 4062679440538 | Wilo-DrainLift SANI-S.11/T540/1-CEE hermetyczna pompownia ścieków, swobodny przelot kuli 44 mm | Hermetyczna pompownia ścieków Wilo-DrainLift SANI-S.11/T540/1-CEE ze zbiornikiem 47 l brutto, swobodny przelot kuli 44 mm, sygnalizacja awarii i przepełnienia, zasilanie 1~230V 50 Hz | 2864 | PG7 | 14 | C | 43101 | TAK | 28.13.14 | 84137021 | 0 | 480 | 921 | Wilo-DrainLift SANI-S.11/T540/1-CEE | hermetyczna pompownia ścieków | Wilo-DrainLift SANI-S | Odprowadzanie wody brudnej i ścieków z fekaliami | Wilo | DE | 1 | SZT |  |  | IE1 | zielony / czarny | Karton | 1 | 1 | 1 | 490 | 490 | 511 | 510 | 510 | 600 | 28 | 36.5 |  |  | 2549901 | 1030 |  |  | https://wilo.com/quick/PL/pl/articleNumber/6098871
5289 | 6098872 | 4062679440545 | Wilo-DrainLift SANI-S.11/T540/3C-CEE hermetyczna pompownia ścieków, swobodny przelot kuli 44 mm | Hermetyczna pompownia ścieków Wilo-DrainLift SANI-S.11/T540/3C-CEE ze zbiornikiem 47 l brutto, swobodny przelot kuli 44 mm, możliwość transmisji danych do BMS przez ModBus RTU, zasilanie 1~230V 50 Hz | 4275 | PG7 | 28 | K | 43101 | TAK | 28.13.14 | 84137021 | 0 | 480 | 921 | Wilo-DrainLift SANI-S.11/T540/3C-CEE | hermetyczna pompownia ścieków | Wilo-DrainLift SANI-S | Odprowadzanie wody brudnej i ścieków z fekaliami | Wilo | DE | 1 | SZT |  |  | IE1 | zielony / czarny | Karton | 1 | 1 | 1 | 490 | 490 | 511 | 510 | 510 | 600 | 29 | 37 |  |  | 2549918 | 1030 |  |  | https://wilo.com/quick/PL/pl/articleNumber/6098872
5290 | 6098873 | 4062679440552 | Wilo-DrainLift SANI-XL.11/M523/4-CEE hermetyczna pompownia ścieków, swobodny przelot kuli 65 mm | Hermetyczna pompownia ścieków Wilo-DrainLift SANI-XL.11/M523/4-CEE z 2 pompami i zbiornikiem 358 l brutto, swobodny przelot kuli 65 mm, praca w trybie ciągłym S1, możliwość transmisji danych do BMS przez ModBus RTU, zasilanie 3~380V 50 Hz | 12127 | PG7 | 14 | C | 43101 | NIE | 28.13.14 | 84137021 | 0 | 483 | 921 | Wilo-DrainLift SANI-XL.11/M523/4-CEE | hermetyczna pompownia ścieków | Wilo-DrainLift SANI-XL | Odprowadzanie wody brudnej i ścieków z fekaliami | Wilo | DE | 1 | SZT |  |  | IE0 | zielony / czarny | Karton | 1 | 1 | 1 | 877 | 1025 | 840 | 900 | 1030 | 980 | 88 | 116 |  |  | 2549948 | 2100 |  |  | https://wilo.com/quick/PL/pl/articleNumber/6098873
5291 | 6098880 | 4062679440620 | Wilo-DrainLift SANI-XL.11/T540/4-CEE hermetyczna pompownia ścieków, swobodny przelot kuli 65 mm | Hermetyczna pompownia ścieków Wilo-DrainLift SANI-XL.11/T540/4-CEE z 2 pompami i zbiornikiem 358 l brutto, swobodny przelot kuli 65 mm, praca w trybie ciągłym S1, możliwość transmisji danych do BMS przez ModBus RTU, zasilanie 3~380V 50 Hz | 12126 | PG7 | 14 | C | 43101 | NIE | 28.13.14 | 84137021 | 0 | 483 | 921 | Wilo-DrainLift SANI-XL.11/T540/4-CEE | hermetyczna pompownia ścieków | Wilo-DrainLift SANI-XL | Odprowadzanie wody brudnej i ścieków z fekaliami | Wilo | DE | 1 | SZT |  |  | IE1 | zielony / czarny | Karton | 1 | 1 | 1 | 877 | 1025 | 840 | 900 | 1030 | 980 | 88 | 116 |  |  | 2549944 | 2100 |  |  | https://wilo.com/quick/PL/pl/articleNumber/6098880
5292 | 6098874 | 4062679440569 | Wilo-DrainLift SANI-XL.12/M523/1-EF hermetyczna pompownia ścieków, swobodny przelot kuli 44 mm | Hermetyczna pompownia ścieków Wilo-DrainLift SANI-XL.12/M523/1-EF z 2 pompami i zbiornikiem 358 l brutto, swobodny przelot kuli 44 mm, sygnalizacja awarii i przepełnienia, zasilanie 1~230V 50 Hz | 10277 | PG7 | 14 | C | 43101 | NIE | 28.13.14 | 84137021 | 0 | 483 | 921 | Wilo-DrainLift SANI-XL.12/M523/1-EF | hermetyczna pompownia ścieków | Wilo-DrainLift SANI-XL | Odprowadzanie wody brudnej i ścieków z fekaliami | Wilo | DE | 1 | SZT |  |  | IE0 | zielony / czarny | Karton | 1 | 1 | 1 | 877 | 1025 | 840 | 900 | 1030 | 980 | 82 | 110 |  |  | 2549912 | 1590 |  |  | https://wilo.com/quick/PL/pl/articleNumber/6098874
5293 | 6098882 | 4062679440644 | Wilo-DrainLift SANI-XL.12/M523/4C-EF hermetyczna pompownia ścieków, swobodny przelot kuli 44 mm | Hermetyczna pompownia ścieków Wilo-DrainLift SANI-XL.12/M523/4C-EF z 2 pompami i zbiornikiem 358 l brutto, przystosowana do cieczy agresywnych, swobodny przelot kuli 44 mm, sygnalizacja awarii i przepełnienia, zasilanie 1~230V 50 Hz | 15416 | PG7 | 14 | C | 43101 | NIE | 28.13.14 | 84137021 | 0 | 483 | 921 | Wilo-DrainLift SANI-XL.12/M523/4C-EF | hermetyczna pompownia ścieków | Wilo-DrainLift SANI-XL | Odprowadzanie wody brudnej i ścieków z fekaliami | Wilo | DE | 1 | SZT |  |  | IE0 | zielony / czarny | Karton | 1 | 1 | 1 | 877 | 1025 | 840 | 900 | 1030 | 980 | 85 | 113 |  |  | 2549929 | 1600 |  |  | https://wilo.com/quick/PL/pl/articleNumber/6098882
5294 | 6098887 | 4062679440699 | Wilo-DrainLift SANI-XL.12/T540/1-CEE hermetyczna pompownia ścieków, swobodny przelot kuli 44 mm | Hermetyczna pompownia ścieków Wilo-DrainLift SANI-XL.12/T540/1-CEE z 2 pompami i zbiornikiem 358 l brutto, swobodny przelot kuli 44 mm, sygnalizacja awarii i przepełnienia, zasilanie 3~380V 50 Hz | 10277 | PG7 | 14 | C | 43101 | NIE | 28.13.14 | 84137021 | 0 | 483 | 921 | Wilo-DrainLift SANI-XL.12/T540/1-CEE | hermetyczna pompownia ścieków | Wilo-DrainLift SANI-XL | Odprowadzanie wody brudnej i ścieków z fekaliami | Wilo | DE | 1 | SZT |  |  | IE1 | zielony / czarny | Karton | 1 | 1 | 1 | 877 | 1025 | 840 | 900 | 1030 | 980 | 84 | 112 |  |  | 2549913 | 1530 |  |  | https://wilo.com/quick/PL/pl/articleNumber/6098887
5295 | 6098875 | 4062679440576 | Wilo-DrainLift SANI-XL.12/T540/4C-CEE hermetyczna pompownia ścieków, swobodny przelot kuli 44 mm | Hermetyczna pompownia ścieków Wilo-DrainLift SANI-XL.12/T540/4C-CEE z 2 pompami i zbiornikiem 358 l brutto, przystosowana do cieczy agresywnych, swobodny przelot kuli 44 mm, sygnalizacja awarii i przepełnienia, zasilanie 3~380V 50 Hz | 15416 | PG7 | 14 | C | 43101 | NIE | 28.13.14 | 84137021 | 0 | 483 | 921 | Wilo-DrainLift SANI-XL.12/T540/4C-CEE | hermetyczna pompownia ścieków | Wilo-DrainLift SANI-XL | Odprowadzanie wody brudnej i ścieków z fekaliami | Wilo | DE | 1 | SZT |  |  | IE1 | zielony / czarny | Karton | 1 | 1 | 1 | 877 | 1025 | 840 | 900 | 1030 | 980 | 87 | 115 |  |  | 2549930 | 1530 |  |  | https://wilo.com/quick/PL/pl/articleNumber/6098875
5296 | 6098878 | 4062679440606 | Wilo-DrainLift SANI-XL.16/M523/1-CEE hermetyczna pompownia ścieków, swobodny przelot kuli 44 mm | Hermetyczna pompownia ścieków Wilo-DrainLift SANI-XL.16/M523/1-CEE z 2 pompami i zbiornikiem 358 l brutto, swobodny przelot kuli 44 mm, sygnalizacja awarii i przepełnienia, zasilanie 3~380V 50 Hz | 11027 | PG7 | 14 | C | 43101 | NIE | 28.13.14 | 84137021 | 0 | 483 | 921 | Wilo-DrainLift SANI-XL.16/M523/1-CEE | hermetyczna pompownia ścieków | Wilo-DrainLift SANI-XL | Odprowadzanie wody brudnej i ścieków z fekaliami | Wilo | DE | 1 | SZT |  |  | IE0 | zielony / czarny | Karton | 1 | 1 | 1 | 877 | 1025 | 840 | 900 | 1030 | 980 | 82 | 110 |  |  | 2549914 | 2100 |  |  | https://wilo.com/quick/PL/pl/articleNumber/6098878
5297 | 6098883 | 4062679440651 | Wilo-DrainLift SANI-XL.16/M523/4C-CEE hermetyczna pompownia ścieków, swobodny przelot kuli 44 mm | Hermetyczna pompownia ścieków Wilo-DrainLift SANI-XL.16/M523/4C-CEE z 2 pompami i zbiornikiem 358 l brutto, przystosowana do cieczy agresywnych, swobodny przelot kuli 44 mm, sygnalizacja awarii i przepełnienia, zasilanie 3~380V 50 Hz | 16506 | PG7 | 14 | C | 43101 | NIE | 28.13.14 | 84137021 | 0 | 483 | 921 | Wilo-DrainLift SANI-XL.16/M523/4C-CEE | hermetyczna pompownia ścieków | Wilo-DrainLift SANI-XL | Odprowadzanie wody brudnej i ścieków z fekaliami | Wilo | DE | 1 | SZT |  |  | IE0 | zielony / czarny | Karton | 1 | 1 | 1 | 877 | 1025 | 840 | 900 | 1030 | 980 | 85 | 113 |  |  | 2549931 | 2100 |  |  | https://wilo.com/quick/PL/pl/articleNumber/6098883
5298 | 6098879 | 4062679440613 | Wilo-DrainLift SANI-XL.16/T540/1-CEE hermetyczna pompownia ścieków, swobodny przelot kuli 44 mm | Hermetyczna pompownia ścieków Wilo-DrainLift SANI-XL.16/T540/1-CEE z 2 pompami i zbiornikiem 358 l brutto, swobodny przelot kuli 44 mm, sygnalizacja awarii i przepełnienia, zasilanie 3~380V 50 Hz | 11027 | PG7 | 14 | C | 43101 | NIE | 28.13.14 | 84137021 | 0 | 483 | 921 | Wilo-DrainLift SANI-XL.16/T540/1-CEE | hermetyczna pompownia ścieków | Wilo-DrainLift SANI-XL | Odprowadzanie wody brudnej i ścieków z fekaliami | Wilo | DE | 1 | SZT |  |  | IE1 | zielony / czarny | Karton | 1 | 1 | 1 | 877 | 1025 | 840 | 900 | 1030 | 980 | 84 | 112 |  |  | 2549915 | 2100 |  |  | https://wilo.com/quick/PL/pl/articleNumber/6098879
5299 | 6098881 | 4062679440637 | Wilo-DrainLift SANI-XL.16/T540/4C-CEE hermetyczna pompownia ścieków, swobodny przelot kuli 44 mm | Hermetyczna pompownia ścieków Wilo-DrainLift SANI-XL.16/T540/4C-CEE z 2 pompami i zbiornikiem 358 l brutto, przystosowana do cieczy agresywnych, swobodny przelot kuli 44 mm, sygnalizacja awarii i przepełnienia, zasilanie 3~380V 50 Hz | 16506 | PG7 | 14 | C | 43101 | NIE | 28.13.14 | 84137021 | 0 | 483 | 921 | Wilo-DrainLift SANI-XL.16/T540/4C-CEE | hermetyczna pompownia ścieków | Wilo-DrainLift SANI-XL | Odprowadzanie wody brudnej i ścieków z fekaliami | Wilo | DE | 1 | SZT |  |  | IE1 | zielony / czarny | Karton | 1 | 1 | 1 | 877 | 1025 | 840 | 900 | 1030 | 980 | 87 | 115 |  |  | 2549932 | 2100 |  |  | https://wilo.com/quick/PL/pl/articleNumber/6098881
5300 | 6098885 | 4062679440675 | Wilo-DrainLift SANI-XL.17/T540/4-CEE hermetyczna pompownia ścieków, swobodny przelot kuli 65 mm | Hermetyczna pompownia ścieków Wilo-DrainLift SANI-XL.17/T540/4-CEE z 2 pompami i zbiornikiem 358 l brutto, swobodny przelot kuli 65 mm, praca w trybie ciągłym S1, możliwość transmisji danych do BMS przez ModBus RTU, zasilanie 3~380V 50 Hz | 13009 | PG7 | 14 | C | 43101 | NIE | 28.13.14 | 84137021 | 0 | 483 | 921 | Wilo-DrainLift SANI-XL.17/T540/4-CEE | hermetyczna pompownia ścieków | Wilo-DrainLift SANI-XL | Odprowadzanie wody brudnej i ścieków z fekaliami | Wilo | DE | 1 | SZT |  |  | IE1 | zielony / czarny | Karton | 1 | 1 | 1 | 877 | 1025 | 840 | 900 | 1030 | 980 | 93 | 121 |  |  | 2549945 | 3200 |  |  | https://wilo.com/quick/PL/pl/articleNumber/6098885
5301 | 6098877 | 4062679440590 | Wilo-DrainLift SANI-XL.19/T540/4-CEE hermetyczna pompownia ścieków, swobodny przelot kuli 65 mm | Hermetyczna pompownia ścieków Wilo-DrainLift SANI-XL.19/T540/4-CEE z 2 pompami i zbiornikiem 358 l brutto, swobodny przelot kuli 65 mm, praca w trybie ciągłym S1, możliwość transmisji danych do BMS przez ModBus RTU, zasilanie 3~380V 50 Hz | 13876 | PG7 | 14 | C | 43101 | NIE | 28.13.14 | 84137021 | 0 | 483 | 921 | Wilo-DrainLift SANI-XL.19/T540/4-CEE | hermetyczna pompownia ścieków | Wilo-DrainLift SANI-XL | Odprowadzanie wody brudnej i ścieków z fekaliami | Wilo | DE | 1 | SZT |  |  | IE1 | zielony / czarny | Karton | 1 | 1 | 1 | 877 | 1025 | 840 | 900 | 1030 | 980 | 97 | 125 |  |  | 2549946 | 4800 |  |  | https://wilo.com/quick/PL/pl/articleNumber/6098877
5302 | 6098886 | 4062679440682 | Wilo-DrainLift SANI-XL.21/T540/1-CEE hermetyczna pompownia ścieków, swobodny przelot kuli 44 mm | Hermetyczna pompownia ścieków Wilo-DrainLift SANI-XL.21/T540/1-CEE z 2 pompami i zbiornikiem 358 l brutto, swobodny przelot kuli 44 mm, sygnalizacja awarii i przepełnienia, zasilanie 3~380V 50 Hz | 11756 | PG7 | 14 | C | 43101 | NIE | 28.13.14 | 84137021 | 0 | 483 | 921 | Wilo-DrainLift SANI-XL.21/T540/1-CEE | hermetyczna pompownia ścieków | Wilo-DrainLift SANI-XL | Odprowadzanie wody brudnej i ścieków z fekaliami | Wilo | DE | 1 | SZT |  |  | IE1 | zielony / czarny | Karton | 1 | 1 | 1 | 877 | 1025 | 840 | 900 | 1030 | 980 | 93 | 121 |  |  | 2549916 | 3200 |  |  | https://wilo.com/quick/PL/pl/articleNumber/6098886
5303 | 6098876 | 4062679440583 | Wilo-DrainLift SANI-XL.21/T540/4C-CEE hermetyczna pompownia ścieków, swobodny przelot kuli 44 mm | Hermetyczna pompownia ścieków Wilo-DrainLift SANI-XL.21/T540/4C-CEE z 2 pompami i zbiornikiem 358 l brutto, przystosowana do cieczy agresywnych, swobodny przelot kuli 44 mm, sygnalizacja awarii i przepełnienia, zasilanie 3~380V 50 Hz | 17635 | PG7 | 14 | C | 43101 | NIE | 28.13.14 | 84137021 | 0 | 483 | 921 | Wilo-DrainLift SANI-XL.21/T540/4C-CEE | hermetyczna pompownia ścieków | Wilo-DrainLift SANI-XL | Odprowadzanie wody brudnej i ścieków z fekaliami | Wilo | DE | 1 | SZT |  |  | IE1 | zielony / czarny | Karton | 1 | 1 | 1 | 877 | 1025 | 840 | 900 | 1030 | 980 | 96 | 125 |  |  | 2549933 | 3200 |  |  | https://wilo.com/quick/PL/pl/articleNumber/6098876
5304 | 6098884 | 4062679440668 | Wilo-DrainLift SANI-XL.23/T540/4-CEE hermetyczna pompownia ścieków, swobodny przelot kuli 65 mm | Hermetyczna pompownia ścieków Wilo-DrainLift SANI-XL.23/T540/4-CEE z 2 pompami i zbiornikiem 358 l brutto, swobodny przelot kuli 65 mm, praca w trybie ciągłym S1, możliwość transmisji danych do BMS przez ModBus RTU, zasilanie 3~380V 50 Hz | 14724 | PG7 | 14 | C | 43101 | NIE | 28.13.14 | 84137021 | 0 | 483 | 921 | Wilo-DrainLift SANI-XL.23/T540/4-CEE | hermetyczna pompownia ścieków | Wilo-DrainLift SANI-XL | Odprowadzanie wody brudnej i ścieków z fekaliami | Wilo | DE | 1 | SZT |  |  | IE1 | zielony / czarny | Karton | 1 | 1 | 1 | 877 | 1025 | 840 | 900 | 1030 | 980 | 98 | 126 |  |  | 2549947 | 6100 |  |  | https://wilo.com/quick/PL/pl/articleNumber/6098884
5305 | 2531442 | 4048482076928 | Wilo-DrainLift WS 1100 D/MTS 40/MTC studzienka z tworzywa sztucznego do montażu w gruncie | Studzienka z tworzywa sztucznego Wilo-DrainLift WS 1100 D/MTS 40/do montażu w gruncie | 5737 | PG8 | 28 | K | 43102 | NIE | 22.23.13 | 39251000 | 0 | 755 | 930 | WS 1100 D/MTS 40/MTC | Studzienka z tworzywa sztucznego | Wilo-DrainLift WS 1100 | Odprowadzanie wody brudnej i ścieków bez fekaliów | Wilo | DE | 1 | SZT |  |  |  | szary / czarny | Europaleta | 1 | 1 | 1 | 1500 | 1500 | 1820 | 1500 | 1500 | 1980 | 110 | 132 | http://downloads-wilo-select.wilo.com/assets/WIB_WILO57782.jpg | //cms.media.wilo.com/dcipicxmlfeature/wilo_f_020000000001a03700010092/7278936/wilo_f_020000000001a03700010092_1.jpg |  |  |  |  | https://wilo.com/quick/PL/pl/articleNumber/2531442
5306 | 2506441 | 4016322391845 | Wilo-DrainLift WS 1100 D/TP 50, FIT V05, PRO V05 studzienka z tworzywa sztucznego do montażu w gruncie | Studzienka z tworzywa sztucznego Wilo-DrainLift WS 1100 D/TP 50, FIT V05, PRO V05 do montażu w gruncie | 6606 | PG8 | 28 | K | 43102 | NIE | 22.23.13 | 39251000 | 0 | 755 | 930 | WS 1100 D/TP 50, FIT V05, PRO V05 | Studzienka z tworzywa sztucznego | Wilo-DrainLift WS 1100 | Odprowadzanie wody brudnej i ścieków bez fekaliów | Wilo | DE | 1 | SZT |  |  |  | szary / czarny | Europaleta | 1 | 1 | 1 | 1500 | 1500 | 1820 | 1500 | 1500 | 1980 | 130 | 152 | http://downloads-wilo-select.wilo.com/assets/WIB_WILO57782.jpg | //cms.media.wilo.com/dcipicxmlfeature/wilo_f_020000000001a03700010092/7278936/wilo_f_020000000001a03700010092_1.jpg |  |  |  |  | https://wilo.com/quick/PL/pl/articleNumber/2506441
5307 | 2506442 | 4016322391869 | Wilo-DrainLift WS 1100 D/TP 65, PRO V06 studzienka z tworzywa sztucznego do montażu w gruncie | Studzienka z tworzywa sztucznego Wilo-DrainLift WS 1100 D/TP 65, PRO V06 do montażu w gruncie | 7615 | PG8 | 28 | K | 43102 | NIE | 22.23.13 | 39251000 | 0 | 755 | 930 | WS 1100 D/TP 65, PRO V06 | Studzienka z tworzywa sztucznego | Wilo-DrainLift WS 1100 | Odprowadzanie wody brudnej i ścieków bez fekaliów | Wilo | DE | 1 | SZT |  |  |  | szary / czarny | Europaleta | 1 | 1 | 1 | 1500 | 1500 | 1820 | 1500 | 1500 | 1980 | 145 | 167 | http://downloads-wilo-select.wilo.com/assets/WIB_WILO57782.jpg | //cms.media.wilo.com/dcipicxmlfeature/wilo_f_020000000001a03700010092/7278936/wilo_f_020000000001a03700010092_1.jpg |  |  |  |  | https://wilo.com/quick/PL/pl/articleNumber/2506442
5308 | 2531441 | 4048482076911 | Wilo-DrainLift WS 1100 E/MTS 40/MTC studzienka z tworzywa sztucznego do montażu w gruncie | Studzienka z tworzywa sztucznego Wilo-DrainLift WS 1100 E/MTS 40/MTC do montażu w gruncie | 4572 | PG8 | 28 | K | 43102 | NIE | 22.23.13 | 39251000 | 0 | 755 | 930 | WS 1100 E/MTS 40/MTC | Studzienka z tworzywa sztucznego | Wilo-DrainLift WS 1100 | Odprowadzanie wody brudnej i ścieków bez fekaliów | Wilo | DE | 1 | SZT |  |  |  | szary / czarny | Europaleta | 1 | 1 | 1 | 1500 | 1500 | 1820 | 1500 | 1500 | 1980 | 94 | 116 | http://downloads-wilo-select.wilo.com/assets/WIB_WILO57782.jpg | //cms.media.wilo.com/dcipicxmlfeature/wilo_f_020000000001a03700010092/7278936/wilo_f_020000000001a03700010092_1.jpg |  |  |  |  | https://wilo.com/quick/PL/pl/articleNumber/2531441
5309 | 2506432 | 4016322391784 | Wilo-DrainLift WS 1100 E/TP 50, FIT V05, PRO V05 studzienka z tworzywa sztucznego do montażu w gruncie | Studzienka z tworzywa sztucznego Wilo-DrainLift WS 1100 E/TP 50, FIT V05, PRO V05 do montażu w gruncie | 5238 | PG8 | 28 | K | 43102 | NIE | 22.23.13 | 39251000 | 0 | 755 | 930 | WS 1100 E/TP 50, FIT V05, PRO V05 | Studzienka z tworzywa sztucznego | Wilo-DrainLift WS 1100 | Odprowadzanie wody brudnej i ścieków bez fekaliów | Wilo | DE | 1 | SZT |  |  |  | szary / czarny | Europaleta | 1 | 1 | 1 | 1500 | 1500 | 1820 | 1500 | 1500 | 1980 | 105 | 127 | http://downloads-wilo-select.wilo.com/assets/WIB_WILO57782.jpg | //cms.media.wilo.com/dcipicxmlfeature/wilo_f_020000000001a03700010092/7278936/wilo_f_020000000001a03700010092_1.jpg |  |  |  |  | https://wilo.com/quick/PL/pl/articleNumber/2506432
5310 | 2506433 | 4016322391791 | Wilo-DrainLift WS 1100 E/TP 65, PRO V06 studzienka z tworzywa sztucznego do montażu w gruncie | Studzienka z tworzywa sztucznego Wilo-DrainLift WS 1100 E/TP 65, PRO V06 do montażu w gruncie | 5988 | PG8 | 28 | K | 43102 | NIE | 22.23.13 | 39251000 | 0 | 755 | 930 | WS 1100 E/TP 65, PRO V06 | Studzienka z tworzywa sztucznego | Wilo-DrainLift WS 1100 | Odprowadzanie wody brudnej i ścieków bez fekaliów | Wilo | DE | 1 | SZT |  |  |  | szary / czarny | Europaleta | 1 | 1 | 1 | 1500 | 1500 | 1820 | 1500 | 1500 | 1980 | 115 | 137 | http://downloads-wilo-select.wilo.com/assets/WIB_WILO57782.jpg | //cms.media.wilo.com/dcipicxmlfeature/wilo_f_020000000001a03700010092/7278936/wilo_f_020000000001a03700010092_1.jpg |  |  |  |  | https://wilo.com/quick/PL/pl/articleNumber/2506433
5311 | 2506434 | 4016322391814 | Wilo-DrainLift WS 1100 E/TP 80, PRO V06 studzienka z tworzywa sztucznego do montażu w gruncie | Studzienka z tworzywa sztucznego Wilo-DrainLift WS 1100 E/TP 80, PRO V06 do montażu w gruncie | 7913 | PG8 | 28 | K | 43102 | NIE | 22.23.13 | 39251000 | 0 | 755 | 930 | WS 1100 E/TP 80, PRO V06 | Studzienka z tworzywa sztucznego | Wilo-DrainLift WS 1100 | Odprowadzanie wody brudnej i ścieków bez fekaliów | Wilo | DE | 1 | SZT |  |  |  | szary / czarny | Europaleta | 1 | 1 | 1 | 1500 | 1500 | 1820 | 1500 | 1500 | 1980 | 170 | 192 | http://downloads-wilo-select.wilo.com/assets/WIB_WILO57782.jpg | //cms.media.wilo.com/dcipicxmlfeature/wilo_f_020000000001a03700010092/7278936/wilo_f_020000000001a03700010092_1.jpg |  |  |  |  | https://wilo.com/quick/PL/pl/articleNumber/2506434
5312 | 2552862 | 4062679025476 | Wilo-DrainLift WS 40D BASIC/MINI3 V04/M06-523 przepompownia ścieków | Przepompownia do ścieków Wilo-DrainLift WS 40D BASIC/MINI3 V04/M06-523 | 7478 | PG8 | 28 | K | 43102 | NIE | 28.13.14 | 84137021 | 0 | 759 | 930 | Wilo-DrainLift WS 40D BASIC/MINI3 V04/M06-523 | Przepompownia | Wilo-DrainLift WS 40/50 Basic | Odprowadzanie wody brudnej i ścieków bez fekaliów | Wilo | DE | 1 | SZT |  |  |  | szary / czarny | Europaleta | 1 | 1 | 1 | 650 | 1000 | 1042 | 800 | 1200 | 1202 | 83 | 105 | http://downloads-wilo-select.wilo.com/assets/WIB_WILO55605.jpg | //cms.media.wilo.com/dcipicxmlfeature/wilo_f_020000250002e07d00010092/7313616/wilo_f_020000250002e07d00010092_1.jpg |  | 930 |  |  | https://wilo.com/quick/PL/pl/articleNumber/2552862
5313 | 2552863 | 4062679025483 | Wilo-DrainLift WS 40D BASIC/MINI3 V04/T06-540 przepompownia ścieków | Przepompownia do ścieków Wilo-DrainLift WS 40D BASIC/MINI3 V04/T06-540 | 5839 | PG8 | 28 | K | 43102 | NIE | 28.13.14 | 84137021 | 0 | 759 | 930 | Wilo-DrainLift WS 40D BASIC/MINI3 V04/T06-540 | Przepompownia | Wilo-DrainLift WS 40/50 Basic | Odprowadzanie wody brudnej i ścieków bez fekaliów | Wilo | DE | 1 | SZT |  |  |  | szary / czarny | Europaleta | 1 | 1 | 1 | 650 | 1000 | 1042 | 800 | 1200 | 1202 | 83 | 105 | http://downloads-wilo-select.wilo.com/assets/WIB_WILO55605.jpg | //cms.media.wilo.com/dcipicxmlfeature/wilo_f_020000250002e07d00010092/7313616/wilo_f_020000250002e07d00010092_1.jpg |  | 830 |  |  | https://wilo.com/quick/PL/pl/articleNumber/2552863
5314 | 2525165 | 4016322846819 | Wilo-DrainLift WS 40D przepompownia do ścieków | Przepompownia do ścieków Wilo-DrainLift WS 40D Studzienka z tworzywa sztucznego jako podpowierzchniowa przepompownia lub naziemne urządzenie do przetłaczania | 5570 | PG8 | 14 | C | 43102 | NIE | 22.23.19 | 39251000 | 0 | 752 | 930 | Wilo-DrainLift WS 40D | Przepompownia do ścieków | Wilo-DrainLift WS 40-50 | Odprowadzanie wody brudnej i ścieków z fekaliami | Wilo | DE | 1 | SZT |  |  |  | szary / czarny | Europaleta | 1 | 1 | 1 | 800 | 1000 | 1042 | 800 | 1200 | 1202 | 63 | 85 | http://downloads-wilo-select.wilo.com/assets/WIB_WILO1409797.jpg | //cms.media.wilo.com/dcipicxmlfeature/wilo56740/7934528/wilo56740_1.jpg |  |  |  |  | https://wilo.com/quick/PL/pl/articleNumber/2525165
5315 | 2552860 | 4062679025445 | Wilo-DrainLift WS 40E BASIC/MINI3 V04/M06-523 przepompownia ścieków | Przepompownia do ścieków Wilo-DrainLift WS 40E BASIC/MINI3 V04/M06-523 | 2737 | PG8 | 28 | K | 43102 | NIE | 28.13.14 | 84137021 | 0 | 759 | 930 | Wilo-DrainLift WS 40E BASIC/MINI3 V04/M06-523 | Przepompownia | Wilo-DrainLift WS 40/50 Basic | Odprowadzanie wody brudnej i ścieków bez fekaliów | Wilo | DE | 1 | SZT |  |  |  | szary / czarny | Europaleta | 1 | 1 | 1 | 650 | 800 | 1042 | 800 | 1200 | 1202 | 51 | 75 | http://downloads-wilo-select.wilo.com/assets/WIB_WILO55605.jpg | //cms.media.wilo.com/dcipicxmlfeature/wilo_f_020000250002e07d00010092/7313616/wilo_f_020000250002e07d00010092_1.jpg |  | 930 |  |  | https://wilo.com/quick/PL/pl/articleNumber/2552860
5316 | 2552861 | 4062679025452 | Wilo-DrainLift WS 40E BASIC/MINI3 V04/T06-540 przepompownia ścieków | Przepompownia do ścieków Wilo-DrainLift WS 40E BASIC/MINI3 V04/T06-540 | 2629 | PG8 | 28 | K | 43102 | NIE | 28.13.14 | 84137021 | 0 | 759 | 930 | Wilo-DrainLift WS 40E BASIC/MINI3 V04/T06-540 | Przepompownia | Wilo-DrainLift WS 40/50 Basic | Odprowadzanie wody brudnej i ścieków bez fekaliów | Wilo | DE | 1 | SZT |  |  |  | szary / czarny | Europaleta | 1 | 1 | 1 | 650 | 800 | 1042 | 800 | 1200 | 1202 | 51 | 75 | http://downloads-wilo-select.wilo.com/assets/WIB_WILO55605.jpg | //cms.media.wilo.com/dcipicxmlfeature/wilo_f_020000250002e07d00010092/7313616/wilo_f_020000250002e07d00010092_1.jpg |  | 830 |  |  | https://wilo.com/quick/PL/pl/articleNumber/2552861
5317 | 2525164 | 4016322846802 | Wilo-DrainLift WS 40E przepompownia ścieków | Przepompownia do ścieków Wilo-DrainLift WS 40E studzienka z tworzywa sztucznego jako podpowierzchniowa przepompownia lub naziemne urządzenie do przetłaczania | 3379 | PG8 | 14 | C | 43102 | NIE | 28.13.14 | 84137021 | 0 | 752 | 930 | Wilo-DrainLift WS 40E | Przepompownia do ścieków | Wilo-DrainLift WS 40-50 | Odprowadzanie wody brudnej i ścieków bez fekaliów | Wilo | DE | 1 | SZT |  |  |  | szary / czarny | Europaleta | 1 | 1 | 1 | 650 | 800 | 1042 | 800 | 1200 | 1202 | 43 | 65 | http://downloads-wilo-select.wilo.com/assets/WIB_WILO1409797.jpg | //cms.media.wilo.com/dcipicxmlfeature/wilo56740/7934528/wilo56740_1.jpg |  |  |  |  | https://wilo.com/quick/PL/pl/articleNumber/2525164
5318 | 2552865 | 4062679025605 | Wilo-DrainLift WS 50D BASIC/MINI3 V04/M06-523 przepompownia ścieków | Przepompownia do ścieków Wilo-DrainLift WS 50D BASIC/MINI3 V04/M06-523 | 5874 | PG8 | 28 | K | 43102 | NIE | 28.13.14 | 84137021 | 0 | 759 | 930 | Wilo-DrainLift WS 50D BASIC/MINI3 V04/M06-523 | Przepompownia | Wilo-DrainLift WS 40/50 Basic | Odprowadzanie wody brudnej i ścieków z fekaliami | Wilo | DE | 1 | SZT |  |  |  | szary / czarny | Europaleta | 1 | 1 | 1 | 650 | 1000 | 1042 | 800 | 1200 | 1202 | 98 | 120 | http://downloads-wilo-select.wilo.com/assets/WIB_WILO55605.jpg | //cms.media.wilo.com/dcipicxmlfeature/wilo_f_020000250002e07d00010092/7313616/wilo_f_020000250002e07d00010092_1.jpg |  | 930 |  |  | https://wilo.com/quick/PL/pl/articleNumber/2552865
5319 | 2547604 | 4048482908441 | Wilo-DrainLift WS 50D Basic/UNI V05/M06-523 przepompownia ścieków | Przepompownia do ścieków Wilo-DrainLift WS 50D Basic/UNI V05/M06-523 | 6209 | PG8 | 28 | K | 43102 | NIE | 28.13.14 | 84137021 | 0 | 759 | 930 | Wilo-DrainLift WS 50D Basic/UNI V05/M06-523 | Przepompownia | Wilo-DrainLift WS 40/50 Basic | Odprowadzanie wody brudnej i ścieków z fekaliami | Wilo | DE | 1 | szt |  |  | IE1 | szary / czarny | Europaleta | 1 | 1 | 1 | 800 | 1000 | 1042 | 800 | 1200 | 1202 | 85 | 107 | http://downloads-wilo-select.wilo.com/assets/WIB_WILO55605.jpg | //cms.media.wilo.com/dcipicxmlfeature/wilo_f_020000250002e07d00010092/7313616/wilo_f_020000250002e07d00010092_1.jpg |  | 820 |  |  | https://wilo.com/quick/PL/pl/articleNumber/2547604
5320 | 2525161 | 4016322846796 | Wilo-DrainLift WS 50D przepompownia do ścieków | Przepompownia do ścieków Wilo-DrainLift WS 50D Studzienka z tworzywa sztucznego jako podpowierzchniowa przepompownia lub naziemne urządzenie do przetłaczania | 5471 | PG8 | 14 | C | 43102 | NIE | 28.13.14 | 39251000 | 0 | 752 | 930 | Wilo-DrainLift WS 50D | Przepompownia do ścieków | Wilo-DrainLift WS 40-50 | Odprowadzanie wody brudnej i ścieków z fekaliami | Wilo | DE | 1 | SZT |  |  |  | szary / czarny | Europaleta | 1 | 1 | 1 | 1000 | 1000 | 1042 | 800 | 1200 | 1202 | 63 | 85 | http://downloads-wilo-select.wilo.com/assets/WIB_WILO1409797.jpg | //cms.media.wilo.com/dcipicxmlfeature/wilo56740/7934528/wilo56740_1.jpg |  |  |  |  | https://wilo.com/quick/PL/pl/articleNumber/2525161
5321 | 2552864 | 4062679025490 | Wilo-DrainLift WS 50E BASIC/MINI3 V04/M06-523 przepompownia ścieków | Przepompownia do ścieków Wilo-DrainLift WS 50E BASIC/MINI3 V04/M06-523 | 2503 | PG8 | 28 | K | 43102 | NIE | 28.13.14 | 84137021 | 0 | 759 | 930 | Wilo-DrainLift WS 50E BASIC/MINI3 V04/M06-523 | Przepompownia | Wilo-DrainLift WS 40/50 Basic | Odprowadzanie wody brudnej i ścieków z fekaliami | Wilo | DE | 1 | SZT |  |  |  | szary / czarny | Europaleta | 1 | 1 | 1 | 650 | 800 | 1042 | 800 | 1200 | 1202 | 59 | 81 | http://downloads-wilo-select.wilo.com/assets/WIB_WILO55605.jpg | //cms.media.wilo.com/dcipicxmlfeature/wilo_f_020000250002e07d00010092/7313616/wilo_f_020000250002e07d00010092_1.jpg |  | 930 |  |  | https://wilo.com/quick/PL/pl/articleNumber/2552864
5322 | 2547603 | 4048482908434 | Wilo-DrainLift WS 50E Basic/UNI V05/M06-523 przepompownia ścieków | Przepompownia do ścieków Wilo-DrainLift WS 50E Basic/UNI V05/M06-523 | 2651 | PG8 | 28 | K | 43102 | NIE | 28.13.14 | 84137021 | 0 | 759 | 930 | Wilo-DrainLift WS 50E Basic/UNI V05/M06-523 | Przepompownia | Wilo-DrainLift WS 40/50 Basic | Odprowadzanie wody brudnej i ścieków z fekaliami | Wilo | DE | 1 | SZT |  |  | IE1 | szary / czarny | Europaleta | 1 | 1 | 1 | 650 | 800 | 1042 | 800 | 1200 | 1202 | 52 | 74 | http://downloads-wilo-select.wilo.com/assets/WIB_WILO55605.jpg | //cms.media.wilo.com/dcipicxmlfeature/wilo_f_020000250002e07d00010092/7313616/wilo_f_020000250002e07d00010092_1.jpg |  | 820 |  |  | https://wilo.com/quick/PL/pl/articleNumber/2547603
5323 | 2525160 | 4016322846789 | Wilo-DrainLift WS 50E przepompownia do ścieków | Przepompownia do ścieków Wilo-DrainLift WS 50E Studzienka z tworzywa sztucznego jako podpowierzchniowa przepompownia lub naziemne urządzenie do przetłaczania | 3305 | PG8 | 14 | C | 43102 | NIE | 28.13.14 | 39259080 | 0 | 752 | 930 | Wilo-DrainLift WS 50E | Przepompownia do ścieków | Wilo-DrainLift WS 40-50 | Odprowadzanie wody brudnej i ścieków z fekaliami | Wilo | DE | 1 | SZT |  |  |  | szary / czarny | Europaleta | 1 | 1 | 1 | 650 | 1000 | 1042 | 800 | 1200 | 1202 | 46 | 68 | http://downloads-wilo-select.wilo.com/assets/WIB_WILO1409797.jpg | //cms.media.wilo.com/dcipicxmlfeature/wilo56740/7934528/wilo56740_1.jpg |  |  |  |  | https://wilo.com/quick/PL/pl/articleNumber/2525160
5324 | 2509014 | 4016322408987 | Wilo-DrainLift XXL 1040-2/3,9 przepompownia ścieków | Przepompownia ścieków Wilo-DrainLift XXL 1040-2/3,9 gotowe do podłączenia, całkowicie zanurzone (głębokość, zanurzenia: 2 m słupa wody, czas zanurzenia: 7 dni), z jednym lub dwoma gazo- i wodoszczelnymi zbiornikami | 27375 | PG8 | 28 | K | 43101 | NIE | 28.13.14 | 84137021 | 0 | 751 | 921 | Wilo-DrainLift XXL 1040-2/3,9 | Przepompownia do ścieków | Wilo-DrainLift XXL | Odprowadzanie wody brudnej i ścieków z fekaliami | Wilo | DE | 1 | SZT |  |  |  | Srebrny / czarny | Europaleta | 1 | 1 | 1 | 960 | 1990 | 880 | 800 | 1200 | 1040 | 195 | 239 | http://downloads-wilo-select.wilo.com/assets/WIB_WILO55865.jpg | //cms.media.wilo.com/dcipicxmlfeature/wilo_f_0200002500029c5000010092/7308729/wilo_f_0200002500029c5000010092_1.jpg |  | 4400 |  |  | https://wilo.com/quick/PL/pl/articleNumber/2509014
5325 | 2509015 | 4016322408994 | Wilo-DrainLift XXL 1040-2/5,2 przepompownia ścieków | Przepompownia ścieków Wilo-DrainLift XXL 1040-2/5,2 gotowe do podłączenia, całkowicie zanurzone (głębokość, zanurzenia: 2 m słupa wody, czas zanurzenia: 7 dni), z jednym lub dwoma gazo- i wodoszczelnymi zbiornikami | 28841 | PG8 | 28 | K | 43101 | NIE | 28.13.14 | 84137021 | 0 | 751 | 921 | Wilo-DrainLift XXL 1040-2/5,2 | Przepompownia do ścieków | Wilo-DrainLift XXL | Odprowadzanie wody brudnej i ścieków z fekaliami | Wilo | DE | 1 | SZT |  |  |  | Srebrny / czarny | Europaleta | 1 | 1 | 1 | 960 | 1990 | 880 | 800 | 1200 | 1040 | 195 | 239 | http://downloads-wilo-select.wilo.com/assets/WIB_WILO55865.jpg | //cms.media.wilo.com/dcipicxmlfeature/wilo_f_0200002500029c5000010092/7308729/wilo_f_0200002500029c5000010092_1.jpg |  | 6200 |  |  | https://wilo.com/quick/PL/pl/articleNumber/2509015
5326 | 2509016 | 4016322409007 | Wilo-DrainLift XXL 1040-2/7 przepompownia ścieków | Przepompownia ścieków Wilo-DrainLift XXL 1040-2/7 gotowe do podłączenia, całkowicie zanurzone (głębokość, zanurzenia: 2 m słupa wody, czas zanurzenia: 7 dni), z jednym lub dwoma gazo- i wodoszczelnymi zbiornikami | 29428 | PG8 | 28 | K | 43101 | NIE | 28.13.14 | 84137021 | 0 | 751 | 921 | Wilo-DrainLift XXL 1040-2/7 | Przepompownia do ścieków | Wilo-DrainLift XXL | Odprowadzanie wody brudnej i ścieków z fekaliami | Wilo | DE | 1 | SZT |  |  |  | Srebrny / czarny | Europaleta | 1 | 1 | 1 | 960 | 1990 | 880 | 800 | 1200 | 1040 | 195 | 239 | http://downloads-wilo-select.wilo.com/assets/WIB_WILO55865.jpg | //cms.media.wilo.com/dcipicxmlfeature/wilo_f_0200002500029c5000010092/7308729/wilo_f_0200002500029c5000010092_1.jpg |  | 8400 |  |  | https://wilo.com/quick/PL/pl/articleNumber/2509016
5327 | 2509017 | 4016322409014 | Wilo-DrainLift XXL 1040-2/8,4 przepompownia ścieków | Przepompownia ścieków Wilo-DrainLift XXL 1040-2/8,4 gotowe do podłączenia, całkowicie zanurzone (głębokość, zanurzenia: 2 m słupa wody, czas zanurzenia: 7 dni), z jednym lub dwoma gazo- i wodoszczelnymi zbiornikami | 30246 | PG8 | 28 | K | 43101 | NIE | 28.13.14 | 84137021 | 0 | 751 | 921 | Wilo-DrainLift XXL 1040-2/8,4 | Przepompownia do ścieków | Wilo-DrainLift XXL | Odprowadzanie wody brudnej i ścieków z fekaliami | Wilo | DE | 1 | SZT |  |  |  | Srebrny / czarny | Europaleta | 1 | 1 | 1 | 960 | 1990 | 880 | 800 | 1200 | 1040 | 195 | 239 | http://downloads-wilo-select.wilo.com/assets/WIB_WILO55865.jpg | //cms.media.wilo.com/dcipicxmlfeature/wilo_f_0200002500029c5000010092/7308729/wilo_f_0200002500029c5000010092_1.jpg |  | 10000 |  |  | https://wilo.com/quick/PL/pl/articleNumber/2509017
5328 | 2509034 | 4016322409021 | Wilo-DrainLift XXL 1080-2/3,9 przepompownia ścieków | Przepompownia ścieków Wilo-DrainLift XXL 1080-2/3,9 gotowe do podłączenia, całkowicie zanurzone (głębokość, zanurzenia: 2 m słupa wody, czas zanurzenia: 7 dni), z jednym lub dwoma gazo- i wodoszczelnymi zbiornikami | 30731 | PG8 | 28 | K | 43101 | NIE | 28.13.14 | 84137021 | 0 | 751 | 921 | Wilo-DrainLift XXL 1080-2/3,9 | Przepompownia do ścieków | Wilo-DrainLift XXL | Odprowadzanie wody brudnej i ścieków z fekaliami | Wilo | DE | 1 | SZT |  |  |  | Srebrny / czarny | Europaleta | 1 | 1 | 1 | 1710 | 1990 | 880 | 800 | 1200 | 1040 | 230 | 296 | http://downloads-wilo-select.wilo.com/assets/WIB_WILO55865.jpg | //cms.media.wilo.com/dcipicxmlfeature/wilo_f_0200002500029c5000010092/7308729/wilo_f_0200002500029c5000010092_1.jpg |  | 4400 |  |  | https://wilo.com/quick/PL/pl/articleNumber/2509034
5329 | 2509035 | 4016322409038 | Wilo-DrainLift XXL 1080-2/5,2 przepompownia ścieków | Przepompownia ścieków Wilo-DrainLift XXL 1080-2/5,2 gotowe do podłączenia, całkowicie zanurzone (głębokość, zanurzenia: 2 m słupa wody, czas zanurzenia: 7 dni), z jednym lub dwoma gazo- i wodoszczelnymi zbiornikami | 31055 | PG8 | 28 | K | 43101 | NIE | 28.13.14 | 84137021 | 0 | 751 | 921 | Wilo-DrainLift XXL 1080-2/5,2 | Przepompownia do ścieków | Wilo-DrainLift XXL | Odprowadzanie wody brudnej i ścieków z fekaliami | Wilo | DE | 1 | SZT |  |  |  | Srebrny / czarny | Europaleta | 1 | 1 | 1 | 1710 | 1990 | 880 | 800 | 1200 | 1040 | 230 | 296 | http://downloads-wilo-select.wilo.com/assets/WIB_WILO55865.jpg | //cms.media.wilo.com/dcipicxmlfeature/wilo_f_0200002500029c5000010092/7308729/wilo_f_0200002500029c5000010092_1.jpg |  | 6200 |  |  | https://wilo.com/quick/PL/pl/articleNumber/2509035
5330 | 2509036 | 4016322409045 | Wilo-DrainLift XXL 1080-2/7 przepompownia ścieków | Przepompownia ścieków Wilo-DrainLift XXL 1080-2/7 gotowe do podłączenia, całkowicie zanurzone (głębokość, zanurzenia: 2 m słupa wody, czas zanurzenia: 7 dni), z jednym lub dwoma gazo- i wodoszczelnymi zbiornikami | 31380 | PG8 | 28 | K | 43101 | NIE | 28.13.14 | 84137021 | 0 | 751 | 921 | Wilo-DrainLift XXL 1080-2/7 | Przepompownia do ścieków | Wilo-DrainLift XXL | Odprowadzanie wody brudnej i ścieków z fekaliami | Wilo | DE | 1 | SZT |  |  |  | Srebrny / czarny | Europaleta | 1 | 1 | 1 | 1710 | 1990 | 880 | 800 | 1200 | 1040 | 230 | 296 | http://downloads-wilo-select.wilo.com/assets/WIB_WILO55865.jpg | //cms.media.wilo.com/dcipicxmlfeature/wilo_f_0200002500029c5000010092/7308729/wilo_f_0200002500029c5000010092_1.jpg |  | 8400 |  |  | https://wilo.com/quick/PL/pl/articleNumber/2509036
5331 | 2509037 | 4016322409052 | Wilo-DrainLift XXL 1080-2/8,4 przepompownia ścieków | Przepompownia ścieków Wilo-DrainLift XXL 1080-2/8,4 gotowe do podłączenia, całkowicie zanurzone (głębokość, zanurzenia: 2 m słupa wody, czas zanurzenia: 7 dni), z jednym lub dwoma gazo- i wodoszczelnymi zbiornikami | 32692 | PG8 | 28 | K | 43101 | NIE | 28.13.14 | 84137021 | 0 | 751 | 921 | Wilo-DrainLift XXL 1080-2/8,4 | Przepompownia do ścieków | Wilo-DrainLift XXL | Odprowadzanie wody brudnej i ścieków z fekaliami | Wilo | DE | 1 | SZT |  |  |  | Srebrny / czarny | Europaleta | 1 | 1 | 1 | 1710 | 1990 | 880 | 800 | 1200 | 1040 | 230 | 296 | http://downloads-wilo-select.wilo.com/assets/WIB_WILO55865.jpg | //cms.media.wilo.com/dcipicxmlfeature/wilo_f_0200002500029c5000010092/7308729/wilo_f_0200002500029c5000010092_1.jpg |  | 10000 |  |  | https://wilo.com/quick/PL/pl/articleNumber/2509037
5332 | 2509000 | 4016322408956 | Wilo-DrainLift XXL 840-2/1,7 przepompownia ścieków | Przepompownia ścieków Wilo-DrainLift XXL 840-2/1,7 gotowe do podłączenia, całkowicie zanurzone (głębokość, zanurzenia: 2 m słupa wody, czas zanurzenia: 7 dni), z jednym lub dwoma gazo- i wodoszczelnymi zbiornikami | 19030 | PG8 | 28 | K | 43101 | NIE | 28.13.14 | 84137021 | 0 | 751 | 921 | Wilo-DrainLift XXL 840-2/1,7 | Przepompownia do ścieków | Wilo-DrainLift XXL | Odprowadzanie wody brudnej i ścieków z fekaliami | Wilo | DE | 1 | SZT |  |  |  | Srebrny / czarny | Europaleta | 1 | 1 | 1 | 930 | 1965 | 880 | 800 | 1200 | 1040 | 160 | 204 | http://downloads-wilo-select.wilo.com/assets/WIB_WILO55865.jpg | //cms.media.wilo.com/dcipicxmlfeature/wilo_f_0200002500029c5000010092/7308729/wilo_f_0200002500029c5000010092_1.jpg |  | 2300 |  |  | https://wilo.com/quick/PL/pl/articleNumber/2509000
5333 | 2509001 | 4016322408949 | Wilo-DrainLift XXL 840-2/2,1 przepompownia ścieków | Przepompownia ścieków Wilo-DrainLift XXL 840-2/2,1 gotowe do podłączenia, całkowicie zanurzone (głębokość, zanurzenia: 2 m słupa wody, czas zanurzenia: 7 dni), z jednym lub dwoma gazo- i wodoszczelnymi zbiornikami | 21971 | PG8 | 28 | K | 43101 | NIE | 28.13.14 | 84137021 | 0 | 751 | 921 | Wilo-DrainLift XXL 840-2/2,1 | Przepompownia do ścieków | Wilo-DrainLift XXL | Odprowadzanie wody brudnej i ścieków z fekaliami | Wilo | DE | 1 | SZT |  |  |  | Srebrny / czarny | Europaleta | 1 | 1 | 1 | 930 | 1965 | 880 | 800 | 1200 | 1040 | 160 | 204 | http://downloads-wilo-select.wilo.com/assets/WIB_WILO55865.jpg | //cms.media.wilo.com/dcipicxmlfeature/wilo_f_0200002500029c5000010092/7308729/wilo_f_0200002500029c5000010092_1.jpg |  | 2700 |  |  | https://wilo.com/quick/PL/pl/articleNumber/2509001
5334 | 2509005 | 4016322408963 | Wilo-DrainLift XXL 880-2/1,7 przepompownia ścieków | Przepompownia ścieków Wilo-DrainLift XXL 880-2/1,7 gotowe do podłączenia, całkowicie zanurzone (głębokość, zanurzenia: 2 m słupa wody, czas zanurzenia: 7 dni), z jednym lub dwoma gazo- i wodoszczelnymi zbiornikami | 23323 | PG8 | 28 | K | 43101 | NIE | 28.13.14 | 84137021 | 0 | 751 | 921 | Wilo-DrainLift XXL 880-2/1,7 | Przepompownia do ścieków | Wilo-DrainLift XXL | Odprowadzanie wody brudnej i ścieków z fekaliami | Wilo | DE | 1 | SZT |  |  |  | Srebrny / czarny | Europaleta | 1 | 1 | 1 | 1695 | 1965 | 880 | 800 | 1200 | 1040 | 195 | 261 | http://downloads-wilo-select.wilo.com/assets/WIB_WILO55865.jpg | //cms.media.wilo.com/dcipicxmlfeature/wilo_f_0200002500029c5000010092/7308729/wilo_f_0200002500029c5000010092_1.jpg |  | 2300 |  |  | https://wilo.com/quick/PL/pl/articleNumber/2509005
5335 | 2509006 | 4016322408970 | Wilo-DrainLift XXL 880-2/2,1 przepompownia ścieków | Przepompownia ścieków Wilo-DrainLift XXL 880-2/2,1 gotowe do podłączenia, całkowicie zanurzone (głębokość, zanurzenia: 2 m słupa wody, czas zanurzenia: 7 dni), z jednym lub dwoma gazo- i wodoszczelnymi zbiornikami | 24903 | PG8 | 14 | C | 43101 | NIE | 28.13.14 | 84137021 | 0 | 751 | 921 | Wilo-DrainLift XXL 880-2/2,1 | Przepompownia do ścieków | Wilo-DrainLift XXL | Odprowadzanie wody brudnej i ścieków z fekaliami | Wilo | DE | 1 | SZT |  |  |  | Srebrny / czarny | Europaleta | 1 | 1 | 1 | 1695 | 1965 | 880 | 800 | 1200 | 1040 | 195 | 261 | http://downloads-wilo-select.wilo.com/assets/WIB_WILO55865.jpg | //cms.media.wilo.com/dcipicxmlfeature/wilo_f_0200002500029c5000010092/7308729/wilo_f_0200002500029c5000010092_1.jpg |  | 2700 |  |  | https://wilo.com/quick/PL/pl/articleNumber/2509006
5336 | 2543210 | 4048482659145 | Wilo-EC-L-1x12A-DOL-MT34-WM urządzenie sterujące | Urządzenie sterujące Wilo-EC-L-1x12A-DOL-MT34-WM | 1304 | PG14 | 14 | C | 43905 | NIE | 26.51.70 | 85371098 | 0 | 1401 | 911 | Wilo-EC-L-1x12A-DOL-MT34-WM | urządzenie sterujące | Wilo-Wilo-Control EC-Lift | Sterowanie | Wilo | DE | 1 | SZT |  |  |  | szary | Karton | 1 | 1 | 1 | 310 | 155 | 230 | 350 | 227 | 335 | 2 | 2.5 | http://downloads-wilo-select.wilo.com/assets/WIB_WILO7641149.jpg | //cms.media.wilo.com/dcipicxmlfeature/wilo174473/7175021/wilo174473_1.jpg |  |  |  |  | https://wilo.com/quick/PL/pl/articleNumber/2543210
5337 | 2543211 | 4048482659176 | Wilo-EC-L-1x12A-DOL-MT34-WM-EMS urządzenie sterujące | Urządzenie sterujące Wilo-EC-L-1x12A-DOL-MT34-WM-EMS | 1187 | PG14 | 14 | C | 43905 | NIE | 26.51.70 | 85371098 | 0 | 1401 | 911 | Wilo-EC-L-1x12A-DOL-MT34-WM-EMS | urządzenie sterujące | Wilo-Wilo-Control EC-Lift | Sterowanie | Wilo | DE | 1 | SZT |  |  |  | szary | Karton | 1 | 1 | 1 | 310 | 115 | 230 | 350 | 227 | 335 | 2 | 2.5 | http://downloads-wilo-select.wilo.com/assets/WIB_WILO7641149.jpg | //cms.media.wilo.com/dcipicxmlfeature/wilo174473/7175021/wilo174473_1.jpg |  |  |  |  | https://wilo.com/quick/PL/pl/articleNumber/2543211
5338 | 2543212 | 4048482659183 | Wilo-EC-L-1x12A-DOL-MT34-WM-EMS-IPS urządzenie sterujące | Urządzenie sterujące Wilo-EC-L-1x12A-DOL-MT34-WM-EMS-IPS | 1272 | PG14 | 14 | C | 43905 | NIE | 26.51.70 | 85371098 | 0 | 1401 | 911 | Wilo-EC-L-1x12A-DOL-MT34-WM-EMS-IPS | urządzenie sterujące | Wilo-Wilo-Control EC-Lift | Sterowanie | Wilo | DE | 1 | SZT |  |  |  | szary | Karton | 1 | 1 | 1 | 310 | 115 | 230 | 350 | 227 | 335 | 2 | 2.5 | http://downloads-wilo-select.wilo.com/assets/WIB_WILO7641149.jpg | //cms.media.wilo.com/dcipicxmlfeature/wilo174473/7175021/wilo174473_1.jpg |  |  |  |  | https://wilo.com/quick/PL/pl/articleNumber/2543212
5339 | 2543220 | 4048482659299 | Wilo-EC-L-2x12A-DOL-MT34-WM urządzenie sterujące | Urządzenie sterujące Wilo-EC-L-2x12A-DOL-MT34-WM | 2061 | PG14 | 14 | C | 43905 | NIE | 26.51.70 | 85371098 | 0 | 1401 | 911 | Wilo-EC-L-2x12A-DOL-MT34-WM | urządzenie sterujące | Wilo-Wilo-Control EC-Lift | Sterowanie | Wilo | DE | 1 | SZT |  |  |  | szary | Karton | 1 | 1 | 1 | 310 | 155 | 230 | 350 | 227 | 335 | 2 | 2.5 | http://downloads-wilo-select.wilo.com/assets/WIB_WILO7641149.jpg | //cms.media.wilo.com/dcipicxmlfeature/wilo174473/7175021/wilo174473_1.jpg |  |  |  |  | https://wilo.com/quick/PL/pl/articleNumber/2543220
5340 | 2543221 | 4048482659305 | Wilo-EC-L-2x12A-DOL-MT34-WM-EMS urządzenie sterujące | Urządzenie sterujące Wilo-EC-L-2x12A-DOL-MT34-WM-EMS | 1811 | PG14 | 14 | C | 43905 | NIE | 26.51.70 | 85371098 | 0 | 1401 | 911 | Wilo-EC-L-2x12A-DOL-MT34-WM-EMS | urządzenie sterujące | Wilo-Wilo-Control EC-Lift | Sterowanie | Wilo | DE | 1 | SZT |  |  |  | szary | Karton | 1 | 1 | 1 | 310 | 115 | 230 | 350 | 227 | 335 | 2 | 2.5 | http://downloads-wilo-select.wilo.com/assets/WIB_WILO7641149.jpg | //cms.media.wilo.com/dcipicxmlfeature/wilo174473/7175021/wilo174473_1.jpg |  |  |  |  | https://wilo.com/quick/PL/pl/articleNumber/2543221
5341 | 2543222 | 4048482659312 | Wilo-EC-L-2x12A-DOL-MT34-WM-EMS-IPS urządzenie sterujące | Urządzenie sterujące Wilo-EC-L-2x12A-DOL-MT34-WM-EMS-IPS | 1957 | PG14 | 14 | C | 43905 | NIE | 26.51.70 | 85371098 | 0 | 1401 | 410 | Wilo-EC-L-2x12A-DOL-MT34-WM-EMS-IPS | urządzenie sterujące | Wilo-Wilo-Control EC-Lift | Sterowanie | Wilo | DE | 1 | SZT |  |  |  | szary | Karton | 1 | 1 | 1 | 310 | 115 | 230 | 350 | 227 | 335 | 2 | 2.5 | http://downloads-wilo-select.wilo.com/assets/WIB_WILO7641149.jpg | //cms.media.wilo.com/dcipicxmlfeature/wilo174473/7175021/wilo174473_1.jpg |  |  |  |  | https://wilo.com/quick/PL/pl/articleNumber/2543222
5342 | 2543230 | 4048482659336 | Wilo-EC-L-3x12A-MT34-DOL-WM urządzenie sterujące | Urządzenie sterujące Wilo-EC-L-3x12A-MT34-DOL-WM do 3 szt, pomp ściekowych | 4011 | PG14 | 14 | C | 43905 | NIE | 26.51.70 | 85371098 | 0 | 1401 | 410 | Wilo-EC-L-3x12A-MT34-DOL-WM | urządzenie sterujące | Wilo-Wilo-Control EC-Lift | Sterowanie | Wilo | DE | 1 | SZT |  |  |  | szary | Karton | 1 | 1 | 1 | 370 | 190 | 200 | 470 | 330 | 370 | 3.2 | 4.55 | http://downloads-wilo-select.wilo.com/assets/WIB_WILO7641149.jpg | //cms.media.wilo.com/dcipicxmlfeature/wilo174473/7175021/wilo174473_1.jpg |  |  |  |  | https://wilo.com/quick/PL/pl/articleNumber/2543230
5343 | 2193429 | 4048482791050 | Wilo-EFC 0,37 3x380-480V 50/60Hz IP55 przetwornica częstotliwości | Przetwornica częstotliwości Wilo-EFC 0,37 3x380-480V 50/60Hz IP55 | 2049 | PG14 | 28 | K | 43903 | NIE | 27.90.41 | 85044095 | 0 | 1425 | 410 | Wilo-EFC 0,37 3x380-480V 50/60Hz IP55 | Przetwornica częstotliwości | Wilo-Wilo-EFC | Akcesoria | Wilo | DK | 1 | SZT |  |  |  | szary / czarny | Paczka | 1 | 1 | 1 | 200 | 420 | 178 | 330 | 500 | 260 | 8 | 8.3 | http://downloads-wilo-select.wilo.com/assets/WIB_WILO2977360.jpg | //cms.media.wilo.com/dcipicxmlfeature/wilo108601/7135384/wilo108601_1.jpg |  |  |  |  | https://wilo.com/quick/PL/pl/articleNumber/2193429
5344 | 2193430 | 4048482791067 | Wilo-EFC 0,55 3x380-480V 50/60Hz IP55 przetwornica częstotliwości | Przetwornica częstotliwości Wilo-EFC 0,55 3x380-480V 50/60Hz IP55 | 2084 | PG14 | 28 | K | 43903 | NIE | 27.90.41 | 85044095 | 0 | 1425 | 410 | Wilo-EFC 0,55 3x380-480V 50/60Hz IP55 | Przetwornica częstotliwości | Wilo-Wilo-EFC | Akcesoria | Wilo | DK | 1 | SZT |  |  |  | szary / czarny | Paczka | 1 | 1 | 1 | 200 | 420 | 178 | 330 | 500 | 260 | 8 | 8.3 | http://downloads-wilo-select.wilo.com/assets/WIB_WILO2977360.jpg | //cms.media.wilo.com/dcipicxmlfeature/wilo108601/7135384/wilo108601_1.jpg |  |  |  |  | https://wilo.com/quick/PL/pl/articleNumber/2193430
5345 | 2193431 | 4048482791074 | Wilo-EFC 0,75 3x380-480V 50/60Hz IP55 przetwornica częstotliwości | Przetwornica częstotliwości Wilo-EFC 0,75 3x380-480V 50/60Hz IP55 | 2128 | PG14 | 28 | K | 43903 | NIE | 27.90.41 | 85044095 | 0 | 1425 | 410 | Wilo-EFC 0,75 3x380-480V 50/60Hz IP55 | Przetwornica częstotliwości | Wilo-Wilo-EFC | Akcesoria | Wilo | DK | 1 | SZT |  |  |  | szary / czarny | Paczka | 1 | 1 | 1 | 200 | 420 | 178 | 330 | 500 | 260 | 8 | 8.3 | http://downloads-wilo-select.wilo.com/assets/WIB_WILO2977360.jpg | //cms.media.wilo.com/dcipicxmlfeature/wilo108601/7135384/wilo108601_1.jpg |  |  |  |  | https://wilo.com/quick/PL/pl/articleNumber/2193431
5346 | 2193432 | 4048482791081 | Wilo-EFC 1,1 3x380-480V 50/60Hz IP55 przetwornica częstotliwości | Przetwornica częstotliwości Wilo-EFC 1,1 3x380-480V 50/60Hz IP55 | 2227 | PG14 | 28 | K | 43903 | NIE | 27.90.41 | 85044095 | 0 | 1425 | 410 | Wilo-EFC 1,1 3x380-480V 50/60Hz IP55 | Przetwornica częstotliwości | Wilo-Wilo-EFC | Akcesoria | Wilo | DK | 1 | SZT |  |  |  | szary / czarny | Paczka | 1 | 1 | 1 | 200 | 420 | 178 | 330 | 500 | 260 | 8 | 8.3 | http://downloads-wilo-select.wilo.com/assets/WIB_WILO2977360.jpg | //cms.media.wilo.com/dcipicxmlfeature/wilo108601/7135384/wilo108601_1.jpg |  |  |  |  | https://wilo.com/quick/PL/pl/articleNumber/2193432
5347 | 2193433 | 4048482791098 | Wilo-EFC 1,5 3x380-480V 50/60Hz IP55 przetwornica częstotliwości | Przetwornica częstotliwości Wilo-EFC 1,5 3x380-480V 50/60Hz IP55 | 2327 | PG14 | 28 | K | 43903 | NIE | 27.90.41 | 85044095 | 0 | 1425 | 410 | Wilo-EFC 1,5 3x380-480V 50/60Hz IP55 | Przetwornica częstotliwości | Wilo-Wilo-EFC | Akcesoria | Wilo | DK | 1 | SZT |  |  |  | szary / czarny | Paczka | 1 | 1 | 1 | 200 | 420 | 178 | 330 | 500 | 260 | 8 | 8.3 | http://downloads-wilo-select.wilo.com/assets/WIB_WILO2977360.jpg | //cms.media.wilo.com/dcipicxmlfeature/wilo108601/7135384/wilo108601_1.jpg |  |  |  |  | https://wilo.com/quick/PL/pl/articleNumber/2193433
5348 | 2193439 | 4048482791159 | Wilo-EFC 11 3x380-480V 50/60Hz IP55 przetwornica częstotliwości | Przetwornica częstotliwości Wilo-EFC 11 3x380-480V 50/60Hz IP55 | 4821 | PG14 | 28 | K | 43903 | NIE | 27.90.41 | 85044095 | 0 | 1425 | 410 | Wilo-EFC 11 3x380-480V 50/60Hz IP55 | Przetwornica częstotliwości | Wilo-Wilo-EFC | Akcesoria | Wilo | DK | 1 | SZT |  |  |  | szary / czarny | Paczka | 1 | 1 | 1 | 242 | 652 | 178 | 370 | 850 | 260 | 23 | 23.3 | http://downloads-wilo-select.wilo.com/assets/WIB_WILO2977360.jpg | //cms.media.wilo.com/dcipicxmlfeature/wilo108601/7135384/wilo108601_1.jpg |  |  |  |  | https://wilo.com/quick/PL/pl/articleNumber/2193439
5349 | 2193449 | 4048482791272 | Wilo-EFC 110 3x380-480V 50/60Hz IP54 przetwornica częstotliwości | Przetwornica częstotliwości Wilo-EFC 110 3x380-480V 50/60Hz IP54 | 24140 | PG14 | 28 | K | 43903 | NIE | 27.90.41 | 85044095 | 0 | 1425 | 410 | Wilo-EFC 110 3x380-480V 50/60Hz IP54 | Przetwornica częstotliwości | Wilo-Wilo-EFC | Akcesoria | Wilo | DK | 1 | SZT |  |  |  | szary / czarny | Paczka | 1 | 1 | 1 | 378 | 893 | 178 | 587 | 997 | 260 | 98 | 98 | http://downloads-wilo-select.wilo.com/assets/WIB_WILO2977360.jpg | //cms.media.wilo.com/dcipicxmlfeature/wilo108601/7135384/wilo108601_1.jpg |  |  |  |  | https://wilo.com/quick/PL/pl/articleNumber/2193449
5350 | 2193450 | 4048482791289 | Wilo-EFC 132 3x380-480V 50/60Hz IP54 przetwornica częstotliwości | Przetwornica częstotliwości Wilo-EFC 132 3x380-480V 50/60Hz IP54 | 29130 | PG14 | 28 | K | 43903 | NIE | 27.90.41 | 85044095 | 0 | 1425 | 410 | Wilo-EFC 132 3x380-480V 50/60Hz IP54 | Przetwornica częstotliwości | Wilo-Wilo-EFC | Akcesoria | Wilo | DK | 1 | SZT |  |  |  | szary / czarny | Paczka | 1 | 1 | 1 | 325 | 381 | 178 | 510 | 635 | 260 | 449 | 449 | http://downloads-wilo-select.wilo.com/assets/WIB_WILO2977360.jpg | //cms.media.wilo.com/dcipicxmlfeature/wilo108601/7135384/wilo108601_1.jpg |  |  |  |  | https://wilo.com/quick/PL/pl/articleNumber/2193450
5351 | 2193440 | 4048482791166 | Wilo-EFC 15 3x380-480V 50/60Hz IP55 przetwornica częstotliwości | Przetwornica częstotliwości Wilo-EFC 15 3x380-480V 50/60Hz IP55 | 5488 | PG14 | 28 | K | 43903 | NIE | 27.90.41 | 85044095 | 0 | 1425 | 410 | Wilo-EFC 15 3x380-480V 50/60Hz IP55 | Przetwornica częstotliwości | Wilo-Wilo-EFC | Akcesoria | Wilo | DK | 1 | SZT |  |  |  | szary / czarny | Paczka | 1 | 1 | 1 | 242 | 652 | 178 | 370 | 850 | 260 | 23 | 23.3 | http://downloads-wilo-select.wilo.com/assets/WIB_WILO2977360.jpg | //cms.media.wilo.com/dcipicxmlfeature/wilo108601/7135384/wilo108601_1.jpg |  |  |  |  | https://wilo.com/quick/PL/pl/articleNumber/2193440
5352 | 2193441 | 4048482791173 | Wilo-EFC 18,5 3x380-480V 50/60Hz IP55 przetwornica częstotliwości | Przetwornica częstotliwości Wilo-EFC 18,5 3x380-480V 50/60Hz IP55 | 6551 | PG14 | 28 | K | 43903 | NIE | 27.90.41 | 85044095 | 0 | 1425 | 410 | Wilo-EFC 18,5 3x380-480V 50/60Hz IP55 | Przetwornica częstotliwości | Wilo-Wilo-EFC | Akcesoria | Wilo | DK | 1 | SZT |  |  |  | szary / czarny | Paczka | 1 | 1 | 1 | 242 | 652 | 178 | 370 | 850 | 260 | 24.6 | 24.9 | http://downloads-wilo-select.wilo.com/assets/WIB_WILO2977360.jpg | //cms.media.wilo.com/dcipicxmlfeature/wilo108601/7135384/wilo108601_1.jpg |  |  |  |  | https://wilo.com/quick/PL/pl/articleNumber/2193441
5353 | 2193434 | 4048482791104 | Wilo-EFC 2,2 3x380-480V 50/60Hz IP55 przetwornica częstotliwości | Przetwornica częstotliwości Wilo-EFC 2,2 3x380-480V 50/60Hz IP55 | 2510 | PG14 | 28 | K | 43903 | NIE | 27.90.41 | 85044095 | 0 | 1425 | 410 | Wilo-EFC 2,2 3x380-480V 50/60Hz IP55 | Przetwornica częstotliwości | Wilo-Wilo-EFC | Akcesoria | Wilo | DK | 1 | SZT |  |  |  | szary / czarny | Paczka | 1 | 1 | 1 | 200 | 420 | 178 | 330 | 500 | 260 | 8 | 8.3 | http://downloads-wilo-select.wilo.com/assets/WIB_WILO2977360.jpg | //cms.media.wilo.com/dcipicxmlfeature/wilo108601/7135384/wilo108601_1.jpg |  |  |  |  | https://wilo.com/quick/PL/pl/articleNumber/2193434
5354 | 2193442 | 4048482791197 | Wilo-EFC 22 3x380-480V 50/60Hz IP55 przetwornica częstotliwości | Przetwornica częstotliwości Wilo-EFC 22 3x380-480V 50/60Hz IP55 | 7548 | PG14 | 28 | K | 43903 | NIE | 27.90.41 | 85044095 | 0 | 1425 | 410 | Wilo-EFC 22 3x380-480V 50/60Hz IP55 | Przetwornica częstotliwości | Wilo-Wilo-EFC | Akcesoria | Wilo | DK | 1 | SZT |  |  |  | szary / czarny | Paczka | 1 | 1 | 1 | 242 | 652 | 178 | 370 | 850 | 260 | 28 | 28.3 | http://downloads-wilo-select.wilo.com/assets/WIB_WILO2977360.jpg | //cms.media.wilo.com/dcipicxmlfeature/wilo108601/7135384/wilo108601_1.jpg |  |  |  |  | https://wilo.com/quick/PL/pl/articleNumber/2193442
5355 | 2193435 | 4048482791111 | Wilo-EFC 3 3x380-480V 50/60Hz IP55 przetwornica częstotliwości | Przetwornica częstotliwości Wilo-EFC 3 3x380-480V 50/60Hz IP55 | 2747 | PG14 | 28 | K | 45805 | NIE | 27.90.41 | 85044095 | 0 | 1425 | 410 | Wilo-EFC 3 3x380-480V 50/60Hz IP55 | Przetwornica częstotliwości | Wilo-Wilo-EFC | Akcesoria | Wilo | DK | 1 | SZT |  |  |  | szary / czarny | Paczka | 1 | 1 | 1 | 200 | 420 | 178 | 330 | 500 | 260 | 8 | 8.3 | http://downloads-wilo-select.wilo.com/assets/WIB_WILO2977360.jpg | //cms.media.wilo.com/dcipicxmlfeature/wilo108601/7135384/wilo108601_1.jpg |  |  |  |  | https://wilo.com/quick/PL/pl/articleNumber/2193435
5356 | 2193443 | 4048482791203 | Wilo-EFC 30 3x380-480V 50/60Hz IP55 przetwornica częstotliwości | Przetwornica częstotliwości Wilo-EFC 30 3x380-480V 50/60Hz IP55 | 8498 | PG14 | 28 | K | 43903 | NIE | 27.90.41 | 85044095 | 0 | 1425 | 410 | Wilo-EFC 30 3x380-480V 50/60Hz IP55 | Przetwornica częstotliwości | Wilo-Wilo-EFC | Akcesoria | Wilo | DK | 1 | SZT |  |  |  | szary / czarny | Paczka | 1 | 1 | 1 | 242 | 652 | 178 | 370 | 850 | 260 | 28 | 28.3 | http://downloads-wilo-select.wilo.com/assets/WIB_WILO2977360.jpg | //cms.media.wilo.com/dcipicxmlfeature/wilo108601/7135384/wilo108601_1.jpg |  |  |  |  | https://wilo.com/quick/PL/pl/articleNumber/2193443
5357 | 2193444 | 4048482791210 | Wilo-EFC 37 3x380-480V 50/60Hz IP55 przetwornica częstotliwości | Przetwornica częstotliwości Wilo-EFC 37 3x380-480V 50/60Hz IP55 | 9530 | PG14 | 28 | K | 43903 | NIE | 27.90.41 | 85044095 | 0 | 1425 | 410 | Wilo-EFC 37 3x380-480V 50/60Hz IP55 | Przetwornica częstotliwości | Wilo-Wilo-EFC | Akcesoria | Wilo | DK | 1 | SZT |  |  |  | szary / czarny | Paczka | 1 | 1 | 1 | 308 | 685 | 178 | 410 | 850 | 260 | 41.2 | 41.5 | http://downloads-wilo-select.wilo.com/assets/WIB_WILO2977360.jpg | //cms.media.wilo.com/dcipicxmlfeature/wilo108601/7135384/wilo108601_1.jpg |  |  |  |  | https://wilo.com/quick/PL/pl/articleNumber/2193444
5358 | 2193436 | 4048482791128 | Wilo-EFC 4 3x380-480V 50/60Hz IP55 przetwornica częstotliwości | Przetwornica częstotliwości Wilo-EFC 4 3x380-480V 50/60Hz IP55 | 2997 | PG14 | 28 | K | 43903 | NIE | 27.90.41 | 85044095 | 0 | 1425 | 410 | Wilo-EFC 4 3x380-480V 50/60Hz IP55 | Przetwornica częstotliwości | Wilo-Wilo-EFC | Akcesoria | Wilo | DK | 1 | SZT |  |  |  | szary / czarny | Paczka | 1 | 1 | 1 | 200 | 420 | 178 | 330 | 500 | 260 | 8 | 8.3 | http://downloads-wilo-select.wilo.com/assets/WIB_WILO2977360.jpg | //cms.media.wilo.com/dcipicxmlfeature/wilo108601/7135384/wilo108601_1.jpg |  |  |  |  | https://wilo.com/quick/PL/pl/articleNumber/2193436
5359 | 2193445 | 4048482791227 | Wilo-EFC 45 3x380-480V 50/60Hz IP55 przetwornica częstotliwości | Przetwornica częstotliwości Wilo-EFC 45 3x380-480V 50/60Hz IP55 | 11244 | PG14 | 28 | K | 43903 | NIE | 27.90.41 | 85044095 | 0 | 1425 | 410 | Wilo-EFC 45 3x380-480V 50/60Hz IP55 | Przetwornica częstotliwości | Wilo-Wilo-EFC | Akcesoria | Wilo | DK | 1 | SZT |  |  |  | szary / czarny | Paczka | 1 | 1 | 1 | 308 | 685 | 178 | 490 | 950 | 260 | 41.2 | 41.5 | http://downloads-wilo-select.wilo.com/assets/WIB_WILO2977360.jpg | //cms.media.wilo.com/dcipicxmlfeature/wilo108601/7135384/wilo108601_1.jpg |  |  |  |  | https://wilo.com/quick/PL/pl/articleNumber/2193445
5360 | 2193437 | 4048482791135 | Wilo-EFC 5,5 3x380-480V 50/60Hz IP55 przetwornica częstotliwości | Przetwornica częstotliwości Wilo-EFC 5,5 3x380-480V 50/60Hz IP55 | 3425 | PG14 | 28 | K | 45805 | NIE | 27.90.41 | 85044095 | 0 | 1425 | 410 | Wilo-EFC 5,5 3x380-480V 50/60Hz IP55 | Przetwornica częstotliwości | Wilo-Wilo-EFC | Akcesoria | Wilo | DK | 1 | SZT |  |  |  | szary / czarny | Paczka | 1 | 1 | 1 | 242 | 483 | 178 | 340 | 550 | 260 | 14 | 14.3 | http://downloads-wilo-select.wilo.com/assets/WIB_WILO2977360.jpg | //cms.media.wilo.com/dcipicxmlfeature/wilo108601/7135384/wilo108601_1.jpg |  |  |  |  | https://wilo.com/quick/PL/pl/articleNumber/2193437
5361 | 2193446 | 4048482791234 | Wilo-EFC 55 3x380-480V 50/60Hz IP55 przetwornica częstotliwości | Przetwornica częstotliwości Wilo-EFC 55 3x380-480V 50/60Hz IP55 | 13225 | PG14 | 28 | K | 43903 | NIE | 27.90.41 | 85044095 | 0 | 1425 | 410 | Wilo-EFC 55 3x380-480V 50/60Hz IP55 | Przetwornica częstotliwości | Wilo-Wilo-EFC | Akcesoria | Wilo | DK | 1 | SZT |  |  |  | szary / czarny | Paczka | 1 | 1 | 1 | 371 | 767 | 178 | 490 | 950 | 260 | 59.9 | 60.2 | http://downloads-wilo-select.wilo.com/assets/WIB_WILO2977360.jpg | //cms.media.wilo.com/dcipicxmlfeature/wilo108601/7135384/wilo108601_1.jpg |  |  |  |  | https://wilo.com/quick/PL/pl/articleNumber/2193446
5362 | 2193438 | 4048482791142 | Wilo-EFC 7,5 3x380-480V 50/60Hz IP55 przetwornica częstotliwości | Przetwornica częstotliwości Wilo-EFC 7,5 3x380-480V 50/60Hz IP55 | 4002 | PG14 | 28 | K | 43903 | NIE | 27.90.41 | 85044095 | 0 | 1425 | 410 | Wilo-EFC 7,5 3x380-480V 50/60Hz IP55 | Przetwornica częstotliwości | Wilo-Wilo-EFC | Akcesoria | Wilo | DK | 1 | SZT |  |  |  | szary / czarny | Paczka | 1 | 1 | 1 | 242 | 483 | 178 | 340 | 550 | 260 | 14 | 14.3 | http://downloads-wilo-select.wilo.com/assets/WIB_WILO2977360.jpg | //cms.media.wilo.com/dcipicxmlfeature/wilo108601/7135384/wilo108601_1.jpg |  |  |  |  | https://wilo.com/quick/PL/pl/articleNumber/2193438
5363 | 2193447 | 4048482791241 | Wilo-EFC 75 3x380-480V 50/60Hz IP55 przetwornica częstotliwości | Przetwornica częstotliwości Wilo-EFC 75 3x380-480V 50/60Hz IP55 | 16024 | PG14 | 28 | K | 43903 | NIE | 27.90.41 | 85044095 | 0 | 1425 | 410 | Wilo-EFC 75 3x380-480V 50/60Hz IP55 | Przetwornica częstotliwości | Wilo-Wilo-EFC | Akcesoria | Wilo | DK | 1 | SZT |  |  |  | szary / czarny | Paczka | 1 | 1 | 1 | 371 | 767 | 178 | 490 | 950 | 260 | 60.2 | 60.5 | http://downloads-wilo-select.wilo.com/assets/WIB_WILO2977360.jpg | //cms.media.wilo.com/dcipicxmlfeature/wilo108601/7135384/wilo108601_1.jpg |  |  |  |  | https://wilo.com/quick/PL/pl/articleNumber/2193447
5364 | 2193448 | 4048482791258 | Wilo-EFC 90 3x380-480V 50/60Hz IP55 przetwornica częstotliwości | Przetwornica częstotliwości Wilo-EFC 90 3x380-480V 50/60Hz IP55 | 18281 | PG14 | 14 | C | 43903 | NIE | 27.90.41 | 85044095 | 0 | 1425 | 410 | Wilo-EFC 90 3x380-480V 50/60Hz IP55 | Przetwornica częstotliwości | Wilo-Wilo-EFC | Akcesoria | Wilo | DK | 1 | SZT |  |  |  | szary / czarny | Paczka | 1 | 1 | 1 | 371 | 767 | 178 | 490 | 950 | 260 | 60.2 | 60.5 | http://downloads-wilo-select.wilo.com/assets/WIB_WILO2977360.jpg | //cms.media.wilo.com/dcipicxmlfeature/wilo108601/7135384/wilo108601_1.jpg |  |  |  |  | https://wilo.com/quick/PL/pl/articleNumber/2193448
5365 | 4160333 | 4048482194066 | Wilo-ElectronicControl MM5 przetwornica częstotliwości | Akcesoria Wilo-ElectronicControl MM9 Przetwornica częstotliwości chłodzona wodą z wbudowanym czujnikiem ciśnienia i przepływu, zasilanie 1~230 V, zasilanie pompy 1~230 V, Maks pobór prądu pompy 6A | 1039 | PG14 | 4 | L | 43905 | TAK | 26.51.70 | 90328900 | 0 | 1358 | 512 | Wilo-ElectronicControl MM5 | Przetwornica częstotliwości | Extract FIRST | Akcesoria | Wilo | ES | 1 | SZT |  |  |  | Zielony | Karton | 1 | 1 | 1 | 178 | 262 | 196 | 200 | 300 | 270 | 3.2 | 4 | http://downloads-wilo-select.wilo.com/assets/WIB_WILO117061.jpg | //cms.media.wilo.com/dcipicxmlfeature/wilo_f_0200001b0000421d00020092/7457761/wilo_f_0200001b0000421d00020092_1.jpg |  |  |  |  | https://wilo.com/quick/PL/pl/articleNumber/4160333
5366 | 4160334 | 4048482194073 | Wilo-ElectronicControl MM9 przetwornica częstotliwości | Akcesoria Wilo-ElectronicControl MM9 Przetwornica częstotliwości chłodzona wodą z wbudowanym czujnikiem ciśnienia i przepływu, zasilanie 1~230 V, zasilanie pompy 1~230 V, Maks pobór prądu pompy 9A | 1114 | PG14 | 4 | L | 43905 | TAK | 26.51.70 | 90328900 | 0 | 1358 | 512 | Wilo-ElectronicControl MM9 | Przetwornica częstotliwości | Extract FIRST | Akcesoria | Wilo | ES | 1 | SZT |  |  |  | Zielony | Karton | 1 | 1 | 1 | 178 | 262 | 196 | 200 | 300 | 270 | 3.2 | 4 | http://downloads-wilo-select.wilo.com/assets/WIB_WILO117061.jpg | //cms.media.wilo.com/dcipicxmlfeature/wilo_f_0200001b0000421d00020092/7457761/wilo_f_0200001b0000421d00020092_1.jpg |  |  |  |  | https://wilo.com/quick/PL/pl/articleNumber/4160334
5367 | 4160336 | 4048482194097 | Wilo-ElectronicControl MT10 przetwornica częstotliwości | Akcesoria Wilo-ElectronicControl MT10 Przetwornica częstotliwości chłodzona wodą z wbudowanym czujnikiem ciśnienia i przepływu, zasilanie 1~230 V, zasilanie pompy 3~230 V, Maks pobór prądu pompy 10A | 1114 | PG14 | 4 | L | 43905 | TAK | 26.51.70 | 90328900 | 0 | 1358 | 512 | Wilo-ElectronicControl MT10 | Przetwornica częstotliwości | Extract FIRST | Akcesoria | Wilo | ES | 1 | SZT |  |  |  | Zielony | Karton | 1 | 1 | 1 | 178 | 262 | 196 | 200 | 300 | 270 | 3.2 | 4 | http://downloads-wilo-select.wilo.com/assets/WIB_WILO117061.jpg | //cms.media.wilo.com/dcipicxmlfeature/wilo_f_0200001b0000421d00020092/7457761/wilo_f_0200001b0000421d00020092_1.jpg |  |  |  |  | https://wilo.com/quick/PL/pl/articleNumber/4160336
5368 | 4160335 | 4048482194080 | Wilo-ElectronicControl MT6 przetwornica częstotliwości | Akcesoria Wilo-ElectronicControl MT6 Przetwornica częstotliwości chłodzona wodą z wbudowanym czujnikiem ciśnienia i przepływu, zasilanie 1~230 V, zasilanie pompy 3~230 V, Maks pobór prądu pompy 6A | 1039 | PG14 | 4 | L | 43905 | TAK | 26.51.70 | 90328900 | 0 | 1358 | 512 | Wilo-ElectronicControl MT6 | Przetwornica częstotliwości | Extract FIRST | Akcesoria | Wilo | ES | 1 | SZT |  |  |  | Zielony | Karton | 1 | 1 | 1 | 178 | 262 | 196 | 200 | 300 | 270 | 3.2 | 4 | http://downloads-wilo-select.wilo.com/assets/WIB_WILO117061.jpg | //cms.media.wilo.com/dcipicxmlfeature/wilo_f_0200001b0000421d00020092/7457761/wilo_f_0200001b0000421d00020092_1.jpg |  |  |  |  | https://wilo.com/quick/PL/pl/articleNumber/4160335
5369 | 6042087 | 4044966435212 | Wilo-Emu KS 12 D pompa odwodnienia | Pompa odwadniająca Wilo-Emu KS 12 D | 2425 | PG8 | 14 | C | 45605 | NIE | 28.13.14 | 84137021 | 0 | 716 | 910 | Wilo-Emu KS 12 D | Pompa odwodnienia | Wilo-EMU KS | Odprowadzanie wody brudnej i ścieków bez fekaliów | Wilo | DE | 1 | SZT |  |  |  | Zielony | Karton | 1 | 1 | 1 | 297 | 198 | 473 | 270 | 400 | 600 | 27 | 29 | http://downloads-wilo-select.wilo.com/assets/WIB_WILO55867.jpg | //cms.media.wilo.com/dcipicxmlfeature/wilo_f_020000250002df6f00010092/7313740/wilo_f_020000250002df6f00010092_1.jpg |  | 1900 |  |  | https://wilo.com/quick/PL/pl/articleNumber/6042087
5370 | 6042089 | 4044966435236 | Wilo-Emu KS 12 DS pompa odwodnienia | Pompa odwadniająca Wilo-Emu KS 12 DS | 2790 | PG8 | 28 | K | 45605 | NIE | 28.13.14 | 84137021 | 0 | 716 | 910 | Wilo-Emu KS 12 DS | Pompa odwodnienia | Wilo-EMU KS | Odprowadzanie wody brudnej i ścieków bez fekaliów | Wilo | DE | 1 | SZT |  |  |  | Zielony | Karton | 1 | 1 | 1 | 297 | 198 | 473 | 270 | 400 | 600 | 29 | 31 | http://downloads-wilo-select.wilo.com/assets/WIB_WILO55867.jpg | //cms.media.wilo.com/dcipicxmlfeature/wilo_f_020000250002df6f00010092/7313740/wilo_f_020000250002df6f00010092_1.jpg |  | 1900 |  |  | https://wilo.com/quick/PL/pl/articleNumber/6042089
5371 | 6042086 | 4044966435205 | Wilo-Emu KS 12 E pompa odwodnienia | Pompa odwadniająca Wilo-Emu KS 12 E | 2425 | PG8 | 14 | C | 45605 | NIE | 28.13.14 | 84137021 | 0 | 716 | 910 | Wilo-Emu KS 12 E | Pompa odwodnienia | Wilo-EMU KS | Odprowadzanie wody brudnej i ścieków bez fekaliów | Wilo | DE | 1 | SZT |  |  |  | Zielony | Karton | 1 | 1 | 1 | 297 | 198 | 473 | 270 | 400 | 600 | 27 | 29 | http://downloads-wilo-select.wilo.com/assets/WIB_WILO55867.jpg | //cms.media.wilo.com/dcipicxmlfeature/wilo_f_020000250002df6f00010092/7313740/wilo_f_020000250002df6f00010092_1.jpg |  | 1800 |  |  | https://wilo.com/quick/PL/pl/articleNumber/6042086
5372 | 6042088 | 4044966435229 | Wilo-Emu KS 12 ES pompa odwodnienia | Pompa odwadniająca Wilo-Emu KS 12 ES | 2790 | PG8 | 28 | K | 45605 | NIE | 28.13.14 | 84137021 | 0 | 716 | 910 | Wilo-Emu KS 12 ES | Pompa odwodnienia | Wilo-EMU KS | Odprowadzanie wody brudnej i ścieków bez fekaliów | Wilo | DE | 1 | SZT |  |  |  | Zielony | Karton | 1 | 1 | 1 | 297 | 198 | 473 | 270 | 400 | 600 | 29 | 31 | http://downloads-wilo-select.wilo.com/assets/WIB_WILO55867.jpg | //cms.media.wilo.com/dcipicxmlfeature/wilo_f_020000250002df6f00010092/7313740/wilo_f_020000250002df6f00010092_1.jpg |  | 1800 |  |  | https://wilo.com/quick/PL/pl/articleNumber/6042088
5373 | 6019449 | 4044966092286 | Wilo-Emu KS 14 SVA+V pompa odwodnienia | Pompa odwadniająca Wilo-Emu KS 14 SVA+V | 2488 | PG8 | 14 | C | 45605 | NIE | 28.13.14 | 84137021 | 0 | 716 | 910 | Wilo-Emu KS 14 SVA+V | Pompa odwodnienia | Wilo-EMU KS | Odprowadzanie wody brudnej i ścieków bez fekaliów | Wilo | DE | 1 | SZT |  |  |  | Zielony | Karton | 1 | 1 | 1 | 250 | 227 | 415 | 270 | 400 | 600 | 22 | 23 | http://downloads-wilo-select.wilo.com/assets/WIB_WILO55867.jpg | //cms.media.wilo.com/dcipicxmlfeature/wilo_f_020000250002df6f00010092/7313740/wilo_f_020000250002df6f00010092_1.jpg |  | 1100 |  |  | https://wilo.com/quick/PL/pl/articleNumber/6019449
5374 | 6019448 | 4044966092279 | Wilo-Emu KS 14 SVA+V pompa odwodnienia | Pompa odwadniająca Wilo-Emu KS 14 SVA+V | 2333 | PG8 | 14 | C | 45605 | NIE | 28.13.14 | 84137021 | 0 | 716 | 910 | Wilo-Emu KS 14 SVA+V | Pompa odwodnienia | Wilo-EMU KS | Odprowadzanie wody brudnej i ścieków bez fekaliów | Wilo | DE | 1 | SZT |  |  |  | Zielony | Karton | 1 | 1 | 1 | 250 | 227 | 415 | 270 | 400 | 600 | 20 | 22 | http://downloads-wilo-select.wilo.com/assets/WIB_WILO55867.jpg | //cms.media.wilo.com/dcipicxmlfeature/wilo_f_020000250002df6f00010092/7313740/wilo_f_020000250002df6f00010092_1.jpg |  | 1100 |  |  | https://wilo.com/quick/PL/pl/articleNumber/6019448
5375 | 6019447 | 4044966092262 | Wilo-Emu KS 14 SVA+V pompa odwodnienia | Pompa odwadniająca Wilo-Emu KS 14 SVA+V | 2333 | PG8 | 14 | C | 45605 | NIE | 28.13.14 | 84137021 | 0 | 716 | 910 | Wilo-Emu KS 14 SVA+V | Pompa odwodnienia | Wilo-EMU KS | Odprowadzanie wody brudnej i ścieków bez fekaliów | Wilo | DE | 1 | SZT |  |  |  | Zielony | Karton | 1 | 1 | 1 | 250 | 227 | 415 | 270 | 400 | 600 | 21 | 22 | http://downloads-wilo-select.wilo.com/assets/WIB_WILO55867.jpg | //cms.media.wilo.com/dcipicxmlfeature/wilo_f_020000250002df6f00010092/7313740/wilo_f_020000250002df6f00010092_1.jpg |  | 1100 |  |  | https://wilo.com/quick/PL/pl/articleNumber/6019447
5376 | 6019450 | 4044966092293 | Wilo-Emu KS 15 D SVA+V pompa odwodnienia | Pompa odwadniająca Wilo-Emu KS 15 D SVA+V | 2684 | PG8 | 14 | C | 45605 | NIE | 28.13.14 | 84137021 | 0 | 716 | 910 | Wilo-Emu KS 15 D SVA+V | Pompa odwodnienia | Wilo-EMU KS | Odprowadzanie wody brudnej i ścieków bez fekaliów | Wilo | DE | 1 | SZT |  |  |  | Zielony | Karton | 1 | 1 | 1 | 250 | 227 | 415 | 270 | 400 | 600 | 23 | 25 | http://downloads-wilo-select.wilo.com/assets/WIB_WILO55867.jpg | //cms.media.wilo.com/dcipicxmlfeature/wilo_f_020000250002df6f00010092/7313740/wilo_f_020000250002df6f00010092_1.jpg |  | 1900 |  |  | https://wilo.com/quick/PL/pl/articleNumber/6019450
5377 | 6019784 | 4044966092477 | Wilo-Emu KS 15 DS SVA+V pompa odwodnienia | Pompa odwadniająca Wilo-Emu KS 15 DS SVA+V | 2839 | PG8 | 14 | C | 45605 | NIE | 28.13.14 | 84137021 | 0 | 716 | 910 | Wilo-Emu KS 15 DS SVA+V | Pompa odwodnienia | Wilo-EMU KS | Odprowadzanie wody brudnej i ścieków bez fekaliów | Wilo | DE | 1 | SZT |  |  |  | Zielony | Karton | 1 | 1 | 1 | 250 | 227 | 415 | 270 | 400 | 600 | 25 | 27 | http://downloads-wilo-select.wilo.com/assets/WIB_WILO55867.jpg | //cms.media.wilo.com/dcipicxmlfeature/wilo_f_020000250002df6f00010092/7313740/wilo_f_020000250002df6f00010092_1.jpg |  | 1900 |  |  | https://wilo.com/quick/PL/pl/articleNumber/6019784
5378 | 6019785 | 4044966092484 | Wilo-Emu KS 15 E SVA+V pompa odwodnienia | Pompa odwadniająca Wilo-Emu KS 15 E SVA+V | 2684 | PG8 | 14 | C | 45605 | NIE | 28.13.14 | 84137021 | 0 | 716 | 910 | Wilo-Emu KS 15 E SVA+V | Pompa odwodnienia | Wilo-EMU KS | Odprowadzanie wody brudnej i ścieków bez fekaliów | Wilo | DE | 1 | SZT |  |  |  | Zielony | Karton | 1 | 1 | 1 | 250 | 227 | 415 | 270 | 400 | 600 | 23 | 25 | http://downloads-wilo-select.wilo.com/assets/WIB_WILO55867.jpg | //cms.media.wilo.com/dcipicxmlfeature/wilo_f_020000250002df6f00010092/7313740/wilo_f_020000250002df6f00010092_1.jpg |  | 1800 |  |  | https://wilo.com/quick/PL/pl/articleNumber/6019785
5379 | 6001201 | 4044966091180 | Wilo-Emu KS 15 ES SVA+V pompa odwodnienia | Pompa odwadniająca Wilo-Emu KS 15 ES SVA+V | 2839 | PG8 | 14 | C | 45605 | NIE | 28.13.14 | 84137021 | 0 | 716 | 910 | Wilo-Emu KS 15 ES SVA+V | Pompa odwodnienia | Wilo-EMU KS | Odprowadzanie wody brudnej i ścieków bez fekaliów | Wilo | DE | 1 | SZT |  |  |  | Zielony | Karton | 1 | 1 | 1 | 250 | 227 | 415 | 270 | 400 | 600 | 25 | 27 | http://downloads-wilo-select.wilo.com/assets/WIB_WILO55867.jpg | //cms.media.wilo.com/dcipicxmlfeature/wilo_f_020000250002df6f00010092/7313740/wilo_f_020000250002df6f00010092_1.jpg |  | 1800 |  |  | https://wilo.com/quick/PL/pl/articleNumber/6001201
5380 | 6042090 | 4044966435243 | Wilo-Emu KS 20 D pompa odwodnienia | Pompa odwadniająca Wilo-Emu KS 20 D | 4499 | PG8 | 28 | K | 45605 | NIE | 28.13.14 | 84137021 | 0 | 716 | 910 | Wilo-Emu KS 20 D | Pompa odwodnienia | Wilo-EMU KS | Odprowadzanie wody brudnej i ścieków bez fekaliów | Wilo | DE | 1 | SZT |  |  |  | Zielony | Karton | 1 | 1 | 1 | 329 | 230 | 553 | 400 | 400 | 600 | 42 | 47 | http://downloads-wilo-select.wilo.com/assets/WIB_WILO55867.jpg | //cms.media.wilo.com/dcipicxmlfeature/wilo_f_020000250002df6f00010092/7313740/wilo_f_020000250002df6f00010092_1.jpg |  | 2800 |  |  | https://wilo.com/quick/PL/pl/articleNumber/6042090
5381 | 6042091 | 4044966435250 | Wilo-Emu KS 20 DS pompa odwodnienia | Pompa odwadniająca Wilo-Emu KS 20 DS | 4859 | PG8 | 14 | C | 45605 | NIE | 28.13.14 | 84137021 | 0 | 716 | 910 | Wilo-Emu KS 20 DS | Pompa odwodnienia | Wilo-EMU KS | Odprowadzanie wody brudnej i ścieków bez fekaliów | Wilo | DE | 1 | SZT |  |  |  | Zielony | Karton | 1 | 1 | 1 | 329 | 230 | 553 | 400 | 400 | 600 | 45 | 50 | http://downloads-wilo-select.wilo.com/assets/WIB_WILO55867.jpg | //cms.media.wilo.com/dcipicxmlfeature/wilo_f_020000250002df6f00010092/7313740/wilo_f_020000250002df6f00010092_1.jpg |  | 2800 |  |  | https://wilo.com/quick/PL/pl/articleNumber/6042091
5382 | 6001204 | 4044966091241 | Wilo-Emu KS 24 D SVA+V pompa odwodnienia | Pompa odwadniająca Wilo-Emu KS 24 D SVA+V | 4063 | PG8 | 14 | C | 45605 | NIE | 28.13.14 | 84137021 | 0 | 716 | 910 | Wilo-Emu KS 24 D SVA+V | Pompa odwodnienia | Wilo-EMU KS | Odprowadzanie wody brudnej i ścieków bez fekaliów | Wilo | DE | 1 | SZT |  |  |  | Zielony | Karton | 1 | 1 | 1 | 304 | 226 | 477 | 400 | 600 | 540 | 34 | 39 | http://downloads-wilo-select.wilo.com/assets/WIB_WILO55867.jpg | //cms.media.wilo.com/dcipicxmlfeature/wilo_f_020000250002df6f00010092/7313740/wilo_f_020000250002df6f00010092_1.jpg |  | 2850 |  |  | https://wilo.com/quick/PL/pl/articleNumber/6001204
5383 | 6023360 | 4044966163771 | Wilo-Emu KS 24 DS SVA+V pompa odwodnienia | Pompa odwadniająca Wilo-Emu KS 24 DS SVA+V | 4503 | PG8 | 14 | C | 45605 | NIE | 28.13.14 | 84137021 | 0 | 716 | 910 | Wilo-Emu KS 24 DS SVA+V | Pompa odwodnienia | Wilo-EMU KS | Odprowadzanie wody brudnej i ścieków bez fekaliów | Wilo | DE | 1 | SZT |  |  |  | Zielony | Karton | 1 | 1 | 1 | 304 | 226 | 477 | 400 | 600 | 540 | 36 | 41 | http://downloads-wilo-select.wilo.com/assets/WIB_WILO55867.jpg | //cms.media.wilo.com/dcipicxmlfeature/wilo_f_020000250002df6f00010092/7313740/wilo_f_020000250002df6f00010092_1.jpg |  | 2850 |  |  | https://wilo.com/quick/PL/pl/articleNumber/6023360
5384 | 6019730 | 4044966092224 | Wilo-Emu KS 37 ZH SVA+V pompa odwodnienia | Pompa odwadniająca Wilo-Emu KS 37 ZH SVA+V | 7132 | PG8 | 14 | C | 45605 | NIE | 28.13.14 | 84137021 | 0 | 716 | 910 | Wilo-Emu KS 37 ZH SVA+V | Pompa odwodnienia | Wilo-EMU KS | Odprowadzanie wody brudnej i ścieków bez fekaliów | Wilo | DE | 1 | SZT |  |  |  | Zielony | Karton | 1 | 1 | 1 | 295 | 295 | 758 | 600 | 800 | 880 | 66 | 77 | http://downloads-wilo-select.wilo.com/assets/WIB_WILO55867.jpg | //cms.media.wilo.com/dcipicxmlfeature/wilo_f_020000250002df6f00010092/7313740/wilo_f_020000250002df6f00010092_1.jpg |  | 5100 |  |  | https://wilo.com/quick/PL/pl/articleNumber/6019730
5385 | 6019731 | 4044966092248 | Wilo-Emu KS 37 ZM SVA+V pompa odwodnienia | Pompa odwadniająca Wilo-Emu KS 37 ZM SVA+V | 7132 | PG8 | 14 | C | 45605 | NIE | 28.13.14 | 84137021 | 0 | 716 | 910 | Wilo-Emu KS 37 ZM SVA+V | Pompa odwodnienia | Wilo-EMU KS | Odprowadzanie wody brudnej i ścieków bez fekaliów | Wilo | DE | 1 | SZT |  |  |  | Zielony | Karton | 1 | 1 | 1 | 295 | 295 | 758 | 600 | 800 | 880 | 65 | 76 | http://downloads-wilo-select.wilo.com/assets/WIB_WILO55867.jpg | //cms.media.wilo.com/dcipicxmlfeature/wilo_f_020000250002df6f00010092/7313740/wilo_f_020000250002df6f00010092_1.jpg |  | 5100 |  |  | https://wilo.com/quick/PL/pl/articleNumber/6019731
5386 | 6019732 | 4044966092255 | Wilo-Emu KS 37 ZN SVA+V pompa odwodnienia | Pompa odwadniająca Wilo-Emu KS 37 ZN SVA+V | 7132 | PG8 | 14 | C | 45605 | NIE | 28.13.14 | 84137021 | 0 | 716 | 910 | Wilo-Emu KS 37 ZN SVA+V | Pompa odwodnienia | Wilo-EMU KS | Odprowadzanie wody brudnej i ścieków bez fekaliów | Wilo | DE | 1 | SZT |  |  |  | Zielony | Karton | 1 | 1 | 1 | 295 | 295 | 758 | 600 | 800 | 880 | 64 | 75 | http://downloads-wilo-select.wilo.com/assets/WIB_WILO55867.jpg | //cms.media.wilo.com/dcipicxmlfeature/wilo_f_020000250002df6f00010092/7313740/wilo_f_020000250002df6f00010092_1.jpg |  | 5100 |  |  | https://wilo.com/quick/PL/pl/articleNumber/6019732
5387 | 6030969 | 4044966262221 | Wilo-Emu KS 5 SVA+V pompa odwodnienia | Pompa odwadniająca Wilo-Emu KS 5 SVA+V | 2676 | PG8 | 14 | C | 45605 | NIE | 28.13.14 | 84137021 | 0 | 716 | 910 | Wilo-Emu KS 5 SVA+V | Pompa odwodnienia | Wilo-EMU KS | Odprowadzanie wody brudnej i ścieków bez fekaliów | Wilo | DE | 1 | SZT |  |  | IE0 | Zielony | Karton | 1 | 1 | 1 | 265 | 182 | 418 | 400 | 260 | 580 | 32 | 37 | http://downloads-wilo-select.wilo.com/assets/WIB_WILO55867.jpg | //cms.media.wilo.com/dcipicxmlfeature/wilo_f_020000250002df6f00010092/7313740/wilo_f_020000250002df6f00010092_1.jpg |  | 1060 |  |  | https://wilo.com/quick/PL/pl/articleNumber/6030969
5388 | 6021370 | 4044966135327 | Wilo-Emu KS 70 ZH SVA+V pompa odwodnienia | Pompa odwadniająca Wilo-Emu KS 70 ZH SVA+V | 8484 | PG8 | 28 | K | 45605 | NIE | 28.13.14 | 84137021 | 0 | 716 | 910 | Wilo-Emu KS 70 ZH SVA+V | Pompa odwodnienia | Wilo-EMU KS | Odprowadzanie wody brudnej i ścieków bez fekaliów | Wilo | DE | 1 | SZT |  |  |  | Zielony | Europaleta | 1 | 1 | 1 | 295 | 295 | 833 | 800 | 1200 | 880 | 81 | 110 | http://downloads-wilo-select.wilo.com/assets/WIB_WILO55867.jpg | //cms.media.wilo.com/dcipicxmlfeature/wilo_f_020000250002df6f00010092/7313740/wilo_f_020000250002df6f00010092_1.jpg |  | 9500 |  |  | https://wilo.com/quick/PL/pl/articleNumber/6021370
5389 | 6021343 | 4044966135389 | Wilo-Emu KS 70 ZM SVA+V pompa odwodnienia | Pompa odwadniająca Wilo-Emu KS 70 ZM SVA+V | 8484 | PG8 | 28 | K | 45605 | NIE | 28.13.14 | 84137021 | 0 | 716 | 910 | Wilo-Emu KS 70 ZM SVA+V | Pompa odwodnienia | Wilo-EMU KS | Odprowadzanie wody brudnej i ścieków bez fekaliów | Wilo | DE | 1 | SZT |  |  |  | Zielony | Europaleta | 1 | 1 | 1 | 295 | 295 | 833 | 800 | 1200 | 880 | 81 | 110 | http://downloads-wilo-select.wilo.com/assets/WIB_WILO55867.jpg | //cms.media.wilo.com/dcipicxmlfeature/wilo_f_020000250002df6f00010092/7313740/wilo_f_020000250002df6f00010092_1.jpg |  | 9500 |  |  | https://wilo.com/quick/PL/pl/articleNumber/6021343
5390 | 6021369 | 4044966135310 | Wilo-Emu KS 70 ZN SVA+V pompa odwodnienia | Pompa odwadniająca Wilo-Emu KS 70 ZN SVA+V | 8484 | PG8 | 14 | C | 45605 | NIE | 28.13.14 | 84137021 | 0 | 716 | 910 | Wilo-Emu KS 70 ZN SVA+V | Pompa odwodnienia | Wilo-EMU KS | Odprowadzanie wody brudnej i ścieków bez fekaliów | Wilo | DE | 1 | SZT |  |  |  | Zielony | Europaleta | 1 | 1 | 1 | 295 | 295 | 833 | 800 | 1200 | 880 | 79 | 109 | http://downloads-wilo-select.wilo.com/assets/WIB_WILO55867.jpg | //cms.media.wilo.com/dcipicxmlfeature/wilo_f_020000250002df6f00010092/7313740/wilo_f_020000250002df6f00010092_1.jpg |  | 9500 |  |  | https://wilo.com/quick/PL/pl/articleNumber/6021369
5391 | 6019736 | 4044966092712 | Wilo-Emu KS 8 D SVA+V pompa odwodnienia | Pompa odwadniająca Wilo-Emu KS 8 D SVA+V | 1946 | PG8 | 14 | C | 45605 | NIE | 28.13.14 | 84137021 | 0 | 716 | 910 | Wilo-Emu KS 8 D SVA+V | Pompa odwodnienia | Wilo-EMU KS | Odprowadzanie wody brudnej i ścieków bez fekaliów | Wilo | DE | 1 | SZT |  |  |  | Zielony | Karton | 1 | 1 | 1 | 230 | 163 | 387 | 270 | 400 | 600 | 19 | 20 | http://downloads-wilo-select.wilo.com/assets/WIB_WILO55867.jpg | //cms.media.wilo.com/dcipicxmlfeature/wilo_f_020000250002df6f00010092/7313740/wilo_f_020000250002df6f00010092_1.jpg |  | 1100 |  |  | https://wilo.com/quick/PL/pl/articleNumber/6019736
5392 | 6019739 | 4044966092743 | Wilo-Emu KS 8 DS SVA+V pompa odwodnienia | Pompa odwadniająca Wilo-Emu KS 8 DS SVA+V | 2103 | PG8 | 14 | C | 45605 | NIE | 28.13.14 | 84137021 | 0 | 716 | 910 | Wilo-Emu KS 8 DS SVA+V | Pompa odwodnienia | Wilo-EMU KS | Odprowadzanie wody brudnej i ścieków bez fekaliów | Wilo | DE | 1 | SZT |  |  |  | Zielony | Karton | 1 | 1 | 1 | 230 | 163 | 387 | 270 | 400 | 600 | 20 | 22 | http://downloads-wilo-select.wilo.com/assets/WIB_WILO55867.jpg | //cms.media.wilo.com/dcipicxmlfeature/wilo_f_020000250002df6f00010092/7313740/wilo_f_020000250002df6f00010092_1.jpg |  | 1100 |  |  | https://wilo.com/quick/PL/pl/articleNumber/6019739
5393 | 6019740 | 4044966092750 | Wilo-Emu KS 8 E SVA+V pompa odwodnienia | Pompa odwadniająca Wilo-Emu KS 8 E SVA+V | 1946 | PG8 | 14 | C | 45605 | NIE | 28.13.14 | 84137021 | 0 | 716 | 910 | Wilo-Emu KS 8 E SVA+V | Pompa odwodnienia | Wilo-EMU KS | Odprowadzanie wody brudnej i ścieków bez fekaliów | Wilo | DE | 1 | SZT |  |  |  | Zielony | Karton | 1 | 1 | 1 | 230 | 163 | 387 | 270 | 400 | 600 | 19 | 20 | http://downloads-wilo-select.wilo.com/assets/WIB_WILO55867.jpg | //cms.media.wilo.com/dcipicxmlfeature/wilo_f_020000250002df6f00010092/7313740/wilo_f_020000250002df6f00010092_1.jpg |  | 1100 |  |  | https://wilo.com/quick/PL/pl/articleNumber/6019740
5394 | 6019741 | 4044966092767 | Wilo-Emu KS 8 ES SVA+V pompa odwodnienia | Pompa odwadniająca Wilo-Emu KS 8 ES SVA+V | 2103 | PG8 | 14 | C | 45605 | NIE | 28.13.14 | 84137021 | 0 | 716 | 910 | Wilo-Emu KS 8 ES SVA+V | Pompa odwodnienia | Wilo-EMU KS | Odprowadzanie wody brudnej i ścieków bez fekaliów | Wilo | DE | 1 | SZT |  |  |  | Zielony | Karton | 1 | 1 | 1 | 230 | 163 | 387 | 270 | 400 | 600 | 19 | 20 | http://downloads-wilo-select.wilo.com/assets/WIB_WILO55867.jpg | //cms.media.wilo.com/dcipicxmlfeature/wilo_f_020000250002df6f00010092/7313740/wilo_f_020000250002df6f00010092_1.jpg |  | 1100 |  |  | https://wilo.com/quick/PL/pl/articleNumber/6019741
5395 | 6019743 | 4044966092781 | Wilo-Emu KS 9 D SVA+V pompa odwodnienia | Pompa odwadniająca Wilo-Emu KS 9 D SVA+V | 2041 | PG8 | 14 | C | 45605 | NIE | 28.13.14 | 84137021 | 0 | 716 | 910 | Wilo-Emu KS 9 D SVA+V | Pompa odwodnienia | Wilo-EMU KS | Odprowadzanie wody brudnej i ścieków bez fekaliów | Wilo | DE | 1 | SZT |  |  |  | Zielony | Karton | 1 | 1 | 1 | 230 | 163 | 387 | 270 | 400 | 600 | 19 | 20 | http://downloads-wilo-select.wilo.com/assets/WIB_WILO55867.jpg | //cms.media.wilo.com/dcipicxmlfeature/wilo_f_020000250002df6f00010092/7313740/wilo_f_020000250002df6f00010092_1.jpg |  | 1100 |  |  | https://wilo.com/quick/PL/pl/articleNumber/6019743
5396 | 6019745 | 4044966092903 | Wilo-Emu KS 9 E SVA+V pompa odwodnienia | Pompa odwadniająca Wilo-Emu KS 9 E SVA+V | 2041 | PG8 | 14 | C | 45605 | NIE | 28.13.14 | 84137021 | 0 | 716 | 910 | Wilo-Emu KS 9 E SVA+V | Pompa odwodnienia | Wilo-EMU KS | Odprowadzanie wody brudnej i ścieków bez fekaliów | Wilo | DE | 1 | SZT |  |  |  | Zielony | Karton | 1 | 1 | 1 | 230 | 163 | 387 | 270 | 400 | 600 | 19 | 20 | http://downloads-wilo-select.wilo.com/assets/WIB_WILO55867.jpg | //cms.media.wilo.com/dcipicxmlfeature/wilo_f_020000250002df6f00010092/7313740/wilo_f_020000250002df6f00010092_1.jpg |  | 1100 |  |  | https://wilo.com/quick/PL/pl/articleNumber/6019745
5397 | 6020835 | 4044966141915 | Wilo-Emu KS 9 ES SVA+V pompa odwodnienia | Pompa odwadniająca Wilo-Emu KS 9 ES SVA+V | 2200 | PG8 | 14 | C | 45605 | NIE | 28.13.14 | 84137021 | 0 | 716 | 910 | Wilo-Emu KS 9 ES SVA+V | Pompa odwodnienia | Wilo-EMU KS | Odprowadzanie wody brudnej i ścieków bez fekaliów | Wilo | DE | 1 | SZT |  |  |  | Zielony | Karton | 1 | 1 | 1 | 230 | 163 | 387 | 270 | 400 | 600 | 20 | 21 | http://downloads-wilo-select.wilo.com/assets/WIB_WILO55867.jpg | //cms.media.wilo.com/dcipicxmlfeature/wilo_f_020000250002df6f00010092/7313740/wilo_f_020000250002df6f00010092_1.jpg |  | 1100 |  |  | https://wilo.com/quick/PL/pl/articleNumber/6020835
5398 | 2554526 | 4062679160443 | Wilo-EMUport CORE 20.2-10/540 pompownia z systemem separacji części stałych | Pompownia z systemem separacji i odprowadzania części stałych, Czysto, bezpiecznie i niezawodnie, Gotowe do podłączenia, całkowicie zanurzone urządzenie do przetłaczania ścieków ze zintegrowanym systemem filtrowania zanieczyszczeń stałych wg DIN EN 12050-1 Wilo-EMUport CORE 20.2-10/540 pompownia z systemem separacji części stałych | na zapytanie | PG6 | 28 | K | 43103 | NIE |  | 84137021 | 0 | 790 | 930 | Wilo-EMUport CORE 20.2-10/540 pompownia z systemem separacji części stałych | Urządzenie do przetłaczania ścieków | Wilo-EMUport CORE | Odprowadzanie wody brudnej i ścieków z fekaliami | Wilo |  | 1 | SZT |  |  | IE3 | Czarny/srebrny | Europaleta | 1 | 1 | 1 | 1410 | 1390 | 1430 | 1500 | 1500 | 1580 | 374 | 424 | http://downloads-wilo-select.wilo.com/assets/WIB_WILO492933.jpg | //cms.media.wilo.com/dcipicxmlfeature/wilo47833/7107156/wilo47833_1.jpg |  | 1450 |  |  | https://wilo.com/quick/PL/pl/articleNumber/2554526
5399 | 2554527 | 4062679160429 | Wilo-EMUport CORE 20.2-14/540 pompownia z systemem separacji części stałych | Pompownia z systemem separacji i odprowadzania części stałych, Czysto, bezpiecznie i niezawodnie, Gotowe do podłączenia, całkowicie zanurzone urządzenie do przetłaczania ścieków ze zintegrowanym systemem filtrowania zanieczyszczeń stałych wg DIN EN 12050-1 Wilo-EMUport CORE 20.2-14/540 pompownia z systemem separacji części stałych | na zapytanie | PG6 | 28 | K | 43103 | NIE |  | 84137021 | 0 | 790 | 930 | Wilo-EMUport CORE 20.2-14/540 pompownia z systemem separacji części stałych | Urządzenie do przetłaczania ścieków | Wilo-EMUport CORE | Odprowadzanie wody brudnej i ścieków z fekaliami | Wilo |  | 1 | SZT |  |  | IE3 | Czarny/srebrny | Europaleta | 1 | 1 | 1 | 1410 | 1390 | 1430 | 1500 | 1500 | 1580 | 386 | 436 | http://downloads-wilo-select.wilo.com/assets/WIB_WILO492933.jpg | //cms.media.wilo.com/dcipicxmlfeature/wilo47833/7107156/wilo47833_1.jpg |  | 3100 |  |  | https://wilo.com/quick/PL/pl/articleNumber/2554527
5400 | 2554528 | 4062679160467 | Wilo-EMUport CORE 20.2-17/540 pompownia z systemem separacji części stałych | Pompownia z systemem separacji i odprowadzania części stałych, Czysto, bezpiecznie i niezawodnie, Gotowe do podłączenia, całkowicie zanurzone urządzenie do przetłaczania ścieków ze zintegrowanym systemem filtrowania zanieczyszczeń stałych wg DIN EN 12050-1 Wilo-EMUport CORE 20.2-17/540 pompownia z systemem separacji części stałych | na zapytanie | PG6 | 28 | K | 43103 | NIE |  | 84137021 | 0 | 790 | 930 | Wilo-EMUport CORE 20.2-17/540 pompownia z systemem separacji części stałych | Urządzenie do przetłaczania ścieków | Wilo-EMUport CORE | Odprowadzanie wody brudnej i ścieków z fekaliami | Wilo |  | 1 | SZT |  |  | IE3 | Czarny/srebrny | Europaleta | 1 | 1 | 1 | 1410 | 1390 | 1430 | 1500 | 1500 | 1580 | 386 | 436 | http://downloads-wilo-select.wilo.com/assets/WIB_WILO492933.jpg | //cms.media.wilo.com/dcipicxmlfeature/wilo47833/7107156/wilo47833_1.jpg |  | 3100 |  |  | https://wilo.com/quick/PL/pl/articleNumber/2554528
5401 | 2554529 | 4062679160740 | Wilo-EMUport CORE 20.2-21/540 pompownia z systemem separacji części stałych | Pompownia z systemem separacji i odprowadzania części stałych, Czysto, bezpiecznie i niezawodnie, Gotowe do podłączenia, całkowicie zanurzone urządzenie do przetłaczania ścieków ze zintegrowanym systemem filtrowania zanieczyszczeń stałych wg DIN EN 12050-1 Wilo-EMUport CORE 20.2-21/540 | na zapytanie | PG6 | 28 | K | 43103 | NIE |  | 84137021 | 0 | 790 | 930 | Wilo-EMUport CORE 20.2-21/540 | Urządzenie do przetłaczania ścieków | Wilo-EMUport CORE | Odprowadzanie wody brudnej i ścieków z fekaliami | Wilo |  | 1 | SZT |  |  | IE3 | Czarny/srebrny | Europaleta | 1 | 1 | 1 | 1410 | 1390 | 1430 | 1500 | 1500 | 1580 | 386 | 436 | http://downloads-wilo-select.wilo.com/assets/WIB_WILO492933.jpg | //cms.media.wilo.com/dcipicxmlfeature/wilo47833/7107156/wilo47833_1.jpg |  | 3100 |  |  | https://wilo.com/quick/PL/pl/articleNumber/2554529
5402 | 2554530 | 4062679160757 | Wilo-EMUport CORE 20.2-25/540 pompownia z systemem separacji części stałych | Pompownia z systemem separacji i odprowadzania części stałych, Czysto, bezpiecznie i niezawodnie, Gotowe do podłączenia, całkowicie zanurzone urządzenie do przetłaczania ścieków ze zintegrowanym systemem filtrowania zanieczyszczeń stałych wg DIN EN 12050-1 Wilo-EMUport CORE 20.2-25/540 | na zapytanie | PG6 | 28 | K | 43103 | NIE |  | 84137021 | 0 | 790 | 930 | Wilo-EMUport CORE 20.2-25/540 | Urządzenie do przetłaczania ścieków | Wilo-EMUport CORE | Odprowadzanie wody brudnej i ścieków z fekaliami | Wilo |  | 1 | SZT |  |  | IE3 | Czarny/srebrny | Europaleta | 1 | 1 | 1 | 1410 | 1390 | 1430 | 1500 | 1500 | 1580 | 386 | 436 | http://downloads-wilo-select.wilo.com/assets/WIB_WILO492933.jpg | //cms.media.wilo.com/dcipicxmlfeature/wilo47833/7107156/wilo47833_1.jpg |  | 4300 |  |  | https://wilo.com/quick/PL/pl/articleNumber/2554530
5403 | 2554531 | 4062679160764 | Wilo-EMUport CORE 20.2-28/540 pompownia z systemem separacji części stałych | Pompownia z systemem separacji i odprowadzania części stałych, Czysto, bezpiecznie i niezawodnie, Gotowe do podłączenia, całkowicie zanurzone urządzenie do przetłaczania ścieków ze zintegrowanym systemem filtrowania zanieczyszczeń stałych wg DIN EN 12050-1 Wilo-EMUport CORE 20.2-28/540 | na zapytanie | PG6 | 28 | K | 43103 | NIE |  | 84137021 | 0 | 790 | 930 | Wilo-EMUport CORE 20.2-28/540 | Urządzenie do przetłaczania ścieków | Wilo-EMUport CORE | Odprowadzanie wody brudnej i ścieków z fekaliami | Wilo |  | 1 | SZT |  |  | IE3 | Czarny/srebrny | Europaleta | 1 | 1 | 1 | 1410 | 1390 | 1430 | 1500 | 1500 | 1580 | 386 | 436 | http://downloads-wilo-select.wilo.com/assets/WIB_WILO492933.jpg | //cms.media.wilo.com/dcipicxmlfeature/wilo47833/7107156/wilo47833_1.jpg |  | 4300 |  |  | https://wilo.com/quick/PL/pl/articleNumber/2554531
5404 | 2554532 | 4062679160771 | Wilo-EMUport CORE 20.2-31/540 pompownia z systemem separacji części stałych | Pompownia z systemem separacji i odprowadzania części stałych, Czysto, bezpiecznie i niezawodnie, Gotowe do podłączenia, całkowicie zanurzone urządzenie do przetłaczania ścieków ze zintegrowanym systemem filtrowania zanieczyszczeń stałych wg DIN EN 12050-1 Wilo-EMUport CORE 20.2-31/540 | na zapytanie | PG6 | 28 | K | 43103 | NIE |  | 84137021 | 0 | 790 | 930 | Wilo-EMUport CORE 20.2-31/540 | Urządzenie do przetłaczania ścieków | Wilo-EMUport CORE | Odprowadzanie wody brudnej i ścieków z fekaliami | Wilo |  | 1 | SZT |  |  | IE3 | Czarny/srebrny | Europaleta | 1 | 1 | 1 | 1410 | 1390 | 1430 | 1500 | 1500 | 1580 | 386 | 436 | http://downloads-wilo-select.wilo.com/assets/WIB_WILO492933.jpg | //cms.media.wilo.com/dcipicxmlfeature/wilo47833/7107156/wilo47833_1.jpg |  | 4300 |  |  | https://wilo.com/quick/PL/pl/articleNumber/2554532
5405 | 2554533 | 4062679160788 | Wilo-EMUport CORE 20.2-35/540 pompownia z systemem separacji części stałych | Pompownia z systemem separacji i odprowadzania części stałych, Czysto, bezpiecznie i niezawodnie, Gotowe do podłączenia, całkowicie zanurzone urządzenie do przetłaczania ścieków ze zintegrowanym systemem filtrowania zanieczyszczeń stałych wg DIN EN 12050-1 Wilo-EMUport CORE 20.2-35/540 | na zapytanie | PG6 | 28 | K | 43103 | NIE |  | 84137021 | 0 | 790 | 930 | Wilo-EMUport CORE 20.2-35/540 | Urządzenie do przetłaczania ścieków | Wilo-EMUport CORE | Odprowadzanie wody brudnej i ścieków z fekaliami | Wilo |  | 1 | SZT |  |  | IE0 | Czarny/srebrny | Europaleta | 1 | 1 | 1 | 1410 | 1390 | 1430 | 1500 | 1500 | 1580 | 554 | 604 | http://downloads-wilo-select.wilo.com/assets/WIB_WILO492933.jpg | //cms.media.wilo.com/dcipicxmlfeature/wilo47833/7107156/wilo47833_1.jpg |  | 15200 |  |  | https://wilo.com/quick/PL/pl/articleNumber/2554533
5406 | 2554534 | 4062679160795 | Wilo-EMUport CORE 20.2-40/540 pompownia z systemem separacji części stałych | Pompownia z systemem separacji i odprowadzania części stałych, Czysto, bezpiecznie i niezawodnie, Gotowe do podłączenia, całkowicie zanurzone urządzenie do przetłaczania ścieków ze zintegrowanym systemem filtrowania zanieczyszczeń stałych wg DIN EN 12050-1 Wilo-EMUport CORE 20.2-40/540 | na zapytanie | PG6 | 28 | K | 43103 | NIE |  | 84137021 | 0 | 790 | 930 | Wilo-EMUport CORE 20.2-40/540 | Urządzenie do przetłaczania ścieków | Wilo-EMUport CORE | Odprowadzanie wody brudnej i ścieków z fekaliami | Wilo |  | 1 | SZT |  |  | IE0 | Czarny/srebrny | Europaleta | 1 | 1 | 1 | 1410 | 1390 | 1430 | 1500 | 1500 | 1580 | 554 | 604 | http://downloads-wilo-select.wilo.com/assets/WIB_WILO492933.jpg | //cms.media.wilo.com/dcipicxmlfeature/wilo47833/7107156/wilo47833_1.jpg |  | 15200 |  |  | https://wilo.com/quick/PL/pl/articleNumber/2554534
5407 | 2554535 | 4062679160801 | Wilo-EMUport CORE 20.2-46/540 pompownia z systemem separacji części stałych | Pompownia z systemem separacji i odprowadzania części stałych, Czysto, bezpiecznie i niezawodnie, Gotowe do podłączenia, całkowicie zanurzone urządzenie do przetłaczania ścieków ze zintegrowanym systemem filtrowania zanieczyszczeń stałych wg DIN EN 12050-1 Wilo-EMUport CORE 20.2-46/540 | na zapytanie | PG6 | 28 | K | 43103 | NIE |  | 84137021 | 0 | 790 | 930 | Wilo-EMUport CORE 20.2-46/540 | Urządzenie do przetłaczania ścieków | Wilo-EMUport CORE | Odprowadzanie wody brudnej i ścieków z fekaliami | Wilo |  | 1 | SZT |  |  | IE0 | Czarny/srebrny | Europaleta | 1 | 1 | 1 | 1410 | 1390 | 1430 | 1500 | 1500 | 1580 | 592 | 642 | http://downloads-wilo-select.wilo.com/assets/WIB_WILO492933.jpg | //cms.media.wilo.com/dcipicxmlfeature/wilo47833/7107156/wilo47833_1.jpg |  | 21000 |  |  | https://wilo.com/quick/PL/pl/articleNumber/2554535
5408 | 2554536 | 4062679160818 | Wilo-EMUport CORE 20.2-52/540 pompownia z systemem separacji części stałych | Pompownia z systemem separacji i odprowadzania części stałych, Czysto, bezpiecznie i niezawodnie, Gotowe do podłączenia, całkowicie zanurzone urządzenie do przetłaczania ścieków ze zintegrowanym systemem filtrowania zanieczyszczeń stałych wg DIN EN 12050-1 Wilo-EMUport CORE 20.2-52/540 | na zapytanie | PG6 | 28 | K | 43103 | NIE |  | 84137021 | 0 | 790 | 930 | Wilo-EMUport CORE 20.2-52/540 | Urządzenie do przetłaczania ścieków | Wilo-EMUport CORE | Odprowadzanie wody brudnej i ścieków z fekaliami | Wilo |  | 1 | SZT |  |  | IE0 | Czarny/srebrny | Europaleta | 1 | 1 | 1 | 1410 | 1390 | 1430 | 1500 | 1500 | 1580 | 592 | 642 | http://downloads-wilo-select.wilo.com/assets/WIB_WILO492933.jpg | //cms.media.wilo.com/dcipicxmlfeature/wilo47833/7107156/wilo47833_1.jpg |  | 21000 |  |  | https://wilo.com/quick/PL/pl/articleNumber/2554536
5409 | 2554537 | 4062679160832 | Wilo-EMUport CORE 20.2-59/540 pompownia z systemem separacji części stałych | Pompownia z systemem separacji i odprowadzania części stałych, Czysto, bezpiecznie i niezawodnie, Gotowe do podłączenia, całkowicie zanurzone urządzenie do przetłaczania ścieków ze zintegrowanym systemem filtrowania zanieczyszczeń stałych wg DIN EN 12050-1 Wilo-EMUport CORE 20.2-59/540 | na zapytanie | PG6 | 28 | K | 43103 | NIE |  | 84137021 | 0 | 790 | 930 | Wilo-EMUport CORE 20.2-59/540 | Urządzenie do przetłaczania ścieków | Wilo-EMUport CORE | Odprowadzanie wody brudnej i ścieków z fekaliami | Wilo |  | 1 | SZT |  |  | IE0 | Czarny/srebrny | Europaleta | 1 | 1 | 1 | 1410 | 1390 | 1430 | 1500 | 1500 | 1580 | 592 | 642 | http://downloads-wilo-select.wilo.com/assets/WIB_WILO492933.jpg | //cms.media.wilo.com/dcipicxmlfeature/wilo47833/7107156/wilo47833_1.jpg |  | 21000 |  |  | https://wilo.com/quick/PL/pl/articleNumber/2554537
5410 | 2554538 | 4062679160849 | Wilo-EMUport CORE 45.2-10/540 pompownia z systemem separacji części stałych | Pompownia z systemem separacji i odprowadzania części stałych, Czysto, bezpiecznie i niezawodnie, Gotowe do podłączenia, całkowicie zanurzone urządzenie do przetłaczania ścieków ze zintegrowanym systemem filtrowania zanieczyszczeń stałych wg DIN EN 12050-1 Wilo-EMUport CORE 45.2-10/540 | na zapytanie | PG6 | 28 | K | 43103 | NIE |  | 84137021 | 0 | 790 | 930 | Wilo-EMUport CORE 45.2-10/540 | Urządzenie do przetłaczania ścieków | Wilo-EMUport CORE | Odprowadzanie wody brudnej i ścieków z fekaliami | Wilo |  | 1 | SZT |  |  | IE3 | Czarny/srebrny | Europaleta | 1 | 1 | 1 | 1760 | 1830 | 1960 | 1900 | 1900 | 2110 | 504 | 554 | http://downloads-wilo-select.wilo.com/assets/WIB_WILO492933.jpg | //cms.media.wilo.com/dcipicxmlfeature/wilo47833/7107156/wilo47833_1.jpg |  | 1450 |  |  | https://wilo.com/quick/PL/pl/articleNumber/2554538
5411 | 2554539 | 4062679160856 | Wilo-EMUport CORE 45.2-14/540 pompownia z systemem separacji części stałych | Pompownia z systemem separacji i odprowadzania części stałych, Czysto, bezpiecznie i niezawodnie, Gotowe do podłączenia, całkowicie zanurzone urządzenie do przetłaczania ścieków ze zintegrowanym systemem filtrowania zanieczyszczeń stałych wg DIN EN 12050-1 Wilo-EMUport CORE 45.2-14/540 | na zapytanie | PG6 | 28 | K | 43103 | NIE |  | 84137021 | 0 | 790 | 930 | Wilo-EMUport CORE 45.2-14/540 | Urządzenie do przetłaczania ścieków | Wilo-EMUport CORE | Odprowadzanie wody brudnej i ścieków z fekaliami | Wilo |  | 1 | SZT |  |  | IE3 | Czarny/srebrny | Europaleta | 1 | 1 | 1 | 1760 | 1830 | 1960 | 1900 | 1900 | 2110 | 516 | 566 | http://downloads-wilo-select.wilo.com/assets/WIB_WILO492933.jpg | //cms.media.wilo.com/dcipicxmlfeature/wilo47833/7107156/wilo47833_1.jpg |  | 3100 |  |  | https://wilo.com/quick/PL/pl/articleNumber/2554539
5412 | 2554540 | 4062679160863 | Wilo-EMUport CORE 45.2-17/540 pompownia z systemem separacji części stałych | Pompownia z systemem separacji i odprowadzania części stałych, Czysto, bezpiecznie i niezawodnie, Gotowe do podłączenia, całkowicie zanurzone urządzenie do przetłaczania ścieków ze zintegrowanym systemem filtrowania zanieczyszczeń stałych wg DIN EN 12050-1 Wilo-EMUport CORE 45.2-17/540 | na zapytanie | PG6 | 28 | K | 43103 | NIE |  | 84137021 | 0 | 790 | 930 | Wilo-EMUport CORE 45.2-17/540 | Urządzenie do przetłaczania ścieków | Wilo-EMUport CORE | Odprowadzanie wody brudnej i ścieków z fekaliami | Wilo |  | 1 | SZT |  |  | IE3 | Czarny/srebrny | Europaleta | 1 | 1 | 1 | 1760 | 1830 | 1960 | 1900 | 1900 | 2110 | 516 | 566 | http://downloads-wilo-select.wilo.com/assets/WIB_WILO492933.jpg | //cms.media.wilo.com/dcipicxmlfeature/wilo47833/7107156/wilo47833_1.jpg |  | 3100 |  |  | https://wilo.com/quick/PL/pl/articleNumber/2554540
5413 | 2554541 | 4062679160870 | Wilo-EMUport CORE 45.2-21/540 pompownia z systemem separacji części stałych | Pompownia z systemem separacji i odprowadzania części stałych, Czysto, bezpiecznie i niezawodnie, Gotowe do podłączenia, całkowicie zanurzone urządzenie do przetłaczania ścieków ze zintegrowanym systemem filtrowania zanieczyszczeń stałych wg DIN EN 12050-1 Wilo-EMUport CORE 45.2-21/540 | na zapytanie | PG6 | 28 | K | 43103 | NIE |  | 84137021 | 0 | 790 | 930 | Wilo-EMUport CORE 45.2-21/540 | Urządzenie do przetłaczania ścieków | Wilo-EMUport CORE | Odprowadzanie wody brudnej i ścieków z fekaliami | Wilo |  | 1 | SZT |  |  | IE3 | Czarny/srebrny | Europaleta | 1 | 1 | 1 | 1760 | 1830 | 1960 | 1900 | 1900 | 2110 | 516 | 566 | http://downloads-wilo-select.wilo.com/assets/WIB_WILO492933.jpg | //cms.media.wilo.com/dcipicxmlfeature/wilo47833/7107156/wilo47833_1.jpg |  | 3100 |  |  | https://wilo.com/quick/PL/pl/articleNumber/2554541
5414 | 2554542 | 4062679160887 | Wilo-EMUport CORE 45.2-25/540 pompownia z systemem separacji części stałych | Pompownia z systemem separacji i odprowadzania części stałych, Czysto, bezpiecznie i niezawodnie, Gotowe do podłączenia, całkowicie zanurzone urządzenie do przetłaczania ścieków ze zintegrowanym systemem filtrowania zanieczyszczeń stałych wg DIN EN 12050-1 Wilo-EMUport CORE 45.2-25/540 | na zapytanie | PG6 | 28 | K | 43103 | NIE |  | 84137021 | 0 | 790 | 930 | Wilo-EMUport CORE 45.2-25/540 | Urządzenie do przetłaczania ścieków | Wilo-EMUport CORE | Odprowadzanie wody brudnej i ścieków z fekaliami | Wilo |  | 1 | SZT |  |  | IE3 | Czarny/srebrny | Europaleta | 1 | 1 | 1 | 1760 | 1830 | 1960 | 1900 | 1900 | 2110 | 516 | 566 | http://downloads-wilo-select.wilo.com/assets/WIB_WILO492933.jpg | //cms.media.wilo.com/dcipicxmlfeature/wilo47833/7107156/wilo47833_1.jpg |  | 4300 |  |  | https://wilo.com/quick/PL/pl/articleNumber/2554542
5415 | 2554543 | 4062679160894 | Wilo-EMUport CORE 45.2-28/540 pompownia z systemem separacji części stałych | Pompownia z systemem separacji i odprowadzania części stałych, Czysto, bezpiecznie i niezawodnie, Gotowe do podłączenia, całkowicie zanurzone urządzenie do przetłaczania ścieków ze zintegrowanym systemem filtrowania zanieczyszczeń stałych wg DIN EN 12050-1 Wilo-EMUport CORE 45.2-28/540 | na zapytanie | PG6 | 28 | K | 43103 | NIE |  | 84137021 | 0 | 790 | 930 | Wilo-EMUport CORE 45.2-28/540 | Urządzenie do przetłaczania ścieków | Wilo-EMUport CORE | Odprowadzanie wody brudnej i ścieków z fekaliami | Wilo |  | 1 | SZT |  |  | IE3 | Czarny/srebrny | Europaleta | 1 | 1 | 1 | 1760 | 1830 | 1960 | 1900 | 1900 | 2110 | 516 | 566 | http://downloads-wilo-select.wilo.com/assets/WIB_WILO492933.jpg | //cms.media.wilo.com/dcipicxmlfeature/wilo47833/7107156/wilo47833_1.jpg |  | 4300 |  |  | https://wilo.com/quick/PL/pl/articleNumber/2554543
5416 | 2554544 | 4062679160900 | Wilo-EMUport CORE 45.2-29/540 pompownia z systemem separacji części stałych | Pompownia z systemem separacji i odprowadzania części stałych, Czysto, bezpiecznie i niezawodnie, Gotowe do podłączenia, całkowicie zanurzone urządzenie do przetłaczania ścieków ze zintegrowanym systemem filtrowania zanieczyszczeń stałych wg DIN EN 12050-1 Wilo-EMUport CORE 45.2-29/540 | na zapytanie | PG6 | 28 | K | 43103 | NIE |  | 84137021 | 0 | 790 | 930 | Wilo-EMUport CORE 45.2-29/540 | Urządzenie do przetłaczania ścieków | Wilo-EMUport CORE | Odprowadzanie wody brudnej i ścieków z fekaliami | Wilo |  | 1 | SZT |  |  | IE0 | Czarny/srebrny | Europaleta | 1 | 1 | 1 | 1760 | 1830 | 1960 | 1900 | 1900 | 2110 | 686 | 736 | http://downloads-wilo-select.wilo.com/assets/WIB_WILO492933.jpg | //cms.media.wilo.com/dcipicxmlfeature/wilo47833/7107156/wilo47833_1.jpg |  | 8400 |  |  | https://wilo.com/quick/PL/pl/articleNumber/2554544
5417 | 2554546 | 4062679160931 | Wilo-EMUport CORE 60.2-12/540 pompownia z systemem separacji części stałych | Pompownia z systemem separacji i odprowadzania części stałych, Czysto, bezpiecznie i niezawodnie, Gotowe do podłączenia, całkowicie zanurzone urządzenie do przetłaczania ścieków ze zintegrowanym systemem filtrowania zanieczyszczeń stałych wg DIN EN 12050-1 Wilo-EMUport CORE 60.2-12/540 | na zapytanie | PG6 | 28 | K | 43103 | NIE |  | 84137021 | 0 | 790 | 930 | Wilo-EMUport CORE 60.2-12/540 | Urządzenie do przetłaczania ścieków | Wilo-EMUport CORE | Odprowadzanie wody brudnej i ścieków z fekaliami | Wilo |  | 1 | SZT |  |  | IE0 | Czarny/srebrny | Europaleta | 1 | 1 | 1 | 1760 | 1830 | 1960 | 1900 | 1900 | 2110 | 596 | 646 | http://downloads-wilo-select.wilo.com/assets/WIB_WILO492933.jpg | //cms.media.wilo.com/dcipicxmlfeature/wilo47833/7107156/wilo47833_1.jpg |  | 5500 |  |  | https://wilo.com/quick/PL/pl/articleNumber/2554546
5418 | 2554547 | 4062679160948 | Wilo-EMUport CORE 60.2-13/540 pompownia z systemem separacji części stałych | Pompownia z systemem separacji i odprowadzania części stałych, Czysto, bezpiecznie i niezawodnie, Gotowe do podłączenia, całkowicie zanurzone urządzenie do przetłaczania ścieków ze zintegrowanym systemem filtrowania zanieczyszczeń stałych wg DIN EN 12050-1 Wilo-EMUport CORE 60.2-13/540 | na zapytanie | PG6 | 28 | K | 43103 | NIE |  | 84137021 | 0 | 790 | 930 | Wilo-EMUport CORE 60.2-13/540 | Urządzenie do przetłaczania ścieków | Wilo-EMUport CORE | Odprowadzanie wody brudnej i ścieków z fekaliami | Wilo |  | 1 | SZT |  |  | IE0 | Czarny/srebrny | Europaleta | 1 | 1 | 1 | 1760 | 1830 | 1960 | 1900 | 1900 | 2110 | 596 | 646 | http://downloads-wilo-select.wilo.com/assets/WIB_WILO492933.jpg | //cms.media.wilo.com/dcipicxmlfeature/wilo47833/7107156/wilo47833_1.jpg |  | 5500 |  |  | https://wilo.com/quick/PL/pl/articleNumber/2554547
5419 | 2554548 | 4062679160955 | Wilo-EMUport CORE 60.2-16/540 pompownia z systemem separacji części stałych | Pompownia z systemem separacji i odprowadzania części stałych, Czysto, bezpiecznie i niezawodnie, Gotowe do podłączenia, całkowicie zanurzone urządzenie do przetłaczania ścieków ze zintegrowanym systemem filtrowania zanieczyszczeń stałych wg DIN EN 12050-1 Wilo-EMUport CORE 60.2-16/540 | na zapytanie | PG6 | 28 | K | 43103 | NIE |  | 84137021 | 0 | 790 | 930 | Wilo-EMUport CORE 60.2-16/540 | Urządzenie do przetłaczania ścieków | Wilo-EMUport CORE | Odprowadzanie wody brudnej i ścieków z fekaliami | Wilo |  | 1 | SZT |  |  | IE0 | Czarny/srebrny | Europaleta | 1 | 1 | 1 | 1760 | 1830 | 1960 | 1900 | 1900 | 2110 | 602 | 652 | http://downloads-wilo-select.wilo.com/assets/WIB_WILO492933.jpg | //cms.media.wilo.com/dcipicxmlfeature/wilo47833/7107156/wilo47833_1.jpg |  | 5500 |  |  | https://wilo.com/quick/PL/pl/articleNumber/2554548
5420 | 2554549 | 4062679160962 | Wilo-EMUport CORE 60.2-18/540 pompownia z systemem separacji części stałych | Pompownia z systemem separacji i odprowadzania części stałych, Czysto, bezpiecznie i niezawodnie, Gotowe do podłączenia, całkowicie zanurzone urządzenie do przetłaczania ścieków ze zintegrowanym systemem filtrowania zanieczyszczeń stałych wg DIN EN 12050-1 Wilo-EMUport CORE 60.2-18/540 | na zapytanie | PG6 | 28 | K | 43103 | NIE |  | 84137021 | 0 | 790 | 930 | Wilo-EMUport CORE 60.2-18/540 | Urządzenie do przetłaczania ścieków | Wilo-EMUport CORE | Odprowadzanie wody brudnej i ścieków z fekaliami | Wilo |  | 1 | SZT |  |  | IE0 | Czarny/srebrny | Europaleta | 1 | 1 | 1 | 1760 | 1830 | 1960 | 1900 | 1900 | 2110 | 602 | 652 | http://downloads-wilo-select.wilo.com/assets/WIB_WILO492933.jpg | //cms.media.wilo.com/dcipicxmlfeature/wilo47833/7107156/wilo47833_1.jpg |  | 5500 |  |  | https://wilo.com/quick/PL/pl/articleNumber/2554549
5421 | 2554550 | 4062679160979 | Wilo-EMUport CORE 60.2-21/540 pompownia z systemem separacji części stałych | Pompownia z systemem separacji i odprowadzania części stałych, Czysto, bezpiecznie i niezawodnie, Gotowe do podłączenia, całkowicie zanurzone urządzenie do przetłaczania ścieków ze zintegrowanym systemem filtrowania zanieczyszczeń stałych wg DIN EN 12050-1 Wilo-EMUport CORE 60.2-21/540 | na zapytanie | PG6 | 28 | K | 43103 | NIE |  | 84137021 | 0 | 790 | 930 | Wilo-EMUport CORE 60.2-21/540 | Urządzenie do przetłaczania ścieków | Wilo-EMUport CORE | Odprowadzanie wody brudnej i ścieków z fekaliami | Wilo |  | 1 | SZT |  |  | IE0 | Czarny/srebrny | Europaleta | 1 | 1 | 1 | 1760 | 1830 | 1960 | 1900 | 1900 | 2110 | 622 | 672 | http://downloads-wilo-select.wilo.com/assets/WIB_WILO492933.jpg | //cms.media.wilo.com/dcipicxmlfeature/wilo47833/7107156/wilo47833_1.jpg |  | 6500 |  |  | https://wilo.com/quick/PL/pl/articleNumber/2554550
5422 | 2554551 | 4062679161037 | Wilo-EMUport CORE 60.2-23/540 pompownia z systemem separacji części stałych | Pompownia z systemem separacji i odprowadzania części stałych, Czysto, bezpiecznie i niezawodnie, Gotowe do podłączenia, całkowicie zanurzone urządzenie do przetłaczania ścieków ze zintegrowanym systemem filtrowania zanieczyszczeń stałych wg DIN EN 12050-1 Wilo-EMUport CORE 60.2-23/540 | na zapytanie | PG6 | 28 | K | 43103 | NIE |  | 84137021 | 0 | 790 | 930 | Wilo-EMUport CORE 60.2-23/540 | Urządzenie do przetłaczania ścieków | Wilo-EMUport CORE | Odprowadzanie wody brudnej i ścieków z fekaliami | Wilo |  | 1 | SZT |  |  | IE0 | Czarny/srebrny | Europaleta | 1 | 1 | 1 | 1760 | 1830 | 1960 | 1900 | 1900 | 2110 | 654 | 704 | http://downloads-wilo-select.wilo.com/assets/WIB_WILO492933.jpg | //cms.media.wilo.com/dcipicxmlfeature/wilo47833/7107156/wilo47833_1.jpg |  | 8400 |  |  | https://wilo.com/quick/PL/pl/articleNumber/2554551
5423 | 2554552 | 4062679161082 | Wilo-EMUport CORE 60.2-24/540 pompownia z systemem separacji części stałych | Pompownia z systemem separacji i odprowadzania części stałych, Czysto, bezpiecznie i niezawodnie, Gotowe do podłączenia, całkowicie zanurzone urządzenie do przetłaczania ścieków ze zintegrowanym systemem filtrowania zanieczyszczeń stałych wg DIN EN 12050-1 Wilo-EMUport CORE 60.2-24/540 | na zapytanie | PG6 | 28 | K | 43103 | NIE |  | 84137021 | 0 | 790 | 930 | Wilo-EMUport CORE 60.2-24/540 | Urządzenie do przetłaczania ścieków | Wilo-EMUport CORE | Odprowadzanie wody brudnej i ścieków z fekaliami | Wilo |  | 1 | SZT |  |  | IE0 | Czarny/srebrny | Europaleta | 1 | 1 | 1 | 1760 | 1830 | 1960 | 1900 | 1900 | 2110 | 688 | 738 | http://downloads-wilo-select.wilo.com/assets/WIB_WILO492933.jpg | //cms.media.wilo.com/dcipicxmlfeature/wilo47833/7107156/wilo47833_1.jpg |  | 8400 |  |  | https://wilo.com/quick/PL/pl/articleNumber/2554552
5424 | 6098930 | 4062679446356 | Wilo-EMUport CORE 60.2-24/540 pompownia z systemem separacji części stałych | Pompownia z systemem separacji i odprowadzania części stałych Wilo-EMUport CORE 60.2-24/540 do pracy wg EN 12050-1, z dwoma pompami, oddzielnymi zbiornikami separacji i zbiornikiem retencyjnym wykonanymi z odpornych na korozję materiałów jak PE i PUR | na zapytanie | PG6 | 28 | K | 43103 | NIE |  | 84137021 | 0 | 790 | 930 | Wilo-EMUport CORE 60.2-24/540 | pompownia z systemem separacji części stałych | Wilo-EMUport CORE | Odprowadzanie wody brudnej i ścieków z fekaliami | Wilo | DE | 1 | SZT |  |  | IE0 | Czarny/srebrny | Europaleta | 1 | 1 | 1 | 1760 | 1830 | 1960 | 1900 | 1900 | 2110 | 688 | 738 |  |  |  | 13200 |  | Nowość | https://wilo.com/quick/PL/pl/articleNumber/6098930
5425 | 2554553 | 4062679161136 | Wilo-EMUport CORE 60.2-28/540 pompownia z systemem separacji części stałych | Pompownia z systemem separacji i odprowadzania części stałych, Czysto, bezpiecznie i niezawodnie, Gotowe do podłączenia, całkowicie zanurzone urządzenie do przetłaczania ścieków ze zintegrowanym systemem filtrowania zanieczyszczeń stałych wg DIN EN 12050-1 Wilo-EMUport CORE 60.2-28/540 | na zapytanie | PG6 | 28 | K | 43103 | NIE |  | 84137021 | 0 | 790 | 930 | Wilo-EMUport CORE 60.2-28/540 | Urządzenie do przetłaczania ścieków | Wilo-EMUport CORE | Odprowadzanie wody brudnej i ścieków z fekaliami | Wilo |  | 1 | SZT |  |  | IE0 | Czarny/srebrny | Europaleta | 1 | 1 | 1 | 1760 | 1830 | 1960 | 1900 | 1900 | 2110 | 688 | 738 | http://downloads-wilo-select.wilo.com/assets/WIB_WILO492933.jpg | //cms.media.wilo.com/dcipicxmlfeature/wilo47833/7107156/wilo47833_1.jpg |  | 9900 |  |  | https://wilo.com/quick/PL/pl/articleNumber/2554553
5426 | 6098931 | 4062679446363 | Wilo-EMUport CORE 60.2-28/540 pompownia z systemem separacji części stałych | Pompownia z systemem separacji i odprowadzania części stałych Wilo-EMUport CORE 60.2-28/540 do pracy wg EN 12050-1, z dwoma pompami, oddzielnymi zbiornikami separacji i zbiornikiem retencyjnym wykonanymi z odpornych na korozję materiałów jak PE i PUR | na zapytanie | PG6 | 28 | K | 43103 | NIE |  | 84137021 | 0 | 790 | 930 | Wilo-EMUport CORE 60.2-28/540 | pompownia z systemem separacji części stałych | Wilo-EMUport CORE | Odprowadzanie wody brudnej i ścieków z fekaliami | Wilo | DE | 1 | SZT |  |  | IE0 | Czarny/srebrny | Europaleta | 1 | 1 | 1 | 1760 | 1830 | 1960 | 1900 | 1900 | 2110 | 688 | 738 |  |  |  | 8400 |  | Nowość | https://wilo.com/quick/PL/pl/articleNumber/6098931
5427 | 2554554 | 4062679161143 | Wilo-EMUport CORE 60.2-35/540 pompownia z systemem separacji części stałych | Pompownia z systemem separacji i odprowadzania części stałych, Czysto, bezpiecznie i niezawodnie, Gotowe do podłączenia, całkowicie zanurzone urządzenie do przetłaczania ścieków ze zintegrowanym systemem filtrowania zanieczyszczeń stałych wg DIN EN 12050-1 Wilo-EMUport CORE 60.2-35/540 | na zapytanie | PG6 | 28 | K | 43103 | NIE |  | 84137021 | 0 | 790 | 930 | Wilo-EMUport CORE 60.2-35/540 | Urządzenie do przetłaczania ścieków | Wilo-EMUport CORE | Odprowadzanie wody brudnej i ścieków z fekaliami | Wilo |  | 1 | SZT |  |  | IE0 | Czarny/srebrny | Europaleta | 1 | 1 | 1 | 1760 | 1830 | 1960 | 1900 | 1900 | 2110 | 684 | 734 | http://downloads-wilo-select.wilo.com/assets/WIB_WILO492933.jpg | //cms.media.wilo.com/dcipicxmlfeature/wilo47833/7107156/wilo47833_1.jpg |  | 15200 |  |  | https://wilo.com/quick/PL/pl/articleNumber/2554554
5428 | 2554555 | 4062679161150 | Wilo-EMUport CORE 60.2-40/540 pompownia z systemem separacji części stałych | Pompownia z systemem separacji i odprowadzania części stałych, Czysto, bezpiecznie i niezawodnie, Gotowe do podłączenia, całkowicie zanurzone urządzenie do przetłaczania ścieków ze zintegrowanym systemem filtrowania zanieczyszczeń stałych wg DIN EN 12050-1 Wilo-EMUport CORE 60.2-40/540 | na zapytanie | PG6 | 28 | K | 43103 | NIE |  | 84137021 | 0 | 790 | 930 | Wilo-EMUport CORE 60.2-40/540 | Urządzenie do przetłaczania ścieków | Wilo-EMUport CORE | Odprowadzanie wody brudnej i ścieków z fekaliami | Wilo |  | 1 | SZT |  |  | IE0 | Czarny/srebrny | Europaleta | 1 | 1 | 1 | 1760 | 1830 | 1960 | 1900 | 1900 | 2110 | 722 | 772 | http://downloads-wilo-select.wilo.com/assets/WIB_WILO492933.jpg | //cms.media.wilo.com/dcipicxmlfeature/wilo47833/7107156/wilo47833_1.jpg |  | 21000 |  |  | https://wilo.com/quick/PL/pl/articleNumber/2554555
5429 | 2554556 | 4062679161167 | Wilo-EMUport CORE 60.2-46/540 pompownia z systemem separacji części stałych | Pompownia z systemem separacji i odprowadzania części stałych, Czysto, bezpiecznie i niezawodnie, Gotowe do podłączenia, całkowicie zanurzone urządzenie do przetłaczania ścieków ze zintegrowanym systemem filtrowania zanieczyszczeń stałych wg DIN EN 12050-1 Wilo-EMUport CORE 60.2-46/540 | na zapytanie | PG6 | 28 | K | 43103 | NIE |  | 84137021 | 0 | 790 | 930 | Wilo-EMUport CORE 60.2-46/540 | Urządzenie do przetłaczania ścieków | Wilo-EMUport CORE | Odprowadzanie wody brudnej i ścieków z fekaliami | Wilo |  | 1 | SZT |  |  | IE0 | Czarny/srebrny | Europaleta | 1 | 1 | 1 | 1760 | 1830 | 1960 | 1900 | 1900 | 2110 | 722 | 772 | http://downloads-wilo-select.wilo.com/assets/WIB_WILO492933.jpg | //cms.media.wilo.com/dcipicxmlfeature/wilo47833/7107156/wilo47833_1.jpg |  | 21000 |  |  | https://wilo.com/quick/PL/pl/articleNumber/2554556
5430 | 2554557 | 4062679161174 | Wilo-EMUport CORE 60.2-52/540 pompownia z systemem separacji części stałych | Pompownia z systemem separacji i odprowadzania części stałych, Czysto, bezpiecznie i niezawodnie, Gotowe do podłączenia, całkowicie zanurzone urządzenie do przetłaczania ścieków ze zintegrowanym systemem filtrowania zanieczyszczeń stałych wg DIN EN 12050-1 Wilo-EMUport CORE 60.2-52/540 | na zapytanie | PG6 | 28 | K | 43103 | NIE |  | 84137021 | 0 | 790 | 930 | Wilo-EMUport CORE 60.2-52/540 | Urządzenie do przetłaczania ścieków | Wilo-EMUport CORE | Odprowadzanie wody brudnej i ścieków z fekaliami | Wilo |  | 1 | SZT |  |  |  | Czarny/srebrny | Europaleta | 1 | 1 | 1 | 1760 | 1830 | 1960 | 1900 | 1900 | 2110 | 916 | 966 | http://downloads-wilo-select.wilo.com/assets/WIB_WILO492933.jpg | //cms.media.wilo.com/dcipicxmlfeature/wilo47833/7107156/wilo47833_1.jpg |  | 27500 |  |  | https://wilo.com/quick/PL/pl/articleNumber/2554557
5431 | 2554558 | 4062679161181 | Wilo-EMUport CORE 60.2-59/540 pompownia z systemem separacji części stałych | Pompownia z systemem separacji i odprowadzania części stałych, Czysto, bezpiecznie i niezawodnie, Gotowe do podłączenia, całkowicie zanurzone urządzenie do przetłaczania ścieków ze zintegrowanym systemem filtrowania zanieczyszczeń stałych wg DIN EN 12050-1 Wilo-EMUport CORE 60.2-59/540 | na zapytanie | PG6 | 28 | K | 43103 | NIE |  | 84137021 | 0 | 790 | 930 | Wilo-EMUport CORE 60.2-59/540 | Urządzenie do przetłaczania ścieków | Wilo-EMUport CORE | Odprowadzanie wody brudnej i ścieków z fekaliami | Wilo |  | 1 | SZT |  |  |  | Czarny/srebrny | Europaleta | 1 | 1 | 1 | 1760 | 1830 | 1960 | 1900 | 1900 | 2110 | 916 | 966 | http://downloads-wilo-select.wilo.com/assets/WIB_WILO492933.jpg | //cms.media.wilo.com/dcipicxmlfeature/wilo47833/7107156/wilo47833_1.jpg |  | 27500 |  |  | https://wilo.com/quick/PL/pl/articleNumber/2554558
5432 | 2554545 | 4062679160924 | Wilo-EMUport CORE 60.2-9/540 pompownia z systemem separacji części stałych | Pompownia z systemem separacji i odprowadzania części stałych, Czysto, bezpiecznie i niezawodnie, Gotowe do podłączenia, całkowicie zanurzone urządzenie do przetłaczania ścieków ze zintegrowanym systemem filtrowania zanieczyszczeń stałych wg DIN EN 12050-1 Wilo-EMUport CORE 60.2-9/540 | na zapytanie | PG6 | 28 | K | 43103 | NIE |  | 84137021 | 0 | 790 | 930 | Wilo-EMUport CORE 60.2-9/540 | Urządzenie do przetłaczania ścieków | Wilo-EMUport CORE | Odprowadzanie wody brudnej i ścieków z fekaliami | Wilo |  | 1 | SZT |  |  | IE0 | Czarny/srebrny | Europaleta | 1 | 1 | 1 | 1760 | 1830 | 1960 | 1900 | 1900 | 2110 | 596 | 646 | http://downloads-wilo-select.wilo.com/assets/WIB_WILO492933.jpg | //cms.media.wilo.com/dcipicxmlfeature/wilo47833/7107156/wilo47833_1.jpg |  | 3050 |  |  | https://wilo.com/quick/PL/pl/articleNumber/2554545
5433 | 6093855 | 4062679227412 | Wilo-Extract FIRST 303 EM/A automatyczna zatapialna pompa do wody deszczowej | Automatyczna zatapialna pompa do wody deszczowej Wilo-Extract FIRST 303 EM/A, konstrukcja wielostopniowa, samoodpowietrzająca, do samodzielnego montażu w zbiorniku, zanurzenie do 5 m, wbudowany włącznik ciśnieniowy, przewód zasilający 10 m | 491 | PG5 | 4 | L | 41101 | TAK |  | 84137029 | 0 | 519 | 710 | Wilo-Extract FIRST 303 EM/A | automatyczna zatapialna pompa do wody deszczowej | Extract FIRST | Wykorzystanie wody deszczowej | Wilo | CN | 1 | SZT |  |  |  | zielony / Srebrny | Karton | 1 | 1 | 1 | 160 | 525 | 156 | 210 | 210 | 220 | 13.8 | 14.3 | http://downloads-wilo-select.wilo.com/assets/WIB_WILO32029338.jpg | //cms.media.wilo.com/dcipicxmlfeature/wilo531517/7213761/wilo531517_1.jpg |  | 1040 |  |  | https://wilo.com/quick/PL/pl/articleNumber/6093855
5434 | 6093856 | 4062679227429 | Wilo-Extract FIRST 304 EM/A automatyczna zatapialna pompa do wody deszczowej | Automatyczna zatapialna pompa do wody deszczowej Wilo-Extract FIRST 304 EM/A, konstrukcja wielostopniowa, samoodpowietrzająca, do samodzielnego montażu w zbiorniku, zanurzenie do 5 m, wbudowany włącznik ciśnieniowy, przewód zasilający 10 m | 527 | PG5 | 4 | L | 41101 | TAK |  | 84137029 | 0 | 519 | 710 | Wilo-Extract FIRST 304 EM/A | automatyczna zatapialna pompa do wody deszczowej | Extract FIRST | Wykorzystanie wody deszczowej | Wilo | CN | 1 | SZT |  |  |  | zielony / Srebrny | Karton | 1 | 1 | 1 | 160 | 561 | 156 | 210 | 210 | 220 | 14.8 | 15.3 | http://downloads-wilo-select.wilo.com/assets/WIB_WILO32029338.jpg | //cms.media.wilo.com/dcipicxmlfeature/wilo531517/7213761/wilo531517_1.jpg |  | 1390 |  |  | https://wilo.com/quick/PL/pl/articleNumber/6093856
5435 | 6093857 | 4062679227436 | Wilo-Extract FIRST SE 303 EM/A automatyczna zatapialna pompa do wody deszczowej | Automatyczna zatapialna pompa do wody deszczowej Wilo-Extract FIRST SE 303 EM/A, konstrukcja wielostopniowa, do samodzielnego montażu w zbiorniku lub poza nim dzięki przyłączu bocznemu, wbudowany włącznik ciśnieniowy, przewód zasilający 10 m | 504 | PG5 | 4 | L | 41101 | TAK |  | 84137029 | 0 | 519 | 710 | Wilo-Extract FIRST SE 303 EM/A | automatyczna zatapialna pompa do wody deszczowej | Extract FIRST | Wykorzystanie wody deszczowej | Wilo | CN | 1 | SZT |  |  |  | zielony / Srebrny | Karton | 1 | 1 | 1 | 160 | 525 | 174 | 210 | 210 | 220 | 13.5 | 14 | http://downloads-wilo-select.wilo.com/assets/WIB_WILO32029324.jpg | //cms.media.wilo.com/dcipicxmlfeature/wilo531516/7101358/wilo531516_1.jpg |  | 1040 |  |  | https://wilo.com/quick/PL/pl/articleNumber/6093857
5436 | 6093858 | 4062679227443 | Wilo-Extract FIRST SE 304 EM/A automatyczna zatapialna pompa do wody deszczowej | Automatyczna zatapialna pompa do wody deszczowej Wilo-Extract FIRST SE 304 EM/A, konstrukcja wielostopniowa, do samodzielnego montażu w zbiorniku lub poza nim dzięki przyłączu bocznemu, wbudowany włącznik ciśnieniowy, przewód zasilający 10 m | 539 | PG5 | 28 | K | 41101 | TAK |  | 84137029 | 0 | 519 | 710 | Wilo-Extract FIRST SE 304 EM/A | automatyczna zatapialna pompa do wody deszczowej | Extract FIRST | Wykorzystanie wody deszczowej | Wilo | CN | 1 | SZT |  |  |  | zielony / Srebrny | Karton | 1 | 1 | 1 | 160 | 561 | 174 | 210 | 210 | 220 | 15 | 15.5 | http://downloads-wilo-select.wilo.com/assets/WIB_WILO32029324.jpg | //cms.media.wilo.com/dcipicxmlfeature/wilo531516/7101358/wilo531516_1.jpg |  | 1390 |  |  | https://wilo.com/quick/PL/pl/articleNumber/6093858
5437 | 4200934 | 4048482588995 | Wilo-Helix FIRST V 1001-5/16/E/S/400-50 pompa wysokociśnieniowa pionowa z króćcami Inline | Pompa wysokociśnieniowa pionowa Wilo-Helix FIRST V 1001-5/16/E/S/400-50 z króćcami Inline, normalnie zasysająca, ze wzmocnionym korpusem pompy, do tłoczenia wody o temp. od -20 do 120° C. | 1273 | PG6 | 28 | K | 41401 | NIE | 28.13.14 | 84137075 | 0 | 582 | 810 | Wilo-Helix FIRST V 1001-5/16/E/S/400-50 | pompa wysokociśnieniowa pionowa z króćcami Inline | Wilo-Helix FIRST V | Zaopatrzenie w wodę i podnoszenie ciśnienia, chłodnictwo, woda deszczowa | Wilo | FR | 1 | SZT |  | 0.7 | IE2 | zielony / Srebrny | Karton | 1 | 1 | 1 | 252 | 248 | 585 | 400 | 800 | 370 | 22.1 | 25.6 | http://downloads-wilo-select.wilo.com/assets/WIB_WILO188366.jpg | //cms.media.wilo.com/dcipicxmlfeature/wilo_f_02000028000225b700010092/7099185/wilo_f_02000028000225b700010092_1.jpg |  | 850 |  |  | https://wilo.com/quick/PL/pl/articleNumber/4200934
5438 | 4200935 | 4048482589008 | Wilo-Helix FIRST V 1001-5/25/E/S/400-50 pompa wysokociśnieniowa pionowa z króćcami Inline | Pompa wysokociśnieniowa pionowa Wilo-Helix FIRST V 1001-5/25/E/S/400-50 z króćcami Inline, normalnie zasysająca, ze wzmocnionym korpusem pompy, do tłoczenia wody o temp. od -20 do 120° C. | 1273 | PG6 | 28 | K | 41401 | NIE | 28.13.14 | 84137075 | 0 | 582 | 810 | Wilo-Helix FIRST V 1001-5/25/E/S/400-50 | pompa wysokociśnieniowa pionowa z króćcami Inline | Wilo-Helix FIRST V | Zaopatrzenie w wodę i podnoszenie ciśnienia, chłodnictwo, woda deszczowa | Wilo | FR | 1 | SZT |  | 0.7 | IE2 | zielony / Srebrny | Karton | 1 | 1 | 1 | 252 | 280 | 559 | 400 | 800 | 370 | 32.1 | 35.6 | http://downloads-wilo-select.wilo.com/assets/WIB_WILO188366.jpg | //cms.media.wilo.com/dcipicxmlfeature/wilo_f_02000028000225b700010092/7099185/wilo_f_02000028000225b700010092_1.jpg |  | 850 |  |  | https://wilo.com/quick/PL/pl/articleNumber/4200935
5439 | 4200936 | 4048482589114 | Wilo-Helix FIRST V 1002-5/16/E/S/400-50 pompa wysokociśnieniowa pionowa z króćcami Inline | Pompa wysokociśnieniowa pionowa Wilo-Helix FIRST V 1002-5/16/E/S/400-50 z króćcami Inline, normalnie zasysająca, ze wzmocnionym korpusem pompy, do tłoczenia wody o temp. od -20 do 120° C. | 1350 | PG6 | 28 | K | 41401 | NIE | 28.13.14 | 84137075 | 0 | 582 | 810 | Wilo-Helix FIRST V 1002-5/16/E/S/400-50 | pompa wysokociśnieniowa pionowa z króćcami Inline | Wilo-Helix FIRST V | Zaopatrzenie w wodę i podnoszenie ciśnienia, chłodnictwo, woda deszczowa | Wilo | FR | 1 | SZT |  | 0.7 | IE3 | zielony / Srebrny | Karton | 1 | 1 | 1 | 252 | 248 | 590 | 400 | 800 | 370 | 28.1 | 31.6 | http://downloads-wilo-select.wilo.com/assets/WIB_WILO188366.jpg | //cms.media.wilo.com/dcipicxmlfeature/wilo_f_02000028000225b700010092/7099185/wilo_f_02000028000225b700010092_1.jpg |  | 1000 |  |  | https://wilo.com/quick/PL/pl/articleNumber/4200936
5440 | 4200938 | 4048482589138 | Wilo-Helix FIRST V 1002-5/25/E/S/400-50 pompa wysokociśnieniowa pionowa z króćcami Inline | Pompa wysokociśnieniowa pionowa Wilo-Helix FIRST V 1002-5/25/E/S/400-50 z króćcami Inline, normalnie zasysająca, ze wzmocnionym korpusem pompy, do tłoczenia wody o temp. od -20 do 120° C. | 1350 | PG6 | 28 | K | 41401 | NIE | 28.13.14 | 84137075 | 0 | 582 | 810 | Wilo-Helix FIRST V 1002-5/25/E/S/400-50 | pompa wysokociśnieniowa pionowa z króćcami Inline | Wilo-Helix FIRST V | Zaopatrzenie w wodę i podnoszenie ciśnienia, chłodnictwo, woda deszczowa | Wilo | FR | 1 | SZT |  | 0.7 | IE3 | zielony / Srebrny | Karton | 1 | 1 | 1 | 252 | 280 | 594 | 400 | 800 | 370 | 38.1 | 41.6 | http://downloads-wilo-select.wilo.com/assets/WIB_WILO188366.jpg | //cms.media.wilo.com/dcipicxmlfeature/wilo_f_02000028000225b700010092/7099185/wilo_f_02000028000225b700010092_1.jpg |  | 1000 |  |  | https://wilo.com/quick/PL/pl/articleNumber/4200938
5441 | 4200939 | 4048482589145 | Wilo-Helix FIRST V 1003-5/16/E/S/400-50 pompa wysokociśnieniowa pionowa z króćcami Inline | Pompa wysokociśnieniowa pionowa Wilo-Helix FIRST V 1003-5/16/E/S/400-50 z króćcami Inline, normalnie zasysająca, ze wzmocnionym korpusem pompy, do tłoczenia wody o temp. od -20 do 120° C. | 1461 | PG6 | 28 | K | 41401 | NIE | 28.13.14 | 84137075 | 0 | 582 | 810 | Wilo-Helix FIRST V 1003-5/16/E/S/400-50 | pompa wysokociśnieniowa pionowa z króćcami Inline | Wilo-Helix FIRST V | Zaopatrzenie w wodę i podnoszenie ciśnienia, chłodnictwo, woda deszczowa | Wilo | FR | 1 | SZT |  | 0.7 | IE3 | zielony / Srebrny | Karton | 1 | 1 | 1 | 252 | 248 | 628 | 400 | 800 | 370 | 29.8 | 33.3 | http://downloads-wilo-select.wilo.com/assets/WIB_WILO188366.jpg | //cms.media.wilo.com/dcipicxmlfeature/wilo_f_02000028000225b700010092/7099185/wilo_f_02000028000225b700010092_1.jpg |  | 1330 |  |  | https://wilo.com/quick/PL/pl/articleNumber/4200939
5442 | 4200941 | 4048482589169 | Wilo-Helix FIRST V 1003-5/25/E/S/400-50 pompa wysokociśnieniowa pionowa z króćcami Inline | Pompa wysokociśnieniowa pionowa Wilo-Helix FIRST V 1003-5/25/E/S/400-50 z króćcami Inline, normalnie zasysająca, ze wzmocnionym korpusem pompy, do tłoczenia wody o temp. od -20 do 120° C. | 1461 | PG6 | 28 | K | 41401 | NIE | 28.13.14 | 84137075 | 0 | 582 | 810 | Wilo-Helix FIRST V 1003-5/25/E/S/400-50 | pompa wysokociśnieniowa pionowa z króćcami Inline | Wilo-Helix FIRST V | Zaopatrzenie w wodę i podnoszenie ciśnienia, chłodnictwo, woda deszczowa | Wilo | FR | 1 | SZT |  | 0.7 | IE3 | zielony / Srebrny | Karton | 1 | 1 | 1 | 252 | 280 | 632 | 400 | 800 | 370 | 39.8 | 43.3 | http://downloads-wilo-select.wilo.com/assets/WIB_WILO188366.jpg | //cms.media.wilo.com/dcipicxmlfeature/wilo_f_02000028000225b700010092/7099185/wilo_f_02000028000225b700010092_1.jpg |  | 1330 |  |  | https://wilo.com/quick/PL/pl/articleNumber/4200941
5443 | 4200942 | 4048482589176 | Wilo-Helix FIRST V 1004-5/16/E/S/400-50 pompa wysokociśnieniowa pionowa z króćcami Inline | Pompa wysokociśnieniowa pionowa Wilo-Helix FIRST V 1004-5/16/E/S/400-50 z króćcami Inline, normalnie zasysająca, ze wzmocnionym korpusem pompy, do tłoczenia wody o temp. od -20 do 120° C. | 1658 | PG6 | 28 | K | 41401 | NIE | 28.13.14 | 84137075 | 0 | 582 | 810 | Wilo-Helix FIRST V 1004-5/16/E/S/400-50 | pompa wysokociśnieniowa pionowa z króćcami Inline | Wilo-Helix FIRST V | Zaopatrzenie w wodę i podnoszenie ciśnienia, chłodnictwo, woda deszczowa | Wilo | FR | 1 | SZT |  | 0.7 | IE3 | zielony / Srebrny | Karton | 1 | 1 | 1 | 252 | 248 | 741 | 400 | 1200 | 400 | 42.6 | 50 | http://downloads-wilo-select.wilo.com/assets/WIB_WILO188366.jpg | //cms.media.wilo.com/dcipicxmlfeature/wilo_f_02000028000225b700010092/7099185/wilo_f_02000028000225b700010092_1.jpg |  | 1790 |  |  | https://wilo.com/quick/PL/pl/articleNumber/4200942
5444 | 4200944 | 4048482589190 | Wilo-Helix FIRST V 1004-5/25/E/S/400-50 pompa wysokociśnieniowa pionowa z króćcami Inline | Pompa wysokociśnieniowa pionowa Wilo-Helix FIRST V 1004-5/25/E/S/400-50 z króćcami Inline, normalnie zasysająca, ze wzmocnionym korpusem pompy, do tłoczenia wody o temp. od -20 do 120° C. | 1658 | PG6 | 28 | K | 41401 | NIE | 28.13.14 | 84137075 | 0 | 582 | 810 | Wilo-Helix FIRST V 1004-5/25/E/S/400-50 | pompa wysokociśnieniowa pionowa z króćcami Inline | Wilo-Helix FIRST V | Zaopatrzenie w wodę i podnoszenie ciśnienia, chłodnictwo, woda deszczowa | Wilo | FR | 1 | SZT |  | 0.7 | IE3 | zielony / Srebrny | Karton | 1 | 1 | 1 | 252 | 280 | 745 | 400 | 1200 | 400 | 46.3 | 54 | http://downloads-wilo-select.wilo.com/assets/WIB_WILO188366.jpg | //cms.media.wilo.com/dcipicxmlfeature/wilo_f_02000028000225b700010092/7099185/wilo_f_02000028000225b700010092_1.jpg |  | 1790 |  |  | https://wilo.com/quick/PL/pl/articleNumber/4200944
5445 | 4200945 | 4048482589206 | Wilo-Helix FIRST V 1005-5/16/E/S/400-50 pompa wysokociśnieniowa pionowa z króćcami Inline | Pompa wysokociśnieniowa pionowa Wilo-Helix FIRST V 1005-5/16/E/S/400-50 z króćcami Inline, normalnie zasysająca, ze wzmocnionym korpusem pompy, do tłoczenia wody o temp. od -20 do 120° C. | 1896 | PG6 | 28 | K | 41401 | NIE | 28.13.14 | 84137075 | 0 | 582 | 810 | Wilo-Helix FIRST V 1005-5/16/E/S/400-50 | pompa wysokociśnieniowa pionowa z króćcami Inline | Wilo-Helix FIRST V | Zaopatrzenie w wodę i podnoszenie ciśnienia, chłodnictwo, woda deszczowa | Wilo | FR | 1 | SZT |  | 0.7 | IE3 | zielony / Srebrny | Karton | 1 | 1 | 1 | 252 | 248 | 779 | 400 | 1200 | 400 | 44.6 | 53 | http://downloads-wilo-select.wilo.com/assets/WIB_WILO188366.jpg | //cms.media.wilo.com/dcipicxmlfeature/wilo_f_02000028000225b700010092/7099185/wilo_f_02000028000225b700010092_1.jpg |  | 2500 |  |  | https://wilo.com/quick/PL/pl/articleNumber/4200945
5446 | 4200947 | 4048482589220 | Wilo-Helix FIRST V 1005-5/25/E/S/400-50 pompa wysokociśnieniowa pionowa z króćcami Inline | Pompa wysokociśnieniowa pionowa Wilo-Helix FIRST V 1005-5/25/E/S/400-50 z króćcami Inline, normalnie zasysająca, ze wzmocnionym korpusem pompy, do tłoczenia wody o temp. od -20 do 120° C. | 1896 | PG6 | 28 | K | 41401 | NIE | 28.13.14 | 84137075 | 0 | 582 | 810 | Wilo-Helix FIRST V 1005-5/25/E/S/400-50 | pompa wysokociśnieniowa pionowa z króćcami Inline | Wilo-Helix FIRST V | Zaopatrzenie w wodę i podnoszenie ciśnienia, chłodnictwo, woda deszczowa | Wilo | FR | 1 | SZT |  | 0.7 | IE3 | zielony / Srebrny | Karton | 1 | 1 | 1 | 252 | 280 | 783 | 400 | 1200 | 400 | 48.2 | 56 | http://downloads-wilo-select.wilo.com/assets/WIB_WILO188366.jpg | //cms.media.wilo.com/dcipicxmlfeature/wilo_f_02000028000225b700010092/7099185/wilo_f_02000028000225b700010092_1.jpg |  | 2500 |  |  | https://wilo.com/quick/PL/pl/articleNumber/4200947
5447 | 4200948 | 4048482589237 | Wilo-Helix FIRST V 1006-5/16/E/S/400-50 pompa wysokociśnieniowa pionowa z króćcami Inline | Pompa wysokociśnieniowa pionowa Wilo-Helix FIRST V 1006-5/16/E/S/400-50 z króćcami Inline, normalnie zasysająca, ze wzmocnionym korpusem pompy, do tłoczenia wody o temp. od -20 do 120° C. | 2014 | PG6 | 28 | K | 41401 | NIE | 28.13.14 | 84137075 | 0 | 582 | 810 | Wilo-Helix FIRST V 1006-5/16/E/S/400-50 | pompa wysokociśnieniowa pionowa z króćcami Inline | Wilo-Helix FIRST V | Zaopatrzenie w wodę i podnoszenie ciśnienia, chłodnictwo, woda deszczowa | Wilo | FR | 1 | SZT |  | 0.7 | IE3 | zielony / Srebrny | Karton | 1 | 1 | 1 | 252 | 248 | 816 | 400 | 1200 | 400 | 45.5 | 53 | http://downloads-wilo-select.wilo.com/assets/WIB_WILO188366.jpg | //cms.media.wilo.com/dcipicxmlfeature/wilo_f_02000028000225b700010092/7099185/wilo_f_02000028000225b700010092_1.jpg |  | 2500 |  |  | https://wilo.com/quick/PL/pl/articleNumber/4200948
5448 | 4200950 | 4048482589251 | Wilo-Helix FIRST V 1006-5/25/E/S/400-50 pompa wysokociśnieniowa pionowa z króćcami Inline | Pompa wysokociśnieniowa pionowa Wilo-Helix FIRST V 1006-5/25/E/S/400-50 z króćcami Inline, normalnie zasysająca, ze wzmocnionym korpusem pompy, do tłoczenia wody o temp. od -20 do 120° C. | 2014 | PG6 | 28 | K | 41401 | NIE | 28.13.14 | 84137075 | 0 | 582 | 810 | Wilo-Helix FIRST V 1006-5/25/E/S/400-50 | pompa wysokociśnieniowa pionowa z króćcami Inline | Wilo-Helix FIRST V | Zaopatrzenie w wodę i podnoszenie ciśnienia, chłodnictwo, woda deszczowa | Wilo | FR | 1 | SZT |  | 0.7 | IE3 | zielony / Srebrny | Karton | 1 | 1 | 1 | 252 | 280 | 820 | 400 | 1200 | 400 | 49.1 | 57 | http://downloads-wilo-select.wilo.com/assets/WIB_WILO188366.jpg | //cms.media.wilo.com/dcipicxmlfeature/wilo_f_02000028000225b700010092/7099185/wilo_f_02000028000225b700010092_1.jpg |  | 2500 |  |  | https://wilo.com/quick/PL/pl/articleNumber/4200950
5449 | 4200951 | 4048482589268 | Wilo-Helix FIRST V 1007-5/16/E/S/400-50 pompa wysokociśnieniowa pionowa z króćcami Inline | Pompa wysokociśnieniowa pionowa Wilo-Helix FIRST V 1007-5/16/E/S/400-50 z króćcami Inline, normalnie zasysająca, ze wzmocnionym korpusem pompy, do tłoczenia wody o temp. od -20 do 120° C. | 2370 | PG6 | 28 | K | 41401 | NIE | 28.13.14 | 84137075 | 0 | 582 | 810 | Wilo-Helix FIRST V 1007-5/16/E/S/400-50 | pompa wysokociśnieniowa pionowa z króćcami Inline | Wilo-Helix FIRST V | Zaopatrzenie w wodę i podnoszenie ciśnienia, chłodnictwo, woda deszczowa | Wilo | FR | 1 | SZT |  | 0.7 | IE3 | zielony / Srebrny | Paleta jednorazowego użytku | 1 | 1 | 1 | 252 | 248 | 909 | 400 | 1200 | 590 | 47.1 | 66 | http://downloads-wilo-select.wilo.com/assets/WIB_WILO188366.jpg | //cms.media.wilo.com/dcipicxmlfeature/wilo_f_02000028000225b700010092/7099185/wilo_f_02000028000225b700010092_1.jpg |  | 3350 |  |  | https://wilo.com/quick/PL/pl/articleNumber/4200951
5450 | 4200953 | 4048482589282 | Wilo-Helix FIRST V 1007-5/25/E/S/400-50 pompa wysokociśnieniowa pionowa z króćcami Inline | Pompa wysokociśnieniowa pionowa Wilo-Helix FIRST V 1007-5/25/E/S/400-50 z króćcami Inline, normalnie zasysająca, ze wzmocnionym korpusem pompy, do tłoczenia wody o temp. od -20 do 120° C. | 2370 | PG6 | 28 | K | 41401 | NIE | 28.13.14 | 84137075 | 0 | 582 | 810 | Wilo-Helix FIRST V 1007-5/25/E/S/400-50 | pompa wysokociśnieniowa pionowa z króćcami Inline | Wilo-Helix FIRST V | Zaopatrzenie w wodę i podnoszenie ciśnienia, chłodnictwo, woda deszczowa | Wilo | FR | 1 | SZT |  | 0.7 | IE3 | zielony / Srebrny | Paleta jednorazowego użytku | 1 | 1 | 1 | 252 | 280 | 913 | 400 | 1200 | 590 | 57 | 76 | http://downloads-wilo-select.wilo.com/assets/WIB_WILO188366.jpg | //cms.media.wilo.com/dcipicxmlfeature/wilo_f_02000028000225b700010092/7099185/wilo_f_02000028000225b700010092_1.jpg |  | 3350 |  |  | https://wilo.com/quick/PL/pl/articleNumber/4200953
5451 | 4200954 | 4048482589299 | Wilo-Helix FIRST V 1008-5/16/E/S/400-50 pompa wysokociśnieniowa pionowa z króćcami Inline | Pompa wysokociśnieniowa pionowa Wilo-Helix FIRST V 1008-5/16/E/S/400-50 z króćcami Inline, normalnie zasysająca, ze wzmocnionym korpusem pompy, do tłoczenia wody o temp. od -20 do 120° C. | 2484 | PG6 | 28 | K | 41401 | NIE | 28.13.14 | 84137075 | 0 | 582 | 810 | Wilo-Helix FIRST V 1008-5/16/E/S/400-50 | pompa wysokociśnieniowa pionowa z króćcami Inline | Wilo-Helix FIRST V | Zaopatrzenie w wodę i podnoszenie ciśnienia, chłodnictwo, woda deszczowa | Wilo | FR | 1 | SZT |  | 0.7 | IE3 | zielony / Srebrny | Paleta jednorazowego użytku | 1 | 1 | 1 | 252 | 248 | 946 | 400 | 1200 | 590 | 48 | 67 | http://downloads-wilo-select.wilo.com/assets/WIB_WILO188366.jpg | //cms.media.wilo.com/dcipicxmlfeature/wilo_f_02000028000225b700010092/7099185/wilo_f_02000028000225b700010092_1.jpg |  | 3350 |  |  | https://wilo.com/quick/PL/pl/articleNumber/4200954
5452 | 4200956 | 4048482589312 | Wilo-Helix FIRST V 1008-5/25/E/S/400-50 pompa wysokociśnieniowa pionowa z króćcami Inline | Pompa wysokociśnieniowa pionowa Wilo-Helix FIRST V 1008-5/25/E/S/400-50 z króćcami Inline, normalnie zasysająca, ze wzmocnionym korpusem pompy, do tłoczenia wody o temp. od -20 do 120° C. | 2484 | PG6 | 28 | K | 41401 | NIE | 28.13.14 | 84137075 | 0 | 582 | 810 | Wilo-Helix FIRST V 1008-5/25/E/S/400-50 | pompa wysokociśnieniowa pionowa z króćcami Inline | Wilo-Helix FIRST V | Zaopatrzenie w wodę i podnoszenie ciśnienia, chłodnictwo, woda deszczowa | Wilo | FR | 1 | SZT |  | 0.7 | IE3 | zielony / Srebrny | Paleta jednorazowego użytku | 1 | 1 | 1 | 252 | 280 | 950 | 400 | 1200 | 590 | 58 | 77 | http://downloads-wilo-select.wilo.com/assets/WIB_WILO188366.jpg | //cms.media.wilo.com/dcipicxmlfeature/wilo_f_02000028000225b700010092/7099185/wilo_f_02000028000225b700010092_1.jpg |  | 3350 |  |  | https://wilo.com/quick/PL/pl/articleNumber/4200956
5453 | 4200957 | 4048482589329 | Wilo-Helix FIRST V 1009-5/16/E/S/400-50 pompa wysokociśnieniowa pionowa z króćcami Inline | Pompa wysokociśnieniowa pionowa Wilo-Helix FIRST V 1009-5/16/E/S/400-50 z króćcami Inline, normalnie zasysająca, ze wzmocnionym korpusem pompy, do tłoczenia wody o temp. od -20 do 120° C. | 2709 | PG6 | 28 | K | 41401 | NIE | 28.13.14 | 84137075 | 0 | 582 | 810 | Wilo-Helix FIRST V 1009-5/16/E/S/400-50 | pompa wysokociśnieniowa pionowa z króćcami Inline | Wilo-Helix FIRST V | Zaopatrzenie w wodę i podnoszenie ciśnienia, chłodnictwo, woda deszczowa | Wilo | FR | 1 | SZT |  | 0.7 | IE3 | zielony / Srebrny | Paleta jednorazowego użytku | 1 | 1 | 1 | 252 | 248 | 951 | 400 | 1200 | 590 | 49.7 | 69 | http://downloads-wilo-select.wilo.com/assets/WIB_WILO188366.jpg | //cms.media.wilo.com/dcipicxmlfeature/wilo_f_02000028000225b700010092/7099185/wilo_f_02000028000225b700010092_1.jpg |  | 4510 |  |  | https://wilo.com/quick/PL/pl/articleNumber/4200957
5454 | 4200959 | 4048482589343 | Wilo-Helix FIRST V 1009-5/25/E/S/400-50 pompa wysokociśnieniowa pionowa z króćcami Inline | Pompa wysokociśnieniowa pionowa Wilo-Helix FIRST V 1009-5/25/E/S/400-50 z króćcami Inline, normalnie zasysająca, ze wzmocnionym korpusem pompy, do tłoczenia wody o temp. od -20 do 120° C. | 2709 | PG6 | 28 | K | 41401 | NIE | 28.13.14 | 84137075 | 0 | 582 | 810 | Wilo-Helix FIRST V 1009-5/25/E/S/400-50 | pompa wysokociśnieniowa pionowa z króćcami Inline | Wilo-Helix FIRST V | Zaopatrzenie w wodę i podnoszenie ciśnienia, chłodnictwo, woda deszczowa | Wilo | FR | 1 | SZT |  | 0.7 | IE3 | zielony / Srebrny | Paleta jednorazowego użytku | 1 | 1 | 1 | 252 | 280 | 955 | 400 | 1200 | 590 | 59 | 78 | http://downloads-wilo-select.wilo.com/assets/WIB_WILO188366.jpg | //cms.media.wilo.com/dcipicxmlfeature/wilo_f_02000028000225b700010092/7099185/wilo_f_02000028000225b700010092_1.jpg |  | 4510 |  |  | https://wilo.com/quick/PL/pl/articleNumber/4200959
5455 | 4200960 | 4048482589350 | Wilo-Helix FIRST V 1010-5/16/E/S/400-50 pompa wysokociśnieniowa pionowa z króćcami Inline | Pompa wysokociśnieniowa pionowa Wilo-Helix FIRST V 1010-5/16/E/S/400-50 z króćcami Inline, normalnie zasysająca, ze wzmocnionym korpusem pompy, do tłoczenia wody o temp. od -20 do 120° C. | 2855 | PG6 | 28 | K | 41401 | NIE | 28.13.14 | 84137075 | 0 | 582 | 810 | Wilo-Helix FIRST V 1010-5/16/E/S/400-50 | pompa wysokociśnieniowa pionowa z króćcami Inline | Wilo-Helix FIRST V | Zaopatrzenie w wodę i podnoszenie ciśnienia, chłodnictwo, woda deszczowa | Wilo | FR | 1 | SZT |  | 0.7 | IE3 | zielony / Srebrny | Paleta jednorazowego użytku | 1 | 1 | 1 | 252 | 248 | 988 | 400 | 1200 | 590 | 50 | 69 | http://downloads-wilo-select.wilo.com/assets/WIB_WILO188366.jpg | //cms.media.wilo.com/dcipicxmlfeature/wilo_f_02000028000225b700010092/7099185/wilo_f_02000028000225b700010092_1.jpg |  | 4510 |  |  | https://wilo.com/quick/PL/pl/articleNumber/4200960
5456 | 4200962 | 4048482589374 | Wilo-Helix FIRST V 1010-5/25/E/S/400-50 pompa wysokociśnieniowa pionowa z króćcami Inline | Pompa wysokociśnieniowa pionowa Wilo-Helix FIRST V 1010-5/25/E/S/400-50 z króćcami Inline, normalnie zasysająca, ze wzmocnionym korpusem pompy, do tłoczenia wody o temp. od -20 do 120° C. | 2855 | PG6 | 28 | K | 41401 | NIE | 28.13.14 | 84137075 | 0 | 582 | 810 | Wilo-Helix FIRST V 1010-5/25/E/S/400-50 | pompa wysokociśnieniowa pionowa z króćcami Inline | Wilo-Helix FIRST V | Zaopatrzenie w wodę i podnoszenie ciśnienia, chłodnictwo, woda deszczowa | Wilo | FR | 1 | SZT |  | 0.7 | IE3 | zielony / Srebrny | Paleta jednorazowego użytku | 1 | 1 | 1 | 252 | 280 | 992 | 400 | 1200 | 500 | 60 | 79 | http://downloads-wilo-select.wilo.com/assets/WIB_WILO188366.jpg | //cms.media.wilo.com/dcipicxmlfeature/wilo_f_02000028000225b700010092/7099185/wilo_f_02000028000225b700010092_1.jpg |  | 4510 |  |  | https://wilo.com/quick/PL/pl/articleNumber/4200962
5457 | 4200963 | 4048482589381 | Wilo-Helix FIRST V 1011-5/16/E/S/400-50 pompa wysokociśnieniowa pionowa z króćcami Inline | Pompa wysokociśnieniowa pionowa Wilo-Helix FIRST V 1011-5/16/E/S/400-50 z króćcami Inline, normalnie zasysająca, ze wzmocnionym korpusem pompy, do tłoczenia wody o temp. od -20 do 120° C. | 3073 | PG6 | 28 | K | 41401 | NIE | 28.13.14 | 84137075 | 0 | 582 | 810 | Wilo-Helix FIRST V 1011-5/16/E/S/400-50 | pompa wysokociśnieniowa pionowa z króćcami Inline | Wilo-Helix FIRST V | Zaopatrzenie w wodę i podnoszenie ciśnienia, chłodnictwo, woda deszczowa | Wilo | FR | 1 | SZT |  | 0.7 | IE3 | zielony / Srebrny | Paleta jednorazowego użytku | 1 | 1 | 1 | 252 | 248 | 1063 | 400 | 1600 | 500 | 52 | 74 | http://downloads-wilo-select.wilo.com/assets/WIB_WILO188366.jpg | //cms.media.wilo.com/dcipicxmlfeature/wilo_f_02000028000225b700010092/7099185/wilo_f_02000028000225b700010092_1.jpg |  | 4510 |  |  | https://wilo.com/quick/PL/pl/articleNumber/4200963
5458 | 4200965 | 4048482589404 | Wilo-Helix FIRST V 1011-5/25/E/S/400-50 pompa wysokociśnieniowa pionowa z króćcami Inline | Pompa wysokociśnieniowa pionowa Wilo-Helix FIRST V 1011-5/25/E/S/400-50 z króćcami Inline, normalnie zasysająca, ze wzmocnionym korpusem pompy, do tłoczenia wody o temp. od -20 do 120° C. | 3073 | PG6 | 28 | K | 41401 | NIE | 28.13.14 | 84137075 | 0 | 582 | 810 | Wilo-Helix FIRST V 1011-5/25/E/S/400-50 | pompa wysokociśnieniowa pionowa z króćcami Inline | Wilo-Helix FIRST V | Zaopatrzenie w wodę i podnoszenie ciśnienia, chłodnictwo, woda deszczowa | Wilo | FR | 1 | SZT |  | 0.7 | IE3 | zielony / Srebrny | Paleta jednorazowego użytku | 1 | 1 | 1 | 252 | 280 | 1067 | 400 | 1600 | 500 | 62 | 84 | http://downloads-wilo-select.wilo.com/assets/WIB_WILO188366.jpg | //cms.media.wilo.com/dcipicxmlfeature/wilo_f_02000028000225b700010092/7099185/wilo_f_02000028000225b700010092_1.jpg |  | 4510 |  |  | https://wilo.com/quick/PL/pl/articleNumber/4200965
5459 | 4200966 | 4048482589411 | Wilo-Helix FIRST V 1012-5/16/E/S/400-50 pompa wysokociśnieniowa pionowa z króćcami Inline | Pompa wysokociśnieniowa pionowa Wilo-Helix FIRST V 1012-5/16/E/S/400-50 z króćcami Inline, normalnie zasysająca, ze wzmocnionym korpusem pompy, do tłoczenia wody o temp. od -20 do 120° C. | 3557 | PG6 | 28 | K | 41401 | NIE | 28.13.14 | 84137075 | 0 | 582 | 810 | Wilo-Helix FIRST V 1012-5/16/E/S/400-50 | pompa wysokociśnieniowa pionowa z króćcami Inline | Wilo-Helix FIRST V | Zaopatrzenie w wodę i podnoszenie ciśnienia, chłodnictwo, woda deszczowa | Wilo | FR | 1 | SZT |  | 0.7 | IE3 | zielony / Srebrny | Paleta jednorazowego użytku | 1 | 1 | 1 | 252 | 248 | 1093 | 400 | 1600 | 500 | 59 | 81 | http://downloads-wilo-select.wilo.com/assets/WIB_WILO188366.jpg | //cms.media.wilo.com/dcipicxmlfeature/wilo_f_02000028000225b700010092/7099185/wilo_f_02000028000225b700010092_1.jpg |  | 6150 |  |  | https://wilo.com/quick/PL/pl/articleNumber/4200966
5460 | 4200968 | 4048482589435 | Wilo-Helix FIRST V 1012-5/25/E/S/400-50 pompa wysokociśnieniowa pionowa z króćcami Inline | Pompa wysokociśnieniowa pionowa Wilo-Helix FIRST V 1012-5/25/E/S/400-50 z króćcami Inline, normalnie zasysająca, ze wzmocnionym korpusem pompy, do tłoczenia wody o temp. od -20 do 120° C. | 3557 | PG6 | 28 | K | 41401 | NIE | 28.13.14 | 84137075 | 0 | 582 | 810 | Wilo-Helix FIRST V 1012-5/25/E/S/400-50 | pompa wysokociśnieniowa pionowa z króćcami Inline | Wilo-Helix FIRST V | Zaopatrzenie w wodę i podnoszenie ciśnienia, chłodnictwo, woda deszczowa | Wilo | FR | 1 | SZT |  | 0.7 | IE3 | zielony / Srebrny | Paleta jednorazowego użytku | 1 | 1 | 1 | 252 | 280 | 1097 | 400 | 1600 | 500 | 70 | 92 | http://downloads-wilo-select.wilo.com/assets/WIB_WILO188366.jpg | //cms.media.wilo.com/dcipicxmlfeature/wilo_f_02000028000225b700010092/7099185/wilo_f_02000028000225b700010092_1.jpg |  | 6150 |  |  | https://wilo.com/quick/PL/pl/articleNumber/4200968
5461 | 4200969 | 4048482000213 | Wilo-Helix FIRST V 1013-5/25/E/KS/400-50 pompa wysokociśnieniowa pionowa z króćcami Inline | Pompa wysokociśnieniowa pionowa Wilo-Helix FIRST V 1013-5/25/E/KS/400-50 z króćcami Inline, normalnie zasysająca, ze wzmocnionym korpusem pompy, do tłoczenia wody o temp. od -20 do 120° C. | 4665 | PG6 | 28 | K | 41401 | NIE | 28.13.14 | 84137075 | 0 | 582 | 810 | Wilo-Helix FIRST V 1013-5/25/E/KS/400-50 | pompa wysokociśnieniowa pionowa z króćcami Inline | Wilo-Helix FIRST V | Zaopatrzenie w wodę i podnoszenie ciśnienia, chłodnictwo, woda deszczowa | Wilo | FR | 1 | SZT |  | 0.7 | IE3 | zielony / Srebrny | Paleta jednorazowego użytku | 1 | 1 | 1 | 252 | 280 | 1221 | 400 | 1600 | 500 | 75 | 97 | http://downloads-wilo-select.wilo.com/assets/WIB_WILO188366.jpg | //cms.media.wilo.com/dcipicxmlfeature/wilo_f_02000028000225b700010092/7099185/wilo_f_02000028000225b700010092_1.jpg |  | 6150 |  |  | https://wilo.com/quick/PL/pl/articleNumber/4200969
5462 | 4200972 | 4048482589473 | Wilo-Helix FIRST V 1015-5/25/E/KS/400-50 pompa wysokociśnieniowa pionowa z króćcami Inline | Pompa wysokociśnieniowa pionowa Wilo-Helix FIRST V 1015-5/25/E/KS/400-50 z króćcami Inline, normalnie zasysająca, ze wzmocnionym korpusem pompy, do tłoczenia wody o temp. od -20 do 120° C. | 4771 | PG6 | 28 | K | 41401 | NIE | 28.13.14 | 84137075 | 0 | 582 | 810 | Wilo-Helix FIRST V 1015-5/25/E/KS/400-50 | pompa wysokociśnieniowa pionowa z króćcami Inline | Wilo-Helix FIRST V | Zaopatrzenie w wodę i podnoszenie ciśnienia, chłodnictwo, woda deszczowa | Wilo | FR | 1 | SZT |  | 0.7 | IE3 | zielony / Srebrny | Paleta jednorazowego użytku | 1 | 1 | 1 | 252 | 280 | 1296 | 400 | 1600 | 500 | 76 | 98 | http://downloads-wilo-select.wilo.com/assets/WIB_WILO188366.jpg | //cms.media.wilo.com/dcipicxmlfeature/wilo_f_02000028000225b700010092/7099185/wilo_f_02000028000225b700010092_1.jpg |  | 6150 |  |  | https://wilo.com/quick/PL/pl/articleNumber/4200972
5463 | 4200974 | 4048482589497 | Wilo-Helix FIRST V 1017-5/25/E/KS/400-50 pompa wysokociśnieniowa pionowa z króćcami Inline | Pompa wysokociśnieniowa pionowa Wilo-Helix FIRST V 1017-5/25/E/KS/400-50 z króćcami Inline, normalnie zasysająca, ze wzmocnionym korpusem pompy, do tłoczenia wody o temp. od -20 do 120° C. | 4982 | PG6 | 28 | K | 41401 | NIE | 28.13.14 | 84137075 | 0 | 582 | 810 | Wilo-Helix FIRST V 1017-5/25/E/KS/400-50 | pompa wysokociśnieniowa pionowa z króćcami Inline | Wilo-Helix FIRST V | Zaopatrzenie w wodę i podnoszenie ciśnienia, chłodnictwo, woda deszczowa | Wilo | FR | 1 | SZT |  | 0.7 | IE3 | zielony / Srebrny | Paleta jednorazowego użytku | 1 | 1 | 1 | 252 | 280 | 1505 | 630 | 2000 | 450 | 94 | 144 | http://downloads-wilo-select.wilo.com/assets/WIB_WILO188366.jpg | //cms.media.wilo.com/dcipicxmlfeature/wilo_f_02000028000225b700010092/7099185/wilo_f_02000028000225b700010092_1.jpg |  |  |  |  | https://wilo.com/quick/PL/pl/articleNumber/4200974
5464 | 4200975 | 4048482589503 | Wilo-Helix FIRST V 1019-5/25/E/KS/400-50 pompa wysokociśnieniowa pionowa z króćcami Inline | Pompa wysokociśnieniowa pionowa Wilo-Helix FIRST V 1019-5/25/E/KS/400-50 z króćcami Inline, normalnie zasysająca, ze wzmocnionym korpusem pompy, do tłoczenia wody o temp. od -20 do 120° C. | 5273 | PG6 | 28 | K | 41401 | NIE | 28.13.14 | 84137075 | 0 | 582 | 810 | Wilo-Helix FIRST V 1019-5/25/E/KS/400-50 | pompa wysokociśnieniowa pionowa z króćcami Inline | Wilo-Helix FIRST V | Zaopatrzenie w wodę i podnoszenie ciśnienia, chłodnictwo, woda deszczowa | Wilo | FR | 1 | SZT |  | 0.7 | IE3 | zielony / Srebrny | Paleta jednorazowego użytku | 1 | 1 | 1 | 252 | 280 | 1580 | 630 | 2000 | 450 | 96 | 146 | http://downloads-wilo-select.wilo.com/assets/WIB_WILO188366.jpg | //cms.media.wilo.com/dcipicxmlfeature/wilo_f_02000028000225b700010092/7099185/wilo_f_02000028000225b700010092_1.jpg |  |  |  |  | https://wilo.com/quick/PL/pl/articleNumber/4200975
5465 | 4200976 | 4048482589510 | Wilo-Helix FIRST V 1021-5/30/E/KS/400-50 pompa wysokociśnieniowa pionowa z króćcami Inline | Pompa wysokociśnieniowa pionowa Wilo-Helix FIRST V 1021-5/30/E/KS/400-50 z króćcami Inline, normalnie zasysająca, ze wzmocnionym korpusem pompy, do tłoczenia wody o temp. od -20 do 120° C. | 5688 | PG6 | 28 | K | 41401 | NIE | 28.13.14 | 84137075 | 0 | 582 | 810 | Wilo-Helix FIRST V 1021-5/30/E/KS/400-50 | pompa wysokociśnieniowa pionowa z króćcami Inline | Wilo-Helix FIRST V | Zaopatrzenie w wodę i podnoszenie ciśnienia, chłodnictwo, woda deszczowa | Wilo | FR | 1 | SZT |  | 0.7 | IE3 | zielony / Srebrny | Paleta jednorazowego użytku | 1 | 1 | 1 | 258 | 280 | 1657 | 630 | 2000 | 450 | 97 | 147 | http://downloads-wilo-select.wilo.com/assets/WIB_WILO188366.jpg | //cms.media.wilo.com/dcipicxmlfeature/wilo_f_02000028000225b700010092/7099185/wilo_f_02000028000225b700010092_1.jpg |  |  |  |  | https://wilo.com/quick/PL/pl/articleNumber/4200976
5466 | 4200977 | 4048482589527 | Wilo-Helix FIRST V 1023-5/30/E/KS/400-50 pompa wysokociśnieniowa pionowa z króćcami Inline | Pompa wysokociśnieniowa pionowa Wilo-Helix FIRST V 1023-5/30/E/KS/400-50 z króćcami Inline, normalnie zasysająca, ze wzmocnionym korpusem pompy, do tłoczenia wody o temp. od -20 do 120° C. | 6127 | PG6 | 28 | K | 41401 | NIE | 28.13.14 | 84137075 | 0 | 582 | 810 | Wilo-Helix FIRST V 1023-5/30/E/KS/400-50 | pompa wysokociśnieniowa pionowa z króćcami Inline | Wilo-Helix FIRST V | Zaopatrzenie w wodę i podnoszenie ciśnienia, chłodnictwo, woda deszczowa | Wilo | FR | 1 | SZT |  | 0.7 | IE3 | zielony / Srebrny | Paleta jednorazowego użytku | 1 | 1 | 1 | 258 | 280 | 1782 | 630 | 2000 | 650 | 120 | 170 | http://downloads-wilo-select.wilo.com/assets/WIB_WILO188366.jpg | //cms.media.wilo.com/dcipicxmlfeature/wilo_f_02000028000225b700010092/7099185/wilo_f_02000028000225b700010092_1.jpg |  | 9880 |  |  | https://wilo.com/quick/PL/pl/articleNumber/4200977
5467 | 4200978 | 4048482589534 | Wilo-Helix FIRST V 1601-5/16/E/S/400-50 pompa wysokociśnieniowa pionowa z króćcami Inline | Pompa wysokociśnieniowa pionowa Wilo-Helix FIRST V 1601-5/16/E/S/400-50 z króćcami Inline, normalnie zasysająca, ze wzmocnionym korpusem pompy, do tłoczenia wody o temp. od -20 do 120° C. | 1525 | PG6 | 28 | K | 41401 | NIE | 28.13.14 | 84137075 | 0 | 582 | 810 | Wilo-Helix FIRST V 1601-5/16/E/S/400-50 | pompa wysokociśnieniowa pionowa z króćcami Inline | Wilo-Helix FIRST V | Zaopatrzenie w wodę i podnoszenie ciśnienia, chłodnictwo, woda deszczowa | Wilo | FR | 1 | SZT |  | 0.5 | IE3 | zielony / Srebrny | Karton | 1 | 1 | 1 | 252 | 248 | 633 | 400 | 800 | 370 | 28.5 | 32 | http://downloads-wilo-select.wilo.com/assets/WIB_WILO188366.jpg | //cms.media.wilo.com/dcipicxmlfeature/wilo_f_02000028000225b700010092/7099185/wilo_f_02000028000225b700010092_1.jpg |  | 1000 |  |  | https://wilo.com/quick/PL/pl/articleNumber/4200978
5468 | 4200979 | 4048482589541 | Wilo-Helix FIRST V 1601-5/25/E/S/400-50 pompa wysokociśnieniowa pionowa z króćcami Inline | Pompa wysokociśnieniowa pionowa Wilo-Helix FIRST V 1601-5/25/E/S/400-50 z króćcami Inline, normalnie zasysająca, ze wzmocnionym korpusem pompy, do tłoczenia wody o temp. od -20 do 120° C. | 1525 | PG6 | 28 | K | 41401 | NIE | 28.13.14 | 84137075 | 0 | 582 | 810 | Wilo-Helix FIRST V 1601-5/25/E/S/400-50 | pompa wysokociśnieniowa pionowa z króćcami Inline | Wilo-Helix FIRST V | Zaopatrzenie w wodę i podnoszenie ciśnienia, chłodnictwo, woda deszczowa | Wilo | FR | 1 | SZT |  | 0.5 | IE3 | zielony / Srebrny | Karton | 1 | 1 | 1 | 252 | 300 | 640 | 400 | 800 | 370 | 39.5 | 43 | http://downloads-wilo-select.wilo.com/assets/WIB_WILO188366.jpg | //cms.media.wilo.com/dcipicxmlfeature/wilo_f_02000028000225b700010092/7099185/wilo_f_02000028000225b700010092_1.jpg |  | 1000 |  |  | https://wilo.com/quick/PL/pl/articleNumber/4200979
5469 | 4200980 | 4048482589558 | Wilo-Helix FIRST V 1602-5/16/E/S/400-50 pompa wysokociśnieniowa pionowa z króćcami Inline | Pompa wysokociśnieniowa pionowa Wilo-Helix FIRST V 1602-5/16/E/S/400-50 z króćcami Inline, normalnie zasysająca, ze wzmocnionym korpusem pompy, do tłoczenia wody o temp. od -20 do 120° C. | 1597 | PG6 | 28 | K | 41401 | NIE | 28.13.14 | 84137075 | 0 | 582 | 810 | Wilo-Helix FIRST V 1602-5/16/E/S/400-50 | pompa wysokociśnieniowa pionowa z króćcami Inline | Wilo-Helix FIRST V | Zaopatrzenie w wodę i podnoszenie ciśnienia, chłodnictwo, woda deszczowa | Wilo | FR | 1 | SZT |  | 0.5 | IE3 | zielony / Srebrny | Karton | 1 | 1 | 1 | 252 | 248 | 699 | 400 | 1200 | 400 | 35 | 43 | http://downloads-wilo-select.wilo.com/assets/WIB_WILO188366.jpg | //cms.media.wilo.com/dcipicxmlfeature/wilo_f_02000028000225b700010092/7099185/wilo_f_02000028000225b700010092_1.jpg |  | 1790 |  |  | https://wilo.com/quick/PL/pl/articleNumber/4200980
5470 | 4200982 | 4048482589572 | Wilo-Helix FIRST V 1602-5/25/E/S/400-50 pompa wysokociśnieniowa pionowa z króćcami Inline | Pompa wysokociśnieniowa pionowa Wilo-Helix FIRST V 1602-5/25/E/S/400-50 z króćcami Inline, normalnie zasysająca, ze wzmocnionym korpusem pompy, do tłoczenia wody o temp. od -20 do 120° C. | 1597 | PG6 | 28 | K | 41401 | NIE | 28.13.14 | 84137075 | 0 | 582 | 810 | Wilo-Helix FIRST V 1602-5/25/E/S/400-50 | pompa wysokociśnieniowa pionowa z króćcami Inline | Wilo-Helix FIRST V | Zaopatrzenie w wodę i podnoszenie ciśnienia, chłodnictwo, woda deszczowa | Wilo | FR | 1 | SZT |  | 0.5 | IE3 | zielony / Srebrny | Karton | 1 | 1 | 1 | 252 | 300 | 706 | 400 | 1200 | 400 | 46.1 | 54 | http://downloads-wilo-select.wilo.com/assets/WIB_WILO188366.jpg | //cms.media.wilo.com/dcipicxmlfeature/wilo_f_02000028000225b700010092/7099185/wilo_f_02000028000225b700010092_1.jpg |  | 1790 |  |  | https://wilo.com/quick/PL/pl/articleNumber/4200982
5471 | 4200983 | 4048482589589 | Wilo-Helix FIRST V 1603-5/16/E/S/400-50 pompa wysokociśnieniowa pionowa z króćcami Inline | Pompa wysokociśnieniowa pionowa Wilo-Helix FIRST V 1603-5/16/E/S/400-50 z króćcami Inline, normalnie zasysająca, ze wzmocnionym korpusem pompy, do tłoczenia wody o temp. od -20 do 120° C. | 1688 | PG6 | 28 | K | 41401 | NIE | 28.13.14 | 84137075 | 0 | 582 | 810 | Wilo-Helix FIRST V 1603-5/16/E/S/400-50 | pompa wysokociśnieniowa pionowa z króćcami Inline | Wilo-Helix FIRST V | Zaopatrzenie w wodę i podnoszenie ciśnienia, chłodnictwo, woda deszczowa | Wilo | FR | 1 | SZT |  | 0.5 | IE3 | zielony / Srebrny | Karton | 1 | 1 | 1 | 252 | 248 | 749 | 400 | 1200 | 400 | 37.1 | 45.1 | http://downloads-wilo-select.wilo.com/assets/WIB_WILO188366.jpg | //cms.media.wilo.com/dcipicxmlfeature/wilo_f_02000028000225b700010092/7099185/wilo_f_02000028000225b700010092_1.jpg |  | 2500 |  |  | https://wilo.com/quick/PL/pl/articleNumber/4200983
5472 | 4200985 | 4048482589602 | Wilo-Helix FIRST V 1603-5/25/E/S/400-50 pompa wysokociśnieniowa pionowa z króćcami Inline | Pompa wysokociśnieniowa pionowa Wilo-Helix FIRST V 1603-5/25/E/S/400-50 z króćcami Inline, normalnie zasysająca, ze wzmocnionym korpusem pompy, do tłoczenia wody o temp. od -20 do 120° C. | 1688 | PG6 | 28 | K | 41401 | NIE | 28.13.14 | 84137075 | 0 | 582 | 810 | Wilo-Helix FIRST V 1603-5/25/E/S/400-50 | pompa wysokociśnieniowa pionowa z króćcami Inline | Wilo-Helix FIRST V | Zaopatrzenie w wodę i podnoszenie ciśnienia, chłodnictwo, woda deszczowa | Wilo | FR | 1 | SZT |  | 0.5 | IE3 | zielony / Srebrny | Karton | 1 | 1 | 1 | 252 | 300 | 756 | 400 | 1200 | 400 | 48.2 | 56 | http://downloads-wilo-select.wilo.com/assets/WIB_WILO188366.jpg | //cms.media.wilo.com/dcipicxmlfeature/wilo_f_02000028000225b700010092/7099185/wilo_f_02000028000225b700010092_1.jpg |  | 2500 |  |  | https://wilo.com/quick/PL/pl/articleNumber/4200985
5473 | 4200986 | 4048482589619 | Wilo-Helix FIRST V 1604-5/16/E/S/400-50 pompa wysokociśnieniowa pionowa z króćcami Inline | Pompa wysokociśnieniowa pionowa Wilo-Helix FIRST V 1604-5/16/E/S/400-50 z króćcami Inline, normalnie zasysająca, ze wzmocnionym korpusem pompy, do tłoczenia wody o temp. od -20 do 120° C. | 2068 | PG6 | 28 | K | 41401 | NIE | 28.13.14 | 84137075 | 0 | 582 | 810 | Wilo-Helix FIRST V 1604-5/16/E/S/400-50 | pompa wysokociśnieniowa pionowa z króćcami Inline | Wilo-Helix FIRST V | Zaopatrzenie w wodę i podnoszenie ciśnienia, chłodnictwo, woda deszczowa | Wilo | FR | 1 | SZT |  | 0.5 | IE3 | zielony / Srebrny | Paleta jednorazowego użytku | 1 | 1 | 1 | 252 | 248 | 854 | 400 | 1200 | 590 | 45.4 | 64 | http://downloads-wilo-select.wilo.com/assets/WIB_WILO188366.jpg | //cms.media.wilo.com/dcipicxmlfeature/wilo_f_02000028000225b700010092/7099185/wilo_f_02000028000225b700010092_1.jpg |  | 3350 |  |  | https://wilo.com/quick/PL/pl/articleNumber/4200986
5474 | 4200988 | 4048482589633 | Wilo-Helix FIRST V 1604-5/25/E/S/400-50 pompa wysokociśnieniowa pionowa z króćcami Inline | Pompa wysokociśnieniowa pionowa Wilo-Helix FIRST V 1604-5/25/E/S/400-50 z króćcami Inline, normalnie zasysająca, ze wzmocnionym korpusem pompy, do tłoczenia wody o temp. od -20 do 120° C. | 2068 | PG6 | 28 | K | 41401 | NIE | 28.13.14 | 84137075 | 0 | 582 | 810 | Wilo-Helix FIRST V 1604-5/25/E/S/400-50 | pompa wysokociśnieniowa pionowa z króćcami Inline | Wilo-Helix FIRST V | Zaopatrzenie w wodę i podnoszenie ciśnienia, chłodnictwo, woda deszczowa | Wilo | FR | 1 | SZT |  | 0.5 | IE3 | zielony / Srebrny | Paleta jednorazowego użytku | 1 | 1 | 1 | 252 | 300 | 861 | 400 | 1200 | 590 | 56 | 75 | http://downloads-wilo-select.wilo.com/assets/WIB_WILO188366.jpg | //cms.media.wilo.com/dcipicxmlfeature/wilo_f_02000028000225b700010092/7099185/wilo_f_02000028000225b700010092_1.jpg |  | 3350 |  |  | https://wilo.com/quick/PL/pl/articleNumber/4200988
5475 | 4200990 | 4048482589657 | Wilo-Helix FIRST V 1605-5/16/E/S/400-50 pompa wysokociśnieniowa pionowa z króćcami Inline | Pompa wysokociśnieniowa pionowa Wilo-Helix FIRST V 1605-5/16/E/S/400-50 z króćcami Inline, normalnie zasysająca, ze wzmocnionym korpusem pompy, do tłoczenia wody o temp. od -20 do 120° C. | 2399 | PG6 | 28 | K | 41401 | NIE | 28.13.14 | 84137075 | 0 | 582 | 810 | Wilo-Helix FIRST V 1605-5/16/E/S/400-50 | pompa wysokociśnieniowa pionowa z króćcami Inline | Wilo-Helix FIRST V | Zaopatrzenie w wodę i podnoszenie ciśnienia, chłodnictwo, woda deszczowa | Wilo | FR | 1 | SZT |  | 0.5 | IE3 | zielony / Srebrny | Paleta jednorazowego użytku | 1 | 1 | 1 | 252 | 248 | 871 | 400 | 1200 | 590 | 47.2 | 66 | http://downloads-wilo-select.wilo.com/assets/WIB_WILO188366.jpg | //cms.media.wilo.com/dcipicxmlfeature/wilo_f_02000028000225b700010092/7099185/wilo_f_02000028000225b700010092_1.jpg |  | 4510 |  |  | https://wilo.com/quick/PL/pl/articleNumber/4200990
5476 | 4200991 | 4048482589664 | Wilo-Helix FIRST V 1605-5/25/E/S/400-50 pompa wysokociśnieniowa pionowa z króćcami Inline | Pompa wysokociśnieniowa pionowa Wilo-Helix FIRST V 1605-5/25/E/S/400-50 z króćcami Inline, normalnie zasysająca, ze wzmocnionym korpusem pompy, do tłoczenia wody o temp. od -20 do 120° C. | 2399 | PG6 | 28 | K | 41401 | NIE | 28.13.14 | 84137075 | 0 | 582 | 810 | Wilo-Helix FIRST V 1605-5/25/E/S/400-50 | pompa wysokociśnieniowa pionowa z króćcami Inline | Wilo-Helix FIRST V | Zaopatrzenie w wodę i podnoszenie ciśnienia, chłodnictwo, woda deszczowa | Wilo | FR | 1 | SZT |  | 0.5 | IE3 | zielony / Srebrny | Paleta jednorazowego użytku | 1 | 1 | 1 | 252 | 300 | 878 | 400 | 1200 | 590 | 58 | 77 | http://downloads-wilo-select.wilo.com/assets/WIB_WILO188366.jpg | //cms.media.wilo.com/dcipicxmlfeature/wilo_f_02000028000225b700010092/7099185/wilo_f_02000028000225b700010092_1.jpg |  | 4510 |  |  | https://wilo.com/quick/PL/pl/articleNumber/4200991
5477 | 4200993 | 4048482589688 | Wilo-Helix FIRST V 1606-5/16/E/S/400-50 pompa wysokociśnieniowa pionowa z króćcami Inline | Pompa wysokociśnieniowa pionowa Wilo-Helix FIRST V 1606-5/16/E/S/400-50 z króćcami Inline, normalnie zasysająca, ze wzmocnionym korpusem pompy, do tłoczenia wody o temp. od -20 do 120° C. | 2718 | PG6 | 28 | K | 41401 | NIE | 28.13.14 | 84137075 | 0 | 582 | 810 | Wilo-Helix FIRST V 1606-5/16/E/S/400-50 | pompa wysokociśnieniowa pionowa z króćcami Inline | Wilo-Helix FIRST V | Zaopatrzenie w wodę i podnoszenie ciśnienia, chłodnictwo, woda deszczowa | Wilo | FR | 1 | SZT |  | 0.5 | IE3 | zielony / Srebrny | Paleta jednorazowego użytku | 1 | 1 | 1 | 252 | 248 | 921 | 400 | 1200 | 590 | 48.3 | 67 | http://downloads-wilo-select.wilo.com/assets/WIB_WILO188366.jpg | //cms.media.wilo.com/dcipicxmlfeature/wilo_f_02000028000225b700010092/7099185/wilo_f_02000028000225b700010092_1.jpg |  | 4510 |  |  | https://wilo.com/quick/PL/pl/articleNumber/4200993
5478 | 4200994 | 4048482589695 | Wilo-Helix FIRST V 1606-5/25/E/S/400-50 pompa wysokociśnieniowa pionowa z króćcami Inline | Pompa wysokociśnieniowa pionowa Wilo-Helix FIRST V 1606-5/25/E/S/400-50 z króćcami Inline, normalnie zasysająca, ze wzmocnionym korpusem pompy, do tłoczenia wody o temp. od -20 do 120° C. | 2718 | PG6 | 28 | K | 41401 | NIE | 28.13.14 | 84137075 | 0 | 582 | 810 | Wilo-Helix FIRST V 1606-5/25/E/S/400-50 | pompa wysokociśnieniowa pionowa z króćcami Inline | Wilo-Helix FIRST V | Zaopatrzenie w wodę i podnoszenie ciśnienia, chłodnictwo, woda deszczowa | Wilo | FR | 1 | SZT |  | 0.5 | IE3 | zielony / Srebrny | Paleta jednorazowego użytku | 1 | 1 | 1 | 252 | 300 | 928 | 400 | 1200 | 590 | 59 | 78 | http://downloads-wilo-select.wilo.com/assets/WIB_WILO188366.jpg | //cms.media.wilo.com/dcipicxmlfeature/wilo_f_02000028000225b700010092/7099185/wilo_f_02000028000225b700010092_1.jpg |  | 4510 |  |  | https://wilo.com/quick/PL/pl/articleNumber/4200994
5479 | 4200996 | 4048482589718 | Wilo-Helix FIRST V 1607-5/16/E/S/400-50 pompa wysokociśnieniowa pionowa z króćcami Inline | Pompa wysokociśnieniowa pionowa Wilo-Helix FIRST V 1607-5/16/E/S/400-50 z króćcami Inline, normalnie zasysająca, ze wzmocnionym korpusem pompy, do tłoczenia wody o temp. od -20 do 120° C. | 3135 | PG6 | 28 | K | 41401 | NIE | 28.13.14 | 84137075 | 0 | 582 | 810 | Wilo-Helix FIRST V 1607-5/16/E/S/400-50 | pompa wysokociśnieniowa pionowa z króćcami Inline | Wilo-Helix FIRST V | Zaopatrzenie w wodę i podnoszenie ciśnienia, chłodnictwo, woda deszczowa | Wilo | FR | 1 | SZT |  | 0.5 | IE3 | zielony / Srebrny | Paleta jednorazowego użytku | 1 | 1 | 1 | 252 | 248 | 1001 | 400 | 1200 | 590 | 56 | 75 | http://downloads-wilo-select.wilo.com/assets/WIB_WILO188366.jpg | //cms.media.wilo.com/dcipicxmlfeature/wilo_f_02000028000225b700010092/7099185/wilo_f_02000028000225b700010092_1.jpg |  | 6150 |  |  | https://wilo.com/quick/PL/pl/articleNumber/4200996
5480 | 4200997 | 4048482589725 | Wilo-Helix FIRST V 1607-5/25/E/S/400-50 pompa wysokociśnieniowa pionowa z króćcami Inline | Pompa wysokociśnieniowa pionowa Wilo-Helix FIRST V 1607-5/25/E/S/400-50 z króćcami Inline, normalnie zasysająca, ze wzmocnionym korpusem pompy, do tłoczenia wody o temp. od -20 do 120° C. | 3135 | PG6 | 28 | K | 41401 | NIE | 28.13.14 | 84137075 | 0 | 582 | 810 | Wilo-Helix FIRST V 1607-5/25/E/S/400-50 | pompa wysokociśnieniowa pionowa z króćcami Inline | Wilo-Helix FIRST V | Zaopatrzenie w wodę i podnoszenie ciśnienia, chłodnictwo, woda deszczowa | Wilo | FR | 1 | SZT |  | 0.5 | IE3 | zielony / Srebrny | Paleta jednorazowego użytku | 1 | 1 | 1 | 252 | 300 | 1008 | 400 | 1200 | 500 | 67 | 86 | http://downloads-wilo-select.wilo.com/assets/WIB_WILO188366.jpg | //cms.media.wilo.com/dcipicxmlfeature/wilo_f_02000028000225b700010092/7099185/wilo_f_02000028000225b700010092_1.jpg |  | 6150 |  |  | https://wilo.com/quick/PL/pl/articleNumber/4200997
5481 | 4200999 | 4048482589749 | Wilo-Helix FIRST V 1608-5/16/E/S/400-50 pompa wysokociśnieniowa pionowa z króćcami Inline | Pompa wysokociśnieniowa pionowa Wilo-Helix FIRST V 1608-5/16/E/S/400-50 z króćcami Inline, normalnie zasysająca, ze wzmocnionym korpusem pompy, do tłoczenia wody o temp. od -20 do 120° C. | 3456 | PG6 | 28 | K | 41401 | NIE | 28.13.14 | 84137075 | 0 | 582 | 810 | Wilo-Helix FIRST V 1608-5/16/E/S/400-50 | pompa wysokociśnieniowa pionowa z króćcami Inline | Wilo-Helix FIRST V | Zaopatrzenie w wodę i podnoszenie ciśnienia, chłodnictwo, woda deszczowa | Wilo | FR | 1 | SZT |  | 0.5 | IE3 | zielony / Srebrny | Paleta jednorazowego użytku | 1 | 1 | 1 | 252 | 248 | 1051 | 400 | 1600 | 500 | 58 | 77 | http://downloads-wilo-select.wilo.com/assets/WIB_WILO188366.jpg | //cms.media.wilo.com/dcipicxmlfeature/wilo_f_02000028000225b700010092/7099185/wilo_f_02000028000225b700010092_1.jpg |  | 6150 |  |  | https://wilo.com/quick/PL/pl/articleNumber/4200999
5482 | 4201000 | 4048482589756 | Wilo-Helix FIRST V 1608-5/25/E/S/400-50 pompa wysokociśnieniowa pionowa z króćcami Inline | Pompa wysokociśnieniowa pionowa Wilo-Helix FIRST V 1608-5/25/E/S/400-50 z króćcami Inline, normalnie zasysająca, ze wzmocnionym korpusem pompy, do tłoczenia wody o temp. od -20 do 120° C. | 3456 | PG6 | 28 | K | 41401 | NIE | 28.13.14 | 84137075 | 0 | 582 | 810 | Wilo-Helix FIRST V 1608-5/25/E/S/400-50 | pompa wysokociśnieniowa pionowa z króćcami Inline | Wilo-Helix FIRST V | Zaopatrzenie w wodę i podnoszenie ciśnienia, chłodnictwo, woda deszczowa | Wilo | FR | 1 | SZT |  | 0.5 | IE3 | zielony / Srebrny | Paleta jednorazowego użytku | 1 | 1 | 1 | 252 | 300 | 1058 | 400 | 1600 | 500 | 69 | 88 | http://downloads-wilo-select.wilo.com/assets/WIB_WILO188366.jpg | //cms.media.wilo.com/dcipicxmlfeature/wilo_f_02000028000225b700010092/7099185/wilo_f_02000028000225b700010092_1.jpg |  | 6150 |  |  | https://wilo.com/quick/PL/pl/articleNumber/4201000
5483 | 4215239 | 4048482736457 | Wilo-Helix FIRST V 1609-5/16/E/KS/400-50-FF240 pompa wysokociśnieniowa pionowa z króćcami Inline | Pompa wysokociśnieniowa pionowa Wilo-Helix FIRST V 1609-5/16/E/KS/400-50-FF240 z króćcami Inline, normalnie zasysająca, ze wzmocnionym korpusem pompy, do tłoczenia wody o temp. od -20 do 120° C. | 3995 | PG6 | 28 | K | 41401 | NIE | 28.13.14 | 84137075 | 0 | 582 | 810 | Wilo-Helix FIRST V 1609-5/16/E/KS/400-50-FF240 | pompa wysokociśnieniowa pionowa z króćcami Inline | Wilo-Helix FIRST V | Zaopatrzenie w wodę i podnoszenie ciśnienia, chłodnictwo, woda deszczowa | Wilo | FR | 1 | SZT |  | 0.5 | IE3 | zielony / czarny / Srebrny | Paleta jednorazowego użytku | 1 | 1 | 1 | 252 | 248 | 1286 | 400 | 1600 | 500 | 78 | 100 | http://downloads-wilo-select.wilo.com/assets/WIB_WILO188366.jpg | //cms.media.wilo.com/dcipicxmlfeature/wilo_f_02000028000225b700010092/7099185/wilo_f_02000028000225b700010092_1.jpg |  | 8320 |  |  | https://wilo.com/quick/PL/pl/articleNumber/4215239
5484 | 4201001 | 4048482589763 | Wilo-Helix FIRST V 1609-5/25/E/KS/400-50 pompa wysokociśnieniowa pionowa z króćcami Inline | Pompa wysokociśnieniowa pionowa Wilo-Helix FIRST V 1609-5/25/E/KS/400-50 z króćcami Inline, normalnie zasysająca, ze wzmocnionym korpusem pompy, do tłoczenia wody o temp. od -20 do 120° C. | 4156 | PG6 | 28 | K | 41401 | NIE | 28.13.14 | 84137075 | 0 | 582 | 810 | Wilo-Helix FIRST V 1609-5/25/E/KS/400-50 | pompa wysokociśnieniowa pionowa z króćcami Inline | Wilo-Helix FIRST V | Zaopatrzenie w wodę i podnoszenie ciśnienia, chłodnictwo, woda deszczowa | Wilo | FR | 1 | SZT |  | 0.5 | IE3 | zielony / Srebrny | Paleta jednorazowego użytku | 1 | 1 | 1 | 252 | 300 | 1290 | 400 | 1600 | 500 | 90 | 112 | http://downloads-wilo-select.wilo.com/assets/WIB_WILO188366.jpg | //cms.media.wilo.com/dcipicxmlfeature/wilo_f_02000028000225b700010092/7099185/wilo_f_02000028000225b700010092_1.jpg |  |  |  |  | https://wilo.com/quick/PL/pl/articleNumber/4201001
5485 | 4215240 | 4048482736464 | Wilo-Helix FIRST V 1610-5/16/E/KS/400-50-FF240 pompa wysokociśnieniowa pionowa z króćcami Inline | Pompa wysokociśnieniowa pionowa Wilo-Helix FIRST V 1610-5/16/E/KS/400-50-FF240 z króćcami Inline, normalnie zasysająca, ze wzmocnionym korpusem pompy, do tłoczenia wody o temp. od -20 do 120° C. | 4162 | PG6 | 28 | K | 41401 | NIE | 28.13.14 | 84137075 | 0 | 582 | 810 | Wilo-Helix FIRST V 1610-5/16/E/KS/400-50-FF240 | pompa wysokociśnieniowa pionowa z króćcami Inline | Wilo-Helix FIRST V | Zaopatrzenie w wodę i podnoszenie ciśnienia, chłodnictwo, woda deszczowa | Wilo | FR | 1 | SZT |  | 0.5 | IE3 | zielony / czarny / Srebrny | Paleta jednorazowego użytku | 1 | 1 | 1 | 252 | 248 | 1436 | 400 | 1600 | 500 | 80 | 102 | http://downloads-wilo-select.wilo.com/assets/WIB_WILO188366.jpg | //cms.media.wilo.com/dcipicxmlfeature/wilo_f_02000028000225b700010092/7099185/wilo_f_02000028000225b700010092_1.jpg |  | 8320 |  |  | https://wilo.com/quick/PL/pl/articleNumber/4215240
5486 | 4201003 | 4048482589787 | Wilo-Helix FIRST V 1610-5/25/E/KS/400-50 pompa wysokociśnieniowa pionowa z króćcami Inline | Pompa wysokociśnieniowa pionowa Wilo-Helix FIRST V 1610-5/25/E/KS/400-50 z króćcami Inline, normalnie zasysająca, ze wzmocnionym korpusem pompy, do tłoczenia wody o temp. od -20 do 120° C. | 4560 | PG6 | 28 | K | 41401 | NIE | 28.13.14 | 84137075 | 0 | 582 | 810 | Wilo-Helix FIRST V 1610-5/25/E/KS/400-50 | pompa wysokociśnieniowa pionowa z króćcami Inline | Wilo-Helix FIRST V | Zaopatrzenie w wodę i podnoszenie ciśnienia, chłodnictwo, woda deszczowa | Wilo | FR | 1 | SZT |  | 0.5 | IE3 | zielony / Srebrny | Paleta jednorazowego użytku | 1 | 1 | 1 | 252 | 300 | 1440 | 400 | 1600 | 500 | 92 | 114 | http://downloads-wilo-select.wilo.com/assets/WIB_WILO188366.jpg | //cms.media.wilo.com/dcipicxmlfeature/wilo_f_02000028000225b700010092/7099185/wilo_f_02000028000225b700010092_1.jpg |  |  |  |  | https://wilo.com/quick/PL/pl/articleNumber/4201003
5487 | 4215241 | 4048482736471 | Wilo-Helix FIRST V 1611-5/16/E/KS/400-50-FF240 pompa wysokociśnieniowa pionowa z króćcami Inline | Pompa wysokociśnieniowa pionowa Wilo-Helix FIRST V 1611-5/16/E/KS/400-50-FF240 z króćcami Inline, normalnie zasysająca, ze wzmocnionym korpusem pompy, do tłoczenia wody o temp. od -20 do 120° C. | 3310 | PG6 | 28 | K | 41401 | NIE | 28.13.14 | 84137075 | 0 | 582 | 810 | Wilo-Helix FIRST V 1611-5/16/E/KS/400-50-FF240 | pompa wysokociśnieniowa pionowa z króćcami Inline | Wilo-Helix FIRST V | Zaopatrzenie w wodę i podnoszenie ciśnienia, chłodnictwo, woda deszczowa | Wilo | FR | 1 | SZT |  | 0.5 | IE3 | zielony / czarny / Srebrny | Paleta jednorazowego użytku | 1 | 1 | 1 | 252 | 248 | 1436 | 400 | 1600 | 500 | 81 | 103 | http://downloads-wilo-select.wilo.com/assets/WIB_WILO188366.jpg | //cms.media.wilo.com/dcipicxmlfeature/wilo_f_02000028000225b700010092/7099185/wilo_f_02000028000225b700010092_1.jpg |  | 8320 |  |  | https://wilo.com/quick/PL/pl/articleNumber/4215241
5488 | 4201005 | 4048482589800 | Wilo-Helix FIRST V 1611-5/25/E/KS/400-50 pompa wysokociśnieniowa pionowa z króćcami Inline | Pompa wysokociśnieniowa pionowa Wilo-Helix FIRST V 1611-5/25/E/KS/400-50 z króćcami Inline, normalnie zasysająca, ze wzmocnionym korpusem pompy, do tłoczenia wody o temp. od -20 do 120° C. | 5252 | PG6 | 28 | K | 41401 | NIE | 28.13.14 | 84137075 | 0 | 582 | 810 | Wilo-Helix FIRST V 1611-5/25/E/KS/400-50 | pompa wysokociśnieniowa pionowa z króćcami Inline | Wilo-Helix FIRST V | Zaopatrzenie w wodę i podnoszenie ciśnienia, chłodnictwo, woda deszczowa | Wilo | FR | 1 | SZT |  | 0.5 | IE3 | zielony / Srebrny | Paleta jednorazowego użytku | 1 | 1 | 1 | 252 | 300 | 1440 | 400 | 1600 | 500 | 93 | 115 | http://downloads-wilo-select.wilo.com/assets/WIB_WILO188366.jpg | //cms.media.wilo.com/dcipicxmlfeature/wilo_f_02000028000225b700010092/7099185/wilo_f_02000028000225b700010092_1.jpg |  |  |  |  | https://wilo.com/quick/PL/pl/articleNumber/4201005
5489 | 4201007 | 4048482589824 | Wilo-Helix FIRST V 1612-5/25/E/KS/400-50 pompa wysokociśnieniowa pionowa z króćcami Inline | Pompa wysokociśnieniowa pionowa Wilo-Helix FIRST V 1612-5/25/E/KS/400-50 z króćcami Inline, normalnie zasysająca, ze wzmocnionym korpusem pompy, do tłoczenia wody o temp. od -20 do 120° C. | 6108 | PG6 | 28 | K | 41401 | NIE | 28.13.14 | 84137075 | 0 | 576 | 810 | Wilo-Helix FIRST V 1612-5/25/E/KS/400-50 | pompa wysokociśnieniowa pionowa z króćcami Inline | Wilo-Helix FIRST V | Zaopatrzenie w wodę i podnoszenie ciśnienia, chłodnictwo, woda deszczowa | Wilo | FR | 1 | SZT |  | 0.5 | IE3 | zielony / Srebrny | Paleta jednorazowego użytku | 1 | 1 | 1 | 252 | 300 | 1490 | 630 | 2000 | 650 | 113 | 163 | http://downloads-wilo-select.wilo.com/assets/WIB_WILO188366.jpg | //cms.media.wilo.com/dcipicxmlfeature/wilo_f_02000028000225b700010092/7099185/wilo_f_02000028000225b700010092_1.jpg |  | 9880 |  |  | https://wilo.com/quick/PL/pl/articleNumber/4201007
5490 | 4201009 | 4048482589848 | Wilo-Helix FIRST V 1613-5/25/E/KS/400-50 pompa wysokociśnieniowa pionowa z króćcami Inline | Pompa wysokociśnieniowa pionowa Wilo-Helix FIRST V 1613-5/25/E/KS/400-50 z króćcami Inline, normalnie zasysająca, ze wzmocnionym korpusem pompy, do tłoczenia wody o temp. od -20 do 120° C. | 6282 | PG6 | 28 | K | 41401 | NIE | 28.13.14 | 84137075 | 0 | 582 | 810 | Wilo-Helix FIRST V 1613-5/25/E/KS/400-50 | pompa wysokociśnieniowa pionowa z króćcami Inline | Wilo-Helix FIRST V | Zaopatrzenie w wodę i podnoszenie ciśnienia, chłodnictwo, woda deszczowa | Wilo | FR | 1 | SZT |  | 0.5 | IE3 | zielony / Srebrny | Paleta jednorazowego użytku | 1 | 1 | 1 | 252 | 300 | 1640 | 630 | 2000 | 650 | 116 | 166 | http://downloads-wilo-select.wilo.com/assets/WIB_WILO188366.jpg | //cms.media.wilo.com/dcipicxmlfeature/wilo_f_02000028000225b700010092/7099185/wilo_f_02000028000225b700010092_1.jpg |  | 9880 |  |  | https://wilo.com/quick/PL/pl/articleNumber/4201009
5491 | 4201013 | 4048482589886 | Wilo-Helix FIRST V 1616-5/30/E/KS/400-50 pompa wysokociśnieniowa pionowa z króćcami Inline | Pompa wysokociśnieniowa pionowa Wilo-Helix FIRST V 1616-5/30/E/KS/400-50 z króćcami Inline, normalnie zasysająca, ze wzmocnionym korpusem pompy, do tłoczenia wody o temp. od -20 do 120° C. | 6568 | PG6 | 28 | K | 41401 | NIE | 28.13.14 | 84137075 | 0 | 582 | 810 | Wilo-Helix FIRST V 1616-5/30/E/KS/400-50 | pompa wysokociśnieniowa pionowa z króćcami Inline | Wilo-Helix FIRST V | Zaopatrzenie w wodę i podnoszenie ciśnienia, chłodnictwo, woda deszczowa | Wilo | FR | 1 | SZT |  | 0.5 | IE3 | zielony / Srebrny | Paleta jednorazowego użytku | 1 | 1 | 1 | 258 | 300 | 1792 | 630 | 2000 | 650 | 126 | 176 | http://downloads-wilo-select.wilo.com/assets/WIB_WILO188366.jpg | //cms.media.wilo.com/dcipicxmlfeature/wilo_f_02000028000225b700010092/7099185/wilo_f_02000028000225b700010092_1.jpg |  | 12070 |  |  | https://wilo.com/quick/PL/pl/articleNumber/4201013
5492 | 4201014 | 4048482589893 | Wilo-Helix FIRST V 1618-5/30/E/KS/400-50 pompa wysokociśnieniowa pionowa z króćcami Inline | Pompa wysokociśnieniowa pionowa Wilo-Helix FIRST V 1618-5/30/E/KS/400-50 z króćcami Inline, normalnie zasysająca, ze wzmocnionym korpusem pompy, do tłoczenia wody o temp. od -20 do 120° C. | 6873 | PG6 | 28 | K | 41401 | NIE | 28.13.14 | 84137075 | 0 | 582 | 810 | Wilo-Helix FIRST V 1618-5/30/E/KS/400-50 | pompa wysokociśnieniowa pionowa z króćcami Inline | Wilo-Helix FIRST V | Zaopatrzenie w wodę i podnoszenie ciśnienia, chłodnictwo, woda deszczowa | Wilo | FR | 1 | SZT |  | 0.5 | IE3 | zielony / Srebrny | Paleta jednorazowego użytku | 1 | 1 | 1 | 258 | 300 | 1901 | 830 | 2300 | 650 | 166 | 216 | http://downloads-wilo-select.wilo.com/assets/WIB_WILO188366.jpg | //cms.media.wilo.com/dcipicxmlfeature/wilo_f_02000028000225b700010092/7099185/wilo_f_02000028000225b700010092_1.jpg |  | 16400 |  |  | https://wilo.com/quick/PL/pl/articleNumber/4201014
5493 | 4201016 | 4048482589916 | Wilo-Helix FIRST V 202-5/16/E/S/400-50 pompa wysokociśnieniowa pionowa z króćcami Inline | Pompa wysokociśnieniowa pionowa Wilo-Helix FIRST V 202-5/16/E/S/400-50 z króćcami Inline, normalnie zasysająca, ze wzmocnionym korpusem pompy, do tłoczenia wody o temp. od -20 do 120° C. | 959 | PG6 | 28 | K | 41401 | NIE | 28.13.14 | 84137075 | 0 | 582 | 810 | Wilo-Helix FIRST V 202-5/16/E/S/400-50 | pompa wysokociśnieniowa pionowa z króćcami Inline | Wilo-Helix FIRST V | Zaopatrzenie w wodę i podnoszenie ciśnienia, chłodnictwo, woda deszczowa | Wilo | FR | 1 | SZT |  | 0.7 | IE2 | zielony / Srebrny | Karton | 1 | 1 | 1 | 212 | 204 | 513 | 400 | 800 | 370 | 18.2 | 21.7 | http://downloads-wilo-select.wilo.com/assets/WIB_WILO188366.jpg | //cms.media.wilo.com/dcipicxmlfeature/wilo_f_02000028000225b700010092/7099185/wilo_f_02000028000225b700010092_1.jpg |  | 590 |  |  | https://wilo.com/quick/PL/pl/articleNumber/4201016
5494 | 4201018 | 4048482589930 | Wilo-Helix FIRST V 202-5/25/E/S/400-50 pompa wysokociśnieniowa pionowa z króćcami Inline | Pompa wysokociśnieniowa pionowa Wilo-Helix FIRST V 202-5/25/E/S/400-50 z króćcami Inline, normalnie zasysająca, ze wzmocnionym korpusem pompy, do tłoczenia wody o temp. od -20 do 120° C. | 1033 | PG6 | 28 | K | 41401 | NIE | 28.13.14 | 84137075 | 0 | 582 | 810 | Wilo-Helix FIRST V 202-5/25/E/S/400-50 | pompa wysokociśnieniowa pionowa z króćcami Inline | Wilo-Helix FIRST V | Zaopatrzenie w wodę i podnoszenie ciśnienia, chłodnictwo, woda deszczowa | Wilo | FR | 1 | SZT |  | 0.7 | IE2 | zielony / Srebrny | Karton | 1 | 1 | 1 | 212 | 250 | 536 | 400 | 800 | 370 | 24.1 | 27.6 | http://downloads-wilo-select.wilo.com/assets/WIB_WILO188366.jpg | //cms.media.wilo.com/dcipicxmlfeature/wilo_f_02000028000225b700010092/7099185/wilo_f_02000028000225b700010092_1.jpg |  | 590 |  |  | https://wilo.com/quick/PL/pl/articleNumber/4201018
5495 | 4201019 | 4048482589947 | Wilo-Helix FIRST V 203-5/16/E/S/400-50 pompa wysokociśnieniowa pionowa z króćcami Inline | Pompa wysokociśnieniowa pionowa Wilo-Helix FIRST V 203-5/16/E/S/400-50 z króćcami Inline, normalnie zasysająca, ze wzmocnionym korpusem pompy, do tłoczenia wody o temp. od -20 do 120° C. | 1024 | PG6 | 28 | K | 41401 | NIE | 28.13.14 | 84137075 | 0 | 582 | 810 | Wilo-Helix FIRST V 203-5/16/E/S/400-50 | pompa wysokociśnieniowa pionowa z króćcami Inline | Wilo-Helix FIRST V | Zaopatrzenie w wodę i podnoszenie ciśnienia, chłodnictwo, woda deszczowa | Wilo | FR | 1 | SZT |  | 0.7 | IE2 | zielony / Srebrny | Karton | 1 | 1 | 1 | 212 | 204 | 538 | 400 | 800 | 370 | 18.7 | 22.2 | http://downloads-wilo-select.wilo.com/assets/WIB_WILO188366.jpg | //cms.media.wilo.com/dcipicxmlfeature/wilo_f_02000028000225b700010092/7099185/wilo_f_02000028000225b700010092_1.jpg |  | 590 |  |  | https://wilo.com/quick/PL/pl/articleNumber/4201019
5496 | 4201021 | 4048482589961 | Wilo-Helix FIRST V 203-5/25/E/S/400-50 pompa wysokociśnieniowa pionowa z króćcami Inline | Pompa wysokociśnieniowa pionowa Wilo-Helix FIRST V 203-5/25/E/S/400-50 z króćcami Inline, normalnie zasysająca, ze wzmocnionym korpusem pompy, do tłoczenia wody o temp. od -20 do 120° C. | 1054 | PG6 | 28 | K | 41401 | NIE | 28.13.14 | 84137075 | 0 | 582 | 810 | Wilo-Helix FIRST V 203-5/25/E/S/400-50 | pompa wysokociśnieniowa pionowa z króćcami Inline | Wilo-Helix FIRST V | Zaopatrzenie w wodę i podnoszenie ciśnienia, chłodnictwo, woda deszczowa | Wilo | FR | 1 | SZT |  | 0.7 | IE2 | zielony / Srebrny | Karton | 1 | 1 | 1 | 212 | 250 | 561 | 400 | 800 | 370 | 24.5 | 28 | http://downloads-wilo-select.wilo.com/assets/WIB_WILO188366.jpg | //cms.media.wilo.com/dcipicxmlfeature/wilo_f_02000028000225b700010092/7099185/wilo_f_02000028000225b700010092_1.jpg |  | 590 |  |  | https://wilo.com/quick/PL/pl/articleNumber/4201021
5497 | 4201022 | 4048482589978 | Wilo-Helix FIRST V 204-5/16/E/S/400-50 pompa wysokociśnieniowa pionowa z króćcami Inline | Pompa wysokociśnieniowa pionowa Wilo-Helix FIRST V 204-5/16/E/S/400-50 z króćcami Inline, normalnie zasysająca, ze wzmocnionym korpusem pompy, do tłoczenia wody o temp. od -20 do 120° C. | 1067 | PG6 | 28 | K | 41401 | NIE | 28.13.14 | 84137075 | 0 | 582 | 810 | Wilo-Helix FIRST V 204-5/16/E/S/400-50 | pompa wysokociśnieniowa pionowa z króćcami Inline | Wilo-Helix FIRST V | Zaopatrzenie w wodę i podnoszenie ciśnienia, chłodnictwo, woda deszczowa | Wilo | FR | 1 | SZT |  | 0.7 | IE2 | zielony / Srebrny | Karton | 1 | 1 | 1 | 212 | 204 | 563 | 400 | 800 | 370 | 19.2 | 22.7 | http://downloads-wilo-select.wilo.com/assets/WIB_WILO188366.jpg | //cms.media.wilo.com/dcipicxmlfeature/wilo_f_02000028000225b700010092/7099185/wilo_f_02000028000225b700010092_1.jpg |  | 590 |  |  | https://wilo.com/quick/PL/pl/articleNumber/4201022
5498 | 4201024 | 4048482589992 | Wilo-Helix FIRST V 204-5/25/E/S/400-50 pompa wysokociśnieniowa pionowa z króćcami Inline | Pompa wysokociśnieniowa pionowa Wilo-Helix FIRST V 204-5/25/E/S/400-50 z króćcami Inline, normalnie zasysająca, ze wzmocnionym korpusem pompy, do tłoczenia wody o temp. od -20 do 120° C. | 1076 | PG6 | 28 | K | 41401 | NIE | 28.13.14 | 84137075 | 0 | 582 | 810 | Wilo-Helix FIRST V 204-5/25/E/S/400-50 | pompa wysokociśnieniowa pionowa z króćcami Inline | Wilo-Helix FIRST V | Zaopatrzenie w wodę i podnoszenie ciśnienia, chłodnictwo, woda deszczowa | Wilo | FR | 1 | SZT |  | 0.7 | IE2 | zielony / Srebrny | Karton | 1 | 1 | 1 | 212 | 250 | 586 | 400 | 800 | 370 | 25 | 28.5 | http://downloads-wilo-select.wilo.com/assets/WIB_WILO188366.jpg | //cms.media.wilo.com/dcipicxmlfeature/wilo_f_02000028000225b700010092/7099185/wilo_f_02000028000225b700010092_1.jpg |  | 590 |  |  | https://wilo.com/quick/PL/pl/articleNumber/4201024
5499 | 4201025 | 4048482590004 | Wilo-Helix FIRST V 205-5/16/E/S/400-50 pompa wysokociśnieniowa pionowa z króćcami Inline | Pompa wysokociśnieniowa pionowa Wilo-Helix FIRST V 205-5/16/E/S/400-50 z króćcami Inline, normalnie zasysająca, ze wzmocnionym korpusem pompy, do tłoczenia wody o temp. od -20 do 120° C. | 1119 | PG6 | 28 | K | 41401 | NIE | 28.13.14 | 84137075 | 0 | 582 | 810 | Wilo-Helix FIRST V 205-5/16/E/S/400-50 | pompa wysokociśnieniowa pionowa z króćcami Inline | Wilo-Helix FIRST V | Zaopatrzenie w wodę i podnoszenie ciśnienia, chłodnictwo, woda deszczowa | Wilo | FR | 1 | SZT |  | 0.7 | IE2 | zielony / Srebrny | Karton | 1 | 1 | 1 | 212 | 204 | 587 | 400 | 800 | 370 | 20.7 | 24.2 | http://downloads-wilo-select.wilo.com/assets/WIB_WILO188366.jpg | //cms.media.wilo.com/dcipicxmlfeature/wilo_f_02000028000225b700010092/7099185/wilo_f_02000028000225b700010092_1.jpg |  | 850 |  |  | https://wilo.com/quick/PL/pl/articleNumber/4201025
5500 | 4201027 | 4048482590028 | Wilo-Helix FIRST V 205-5/25/E/S/400-50 pompa wysokociśnieniowa pionowa z króćcami Inline | Pompa wysokociśnieniowa pionowa Wilo-Helix FIRST V 205-5/25/E/S/400-50 z króćcami Inline, normalnie zasysająca, ze wzmocnionym korpusem pompy, do tłoczenia wody o temp. od -20 do 120° C. | 1119 | PG6 | 28 | K | 41401 | NIE | 28.13.14 | 84137075 | 0 | 582 | 810 | Wilo-Helix FIRST V 205-5/25/E/S/400-50 | pompa wysokociśnieniowa pionowa z króćcami Inline | Wilo-Helix FIRST V | Zaopatrzenie w wodę i podnoszenie ciśnienia, chłodnictwo, woda deszczowa | Wilo | FR | 1 | SZT |  | 0.7 | IE2 | zielony / Srebrny | Karton | 1 | 1 | 1 | 212 | 250 | 610 | 400 | 800 | 370 | 26.5 | 30 | http://downloads-wilo-select.wilo.com/assets/WIB_WILO188366.jpg | //cms.media.wilo.com/dcipicxmlfeature/wilo_f_02000028000225b700010092/7099185/wilo_f_02000028000225b700010092_1.jpg |  | 850 |  |  | https://wilo.com/quick/PL/pl/articleNumber/4201027
5501 | 4201028 | 4048482590035 | Wilo-Helix FIRST V 206-5/16/E/S/400-50 pompa wysokociśnieniowa pionowa z króćcami Inline | Pompa wysokociśnieniowa pionowa Wilo-Helix FIRST V 206-5/16/E/S/400-50 z króćcami Inline, normalnie zasysająca, ze wzmocnionym korpusem pompy, do tłoczenia wody o temp. od -20 do 120° C. | 1214 | PG6 | 28 | K | 41401 | NIE | 28.13.14 | 84137075 | 0 | 582 | 810 | Wilo-Helix FIRST V 206-5/16/E/S/400-50 | pompa wysokociśnieniowa pionowa z króćcami Inline | Wilo-Helix FIRST V | Zaopatrzenie w wodę i podnoszenie ciśnienia, chłodnictwo, woda deszczowa | Wilo | FR | 1 | SZT |  | 0.7 | IE2 | zielony / Srebrny | Karton | 1 | 1 | 1 | 212 | 204 | 612 | 400 | 800 | 370 | 21.2 | 24.7 | http://downloads-wilo-select.wilo.com/assets/WIB_WILO188366.jpg | //cms.media.wilo.com/dcipicxmlfeature/wilo_f_02000028000225b700010092/7099185/wilo_f_02000028000225b700010092_1.jpg |  | 850 |  |  | https://wilo.com/quick/PL/pl/articleNumber/4201028
5502 | 4201030 | 4048482590059 | Wilo-Helix FIRST V 206-5/25/E/S/400-50 pompa wysokociśnieniowa pionowa z króćcami Inline | Pompa wysokociśnieniowa pionowa Wilo-Helix FIRST V 206-5/25/E/S/400-50 z króćcami Inline, normalnie zasysająca, ze wzmocnionym korpusem pompy, do tłoczenia wody o temp. od -20 do 120° C. | 1214 | PG6 | 28 | K | 41401 | NIE | 28.13.14 | 84137075 | 0 | 582 | 810 | Wilo-Helix FIRST V 206-5/25/E/S/400-50 | pompa wysokociśnieniowa pionowa z króćcami Inline | Wilo-Helix FIRST V | Zaopatrzenie w wodę i podnoszenie ciśnienia, chłodnictwo, woda deszczowa | Wilo | FR | 1 | SZT |  | 0.7 | IE2 | zielony / Srebrny | Karton | 1 | 1 | 1 | 212 | 250 | 635 | 400 | 800 | 370 | 27 | 30.5 | http://downloads-wilo-select.wilo.com/assets/WIB_WILO188366.jpg | //cms.media.wilo.com/dcipicxmlfeature/wilo_f_02000028000225b700010092/7099185/wilo_f_02000028000225b700010092_1.jpg |  | 850 |  |  | https://wilo.com/quick/PL/pl/articleNumber/4201030
5503 | 4201031 | 4048482590066 | Wilo-Helix FIRST V 207-5/16/E/S/400-50 pompa wysokociśnieniowa pionowa z króćcami Inline | Pompa wysokociśnieniowa pionowa Wilo-Helix FIRST V 207-5/16/E/S/400-50 z króćcami Inline, normalnie zasysająca, ze wzmocnionym korpusem pompy, do tłoczenia wody o temp. od -20 do 120° C. | 1273 | PG6 | 28 | K | 41401 | NIE | 28.13.14 | 84137075 | 0 | 582 | 810 | Wilo-Helix FIRST V 207-5/16/E/S/400-50 | pompa wysokociśnieniowa pionowa z króćcami Inline | Wilo-Helix FIRST V | Zaopatrzenie w wodę i podnoszenie ciśnienia, chłodnictwo, woda deszczowa | Wilo | FR | 1 | SZT |  | 0.7 | IE2 | zielony / Srebrny | Karton | 1 | 1 | 1 | 212 | 204 | 637 | 400 | 1200 | 400 | 21.7 | 29.7 | http://downloads-wilo-select.wilo.com/assets/WIB_WILO188366.jpg | //cms.media.wilo.com/dcipicxmlfeature/wilo_f_02000028000225b700010092/7099185/wilo_f_02000028000225b700010092_1.jpg |  | 850 |  |  | https://wilo.com/quick/PL/pl/articleNumber/4201031
5504 | 4201033 | 4048482590080 | Wilo-Helix FIRST V 207-5/25/E/S/400-50 pompa wysokociśnieniowa pionowa z króćcami Inline | Pompa wysokociśnieniowa pionowa Wilo-Helix FIRST V 207-5/25/E/S/400-50 z króćcami Inline, normalnie zasysająca, ze wzmocnionym korpusem pompy, do tłoczenia wody o temp. od -20 do 120° C. | 1273 | PG6 | 28 | K | 41401 | NIE | 28.13.14 | 84137075 | 0 | 582 | 810 | Wilo-Helix FIRST V 207-5/25/E/S/400-50 | pompa wysokociśnieniowa pionowa z króćcami Inline | Wilo-Helix FIRST V | Zaopatrzenie w wodę i podnoszenie ciśnienia, chłodnictwo, woda deszczowa | Wilo | FR | 1 | SZT |  | 0.7 | IE2 | zielony / Srebrny | Karton | 1 | 1 | 1 | 212 | 250 | 660 | 400 | 1200 | 400 | 27.5 | 35.5 | http://downloads-wilo-select.wilo.com/assets/WIB_WILO188366.jpg | //cms.media.wilo.com/dcipicxmlfeature/wilo_f_02000028000225b700010092/7099185/wilo_f_02000028000225b700010092_1.jpg |  | 850 |  |  | https://wilo.com/quick/PL/pl/articleNumber/4201033
5505 | 4201034 | 4048482590097 | Wilo-Helix FIRST V 208-5/16/E/S/400-50 pompa wysokociśnieniowa pionowa z króćcami Inline | Pompa wysokociśnieniowa pionowa Wilo-Helix FIRST V 208-5/16/E/S/400-50 z króćcami Inline, normalnie zasysająca, ze wzmocnionym korpusem pompy, do tłoczenia wody o temp. od -20 do 120° C. | 1395 | PG6 | 28 | K | 41401 | NIE | 28.13.14 | 84137075 | 0 | 582 | 810 | Wilo-Helix FIRST V 208-5/16/E/S/400-50 | pompa wysokociśnieniowa pionowa z króćcami Inline | Wilo-Helix FIRST V | Zaopatrzenie w wodę i podnoszenie ciśnienia, chłodnictwo, woda deszczowa | Wilo | FR | 1 | SZT |  | 0.7 | IE3 | zielony / Srebrny | Karton | 1 | 1 | 1 | 212 | 204 | 677 | 400 | 1200 | 400 | 27.9 | 35.9 | http://downloads-wilo-select.wilo.com/assets/WIB_WILO188366.jpg | //cms.media.wilo.com/dcipicxmlfeature/wilo_f_02000028000225b700010092/7099185/wilo_f_02000028000225b700010092_1.jpg |  | 1000 |  |  | https://wilo.com/quick/PL/pl/articleNumber/4201034
5506 | 4201036 | 4048482590110 | Wilo-Helix FIRST V 208-5/25/E/S/400-50 pompa wysokociśnieniowa pionowa z króćcami Inline | Pompa wysokociśnieniowa pionowa Wilo-Helix FIRST V 208-5/25/E/S/400-50 z króćcami Inline, normalnie zasysająca, ze wzmocnionym korpusem pompy, do tłoczenia wody o temp. od -20 do 120° C. | 1395 | PG6 | 28 | K | 41401 | NIE | 28.13.14 | 84137075 | 0 | 582 | 810 | Wilo-Helix FIRST V 208-5/25/E/S/400-50 | pompa wysokociśnieniowa pionowa z króćcami Inline | Wilo-Helix FIRST V | Zaopatrzenie w wodę i podnoszenie ciśnienia, chłodnictwo, woda deszczowa | Wilo | FR | 1 | SZT |  | 0.7 | IE3 | zielony / Srebrny | Karton | 1 | 1 | 1 | 212 | 250 | 700 | 400 | 1200 | 400 | 33.8 | 41.8 | http://downloads-wilo-select.wilo.com/assets/WIB_WILO188366.jpg | //cms.media.wilo.com/dcipicxmlfeature/wilo_f_02000028000225b700010092/7099185/wilo_f_02000028000225b700010092_1.jpg |  | 1000 |  |  | https://wilo.com/quick/PL/pl/articleNumber/4201036
5507 | 4201037 | 4048482590127 | Wilo-Helix FIRST V 209-5/16/E/S/400-50 pompa wysokociśnieniowa pionowa z króćcami Inline | Pompa wysokociśnieniowa pionowa Wilo-Helix FIRST V 209-5/16/E/S/400-50 z króćcami Inline, normalnie zasysająca, ze wzmocnionym korpusem pompy, do tłoczenia wody o temp. od -20 do 120° C. | 1459 | PG6 | 28 | K | 41401 | NIE | 28.13.14 | 84137075 | 0 | 582 | 810 | Wilo-Helix FIRST V 209-5/16/E/S/400-50 | pompa wysokociśnieniowa pionowa z króćcami Inline | Wilo-Helix FIRST V | Zaopatrzenie w wodę i podnoszenie ciśnienia, chłodnictwo, woda deszczowa | Wilo | FR | 1 | SZT |  | 0.7 | IE3 | zielony / Srebrny | Karton | 1 | 1 | 1 | 212 | 204 | 702 | 400 | 1200 | 400 | 28.4 | 36.4 | http://downloads-wilo-select.wilo.com/assets/WIB_WILO188366.jpg | //cms.media.wilo.com/dcipicxmlfeature/wilo_f_02000028000225b700010092/7099185/wilo_f_02000028000225b700010092_1.jpg |  | 1000 |  |  | https://wilo.com/quick/PL/pl/articleNumber/4201037
5508 | 4201039 | 4048482590141 | Wilo-Helix FIRST V 209-5/25/E/S/400-50 pompa wysokociśnieniowa pionowa z króćcami Inline | Pompa wysokociśnieniowa pionowa Wilo-Helix FIRST V 209-5/25/E/S/400-50 z króćcami Inline, normalnie zasysająca, ze wzmocnionym korpusem pompy, do tłoczenia wody o temp. od -20 do 120° C. | 1459 | PG6 | 28 | K | 41401 | NIE | 28.13.14 | 84137075 | 0 | 582 | 810 | Wilo-Helix FIRST V 209-5/25/E/S/400-50 | pompa wysokociśnieniowa pionowa z króćcami Inline | Wilo-Helix FIRST V | Zaopatrzenie w wodę i podnoszenie ciśnienia, chłodnictwo, woda deszczowa | Wilo | FR | 1 | SZT |  | 0.7 | IE3 | zielony / Srebrny | Karton | 1 | 1 | 1 | 212 | 250 | 725 | 400 | 1200 | 400 | 34.2 | 42.2 | http://downloads-wilo-select.wilo.com/assets/WIB_WILO188366.jpg | //cms.media.wilo.com/dcipicxmlfeature/wilo_f_02000028000225b700010092/7099185/wilo_f_02000028000225b700010092_1.jpg |  | 1000 |  |  | https://wilo.com/quick/PL/pl/articleNumber/4201039
5509 | 4201040 | 4048482590158 | Wilo-Helix FIRST V 210-5/16/E/S/400-50 pompa wysokociśnieniowa pionowa z króćcami Inline | Pompa wysokociśnieniowa pionowa Wilo-Helix FIRST V 210-5/16/E/S/400-50 z króćcami Inline, normalnie zasysająca, ze wzmocnionym korpusem pompy, do tłoczenia wody o temp. od -20 do 120° C. | 1582 | PG6 | 28 | K | 41401 | NIE | 28.13.14 | 84137075 | 0 | 582 | 810 | Wilo-Helix FIRST V 210-5/16/E/S/400-50 | pompa wysokociśnieniowa pionowa z króćcami Inline | Wilo-Helix FIRST V | Zaopatrzenie w wodę i podnoszenie ciśnienia, chłodnictwo, woda deszczowa | Wilo | FR | 1 | SZT |  | 0.7 | IE3 | zielony / Srebrny | Karton | 1 | 1 | 1 | 212 | 204 | 727 | 400 | 1200 | 400 | 28.9 | 36.9 | http://downloads-wilo-select.wilo.com/assets/WIB_WILO188366.jpg | //cms.media.wilo.com/dcipicxmlfeature/wilo_f_02000028000225b700010092/7099185/wilo_f_02000028000225b700010092_1.jpg |  | 1000 |  |  | https://wilo.com/quick/PL/pl/articleNumber/4201040
5510 | 4201042 | 4048482590172 | Wilo-Helix FIRST V 210-5/25/E/S/400-50 pompa wysokociśnieniowa pionowa z króćcami Inline | Pompa wysokociśnieniowa pionowa Wilo-Helix FIRST V 210-5/25/E/S/400-50 z króćcami Inline, normalnie zasysająca, ze wzmocnionym korpusem pompy, do tłoczenia wody o temp. od -20 do 120° C. | 1582 | PG6 | 28 | K | 41401 | NIE | 28.13.14 | 84137075 | 0 | 582 | 810 | Wilo-Helix FIRST V 210-5/25/E/S/400-50 | pompa wysokociśnieniowa pionowa z króćcami Inline | Wilo-Helix FIRST V | Zaopatrzenie w wodę i podnoszenie ciśnienia, chłodnictwo, woda deszczowa | Wilo | FR | 1 | SZT |  | 0.7 | IE3 | zielony / Srebrny | Karton | 1 | 1 | 1 | 212 | 250 | 750 | 400 | 1200 | 400 | 34.7 | 42.7 | http://downloads-wilo-select.wilo.com/assets/WIB_WILO188366.jpg | //cms.media.wilo.com/dcipicxmlfeature/wilo_f_02000028000225b700010092/7099185/wilo_f_02000028000225b700010092_1.jpg |  | 1000 |  |  | https://wilo.com/quick/PL/pl/articleNumber/4201042
5511 | 4201043 | 4048482590189 | Wilo-Helix FIRST V 211-5/16/E/S/400-50 pompa wysokociśnieniowa pionowa z króćcami Inline | Pompa wysokociśnieniowa pionowa Wilo-Helix FIRST V 211-5/16/E/S/400-50 z króćcami Inline, normalnie zasysająca, ze wzmocnionym korpusem pompy, do tłoczenia wody o temp. od -20 do 120° C. | 1591 | PG6 | 28 | K | 41401 | NIE | 28.13.14 | 84137075 | 0 | 582 | 810 | Wilo-Helix FIRST V 211-5/16/E/S/400-50 | pompa wysokociśnieniowa pionowa z króćcami Inline | Wilo-Helix FIRST V | Zaopatrzenie w wodę i podnoszenie ciśnienia, chłodnictwo, woda deszczowa | Wilo | FR | 1 | SZT |  | 0.7 | IE3 | zielony / Srebrny | Karton | 1 | 1 | 1 | 212 | 204 | 752 | 400 | 1200 | 400 | 30.2 | 38.2 | http://downloads-wilo-select.wilo.com/assets/WIB_WILO188366.jpg | //cms.media.wilo.com/dcipicxmlfeature/wilo_f_02000028000225b700010092/7099185/wilo_f_02000028000225b700010092_1.jpg |  | 1330 |  |  | https://wilo.com/quick/PL/pl/articleNumber/4201043
5512 | 4201045 | 4048482590202 | Wilo-Helix FIRST V 211-5/25/E/S/400-50 pompa wysokociśnieniowa pionowa z króćcami Inline | Pompa wysokociśnieniowa pionowa Wilo-Helix FIRST V 211-5/25/E/S/400-50 z króćcami Inline, normalnie zasysająca, ze wzmocnionym korpusem pompy, do tłoczenia wody o temp. od -20 do 120° C. | 1591 | PG6 | 28 | K | 41401 | NIE | 28.13.14 | 84137075 | 0 | 1 | 810 | Wilo-Helix FIRST V 211-5/25/E/S/400-50 | pompa wysokociśnieniowa pionowa z króćcami Inline | Wilo-Helix FIRST V | Zaopatrzenie w wodę i podnoszenie ciśnienia, chłodnictwo, woda deszczowa | Wilo | FR | 1 | SZT |  | 0.7 | IE3 | zielony / Srebrny | Karton | 1 | 1 | 1 | 212 | 250 | 775 | 400 | 1200 | 400 | 36 | 44 | http://downloads-wilo-select.wilo.com/assets/WIB_WILO188366.jpg | //cms.media.wilo.com/dcipicxmlfeature/wilo_f_02000028000225b700010092/7099185/wilo_f_02000028000225b700010092_1.jpg |  | 1330 |  |  | https://wilo.com/quick/PL/pl/articleNumber/4201045
5513 | 4201046 | 4048482590219 | Wilo-Helix FIRST V 212-5/16/E/S/400-50 pompa wysokociśnieniowa pionowa z króćcami Inline | Pompa wysokociśnieniowa pionowa Wilo-Helix FIRST V 212-5/16/E/S/400-50 z króćcami Inline, normalnie zasysająca, ze wzmocnionym korpusem pompy, do tłoczenia wody o temp. od -20 do 120° C. | 1721 | PG6 | 28 | K | 41401 | NIE | 28.13.14 | 84137075 | 0 | 582 | 810 | Wilo-Helix FIRST V 212-5/16/E/S/400-50 | pompa wysokociśnieniowa pionowa z króćcami Inline | Wilo-Helix FIRST V | Zaopatrzenie w wodę i podnoszenie ciśnienia, chłodnictwo, woda deszczowa | Wilo | FR | 1 | SZT |  | 0.7 | IE3 | zielony / Srebrny | Karton | 1 | 1 | 1 | 212 | 204 | 777 | 400 | 1200 | 400 | 30.6 | 38.6 | http://downloads-wilo-select.wilo.com/assets/WIB_WILO188366.jpg | //cms.media.wilo.com/dcipicxmlfeature/wilo_f_02000028000225b700010092/7099185/wilo_f_02000028000225b700010092_1.jpg |  | 1330 |  |  | https://wilo.com/quick/PL/pl/articleNumber/4201046
5514 | 4201048 | 4048482590233 | Wilo-Helix FIRST V 212-5/25/E/S/400-50 pompa wysokociśnieniowa pionowa z króćcami Inline | Pompa wysokociśnieniowa pionowa Wilo-Helix FIRST V 212-5/25/E/S/400-50 z króćcami Inline, normalnie zasysająca, ze wzmocnionym korpusem pompy, do tłoczenia wody o temp. od -20 do 120° C. | 1721 | PG6 | 28 | K | 41401 | NIE | 28.13.14 | 84137075 | 0 | 582 | 810 | Wilo-Helix FIRST V 212-5/25/E/S/400-50 | pompa wysokociśnieniowa pionowa z króćcami Inline | Wilo-Helix FIRST V | Zaopatrzenie w wodę i podnoszenie ciśnienia, chłodnictwo, woda deszczowa | Wilo | FR | 1 | SZT |  | 0.7 | IE3 | zielony / Srebrny | Karton | 1 | 1 | 1 | 212 | 250 | 800 | 400 | 1200 | 400 | 36.5 | 44.5 | http://downloads-wilo-select.wilo.com/assets/WIB_WILO188366.jpg | //cms.media.wilo.com/dcipicxmlfeature/wilo_f_02000028000225b700010092/7099185/wilo_f_02000028000225b700010092_1.jpg |  | 1330 |  |  | https://wilo.com/quick/PL/pl/articleNumber/4201048
5515 | 4201049 | 4048482590240 | Wilo-Helix FIRST V 213-5/16/E/S/400-50 pompa wysokociśnieniowa pionowa z króćcami Inline | Pompa wysokociśnieniowa pionowa Wilo-Helix FIRST V 213-5/16/E/S/400-50 z króćcami Inline, normalnie zasysająca, ze wzmocnionym korpusem pompy, do tłoczenia wody o temp. od -20 do 120° C. | 1845 | PG6 | 28 | K | 41401 | NIE | 28.13.14 | 84137075 | 0 | 582 | 810 | Wilo-Helix FIRST V 213-5/16/E/S/400-50 | pompa wysokociśnieniowa pionowa z króćcami Inline | Wilo-Helix FIRST V | Zaopatrzenie w wodę i podnoszenie ciśnienia, chłodnictwo, woda deszczowa | Wilo | FR | 1 | SZT |  | 0.7 | IE3 | zielony / Srebrny | Karton | 1 | 1 | 1 | 212 | 204 | 827 | 400 | 1200 | 400 | 31.5 | 39.5 | http://downloads-wilo-select.wilo.com/assets/WIB_WILO188366.jpg | //cms.media.wilo.com/dcipicxmlfeature/wilo_f_02000028000225b700010092/7099185/wilo_f_02000028000225b700010092_1.jpg |  | 1330 |  |  | https://wilo.com/quick/PL/pl/articleNumber/4201049
5516 | 4201051 | 4048482590264 | Wilo-Helix FIRST V 213-5/25/E/S/400-50 pompa wysokociśnieniowa pionowa z króćcami Inline | Pompa wysokociśnieniowa pionowa Wilo-Helix FIRST V 213-5/25/E/S/400-50 z króćcami Inline, normalnie zasysająca, ze wzmocnionym korpusem pompy, do tłoczenia wody o temp. od -20 do 120° C. | 1845 | PG6 | 28 | K | 41401 | NIE | 28.13.14 | 84137075 | 0 | 582 | 810 | Wilo-Helix FIRST V 213-5/25/E/S/400-50 | pompa wysokociśnieniowa pionowa z króćcami Inline | Wilo-Helix FIRST V | Zaopatrzenie w wodę i podnoszenie ciśnienia, chłodnictwo, woda deszczowa | Wilo | FR | 1 | SZT |  | 0.7 | IE3 | zielony / Srebrny | Karton | 1 | 1 | 1 | 212 | 250 | 850 | 400 | 1200 | 400 | 37.4 | 45.4 | http://downloads-wilo-select.wilo.com/assets/WIB_WILO188366.jpg | //cms.media.wilo.com/dcipicxmlfeature/wilo_f_02000028000225b700010092/7099185/wilo_f_02000028000225b700010092_1.jpg |  | 1330 |  |  | https://wilo.com/quick/PL/pl/articleNumber/4201051
5517 | 4201052 | 4048482590271 | Wilo-Helix FIRST V 214-5/16/E/S/400-50 pompa wysokociśnieniowa pionowa z króćcami Inline | Pompa wysokociśnieniowa pionowa Wilo-Helix FIRST V 214-5/16/E/S/400-50 z króćcami Inline, normalnie zasysająca, ze wzmocnionym korpusem pompy, do tłoczenia wody o temp. od -20 do 120° C. | 1970 | PG6 | 28 | K | 41401 | NIE | 28.13.14 | 84137075 | 0 | 582 | 810 | Wilo-Helix FIRST V 214-5/16/E/S/400-50 | pompa wysokociśnieniowa pionowa z króćcami Inline | Wilo-Helix FIRST V | Zaopatrzenie w wodę i podnoszenie ciśnienia, chłodnictwo, woda deszczowa | Wilo | FR | 1 | SZT |  | 0.7 | IE3 | zielony / Srebrny | Karton | 1 | 1 | 1 | 212 | 204 | 827 | 400 | 1200 | 400 | 31.6 | 39.6 | http://downloads-wilo-select.wilo.com/assets/WIB_WILO188366.jpg | //cms.media.wilo.com/dcipicxmlfeature/wilo_f_02000028000225b700010092/7099185/wilo_f_02000028000225b700010092_1.jpg |  | 1330 |  |  | https://wilo.com/quick/PL/pl/articleNumber/4201052
5518 | 4201054 | 4048482590295 | Wilo-Helix FIRST V 214-5/25/E/S/400-50 pompa wysokociśnieniowa pionowa z króćcami Inline | Pompa wysokociśnieniowa pionowa Wilo-Helix FIRST V 214-5/25/E/S/400-50 z króćcami Inline, normalnie zasysająca, ze wzmocnionym korpusem pompy, do tłoczenia wody o temp. od -20 do 120° C. | 1970 | PG6 | 28 | K | 41401 | NIE | 28.13.14 | 84137075 | 0 | 582 | 810 | Wilo-Helix FIRST V 214-5/25/E/S/400-50 | pompa wysokociśnieniowa pionowa z króćcami Inline | Wilo-Helix FIRST V | Zaopatrzenie w wodę i podnoszenie ciśnienia, chłodnictwo, woda deszczowa | Wilo | FR | 1 | SZT |  | 0.7 | IE3 | zielony / Srebrny | Karton | 1 | 1 | 1 | 212 | 250 | 850 | 400 | 1200 | 400 | 37.5 | 45.5 | http://downloads-wilo-select.wilo.com/assets/WIB_WILO188366.jpg | //cms.media.wilo.com/dcipicxmlfeature/wilo_f_02000028000225b700010092/7099185/wilo_f_02000028000225b700010092_1.jpg |  | 1330 |  |  | https://wilo.com/quick/PL/pl/articleNumber/4201054
5519 | 4201055 | 4048482590301 | Wilo-Helix FIRST V 216-5/16/E/S/400-50 pompa wysokociśnieniowa pionowa z króćcami Inline | Pompa wysokociśnieniowa pionowa Wilo-Helix FIRST V 216-5/16/E/S/400-50 z króćcami Inline, normalnie zasysająca, ze wzmocnionym korpusem pompy, do tłoczenia wody o temp. od -20 do 120° C. | 2085 | PG6 | 28 | K | 41401 | NIE | 28.13.14 | 84137075 | 0 | 582 | 810 | Wilo-Helix FIRST V 216-5/16/E/S/400-50 | pompa wysokociśnieniowa pionowa z króćcami Inline | Wilo-Helix FIRST V | Zaopatrzenie w wodę i podnoszenie ciśnienia, chłodnictwo, woda deszczowa | Wilo | FR | 1 | SZT |  | 0.7 | IE3 | zielony / Srebrny | Karton | 1 | 1 | 1 | 212 | 204 | 953 | 400 | 1200 | 400 | 38.1 | 46.1 | http://downloads-wilo-select.wilo.com/assets/WIB_WILO188366.jpg | //cms.media.wilo.com/dcipicxmlfeature/wilo_f_02000028000225b700010092/7099185/wilo_f_02000028000225b700010092_1.jpg |  | 1790 |  |  | https://wilo.com/quick/PL/pl/articleNumber/4201055
5520 | 4201057 | 4048482590325 | Wilo-Helix FIRST V 216-5/25/E/S/400-50 pompa wysokociśnieniowa pionowa z króćcami Inline | Pompa wysokociśnieniowa pionowa Wilo-Helix FIRST V 216-5/25/E/S/400-50 z króćcami Inline, normalnie zasysająca, ze wzmocnionym korpusem pompy, do tłoczenia wody o temp. od -20 do 120° C. | 2085 | PG6 | 28 | K | 41401 | NIE | 28.13.14 | 84137075 | 0 | 582 | 810 | Wilo-Helix FIRST V 216-5/25/E/S/400-50 | pompa wysokociśnieniowa pionowa z króćcami Inline | Wilo-Helix FIRST V | Zaopatrzenie w wodę i podnoszenie ciśnienia, chłodnictwo, woda deszczowa | Wilo | FR | 1 | SZT |  | 0.7 | IE3 | zielony / Srebrny | Karton | 1 | 1 | 1 | 212 | 250 | 976 | 400 | 1200 | 400 | 44 | 52 | http://downloads-wilo-select.wilo.com/assets/WIB_WILO188366.jpg | //cms.media.wilo.com/dcipicxmlfeature/wilo_f_02000028000225b700010092/7099185/wilo_f_02000028000225b700010092_1.jpg |  | 1790 |  |  | https://wilo.com/quick/PL/pl/articleNumber/4201057
5521 | 4201058 | 4048482590332 | Wilo-Helix FIRST V 218-5/25/E/KS/400-50 pompa wysokociśnieniowa pionowa z króćcami Inline | Pompa wysokociśnieniowa pionowa Wilo-Helix FIRST V 218-5/25/E/KS/400-50 z króćcami Inline, normalnie zasysająca, ze wzmocnionym korpusem pompy, do tłoczenia wody o temp. od -20 do 120° C. | 2670 | PG6 | 28 | K | 41401 | NIE | 28.13.14 | 84137075 | 0 | 582 | 810 | Wilo-Helix FIRST V 218-5/25/E/KS/400-50 | pompa wysokociśnieniowa pionowa z króćcami Inline | Wilo-Helix FIRST V | Zaopatrzenie w wodę i podnoszenie ciśnienia, chłodnictwo, woda deszczowa | Wilo | FR | 1 | SZT |  | 0.7 | IE3 | zielony / Srebrny | Paleta jednorazowego użytku | 1 | 1 | 1 | 212 | 250 | 1076 | 400 | 1600 | 600 | 48.2 | 70 | http://downloads-wilo-select.wilo.com/assets/WIB_WILO188366.jpg | //cms.media.wilo.com/dcipicxmlfeature/wilo_f_02000028000225b700010092/7099185/wilo_f_02000028000225b700010092_1.jpg |  | 1790 |  |  | https://wilo.com/quick/PL/pl/articleNumber/4201058
5522 | 4200576 | 4048482595313 | Wilo-Helix FIRST V 2201-5/16/E/KS/400-50 pompa wysokociśnieniowa pionowa z króćcami Inline | Pompa wysokociśnieniowa pionowa Wilo-Helix FIRST V 2201-5/16/E/KS/400-50 z króćcami Inline, normalnie zasysająca, ze wzmocnionym korpusem pompy, do tłoczenia wody o temp. od -20 do 120° C. | 2135 | PG6 | 28 | K | 41401 | NIE | 28.13.14 | 84137075 | 0 | 582 | 810 | Wilo-Helix FIRST V 2201-5/16/E/KS/400-50 | pompa wysokociśnieniowa pionowa z króćcami Inline | Wilo-Helix FIRST V | Zaopatrzenie w wodę i podnoszenie ciśnienia, chłodnictwo, woda deszczowa | Wilo | FR | 1 | SZT |  | 0.7 | IE3 | zielony / Srebrny | Paleta jednorazowego użytku | 1 | 1 | 1 | 296 | 300 | 770 | 435 | 1200 | 500 | 50 | 64 | http://downloads-wilo-select.wilo.com/assets/WIB_WILO188366.jpg | //cms.media.wilo.com/dcipicxmlfeature/wilo_f_02000028000225b700010092/7099185/wilo_f_02000028000225b700010092_1.jpg |  | 1790 |  |  | https://wilo.com/quick/PL/pl/articleNumber/4200576
5523 | 4183356 | 4048482356037 | Wilo-Helix FIRST V 2202-5/16/E/S/400-50 pompa wysokociśnieniowa pionowa z króćcami Inline | Pompa wysokociśnieniowa pionowa Wilo-Helix FIRST V 2202-5/16/E/S/400-50 z króćcami Inline, normalnie zasysająca, ze wzmocnionym korpusem pompy, do tłoczenia wody o temp. od -20 do 120° C. | 2856 | PG6 | 28 | K | 41401 | NIE | 28.13.14 | 84137075 | 0 | 582 | 810 | Wilo-Helix FIRST V 2202-5/16/E/S/400-50 | pompa wysokociśnieniowa pionowa z króćcami Inline | Wilo-Helix FIRST V | Zaopatrzenie w wodę i podnoszenie ciśnienia, chłodnictwo, woda deszczowa | Wilo | FR | 1 | SZT |  | 0.7 | IE3 | zielony / Srebrny | Paleta jednorazowego użytku | 1 | 1 | 1 | 260 | 300 | 772 | 435 | 1200 | 500 | 64 | 78 | http://downloads-wilo-select.wilo.com/assets/WIB_WILO188366.jpg | //cms.media.wilo.com/dcipicxmlfeature/wilo_f_02000028000225b700010092/7099185/wilo_f_02000028000225b700010092_1.jpg |  | 3350 |  |  | https://wilo.com/quick/PL/pl/articleNumber/4183356
5524 | 4183357 | 4048482356044 | Wilo-Helix FIRST V 2203-5/16/E/S/400-50 pompa wysokociśnieniowa pionowa z króćcami Inline | Pompa wysokociśnieniowa pionowa Wilo-Helix FIRST V 2203-5/16/E/S/400-50 z króćcami Inline, normalnie zasysająca, ze wzmocnionym korpusem pompy, do tłoczenia wody o temp. od -20 do 120° C. | 3644 | PG6 | 28 | K | 41401 | NIE | 28.13.14 | 84137075 | 0 | 582 | 810 | Wilo-Helix FIRST V 2203-5/16/E/S/400-50 | pompa wysokociśnieniowa pionowa z króćcami Inline | Wilo-Helix FIRST V | Zaopatrzenie w wodę i podnoszenie ciśnienia, chłodnictwo, woda deszczowa | Wilo | FR | 1 | SZT |  | 0.7 | IE3 | zielony / Srebrny | Paleta jednorazowego użytku | 1 | 1 | 1 | 260 | 300 | 789 | 465 | 1200 | 500 | 67 | 81 | http://downloads-wilo-select.wilo.com/assets/WIB_WILO188366.jpg | //cms.media.wilo.com/dcipicxmlfeature/wilo_f_02000028000225b700010092/7099185/wilo_f_02000028000225b700010092_1.jpg |  | 4510 |  |  | https://wilo.com/quick/PL/pl/articleNumber/4183357
5525 | 4183358 | 4048482356051 | Wilo-Helix FIRST V 2204-5/16/E/S/400-50 pompa wysokociśnieniowa pionowa z króćcami Inline | Pompa wysokociśnieniowa pionowa Wilo-Helix FIRST V 2204-5/16/E/S/400-50 z króćcami Inline, normalnie zasysająca, ze wzmocnionym korpusem pompy, do tłoczenia wody o temp. od -20 do 120° C. | 3717 | PG6 | 28 | K | 41401 | NIE | 28.13.14 | 84137075 | 0 | 582 | 810 | Wilo-Helix FIRST V 2204-5/16/E/S/400-50 | pompa wysokociśnieniowa pionowa z króćcami Inline | Wilo-Helix FIRST V | Zaopatrzenie w wodę i podnoszenie ciśnienia, chłodnictwo, woda deszczowa | Wilo | FR | 1 | SZT |  | 0.7 | IE3 | zielony / Srebrny | Paleta jednorazowego użytku | 1 | 1 | 1 | 260 | 300 | 869 | 465 | 1200 | 500 | 76 | 95 | http://downloads-wilo-select.wilo.com/assets/WIB_WILO188366.jpg | //cms.media.wilo.com/dcipicxmlfeature/wilo_f_02000028000225b700010092/7099185/wilo_f_02000028000225b700010092_1.jpg |  | 6150 |  |  | https://wilo.com/quick/PL/pl/articleNumber/4183358
5526 | 4201060 | 4048482590356 | Wilo-Helix FIRST V 220-5/25/E/KS/400-50 pompa wysokociśnieniowa pionowa z króćcami Inline | Pompa wysokociśnieniowa pionowa Wilo-Helix FIRST V 220-5/25/E/KS/400-50 z króćcami Inline, normalnie zasysająca, ze wzmocnionym korpusem pompy, do tłoczenia wody o temp. od -20 do 120° C. | 2855 | PG6 | 28 | K | 41401 | NIE | 28.13.14 | 84137075 | 0 | 582 | 810 | Wilo-Helix FIRST V 220-5/25/E/KS/400-50 | pompa wysokociśnieniowa pionowa z króćcami Inline | Wilo-Helix FIRST V | Zaopatrzenie w wodę i podnoszenie ciśnienia, chłodnictwo, woda deszczowa | Wilo | FR | 1 | SZT |  | 0.7 | IE3 | zielony / Srebrny | Paleta jednorazowego użytku | 1 | 1 | 1 | 212 | 250 | 1126 | 400 | 1600 | 500 | 50 | 72 | http://downloads-wilo-select.wilo.com/assets/WIB_WILO188366.jpg | //cms.media.wilo.com/dcipicxmlfeature/wilo_f_02000028000225b700010092/7099185/wilo_f_02000028000225b700010092_1.jpg |  | 2500 |  |  | https://wilo.com/quick/PL/pl/articleNumber/4201060
5527 | 4183359 | 4048482356068 | Wilo-Helix FIRST V 2205-5/16/E/S/400-50 pompa wysokociśnieniowa pionowa z króćcami Inline | Pompa wysokociśnieniowa pionowa Wilo-Helix FIRST V 2205-5/16/E/S/400-50 z króćcami Inline, normalnie zasysająca, ze wzmocnionym korpusem pompy, do tłoczenia wody o temp. od -20 do 120° C. | 4114 | PG6 | 28 | K | 41401 | NIE | 28.13.14 | 84137075 | 0 | 582 | 810 | Wilo-Helix FIRST V 2205-5/16/E/S/400-50 | pompa wysokociśnieniowa pionowa z króćcami Inline | Wilo-Helix FIRST V | Zaopatrzenie w wodę i podnoszenie ciśnienia, chłodnictwo, woda deszczowa | Wilo | FR | 1 | SZT |  | 0.7 | IE3 | zielony / Srebrny | Paleta jednorazowego użytku | 1 | 1 | 1 | 260 | 300 | 953 | 465 | 1200 | 500 | 86 | 105 | http://downloads-wilo-select.wilo.com/assets/WIB_WILO188366.jpg | //cms.media.wilo.com/dcipicxmlfeature/wilo_f_02000028000225b700010092/7099185/wilo_f_02000028000225b700010092_1.jpg |  | 8320 |  |  | https://wilo.com/quick/PL/pl/articleNumber/4183359
5528 | 4183360 | 4048482356075 | Wilo-Helix FIRST V 2206-5/16/E/S/400-50 pompa wysokociśnieniowa pionowa z króćcami Inline | Pompa wysokociśnieniowa pionowa Wilo-Helix FIRST V 2206-5/16/E/S/400-50 z króćcami Inline, normalnie zasysająca, ze wzmocnionym korpusem pompy, do tłoczenia wody o temp. od -20 do 120° C. | 4474 | PG6 | 28 | K | 41401 | NIE | 28.13.14 | 84137075 | 0 | 582 | 810 | Wilo-Helix FIRST V 2206-5/16/E/S/400-50 | pompa wysokociśnieniowa pionowa z króćcami Inline | Wilo-Helix FIRST V | Zaopatrzenie w wodę i podnoszenie ciśnienia, chłodnictwo, woda deszczowa | Wilo | FR | 1 | SZT |  | 0.7 | IE3 | zielony / Srebrny | Paleta jednorazowego użytku | 1 | 1 | 1 | 260 | 300 | 1003 | 465 | 1200 | 500 | 87 | 106 | http://downloads-wilo-select.wilo.com/assets/WIB_WILO188366.jpg | //cms.media.wilo.com/dcipicxmlfeature/wilo_f_02000028000225b700010092/7099185/wilo_f_02000028000225b700010092_1.jpg |  | 8320 |  |  | https://wilo.com/quick/PL/pl/articleNumber/4183360
5529 | 4183361 | 4048482356082 | Wilo-Helix FIRST V 2207-5/16/E/S/400-50 pompa wysokociśnieniowa pionowa z króćcami Inline | Pompa wysokociśnieniowa pionowa Wilo-Helix FIRST V 2207-5/16/E/S/400-50 z króćcami Inline, normalnie zasysająca, ze wzmocnionym korpusem pompy, do tłoczenia wody o temp. od -20 do 120° C. | 5077 | PG6 | 28 | K | 41401 | NIE | 28.13.14 | 84137075 | 0 | 582 | 810 | Wilo-Helix FIRST V 2207-5/16/E/S/400-50 | pompa wysokociśnieniowa pionowa z króćcami Inline | Wilo-Helix FIRST V | Zaopatrzenie w wodę i podnoszenie ciśnienia, chłodnictwo, woda deszczowa | Wilo | FR | 1 | SZT |  | 0.7 | IE3 | zielony / Srebrny | Paleta jednorazowego użytku | 1 | 1 | 1 | 260 | 300 | 1103 | 465 | 1600 | 500 | 110 | 132 | http://downloads-wilo-select.wilo.com/assets/WIB_WILO188366.jpg | //cms.media.wilo.com/dcipicxmlfeature/wilo_f_02000028000225b700010092/7099185/wilo_f_02000028000225b700010092_1.jpg |  | 9880 |  |  | https://wilo.com/quick/PL/pl/articleNumber/4183361
5530 | 4183362 | 4048482356099 | Wilo-Helix FIRST V 2208-5/16/E/S/400-50 pompa wysokociśnieniowa pionowa z króćcami Inline | Pompa wysokociśnieniowa pionowa Wilo-Helix FIRST V 2208-5/16/E/S/400-50 z króćcami Inline, normalnie zasysająca, ze wzmocnionym korpusem pompy, do tłoczenia wody o temp. od -20 do 120° C. | 5912 | PG6 | 28 | K | 41401 | NIE | 28.13.14 | 84137075 | 0 | 582 | 810 | Wilo-Helix FIRST V 2208-5/16/E/S/400-50 | pompa wysokociśnieniowa pionowa z króćcami Inline | Wilo-Helix FIRST V | Zaopatrzenie w wodę i podnoszenie ciśnienia, chłodnictwo, woda deszczowa | Wilo | FR | 1 | SZT |  | 0.7 | IE3 | zielony / Srebrny | Paleta jednorazowego użytku | 1 | 1 | 1 | 260 | 300 | 1302 | 630 | 1600 | 500 | 131.5 | 139 | http://downloads-wilo-select.wilo.com/assets/WIB_WILO188366.jpg | //cms.media.wilo.com/dcipicxmlfeature/wilo_f_02000028000225b700010092/7099185/wilo_f_02000028000225b700010092_1.jpg |  | 12070 |  |  | https://wilo.com/quick/PL/pl/articleNumber/4183362
5531 | 4200577 | 4048482595320 | Wilo-Helix FIRST V 2209-5/25/E/KS/400-50 pompa wysokociśnieniowa pionowa z króćcami Inline | Pompa wysokociśnieniowa pionowa Wilo-Helix FIRST V 2209-5/25/E/KS/400-50 z króćcami Inline, normalnie zasysająca, ze wzmocnionym korpusem pompy, do tłoczenia wody o temp. od -20 do 120° C. | 6682 | PG6 | 28 | K | 41401 | NIE | 28.13.14 | 84137075 | 0 | 582 | 810 | Wilo-Helix FIRST V 2209-5/25/E/KS/400-50 | pompa wysokociśnieniowa pionowa z króćcami Inline | Wilo-Helix FIRST V | Zaopatrzenie w wodę i podnoszenie ciśnienia, chłodnictwo, woda deszczowa | Wilo | FR | 1 | SZT |  | 0.7 | IE3 | zielony / Srebrny | Paleta jednorazowego użytku | 1 | 1 | 1 | 296 | 300 | 1352 | 465 | 1600 | 500 | 122 | 144 | http://downloads-wilo-select.wilo.com/assets/WIB_WILO188366.jpg | //cms.media.wilo.com/dcipicxmlfeature/wilo_f_02000028000225b700010092/7099185/wilo_f_02000028000225b700010092_1.jpg |  | 12070 |  |  | https://wilo.com/quick/PL/pl/articleNumber/4200577
5532 | 4200578 | 4048482595337 | Wilo-Helix FIRST V 2210-5/25/E/KS/400-50 pompa wysokociśnieniowa pionowa z króćcami Inline | Pompa wysokociśnieniowa pionowa Wilo-Helix FIRST V 2210-5/25/E/KS/400-50 z króćcami Inline, normalnie zasysająca, ze wzmocnionym korpusem pompy, do tłoczenia wody o temp. od -20 do 120° C. | 7900 | PG6 | 28 | K | 41401 | NIE | 28.13.14 | 84137075 | 0 | 582 | 810 | Wilo-Helix FIRST V 2210-5/25/E/KS/400-50 | pompa wysokociśnieniowa pionowa z króćcami Inline | Wilo-Helix FIRST V | Zaopatrzenie w wodę i podnoszenie ciśnienia, chłodnictwo, woda deszczowa | Wilo | FR | 1 | SZT |  | 0.7 | IE3 | zielony / Srebrny | Paleta jednorazowego użytku | 1 | 1 | 1 | 296 | 300 | 1512 | 630 | 2000 | 650 | 169 | 219 | http://downloads-wilo-select.wilo.com/assets/WIB_WILO188366.jpg | //cms.media.wilo.com/dcipicxmlfeature/wilo_f_02000028000225b700010092/7099185/wilo_f_02000028000225b700010092_1.jpg |  | 16400 |  |  | https://wilo.com/quick/PL/pl/articleNumber/4200578
5533 | 4200579 | 4048482595344 | Wilo-Helix FIRST V 2211-5/25/E/KS/400-50 pompa wysokociśnieniowa pionowa z króćcami Inline | Pompa wysokociśnieniowa pionowa Wilo-Helix FIRST V 2211-5/25/E/KS/400-50 z króćcami Inline, normalnie zasysająca, ze wzmocnionym korpusem pompy, do tłoczenia wody o temp. od -20 do 120° C. | 8422 | PG6 | 28 | K | 41401 | NIE | 28.13.14 | 84137075 | 0 | 582 | 810 | Wilo-Helix FIRST V 2211-5/25/E/KS/400-50 | pompa wysokociśnieniowa pionowa z króćcami Inline | Wilo-Helix FIRST V | Zaopatrzenie w wodę i podnoszenie ciśnienia, chłodnictwo, woda deszczowa | Wilo | FR | 1 | SZT |  | 0.7 | IE3 | zielony / Srebrny | Paleta jednorazowego użytku | 1 | 1 | 1 | 296 | 300 | 1562 | 630 | 2000 | 650 | 171 | 221 | http://downloads-wilo-select.wilo.com/assets/WIB_WILO188366.jpg | //cms.media.wilo.com/dcipicxmlfeature/wilo_f_02000028000225b700010092/7099185/wilo_f_02000028000225b700010092_1.jpg |  | 16400 |  |  | https://wilo.com/quick/PL/pl/articleNumber/4200579
5534 | 4200580 | 4048482595351 | Wilo-Helix FIRST V 2212-5/25/E/KS/400-50 pompa wysokociśnieniowa pionowa z króćcami Inline | Pompa wysokociśnieniowa pionowa Wilo-Helix FIRST V 2212-5/25/E/KS/400-50 z króćcami Inline, normalnie zasysająca, ze wzmocnionym korpusem pompy, do tłoczenia wody o temp. od -20 do 120° C. | 9109 | PG6 | 28 | K | 41401 | NIE | 28.13.14 | 84137075 | 0 | 582 | 810 | Wilo-Helix FIRST V 2212-5/25/E/KS/400-50 | pompa wysokociśnieniowa pionowa z króćcami Inline | Wilo-Helix FIRST V | Zaopatrzenie w wodę i podnoszenie ciśnienia, chłodnictwo, woda deszczowa | Wilo | FR | 1 | SZT |  | 0.7 | IE3 | zielony / Srebrny | Paleta jednorazowego użytku | 1 | 1 | 1 | 296 | 300 | 1612 | 630 | 2000 | 650 | 172 | 222 | http://downloads-wilo-select.wilo.com/assets/WIB_WILO188366.jpg | //cms.media.wilo.com/dcipicxmlfeature/wilo_f_02000028000225b700010092/7099185/wilo_f_02000028000225b700010092_1.jpg |  | 16400 |  |  | https://wilo.com/quick/PL/pl/articleNumber/4200580
5535 | 4200581 | 4048482595368 | Wilo-Helix FIRST V 2213-5/25/E/KS/400-50 pompa wysokociśnieniowa pionowa z króćcami Inline | Pompa wysokociśnieniowa pionowa Wilo-Helix FIRST V 2213-5/25/E/KS/400-50 z króćcami Inline, normalnie zasysająca, ze wzmocnionym korpusem pompy, do tłoczenia wody o temp. od -20 do 120° C. | 9769 | PG6 | 28 | K | 41401 | NIE | 28.13.14 | 84137075 | 0 | 582 | 810 | Wilo-Helix FIRST V 2213-5/25/E/KS/400-50 | pompa wysokociśnieniowa pionowa z króćcami Inline | Wilo-Helix FIRST V | Zaopatrzenie w wodę i podnoszenie ciśnienia, chłodnictwo, woda deszczowa | Wilo | FR | 1 | SZT |  | 0.7 | IE3 | zielony / Srebrny | Paleta jednorazowego użytku | 1 | 1 | 1 | 296 | 300 | 1662 | 630 | 2000 | 650 | 176 | 226 | http://downloads-wilo-select.wilo.com/assets/WIB_WILO188366.jpg | //cms.media.wilo.com/dcipicxmlfeature/wilo_f_02000028000225b700010092/7099185/wilo_f_02000028000225b700010092_1.jpg |  | 20140 |  |  | https://wilo.com/quick/PL/pl/articleNumber/4200581
5536 | 4200634 | 4048482595603 | Wilo-Helix FIRST V 2214-5/30/E/KS/400-50 pompa wysokociśnieniowa pionowa z króćcami Inline | Pompa wysokociśnieniowa pionowa Wilo-Helix FIRST V 2214-5/30/E/KS/400-50 z króćcami Inline, normalnie zasysająca, ze wzmocnionym korpusem pompy, do tłoczenia wody o temp. od -20 do 120° C. | 9999 | PG6 | 28 | K | 41401 | NIE | 28.13.14 | 84137075 | 0 | 582 | 810 | Wilo-Helix FIRST V 2214-5/30/E/KS/400-50 | pompa wysokociśnieniowa pionowa z króćcami Inline | Wilo-Helix FIRST V | Zaopatrzenie w wodę i podnoszenie ciśnienia, chłodnictwo, woda deszczowa | Wilo | FR | 1 | SZT |  | 0.7 | IE3 | zielony / Srebrny | Paleta jednorazowego użytku | 1 | 1 | 1 | 296 | 300 | 1712 | 630 | 2000 | 650 | 178 | 228 | http://downloads-wilo-select.wilo.com/assets/WIB_WILO188366.jpg | //cms.media.wilo.com/dcipicxmlfeature/wilo_f_02000028000225b700010092/7099185/wilo_f_02000028000225b700010092_1.jpg |  | 20140 |  |  | https://wilo.com/quick/PL/pl/articleNumber/4200634
5537 | 4200635 | 4048482595610 | Wilo-Helix FIRST V 2215-5/30/E/KS/400-50 pompa wysokociśnieniowa pionowa z króćcami Inline | Pompa wysokociśnieniowa pionowa Wilo-Helix FIRST V 2215-5/30/E/KS/400-50 z króćcami Inline, normalnie zasysająca, ze wzmocnionym korpusem pompy, do tłoczenia wody o temp. od -20 do 120° C. | 10226 | PG6 | 28 | K | 41401 | NIE | 28.13.14 | 84137075 | 0 | 582 | 810 | Wilo-Helix FIRST V 2215-5/30/E/KS/400-50 | pompa wysokociśnieniowa pionowa z króćcami Inline | Wilo-Helix FIRST V | Zaopatrzenie w wodę i podnoszenie ciśnienia, chłodnictwo, woda deszczowa | Wilo | FR | 1 | SZT |  | 0.7 | IE3 | zielony / Srebrny | Paleta jednorazowego użytku | 1 | 1 | 1 | 296 | 300 | 1762 | 630 | 2000 | 650 | 180 | 230 | http://downloads-wilo-select.wilo.com/assets/WIB_WILO188366.jpg | //cms.media.wilo.com/dcipicxmlfeature/wilo_f_02000028000225b700010092/7099185/wilo_f_02000028000225b700010092_1.jpg |  | 20140 |  |  | https://wilo.com/quick/PL/pl/articleNumber/4200635
5538 | 4200636 | 4048482595627 | Wilo-Helix FIRST V 2216-5/30/E/KS/400-50 pompa wysokociśnieniowa pionowa z króćcami Inline | Pompa wysokociśnieniowa pionowa Wilo-Helix FIRST V 2216-5/30/E/KS/400-50 z króćcami Inline, normalnie zasysająca, ze wzmocnionym korpusem pompy, do tłoczenia wody o temp. od -20 do 120° C. | 10455 | PG6 | 28 | K | 41401 | NIE | 28.13.14 | 84137075 | 0 | 582 | 810 | Wilo-Helix FIRST V 2216-5/30/E/KS/400-50 | pompa wysokociśnieniowa pionowa z króćcami Inline | Wilo-Helix FIRST V | Zaopatrzenie w wodę i podnoszenie ciśnienia, chłodnictwo, woda deszczowa | Wilo | FR | 1 | SZT |  | 0.7 | IE3 | zielony / Srebrny | Paleta jednorazowego użytku | 1 | 1 | 1 | 296 | 300 | 1812 | 630 | 2000 | 650 | 198 | 248 | http://downloads-wilo-select.wilo.com/assets/WIB_WILO188366.jpg | //cms.media.wilo.com/dcipicxmlfeature/wilo_f_02000028000225b700010092/7099185/wilo_f_02000028000225b700010092_1.jpg |  | 24250 |  |  | https://wilo.com/quick/PL/pl/articleNumber/4200636
5539 | 4201062 | 4048482590370 | Wilo-Helix FIRST V 222-5/25/E/KS/400-50 pompa wysokociśnieniowa pionowa z króćcami Inline | Pompa wysokociśnieniowa pionowa Wilo-Helix FIRST V 222-5/25/E/KS/400-50 z króćcami Inline, normalnie zasysająca, ze wzmocnionym korpusem pompy, do tłoczenia wody o temp. od -20 do 120° C. | 3216 | PG6 | 28 | K | 41401 | NIE | 28.13.14 | 84137075 | 0 | 582 | 810 | Wilo-Helix FIRST V 222-5/25/E/KS/400-50 | pompa wysokociśnieniowa pionowa z króćcami Inline | Wilo-Helix FIRST V | Zaopatrzenie w wodę i podnoszenie ciśnienia, chłodnictwo, woda deszczowa | Wilo | FR | 1 | SZT |  | 0.7 | IE3 | zielony / Srebrny | Paleta jednorazowego użytku | 1 | 1 | 1 | 212 | 250 | 1226 | 400 | 1600 | 500 | 52 | 74 | http://downloads-wilo-select.wilo.com/assets/WIB_WILO188366.jpg | //cms.media.wilo.com/dcipicxmlfeature/wilo_f_02000028000225b700010092/7099185/wilo_f_02000028000225b700010092_1.jpg |  | 2500 |  |  | https://wilo.com/quick/PL/pl/articleNumber/4201062
5540 | 4201064 | 4048482590394 | Wilo-Helix FIRST V 224-5/25/E/KS/400-50 pompa wysokociśnieniowa pionowa z króćcami Inline | Pompa wysokociśnieniowa pionowa Wilo-Helix FIRST V 224-5/25/E/KS/400-50 z króćcami Inline, normalnie zasysająca, ze wzmocnionym korpusem pompy, do tłoczenia wody o temp. od -20 do 120° C. | 3407 | PG6 | 28 | K | 41401 | NIE | 28.13.14 | 84137075 | 0 | 582 | 810 | Wilo-Helix FIRST V 224-5/25/E/KS/400-50 | pompa wysokociśnieniowa pionowa z króćcami Inline | Wilo-Helix FIRST V | Zaopatrzenie w wodę i podnoszenie ciśnienia, chłodnictwo, woda deszczowa | Wilo | FR | 1 | SZT |  | 0.7 | IE3 | zielony / Srebrny | Paleta jednorazowego użytku | 1 | 1 | 1 | 212 | 250 | 1226 | 400 | 1600 | 500 | 52 | 74 | http://downloads-wilo-select.wilo.com/assets/WIB_WILO188366.jpg | //cms.media.wilo.com/dcipicxmlfeature/wilo_f_02000028000225b700010092/7099185/wilo_f_02000028000225b700010092_1.jpg |  | 2500 |  |  | https://wilo.com/quick/PL/pl/articleNumber/4201064
5541 | 4201066 | 4048482590417 | Wilo-Helix FIRST V 226-5/25/E/KS/400-50 pompa wysokociśnieniowa pionowa z króćcami Inline | Pompa wysokociśnieniowa pionowa Wilo-Helix FIRST V 226-5/25/E/KS/400-50 z króćcami Inline, normalnie zasysająca, ze wzmocnionym korpusem pompy, do tłoczenia wody o temp. od -20 do 120° C. | 3407 | PG6 | 28 | K | 41401 | NIE | 28.13.14 | 84137075 | 0 | 582 | 810 | Wilo-Helix FIRST V 226-5/25/E/KS/400-50 | pompa wysokociśnieniowa pionowa z króćcami Inline | Wilo-Helix FIRST V | Zaopatrzenie w wodę i podnoszenie ciśnienia, chłodnictwo, woda deszczowa | Wilo | FR | 1 | SZT |  | 0.7 | IE3 | zielony / Srebrny | Paleta jednorazowego użytku | 1 | 1 | 1 | 212 | 250 | 1301 | 400 | 1600 | 500 | 53 | 75 | http://downloads-wilo-select.wilo.com/assets/WIB_WILO188366.jpg | //cms.media.wilo.com/dcipicxmlfeature/wilo_f_02000028000225b700010092/7099185/wilo_f_02000028000225b700010092_1.jpg |  | 2500 |  |  | https://wilo.com/quick/PL/pl/articleNumber/4201066
5542 | 4201068 | 4048482590431 | Wilo-Helix FIRST V 229-5/30/E/KS/400-50 pompa wysokociśnieniowa pionowa z króćcami Inline | Pompa wysokociśnieniowa pionowa Wilo-Helix FIRST V 229-5/30/E/KS/400-50 z króćcami Inline, normalnie zasysająca, ze wzmocnionym korpusem pompy, do tłoczenia wody o temp. od -20 do 120° C. | 3585 | PG6 | 28 | K | 41401 | NIE | 28.13.14 | 84137075 | 0 | 582 | 810 | Wilo-Helix FIRST V 229-5/30/E/KS/400-50 | pompa wysokociśnieniowa pionowa z króćcami Inline | Wilo-Helix FIRST V | Zaopatrzenie w wodę i podnoszenie ciśnienia, chłodnictwo, woda deszczowa | Wilo | FR | 1 | SZT |  | 0.7 | IE3 | zielony / Srebrny | Paleta jednorazowego użytku | 1 | 1 | 1 | 223 | 250 | 1377 | 400 | 1600 | 500 | 55 | 77 | http://downloads-wilo-select.wilo.com/assets/WIB_WILO188366.jpg | //cms.media.wilo.com/dcipicxmlfeature/wilo_f_02000028000225b700010092/7099185/wilo_f_02000028000225b700010092_1.jpg |  | 2500 |  |  | https://wilo.com/quick/PL/pl/articleNumber/4201068
5543 | 4201069 | 4048482590448 | Wilo-Helix FIRST V 231-5/30/E/KS/400-50 pompa wysokociśnieniowa pionowa z króćcami Inline | Pompa wysokociśnieniowa pionowa Wilo-Helix FIRST V 231-5/30/E/KS/400-50 z króćcami Inline, normalnie zasysająca, ze wzmocnionym korpusem pompy, do tłoczenia wody o temp. od -20 do 120° C. | 3811 | PG6 | 28 | K | 41401 | NIE | 28.13.14 | 84137075 | 0 | 582 | 810 | Wilo-Helix FIRST V 231-5/30/E/KS/400-50 | pompa wysokociśnieniowa pionowa z króćcami Inline | Wilo-Helix FIRST V | Zaopatrzenie w wodę i podnoszenie ciśnienia, chłodnictwo, woda deszczowa | Wilo | FR | 1 | SZT |  | 0.7 | IE3 | zielony / Srebrny | Paleta jednorazowego użytku | 1 | 1 | 1 | 223 | 250 | 1457 | 400 | 1600 | 500 | 63 | 85 | http://downloads-wilo-select.wilo.com/assets/WIB_WILO188366.jpg | //cms.media.wilo.com/dcipicxmlfeature/wilo_f_02000028000225b700010092/7099185/wilo_f_02000028000225b700010092_1.jpg |  | 3350 |  |  | https://wilo.com/quick/PL/pl/articleNumber/4201069
5544 | 4201070 | 4048482590455 | Wilo-Helix FIRST V 233-5/30/E/KS/400-50 pompa wysokociśnieniowa pionowa z króćcami Inline | Pompa wysokociśnieniowa pionowa Wilo-Helix FIRST V 233-5/30/E/KS/400-50 z króćcami Inline, normalnie zasysająca, ze wzmocnionym korpusem pompy, do tłoczenia wody o temp. od -20 do 120° C. | 3865 | PG6 | 28 | K | 41401 | NIE | 28.13.14 | 84137075 | 0 | 582 | 810 | Wilo-Helix FIRST V 233-5/30/E/KS/400-50 | pompa wysokociśnieniowa pionowa z króćcami Inline | Wilo-Helix FIRST V | Zaopatrzenie w wodę i podnoszenie ciśnienia, chłodnictwo, woda deszczowa | Wilo | FR | 1 | SZT |  | 0.7 | IE3 | zielony / Srebrny | Paleta jednorazowego użytku | 1 | 1 | 1 | 223 | 250 | 1507 | 630 | 2000 | 450 | 64 | 114 | http://downloads-wilo-select.wilo.com/assets/WIB_WILO188366.jpg | //cms.media.wilo.com/dcipicxmlfeature/wilo_f_02000028000225b700010092/7099185/wilo_f_02000028000225b700010092_1.jpg |  | 3350 |  |  | https://wilo.com/quick/PL/pl/articleNumber/4201070
5545 | 4201071 | 4048482590462 | Wilo-Helix FIRST V 236-5/30/E/KS/400-50 pompa wysokociśnieniowa pionowa z króćcami Inline | Pompa wysokociśnieniowa pionowa Wilo-Helix FIRST V 236-5/30/E/KS/400-50 z króćcami Inline, normalnie zasysająca, ze wzmocnionym korpusem pompy, do tłoczenia wody o temp. od -20 do 120° C. | 4018 | PG6 | 28 | K | 41401 | NIE | 28.13.14 | 84137075 | 0 | 582 | 810 | Wilo-Helix FIRST V 236-5/30/E/KS/400-50 | pompa wysokociśnieniowa pionowa z króćcami Inline | Wilo-Helix FIRST V | Zaopatrzenie w wodę i podnoszenie ciśnienia, chłodnictwo, woda deszczowa | Wilo | FR | 1 | SZT |  | 0.7 | IE3 | zielony / Srebrny | Paleta jednorazowego użytku | 1 | 1 | 1 | 223 | 250 | 1582 | 630 | 2000 | 450 | 65 | 115 | http://downloads-wilo-select.wilo.com/assets/WIB_WILO188366.jpg | //cms.media.wilo.com/dcipicxmlfeature/wilo_f_02000028000225b700010092/7099185/wilo_f_02000028000225b700010092_1.jpg |  | 3350 |  |  | https://wilo.com/quick/PL/pl/articleNumber/4201071
5546 | 4201072 | 4048482590479 | Wilo-Helix FIRST V 239-5/30/E/KS/400-50 pompa wysokociśnieniowa pionowa z króćcami Inline | Pompa wysokociśnieniowa pionowa Wilo-Helix FIRST V 239-5/30/E/KS/400-50 z króćcami Inline, normalnie zasysająca, ze wzmocnionym korpusem pompy, do tłoczenia wody o temp. od -20 do 120° C. | 4170 | PG6 | 28 | K | 41401 | NIE | 28.13.14 | 84137075 | 0 | 582 | 810 | Wilo-Helix FIRST V 239-5/30/E/KS/400-50 | pompa wysokociśnieniowa pionowa z króćcami Inline | Wilo-Helix FIRST V | Zaopatrzenie w wodę i podnoszenie ciśnienia, chłodnictwo, woda deszczowa | Wilo | FR | 1 | SZT |  | 0.7 | IE3 | zielony / Srebrny | Paleta jednorazowego użytku | 1 | 1 | 1 | 223 | 250 | 1657 | 630 | 2000 | 450 | 67 | 117 | http://downloads-wilo-select.wilo.com/assets/WIB_WILO188366.jpg | //cms.media.wilo.com/dcipicxmlfeature/wilo_f_02000028000225b700010092/7099185/wilo_f_02000028000225b700010092_1.jpg |  | 3350 |  |  | https://wilo.com/quick/PL/pl/articleNumber/4201072
5547 | 4200588 | 4048482595375 | Wilo-Helix FIRST V 3601/1-5/16/E/KS/400-50 pompa wysokociśnieniowa pionowa z króćcami Inline | Pompa wysokociśnieniowa pionowa Wilo-Helix FIRST V 3601/1-5/16/E/KS/400-50 z króćcami Inline, normalnie zasysająca, ze wzmocnionym korpusem pompy, do tłoczenia wody o temp. od -20 do 120° C. | 2564 | PG6 | 28 | K | 41401 | NIE | 28.13.14 | 84137075 | 0 | 582 | 810 | Wilo-Helix FIRST V 3601/1-5/16/E/KS/400-50 | pompa wysokociśnieniowa pionowa z króćcami Inline | Wilo-Helix FIRST V | Zaopatrzenie w wodę i podnoszenie ciśnienia, chłodnictwo, woda deszczowa | Wilo | FR | 1 | SZT |  | 0.7 | IE3 | zielony / Srebrny | Paleta jednorazowego użytku | 1 | 1 | 1 | 296 | 320 | 756 | 435 | 1200 | 500 | 65 | 79 | http://downloads-wilo-select.wilo.com/assets/WIB_WILO188366.jpg | //cms.media.wilo.com/dcipicxmlfeature/wilo_f_02000028000225b700010092/7099185/wilo_f_02000028000225b700010092_1.jpg |  | 2500 |  |  | https://wilo.com/quick/PL/pl/articleNumber/4200588
5548 | 4183384 | 4048482356174 | Wilo-Helix FIRST V 3601-5/16/E/S/400-50 pompa wysokociśnieniowa pionowa z króćcami Inline | Pompa wysokociśnieniowa pionowa Wilo-Helix FIRST V 3601-5/16/E/S/400-50 z króćcami Inline, normalnie zasysająca, ze wzmocnionym korpusem pompy, do tłoczenia wody o temp. od -20 do 120° C. | 2822 | PG6 | 28 | K | 41401 | NIE | 28.13.14 | 84137075 | 0 | 582 | 810 | Wilo-Helix FIRST V 3601-5/16/E/S/400-50 | pompa wysokociśnieniowa pionowa z króćcami Inline | Wilo-Helix FIRST V | Zaopatrzenie w wodę i podnoszenie ciśnienia, chłodnictwo, woda deszczowa | Wilo | FR | 1 | SZT |  | 0.7 | IE3 | zielony / Srebrny | Paleta jednorazowego użytku | 1 | 1 | 1 | 294 | 320 | 758 | 435 | 1200 | 500 | 68 | 82 | http://downloads-wilo-select.wilo.com/assets/WIB_WILO188366.jpg | //cms.media.wilo.com/dcipicxmlfeature/wilo_f_02000028000225b700010092/7099185/wilo_f_02000028000225b700010092_1.jpg |  | 3350 |  |  | https://wilo.com/quick/PL/pl/articleNumber/4183384
5549 | 4183386 | 4048482356198 | Wilo-Helix FIRST V 3602/1-5/16/E/S/400-50 pompa wysokociśnieniowa pionowa z króćcami Inline | Pompa wysokociśnieniowa pionowa Wilo-Helix FIRST V 3602/1-5/16/E/S/400-50 z króćcami Inline, normalnie zasysająca, ze wzmocnionym korpusem pompy, do tłoczenia wody o temp. od -20 do 120° C. | 3327 | PG6 | 28 | K | 41401 | NIE | 28.13.14 | 84137075 | 0 | 582 | 810 | Wilo-Helix FIRST V 3602/1-5/16/E/S/400-50 | pompa wysokociśnieniowa pionowa z króćcami Inline | Wilo-Helix FIRST V | Zaopatrzenie w wodę i podnoszenie ciśnienia, chłodnictwo, woda deszczowa | Wilo | FR | 1 | SZT |  | 0.7 | IE3 | zielony / Srebrny | Paleta jednorazowego użytku | 1 | 1 | 1 | 294 | 320 | 822 | 465 | 1200 | 500 | 79 | 93 | http://downloads-wilo-select.wilo.com/assets/WIB_WILO188366.jpg | //cms.media.wilo.com/dcipicxmlfeature/wilo_f_02000028000225b700010092/7099185/wilo_f_02000028000225b700010092_1.jpg |  | 6150 |  |  | https://wilo.com/quick/PL/pl/articleNumber/4183386
5550 | 4183385 | 4048482356181 | Wilo-Helix FIRST V 3602/2-5/16/E/S/400-50 pompa wysokociśnieniowa pionowa z króćcami Inline | Pompa wysokociśnieniowa pionowa Wilo-Helix FIRST V 3602/2-5/16/E/S/400-50 z króćcami Inline, normalnie zasysająca, ze wzmocnionym korpusem pompy, do tłoczenia wody o temp. od -20 do 120° C. | 3027 | PG6 | 28 | K | 41401 | NIE | 28.13.14 | 84137075 | 0 | 582 | 810 | Wilo-Helix FIRST V 3602/2-5/16/E/S/400-50 | pompa wysokociśnieniowa pionowa z króćcami Inline | Wilo-Helix FIRST V | Zaopatrzenie w wodę i podnoszenie ciśnienia, chłodnictwo, woda deszczowa | Wilo | FR | 1 | SZT |  | 0.7 | IE3 | zielony / Srebrny | Paleta jednorazowego użytku | 1 | 1 | 1 | 294 | 320 | 792 | 465 | 1200 | 500 | 71 | 85 | http://downloads-wilo-select.wilo.com/assets/WIB_WILO188366.jpg | //cms.media.wilo.com/dcipicxmlfeature/wilo_f_02000028000225b700010092/7099185/wilo_f_02000028000225b700010092_1.jpg |  | 4510 |  |  | https://wilo.com/quick/PL/pl/articleNumber/4183385
5551 | 4183387 | 4048482356204 | Wilo-Helix FIRST V 3602-5/16/E/S/400-50 pompa wysokociśnieniowa pionowa z króćcami Inline | Pompa wysokociśnieniowa pionowa Wilo-Helix FIRST V 3602-5/16/E/S/400-50 z króćcami Inline, normalnie zasysająca, ze wzmocnionym korpusem pompy, do tłoczenia wody o temp. od -20 do 120° C. | 4323 | PG6 | 28 | K | 41401 | NIE | 28.13.14 | 84137075 | 0 | 582 | 810 | Wilo-Helix FIRST V 3602-5/16/E/S/400-50 | pompa wysokociśnieniowa pionowa z króćcami Inline | Wilo-Helix FIRST V | Zaopatrzenie w wodę i podnoszenie ciśnienia, chłodnictwo, woda deszczowa | Wilo | FR | 1 | SZT |  | 0.7 | IE3 | zielony / Srebrny | Paleta jednorazowego użytku | 1 | 1 | 1 | 294 | 320 | 822 | 465 | 1200 | 500 | 79 | 93 | http://downloads-wilo-select.wilo.com/assets/WIB_WILO188366.jpg | //cms.media.wilo.com/dcipicxmlfeature/wilo_f_02000028000225b700010092/7099185/wilo_f_02000028000225b700010092_1.jpg |  | 6150 |  |  | https://wilo.com/quick/PL/pl/articleNumber/4183387
5552 | 4183389 | 4048482356228 | Wilo-Helix FIRST V 3603/1-5/16/E/S/400-50 pompa wysokociśnieniowa pionowa z króćcami Inline | Pompa wysokociśnieniowa pionowa Wilo-Helix FIRST V 3603/1-5/16/E/S/400-50 z króćcami Inline, normalnie zasysająca, ze wzmocnionym korpusem pompy, do tłoczenia wody o temp. od -20 do 120° C. | 4921 | PG6 | 28 | K | 41401 | NIE | 28.13.14 | 84137075 | 0 | 582 | 810 | Wilo-Helix FIRST V 3603/1-5/16/E/S/400-50 | pompa wysokociśnieniowa pionowa z króćcami Inline | Wilo-Helix FIRST V | Zaopatrzenie w wodę i podnoszenie ciśnienia, chłodnictwo, woda deszczowa | Wilo | FR | 1 | SZT |  | 0.7 | IE3 | zielony / Srebrny | Paleta jednorazowego użytku | 1 | 1 | 1 | 294 | 320 | 923 | 465 | 1200 | 500 | 89 | 108 | http://downloads-wilo-select.wilo.com/assets/WIB_WILO188366.jpg | //cms.media.wilo.com/dcipicxmlfeature/wilo_f_02000028000225b700010092/7099185/wilo_f_02000028000225b700010092_1.jpg |  | 8320 |  |  | https://wilo.com/quick/PL/pl/articleNumber/4183389
5553 | 4183388 | 4048482356211 | Wilo-Helix FIRST V 3603/2-5/16/E/S/400-50 pompa wysokociśnieniowa pionowa z króćcami Inline | Pompa wysokociśnieniowa pionowa Wilo-Helix FIRST V 3603/2-5/16/E/S/400-50 z króćcami Inline, normalnie zasysająca, ze wzmocnionym korpusem pompy, do tłoczenia wody o temp. od -20 do 120° C. | 5159 | PG6 | 14 | C | 41401 | NIE | 28.13.14 | 84137075 | 0 | 582 | 810 | Wilo-Helix FIRST V 3603/2-5/16/E/S/400-50 | pompa wysokociśnieniowa pionowa z króćcami Inline | Wilo-Helix FIRST V | Zaopatrzenie w wodę i podnoszenie ciśnienia, chłodnictwo, woda deszczowa | Wilo | FR | 1 | SZT |  | 0.7 | IE3 | zielony / Srebrny | Paleta jednorazowego użytku | 1 | 1 | 1 | 294 | 320 | 923 | 465 | 1200 | 500 | 89 | 108 | http://downloads-wilo-select.wilo.com/assets/WIB_WILO188366.jpg | //cms.media.wilo.com/dcipicxmlfeature/wilo_f_02000028000225b700010092/7099185/wilo_f_02000028000225b700010092_1.jpg |  | 8320 |  |  | https://wilo.com/quick/PL/pl/articleNumber/4183388
5554 | 4183390 | 4048482356235 | Wilo-Helix FIRST V 3603-5/16/E/S/400-50 pompa wysokociśnieniowa pionowa z króćcami Inline | Pompa wysokociśnieniowa pionowa Wilo-Helix FIRST V 3603-5/16/E/S/400-50 z króćcami Inline, normalnie zasysająca, ze wzmocnionym korpusem pompy, do tłoczenia wody o temp. od -20 do 120° C. | 5849 | PG6 | 28 | K | 41401 | NIE | 28.13.14 | 84137075 | 0 | 582 | 810 | Wilo-Helix FIRST V 3603-5/16/E/S/400-50 | pompa wysokociśnieniowa pionowa z króćcami Inline | Wilo-Helix FIRST V | Zaopatrzenie w wodę i podnoszenie ciśnienia, chłodnictwo, woda deszczowa | Wilo | FR | 1 | SZT |  | 0.7 | IE3 | zielony / Srebrny | Paleta jednorazowego użytku | 1 | 1 | 1 | 294 | 320 | 973 | 465 | 1200 | 500 | 110 | 129 | http://downloads-wilo-select.wilo.com/assets/WIB_WILO188366.jpg | //cms.media.wilo.com/dcipicxmlfeature/wilo_f_02000028000225b700010092/7099185/wilo_f_02000028000225b700010092_1.jpg |  | 9880 |  |  | https://wilo.com/quick/PL/pl/articleNumber/4183390
5555 | 4183391 | 4048482356242 | Wilo-Helix FIRST V 3604/2-5/16/E/S/400-50 pompa wysokociśnieniowa pionowa z króćcami Inline | Pompa wysokociśnieniowa pionowa Wilo-Helix FIRST V 3604/2-5/16/E/S/400-50 z króćcami Inline, normalnie zasysająca, ze wzmocnionym korpusem pompy, do tłoczenia wody o temp. od -20 do 120° C. | 6633 | PG6 | 28 | K | 41401 | NIE | 28.13.14 | 84137075 | 0 | 582 | 810 | Wilo-Helix FIRST V 3604/2-5/16/E/S/400-50 | pompa wysokociśnieniowa pionowa z króćcami Inline | Wilo-Helix FIRST V | Zaopatrzenie w wodę i podnoszenie ciśnienia, chłodnictwo, woda deszczowa | Wilo | FR | 1 | SZT |  | 0.7 | IE3 | zielony / Srebrny | Paleta jednorazowego użytku | 1 | 1 | 1 | 294 | 320 | 1039 | 465 | 1200 | 500 | 125 | 144 | http://downloads-wilo-select.wilo.com/assets/WIB_WILO188366.jpg | //cms.media.wilo.com/dcipicxmlfeature/wilo_f_02000028000225b700010092/7099185/wilo_f_02000028000225b700010092_1.jpg |  | 12070 |  |  | https://wilo.com/quick/PL/pl/articleNumber/4183391
5556 | 4183392 | 4048482356259 | Wilo-Helix FIRST V 3604-5/16/E/S/400-50 pompa wysokociśnieniowa pionowa z króćcami Inline | Pompa wysokociśnieniowa pionowa Wilo-Helix FIRST V 3604-5/16/E/S/400-50 z króćcami Inline, normalnie zasysająca, ze wzmocnionym korpusem pompy, do tłoczenia wody o temp. od -20 do 120° C. | 6982 | PG6 | 28 | K | 41401 | NIE | 28.13.14 | 84137075 | 0 | 582 | 810 | Wilo-Helix FIRST V 3604-5/16/E/S/400-50 | pompa wysokociśnieniowa pionowa z króćcami Inline | Wilo-Helix FIRST V | Zaopatrzenie w wodę i podnoszenie ciśnienia, chłodnictwo, woda deszczowa | Wilo | FR | 1 | SZT |  | 0.7 | IE3 | zielony / Srebrny | Paleta jednorazowego użytku | 1 | 1 | 1 | 294 | 320 | 1039 | 465 | 1200 | 500 | 125 | 144 | http://downloads-wilo-select.wilo.com/assets/WIB_WILO188366.jpg | //cms.media.wilo.com/dcipicxmlfeature/wilo_f_02000028000225b700010092/7099185/wilo_f_02000028000225b700010092_1.jpg |  | 12070 |  |  | https://wilo.com/quick/PL/pl/articleNumber/4183392
5557 | 4215242 | 4048482736488 | Wilo-Helix FIRST V 3605/2-5/16/E/KS/400-50 pompa wysokociśnieniowa pionowa z króćcami Inline | Pompa wysokociśnieniowa pionowa Wilo-Helix FIRST V 3605/2-5/16/E/KS/400-50 z króćcami Inline, normalnie zasysająca, ze wzmocnionym korpusem pompy, do tłoczenia wody o temp. od -20 do 120° C. | 5074 | PG6 | 28 | K | 41401 | NIE | 28.13.14 | 84137075 | 0 | 582 | 810 | Wilo-Helix FIRST V 3605/2-5/16/E/KS/400-50 | pompa wysokociśnieniowa pionowa z króćcami Inline | Wilo-Helix FIRST V | Zaopatrzenie w wodę i podnoszenie ciśnienia, chłodnictwo, woda deszczowa | Wilo | FR | 1 | SZT |  | 0.7 | IE3 | zielony / czarny / Srebrny | Paleta jednorazowego użytku | 1 | 1 | 1 | 296 | 320 | 1365 | 465 | 1600 | 650 | 179 | 201 | http://downloads-wilo-select.wilo.com/assets/WIB_WILO188366.jpg | //cms.media.wilo.com/dcipicxmlfeature/wilo_f_02000028000225b700010092/7099185/wilo_f_02000028000225b700010092_1.jpg |  | 16400 |  |  | https://wilo.com/quick/PL/pl/articleNumber/4215242
5558 | 4200589 | 4048482595382 | Wilo-Helix FIRST V 3605/2-5/25/E/KS/400-50 pompa wysokociśnieniowa pionowa z króćcami Inline | Pompa wysokociśnieniowa pionowa Wilo-Helix FIRST V 3605/2-5/25/E/KS/400-50 z króćcami Inline, normalnie zasysająca, ze wzmocnionym korpusem pompy, do tłoczenia wody o temp. od -20 do 120° C. | 7639 | PG6 | 28 | K | 41401 | NIE | 28.13.14 | 84137075 | 0 | 582 | 810 | Wilo-Helix FIRST V 3605/2-5/25/E/KS/400-50 | pompa wysokociśnieniowa pionowa z króćcami Inline | Wilo-Helix FIRST V | Zaopatrzenie w wodę i podnoszenie ciśnienia, chłodnictwo, woda deszczowa | Wilo | FR | 1 | SZT |  | 0.7 | IE3 | zielony / Srebrny | Paleta jednorazowego użytku | 1 | 1 | 1 | 296 | 320 | 1365 | 630 | 1600 | 650 | 179 | 201 | http://downloads-wilo-select.wilo.com/assets/WIB_WILO188366.jpg | //cms.media.wilo.com/dcipicxmlfeature/wilo_f_02000028000225b700010092/7099185/wilo_f_02000028000225b700010092_1.jpg |  | 16400 |  |  | https://wilo.com/quick/PL/pl/articleNumber/4200589
5559 | 4215243 | 4048482736495 | Wilo-Helix FIRST V 3605-5/16/E/KS/400-50 pompa wysokociśnieniowa pionowa z króćcami Inline | Pompa wysokociśnieniowa pionowa Wilo-Helix FIRST V 3605-5/16/E/KS/400-50 z króćcami Inline, normalnie zasysająca, ze wzmocnionym korpusem pompy, do tłoczenia wody o temp. od -20 do 120° C. | 5074 | PG6 | 28 | K | 41401 | NIE | 28.13.14 | 84137075 | 0 | 582 | 810 | Wilo-Helix FIRST V 3605-5/16/E/KS/400-50 | pompa wysokociśnieniowa pionowa z króćcami Inline | Wilo-Helix FIRST V | Zaopatrzenie w wodę i podnoszenie ciśnienia, chłodnictwo, woda deszczowa | Wilo | FR | 1 | SZT |  | 0.7 | IE3 | zielony / czarny / Srebrny | Paleta jednorazowego użytku | 1 | 1 | 1 | 296 | 320 | 1365 | 465 | 1600 | 650 | 179 | 201 | http://downloads-wilo-select.wilo.com/assets/WIB_WILO188366.jpg | //cms.media.wilo.com/dcipicxmlfeature/wilo_f_02000028000225b700010092/7099185/wilo_f_02000028000225b700010092_1.jpg |  | 16400 |  |  | https://wilo.com/quick/PL/pl/articleNumber/4215243
5560 | 4200590 | 4048482595399 | Wilo-Helix FIRST V 3605-5/25/E/KS/400-50 pompa wysokociśnieniowa pionowa z króćcami Inline | Pompa wysokociśnieniowa pionowa Wilo-Helix FIRST V 3605-5/25/E/KS/400-50 z króćcami Inline, normalnie zasysająca, ze wzmocnionym korpusem pompy, do tłoczenia wody o temp. od -20 do 120° C. | 7894 | PG6 | 28 | K | 41401 | NIE | 28.13.14 | 84137075 | 0 | 582 | 810 | Wilo-Helix FIRST V 3605-5/25/E/KS/400-50 | pompa wysokociśnieniowa pionowa z króćcami Inline | Wilo-Helix FIRST V | Zaopatrzenie w wodę i podnoszenie ciśnienia, chłodnictwo, woda deszczowa | Wilo | FR | 1 | SZT |  | 0.7 | IE3 | zielony / Srebrny | Paleta jednorazowego użytku | 1 | 1 | 1 | 296 | 320 | 1365 | 630 | 1600 | 650 | 179 | 201 | http://downloads-wilo-select.wilo.com/assets/WIB_WILO188366.jpg | //cms.media.wilo.com/dcipicxmlfeature/wilo_f_02000028000225b700010092/7099185/wilo_f_02000028000225b700010092_1.jpg |  | 16400 |  |  | https://wilo.com/quick/PL/pl/articleNumber/4200590
5561 | 4215244 | 4048482736501 | Wilo-Helix FIRST V 3606/2-5/16/E/KS/400-50 pompa wysokociśnieniowa pionowa z króćcami Inline | Pompa wysokociśnieniowa pionowa Wilo-Helix FIRST V 3606/2-5/16/E/KS/400-50 z króćcami Inline, normalnie zasysająca, ze wzmocnionym korpusem pompy, do tłoczenia wody o temp. od -20 do 120° C. | 5288 | PG6 | 28 | K | 41401 | NIE | 28.13.14 | 84137075 | 0 | 582 | 810 | Wilo-Helix FIRST V 3606/2-5/16/E/KS/400-50 | pompa wysokociśnieniowa pionowa z króćcami Inline | Wilo-Helix FIRST V | Zaopatrzenie w wodę i podnoszenie ciśnienia, chłodnictwo, woda deszczowa | Wilo | FR | 1 | SZT |  | 0.7 | IE3 | zielony / czarny / Srebrny | Paleta jednorazowego użytku | 1 | 1 | 1 | 296 | 320 | 1432 | 465 | 1600 | 650 | 182 | 204 | http://downloads-wilo-select.wilo.com/assets/WIB_WILO188366.jpg | //cms.media.wilo.com/dcipicxmlfeature/wilo_f_02000028000225b700010092/7099185/wilo_f_02000028000225b700010092_1.jpg |  | 16400 |  |  | https://wilo.com/quick/PL/pl/articleNumber/4215244
5562 | 4200591 | 4048482595405 | Wilo-Helix FIRST V 3606/2-5/25/E/KS/400-50 pompa wysokociśnieniowa pionowa z króćcami Inline | Pompa wysokociśnieniowa pionowa Wilo-Helix FIRST V 3606/2-5/25/E/KS/400-50 z króćcami Inline, normalnie zasysająca, ze wzmocnionym korpusem pompy, do tłoczenia wody o temp. od -20 do 120° C. | 8812 | PG6 | 28 | K | 41401 | NIE | 28.13.14 | 84137075 | 0 | 582 | 810 | Wilo-Helix FIRST V 3606/2-5/25/E/KS/400-50 | pompa wysokociśnieniowa pionowa z króćcami Inline | Wilo-Helix FIRST V | Zaopatrzenie w wodę i podnoszenie ciśnienia, chłodnictwo, woda deszczowa | Wilo | FR | 1 | SZT |  | 0.7 | IE3 | zielony / Srebrny | Paleta jednorazowego użytku | 1 | 1 | 1 | 296 | 320 | 1432 | 630 | 1600 | 650 | 182 | 204 | http://downloads-wilo-select.wilo.com/assets/WIB_WILO188366.jpg | //cms.media.wilo.com/dcipicxmlfeature/wilo_f_02000028000225b700010092/7099185/wilo_f_02000028000225b700010092_1.jpg |  | 16400 |  |  | https://wilo.com/quick/PL/pl/articleNumber/4200591
5563 | 4215245 | 4048482736617 | Wilo-Helix FIRST V 3606-5/16/E/KS/400-50 pompa wysokociśnieniowa pionowa z króćcami Inline | Pompa wysokociśnieniowa pionowa Wilo-Helix FIRST V 3606-5/16/E/KS/400-50 z króćcami Inline, normalnie zasysająca, ze wzmocnionym korpusem pompy, do tłoczenia wody o temp. od -20 do 120° C. | 5411 | PG6 | 28 | K | 41401 | NIE | 28.13.14 | 84137075 | 0 | 582 | 810 | Wilo-Helix FIRST V 3606-5/16/E/KS/400-50 | pompa wysokociśnieniowa pionowa z króćcami Inline | Wilo-Helix FIRST V | Zaopatrzenie w wodę i podnoszenie ciśnienia, chłodnictwo, woda deszczowa | Wilo | FR | 1 | SZT |  | 0.7 | IE3 | zielony / czarny / Srebrny | Paleta jednorazowego użytku | 1 | 1 | 1 | 296 | 320 | 1432 | 465 | 1600 | 650 | 184 | 206 | http://downloads-wilo-select.wilo.com/assets/WIB_WILO188366.jpg | //cms.media.wilo.com/dcipicxmlfeature/wilo_f_02000028000225b700010092/7099185/wilo_f_02000028000225b700010092_1.jpg |  | 20140 |  |  | https://wilo.com/quick/PL/pl/articleNumber/4215245
5564 | 4200592 | 4048482595412 | Wilo-Helix FIRST V 3606-5/25/E/KS/400-50 pompa wysokociśnieniowa pionowa z króćcami Inline | Pompa wysokociśnieniowa pionowa Wilo-Helix FIRST V 3606-5/25/E/KS/400-50 z króćcami Inline, normalnie zasysająca, ze wzmocnionym korpusem pompy, do tłoczenia wody o temp. od -20 do 120° C. | 10144 | PG6 | 28 | K | 41401 | NIE | 28.13.14 | 84137075 | 0 | 582 | 810 | Wilo-Helix FIRST V 3606-5/25/E/KS/400-50 | pompa wysokociśnieniowa pionowa z króćcami Inline | Wilo-Helix FIRST V | Zaopatrzenie w wodę i podnoszenie ciśnienia, chłodnictwo, woda deszczowa | Wilo | FR | 1 | SZT |  | 0.7 | IE3 | zielony / Srebrny | Paleta jednorazowego użytku | 1 | 1 | 1 | 296 | 320 | 1432 | 630 | 1600 | 650 | 184 | 206 | http://downloads-wilo-select.wilo.com/assets/WIB_WILO188366.jpg | //cms.media.wilo.com/dcipicxmlfeature/wilo_f_02000028000225b700010092/7099185/wilo_f_02000028000225b700010092_1.jpg |  | 20140 |  |  | https://wilo.com/quick/PL/pl/articleNumber/4200592
5565 | 4200593 | 4048482595429 | Wilo-Helix FIRST V 3607/2-5/25/E/KS/400-50 pompa wysokociśnieniowa pionowa z króćcami Inline | Pompa wysokociśnieniowa pionowa Wilo-Helix FIRST V 3607/2-5/25/E/KS/400-50 z króćcami Inline, normalnie zasysająca, ze wzmocnionym korpusem pompy, do tłoczenia wody o temp. od -20 do 120° C. | 10530 | PG6 | 28 | K | 41401 | NIE | 28.13.14 | 84137075 | 0 | 582 | 810 | Wilo-Helix FIRST V 3607/2-5/25/E/KS/400-50 | pompa wysokociśnieniowa pionowa z króćcami Inline | Wilo-Helix FIRST V | Zaopatrzenie w wodę i podnoszenie ciśnienia, chłodnictwo, woda deszczowa | Wilo | FR | 1 | SZT |  | 0.7 | IE3 | zielony / Srebrny | Paleta jednorazowego użytku | 1 | 1 | 1 | 296 | 320 | 1498 | 630 | 2000 | 650 | 187 | 237 | http://downloads-wilo-select.wilo.com/assets/WIB_WILO188366.jpg | //cms.media.wilo.com/dcipicxmlfeature/wilo_f_02000028000225b700010092/7099185/wilo_f_02000028000225b700010092_1.jpg |  | 20140 |  |  | https://wilo.com/quick/PL/pl/articleNumber/4200593
5566 | 4200594 | 4048482595436 | Wilo-Helix FIRST V 3607-5/25/E/KS/400-50 pompa wysokociśnieniowa pionowa z króćcami Inline | Pompa wysokociśnieniowa pionowa Wilo-Helix FIRST V 3607-5/25/E/KS/400-50 z króćcami Inline, normalnie zasysająca, ze wzmocnionym korpusem pompy, do tłoczenia wody o temp. od -20 do 120° C. | 11011 | PG6 | 28 | K | 41401 | NIE | 28.13.14 | 84137075 | 0 | 582 | 810 | Wilo-Helix FIRST V 3607-5/25/E/KS/400-50 | pompa wysokociśnieniowa pionowa z króćcami Inline | Wilo-Helix FIRST V | Zaopatrzenie w wodę i podnoszenie ciśnienia, chłodnictwo, woda deszczowa | Wilo | FR | 1 | SZT |  | 0.7 | IE3 | zielony / Srebrny | Paleta jednorazowego użytku | 1 | 1 | 1 | 296 | 320 | 1498 | 630 | 2000 | 650 | 204 | 254 | http://downloads-wilo-select.wilo.com/assets/WIB_WILO188366.jpg | //cms.media.wilo.com/dcipicxmlfeature/wilo_f_02000028000225b700010092/7099185/wilo_f_02000028000225b700010092_1.jpg |  | 24250 |  |  | https://wilo.com/quick/PL/pl/articleNumber/4200594
5567 | 4200595 | 4048482595443 | Wilo-Helix FIRST V 3608/2-5/25/E/KS/400-50 pompa wysokociśnieniowa pionowa z króćcami Inline | Pompa wysokociśnieniowa pionowa Wilo-Helix FIRST V 3608/2-5/25/E/KS/400-50 z króćcami Inline, normalnie zasysająca, ze wzmocnionym korpusem pompy, do tłoczenia wody o temp. od -20 do 120° C. | 12453 | PG6 | 28 | K | 41401 | NIE | 28.13.14 | 84137075 | 0 | 582 | 810 | Wilo-Helix FIRST V 3608/2-5/25/E/KS/400-50 | pompa wysokociśnieniowa pionowa z króćcami Inline | Wilo-Helix FIRST V | Zaopatrzenie w wodę i podnoszenie ciśnienia, chłodnictwo, woda deszczowa | Wilo | FR | 1 | SZT |  | 0.7 | IE3 | zielony / Srebrny | Paleta jednorazowego użytku | 1 | 1 | 1 | 296 | 320 | 1565 | 630 | 2000 | 650 | 207 | 257 | http://downloads-wilo-select.wilo.com/assets/WIB_WILO188366.jpg | //cms.media.wilo.com/dcipicxmlfeature/wilo_f_02000028000225b700010092/7099185/wilo_f_02000028000225b700010092_1.jpg |  | 24250 |  |  | https://wilo.com/quick/PL/pl/articleNumber/4200595
5568 | 4200596 | 4048482595450 | Wilo-Helix FIRST V 3608-5/25/E/KS/400-50 pompa wysokociśnieniowa pionowa z króćcami Inline | Pompa wysokociśnieniowa pionowa Wilo-Helix FIRST V 3608-5/25/E/KS/400-50 z króćcami Inline, normalnie zasysająca, ze wzmocnionym korpusem pompy, do tłoczenia wody o temp. od -20 do 120° C. | 12453 | PG6 | 28 | K | 41401 | NIE | 28.13.14 | 84137075 | 0 | 582 | 810 | Wilo-Helix FIRST V 3608-5/25/E/KS/400-50 | pompa wysokociśnieniowa pionowa z króćcami Inline | Wilo-Helix FIRST V | Zaopatrzenie w wodę i podnoszenie ciśnienia, chłodnictwo, woda deszczowa | Wilo | FR | 1 | SZT |  | 0.7 | IE3 | zielony / Srebrny | Paleta jednorazowego użytku | 1 | 1 | 1 | 296 | 320 | 1565 | 630 | 2000 | 650 | 207 | 257 | http://downloads-wilo-select.wilo.com/assets/WIB_WILO188366.jpg | //cms.media.wilo.com/dcipicxmlfeature/wilo_f_02000028000225b700010092/7099185/wilo_f_02000028000225b700010092_1.jpg |  | 24250 |  |  | https://wilo.com/quick/PL/pl/articleNumber/4200596
5569 | 4200597 | 4048482595467 | Wilo-Helix FIRST V 3609/2-5/25/E/KS/400-50 pompa wysokociśnieniowa pionowa z króćcami Inline | Pompa wysokociśnieniowa pionowa Wilo-Helix FIRST V 3609/2-5/25/E/KS/400-50 z króćcami Inline, normalnie zasysająca, ze wzmocnionym korpusem pompy, do tłoczenia wody o temp. od -20 do 120° C. | 13779 | PG6 | 28 | K | 41401 | NIE | 28.13.14 | 84137075 | 0 | 582 | 810 | Wilo-Helix FIRST V 3609/2-5/25/E/KS/400-50 | pompa wysokociśnieniowa pionowa z króćcami Inline | Wilo-Helix FIRST V | Zaopatrzenie w wodę i podnoszenie ciśnienia, chłodnictwo, woda deszczowa | Wilo | FR | 1 | SZT |  | 0.7 | IE3 | zielony / Srebrny | Paleta jednorazowego użytku | 1 | 1 | 1 | 296 | 320 | 1747 | 630 | 2000 | 650 | 263 | 313 | http://downloads-wilo-select.wilo.com/assets/WIB_WILO188366.jpg | //cms.media.wilo.com/dcipicxmlfeature/wilo_f_02000028000225b700010092/7099185/wilo_f_02000028000225b700010092_1.jpg |  | 32630 |  |  | https://wilo.com/quick/PL/pl/articleNumber/4200597
5570 | 4200598 | 4048482595474 | Wilo-Helix FIRST V 3609-5/25/E/KS/400-50 pompa wysokociśnieniowa pionowa z króćcami Inline | Pompa wysokociśnieniowa pionowa Wilo-Helix FIRST V 3609-5/25/E/KS/400-50 z króćcami Inline, normalnie zasysająca, ze wzmocnionym korpusem pompy, do tłoczenia wody o temp. od -20 do 120° C. | 14055 | PG6 | 28 | K | 41401 | NIE | 28.13.14 | 84137075 | 0 | 582 | 810 | Wilo-Helix FIRST V 3609-5/25/E/KS/400-50 | pompa wysokociśnieniowa pionowa z króćcami Inline | Wilo-Helix FIRST V | Zaopatrzenie w wodę i podnoszenie ciśnienia, chłodnictwo, woda deszczowa | Wilo | FR | 1 | SZT |  | 0.7 | IE3 | zielony / Srebrny | Paleta jednorazowego użytku | 1 | 1 | 1 | 296 | 320 | 1747 | 630 | 2000 | 650 | 263 | 313 | http://downloads-wilo-select.wilo.com/assets/WIB_WILO188366.jpg | //cms.media.wilo.com/dcipicxmlfeature/wilo_f_02000028000225b700010092/7099185/wilo_f_02000028000225b700010092_1.jpg |  | 32630 |  |  | https://wilo.com/quick/PL/pl/articleNumber/4200598
5571 | 4200599 | 4048482595481 | Wilo-Helix FIRST V 3610/2-5/25/E/KS/400-50 pompa wysokociśnieniowa pionowa z króćcami Inline | Pompa wysokociśnieniowa pionowa Wilo-Helix FIRST V 3610/2-5/25/E/KS/400-50 z króćcami Inline, normalnie zasysająca, ze wzmocnionym korpusem pompy, do tłoczenia wody o temp. od -20 do 120° C. | 15237 | PG6 | 28 | K | 41401 | NIE | 28.13.14 | 84137075 | 0 | 582 | 810 | Wilo-Helix FIRST V 3610/2-5/25/E/KS/400-50 | pompa wysokociśnieniowa pionowa z króćcami Inline | Wilo-Helix FIRST V | Zaopatrzenie w wodę i podnoszenie ciśnienia, chłodnictwo, woda deszczowa | Wilo | FR | 1 | SZT |  | 0.7 | IE3 | zielony / Srebrny | Paleta jednorazowego użytku | 1 | 1 | 1 | 296 | 320 | 1813 | 630 | 2000 | 650 | 266 | 316 | http://downloads-wilo-select.wilo.com/assets/WIB_WILO188366.jpg | //cms.media.wilo.com/dcipicxmlfeature/wilo_f_02000028000225b700010092/7099185/wilo_f_02000028000225b700010092_1.jpg |  | 32630 |  |  | https://wilo.com/quick/PL/pl/articleNumber/4200599
5572 | 4200637 | 4048482595634 | Wilo-Helix FIRST V 3610-5/30/E/KS/400-50 pompa wysokociśnieniowa pionowa z króćcami Inline | Pompa wysokociśnieniowa pionowa Wilo-Helix FIRST V 3610-5/30/E/KS/400-50 z króćcami Inline, normalnie zasysająca, ze wzmocnionym korpusem pompy, do tłoczenia wody o temp. od -20 do 120° C. | 15543 | PG6 | 28 | K | 41401 | NIE | 28.13.14 | 84137075 | 0 | 582 | 810 | Wilo-Helix FIRST V 3610-5/30/E/KS/400-50 | pompa wysokociśnieniowa pionowa z króćcami Inline | Wilo-Helix FIRST V | Zaopatrzenie w wodę i podnoszenie ciśnienia, chłodnictwo, woda deszczowa | Wilo | FR | 1 | SZT |  | 0.7 | IE3 | zielony / Srebrny | Paleta jednorazowego użytku | 1 | 1 | 1 | 296 | 320 | 1813 | 630 | 2000 | 650 | 266 | 316 | http://downloads-wilo-select.wilo.com/assets/WIB_WILO188366.jpg | //cms.media.wilo.com/dcipicxmlfeature/wilo_f_02000028000225b700010092/7099185/wilo_f_02000028000225b700010092_1.jpg |  | 32630 |  |  | https://wilo.com/quick/PL/pl/articleNumber/4200637
5573 | 4200638 | 4048482595641 | Wilo-Helix FIRST V 3611/2-5/30/E/KS/400-50 pompa wysokociśnieniowa pionowa z króćcami Inline | Pompa wysokociśnieniowa pionowa Wilo-Helix FIRST V 3611/2-5/30/E/KS/400-50 z króćcami Inline, normalnie zasysająca, ze wzmocnionym korpusem pompy, do tłoczenia wody o temp. od -20 do 120° C. | 15925 | PG6 | 28 | K | 41401 | NIE | 28.13.14 | 84137075 | 0 | 582 | 810 | Wilo-Helix FIRST V 3611/2-5/30/E/KS/400-50 | pompa wysokociśnieniowa pionowa z króćcami Inline | Wilo-Helix FIRST V | Zaopatrzenie w wodę i podnoszenie ciśnienia, chłodnictwo, woda deszczowa | Wilo | FR | 1 | SZT |  | 0.7 | IE3 | zielony / Srebrny | Paleta jednorazowego użytku | 1 | 1 | 1 | 296 | 320 | 1880 | 630 | 2300 | 650 | 269 | 319 | http://downloads-wilo-select.wilo.com/assets/WIB_WILO188366.jpg | //cms.media.wilo.com/dcipicxmlfeature/wilo_f_02000028000225b700010092/7099185/wilo_f_02000028000225b700010092_1.jpg |  | 32630 |  |  | https://wilo.com/quick/PL/pl/articleNumber/4200638
5574 | 4200639 | 4048482595658 | Wilo-Helix FIRST V 3611-5/30/E/KS/400-50 pompa wysokociśnieniowa pionowa z króćcami Inline | Pompa wysokociśnieniowa pionowa Wilo-Helix FIRST V 3611-5/30/E/KS/400-50 z króćcami Inline, normalnie zasysająca, ze wzmocnionym korpusem pompy, do tłoczenia wody o temp. od -20 do 120° C. | 16685 | PG6 | 28 | K | 41401 | NIE | 28.13.14 | 84137075 | 0 | 582 | 810 | Wilo-Helix FIRST V 3611-5/30/E/KS/400-50 | pompa wysokociśnieniowa pionowa z króćcami Inline | Wilo-Helix FIRST V | Zaopatrzenie w wodę i podnoszenie ciśnienia, chłodnictwo, woda deszczowa | Wilo | FR | 1 | SZT |  | 0.7 | IE3 | zielony / Srebrny | Paleta jednorazowego użytku | 1 | 1 | 1 | 296 | 320 | 1880 | 830 | 2300 | 650 | 285 | 335 | http://downloads-wilo-select.wilo.com/assets/WIB_WILO188366.jpg | //cms.media.wilo.com/dcipicxmlfeature/wilo_f_02000028000225b700010092/7099185/wilo_f_02000028000225b700010092_1.jpg |  | 39850 |  |  | https://wilo.com/quick/PL/pl/articleNumber/4200639
5575 | 4201073 | 4048482590486 | Wilo-Helix FIRST V 402-5/16/E/S/400-50 pompa wysokociśnieniowa pionowa z króćcami Inline | Pompa wysokociśnieniowa pionowa Wilo-Helix FIRST V 402-5/16/E/S/400-50 z króćcami Inline, normalnie zasysająca, ze wzmocnionym korpusem pompy, do tłoczenia wody o temp. od -20 do 120° C. | 1087 | PG6 | 28 | K | 41401 | NIE | 28.13.14 | 84137075 | 0 | 582 | 810 | Wilo-Helix FIRST V 402-5/16/E/S/400-50 | pompa wysokociśnieniowa pionowa z króćcami Inline | Wilo-Helix FIRST V | Zaopatrzenie w wodę i podnoszenie ciśnienia, chłodnictwo, woda deszczowa | Wilo | FR | 1 | SZT |  | 0.7 | IE2 | zielony / Srebrny | Karton | 1 | 1 | 1 | 212 | 204 | 513 | 400 | 800 | 370 | 19.3 | 22.8 | http://downloads-wilo-select.wilo.com/assets/WIB_WILO188366.jpg | //cms.media.wilo.com/dcipicxmlfeature/wilo_f_02000028000225b700010092/7099185/wilo_f_02000028000225b700010092_1.jpg |  | 590 |  |  | https://wilo.com/quick/PL/pl/articleNumber/4201073
5576 | 4201075 | 4048482590509 | Wilo-Helix FIRST V 402-5/25/E/S/400-50 pompa wysokociśnieniowa pionowa z króćcami Inline | Pompa wysokociśnieniowa pionowa Wilo-Helix FIRST V 402-5/25/E/S/400-50 z króćcami Inline, normalnie zasysająca, ze wzmocnionym korpusem pompy, do tłoczenia wody o temp. od -20 do 120° C. | 1087 | PG6 | 28 | K | 41401 | NIE | 28.13.14 | 84137075 | 0 | 582 | 810 | Wilo-Helix FIRST V 402-5/25/E/S/400-50 | pompa wysokociśnieniowa pionowa z króćcami Inline | Wilo-Helix FIRST V | Zaopatrzenie w wodę i podnoszenie ciśnienia, chłodnictwo, woda deszczowa | Wilo | FR | 1 | SZT |  | 0.7 | IE2 | zielony / Srebrny | Karton | 1 | 1 | 1 | 212 | 250 | 536 | 400 | 800 | 370 | 24 | 27.5 | http://downloads-wilo-select.wilo.com/assets/WIB_WILO188366.jpg | //cms.media.wilo.com/dcipicxmlfeature/wilo_f_02000028000225b700010092/7099185/wilo_f_02000028000225b700010092_1.jpg |  | 590 |  |  | https://wilo.com/quick/PL/pl/articleNumber/4201075
5577 | 4201076 | 4048482590516 | Wilo-Helix FIRST V 403-5/16/E/S/400-50 pompa wysokociśnieniowa pionowa z króćcami Inline | Pompa wysokociśnieniowa pionowa Wilo-Helix FIRST V 403-5/16/E/S/400-50 z króćcami Inline, normalnie zasysająca, ze wzmocnionym korpusem pompy, do tłoczenia wody o temp. od -20 do 120° C. | 1149 | PG6 | 28 | K | 41401 | NIE | 28.13.14 | 84137075 | 0 | 582 | 810 | Wilo-Helix FIRST V 403-5/16/E/S/400-50 | pompa wysokociśnieniowa pionowa z króćcami Inline | Wilo-Helix FIRST V | Zaopatrzenie w wodę i podnoszenie ciśnienia, chłodnictwo, woda deszczowa | Wilo | FR | 1 | SZT |  | 0.7 | IE2 | zielony / Srebrny | Karton | 1 | 1 | 1 | 212 | 204 | 538 | 400 | 800 | 370 | 20.3 | 23.8 | http://downloads-wilo-select.wilo.com/assets/WIB_WILO188366.jpg | //cms.media.wilo.com/dcipicxmlfeature/wilo_f_02000028000225b700010092/7099185/wilo_f_02000028000225b700010092_1.jpg |  | 590 |  |  | https://wilo.com/quick/PL/pl/articleNumber/4201076
5578 | 4201078 | 4048482590530 | Wilo-Helix FIRST V 403-5/25/E/S/400-50 pompa wysokociśnieniowa pionowa z króćcami Inline | Pompa wysokociśnieniowa pionowa Wilo-Helix FIRST V 403-5/25/E/S/400-50 z króćcami Inline, normalnie zasysająca, ze wzmocnionym korpusem pompy, do tłoczenia wody o temp. od -20 do 120° C. | 1149 | PG6 | 28 | K | 41401 | NIE | 28.13.14 | 84137075 | 0 | 582 | 810 | Wilo-Helix FIRST V 403-5/25/E/S/400-50 | pompa wysokociśnieniowa pionowa z króćcami Inline | Wilo-Helix FIRST V | Zaopatrzenie w wodę i podnoszenie ciśnienia, chłodnictwo, woda deszczowa | Wilo | FR | 1 | SZT |  | 0.7 | IE2 | zielony / Srebrny | Karton | 1 | 1 | 1 | 212 | 250 | 561 | 400 | 800 | 370 | 24.2 | 27.7 | http://downloads-wilo-select.wilo.com/assets/WIB_WILO188366.jpg | //cms.media.wilo.com/dcipicxmlfeature/wilo_f_02000028000225b700010092/7099185/wilo_f_02000028000225b700010092_1.jpg |  | 590 |  |  | https://wilo.com/quick/PL/pl/articleNumber/4201078
5579 | 4201079 | 4048482590547 | Wilo-Helix FIRST V 404-5/16/E/S/400-50 pompa wysokociśnieniowa pionowa z króćcami Inline | Pompa wysokociśnieniowa pionowa Wilo-Helix FIRST V 404-5/16/E/S/400-50 z króćcami Inline, normalnie zasysająca, ze wzmocnionym korpusem pompy, do tłoczenia wody o temp. od -20 do 120° C. | 1207 | PG6 | 28 | K | 41401 | NIE | 28.13.14 | 84137075 | 0 | 582 | 810 | Wilo-Helix FIRST V 404-5/16/E/S/400-50 | pompa wysokociśnieniowa pionowa z króćcami Inline | Wilo-Helix FIRST V | Zaopatrzenie w wodę i podnoszenie ciśnienia, chłodnictwo, woda deszczowa | Wilo | FR | 1 | SZT |  | 0.7 | IE2 | zielony / Srebrny | Karton | 1 | 1 | 1 | 212 | 204 | 562 | 400 | 800 | 370 | 22.4 | 25.9 | http://downloads-wilo-select.wilo.com/assets/WIB_WILO188366.jpg | //cms.media.wilo.com/dcipicxmlfeature/wilo_f_02000028000225b700010092/7099185/wilo_f_02000028000225b700010092_1.jpg |  | 850 |  |  | https://wilo.com/quick/PL/pl/articleNumber/4201079
5580 | 4201081 | 4048482590561 | Wilo-Helix FIRST V 404-5/25/E/S/400-50 pompa wysokociśnieniowa pionowa z króćcami Inline | Pompa wysokociśnieniowa pionowa Wilo-Helix FIRST V 404-5/25/E/S/400-50 z króćcami Inline, normalnie zasysająca, ze wzmocnionym korpusem pompy, do tłoczenia wody o temp. od -20 do 120° C. | 1207 | PG6 | 28 | K | 41401 | NIE | 28.13.14 | 84137075 | 0 | 582 | 810 | Wilo-Helix FIRST V 404-5/25/E/S/400-50 | pompa wysokociśnieniowa pionowa z króćcami Inline | Wilo-Helix FIRST V | Zaopatrzenie w wodę i podnoszenie ciśnienia, chłodnictwo, woda deszczowa | Wilo | FR | 1 | SZT |  | 0.7 | IE2 | zielony / Srebrny | Karton | 1 | 1 | 1 | 212 | 250 | 585 | 400 | 800 | 370 | 26 | 29.5 | http://downloads-wilo-select.wilo.com/assets/WIB_WILO188366.jpg | //cms.media.wilo.com/dcipicxmlfeature/wilo_f_02000028000225b700010092/7099185/wilo_f_02000028000225b700010092_1.jpg |  | 850 |  |  | https://wilo.com/quick/PL/pl/articleNumber/4201081
5581 | 4201082 | 4048482590578 | Wilo-Helix FIRST V 405-5/16/E/S/400-50 pompa wysokociśnieniowa pionowa z króćcami Inline | Pompa wysokociśnieniowa pionowa Wilo-Helix FIRST V 405-5/16/E/S/400-50 z króćcami Inline, normalnie zasysająca, ze wzmocnionym korpusem pompy, do tłoczenia wody o temp. od -20 do 120° C. | 1273 | PG6 | 28 | K | 41401 | NIE | 28.13.14 | 84137075 | 0 | 582 | 810 | Wilo-Helix FIRST V 405-5/16/E/S/400-50 | pompa wysokociśnieniowa pionowa z króćcami Inline | Wilo-Helix FIRST V | Zaopatrzenie w wodę i podnoszenie ciśnienia, chłodnictwo, woda deszczowa | Wilo | FR | 1 | SZT |  | 0.7 | IE3 | zielony / Srebrny | Karton | 1 | 1 | 1 | 212 | 204 | 602 | 400 | 800 | 370 | 29.2 | 32.7 | http://downloads-wilo-select.wilo.com/assets/WIB_WILO188366.jpg | //cms.media.wilo.com/dcipicxmlfeature/wilo_f_02000028000225b700010092/7099185/wilo_f_02000028000225b700010092_1.jpg |  | 1000 |  |  | https://wilo.com/quick/PL/pl/articleNumber/4201082
5582 | 4201084 | 4048482590592 | Wilo-Helix FIRST V 405-5/25/E/S/400-50 pompa wysokociśnieniowa pionowa z króćcami Inline | Pompa wysokociśnieniowa pionowa Wilo-Helix FIRST V 405-5/25/E/S/400-50 z króćcami Inline, normalnie zasysająca, ze wzmocnionym korpusem pompy, do tłoczenia wody o temp. od -20 do 120° C. | 1273 | PG6 | 28 | K | 41401 | NIE | 28.13.14 | 84137075 | 0 | 582 | 810 | Wilo-Helix FIRST V 405-5/25/E/S/400-50 | pompa wysokociśnieniowa pionowa z króćcami Inline | Wilo-Helix FIRST V | Zaopatrzenie w wodę i podnoszenie ciśnienia, chłodnictwo, woda deszczowa | Wilo | FR | 1 | SZT |  | 0.7 | IE3 | zielony / Srebrny | Karton | 1 | 1 | 1 | 212 | 250 | 625 | 400 | 800 | 370 | 32.3 | 35.8 | http://downloads-wilo-select.wilo.com/assets/WIB_WILO188366.jpg | //cms.media.wilo.com/dcipicxmlfeature/wilo_f_02000028000225b700010092/7099185/wilo_f_02000028000225b700010092_1.jpg |  | 1000 |  |  | https://wilo.com/quick/PL/pl/articleNumber/4201084
5583 | 4201085 | 4048482590608 | Wilo-Helix FIRST V 406-5/16/E/S/400-50 pompa wysokociśnieniowa pionowa z króćcami Inline | Pompa wysokociśnieniowa pionowa Wilo-Helix FIRST V 406-5/16/E/S/400-50 z króćcami Inline, normalnie zasysająca, ze wzmocnionym korpusem pompy, do tłoczenia wody o temp. od -20 do 120° C. | 1418 | PG6 | 28 | K | 41401 | NIE | 28.13.14 | 84137075 | 0 | 582 | 810 | Wilo-Helix FIRST V 406-5/16/E/S/400-50 | pompa wysokociśnieniowa pionowa z króćcami Inline | Wilo-Helix FIRST V | Zaopatrzenie w wodę i podnoszenie ciśnienia, chłodnictwo, woda deszczowa | Wilo | FR | 1 | SZT |  | 0.7 | IE3 | zielony / Srebrny | Karton | 1 | 1 | 1 | 212 | 204 | 627 | 400 | 800 | 370 | 30.2 | 33.7 | http://downloads-wilo-select.wilo.com/assets/WIB_WILO188366.jpg | //cms.media.wilo.com/dcipicxmlfeature/wilo_f_02000028000225b700010092/7099185/wilo_f_02000028000225b700010092_1.jpg |  | 1000 |  |  | https://wilo.com/quick/PL/pl/articleNumber/4201085
5584 | 4201087 | 4048482590622 | Wilo-Helix FIRST V 406-5/25/E/S/400-50 pompa wysokociśnieniowa pionowa z króćcami Inline | Pompa wysokociśnieniowa pionowa Wilo-Helix FIRST V 406-5/25/E/S/400-50 z króćcami Inline, normalnie zasysająca, ze wzmocnionym korpusem pompy, do tłoczenia wody o temp. od -20 do 120° C. | 1418 | PG6 | 28 | K | 41401 | NIE | 28.13.14 | 84137075 | 0 | 582 | 810 | Wilo-Helix FIRST V 406-5/25/E/S/400-50 | pompa wysokociśnieniowa pionowa z króćcami Inline | Wilo-Helix FIRST V | Zaopatrzenie w wodę i podnoszenie ciśnienia, chłodnictwo, woda deszczowa | Wilo | FR | 1 | SZT |  | 0.7 | IE3 | zielony / Srebrny | Karton | 1 | 1 | 1 | 212 | 250 | 650 | 400 | 1200 | 400 | 32.8 | 40.8 | http://downloads-wilo-select.wilo.com/assets/WIB_WILO188366.jpg | //cms.media.wilo.com/dcipicxmlfeature/wilo_f_02000028000225b700010092/7099185/wilo_f_02000028000225b700010092_1.jpg |  | 1000 |  |  | https://wilo.com/quick/PL/pl/articleNumber/4201087
5585 | 4201088 | 4048482590639 | Wilo-Helix FIRST V 407-5/16/E/S/400-50 pompa wysokociśnieniowa pionowa z króćcami Inline | Pompa wysokociśnieniowa pionowa Wilo-Helix FIRST V 407-5/16/E/S/400-50 z króćcami Inline, normalnie zasysająca, ze wzmocnionym korpusem pompy, do tłoczenia wody o temp. od -20 do 120° C. | 1475 | PG6 | 28 | K | 41401 | NIE | 28.13.14 | 84137075 | 0 | 582 | 810 | Wilo-Helix FIRST V 407-5/16/E/S/400-50 | pompa wysokociśnieniowa pionowa z króćcami Inline | Wilo-Helix FIRST V | Zaopatrzenie w wodę i podnoszenie ciśnienia, chłodnictwo, woda deszczowa | Wilo | FR | 1 | SZT |  | 0.7 | IE3 | zielony / Srebrny | Karton | 1 | 1 | 1 | 212 | 204 | 652 | 400 | 1200 | 400 | 32.1 | 40.1 | http://downloads-wilo-select.wilo.com/assets/WIB_WILO188366.jpg | //cms.media.wilo.com/dcipicxmlfeature/wilo_f_02000028000225b700010092/7099185/wilo_f_02000028000225b700010092_1.jpg |  | 1330 |  |  | https://wilo.com/quick/PL/pl/articleNumber/4201088
5586 | 4201090 | 4048482590653 | Wilo-Helix FIRST V 407-5/25/E/S/400-50 pompa wysokociśnieniowa pionowa z króćcami Inline | Pompa wysokociśnieniowa pionowa Wilo-Helix FIRST V 407-5/25/E/S/400-50 z króćcami Inline, normalnie zasysająca, ze wzmocnionym korpusem pompy, do tłoczenia wody o temp. od -20 do 120° C. | 1475 | PG6 | 28 | K | 41401 | NIE | 28.13.14 | 84137075 | 0 | 582 | 810 | Wilo-Helix FIRST V 407-5/25/E/S/400-50 | pompa wysokociśnieniowa pionowa z króćcami Inline | Wilo-Helix FIRST V | Zaopatrzenie w wodę i podnoszenie ciśnienia, chłodnictwo, woda deszczowa | Wilo | FR | 1 | SZT |  | 0.7 | IE3 | zielony / Srebrny | Karton | 1 | 1 | 1 | 212 | 250 | 675 | 400 | 1200 | 400 | 34.1 | 42.1 | http://downloads-wilo-select.wilo.com/assets/WIB_WILO188366.jpg | //cms.media.wilo.com/dcipicxmlfeature/wilo_f_02000028000225b700010092/7099185/wilo_f_02000028000225b700010092_1.jpg |  | 1330 |  |  | https://wilo.com/quick/PL/pl/articleNumber/4201090
5587 | 4201091 | 4048482590660 | Wilo-Helix FIRST V 408-5/16/E/S/400-50 pompa wysokociśnieniowa pionowa z króćcami Inline | Pompa wysokociśnieniowa pionowa Wilo-Helix FIRST V 408-5/16/E/S/400-50 z króćcami Inline, normalnie zasysająca, ze wzmocnionym korpusem pompy, do tłoczenia wody o temp. od -20 do 120° C. | 1632 | PG6 | 28 | K | 41401 | NIE | 28.13.14 | 84137075 | 0 | 582 | 810 | Wilo-Helix FIRST V 408-5/16/E/S/400-50 | pompa wysokociśnieniowa pionowa z króćcami Inline | Wilo-Helix FIRST V | Zaopatrzenie w wodę i podnoszenie ciśnienia, chłodnictwo, woda deszczowa | Wilo | FR | 1 | SZT |  | 0.7 | IE3 | zielony / Srebrny | Karton | 1 | 1 | 1 | 212 | 204 | 677 | 400 | 1200 | 400 | 33.1 | 41.1 | http://downloads-wilo-select.wilo.com/assets/WIB_WILO188366.jpg | //cms.media.wilo.com/dcipicxmlfeature/wilo_f_02000028000225b700010092/7099185/wilo_f_02000028000225b700010092_1.jpg |  | 1330 |  |  | https://wilo.com/quick/PL/pl/articleNumber/4201091
5588 | 4201093 | 4048482590684 | Wilo-Helix FIRST V 408-5/25/E/S/400-50 pompa wysokociśnieniowa pionowa z króćcami Inline | Pompa wysokociśnieniowa pionowa Wilo-Helix FIRST V 408-5/25/E/S/400-50 z króćcami Inline, normalnie zasysająca, ze wzmocnionym korpusem pompy, do tłoczenia wody o temp. od -20 do 120° C. | 1632 | PG6 | 28 | K | 41401 | NIE | 28.13.14 | 84137075 | 0 | 582 | 810 | Wilo-Helix FIRST V 408-5/25/E/S/400-50 | pompa wysokociśnieniowa pionowa z króćcami Inline | Wilo-Helix FIRST V | Zaopatrzenie w wodę i podnoszenie ciśnienia, chłodnictwo, woda deszczowa | Wilo | FR | 1 | SZT |  | 0.7 | IE3 | zielony / Srebrny | Karton | 1 | 1 | 1 | 212 | 250 | 700 | 400 | 1200 | 400 | 34.6 | 42.6 | http://downloads-wilo-select.wilo.com/assets/WIB_WILO188366.jpg | //cms.media.wilo.com/dcipicxmlfeature/wilo_f_02000028000225b700010092/7099185/wilo_f_02000028000225b700010092_1.jpg |  | 1330 |  |  | https://wilo.com/quick/PL/pl/articleNumber/4201093
5589 | 4201094 | 4048482590691 | Wilo-Helix FIRST V 409-5/16/E/S/400-50 pompa wysokociśnieniowa pionowa z króćcami Inline | Pompa wysokociśnieniowa pionowa Wilo-Helix FIRST V 409-5/16/E/S/400-50 z króćcami Inline, normalnie zasysająca, ze wzmocnionym korpusem pompy, do tłoczenia wody o temp. od -20 do 120° C. | 1695 | PG6 | 28 | K | 41401 | NIE | 28.13.14 | 84137075 | 0 | 582 | 810 | Wilo-Helix FIRST V 409-5/16/E/S/400-50 | pompa wysokociśnieniowa pionowa z króćcami Inline | Wilo-Helix FIRST V | Zaopatrzenie w wodę i podnoszenie ciśnienia, chłodnictwo, woda deszczowa | Wilo | FR | 1 | SZT |  | 0.7 | IE3 | zielony / Srebrny | Karton | 1 | 1 | 1 | 212 | 204 | 702 | 400 | 1200 | 400 | 34.1 | 42.1 | http://downloads-wilo-select.wilo.com/assets/WIB_WILO188366.jpg | //cms.media.wilo.com/dcipicxmlfeature/wilo_f_02000028000225b700010092/7099185/wilo_f_02000028000225b700010092_1.jpg |  | 1330 |  |  | https://wilo.com/quick/PL/pl/articleNumber/4201094
5590 | 4201096 | 4048482590714 | Wilo-Helix FIRST V 409-5/25/E/S/400-50 pompa wysokociśnieniowa pionowa z króćcami Inline | Pompa wysokociśnieniowa pionowa Wilo-Helix FIRST V 409-5/25/E/S/400-50 z króćcami Inline, normalnie zasysająca, ze wzmocnionym korpusem pompy, do tłoczenia wody o temp. od -20 do 120° C. | 1695 | PG6 | 28 | K | 41401 | NIE | 28.13.14 | 84137075 | 0 | 582 | 810 | Wilo-Helix FIRST V 409-5/25/E/S/400-50 | pompa wysokociśnieniowa pionowa z króćcami Inline | Wilo-Helix FIRST V | Zaopatrzenie w wodę i podnoszenie ciśnienia, chłodnictwo, woda deszczowa | Wilo | FR | 1 | SZT |  | 0.7 | IE3 | zielony / Srebrny | Karton | 1 | 1 | 1 | 212 | 250 | 725 | 400 | 1200 | 400 | 35 | 43 | http://downloads-wilo-select.wilo.com/assets/WIB_WILO188366.jpg | //cms.media.wilo.com/dcipicxmlfeature/wilo_f_02000028000225b700010092/7099185/wilo_f_02000028000225b700010092_1.jpg |  | 1330 |  |  | https://wilo.com/quick/PL/pl/articleNumber/4201096
5591 | 4201097 | 4048482590721 | Wilo-Helix FIRST V 410-5/16/E/S/400-50 pompa wysokociśnieniowa pionowa z króćcami Inline | Pompa wysokociśnieniowa pionowa Wilo-Helix FIRST V 410-5/16/E/S/400-50 z króćcami Inline, normalnie zasysająca, ze wzmocnionym korpusem pompy, do tłoczenia wody o temp. od -20 do 120° C. | 1813 | PG6 | 28 | K | 41401 | NIE | 28.13.14 | 84137075 | 0 | 582 | 810 | Wilo-Helix FIRST V 410-5/16/E/S/400-50 | pompa wysokociśnieniowa pionowa z króćcami Inline | Wilo-Helix FIRST V | Zaopatrzenie w wodę i podnoszenie ciśnienia, chłodnictwo, woda deszczowa | Wilo | FR | 1 | SZT |  | 0.7 | IE3 | zielony / Srebrny | Karton | 1 | 1 | 1 | 212 | 204 | 803 | 400 | 1200 | 400 | 40.6 | 48.6 | http://downloads-wilo-select.wilo.com/assets/WIB_WILO188366.jpg | //cms.media.wilo.com/dcipicxmlfeature/wilo_f_02000028000225b700010092/7099185/wilo_f_02000028000225b700010092_1.jpg |  | 1790 |  |  | https://wilo.com/quick/PL/pl/articleNumber/4201097
5592 | 4201099 | 4048482590745 | Wilo-Helix FIRST V 410-5/25/E/S/400-50 pompa wysokociśnieniowa pionowa z króćcami Inline | Pompa wysokociśnieniowa pionowa Wilo-Helix FIRST V 410-5/25/E/S/400-50 z króćcami Inline, normalnie zasysająca, ze wzmocnionym korpusem pompy, do tłoczenia wody o temp. od -20 do 120° C. | 1813 | PG6 | 28 | K | 41401 | NIE | 28.13.14 | 84137075 | 0 | 582 | 810 | Wilo-Helix FIRST V 410-5/25/E/S/400-50 | pompa wysokociśnieniowa pionowa z króćcami Inline | Wilo-Helix FIRST V | Zaopatrzenie w wodę i podnoszenie ciśnienia, chłodnictwo, woda deszczowa | Wilo | FR | 1 | SZT |  | 0.7 | IE3 | zielony / Srebrny | Karton | 1 | 1 | 1 | 212 | 250 | 826 | 400 | 1200 | 400 | 41 | 49 | http://downloads-wilo-select.wilo.com/assets/WIB_WILO188366.jpg | //cms.media.wilo.com/dcipicxmlfeature/wilo_f_02000028000225b700010092/7099185/wilo_f_02000028000225b700010092_1.jpg |  | 1790 |  |  | https://wilo.com/quick/PL/pl/articleNumber/4201099
5593 | 4201100 | 4048482590752 | Wilo-Helix FIRST V 411-5/16/E/S/400-50 pompa wysokociśnieniowa pionowa z króćcami Inline | Pompa wysokociśnieniowa pionowa Wilo-Helix FIRST V 411-5/16/E/S/400-50 z króćcami Inline, normalnie zasysająca, ze wzmocnionym korpusem pompy, do tłoczenia wody o temp. od -20 do 120° C. | 1949 | PG6 | 28 | K | 41401 | NIE | 28.13.14 | 84137075 | 0 | 582 | 810 | Wilo-Helix FIRST V 411-5/16/E/S/400-50 | pompa wysokociśnieniowa pionowa z króćcami Inline | Wilo-Helix FIRST V | Zaopatrzenie w wodę i podnoszenie ciśnienia, chłodnictwo, woda deszczowa | Wilo | FR | 1 | SZT |  | 0.7 | IE3 | zielony / Srebrny | Karton | 1 | 1 | 1 | 212 | 204 | 828 | 400 | 1200 | 400 | 41.7 | 49.7 | http://downloads-wilo-select.wilo.com/assets/WIB_WILO188366.jpg | //cms.media.wilo.com/dcipicxmlfeature/wilo_f_02000028000225b700010092/7099185/wilo_f_02000028000225b700010092_1.jpg |  | 1790 |  |  | https://wilo.com/quick/PL/pl/articleNumber/4201100
5594 | 4201102 | 4048482590776 | Wilo-Helix FIRST V 411-5/25/E/S/400-50 pompa wysokociśnieniowa pionowa z króćcami Inline | Pompa wysokociśnieniowa pionowa Wilo-Helix FIRST V 411-5/25/E/S/400-50 z króćcami Inline, normalnie zasysająca, ze wzmocnionym korpusem pompy, do tłoczenia wody o temp. od -20 do 120° C. | 1949 | PG6 | 28 | K | 41401 | NIE | 28.13.14 | 84137075 | 0 | 582 | 810 | Wilo-Helix FIRST V 411-5/25/E/S/400-50 | pompa wysokociśnieniowa pionowa z króćcami Inline | Wilo-Helix FIRST V | Zaopatrzenie w wodę i podnoszenie ciśnienia, chłodnictwo, woda deszczowa | Wilo | FR | 1 | SZT |  | 0.7 | IE3 | zielony / Srebrny | Karton | 1 | 1 | 1 | 212 | 250 | 851 | 400 | 1200 | 400 | 41.5 | 49.5 | http://downloads-wilo-select.wilo.com/assets/WIB_WILO188366.jpg | //cms.media.wilo.com/dcipicxmlfeature/wilo_f_02000028000225b700010092/7099185/wilo_f_02000028000225b700010092_1.jpg |  | 1790 |  |  | https://wilo.com/quick/PL/pl/articleNumber/4201102
5595 | 4201103 | 4048482590783 | Wilo-Helix FIRST V 412-5/16/E/S/400-50 pompa wysokociśnieniowa pionowa z króćcami Inline | Pompa wysokociśnieniowa pionowa Wilo-Helix FIRST V 412-5/16/E/S/400-50 z króćcami Inline, normalnie zasysająca, ze wzmocnionym korpusem pompy, do tłoczenia wody o temp. od -20 do 120° C. | 2083 | PG6 | 28 | K | 41401 | NIE | 28.13.14 | 84137075 | 0 | 582 | 810 | Wilo-Helix FIRST V 412-5/16/E/S/400-50 | pompa wysokociśnieniowa pionowa z króćcami Inline | Wilo-Helix FIRST V | Zaopatrzenie w wodę i podnoszenie ciśnienia, chłodnictwo, woda deszczowa | Wilo | FR | 1 | SZT |  | 0.7 | IE3 | zielony / Srebrny | Karton | 1 | 1 | 1 | 212 | 204 | 853 | 400 | 1200 | 400 | 42.7 | 51 | http://downloads-wilo-select.wilo.com/assets/WIB_WILO188366.jpg | //cms.media.wilo.com/dcipicxmlfeature/wilo_f_02000028000225b700010092/7099185/wilo_f_02000028000225b700010092_1.jpg |  | 1790 |  |  | https://wilo.com/quick/PL/pl/articleNumber/4201103
5596 | 4201105 | 4048482590806 | Wilo-Helix FIRST V 412-5/25/E/S/400-50 pompa wysokociśnieniowa pionowa z króćcami Inline | Pompa wysokociśnieniowa pionowa Wilo-Helix FIRST V 412-5/25/E/S/400-50 z króćcami Inline, normalnie zasysająca, ze wzmocnionym korpusem pompy, do tłoczenia wody o temp. od -20 do 120° C. | 2083 | PG6 | 28 | K | 41401 | NIE | 28.13.14 | 84137075 | 0 | 582 | 810 | Wilo-Helix FIRST V 412-5/25/E/S/400-50 | pompa wysokociśnieniowa pionowa z króćcami Inline | Wilo-Helix FIRST V | Zaopatrzenie w wodę i podnoszenie ciśnienia, chłodnictwo, woda deszczowa | Wilo | FR | 1 | SZT |  | 0.7 | IE3 | zielony / Srebrny | Karton | 1 | 1 | 1 | 212 | 250 | 876 | 400 | 1200 | 400 | 42 | 50 | http://downloads-wilo-select.wilo.com/assets/WIB_WILO188366.jpg | //cms.media.wilo.com/dcipicxmlfeature/wilo_f_02000028000225b700010092/7099185/wilo_f_02000028000225b700010092_1.jpg |  | 1790 |  |  | https://wilo.com/quick/PL/pl/articleNumber/4201105
5597 | 4201106 | 4048482590813 | Wilo-Helix FIRST V 413-5/16/E/S/400-50 pompa wysokociśnieniowa pionowa z króćcami Inline | Pompa wysokociśnieniowa pionowa Wilo-Helix FIRST V 413-5/16/E/S/400-50 z króćcami Inline, normalnie zasysająca, ze wzmocnionym korpusem pompy, do tłoczenia wody o temp. od -20 do 120° C. | 2202 | PG6 | 28 | K | 41401 | NIE | 28.13.14 | 84137075 | 0 | 582 | 810 | Wilo-Helix FIRST V 413-5/16/E/S/400-50 | pompa wysokociśnieniowa pionowa z króćcami Inline | Wilo-Helix FIRST V | Zaopatrzenie w wodę i podnoszenie ciśnienia, chłodnictwo, woda deszczowa | Wilo | FR | 1 | SZT |  | 0.7 | IE3 | zielony / Srebrny | Karton | 1 | 1 | 1 | 212 | 204 | 903 | 400 | 1200 | 400 | 45.2 | 53 | http://downloads-wilo-select.wilo.com/assets/WIB_WILO188366.jpg | //cms.media.wilo.com/dcipicxmlfeature/wilo_f_02000028000225b700010092/7099185/wilo_f_02000028000225b700010092_1.jpg |  | 2500 |  |  | https://wilo.com/quick/PL/pl/articleNumber/4201106
5598 | 4201108 | 4048482590837 | Wilo-Helix FIRST V 413-5/25/E/S/400-50 pompa wysokociśnieniowa pionowa z króćcami Inline | Pompa wysokociśnieniowa pionowa Wilo-Helix FIRST V 413-5/25/E/S/400-50 z króćcami Inline, normalnie zasysająca, ze wzmocnionym korpusem pompy, do tłoczenia wody o temp. od -20 do 120° C. | 2202 | PG6 | 28 | K | 41401 | NIE | 28.13.14 | 84137075 | 0 | 582 | 810 | Wilo-Helix FIRST V 413-5/25/E/S/400-50 | pompa wysokociśnieniowa pionowa z króćcami Inline | Wilo-Helix FIRST V | Zaopatrzenie w wodę i podnoszenie ciśnienia, chłodnictwo, woda deszczowa | Wilo | FR | 1 | SZT |  | 0.7 | IE3 | zielony / Srebrny | Karton | 1 | 1 | 1 | 212 | 250 | 926 | 400 | 1200 | 400 | 43.9 | 52 | http://downloads-wilo-select.wilo.com/assets/WIB_WILO188366.jpg | //cms.media.wilo.com/dcipicxmlfeature/wilo_f_02000028000225b700010092/7099185/wilo_f_02000028000225b700010092_1.jpg |  | 2500 |  |  | https://wilo.com/quick/PL/pl/articleNumber/4201108
5599 | 4201109 | 4048482590844 | Wilo-Helix FIRST V 414-5/16/E/S/400-50 pompa wysokociśnieniowa pionowa z króćcami Inline | Pompa wysokociśnieniowa pionowa Wilo-Helix FIRST V 414-5/16/E/S/400-50 z króćcami Inline, normalnie zasysająca, ze wzmocnionym korpusem pompy, do tłoczenia wody o temp. od -20 do 120° C. | 2282 | PG6 | 28 | K | 41401 | NIE | 28.13.14 | 84137075 | 0 | 582 | 810 | Wilo-Helix FIRST V 414-5/16/E/S/400-50 | pompa wysokociśnieniowa pionowa z króćcami Inline | Wilo-Helix FIRST V | Zaopatrzenie w wodę i podnoszenie ciśnienia, chłodnictwo, woda deszczowa | Wilo | FR | 1 | SZT |  | 0.7 | IE3 | zielony / Srebrny | Karton | 1 | 1 | 1 | 212 | 204 | 903 | 400 | 1200 | 400 | 45.8 | 54 | http://downloads-wilo-select.wilo.com/assets/WIB_WILO188366.jpg | //cms.media.wilo.com/dcipicxmlfeature/wilo_f_02000028000225b700010092/7099185/wilo_f_02000028000225b700010092_1.jpg |  | 2500 |  |  | https://wilo.com/quick/PL/pl/articleNumber/4201109
5600 | 4201111 | 4048482590868 | Wilo-Helix FIRST V 414-5/25/E/S/400-50 pompa wysokociśnieniowa pionowa z króćcami Inline | Pompa wysokociśnieniowa pionowa Wilo-Helix FIRST V 414-5/25/E/S/400-50 z króćcami Inline, normalnie zasysająca, ze wzmocnionym korpusem pompy, do tłoczenia wody o temp. od -20 do 120° C. | 2282 | PG6 | 28 | K | 41401 | NIE | 28.13.14 | 84137075 | 0 | 582 | 810 | Wilo-Helix FIRST V 414-5/25/E/S/400-50 | pompa wysokociśnieniowa pionowa z króćcami Inline | Wilo-Helix FIRST V | Zaopatrzenie w wodę i podnoszenie ciśnienia, chłodnictwo, woda deszczowa | Wilo | FR | 1 | SZT |  | 0.7 | IE3 | zielony / Srebrny | Karton | 1 | 1 | 1 | 212 | 250 | 926 | 400 | 1200 | 400 | 44 | 52 | http://downloads-wilo-select.wilo.com/assets/WIB_WILO188366.jpg | //cms.media.wilo.com/dcipicxmlfeature/wilo_f_02000028000225b700010092/7099185/wilo_f_02000028000225b700010092_1.jpg |  | 2500 |  |  | https://wilo.com/quick/PL/pl/articleNumber/4201111
5601 | 4201112 | 4048482590875 | Wilo-Helix FIRST V 416-5/16/E/S/400-50 pompa wysokociśnieniowa pionowa z króćcami Inline | Pompa wysokociśnieniowa pionowa Wilo-Helix FIRST V 416-5/16/E/S/400-50 z króćcami Inline, normalnie zasysająca, ze wzmocnionym korpusem pompy, do tłoczenia wody o temp. od -20 do 120° C. | 2406 | PG6 | 28 | K | 41401 | NIE | 28.13.14 | 84137075 | 0 | 582 | 810 | Wilo-Helix FIRST V 416-5/16/E/S/400-50 | pompa wysokociśnieniowa pionowa z króćcami Inline | Wilo-Helix FIRST V | Zaopatrzenie w wodę i podnoszenie ciśnienia, chłodnictwo, woda deszczowa | Wilo | FR | 1 | SZT |  | 0.7 | IE3 | zielony / Srebrny | Karton | 1 | 1 | 1 | 212 | 204 | 953 | 400 | 1200 | 400 | 47.9 | 56 | http://downloads-wilo-select.wilo.com/assets/WIB_WILO188366.jpg | //cms.media.wilo.com/dcipicxmlfeature/wilo_f_02000028000225b700010092/7099185/wilo_f_02000028000225b700010092_1.jpg |  | 2500 |  |  | https://wilo.com/quick/PL/pl/articleNumber/4201112
5602 | 4201114 | 4048482590899 | Wilo-Helix FIRST V 416-5/25/E/S/400-50 pompa wysokociśnieniowa pionowa z króćcami Inline | Pompa wysokociśnieniowa pionowa Wilo-Helix FIRST V 416-5/25/E/S/400-50 z króćcami Inline, normalnie zasysająca, ze wzmocnionym korpusem pompy, do tłoczenia wody o temp. od -20 do 120° C. | 2406 | PG6 | 28 | K | 41401 | NIE | 28.13.14 | 84137075 | 0 | 582 | 810 | Wilo-Helix FIRST V 416-5/25/E/S/400-50 | pompa wysokociśnieniowa pionowa z króćcami Inline | Wilo-Helix FIRST V | Zaopatrzenie w wodę i podnoszenie ciśnienia, chłodnictwo, woda deszczowa | Wilo | FR | 1 | SZT |  | 0.7 | IE3 | zielony / Srebrny | Karton | 1 | 1 | 1 | 212 | 250 | 976 | 400 | 1200 | 400 | 45 | 53 | http://downloads-wilo-select.wilo.com/assets/WIB_WILO188366.jpg | //cms.media.wilo.com/dcipicxmlfeature/wilo_f_02000028000225b700010092/7099185/wilo_f_02000028000225b700010092_1.jpg |  | 2500 |  |  | https://wilo.com/quick/PL/pl/articleNumber/4201114
5603 | 4201115 | 4048482590905 | Wilo-Helix FIRST V 418-5/25/E/KS/400-50 pompa wysokociśnieniowa pionowa z króćcami Inline | Pompa wysokociśnieniowa pionowa Wilo-Helix FIRST V 418-5/25/E/KS/400-50 z króćcami Inline, normalnie zasysająca, ze wzmocnionym korpusem pompy, do tłoczenia wody o temp. od -20 do 120° C. | 2837 | PG6 | 28 | K | 41401 | NIE | 28.13.14 | 84137075 | 0 | 582 | 810 | Wilo-Helix FIRST V 418-5/25/E/KS/400-50 | pompa wysokociśnieniowa pionowa z króćcami Inline | Wilo-Helix FIRST V | Zaopatrzenie w wodę i podnoszenie ciśnienia, chłodnictwo, woda deszczowa | Wilo | FR | 1 | SZT |  | 0.7 | IE3 | zielony / Srebrny | Paleta jednorazowego użytku | 1 | 1 | 1 | 212 | 250 | 1076 | 400 | 1600 | 600 | 49.3 | 71 | http://downloads-wilo-select.wilo.com/assets/WIB_WILO188366.jpg | //cms.media.wilo.com/dcipicxmlfeature/wilo_f_02000028000225b700010092/7099185/wilo_f_02000028000225b700010092_1.jpg |  | 2500 |  |  | https://wilo.com/quick/PL/pl/articleNumber/4201115
5604 | 4201117 | 4048482590929 | Wilo-Helix FIRST V 420-5/25/E/KS/400-50 pompa wysokociśnieniowa pionowa z króćcami Inline | Pompa wysokociśnieniowa pionowa Wilo-Helix FIRST V 420-5/25/E/KS/400-50 z króćcami Inline, normalnie zasysająca, ze wzmocnionym korpusem pompy, do tłoczenia wody o temp. od -20 do 120° C. | 2959 | PG6 | 28 | K | 41401 | NIE | 28.13.14 | 84137075 | 0 | 582 | 810 | Wilo-Helix FIRST V 420-5/25/E/KS/400-50 | pompa wysokociśnieniowa pionowa z króćcami Inline | Wilo-Helix FIRST V | Zaopatrzenie w wodę i podnoszenie ciśnienia, chłodnictwo, woda deszczowa | Wilo | FR | 1 | SZT |  | 0.7 | IE3 | zielony / Srebrny | Paleta jednorazowego użytku | 1 | 1 | 1 | 212 | 250 | 1181 | 400 | 1600 | 500 | 57 | 79 | http://downloads-wilo-select.wilo.com/assets/WIB_WILO188366.jpg | //cms.media.wilo.com/dcipicxmlfeature/wilo_f_02000028000225b700010092/7099185/wilo_f_02000028000225b700010092_1.jpg |  | 3350 |  |  | https://wilo.com/quick/PL/pl/articleNumber/4201117
5605 | 4201118 | 4048482590936 | Wilo-Helix FIRST V 422-5/25/E/KS/400-50 pompa wysokociśnieniowa pionowa z króćcami Inline | Pompa wysokociśnieniowa pionowa Wilo-Helix FIRST V 422-5/25/E/KS/400-50 z króćcami Inline, normalnie zasysająca, ze wzmocnionym korpusem pompy, do tłoczenia wody o temp. od -20 do 120° C. | 3115 | PG6 | 28 | K | 41401 | NIE | 28.13.14 | 84137075 | 0 | 582 | 810 | Wilo-Helix FIRST V 422-5/25/E/KS/400-50 | pompa wysokociśnieniowa pionowa z króćcami Inline | Wilo-Helix FIRST V | Zaopatrzenie w wodę i podnoszenie ciśnienia, chłodnictwo, woda deszczowa | Wilo | FR | 1 | SZT |  | 0.7 | IE3 | zielony / Srebrny | Paleta jednorazowego użytku | 1 | 1 | 1 | 212 | 250 | 1281 | 400 | 1600 | 500 | 59 | 81 | http://downloads-wilo-select.wilo.com/assets/WIB_WILO188366.jpg | //cms.media.wilo.com/dcipicxmlfeature/wilo_f_02000028000225b700010092/7099185/wilo_f_02000028000225b700010092_1.jpg |  | 3350 |  |  | https://wilo.com/quick/PL/pl/articleNumber/4201118
5606 | 4201119 | 4048482590943 | Wilo-Helix FIRST V 424-5/25/E/KS/400-50 pompa wysokociśnieniowa pionowa z króćcami Inline | Pompa wysokociśnieniowa pionowa Wilo-Helix FIRST V 424-5/25/E/KS/400-50 z króćcami Inline, normalnie zasysająca, ze wzmocnionym korpusem pompy, do tłoczenia wody o temp. od -20 do 120° C. | 3239 | PG6 | 28 | K | 41401 | NIE | 28.13.14 | 84137075 | 0 | 582 | 810 | Wilo-Helix FIRST V 424-5/25/E/KS/400-50 | pompa wysokociśnieniowa pionowa z króćcami Inline | Wilo-Helix FIRST V | Zaopatrzenie w wodę i podnoszenie ciśnienia, chłodnictwo, woda deszczowa | Wilo | FR | 1 | SZT |  | 0.7 | IE3 | zielony / Srebrny | Paleta jednorazowego użytku | 1 | 1 | 1 | 212 | 250 | 1281 | 400 | 1600 | 500 | 59 | 81 | http://downloads-wilo-select.wilo.com/assets/WIB_WILO188366.jpg | //cms.media.wilo.com/dcipicxmlfeature/wilo_f_02000028000225b700010092/7099185/wilo_f_02000028000225b700010092_1.jpg |  | 3350 |  |  | https://wilo.com/quick/PL/pl/articleNumber/4201119
5607 | 4201120 | 4048482590950 | Wilo-Helix FIRST V 426-5/25/E/KS/400-50 pompa wysokociśnieniowa pionowa z króćcami Inline | Pompa wysokociśnieniowa pionowa Wilo-Helix FIRST V 426-5/25/E/KS/400-50 z króćcami Inline, normalnie zasysająca, ze wzmocnionym korpusem pompy, do tłoczenia wody o temp. od -20 do 120° C. | 3621 | PG6 | 28 | K | 41401 | NIE | 28.13.14 | 84137075 | 0 | 582 | 810 | Wilo-Helix FIRST V 426-5/25/E/KS/400-50 | pompa wysokociśnieniowa pionowa z króćcami Inline | Wilo-Helix FIRST V | Zaopatrzenie w wodę i podnoszenie ciśnienia, chłodnictwo, woda deszczowa | Wilo | FR | 1 | SZT |  | 0.7 | IE3 | zielony / Srebrny | Paleta jednorazowego użytku | 1 | 1 | 1 | 212 | 250 | 1323 | 400 | 1600 | 500 | 62 | 84 | http://downloads-wilo-select.wilo.com/assets/WIB_WILO188366.jpg | //cms.media.wilo.com/dcipicxmlfeature/wilo_f_02000028000225b700010092/7099185/wilo_f_02000028000225b700010092_1.jpg |  | 4510 |  |  | https://wilo.com/quick/PL/pl/articleNumber/4201120
5608 | 4201121 | 4048482590967 | Wilo-Helix FIRST V 429-5/30/E/KS/400-50 pompa wysokociśnieniowa pionowa z króćcami Inline | Pompa wysokociśnieniowa pionowa Wilo-Helix FIRST V 429-5/30/E/KS/400-50 z króćcami Inline, normalnie zasysająca, ze wzmocnionym korpusem pompy, do tłoczenia wody o temp. od -20 do 120° C. | 3746 | PG6 | 28 | K | 41401 | NIE | 28.13.14 | 84137075 | 0 | 582 | 810 | Wilo-Helix FIRST V 429-5/30/E/KS/400-50 | pompa wysokociśnieniowa pionowa z króćcami Inline | Wilo-Helix FIRST V | Zaopatrzenie w wodę i podnoszenie ciśnienia, chłodnictwo, woda deszczowa | Wilo | FR | 1 | SZT |  | 0.7 | IE3 | zielony / Srebrny | Paleta jednorazowego użytku | 1 | 1 | 1 | 223 | 250 | 1399 | 400 | 1600 | 500 | 63 | 85 | http://downloads-wilo-select.wilo.com/assets/WIB_WILO188366.jpg | //cms.media.wilo.com/dcipicxmlfeature/wilo_f_02000028000225b700010092/7099185/wilo_f_02000028000225b700010092_1.jpg |  | 4510 |  |  | https://wilo.com/quick/PL/pl/articleNumber/4201121
5609 | 4201122 | 4048482590974 | Wilo-Helix FIRST V 431-5/30/E/KS/400-50 pompa wysokociśnieniowa pionowa z króćcami Inline | Pompa wysokociśnieniowa pionowa Wilo-Helix FIRST V 431-5/30/E/KS/400-50 z króćcami Inline, normalnie zasysająca, ze wzmocnionym korpusem pompy, do tłoczenia wody o temp. od -20 do 120° C. | 3792 | PG6 | 28 | K | 41401 | NIE | 28.13.14 | 84137075 | 0 | 582 | 810 | Wilo-Helix FIRST V 431-5/30/E/KS/400-50 | pompa wysokociśnieniowa pionowa z króćcami Inline | Wilo-Helix FIRST V | Zaopatrzenie w wodę i podnoszenie ciśnienia, chłodnictwo, woda deszczowa | Wilo | FR | 1 | SZT |  | 0.7 | IE3 | zielony / Srebrny | Paleta jednorazowego użytku | 1 | 1 | 1 | 223 | 250 | 1424 | 630 | 1600 | 500 | 64 | 114 | http://downloads-wilo-select.wilo.com/assets/WIB_WILO188366.jpg | //cms.media.wilo.com/dcipicxmlfeature/wilo_f_02000028000225b700010092/7099185/wilo_f_02000028000225b700010092_1.jpg |  | 4510 |  |  | https://wilo.com/quick/PL/pl/articleNumber/4201122
5610 | 4183422 | 4048482356365 | Wilo-Helix FIRST V 5201/1-5/16/E/S/400-50 pompa wysokociśnieniowa pionowa z króćcami Inline | Pompa wysokociśnieniowa pionowa Wilo-Helix FIRST V 5201/1-5/16/E/S/400-50 z króćcami Inline, normalnie zasysająca, ze wzmocnionym korpusem pompy, do tłoczenia wody o temp. od -20 do 120° C. | 2881 | PG6 | 28 | K | 41401 | NIE | 28.13.14 | 84137075 | 0 | 582 | 810 | Wilo-Helix FIRST V 5201/1-5/16/E/S/400-50 | pompa wysokociśnieniowa pionowa z króćcami Inline | Wilo-Helix FIRST V | Zaopatrzenie w wodę i podnoszenie ciśnienia, chłodnictwo, woda deszczowa | Wilo | FR | 1 | SZT |  | 0.7 | IE3 | zielony / Srebrny | Paleta jednorazowego użytku | 1 | 1 | 1 | 295 | 365 | 822 | 435 | 1200 | 500 | 76 | 90 | http://downloads-wilo-select.wilo.com/assets/WIB_WILO188366.jpg | //cms.media.wilo.com/dcipicxmlfeature/wilo_f_02000028000225b700010092/7099185/wilo_f_02000028000225b700010092_1.jpg |  | 3350 |  |  | https://wilo.com/quick/PL/pl/articleNumber/4183422
5611 | 4183423 | 4048482356372 | Wilo-Helix FIRST V 5201-5/16/E/S/400-50 pompa wysokociśnieniowa pionowa z króćcami Inline | Pompa wysokociśnieniowa pionowa Wilo-Helix FIRST V 5201-5/16/E/S/400-50 z króćcami Inline, normalnie zasysająca, ze wzmocnionym korpusem pompy, do tłoczenia wody o temp. od -20 do 120° C. | 3257 | PG6 | 28 | K | 41401 | NIE | 28.13.14 | 84137075 | 0 | 582 | 810 | Wilo-Helix FIRST V 5201-5/16/E/S/400-50 | pompa wysokociśnieniowa pionowa z króćcami Inline | Wilo-Helix FIRST V | Zaopatrzenie w wodę i podnoszenie ciśnienia, chłodnictwo, woda deszczowa | Wilo | FR | 1 | SZT |  | 0.7 | IE3 | zielony / Srebrny | Paleta jednorazowego użytku | 1 | 1 | 1 | 295 | 365 | 789 | 435 | 1200 | 500 | 77 | 91 | http://downloads-wilo-select.wilo.com/assets/WIB_WILO188366.jpg | //cms.media.wilo.com/dcipicxmlfeature/wilo_f_02000028000225b700010092/7099185/wilo_f_02000028000225b700010092_1.jpg |  | 4510 |  |  | https://wilo.com/quick/PL/pl/articleNumber/4183423
5612 | 4183424 | 4048482356389 | Wilo-Helix FIRST V 5202/2-5/16/E/S/400-50 pompa wysokociśnieniowa pionowa z króćcami Inline | Pompa wysokociśnieniowa pionowa Wilo-Helix FIRST V 5202/2-5/16/E/S/400-50 z króćcami Inline, normalnie zasysająca, ze wzmocnionym korpusem pompy, do tłoczenia wody o temp. od -20 do 120° C. | 4447 | PG6 | 28 | K | 41401 | NIE | 28.13.14 | 84137075 | 0 | 582 | 810 | Wilo-Helix FIRST V 5202/2-5/16/E/S/400-50 | pompa wysokociśnieniowa pionowa z króćcami Inline | Wilo-Helix FIRST V | Zaopatrzenie w wodę i podnoszenie ciśnienia, chłodnictwo, woda deszczowa | Wilo | FR | 1 | SZT |  | 0.7 | IE3 | zielony / Srebrny | Paleta jednorazowego użytku | 1 | 1 | 1 | 295 | 365 | 919 | 465 | 1200 | 500 | 88 | 107 | http://downloads-wilo-select.wilo.com/assets/WIB_WILO188366.jpg | //cms.media.wilo.com/dcipicxmlfeature/wilo_f_02000028000225b700010092/7099185/wilo_f_02000028000225b700010092_1.jpg |  | 6150 |  |  | https://wilo.com/quick/PL/pl/articleNumber/4183424
5613 | 4183425 | 4048482356396 | Wilo-Helix FIRST V 5202-5/16/E/S/400-50 pompa wysokociśnieniowa pionowa z króćcami Inline | Pompa wysokociśnieniowa pionowa Wilo-Helix FIRST V 5202-5/16/E/S/400-50 z króćcami Inline, normalnie zasysająca, ze wzmocnionym korpusem pompy, do tłoczenia wody o temp. od -20 do 120° C. | 4816 | PG6 | 28 | K | 41401 | NIE | 28.13.14 | 84137075 | 0 | 582 | 810 | Wilo-Helix FIRST V 5202-5/16/E/S/400-50 | pompa wysokociśnieniowa pionowa z króćcami Inline | Wilo-Helix FIRST V | Zaopatrzenie w wodę i podnoszenie ciśnienia, chłodnictwo, woda deszczowa | Wilo | FR | 1 | SZT |  | 0.7 | IE3 | zielony / Srebrny | Paleta jednorazowego użytku | 1 | 1 | 1 | 295 | 365 | 953 | 465 | 1200 | 500 | 96 | 115 | http://downloads-wilo-select.wilo.com/assets/WIB_WILO188366.jpg | //cms.media.wilo.com/dcipicxmlfeature/wilo_f_02000028000225b700010092/7099185/wilo_f_02000028000225b700010092_1.jpg |  | 8320 |  |  | https://wilo.com/quick/PL/pl/articleNumber/4183425
5614 | 4183426 | 4048482356402 | Wilo-Helix FIRST V 5203/2-5/16/E/S/400-50 pompa wysokociśnieniowa pionowa z króćcami Inline | Pompa wysokociśnieniowa pionowa Wilo-Helix FIRST V 5203/2-5/16/E/S/400-50 z króćcami Inline, normalnie zasysająca, ze wzmocnionym korpusem pompy, do tłoczenia wody o temp. od -20 do 120° C. | 6093 | PG6 | 28 | K | 41401 | NIE | 28.13.14 | 84137075 | 0 | 582 | 810 | Wilo-Helix FIRST V 5203/2-5/16/E/S/400-50 | pompa wysokociśnieniowa pionowa z króćcami Inline | Wilo-Helix FIRST V | Zaopatrzenie w wodę i podnoszenie ciśnienia, chłodnictwo, woda deszczowa | Wilo | FR | 1 | SZT |  | 0.7 | IE3 | zielony / Srebrny | Paleta jednorazowego użytku | 1 | 1 | 1 | 295 | 365 | 1103 | 465 | 1600 | 500 | 125 | 147 | http://downloads-wilo-select.wilo.com/assets/WIB_WILO188366.jpg | //cms.media.wilo.com/dcipicxmlfeature/wilo_f_02000028000225b700010092/7099185/wilo_f_02000028000225b700010092_1.jpg |  | 12070 |  |  | https://wilo.com/quick/PL/pl/articleNumber/4183426
5615 | 4183427 | 4048482356419 | Wilo-Helix FIRST V 5203-5/16/E/S/400-50 pompa wysokociśnieniowa pionowa z króćcami Inline | Pompa wysokociśnieniowa pionowa Wilo-Helix FIRST V 5203-5/16/E/S/400-50 z króćcami Inline, normalnie zasysająca, ze wzmocnionym korpusem pompy, do tłoczenia wody o temp. od -20 do 120° C. | 6452 | PG6 | 28 | K | 41401 | NIE | 28.13.14 | 84137075 | 0 | 582 | 810 | Wilo-Helix FIRST V 5203-5/16/E/S/400-50 | pompa wysokociśnieniowa pionowa z króćcami Inline | Wilo-Helix FIRST V | Zaopatrzenie w wodę i podnoszenie ciśnienia, chłodnictwo, woda deszczowa | Wilo | FR | 1 | SZT |  | 0.7 | IE3 | zielony / Srebrny | Paleta jednorazowego użytku | 1 | 1 | 1 | 295 | 365 | 1103 | 465 | 1600 | 500 | 125 | 147 | http://downloads-wilo-select.wilo.com/assets/WIB_WILO188366.jpg | //cms.media.wilo.com/dcipicxmlfeature/wilo_f_02000028000225b700010092/7099185/wilo_f_02000028000225b700010092_1.jpg |  | 12070 |  |  | https://wilo.com/quick/PL/pl/articleNumber/4183427
5616 | 4215246 | 4048482736624 | Wilo-Helix FIRST V 5204/2-5/16/E/KS/400-50 pompa wysokociśnieniowa pionowa z króćcami Inline | Pompa wysokociśnieniowa pionowa Wilo-Helix FIRST V 5204/2-5/16/E/KS/400-50 z króćcami Inline, normalnie zasysająca, ze wzmocnionym korpusem pompy, do tłoczenia wody o temp. od -20 do 120° C. | 5229 | PG6 | 28 | K | 41401 | NIE | 28.13.14 | 84137075 | 0 | 582 | 810 | Wilo-Helix FIRST V 5204/2-5/16/E/KS/400-50 | pompa wysokociśnieniowa pionowa z króćcami Inline | Wilo-Helix FIRST V | Zaopatrzenie w wodę i podnoszenie ciśnienia, chłodnictwo, woda deszczowa | Wilo | FR | 1 | SZT |  | 0.7 | IE3 | zielony / czarny / Srebrny | Paleta jednorazowego użytku | 1 | 1 | 1 | 296 | 365 | 1462 | 465 | 2000 | 650 | 188 | 210 | http://downloads-wilo-select.wilo.com/assets/WIB_WILO188366.jpg | //cms.media.wilo.com/dcipicxmlfeature/wilo_f_02000028000225b700010092/7099185/wilo_f_02000028000225b700010092_1.jpg |  | 16400 |  |  | https://wilo.com/quick/PL/pl/articleNumber/4215246
5617 | 4200612 | 4048482595498 | Wilo-Helix FIRST V 5204/2-5/25/E/KS/400-50 pompa wysokociśnieniowa pionowa z króćcami Inline | Pompa wysokociśnieniowa pionowa Wilo-Helix FIRST V 5204/2-5/25/E/KS/400-50 z króćcami Inline, normalnie zasysająca, ze wzmocnionym korpusem pompy, do tłoczenia wody o temp. od -20 do 120° C. | 7963 | PG6 | 28 | K | 41401 | NIE | 28.13.14 | 84137075 | 0 | 582 | 810 | Wilo-Helix FIRST V 5204/2-5/25/E/KS/400-50 | pompa wysokociśnieniowa pionowa z króćcami Inline | Wilo-Helix FIRST V | Zaopatrzenie w wodę i podnoszenie ciśnienia, chłodnictwo, woda deszczowa | Wilo | FR | 1 | SZT |  | 0.7 | IE3 | zielony / Srebrny | Paleta jednorazowego użytku | 1 | 1 | 1 | 296 | 365 | 1462 | 630 | 2000 | 650 | 188 | 210 | http://downloads-wilo-select.wilo.com/assets/WIB_WILO188366.jpg | //cms.media.wilo.com/dcipicxmlfeature/wilo_f_02000028000225b700010092/7099185/wilo_f_02000028000225b700010092_1.jpg |  | 16400 |  |  | https://wilo.com/quick/PL/pl/articleNumber/4200612
5618 | 4215247 | 4048482736631 | Wilo-Helix FIRST V 5204-5/16/E/KS/400-50 pompa wysokociśnieniowa pionowa z króćcami Inline | Pompa wysokociśnieniowa pionowa Wilo-Helix FIRST V 5204-5/16/E/KS/400-50 z króćcami Inline, normalnie zasysająca, ze wzmocnionym korpusem pompy, do tłoczenia wody o temp. od -20 do 120° C. | 8187 | PG6 | 28 | K | 41401 | NIE | 28.13.14 | 84137075 | 0 | 582 | 810 | Wilo-Helix FIRST V 5204-5/16/E/KS/400-50 | pompa wysokociśnieniowa pionowa z króćcami Inline | Wilo-Helix FIRST V | Zaopatrzenie w wodę i podnoszenie ciśnienia, chłodnictwo, woda deszczowa | Wilo | FR | 1 | SZT |  | 0.7 | IE3 | zielony / czarny / Srebrny | Paleta jednorazowego użytku | 1 | 1 | 1 | 296 | 365 | 1462 | 465 | 2000 | 650 | 188 | 210 | http://downloads-wilo-select.wilo.com/assets/WIB_WILO188366.jpg | //cms.media.wilo.com/dcipicxmlfeature/wilo_f_02000028000225b700010092/7099185/wilo_f_02000028000225b700010092_1.jpg |  | 16400 |  |  | https://wilo.com/quick/PL/pl/articleNumber/4215247
5619 | 4200613 | 4048482595504 | Wilo-Helix FIRST V 5204-5/25/E/KS/400-50 pompa wysokociśnieniowa pionowa z króćcami Inline | Pompa wysokociśnieniowa pionowa Wilo-Helix FIRST V 5204-5/25/E/KS/400-50 z króćcami Inline, normalnie zasysająca, ze wzmocnionym korpusem pompy, do tłoczenia wody o temp. od -20 do 120° C. | 8396 | PG6 | 28 | K | 41401 | NIE | 28.13.14 | 84137075 | 0 | 582 | 810 | Wilo-Helix FIRST V 5204-5/25/E/KS/400-50 | pompa wysokociśnieniowa pionowa z króćcami Inline | Wilo-Helix FIRST V | Zaopatrzenie w wodę i podnoszenie ciśnienia, chłodnictwo, woda deszczowa | Wilo | FR | 1 | SZT |  | 0.7 | IE3 | zielony / Srebrny | Paleta jednorazowego użytku | 1 | 1 | 1 | 296 | 365 | 1462 | 630 | 2000 | 650 | 188 | 210 | http://downloads-wilo-select.wilo.com/assets/WIB_WILO188366.jpg | //cms.media.wilo.com/dcipicxmlfeature/wilo_f_02000028000225b700010092/7099185/wilo_f_02000028000225b700010092_1.jpg |  | 16400 |  |  | https://wilo.com/quick/PL/pl/articleNumber/4200613
5620 | 4215248 | 4048482736648 | Wilo-Helix FIRST V 5205/2-5/16/E/KS/400-50 pompa wysokociśnieniowa pionowa z króćcami Inline | Pompa wysokociśnieniowa pionowa Wilo-Helix FIRST V 5205/2-5/16/E/KS/400-50 z króćcami Inline, normalnie zasysająca, ze wzmocnionym korpusem pompy, do tłoczenia wody o temp. od -20 do 120° C. | 5733 | PG6 | 28 | K | 41401 | NIE | 28.13.14 | 84137075 | 0 | 582 | 810 | Wilo-Helix FIRST V 5205/2-5/16/E/KS/400-50 | pompa wysokociśnieniowa pionowa z króćcami Inline | Wilo-Helix FIRST V | Zaopatrzenie w wodę i podnoszenie ciśnienia, chłodnictwo, woda deszczowa | Wilo | FR | 1 | SZT |  | 0.7 | IE3 | zielony / czarny / Srebrny | Paleta jednorazowego użytku | 1 | 1 | 1 | 296 | 365 | 1562 | 630 | 2000 | 650 | 194 | 244 | http://downloads-wilo-select.wilo.com/assets/WIB_WILO188366.jpg | //cms.media.wilo.com/dcipicxmlfeature/wilo_f_02000028000225b700010092/7099185/wilo_f_02000028000225b700010092_1.jpg |  | 20140 |  |  | https://wilo.com/quick/PL/pl/articleNumber/4215248
5621 | 4200614 | 4048482595511 | Wilo-Helix FIRST V 5205/2-5/25/E/KS/400-50 pompa wysokociśnieniowa pionowa z króćcami Inline | Pompa wysokociśnieniowa pionowa Wilo-Helix FIRST V 5205/2-5/25/E/KS/400-50 z króćcami Inline, normalnie zasysająca, ze wzmocnionym korpusem pompy, do tłoczenia wody o temp. od -20 do 120° C. | 9666 | PG6 | 28 | K | 41401 | NIE | 28.13.14 | 84137075 | 0 | 582 | 810 | Wilo-Helix FIRST V 5205/2-5/25/E/KS/400-50 | pompa wysokociśnieniowa pionowa z króćcami Inline | Wilo-Helix FIRST V | Zaopatrzenie w wodę i podnoszenie ciśnienia, chłodnictwo, woda deszczowa | Wilo | FR | 1 | SZT |  | 0.7 | IE3 | zielony / Srebrny | Paleta jednorazowego użytku | 1 | 1 | 1 | 296 | 365 | 1562 | 630 | 2000 | 650 | 194 | 244 | http://downloads-wilo-select.wilo.com/assets/WIB_WILO188366.jpg | //cms.media.wilo.com/dcipicxmlfeature/wilo_f_02000028000225b700010092/7099185/wilo_f_02000028000225b700010092_1.jpg |  | 20140 |  |  | https://wilo.com/quick/PL/pl/articleNumber/4200614
5622 | 4215249 | 4048482736655 | Wilo-Helix FIRST V 5205-5/16/E/KS/400-50 pompa wysokociśnieniowa pionowa z króćcami Inline | Pompa wysokociśnieniowa pionowa Wilo-Helix FIRST V 5205-5/16/E/KS/400-50 z króćcami Inline, normalnie zasysająca, ze wzmocnionym korpusem pompy, do tłoczenia wody o temp. od -20 do 120° C. | 5733 | PG6 | 28 | K | 41401 | NIE | 28.13.14 | 84137075 | 0 | 582 | 810 | Wilo-Helix FIRST V 5205-5/16/E/KS/400-50 | pompa wysokociśnieniowa pionowa z króćcami Inline | Wilo-Helix FIRST V | Zaopatrzenie w wodę i podnoszenie ciśnienia, chłodnictwo, woda deszczowa | Wilo | FR | 1 | SZT |  | 0.7 | IE3 | zielony / czarny / Srebrny | Paleta jednorazowego użytku | 1 | 1 | 1 | 296 | 365 | 1562 | 630 | 2000 | 650 | 194 | 244 | http://downloads-wilo-select.wilo.com/assets/WIB_WILO188366.jpg | //cms.media.wilo.com/dcipicxmlfeature/wilo_f_02000028000225b700010092/7099185/wilo_f_02000028000225b700010092_1.jpg |  | 20140 |  |  | https://wilo.com/quick/PL/pl/articleNumber/4215249
5623 | 4200615 | 4048482595528 | Wilo-Helix FIRST V 5205-5/25/E/KS/400-50 pompa wysokociśnieniowa pionowa z króćcami Inline | Pompa wysokociśnieniowa pionowa Wilo-Helix FIRST V 5205-5/25/E/KS/400-50 z króćcami Inline, normalnie zasysająca, ze wzmocnionym korpusem pompy, do tłoczenia wody o temp. od -20 do 120° C. | 10123 | PG6 | 28 | K | 41401 | NIE | 28.13.14 | 84137075 | 0 | 582 | 810 | Wilo-Helix FIRST V 5205-5/25/E/KS/400-50 | pompa wysokociśnieniowa pionowa z króćcami Inline | Wilo-Helix FIRST V | Zaopatrzenie w wodę i podnoszenie ciśnienia, chłodnictwo, woda deszczowa | Wilo | FR | 1 | SZT |  | 0.7 | IE3 | zielony / Srebrny | Paleta jednorazowego użytku | 1 | 1 | 1 | 296 | 365 | 1562 | 630 | 2000 | 650 | 194 | 244 | http://downloads-wilo-select.wilo.com/assets/WIB_WILO188366.jpg | //cms.media.wilo.com/dcipicxmlfeature/wilo_f_02000028000225b700010092/7099185/wilo_f_02000028000225b700010092_1.jpg |  | 20140 |  |  | https://wilo.com/quick/PL/pl/articleNumber/4200615
5624 | 4215250 | 4048482736662 | Wilo-Helix FIRST V 5206/2-5/16/E/KS/400-50 pompa wysokociśnieniowa pionowa z króćcami Inline | Pompa wysokociśnieniowa pionowa Wilo-Helix FIRST V 5206/2-5/16/E/KS/400-50 z króćcami Inline, normalnie zasysająca, ze wzmocnionym korpusem pompy, do tłoczenia wody o temp. od -20 do 120° C. | 6356 | PG6 | 28 | K | 41401 | NIE | 28.13.14 | 84137075 | 0 | 582 | 810 | Wilo-Helix FIRST V 5206/2-5/16/E/KS/400-50 | pompa wysokociśnieniowa pionowa z króćcami Inline | Wilo-Helix FIRST V | Zaopatrzenie w wodę i podnoszenie ciśnienia, chłodnictwo, woda deszczowa | Wilo | FR | 1 | SZT |  | 0.7 | IE3 | zielony / czarny / Srebrny | Paleta jednorazowego użytku | 1 | 1 | 1 | 296 | 365 | 1662 | 630 | 2000 | 650 | 215 | 265 | http://downloads-wilo-select.wilo.com/assets/WIB_WILO188366.jpg | //cms.media.wilo.com/dcipicxmlfeature/wilo_f_02000028000225b700010092/7099185/wilo_f_02000028000225b700010092_1.jpg |  | 24250 |  |  | https://wilo.com/quick/PL/pl/articleNumber/4215250
5625 | 4200616 | 4048482595535 | Wilo-Helix FIRST V 5206/2-5/25/E/KS/400-50 pompa wysokociśnieniowa pionowa z króćcami Inline | Pompa wysokociśnieniowa pionowa Wilo-Helix FIRST V 5206/2-5/25/E/KS/400-50 z króćcami Inline, normalnie zasysająca, ze wzmocnionym korpusem pompy, do tłoczenia wody o temp. od -20 do 120° C. | 12141 | PG6 | 28 | K | 41401 | NIE | 28.13.14 | 84137075 | 0 | 582 | 810 | Wilo-Helix FIRST V 5206/2-5/25/E/KS/400-50 | pompa wysokociśnieniowa pionowa z króćcami Inline | Wilo-Helix FIRST V | Zaopatrzenie w wodę i podnoszenie ciśnienia, chłodnictwo, woda deszczowa | Wilo | FR | 1 | SZT |  | 0.7 | IE3 | zielony / Srebrny | Paleta jednorazowego użytku | 1 | 1 | 1 | 296 | 365 | 1662 | 630 | 2000 | 650 | 215 | 265 | http://downloads-wilo-select.wilo.com/assets/WIB_WILO188366.jpg | //cms.media.wilo.com/dcipicxmlfeature/wilo_f_02000028000225b700010092/7099185/wilo_f_02000028000225b700010092_1.jpg |  | 24250 |  |  | https://wilo.com/quick/PL/pl/articleNumber/4200616
5626 | 4200617 | 4048482595542 | Wilo-Helix FIRST V 5206-5/25/E/KS/400-50 pompa wysokociśnieniowa pionowa z króćcami Inline | Pompa wysokociśnieniowa pionowa Wilo-Helix FIRST V 5206-5/25/E/KS/400-50 z króćcami Inline, normalnie zasysająca, ze wzmocnionym korpusem pompy, do tłoczenia wody o temp. od -20 do 120° C. | 12141 | PG6 | 28 | K | 41401 | NIE | 28.13.14 | 84137075 | 0 | 582 | 810 | Wilo-Helix FIRST V 5206-5/25/E/KS/400-50 | pompa wysokociśnieniowa pionowa z króćcami Inline | Wilo-Helix FIRST V | Zaopatrzenie w wodę i podnoszenie ciśnienia, chłodnictwo, woda deszczowa | Wilo | FR | 1 | SZT |  | 0.7 | IE3 | zielony / Srebrny | Paleta jednorazowego użytku | 1 | 1 | 1 | 296 | 365 | 1662 | 630 | 2000 | 650 | 215 | 265 | http://downloads-wilo-select.wilo.com/assets/WIB_WILO188366.jpg | //cms.media.wilo.com/dcipicxmlfeature/wilo_f_02000028000225b700010092/7099185/wilo_f_02000028000225b700010092_1.jpg |  | 24250 |  |  | https://wilo.com/quick/PL/pl/articleNumber/4200617
5627 | 4200618 | 4048482595559 | Wilo-Helix FIRST V 5207/2-5/25/E/KS/400-50 pompa wysokociśnieniowa pionowa z króćcami Inline | Pompa wysokociśnieniowa pionowa Wilo-Helix FIRST V 5207/2-5/25/E/KS/400-50 z króćcami Inline, normalnie zasysająca, ze wzmocnionym korpusem pompy, do tłoczenia wody o temp. od -20 do 120° C. | 13821 | PG6 | 28 | K | 41401 | NIE | 28.13.14 | 84137075 | 0 | 582 | 810 | Wilo-Helix FIRST V 5207/2-5/25/E/KS/400-50 | pompa wysokociśnieniowa pionowa z króćcami Inline | Wilo-Helix FIRST V | Zaopatrzenie w wodę i podnoszenie ciśnienia, chłodnictwo, woda deszczowa | Wilo | FR | 1 | SZT |  | 0.7 | IE3 | zielony / Srebrny | Paleta jednorazowego użytku | 1 | 1 | 1 | 296 | 365 | 1877 | 630 | 2300 | 650 | 272 | 322 | http://downloads-wilo-select.wilo.com/assets/WIB_WILO188366.jpg | //cms.media.wilo.com/dcipicxmlfeature/wilo_f_02000028000225b700010092/7099185/wilo_f_02000028000225b700010092_1.jpg |  | 32630 |  |  | https://wilo.com/quick/PL/pl/articleNumber/4200618
5628 | 4200619 | 4048482595566 | Wilo-Helix FIRST V 5207-5/25/E/KS/400-50 pompa wysokociśnieniowa pionowa z króćcami Inline | Pompa wysokociśnieniowa pionowa Wilo-Helix FIRST V 5207-5/25/E/KS/400-50 z króćcami Inline, normalnie zasysająca, ze wzmocnionym korpusem pompy, do tłoczenia wody o temp. od -20 do 120° C. | 13821 | PG6 | 28 | K | 41401 | NIE | 28.13.14 | 84137075 | 0 | 582 | 810 | Wilo-Helix FIRST V 5207-5/25/E/KS/400-50 | pompa wysokociśnieniowa pionowa z króćcami Inline | Wilo-Helix FIRST V | Zaopatrzenie w wodę i podnoszenie ciśnienia, chłodnictwo, woda deszczowa | Wilo | FR | 1 | SZT |  | 0.7 | IE3 | zielony / Srebrny | Paleta jednorazowego użytku | 1 | 1 | 1 | 296 | 365 | 1877 | 630 | 2300 | 650 | 272 | 322 | http://downloads-wilo-select.wilo.com/assets/WIB_WILO188366.jpg | //cms.media.wilo.com/dcipicxmlfeature/wilo_f_02000028000225b700010092/7099185/wilo_f_02000028000225b700010092_1.jpg |  | 32630 |  |  | https://wilo.com/quick/PL/pl/articleNumber/4200619
5629 | 4200620 | 4048482595573 | Wilo-Helix FIRST V 5208/2-5/25/E/KS/400-50 pompa wysokociśnieniowa pionowa z króćcami Inline | Pompa wysokociśnieniowa pionowa Wilo-Helix FIRST V 5208/2-5/25/E/KS/400-50 z króćcami Inline, normalnie zasysająca, ze wzmocnionym korpusem pompy, do tłoczenia wody o temp. od -20 do 120° C. | 14809 | PG6 | 28 | K | 41401 | NIE | 28.13.14 | 84137075 | 0 | 582 | 810 | Wilo-Helix FIRST V 5208/2-5/25/E/KS/400-50 | pompa wysokociśnieniowa pionowa z króćcami Inline | Wilo-Helix FIRST V | Zaopatrzenie w wodę i podnoszenie ciśnienia, chłodnictwo, woda deszczowa | Wilo | FR | 1 | SZT |  | 0.7 | IE3 | zielony / Srebrny | Paleta jednorazowego użytku | 1 | 1 | 1 | 296 | 365 | 1977 | 830 | 2300 | 650 | 275 | 325 | http://downloads-wilo-select.wilo.com/assets/WIB_WILO188366.jpg | //cms.media.wilo.com/dcipicxmlfeature/wilo_f_02000028000225b700010092/7099185/wilo_f_02000028000225b700010092_1.jpg |  | 32630 |  |  | https://wilo.com/quick/PL/pl/articleNumber/4200620
5630 | 4200621 | 4048482595580 | Wilo-Helix FIRST V 5208-5/25/E/KS/400-50 pompa wysokociśnieniowa pionowa z króćcami Inline | Pompa wysokociśnieniowa pionowa Wilo-Helix FIRST V 5208-5/25/E/KS/400-50 z króćcami Inline, normalnie zasysająca, ze wzmocnionym korpusem pompy, do tłoczenia wody o temp. od -20 do 120° C. | 14809 | PG6 | 28 | K | 41401 | NIE | 28.13.14 | 84137075 | 0 | 582 | 810 | Wilo-Helix FIRST V 5208-5/25/E/KS/400-50 | pompa wysokociśnieniowa pionowa z króćcami Inline | Wilo-Helix FIRST V | Zaopatrzenie w wodę i podnoszenie ciśnienia, chłodnictwo, woda deszczowa | Wilo | FR | 1 | SZT |  | 0.7 | IE3 | zielony / Srebrny | Paleta jednorazowego użytku | 1 | 1 | 1 | 296 | 365 | 1977 | 830 | 2300 | 650 | 275 | 325 | http://downloads-wilo-select.wilo.com/assets/WIB_WILO188366.jpg | //cms.media.wilo.com/dcipicxmlfeature/wilo_f_02000028000225b700010092/7099185/wilo_f_02000028000225b700010092_1.jpg |  | 32630 |  |  | https://wilo.com/quick/PL/pl/articleNumber/4200621
5631 | 4200622 | 4048482595597 | Wilo-Helix FIRST V 5209/2-5/25/E/KS/400-50 pompa wysokociśnieniowa pionowa z króćcami Inline | Pompa wysokociśnieniowa pionowa Wilo-Helix FIRST V 5209/2-5/25/E/KS/400-50 z króćcami Inline, normalnie zasysająca, ze wzmocnionym korpusem pompy, do tłoczenia wody o temp. od -20 do 120° C. | 15995 | PG6 | 28 | K | 41401 | NIE | 28.13.14 | 84137075 | 0 | 582 | 810 | Wilo-Helix FIRST V 5209/2-5/25/E/KS/400-50 | pompa wysokociśnieniowa pionowa z króćcami Inline | Wilo-Helix FIRST V | Zaopatrzenie w wodę i podnoszenie ciśnienia, chłodnictwo, woda deszczowa | Wilo | FR | 1 | SZT |  | 0.7 | IE3 | zielony / Srebrny | Paleta jednorazowego użytku | 1 | 1 | 1 | 296 | 365 | 2077 | 800 | 2300 | 650 | 294 | 344 | http://downloads-wilo-select.wilo.com/assets/WIB_WILO188366.jpg | //cms.media.wilo.com/dcipicxmlfeature/wilo_f_02000028000225b700010092/7099185/wilo_f_02000028000225b700010092_1.jpg |  | 39850 |  |  | https://wilo.com/quick/PL/pl/articleNumber/4200622
5632 | 4200640 | 4048482595665 | Wilo-Helix FIRST V 5209-5/30/E/KS/400-50 pompa wysokociśnieniowa pionowa z króćcami Inline | Pompa wysokociśnieniowa pionowa Wilo-Helix FIRST V 5209-5/30/E/KS/400-50 z króćcami Inline, normalnie zasysająca, ze wzmocnionym korpusem pompy, do tłoczenia wody o temp. od -20 do 120° C. | 16149 | PG6 | 28 | K | 41401 | NIE | 28.13.14 | 84137075 | 0 | 582 | 810 | Wilo-Helix FIRST V 5209-5/30/E/KS/400-50 | pompa wysokociśnieniowa pionowa z króćcami Inline | Wilo-Helix FIRST V | Zaopatrzenie w wodę i podnoszenie ciśnienia, chłodnictwo, woda deszczowa | Wilo | FR | 1 | SZT |  | 0.7 | IE3 | zielony / Srebrny | Paleta jednorazowego użytku | 1 | 1 | 1 | 296 | 365 | 2077 | 800 | 2300 | 650 | 294 | 344 | http://downloads-wilo-select.wilo.com/assets/WIB_WILO188366.jpg | //cms.media.wilo.com/dcipicxmlfeature/wilo_f_02000028000225b700010092/7099185/wilo_f_02000028000225b700010092_1.jpg |  | 39850 |  |  | https://wilo.com/quick/PL/pl/articleNumber/4200640
5633 | 4200641 | 4048482595672 | Wilo-Helix FIRST V 5210/2-5/30/E/KS/400-50 pompa wysokociśnieniowa pionowa z króćcami Inline | Pompa wysokociśnieniowa pionowa Wilo-Helix FIRST V 5210/2-5/30/E/KS/400-50 z króćcami Inline, normalnie zasysająca, ze wzmocnionym korpusem pompy, do tłoczenia wody o temp. od -20 do 120° C. | 16377 | PG6 | 28 | K | 41401 | NIE | 28.13.14 | 84137075 | 0 | 582 | 810 | Wilo-Helix FIRST V 5210/2-5/30/E/KS/400-50 | pompa wysokociśnieniowa pionowa z króćcami Inline | Wilo-Helix FIRST V | Zaopatrzenie w wodę i podnoszenie ciśnienia, chłodnictwo, woda deszczowa | Wilo | FR | 1 | SZT |  | 0.7 | IE3 | zielony / Srebrny | Paleta jednorazowego użytku | 1 | 1 | 1 | 296 | 365 | 2177 | 800 | 2300 | 650 | 298 | 348 | http://downloads-wilo-select.wilo.com/assets/WIB_WILO188366.jpg | //cms.media.wilo.com/dcipicxmlfeature/wilo_f_02000028000225b700010092/7099185/wilo_f_02000028000225b700010092_1.jpg |  | 39850 |  |  | https://wilo.com/quick/PL/pl/articleNumber/4200641
5634 | 4200642 | 4048482595689 | Wilo-Helix FIRST V 5210-5/30/E/KS/400-50 pompa wysokociśnieniowa pionowa z króćcami Inline | Pompa wysokociśnieniowa pionowa Wilo-Helix FIRST V 5210-5/30/E/KS/400-50 z króćcami Inline, normalnie zasysająca, ze wzmocnionym korpusem pompy, do tłoczenia wody o temp. od -20 do 120° C. | 16684 | PG6 | 28 | K | 41401 | NIE | 28.13.14 | 84137075 | 0 | 582 | 810 | Wilo-Helix FIRST V 5210-5/30/E/KS/400-50 | pompa wysokociśnieniowa pionowa z króćcami Inline | Wilo-Helix FIRST V | Zaopatrzenie w wodę i podnoszenie ciśnienia, chłodnictwo, woda deszczowa | Wilo | FR | 1 | SZT |  | 0.7 | IE3 | zielony / Srebrny | Paleta jednorazowego użytku | 1 | 1 | 1 | 296 | 365 | 2177 | 800 | 2300 | 650 | 298 | 348 | http://downloads-wilo-select.wilo.com/assets/WIB_WILO188366.jpg | //cms.media.wilo.com/dcipicxmlfeature/wilo_f_02000028000225b700010092/7099185/wilo_f_02000028000225b700010092_1.jpg |  | 39850 |  |  | https://wilo.com/quick/PL/pl/articleNumber/4200642
5635 | 4201123 | 4048482590981 | Wilo-Helix FIRST V 601-5/16/E/S/400-50 pompa wysokociśnieniowa pionowa z króćcami Inline | Pompa wysokociśnieniowa pionowa Wilo-Helix FIRST V 601-5/16/E/S/400-50 z króćcami Inline, normalnie zasysająca, ze wzmocnionym korpusem pompy, do tłoczenia wody o temp. od -20 do 120° C. | 1212 | PG6 | 28 | K | 41401 | NIE | 28.13.14 | 84137075 | 0 | 582 | 810 | Wilo-Helix FIRST V 601-5/16/E/S/400-50 | pompa wysokociśnieniowa pionowa z króćcami Inline | Wilo-Helix FIRST V | Zaopatrzenie w wodę i podnoszenie ciśnienia, chłodnictwo, woda deszczowa | Wilo | FR | 1 | SZT |  | 0.7 | IE2 | zielony / Srebrny | Karton | 1 | 1 | 1 | 212 | 204 | 538 | 400 | 800 | 370 | 18.8 | 22.3 | http://downloads-wilo-select.wilo.com/assets/WIB_WILO188366.jpg | //cms.media.wilo.com/dcipicxmlfeature/wilo_f_02000028000225b700010092/7099185/wilo_f_02000028000225b700010092_1.jpg |  | 590 |  |  | https://wilo.com/quick/PL/pl/articleNumber/4201123
5636 | 4201124 | 4048482590998 | Wilo-Helix FIRST V 601-5/25/E/S/400-50 pompa wysokociśnieniowa pionowa z króćcami Inline | Pompa wysokociśnieniowa pionowa Wilo-Helix FIRST V 601-5/25/E/S/400-50 z króćcami Inline, normalnie zasysająca, ze wzmocnionym korpusem pompy, do tłoczenia wody o temp. od -20 do 120° C. | 1212 | PG6 | 28 | K | 41401 | NIE | 28.13.14 | 84137075 | 0 | 582 | 810 | Wilo-Helix FIRST V 601-5/25/E/S/400-50 | pompa wysokociśnieniowa pionowa z króćcami Inline | Wilo-Helix FIRST V | Zaopatrzenie w wodę i podnoszenie ciśnienia, chłodnictwo, woda deszczowa | Wilo | FR | 1 | SZT |  | 0.7 | IE2 | zielony / Srebrny | Karton | 1 | 1 | 1 | 212 | 250 | 561 | 400 | 800 | 370 | 26.1 | 29.6 | http://downloads-wilo-select.wilo.com/assets/WIB_WILO188366.jpg | //cms.media.wilo.com/dcipicxmlfeature/wilo_f_02000028000225b700010092/7099185/wilo_f_02000028000225b700010092_1.jpg |  | 590 |  |  | https://wilo.com/quick/PL/pl/articleNumber/4201124
5637 | 4201125 | 4048482591001 | Wilo-Helix FIRST V 602-5/16/E/S/400-50 pompa wysokociśnieniowa pionowa z króćcami Inline | Pompa wysokociśnieniowa pionowa Wilo-Helix FIRST V 602-5/16/E/S/400-50 z króćcami Inline, normalnie zasysająca, ze wzmocnionym korpusem pompy, do tłoczenia wody o temp. od -20 do 120° C. | 1256 | PG6 | 28 | K | 41401 | NIE | 28.13.14 | 84137075 | 0 | 582 | 810 | Wilo-Helix FIRST V 602-5/16/E/S/400-50 | pompa wysokociśnieniowa pionowa z króćcami Inline | Wilo-Helix FIRST V | Zaopatrzenie w wodę i podnoszenie ciśnienia, chłodnictwo, woda deszczowa | Wilo | FR | 1 | SZT |  | 0.7 | IE2 | zielony / Srebrny | Karton | 1 | 1 | 1 | 212 | 204 | 537 | 400 | 800 | 370 | 20 | 23.5 | http://downloads-wilo-select.wilo.com/assets/WIB_WILO188366.jpg | //cms.media.wilo.com/dcipicxmlfeature/wilo_f_02000028000225b700010092/7099185/wilo_f_02000028000225b700010092_1.jpg |  | 850 |  |  | https://wilo.com/quick/PL/pl/articleNumber/4201125
5638 | 4201127 | 4048482591025 | Wilo-Helix FIRST V 602-5/25/E/S/400-50 pompa wysokociśnieniowa pionowa z króćcami Inline | Pompa wysokociśnieniowa pionowa Wilo-Helix FIRST V 602-5/25/E/S/400-50 z króćcami Inline, normalnie zasysająca, ze wzmocnionym korpusem pompy, do tłoczenia wody o temp. od -20 do 120° C. | 1256 | PG6 | 28 | K | 41401 | NIE | 28.13.14 | 84137075 | 0 | 582 | 810 | Wilo-Helix FIRST V 602-5/25/E/S/400-50 | pompa wysokociśnieniowa pionowa z króćcami Inline | Wilo-Helix FIRST V | Zaopatrzenie w wodę i podnoszenie ciśnienia, chłodnictwo, woda deszczowa | Wilo | FR | 1 | SZT |  | 0.7 | IE2 | zielony / Srebrny | Karton | 1 | 1 | 1 | 212 | 250 | 560 | 400 | 800 | 370 | 27.3 | 30.8 | http://downloads-wilo-select.wilo.com/assets/WIB_WILO188366.jpg | //cms.media.wilo.com/dcipicxmlfeature/wilo_f_02000028000225b700010092/7099185/wilo_f_02000028000225b700010092_1.jpg |  | 850 |  |  | https://wilo.com/quick/PL/pl/articleNumber/4201127
5639 | 4201128 | 4048482591032 | Wilo-Helix FIRST V 603-5/16/E/S/400-50 pompa wysokociśnieniowa pionowa z króćcami Inline | Pompa wysokociśnieniowa pionowa Wilo-Helix FIRST V 603-5/16/E/S/400-50 z króćcami Inline, normalnie zasysająca, ze wzmocnionym korpusem pompy, do tłoczenia wody o temp. od -20 do 120° C. | 1318 | PG6 | 28 | K | 41401 | NIE | 28.13.14 | 84137075 | 0 | 582 | 810 | Wilo-Helix FIRST V 603-5/16/E/S/400-50 | pompa wysokociśnieniowa pionowa z króćcami Inline | Wilo-Helix FIRST V | Zaopatrzenie w wodę i podnoszenie ciśnienia, chłodnictwo, woda deszczowa | Wilo | FR | 1 | SZT |  | 0.7 | IE2 | zielony / Srebrny | Karton | 1 | 1 | 1 | 212 | 204 | 575 | 400 | 800 | 370 | 20.7 | 24.2 | http://downloads-wilo-select.wilo.com/assets/WIB_WILO188366.jpg | //cms.media.wilo.com/dcipicxmlfeature/wilo_f_02000028000225b700010092/7099185/wilo_f_02000028000225b700010092_1.jpg |  | 850 |  |  | https://wilo.com/quick/PL/pl/articleNumber/4201128
5640 | 4201130 | 4048482591056 | Wilo-Helix FIRST V 603-5/25/E/S/400-50 pompa wysokociśnieniowa pionowa z króćcami Inline | Pompa wysokociśnieniowa pionowa Wilo-Helix FIRST V 603-5/25/E/S/400-50 z króćcami Inline, normalnie zasysająca, ze wzmocnionym korpusem pompy, do tłoczenia wody o temp. od -20 do 120° C. | 1318 | PG6 | 28 | K | 41401 | NIE | 28.13.14 | 84137075 | 0 | 582 | 810 | Wilo-Helix FIRST V 603-5/25/E/S/400-50 | pompa wysokociśnieniowa pionowa z króćcami Inline | Wilo-Helix FIRST V | Zaopatrzenie w wodę i podnoszenie ciśnienia, chłodnictwo, woda deszczowa | Wilo | FR | 1 | SZT |  | 0.7 | IE2 | zielony / Srebrny | Karton | 1 | 1 | 1 | 212 | 250 | 598 | 400 | 800 | 370 | 28 | 31.5 | http://downloads-wilo-select.wilo.com/assets/WIB_WILO188366.jpg | //cms.media.wilo.com/dcipicxmlfeature/wilo_f_02000028000225b700010092/7099185/wilo_f_02000028000225b700010092_1.jpg |  | 850 |  |  | https://wilo.com/quick/PL/pl/articleNumber/4201130
5641 | 4201131 | 4048482591063 | Wilo-Helix FIRST V 604-5/16/E/S/400-50 pompa wysokociśnieniowa pionowa z króćcami Inline | Pompa wysokociśnieniowa pionowa Wilo-Helix FIRST V 604-5/16/E/S/400-50 z króćcami Inline, normalnie zasysająca, ze wzmocnionym korpusem pompy, do tłoczenia wody o temp. od -20 do 120° C. | 1401 | PG6 | 28 | K | 41401 | NIE | 28.13.14 | 84137075 | 0 | 582 | 810 | Wilo-Helix FIRST V 604-5/16/E/S/400-50 | pompa wysokociśnieniowa pionowa z króćcami Inline | Wilo-Helix FIRST V | Zaopatrzenie w wodę i podnoszenie ciśnienia, chłodnictwo, woda deszczowa | Wilo | FR | 1 | SZT |  | 0.7 | IE3 | zielony / Srebrny | Karton | 1 | 1 | 1 | 212 | 204 | 627 | 400 | 800 | 370 | 27.2 | 30.7 | http://downloads-wilo-select.wilo.com/assets/WIB_WILO188366.jpg | //cms.media.wilo.com/dcipicxmlfeature/wilo_f_02000028000225b700010092/7099185/wilo_f_02000028000225b700010092_1.jpg |  | 1000 |  |  | https://wilo.com/quick/PL/pl/articleNumber/4201131
5642 | 4201132 | 4048482591070 | Wilo-Helix FIRST V 604-5/25/E/S/400-50 pompa wysokociśnieniowa pionowa z króćcami Inline | Pompa wysokociśnieniowa pionowa Wilo-Helix FIRST V 604-5/25/E/S/400-50 z króćcami Inline, normalnie zasysająca, ze wzmocnionym korpusem pompy, do tłoczenia wody o temp. od -20 do 120° C. | 1401 | PG6 | 28 | K | 41401 | NIE | 28.13.14 | 84137075 | 0 | 582 | 810 | Wilo-Helix FIRST V 604-5/25/E/S/400-50 | pompa wysokociśnieniowa pionowa z króćcami Inline | Wilo-Helix FIRST V | Zaopatrzenie w wodę i podnoszenie ciśnienia, chłodnictwo, woda deszczowa | Wilo | FR | 1 | SZT |  | 0.7 | IE3 | zielony / Srebrny | Karton | 1 | 1 | 1 | 212 | 250 | 650 | 400 | 1200 | 400 | 34.5 | 42.5 | http://downloads-wilo-select.wilo.com/assets/WIB_WILO188366.jpg | //cms.media.wilo.com/dcipicxmlfeature/wilo_f_02000028000225b700010092/7099185/wilo_f_02000028000225b700010092_1.jpg |  | 1000 |  |  | https://wilo.com/quick/PL/pl/articleNumber/4201132
5643 | 4201134 | 4048482591094 | Wilo-Helix FIRST V 605-5/16/E/S/400-50 pompa wysokociśnieniowa pionowa z króćcami Inline | Pompa wysokociśnieniowa pionowa Wilo-Helix FIRST V 605-5/16/E/S/400-50 z króćcami Inline, normalnie zasysająca, ze wzmocnionym korpusem pompy, do tłoczenia wody o temp. od -20 do 120° C. | 1522 | PG6 | 28 | K | 41401 | NIE | 28.13.14 | 84137075 | 0 | 582 | 810 | Wilo-Helix FIRST V 605-5/16/E/S/400-50 | pompa wysokociśnieniowa pionowa z króćcami Inline | Wilo-Helix FIRST V | Zaopatrzenie w wodę i podnoszenie ciśnienia, chłodnictwo, woda deszczowa | Wilo | FR | 1 | SZT |  | 0.7 | IE3 | zielony / Srebrny | Karton | 1 | 1 | 1 | 212 | 204 | 665 | 400 | 1200 | 400 | 28.8 | 36.8 | http://downloads-wilo-select.wilo.com/assets/WIB_WILO188366.jpg | //cms.media.wilo.com/dcipicxmlfeature/wilo_f_02000028000225b700010092/7099185/wilo_f_02000028000225b700010092_1.jpg |  | 1330 |  |  | https://wilo.com/quick/PL/pl/articleNumber/4201134
5644 | 4201136 | 4048482591117 | Wilo-Helix FIRST V 605-5/25/E/S/400-50 pompa wysokociśnieniowa pionowa z króćcami Inline | Pompa wysokociśnieniowa pionowa Wilo-Helix FIRST V 605-5/25/E/S/400-50 z króćcami Inline, normalnie zasysająca, ze wzmocnionym korpusem pompy, do tłoczenia wody o temp. od -20 do 120° C. | 1522 | PG6 | 28 | K | 41401 | NIE | 28.13.14 | 84137075 | 0 | 582 | 810 | Wilo-Helix FIRST V 605-5/25/E/S/400-50 | pompa wysokociśnieniowa pionowa z króćcami Inline | Wilo-Helix FIRST V | Zaopatrzenie w wodę i podnoszenie ciśnienia, chłodnictwo, woda deszczowa | Wilo | FR | 1 | SZT |  | 0.7 | IE3 | zielony / Srebrny | Karton | 1 | 1 | 1 | 212 | 250 | 688 | 400 | 1200 | 400 | 36.1 | 44.1 | http://downloads-wilo-select.wilo.com/assets/WIB_WILO188366.jpg | //cms.media.wilo.com/dcipicxmlfeature/wilo_f_02000028000225b700010092/7099185/wilo_f_02000028000225b700010092_1.jpg |  | 1330 |  |  | https://wilo.com/quick/PL/pl/articleNumber/4201136
5645 | 4201137 | 4048482591124 | Wilo-Helix FIRST V 606-5/16/E/S/400-50 pompa wysokociśnieniowa pionowa z króćcami Inline | Pompa wysokociśnieniowa pionowa Wilo-Helix FIRST V 606-5/16/E/S/400-50 z króćcami Inline, normalnie zasysająca, ze wzmocnionym korpusem pompy, do tłoczenia wody o temp. od -20 do 120° C. | 1587 | PG6 | 28 | K | 41401 | NIE | 28.13.14 | 84137075 | 0 | 582 | 810 | Wilo-Helix FIRST V 606-5/16/E/S/400-50 | pompa wysokociśnieniowa pionowa z króćcami Inline | Wilo-Helix FIRST V | Zaopatrzenie w wodę i podnoszenie ciśnienia, chłodnictwo, woda deszczowa | Wilo | FR | 1 | SZT |  | 0.7 | IE3 | zielony / Srebrny | Karton | 1 | 1 | 1 | 212 | 204 | 702 | 400 | 1200 | 400 | 29.6 | 37.6 | http://downloads-wilo-select.wilo.com/assets/WIB_WILO188366.jpg | //cms.media.wilo.com/dcipicxmlfeature/wilo_f_02000028000225b700010092/7099185/wilo_f_02000028000225b700010092_1.jpg |  | 1330 |  |  | https://wilo.com/quick/PL/pl/articleNumber/4201137
5646 | 4201139 | 4048482591148 | Wilo-Helix FIRST V 606-5/25/E/S/400-50 pompa wysokociśnieniowa pionowa z króćcami Inline | Pompa wysokociśnieniowa pionowa Wilo-Helix FIRST V 606-5/25/E/S/400-50 z króćcami Inline, normalnie zasysająca, ze wzmocnionym korpusem pompy, do tłoczenia wody o temp. od -20 do 120° C. | 1587 | PG6 | 28 | K | 41401 | NIE | 28.13.14 | 84137075 | 0 | 582 | 810 | Wilo-Helix FIRST V 606-5/25/E/S/400-50 | pompa wysokociśnieniowa pionowa z króćcami Inline | Wilo-Helix FIRST V | Zaopatrzenie w wodę i podnoszenie ciśnienia, chłodnictwo, woda deszczowa | Wilo | FR | 1 | SZT |  | 0.7 | IE3 | zielony / Srebrny | Karton | 1 | 1 | 1 | 212 | 250 | 725 | 400 | 1200 | 400 | 36.8 | 44.8 | http://downloads-wilo-select.wilo.com/assets/WIB_WILO188366.jpg | //cms.media.wilo.com/dcipicxmlfeature/wilo_f_02000028000225b700010092/7099185/wilo_f_02000028000225b700010092_1.jpg |  | 1330 |  |  | https://wilo.com/quick/PL/pl/articleNumber/4201139
5647 | 4201140 | 4048482591155 | Wilo-Helix FIRST V 607-5/16/E/S/400-50 pompa wysokociśnieniowa pionowa z króćcami Inline | Pompa wysokociśnieniowa pionowa Wilo-Helix FIRST V 607-5/16/E/S/400-50 z króćcami Inline, normalnie zasysająca, ze wzmocnionym korpusem pompy, do tłoczenia wody o temp. od -20 do 120° C. | 1863 | PG6 | 28 | K | 41401 | NIE | 28.13.14 | 84137075 | 0 | 582 | 810 | Wilo-Helix FIRST V 607-5/16/E/S/400-50 | pompa wysokociśnieniowa pionowa z króćcami Inline | Wilo-Helix FIRST V | Zaopatrzenie w wodę i podnoszenie ciśnienia, chłodnictwo, woda deszczowa | Wilo | FR | 1 | SZT |  | 0.7 | IE3 | zielony / Srebrny | Karton | 1 | 1 | 1 | 212 | 204 | 816 | 400 | 1200 | 400 | 35.8 | 43.8 | http://downloads-wilo-select.wilo.com/assets/WIB_WILO188366.jpg | //cms.media.wilo.com/dcipicxmlfeature/wilo_f_02000028000225b700010092/7099185/wilo_f_02000028000225b700010092_1.jpg |  | 1790 |  |  | https://wilo.com/quick/PL/pl/articleNumber/4201140
5648 | 4201142 | 4048482591179 | Wilo-Helix FIRST V 607-5/25/E/S/400-50 pompa wysokociśnieniowa pionowa z króćcami Inline | Pompa wysokociśnieniowa pionowa Wilo-Helix FIRST V 607-5/25/E/S/400-50 z króćcami Inline, normalnie zasysająca, ze wzmocnionym korpusem pompy, do tłoczenia wody o temp. od -20 do 120° C. | 1863 | PG6 | 28 | K | 41401 | NIE | 28.13.14 | 84137075 | 0 | 582 | 810 | Wilo-Helix FIRST V 607-5/25/E/S/400-50 | pompa wysokociśnieniowa pionowa z króćcami Inline | Wilo-Helix FIRST V | Zaopatrzenie w wodę i podnoszenie ciśnienia, chłodnictwo, woda deszczowa | Wilo | FR | 1 | SZT |  | 0.7 | IE3 | zielony / Srebrny | Karton | 1 | 1 | 1 | 212 | 250 | 839 | 400 | 1200 | 400 | 43.1 | 51 | http://downloads-wilo-select.wilo.com/assets/WIB_WILO188366.jpg | //cms.media.wilo.com/dcipicxmlfeature/wilo_f_02000028000225b700010092/7099185/wilo_f_02000028000225b700010092_1.jpg |  | 1790 |  |  | https://wilo.com/quick/PL/pl/articleNumber/4201142
5649 | 4201143 | 4048482591186 | Wilo-Helix FIRST V 608-5/16/E/S/400-50 pompa wysokociśnieniowa pionowa z króćcami Inline | Pompa wysokociśnieniowa pionowa Wilo-Helix FIRST V 608-5/16/E/S/400-50 z króćcami Inline, normalnie zasysająca, ze wzmocnionym korpusem pompy, do tłoczenia wody o temp. od -20 do 120° C. | 2120 | PG6 | 28 | K | 41401 | NIE | 28.13.14 | 84137075 | 0 | 582 | 810 | Wilo-Helix FIRST V 608-5/16/E/S/400-50 | pompa wysokociśnieniowa pionowa z króćcami Inline | Wilo-Helix FIRST V | Zaopatrzenie w wodę i podnoszenie ciśnienia, chłodnictwo, woda deszczowa | Wilo | FR | 1 | SZT |  | 0.7 | IE3 | zielony / Srebrny | Karton | 1 | 1 | 1 | 212 | 204 | 853 | 400 | 1200 | 400 | 36.6 | 44.6 | http://downloads-wilo-select.wilo.com/assets/WIB_WILO188366.jpg | //cms.media.wilo.com/dcipicxmlfeature/wilo_f_02000028000225b700010092/7099185/wilo_f_02000028000225b700010092_1.jpg |  | 1790 |  |  | https://wilo.com/quick/PL/pl/articleNumber/4201143
5650 | 4201145 | 4048482591209 | Wilo-Helix FIRST V 608-5/25/E/S/400-50 pompa wysokociśnieniowa pionowa z króćcami Inline | Pompa wysokociśnieniowa pionowa Wilo-Helix FIRST V 608-5/25/E/S/400-50 z króćcami Inline, normalnie zasysająca, ze wzmocnionym korpusem pompy, do tłoczenia wody o temp. od -20 do 120° C. | 2120 | PG6 | 28 | K | 41401 | NIE | 28.13.14 | 84137075 | 0 | 582 | 810 | Wilo-Helix FIRST V 608-5/25/E/S/400-50 | pompa wysokociśnieniowa pionowa z króćcami Inline | Wilo-Helix FIRST V | Zaopatrzenie w wodę i podnoszenie ciśnienia, chłodnictwo, woda deszczowa | Wilo | FR | 1 | SZT |  | 0.7 | IE3 | zielony / Srebrny | Karton | 1 | 1 | 1 | 212 | 250 | 876 | 400 | 1200 | 400 | 43.8 | 52 | http://downloads-wilo-select.wilo.com/assets/WIB_WILO188366.jpg | //cms.media.wilo.com/dcipicxmlfeature/wilo_f_02000028000225b700010092/7099185/wilo_f_02000028000225b700010092_1.jpg |  | 1790 |  |  | https://wilo.com/quick/PL/pl/articleNumber/4201145
5651 | 4201146 | 4048482591216 | Wilo-Helix FIRST V 609-5/16/E/S/400-50 pompa wysokociśnieniowa pionowa z króćcami Inline | Pompa wysokociśnieniowa pionowa Wilo-Helix FIRST V 609-5/16/E/S/400-50 z króćcami Inline, normalnie zasysająca, ze wzmocnionym korpusem pompy, do tłoczenia wody o temp. od -20 do 120° C. | 2177 | PG6 | 28 | K | 41401 | NIE | 28.13.14 | 84137075 | 0 | 582 | 810 | Wilo-Helix FIRST V 609-5/16/E/S/400-50 | pompa wysokociśnieniowa pionowa z króćcami Inline | Wilo-Helix FIRST V | Zaopatrzenie w wodę i podnoszenie ciśnienia, chłodnictwo, woda deszczowa | Wilo | FR | 1 | SZT |  | 0.7 | IE3 | zielony / Srebrny | Karton | 1 | 1 | 1 | 212 | 204 | 891 | 400 | 1200 | 400 | 38.4 | 46.4 | http://downloads-wilo-select.wilo.com/assets/WIB_WILO188366.jpg | //cms.media.wilo.com/dcipicxmlfeature/wilo_f_02000028000225b700010092/7099185/wilo_f_02000028000225b700010092_1.jpg |  | 2500 |  |  | https://wilo.com/quick/PL/pl/articleNumber/4201146
5652 | 4201148 | 4048482591230 | Wilo-Helix FIRST V 609-5/25/E/S/400-50 pompa wysokociśnieniowa pionowa z króćcami Inline | Pompa wysokociśnieniowa pionowa Wilo-Helix FIRST V 609-5/25/E/S/400-50 z króćcami Inline, normalnie zasysająca, ze wzmocnionym korpusem pompy, do tłoczenia wody o temp. od -20 do 120° C. | 2177 | PG6 | 28 | K | 41401 | NIE | 28.13.14 | 84137075 | 0 | 582 | 810 | Wilo-Helix FIRST V 609-5/25/E/S/400-50 | pompa wysokociśnieniowa pionowa z króćcami Inline | Wilo-Helix FIRST V | Zaopatrzenie w wodę i podnoszenie ciśnienia, chłodnictwo, woda deszczowa | Wilo | FR | 1 | SZT |  | 0.7 | IE3 | zielony / Srebrny | Karton | 1 | 1 | 1 | 212 | 250 | 914 | 400 | 1200 | 400 | 45.6 | 54 | http://downloads-wilo-select.wilo.com/assets/WIB_WILO188366.jpg | //cms.media.wilo.com/dcipicxmlfeature/wilo_f_02000028000225b700010092/7099185/wilo_f_02000028000225b700010092_1.jpg |  | 2500 |  |  | https://wilo.com/quick/PL/pl/articleNumber/4201148
5653 | 4201149 | 4048482591247 | Wilo-Helix FIRST V 610-5/16/E/S/400-50 pompa wysokociśnieniowa pionowa z króćcami Inline | Pompa wysokociśnieniowa pionowa Wilo-Helix FIRST V 610-5/16/E/S/400-50 z króćcami Inline, normalnie zasysająca, ze wzmocnionym korpusem pompy, do tłoczenia wody o temp. od -20 do 120° C. | 2242 | PG6 | 28 | K | 41401 | NIE | 28.13.14 | 84137075 | 0 | 582 | 810 | Wilo-Helix FIRST V 610-5/16/E/S/400-50 | pompa wysokociśnieniowa pionowa z króćcami Inline | Wilo-Helix FIRST V | Zaopatrzenie w wodę i podnoszenie ciśnienia, chłodnictwo, woda deszczowa | Wilo | FR | 1 | SZT |  | 0.7 | IE3 | zielony / Srebrny | Karton | 1 | 1 | 1 | 212 | 204 | 928 | 400 | 1200 | 400 | 39.2 | 47.2 | http://downloads-wilo-select.wilo.com/assets/WIB_WILO188366.jpg | //cms.media.wilo.com/dcipicxmlfeature/wilo_f_02000028000225b700010092/7099185/wilo_f_02000028000225b700010092_1.jpg |  | 2500 |  |  | https://wilo.com/quick/PL/pl/articleNumber/4201149
5654 | 4201151 | 4048482591261 | Wilo-Helix FIRST V 610-5/25/E/S/400-50 pompa wysokociśnieniowa pionowa z króćcami Inline | Pompa wysokociśnieniowa pionowa Wilo-Helix FIRST V 610-5/25/E/S/400-50 z króćcami Inline, normalnie zasysająca, ze wzmocnionym korpusem pompy, do tłoczenia wody o temp. od -20 do 120° C. | 2242 | PG6 | 28 | K | 41401 | NIE | 28.13.14 | 84137075 | 0 | 582 | 810 | Wilo-Helix FIRST V 610-5/25/E/S/400-50 | pompa wysokociśnieniowa pionowa z króćcami Inline | Wilo-Helix FIRST V | Zaopatrzenie w wodę i podnoszenie ciśnienia, chłodnictwo, woda deszczowa | Wilo | FR | 1 | SZT |  | 0.7 | IE3 | zielony / Srebrny | Karton | 1 | 1 | 1 | 212 | 250 | 951 | 400 | 1200 | 400 | 46.4 | 54 | http://downloads-wilo-select.wilo.com/assets/WIB_WILO188366.jpg | //cms.media.wilo.com/dcipicxmlfeature/wilo_f_02000028000225b700010092/7099185/wilo_f_02000028000225b700010092_1.jpg |  | 2500 |  |  | https://wilo.com/quick/PL/pl/articleNumber/4201151
5655 | 4201152 | 4048482591278 | Wilo-Helix FIRST V 611-5/16/E/S/400-50 pompa wysokociśnieniowa pionowa z króćcami Inline | Pompa wysokociśnieniowa pionowa Wilo-Helix FIRST V 611-5/16/E/S/400-50 z króćcami Inline, normalnie zasysająca, ze wzmocnionym korpusem pompy, do tłoczenia wody o temp. od -20 do 120° C. | 2301 | PG6 | 28 | K | 41401 | NIE | 28.13.14 | 84137075 | 0 | 582 | 810 | Wilo-Helix FIRST V 611-5/16/E/S/400-50 | pompa wysokociśnieniowa pionowa z króćcami Inline | Wilo-Helix FIRST V | Zaopatrzenie w wodę i podnoszenie ciśnienia, chłodnictwo, woda deszczowa | Wilo | FR | 1 | SZT |  | 0.7 | IE3 | zielony / Srebrny | Karton | 1 | 1 | 1 | 212 | 204 | 1003 | 400 | 1200 | 400 | 40.5 | 48.5 | http://downloads-wilo-select.wilo.com/assets/WIB_WILO188366.jpg | //cms.media.wilo.com/dcipicxmlfeature/wilo_f_02000028000225b700010092/7099185/wilo_f_02000028000225b700010092_1.jpg |  | 2500 |  |  | https://wilo.com/quick/PL/pl/articleNumber/4201152
5656 | 4201154 | 4048482591292 | Wilo-Helix FIRST V 611-5/25/E/S/400-50 pompa wysokociśnieniowa pionowa z króćcami Inline | Pompa wysokociśnieniowa pionowa Wilo-Helix FIRST V 611-5/25/E/S/400-50 z króćcami Inline, normalnie zasysająca, ze wzmocnionym korpusem pompy, do tłoczenia wody o temp. od -20 do 120° C. | 2301 | PG6 | 28 | K | 41401 | NIE | 28.13.14 | 84137075 | 0 | 582 | 810 | Wilo-Helix FIRST V 611-5/25/E/S/400-50 | pompa wysokociśnieniowa pionowa z króćcami Inline | Wilo-Helix FIRST V | Zaopatrzenie w wodę i podnoszenie ciśnienia, chłodnictwo, woda deszczowa | Wilo | FR | 1 | SZT |  | 0.7 | IE3 | zielony / Srebrny | Karton | 1 | 1 | 1 | 212 | 250 | 1026 | 400 | 1200 | 400 | 47.8 | 56 | http://downloads-wilo-select.wilo.com/assets/WIB_WILO188366.jpg | //cms.media.wilo.com/dcipicxmlfeature/wilo_f_02000028000225b700010092/7099185/wilo_f_02000028000225b700010092_1.jpg |  | 2500 |  |  | https://wilo.com/quick/PL/pl/articleNumber/4201154
5657 | 4201155 | 4048482591308 | Wilo-Helix FIRST V 612-5/16/E/S/400-50 pompa wysokociśnieniowa pionowa z króćcami Inline | Pompa wysokociśnieniowa pionowa Wilo-Helix FIRST V 612-5/16/E/S/400-50 z króćcami Inline, normalnie zasysająca, ze wzmocnionym korpusem pompy, do tłoczenia wody o temp. od -20 do 120° C. | 2419 | PG6 | 28 | K | 41401 | NIE | 28.13.14 | 84137075 | 0 | 582 | 810 | Wilo-Helix FIRST V 612-5/16/E/S/400-50 | pompa wysokociśnieniowa pionowa z króćcami Inline | Wilo-Helix FIRST V | Zaopatrzenie w wodę i podnoszenie ciśnienia, chłodnictwo, woda deszczowa | Wilo | FR | 1 | SZT |  | 0.7 | IE3 | zielony / Srebrny | Paleta jednorazowego użytku | 1 | 1 | 1 | 212 | 204 | 1058 | 400 | 1200 | 590 | 47.8 | 67 | http://downloads-wilo-select.wilo.com/assets/WIB_WILO188366.jpg | //cms.media.wilo.com/dcipicxmlfeature/wilo_f_02000028000225b700010092/7099185/wilo_f_02000028000225b700010092_1.jpg |  | 3350 |  |  | https://wilo.com/quick/PL/pl/articleNumber/4201155
5658 | 4201157 | 4048482591322 | Wilo-Helix FIRST V 612-5/25/E/S/400-50 pompa wysokociśnieniowa pionowa z króćcami Inline | Pompa wysokociśnieniowa pionowa Wilo-Helix FIRST V 612-5/25/E/S/400-50 z króćcami Inline, normalnie zasysająca, ze wzmocnionym korpusem pompy, do tłoczenia wody o temp. od -20 do 120° C. | 2419 | PG6 | 28 | K | 41401 | NIE | 28.13.14 | 84137075 | 0 | 582 | 810 | Wilo-Helix FIRST V 612-5/25/E/S/400-50 | pompa wysokociśnieniowa pionowa z króćcami Inline | Wilo-Helix FIRST V | Zaopatrzenie w wodę i podnoszenie ciśnienia, chłodnictwo, woda deszczowa | Wilo | FR | 1 | SZT |  | 0.7 | IE3 | zielony / Srebrny | Paleta jednorazowego użytku | 1 | 1 | 1 | 212 | 250 | 1081 | 400 | 1200 | 590 | 55 | 74 | http://downloads-wilo-select.wilo.com/assets/WIB_WILO188366.jpg | //cms.media.wilo.com/dcipicxmlfeature/wilo_f_02000028000225b700010092/7099185/wilo_f_02000028000225b700010092_1.jpg |  | 3350 |  |  | https://wilo.com/quick/PL/pl/articleNumber/4201157
5659 | 4201158 | 4048482591339 | Wilo-Helix FIRST V 613-5/16/E/S/400-50 pompa wysokociśnieniowa pionowa z króćcami Inline | Pompa wysokociśnieniowa pionowa Wilo-Helix FIRST V 613-5/16/E/S/400-50 z króćcami Inline, normalnie zasysająca, ze wzmocnionym korpusem pompy, do tłoczenia wody o temp. od -20 do 120° C. | 2563 | PG6 | 28 | K | 41401 | NIE | 28.13.14 | 84137075 | 0 | 582 | 810 | Wilo-Helix FIRST V 613-5/16/E/S/400-50 | pompa wysokociśnieniowa pionowa z króćcami Inline | Wilo-Helix FIRST V | Zaopatrzenie w wodę i podnoszenie ciśnienia, chłodnictwo, woda deszczowa | Wilo | FR | 1 | SZT |  | 0.7 | IE3 | zielony / Srebrny | Paleta jednorazowego użytku | 1 | 1 | 1 | 212 | 204 | 1133 | 400 | 1600 | 500 | 49.2 | 71 | http://downloads-wilo-select.wilo.com/assets/WIB_WILO188366.jpg | //cms.media.wilo.com/dcipicxmlfeature/wilo_f_02000028000225b700010092/7099185/wilo_f_02000028000225b700010092_1.jpg |  | 3350 |  |  | https://wilo.com/quick/PL/pl/articleNumber/4201158
5660 | 4201159 | 4048482591346 | Wilo-Helix FIRST V 613-5/25/E/S/400-50 pompa wysokociśnieniowa pionowa z króćcami Inline | Pompa wysokociśnieniowa pionowa Wilo-Helix FIRST V 613-5/25/E/S/400-50 z króćcami Inline, normalnie zasysająca, ze wzmocnionym korpusem pompy, do tłoczenia wody o temp. od -20 do 120° C. | 2563 | PG6 | 28 | K | 41401 | NIE | 28.13.14 | 84137075 | 0 | 582 | 810 | Wilo-Helix FIRST V 613-5/25/E/S/400-50 | pompa wysokociśnieniowa pionowa z króćcami Inline | Wilo-Helix FIRST V | Zaopatrzenie w wodę i podnoszenie ciśnienia, chłodnictwo, woda deszczowa | Wilo | FR | 1 | SZT |  | 0.7 | IE3 | zielony / Srebrny | Paleta jednorazowego użytku | 1 | 1 | 1 | 212 | 250 | 1156 | 400 | 1600 | 500 | 56 | 78 | http://downloads-wilo-select.wilo.com/assets/WIB_WILO188366.jpg | //cms.media.wilo.com/dcipicxmlfeature/wilo_f_02000028000225b700010092/7099185/wilo_f_02000028000225b700010092_1.jpg |  | 3350 |  |  | https://wilo.com/quick/PL/pl/articleNumber/4201159
5661 | 4201160 | 4048482591353 | Wilo-Helix FIRST V 614-5/16/E/S/400-50 pompa wysokociśnieniowa pionowa z króćcami Inline | Pompa wysokociśnieniowa pionowa Wilo-Helix FIRST V 614-5/16/E/S/400-50 z króćcami Inline, normalnie zasysająca, ze wzmocnionym korpusem pompy, do tłoczenia wody o temp. od -20 do 120° C. | 2705 | PG6 | 28 | K | 41401 | NIE | 28.13.14 | 84137075 | 0 | 582 | 810 | Wilo-Helix FIRST V 614-5/16/E/S/400-50 | pompa wysokociśnieniowa pionowa z króćcami Inline | Wilo-Helix FIRST V | Zaopatrzenie w wodę i podnoszenie ciśnienia, chłodnictwo, woda deszczowa | Wilo | FR | 1 | SZT |  | 0.7 | IE3 | zielony / Srebrny | Paleta jednorazowego użytku | 1 | 1 | 1 | 212 | 204 | 1133 | 400 | 1600 | 500 | 49.3 | 71 | http://downloads-wilo-select.wilo.com/assets/WIB_WILO188366.jpg | //cms.media.wilo.com/dcipicxmlfeature/wilo_f_02000028000225b700010092/7099185/wilo_f_02000028000225b700010092_1.jpg |  | 3350 |  |  | https://wilo.com/quick/PL/pl/articleNumber/4201160
5662 | 4201162 | 4048482591377 | Wilo-Helix FIRST V 614-5/25/E/S/400-50 pompa wysokociśnieniowa pionowa z króćcami Inline | Pompa wysokociśnieniowa pionowa Wilo-Helix FIRST V 614-5/25/E/S/400-50 z króćcami Inline, normalnie zasysająca, ze wzmocnionym korpusem pompy, do tłoczenia wody o temp. od -20 do 120° C. | 2705 | PG6 | 28 | K | 41401 | NIE | 28.13.14 | 84137075 | 0 | 582 | 810 | Wilo-Helix FIRST V 614-5/25/E/S/400-50 | pompa wysokociśnieniowa pionowa z króćcami Inline | Wilo-Helix FIRST V | Zaopatrzenie w wodę i podnoszenie ciśnienia, chłodnictwo, woda deszczowa | Wilo | FR | 1 | SZT |  | 0.7 | IE3 | zielony / Srebrny | Paleta jednorazowego użytku | 1 | 1 | 1 | 212 | 250 | 1156 | 400 | 1600 | 500 | 57 | 79 | http://downloads-wilo-select.wilo.com/assets/WIB_WILO188366.jpg | //cms.media.wilo.com/dcipicxmlfeature/wilo_f_02000028000225b700010092/7099185/wilo_f_02000028000225b700010092_1.jpg |  | 3350 |  |  | https://wilo.com/quick/PL/pl/articleNumber/4201162
5663 | 4201163 | 4048482591384 | Wilo-Helix FIRST V 615-5/25/E/KS/400-50 pompa wysokociśnieniowa pionowa z króćcami Inline | Pompa wysokociśnieniowa pionowa Wilo-Helix FIRST V 615-5/25/E/KS/400-50 z króćcami Inline, normalnie zasysająca, ze wzmocnionym korpusem pompy, do tłoczenia wody o temp. od -20 do 120° C. | 3017 | PG6 | 28 | K | 41401 | NIE | 28.13.14 | 84137075 | 0 | 582 | 810 | Wilo-Helix FIRST V 615-5/25/E/KS/400-50 | pompa wysokociśnieniowa pionowa z króćcami Inline | Wilo-Helix FIRST V | Zaopatrzenie w wodę i podnoszenie ciśnienia, chłodnictwo, woda deszczowa | Wilo | FR | 1 | SZT |  | 0.7 | IE3 | zielony / Srebrny | Paleta jednorazowego użytku | 1 | 1 | 1 | 212 | 250 | 1283 | 400 | 1600 | 500 | 61 | 83 | http://downloads-wilo-select.wilo.com/assets/WIB_WILO188366.jpg | //cms.media.wilo.com/dcipicxmlfeature/wilo_f_02000028000225b700010092/7099185/wilo_f_02000028000225b700010092_1.jpg |  | 3350 |  |  | https://wilo.com/quick/PL/pl/articleNumber/4201163
5664 | 4201164 | 4048482591391 | Wilo-Helix FIRST V 616-5/25/E/KS/400-50 pompa wysokociśnieniowa pionowa z króćcami Inline | Pompa wysokociśnieniowa pionowa Wilo-Helix FIRST V 616-5/25/E/KS/400-50 z króćcami Inline, normalnie zasysająca, ze wzmocnionym korpusem pompy, do tłoczenia wody o temp. od -20 do 120° C. | 3115 | PG6 | 28 | K | 41401 | NIE | 28.13.14 | 84137075 | 0 | 582 | 810 | Wilo-Helix FIRST V 616-5/25/E/KS/400-50 | pompa wysokociśnieniowa pionowa z króćcami Inline | Wilo-Helix FIRST V | Zaopatrzenie w wodę i podnoszenie ciśnienia, chłodnictwo, woda deszczowa | Wilo | FR | 1 | SZT |  | 0.7 | IE3 | zielony / Srebrny | Paleta jednorazowego użytku | 1 | 1 | 1 | 212 | 250 | 1250 | 400 | 1600 | 500 | 62 | 84 | http://downloads-wilo-select.wilo.com/assets/WIB_WILO188366.jpg | //cms.media.wilo.com/dcipicxmlfeature/wilo_f_02000028000225b700010092/7099185/wilo_f_02000028000225b700010092_1.jpg |  | 4510 |  |  | https://wilo.com/quick/PL/pl/articleNumber/4201164
5665 | 4201167 | 4048482591421 | Wilo-Helix FIRST V 618-5/25/E/KS/400-50 pompa wysokociśnieniowa pionowa z króćcami Inline | Pompa wysokociśnieniowa pionowa Wilo-Helix FIRST V 618-5/25/E/KS/400-50 z króćcami Inline, normalnie zasysająca, ze wzmocnionym korpusem pompy, do tłoczenia wody o temp. od -20 do 120° C. | 3239 | PG6 | 28 | K | 41401 | NIE | 28.13.14 | 84137075 | 0 | 582 | 810 | Wilo-Helix FIRST V 618-5/25/E/KS/400-50 | pompa wysokociśnieniowa pionowa z króćcami Inline | Wilo-Helix FIRST V | Zaopatrzenie w wodę i podnoszenie ciśnienia, chłodnictwo, woda deszczowa | Wilo | FR | 1 | SZT |  | 0.7 | IE3 | zielony / Srebrny | Paleta jednorazowego użytku | 1 | 1 | 1 | 212 | 250 | 1325 | 400 | 1600 | 500 | 63 | 85 | http://downloads-wilo-select.wilo.com/assets/WIB_WILO188366.jpg | //cms.media.wilo.com/dcipicxmlfeature/wilo_f_02000028000225b700010092/7099185/wilo_f_02000028000225b700010092_1.jpg |  | 4510 |  |  | https://wilo.com/quick/PL/pl/articleNumber/4201167
5666 | 4201169 | 4048482591445 | Wilo-Helix FIRST V 620-5/25/E/KS/400-50 pompa wysokociśnieniowa pionowa z króćcami Inline | Pompa wysokociśnieniowa pionowa Wilo-Helix FIRST V 620-5/25/E/KS/400-50 z króćcami Inline, normalnie zasysająca, ze wzmocnionym korpusem pompy, do tłoczenia wody o temp. od -20 do 120° C. | 3355 | PG6 | 28 | K | 41401 | NIE | 28.13.14 | 84137075 | 0 | 582 | 810 | Wilo-Helix FIRST V 620-5/25/E/KS/400-50 | pompa wysokociśnieniowa pionowa z króćcami Inline | Wilo-Helix FIRST V | Zaopatrzenie w wodę i podnoszenie ciśnienia, chłodnictwo, woda deszczowa | Wilo | FR | 1 | SZT |  | 0.7 | IE3 | zielony / Srebrny | Paleta jednorazowego użytku | 1 | 1 | 1 | 212 | 250 | 1400 | 400 | 1600 | 500 | 65 | 87 | http://downloads-wilo-select.wilo.com/assets/WIB_WILO188366.jpg | //cms.media.wilo.com/dcipicxmlfeature/wilo_f_02000028000225b700010092/7099185/wilo_f_02000028000225b700010092_1.jpg |  | 4510 |  |  | https://wilo.com/quick/PL/pl/articleNumber/4201169
5667 | 4201170 | 4048482591452 | Wilo-Helix FIRST V 621-5/25/E/KS/400-50 pompa wysokociśnieniowa pionowa z króćcami Inline | Pompa wysokociśnieniowa pionowa Wilo-Helix FIRST V 621-5/25/E/KS/400-50 z króćcami Inline, normalnie zasysająca, ze wzmocnionym korpusem pompy, do tłoczenia wody o temp. od -20 do 120° C. | 3542 | PG6 | 28 | K | 41401 | NIE | 28.13.14 | 84137075 | 0 | 582 | 810 | Wilo-Helix FIRST V 621-5/25/E/KS/400-50 | pompa wysokociśnieniowa pionowa z króćcami Inline | Wilo-Helix FIRST V | Zaopatrzenie w wodę i podnoszenie ciśnienia, chłodnictwo, woda deszczowa | Wilo | FR | 1 | SZT |  | 0.7 | IE3 | zielony / Srebrny | Paleta jednorazowego użytku | 1 | 1 | 1 | 212 | 250 | 1505 | 630 | 2000 | 450 | 74 | 124 | http://downloads-wilo-select.wilo.com/assets/WIB_WILO188366.jpg | //cms.media.wilo.com/dcipicxmlfeature/wilo_f_02000028000225b700010092/7099185/wilo_f_02000028000225b700010092_1.jpg |  | 6150 |  |  | https://wilo.com/quick/PL/pl/articleNumber/4201170
5668 | 4201172 | 4048482000237 | Wilo-Helix FIRST V 623-5/25/E/KS/400-50 pompa wysokociśnieniowa pionowa z króćcami Inline | Pompa wysokociśnieniowa pionowa Wilo-Helix FIRST V 623-5/25/E/KS/400-50 z króćcami Inline, normalnie zasysająca, ze wzmocnionym korpusem pompy, do tłoczenia wody o temp. od -20 do 120° C. | 3888 | PG6 | 28 | K | 41401 | NIE | 28.13.14 | 84137075 | 0 | 582 | 810 | Wilo-Helix FIRST V 623-5/25/E/KS/400-50 | pompa wysokociśnieniowa pionowa z króćcami Inline | Wilo-Helix FIRST V | Zaopatrzenie w wodę i podnoszenie ciśnienia, chłodnictwo, woda deszczowa | Wilo | FR | 1 | SZT |  | 0.7 | IE3 | zielony / Srebrny | Paleta jednorazowego użytku | 1 | 1 | 1 | 212 | 250 | 1580 | 630 | 2000 | 450 | 75 | 125 | http://downloads-wilo-select.wilo.com/assets/WIB_WILO188366.jpg | //cms.media.wilo.com/dcipicxmlfeature/wilo_f_02000028000225b700010092/7099185/wilo_f_02000028000225b700010092_1.jpg |  | 6150 |  |  | https://wilo.com/quick/PL/pl/articleNumber/4201172
5669 | 4201174 | 4048482591490 | Wilo-Helix FIRST V 625-5/30/E/KS/400-50 pompa wysokociśnieniowa pionowa z króćcami Inline | Pompa wysokociśnieniowa pionowa Wilo-Helix FIRST V 625-5/30/E/KS/400-50 z króćcami Inline, normalnie zasysająca, ze wzmocnionym korpusem pompy, do tłoczenia wody o temp. od -20 do 120° C. | 4017 | PG6 | 28 | K | 41401 | NIE | 28.13.14 | 84137075 | 0 | 582 | 810 | Wilo-Helix FIRST V 625-5/30/E/KS/400-50 | pompa wysokociśnieniowa pionowa z króćcami Inline | Wilo-Helix FIRST V | Zaopatrzenie w wodę i podnoszenie ciśnienia, chłodnictwo, woda deszczowa | Wilo | FR | 1 | SZT |  | 0.7 | IE3 | zielony / Srebrny | Paleta jednorazowego użytku | 1 | 1 | 1 | 223 | 250 | 1654 | 630 | 2000 | 450 | 77 | 127 | http://downloads-wilo-select.wilo.com/assets/WIB_WILO188366.jpg | //cms.media.wilo.com/dcipicxmlfeature/wilo_f_02000028000225b700010092/7099185/wilo_f_02000028000225b700010092_1.jpg |  | 6150 |  |  | https://wilo.com/quick/PL/pl/articleNumber/4201174
5670 | 4201175 | 4048482591506 | Wilo-Helix FIRST V 628-5/30/E/KS/400-50 pompa wysokociśnieniowa pionowa z króćcami Inline | Pompa wysokociśnieniowa pionowa Wilo-Helix FIRST V 628-5/30/E/KS/400-50 z króćcami Inline, normalnie zasysająca, ze wzmocnionym korpusem pompy, do tłoczenia wody o temp. od -20 do 120° C. | 4244 | PG6 | 28 | K | 41401 | NIE | 28.13.14 | 84137075 | 0 | 582 | 810 | Wilo-Helix FIRST V 628-5/30/E/KS/400-50 | pompa wysokociśnieniowa pionowa z króćcami Inline | Wilo-Helix FIRST V | Zaopatrzenie w wodę i podnoszenie ciśnienia, chłodnictwo, woda deszczowa | Wilo | FR | 1 | SZT |  | 0.7 | IE3 | zielony / Srebrny | Paleta jednorazowego użytku | 1 | 1 | 1 | 223 | 250 | 1729 | 630 | 2000 | 450 | 78 | 128 | http://downloads-wilo-select.wilo.com/assets/WIB_WILO188366.jpg | //cms.media.wilo.com/dcipicxmlfeature/wilo_f_02000028000225b700010092/7099185/wilo_f_02000028000225b700010092_1.jpg |  | 6150 |  |  | https://wilo.com/quick/PL/pl/articleNumber/4201175
5671 | 4201176 | 4048482591513 | Wilo-Helix FIRST V 630-5/30/E/KS/400-50 pompa wysokociśnieniowa pionowa z króćcami Inline | Pompa wysokociśnieniowa pionowa Wilo-Helix FIRST V 630-5/30/E/KS/400-50 z króćcami Inline, normalnie zasysająca, ze wzmocnionym korpusem pompy, do tłoczenia wody o temp. od -20 do 120° C. | 5007 | PG6 | 28 | K | 41401 | NIE | 28.13.14 | 84137075 | 0 | 582 | 810 | Wilo-Helix FIRST V 630-5/30/E/KS/400-50 | pompa wysokociśnieniowa pionowa z króćcami Inline | Wilo-Helix FIRST V | Zaopatrzenie w wodę i podnoszenie ciśnienia, chłodnictwo, woda deszczowa | Wilo | FR | 1 | SZT |  | 0.7 | IE3 | zielony / Srebrny | Paleta jednorazowego użytku | 1 | 1 | 1 | 223 | 250 | 1938 | 830 | 2300 | 450 | 95 | 145 | http://downloads-wilo-select.wilo.com/assets/WIB_WILO188366.jpg | //cms.media.wilo.com/dcipicxmlfeature/wilo_f_02000028000225b700010092/7099185/wilo_f_02000028000225b700010092_1.jpg |  |  |  |  | https://wilo.com/quick/PL/pl/articleNumber/4201176
5672 | 4201177 | 4048482591520 | Wilo-Helix FIRST V 633-5/30/E/KS/400-50 pompa wysokociśnieniowa pionowa z króćcami Inline | Pompa wysokociśnieniowa pionowa Wilo-Helix FIRST V 633-5/30/E/KS/400-50 z króćcami Inline, normalnie zasysająca, ze wzmocnionym korpusem pompy, do tłoczenia wody o temp. od -20 do 120° C. | 5297 | PG6 | 28 | K | 41401 | NIE | 28.13.14 | 84137075 | 0 | 582 | 810 | Wilo-Helix FIRST V 633-5/30/E/KS/400-50 | pompa wysokociśnieniowa pionowa z króćcami Inline | Wilo-Helix FIRST V | Zaopatrzenie w wodę i podnoszenie ciśnienia, chłodnictwo, woda deszczowa | Wilo | FR | 1 | SZT |  | 0.7 | IE3 | zielony / Srebrny | Paleta jednorazowego użytku | 1 | 1 | 1 | 223 | 250 | 2050 | 830 | 2300 | 450 | 97 | 147 | http://downloads-wilo-select.wilo.com/assets/WIB_WILO188366.jpg | //cms.media.wilo.com/dcipicxmlfeature/wilo_f_02000028000225b700010092/7099185/wilo_f_02000028000225b700010092_1.jpg |  |  |  |  | https://wilo.com/quick/PL/pl/articleNumber/4201177
5673 | 4267918 | 4062679420585 | Wilo-Helix FIRST V10501/1-5/16/E/KS/380-60 pompa wysokociśnieniowa pionowa z króćcami Inline | Pompa wysokociśnieniowa pionowa z króćcami Inline Wilo-Helix FIRST V10501/1-5/16/E/KS/380-60, normalnie zasysająca, ze wzmocnionym korpusem pompy, do tłoczenia wody o temperaturze od -20 do 120°C, w temperaturze otoczenia -15 do 150°C. | 6040 | PG6 | 28 | K | 41401 | NIE | 28.13.14 | 84137075 | 0 | 582 | 810 | Wilo-Helix FIRST V10501/1-5/16/E/KS/380-60 | pompa wysokociśnieniowa pionowa z króćcami Inline | Helix FIRST V (60Hz) | Zaopatrzenie w wodę i podnoszenie ciśnienia, chłodnictwo, woda deszczowa | Wilo | FR | 1 | SZT |  | 0 |  | zielony / srebro | Paleta jednorazowego użytku | 1 | 1 | 1 | 350 | 380 | 1042 | 800 | 1200 | 650 | 141 | 166 |  |  |  | 0 |  | Nowość | https://wilo.com/quick/PL/pl/articleNumber/4267918
5674 | 4267674 | 4062679418971 | Wilo-Helix FIRST V10501/1-5/16/E/KS/400-50 pompa wysokociśnieniowa pionowa z króćcami Inline | Pompa wysokociśnieniowa pionowa z króćcami Inline Wilo-Helix FIRST V10501/1-5/16/E/KS/400-50, normalnie zasysająca, ze wzmocnionym korpusem pompy, do tłoczenia wody o temperaturze od -20 do 120°C, w temperaturze otoczenia -15 do 150°C. | 5374 | PG6 | 28 | K | 41401 | NIE | 28.13.14 | 84137075 | 0 | 582 | 810 | Wilo-Helix FIRST V10501/1-5/16/E/KS/400-50 | pompa wysokociśnieniowa pionowa z króćcami Inline | Wilo-Helix FIRST V | Zaopatrzenie w wodę i podnoszenie ciśnienia, chłodnictwo, woda deszczowa | Wilo | FR | 1 | SZT |  | 0.7 |  | zielony / srebro | Paleta jednorazowego użytku | 1 | 1 | 1 | 350 | 380 | 1008 | 800 | 1200 | 650 | 121 | 146 |  |  |  | 0 |  | Nowość | https://wilo.com/quick/PL/pl/articleNumber/4267674
5675 | 4267926 | 4062679420622 | Wilo-Helix FIRST V10501-5/16/E/KS/380-60 pompa wysokociśnieniowa pionowa z króćcami Inline | Pompa wysokociśnieniowa pionowa z króćcami Inline Wilo-Helix FIRST V10501-5/16/E/KS/380-60, normalnie zasysająca, ze wzmocnionym korpusem pompy, do tłoczenia wody o temperaturze od -20 do 120°C, w temperaturze otoczenia -15 do 150°C. | 8069 | PG6 | 28 | K | 41401 | NIE | 28.13.14 | 84137075 | 0 | 582 | 810 | Wilo-Helix FIRST V10501-5/16/E/KS/380-60 | pompa wysokociśnieniowa pionowa z króćcami Inline | Helix FIRST V (60Hz) | Zaopatrzenie w wodę i podnoszenie ciśnienia, chłodnictwo, woda deszczowa | Wilo | FR | 1 | SZT |  | 0 |  | zielony / srebro | Paleta jednorazowego użytku | 1 | 1 | 1 | 350 | 380 | 1152 | 800 | 1600 | 650 | 186 | 216 |  |  |  | 0 |  | Nowość | https://wilo.com/quick/PL/pl/articleNumber/4267926
5676 | 4267682 | 4062679419053 | Wilo-Helix FIRST V10501-5/16/E/KS/400-50 pompa wysokociśnieniowa pionowa z króćcami Inline | Pompa wysokociśnieniowa pionowa z króćcami Inline Wilo-Helix FIRST V10501-5/16/E/KS/400-50, normalnie zasysająca, ze wzmocnionym korpusem pompy, do tłoczenia wody o temperaturze od -20 do 120°C, w temperaturze otoczenia -15 do 150°C. | 5688 | PG6 | 28 | K | 41401 | NIE | 28.13.14 | 84137075 | 0 | 582 | 810 | Wilo-Helix FIRST V10501-5/16/E/KS/400-50 | pompa wysokociśnieniowa pionowa z króćcami Inline | Wilo-Helix FIRST V | Zaopatrzenie w wodę i podnoszenie ciśnienia, chłodnictwo, woda deszczowa | Wilo | FR | 1 | SZT |  | 0.7 |  | zielony / srebro | Paleta jednorazowego użytku | 1 | 1 | 1 | 350 | 380 | 1042 | 800 | 1200 | 650 | 135 | 160 |  |  |  | 0 |  | Nowość | https://wilo.com/quick/PL/pl/articleNumber/4267682
5677 | 4267942 | 4062679420707 | Wilo-Helix FIRST V10502/1-5/16/E/KS/380-60 pompa wysokociśnieniowa pionowa z króćcami Inline | Pompa wysokociśnieniowa pionowa z króćcami Inline Wilo-Helix FIRST V10502/1-5/16/E/KS/380-60, normalnie zasysająca, ze wzmocnionym korpusem pompy, do tłoczenia wody o temperaturze od -20 do 120°C, w temperaturze otoczenia -15 do 150°C. | 11436 | PG6 | 28 | K | 41401 | NIE | 28.13.14 | 84137075 | 0 | 582 | 810 | Wilo-Helix FIRST V10502/1-5/16/E/KS/380-60 | pompa wysokociśnieniowa pionowa z króćcami Inline | Helix FIRST V (60Hz) | Zaopatrzenie w wodę i podnoszenie ciśnienia, chłodnictwo, woda deszczowa | Wilo | FR | 1 | SZT |  | 0 |  | zielony / srebro | Paleta jednorazowego użytku | 1 | 1 | 1 | 350 | 380 | 1365 | 800 | 1600 | 650 | 263 | 293 |  |  |  | 0 |  | Nowość | https://wilo.com/quick/PL/pl/articleNumber/4267942
5678 | 4267698 | 4062679419213 | Wilo-Helix FIRST V10502/1-5/16/E/KS/400-50 pompa wysokociśnieniowa pionowa z króćcami Inline | Pompa wysokociśnieniowa pionowa z króćcami Inline Wilo-Helix FIRST V10502/1-5/16/E/KS/400-50, normalnie zasysająca, ze wzmocnionym korpusem pompy, do tłoczenia wody o temperaturze od -20 do 120°C, w temperaturze otoczenia -15 do 150°C. | 8669 | PG6 | 28 | K | 41401 | NIE | 28.13.14 | 84137075 | 0 | 582 | 810 | Wilo-Helix FIRST V10502/1-5/16/E/KS/400-50 | pompa wysokociśnieniowa pionowa z króćcami Inline | Wilo-Helix FIRST V | Zaopatrzenie w wodę i podnoszenie ciśnienia, chłodnictwo, woda deszczowa | Wilo | FR | 1 | SZT |  | 0.7 |  | zielony / srebro | Paleta jednorazowego użytku | 1 | 1 | 1 | 350 | 380 | 1250 | 800 | 1600 | 650 | 192 | 222 |  |  |  | 0 |  | Nowość | https://wilo.com/quick/PL/pl/articleNumber/4267698
5679 | 4267934 | 4062679420660 | Wilo-Helix FIRST V10502/2-5/16/E/KS/380-60 pompa wysokociśnieniowa pionowa z króćcami Inline | Pompa wysokociśnieniowa pionowa z króćcami Inline Wilo-Helix FIRST V10502/2-5/16/E/KS/380-60, normalnie zasysająca, ze wzmocnionym korpusem pompy, do tłoczenia wody o temperaturze od -20 do 120°C, w temperaturze otoczenia -15 do 150°C. | 8935 | PG6 | 28 | K | 41401 | NIE | 28.13.14 | 84137075 | 0 | 582 | 810 | Wilo-Helix FIRST V10502/2-5/16/E/KS/380-60 | pompa wysokociśnieniowa pionowa z króćcami Inline | Helix FIRST V (60Hz) | Zaopatrzenie w wodę i podnoszenie ciśnienia, chłodnictwo, woda deszczowa | Wilo | FR | 1 | SZT |  | 0 |  | zielony / srebro | Paleta jednorazowego użytku | 1 | 1 | 1 | 350 | 380 | 1250 | 800 | 1600 | 650 | 210 | 240 |  |  |  | 0 |  | Nowość | https://wilo.com/quick/PL/pl/articleNumber/4267934
5680 | 4267690 | 4062679419138 | Wilo-Helix FIRST V10502/2-5/16/E/KS/400-50 pompa wysokociśnieniowa pionowa z króćcami Inline | Pompa wysokociśnieniowa pionowa z króćcami Inline Wilo-Helix FIRST V10502/2-5/16/E/KS/400-50, normalnie zasysająca, ze wzmocnionym korpusem pompy, do tłoczenia wody o temperaturze od -20 do 120°C, w temperaturze otoczenia -15 do 150°C. | 7801 | PG6 | 28 | K | 41401 | NIE | 28.13.14 | 84137075 | 0 | 582 | 810 | Wilo-Helix FIRST V10502/2-5/16/E/KS/400-50 | pompa wysokociśnieniowa pionowa z króćcami Inline | Wilo-Helix FIRST V | Zaopatrzenie w wodę i podnoszenie ciśnienia, chłodnictwo, woda deszczowa | Wilo | FR | 1 | SZT |  | 0.7 |  | zielony / srebro | Paleta jednorazowego użytku | 1 | 1 | 1 | 350 | 380 | 1250 | 800 | 1600 | 650 | 192 | 222 |  |  |  | 0 |  | Nowość | https://wilo.com/quick/PL/pl/articleNumber/4267690
5681 | 4267950 | 4062679420745 | Wilo-Helix FIRST V10502-5/16/E/KS/380-60 pompa wysokociśnieniowa pionowa z króćcami Inline | Pompa wysokociśnieniowa pionowa z króćcami Inline Wilo-Helix FIRST V10502-5/16/E/KS/380-60, normalnie zasysająca, ze wzmocnionym korpusem pompy, do tłoczenia wody o temperaturze od -20 do 120°C, w temperaturze otoczenia -15 do 150°C. | 12090 | PG6 | 28 | K | 41401 | NIE | 28.13.14 | 84137075 | 0 | 582 | 810 | Wilo-Helix FIRST V10502-5/16/E/KS/380-60 | pompa wysokociśnieniowa pionowa z króćcami Inline | Helix FIRST V (60Hz) | Zaopatrzenie w wodę i podnoszenie ciśnienia, chłodnictwo, woda deszczowa | Wilo | FR | 1 | SZT |  | 0 |  | zielony / srebro | Paleta jednorazowego użytku | 1 | 1 | 1 | 350 | 380 | 1365 | 800 | 1600 | 650 | 263 | 293 |  |  |  | 0 |  | Nowość | https://wilo.com/quick/PL/pl/articleNumber/4267950
5682 | 4267706 | 4062679419299 | Wilo-Helix FIRST V10502-5/16/E/KS/400-50 pompa wysokociśnieniowa pionowa z króćcami Inline | Pompa wysokociśnieniowa pionowa z króćcami Inline Wilo-Helix FIRST V10502-5/16/E/KS/400-50, normalnie zasysająca, ze wzmocnionym korpusem pompy, do tłoczenia wody o temperaturze od -20 do 120°C, w temperaturze otoczenia -15 do 150°C. | 9520 | PG6 | 28 | K | 41401 | NIE | 28.13.14 | 84137075 | 0 | 582 | 810 | Wilo-Helix FIRST V10502-5/16/E/KS/400-50 | pompa wysokociśnieniowa pionowa z króćcami Inline | Wilo-Helix FIRST V | Zaopatrzenie w wodę i podnoszenie ciśnienia, chłodnictwo, woda deszczowa | Wilo | FR | 1 | SZT |  | 0.7 |  | zielony / srebro | Paleta jednorazowego użytku | 1 | 1 | 1 | 350 | 380 | 1250 | 800 | 1600 | 650 | 194 | 224 |  |  |  | 0 |  | Nowość | https://wilo.com/quick/PL/pl/articleNumber/4267706
5683 | 4267966 | 4062679420820 | Wilo-Helix FIRST V10503/1-5/16/E/KS/380-60 pompa wysokociśnieniowa pionowa z króćcami Inline | Pompa wysokociśnieniowa pionowa z króćcami Inline Wilo-Helix FIRST V10503/1-5/16/E/KS/380-60, normalnie zasysająca, ze wzmocnionym korpusem pompy, do tłoczenia wody o temperaturze od -20 do 120°C, w temperaturze otoczenia -15 do 150°C. | 13906 | PG6 | 28 | K | 41401 | NIE | 28.13.14 | 84137075 | 0 | 582 | 810 | Wilo-Helix FIRST V10503/1-5/16/E/KS/380-60 | pompa wysokociśnieniowa pionowa z króćcami Inline | Helix FIRST V (60Hz) | Zaopatrzenie w wodę i podnoszenie ciśnienia, chłodnictwo, woda deszczowa | Wilo | FR | 1 | SZT |  | 0 |  | zielony / srebro | Paleta jednorazowego użytku | 1 | 1 | 1 | 350 | 380 | 1463 | 600 | 2000 | 650 | 285 | 320 |  |  |  | 0 |  | Nowość | https://wilo.com/quick/PL/pl/articleNumber/4267966
5684 | 4267722 | 4062679419459 | Wilo-Helix FIRST V10503/1-5/16/E/KS/400-50 pompa wysokociśnieniowa pionowa z króćcami Inline | Pompa wysokociśnieniowa pionowa z króćcami Inline Wilo-Helix FIRST V10503/1-5/16/E/KS/400-50, normalnie zasysająca, ze wzmocnionym korpusem pompy, do tłoczenia wody o temperaturze od -20 do 120°C, w temperaturze otoczenia -15 do 150°C. | 12484 | PG6 | 28 | K | 41401 | NIE | 28.13.14 | 84137075 | 0 | 582 | 810 | Wilo-Helix FIRST V10503/1-5/16/E/KS/400-50 | pompa wysokociśnieniowa pionowa z króćcami Inline | Wilo-Helix FIRST V | Zaopatrzenie w wodę i podnoszenie ciśnienia, chłodnictwo, woda deszczowa | Wilo | FR | 1 | SZT |  | 0.7 |  | zielony / srebro | Paleta jednorazowego użytku | 1 | 1 | 1 | 350 | 380 | 1348 | 800 | 1600 | 650 | 215 | 245 |  |  |  | 0 |  | Nowość | https://wilo.com/quick/PL/pl/articleNumber/4267722
5685 | 4267958 | 4062679420783 | Wilo-Helix FIRST V10503/2-5/16/E/KS/380-60 pompa wysokociśnieniowa pionowa z króćcami Inline | Pompa wysokociśnieniowa pionowa z króćcami Inline Wilo-Helix FIRST V10503/2-5/16/E/KS/380-60, normalnie zasysająca, ze wzmocnionym korpusem pompy, do tłoczenia wody o temperaturze od -20 do 120°C, w temperaturze otoczenia -15 do 150°C. | 13696 | PG6 | 28 | K | 41401 | NIE | 28.13.14 | 84137075 | 0 | 582 | 810 | Wilo-Helix FIRST V10503/2-5/16/E/KS/380-60 | pompa wysokociśnieniowa pionowa z króćcami Inline | Helix FIRST V (60Hz) | Zaopatrzenie w wodę i podnoszenie ciśnienia, chłodnictwo, woda deszczowa | Wilo | FR | 1 | SZT |  | 0 |  | zielony / srebro | Paleta jednorazowego użytku | 1 | 1 | 1 | 350 | 380 | 1463 | 600 | 2000 | 650 | 285 | 320 |  |  |  | 0 |  | Nowość | https://wilo.com/quick/PL/pl/articleNumber/4267958
5686 | 4267714 | 4062679419374 | Wilo-Helix FIRST V10503/2-5/16/E/KS/400-50 pompa wysokociśnieniowa pionowa z króćcami Inline | Pompa wysokociśnieniowa pionowa z króćcami Inline Wilo-Helix FIRST V10503/2-5/16/E/KS/400-50, normalnie zasysająca, ze wzmocnionym korpusem pompy, do tłoczenia wody o temperaturze od -20 do 120°C, w temperaturze otoczenia -15 do 150°C. | 12005 | PG6 | 28 | K | 41401 | NIE | 28.13.14 | 84137075 | 0 | 582 | 810 | Wilo-Helix FIRST V10503/2-5/16/E/KS/400-50 | pompa wysokociśnieniowa pionowa z króćcami Inline | Wilo-Helix FIRST V | Zaopatrzenie w wodę i podnoszenie ciśnienia, chłodnictwo, woda deszczowa | Wilo | FR | 1 | SZT |  | 0.7 |  | zielony / srebro | Paleta jednorazowego użytku | 1 | 1 | 1 | 350 | 380 | 1348 | 800 | 1600 | 650 | 215 | 245 |  |  |  | 0 |  | Nowość | https://wilo.com/quick/PL/pl/articleNumber/4267714
5687 | 4267730 | 4062679419534 | Wilo-Helix FIRST V10503-5/16/E/KS/400-50 pompa wysokociśnieniowa pionowa z króćcami Inline | Pompa wysokociśnieniowa pionowa z króćcami Inline Wilo-Helix FIRST V10503-5/16/E/KS/400-50, normalnie zasysająca, ze wzmocnionym korpusem pompy, do tłoczenia wody o temperaturze od -20 do 120°C, w temperaturze otoczenia -15 do 150°C. | 12993 | PG6 | 28 | K | 41401 | NIE | 28.13.14 | 84137075 | 0 | 582 | 810 | Wilo-Helix FIRST V10503-5/16/E/KS/400-50 | pompa wysokociśnieniowa pionowa z króćcami Inline | Wilo-Helix FIRST V | Zaopatrzenie w wodę i podnoszenie ciśnienia, chłodnictwo, woda deszczowa | Wilo | FR | 1 | SZT |  | 0.7 |  | zielony / srebro | Paleta jednorazowego użytku | 1 | 1 | 1 | 350 | 380 | 1463 | 600 | 2000 | 650 | 269 | 304 |  |  |  | 0 |  | Nowość | https://wilo.com/quick/PL/pl/articleNumber/4267730
5688 | 4267746 | 4062679419695 | Wilo-Helix FIRST V10504/1-5/16/E/KS/400-50 pompa wysokociśnieniowa pionowa z króćcami Inline | Pompa wysokociśnieniowa pionowa z króćcami Inline Wilo-Helix FIRST V10504/1-5/16/E/KS/400-50, normalnie zasysająca, ze wzmocnionym korpusem pompy, do tłoczenia wody o temperaturze od -20 do 120°C, w temperaturze otoczenia -15 do 150°C. | 15146 | PG6 | 28 | K | 41401 | NIE | 28.13.14 | 84137075 | 0 | 582 | 810 | Wilo-Helix FIRST V10504/1-5/16/E/KS/400-50 | pompa wysokociśnieniowa pionowa z króćcami Inline | Wilo-Helix FIRST V | Zaopatrzenie w wodę i podnoszenie ciśnienia, chłodnictwo, woda deszczowa | Wilo | FR | 1 | SZT |  | 0.7 |  | zielony / srebro | Paleta jednorazowego użytku | 1 | 1 | 1 | 350 | 380 | 1561 | 600 | 2000 | 650 | 274 | 309 |  |  |  | 0 |  | Nowość | https://wilo.com/quick/PL/pl/articleNumber/4267746
5689 | 4267738 | 4062679419619 | Wilo-Helix FIRST V10504/2-5/16/E/KS/400-50 pompa wysokociśnieniowa pionowa z króćcami Inline | Pompa wysokociśnieniowa pionowa z króćcami Inline Wilo-Helix FIRST V10504/2-5/16/E/KS/400-50, normalnie zasysająca, ze wzmocnionym korpusem pompy, do tłoczenia wody o temperaturze od -20 do 120°C, w temperaturze otoczenia -15 do 150°C. | 14824 | PG6 | 28 | K | 41401 | NIE | 28.13.14 | 84137075 | 0 | 582 | 810 | Wilo-Helix FIRST V10504/2-5/16/E/KS/400-50 | pompa wysokociśnieniowa pionowa z króćcami Inline | Wilo-Helix FIRST V | Zaopatrzenie w wodę i podnoszenie ciśnienia, chłodnictwo, woda deszczowa | Wilo | FR | 1 | SZT |  | 0.7 |  | zielony / srebro | Paleta jednorazowego użytku | 1 | 1 | 1 | 350 | 380 | 1561 | 600 | 2000 | 650 | 274 | 309 |  |  |  | 0 |  | Nowość | https://wilo.com/quick/PL/pl/articleNumber/4267738
5690 | 4267754 | 4062679419763 | Wilo-Helix FIRST V10504-5/16/E/KS/400-50 pompa wysokociśnieniowa pionowa z króćcami Inline | Pompa wysokociśnieniowa pionowa z króćcami Inline Wilo-Helix FIRST V10504-5/16/E/KS/400-50, normalnie zasysająca, ze wzmocnionym korpusem pompy, do tłoczenia wody o temperaturze od -20 do 120°C, w temperaturze otoczenia -15 do 150°C. | 15603 | PG6 | 28 | K | 41401 | NIE | 28.13.14 | 84137075 | 0 | 582 | 810 | Wilo-Helix FIRST V10504-5/16/E/KS/400-50 | pompa wysokociśnieniowa pionowa z króćcami Inline | Wilo-Helix FIRST V | Zaopatrzenie w wodę i podnoszenie ciśnienia, chłodnictwo, woda deszczowa | Wilo | FR | 1 | SZT |  | 0.7 |  | zielony / srebro | Paleta jednorazowego użytku | 1 | 1 | 1 | 350 | 380 | 1561 | 600 | 2000 | 650 | 291 | 326 |  |  |  | 0 |  | Nowość | https://wilo.com/quick/PL/pl/articleNumber/4267754
5691 | 4267762 | 4062679419800 | Wilo-Helix FIRST V10505/2-5/16/E/KS/400-50 pompa wysokociśnieniowa pionowa z króćcami Inline | Pompa wysokociśnieniowa pionowa z króćcami Inline Wilo-Helix FIRST V10505/2-5/16/E/KS/400-50, normalnie zasysająca, ze wzmocnionym korpusem pompy, do tłoczenia wody o temperaturze od -20 do 120°C, w temperaturze otoczenia -15 do 150°C. | 16686 | PG6 | 28 | K | 41401 | NIE | 28.13.14 | 84137075 | 0 | 582 | 810 | Wilo-Helix FIRST V10505/2-5/16/E/KS/400-50 | pompa wysokociśnieniowa pionowa z króćcami Inline | Wilo-Helix FIRST V | Zaopatrzenie w wodę i podnoszenie ciśnienia, chłodnictwo, woda deszczowa | Wilo | FR | 1 | SZT |  | 0.7 |  | zielony / srebro | Paleta jednorazowego użytku | 1 | 1 | 1 | 350 | 380 | 1659 | 600 | 2000 | 650 | 296 | 331 |  |  |  | 0 |  | Nowość | https://wilo.com/quick/PL/pl/articleNumber/4267762
5692 | 4267770 | 4062679419848 | Wilo-Helix FIRST V10505/2-5/25/E/KS/400-50 pompa wysokociśnieniowa pionowa z króćcami Inline | Pompa wysokociśnieniowa pionowa z króćcami Inline Wilo-Helix FIRST V10505/2-5/25/E/KS/400-50, normalnie zasysająca, ze wzmocnionym korpusem pompy, do tłoczenia wody o temperaturze od -20 do 120°C, w temperaturze otoczenia -15 do 150°C. | 16470 | PG6 | 28 | K | 41401 | NIE | 28.13.14 | 84137075 | 0 | 582 | 810 | Wilo-Helix FIRST V10505/2-5/25/E/KS/400-50 | pompa wysokociśnieniowa pionowa z króćcami Inline | Wilo-Helix FIRST V | Zaopatrzenie w wodę i podnoszenie ciśnienia, chłodnictwo, woda deszczowa | Wilo | FR | 1 | SZT |  | 0.7 |  | zielony / srebro | Paleta jednorazowego użytku | 1 | 1 | 1 | 350 | 380 | 1659 | 600 | 2000 | 650 | 296 | 331 |  |  |  | 0 |  | Nowość | https://wilo.com/quick/PL/pl/articleNumber/4267770
5693 | 4267810 | 4062679420042 | Wilo-Helix FIRST V8001/1-5/16/E/KS/380-60 pompa wysokociśnieniowa pionowa z króćcami Inline | Pompa wysokociśnieniowa pionowa z króćcami Inline Wilo-Helix FIRST V8001/1-5/16/E/KS/380-60, normalnie zasysająca, ze wzmocnionym korpusem pompy, do tłoczenia wody o temperaturze od -20 do 120°C, w temperaturze otoczenia -15 do 150°C. | 4532 | PG6 | 28 | K | 41401 | NIE | 28.13.14 | 84137075 | 0 | 582 | 810 | Wilo-Helix FIRST V8001/1-5/16/E/KS/380-60 | pompa wysokociśnieniowa pionowa z króćcami Inline | Helix FIRST V (60Hz) | Zaopatrzenie w wodę i podnoszenie ciśnienia, chłodnictwo, woda deszczowa | Wilo | FR | 1 | SZT |  | 0 |  | zielony / srebro | Paleta jednorazowego użytku | 1 | 1 | 1 | 350 | 380 | 1029 | 800 | 1200 | 650 | 121 | 146 |  |  |  | 0 |  | Nowość | https://wilo.com/quick/PL/pl/articleNumber/4267810
5694 | 4267816 | 4062679420073 | Wilo-Helix FIRST V8001-5/16/E/KS/380-60 pompa wysokociśnieniowa pionowa z króćcami Inline | Pompa wysokociśnieniowa pionowa z króćcami Inline Wilo-Helix FIRST V8001-5/16/E/KS/380-60, normalnie zasysająca, ze wzmocnionym korpusem pompy, do tłoczenia wody o temperaturze od -20 do 120°C, w temperaturze otoczenia -15 do 150°C. | 6187 | PG6 | 28 | K | 41401 | NIE | 28.13.14 | 84137075 | 0 | 582 | 810 | Wilo-Helix FIRST V8001-5/16/E/KS/380-60 | pompa wysokociśnieniowa pionowa z króćcami Inline | Helix FIRST V (60Hz) | Zaopatrzenie w wodę i podnoszenie ciśnienia, chłodnictwo, woda deszczowa | Wilo | FR | 1 | SZT |  | 0 |  | zielony / srebro | Paleta jednorazowego użytku | 1 | 1 | 1 | 350 | 380 | 1029 | 800 | 1200 | 650 | 140 | 165 |  |  |  | 0 |  | Nowość | https://wilo.com/quick/PL/pl/articleNumber/4267816
5695 | 4267830 | 4062679420141 | Wilo-Helix FIRST V8002/1-5/16/E/KS/380-60 pompa wysokociśnieniowa pionowa z króćcami Inline | Pompa wysokociśnieniowa pionowa z króćcami Inline Wilo-Helix FIRST V8002/1-5/16/E/KS/380-60, normalnie zasysająca, ze wzmocnionym korpusem pompy, do tłoczenia wody o temperaturze od -20 do 120°C, w temperaturze otoczenia -15 do 150°C. | 9103 | PG6 | 28 | K | 41401 | NIE | 28.13.14 | 84137075 | 0 | 582 | 810 | Wilo-Helix FIRST V8002/1-5/16/E/KS/380-60 | pompa wysokociśnieniowa pionowa z króćcami Inline | Helix FIRST V (60Hz) | Zaopatrzenie w wodę i podnoszenie ciśnienia, chłodnictwo, woda deszczowa | Wilo | FR | 1 | SZT |  | 0 |  | zielony / srebro | Paleta jednorazowego użytku | 1 | 1 | 1 | 350 | 380 | 1225 | 800 | 1600 | 650 | 192 | 222 |  |  |  | 0 |  | Nowość | https://wilo.com/quick/PL/pl/articleNumber/4267830
5696 | 4267506 | 4062679417288 | Wilo-Helix FIRST V8002/1-5/16/E/KS/400-50 pompa wysokociśnieniowa pionowa z króćcami Inline | Pompa wysokociśnieniowa pionowa z króćcami Inline Wilo-Helix FIRST V8002/1-5/16/E/KS/400-50, normalnie zasysająca, ze wzmocnionym korpusem pompy, do tłoczenia wody o temperaturze od -20 do 120°C, w temperaturze otoczenia -15 do 150°C. | 7177 | PG6 | 28 | K | 41401 | NIE | 28.13.14 | 84137075 | 0 | 582 | 810 | Wilo-Helix FIRST V8002/1-5/16/E/KS/400-50 | pompa wysokociśnieniowa pionowa z króćcami Inline | Wilo-Helix FIRST V | Zaopatrzenie w wodę i podnoszenie ciśnienia, chłodnictwo, woda deszczowa | Wilo | FR | 1 | SZT |  | 0.7 |  | zielony / srebro | Paleta jednorazowego użytku | 1 | 1 | 1 | 350 | 380 | 1114 | 800 | 1600 | 650 | 139 | 169 | [5 empty] | Nowość | https://wilo.com/quick/PL/pl/articleNumber/4267506
5697 | 4267822 | 4062679420103 | Wilo-Helix FIRST V8002/2-5/16/E/KS/380-60 pompa wysokociśnieniowa pionowa z króćcami Inline | Pompa wysokociśnieniowa pionowa z króćcami Inline Wilo-Helix FIRST V8002/2-5/16/E/KS/380-60, normalnie zasysająca, ze wzmocnionym korpusem pompy, do tłoczenia wody o temperaturze od -20 do 120°C, w temperaturze otoczenia -15 do 150°C. | 8669 | PG6 | 28 | K | 41401 | NIE | 28.13.14 | 84137075 | 0 | 582 | 810 | Wilo-Helix FIRST V8002/2-5/16/E/KS/380-60 | pompa wysokociśnieniowa pionowa z króćcami Inline | Helix FIRST V (60Hz) | Zaopatrzenie w wodę i podnoszenie ciśnienia, chłodnictwo, woda deszczowa | Wilo | FR | 1 | SZT |  | 0 |  | zielony / srebro | Paleta jednorazowego użytku | 1 | 1 | 1 | 350 | 380 | 1225 | 800 | 1600 | 650 | 190 | 220 |  |  |  | 0 |  | Nowość | https://wilo.com/quick/PL/pl/articleNumber/4267822
5698 | 4267498 | 4062679417202 | Wilo-Helix FIRST V8002/2-5/16/E/KS/400-50 pompa wysokociśnieniowa pionowa z króćcami Inline | Pompa wysokociśnieniowa pionowa z króćcami Inline Wilo-Helix FIRST V8002/2-5/16/E/KS/400-50, normalnie zasysająca, ze wzmocnionym korpusem pompy, do tłoczenia wody o temperaturze od -20 do 120°C, w temperaturze otoczenia -15 do 150°C. | 6338 | PG6 | 28 | K | 41401 | NIE | 28.13.14 | 84137075 | 0 | 582 | 810 | Wilo-Helix FIRST V8002/2-5/16/E/KS/400-50 | pompa wysokociśnieniowa pionowa z króćcami Inline | Wilo-Helix FIRST V | Zaopatrzenie w wodę i podnoszenie ciśnienia, chłodnictwo, woda deszczowa | Wilo | FR | 1 | SZT |  | 0.7 |  | zielony / srebro | Paleta jednorazowego użytku | 1 | 1 | 1 | 350 | 380 | 1080 | 800 | 1600 | 650 | 125 | 155 | [5 empty] | Nowość | https://wilo.com/quick/PL/pl/articleNumber/4267498
5699 | 4267838 | 4062679420189 | Wilo-Helix FIRST V8002-5/16/E/KS/380-60 pompa wysokociśnieniowa pionowa z króćcami Inline | Pompa wysokociśnieniowa pionowa z króćcami Inline Wilo-Helix FIRST V8002-5/16/E/KS/380-60, normalnie zasysająca, ze wzmocnionym korpusem pompy, do tłoczenia wody o temperaturze od -20 do 120°C, w temperaturze otoczenia -15 do 150°C. | 9709 | PG6 | 28 | K | 41401 | NIE | 28.13.14 | 84137075 | 0 | 582 | 810 | Wilo-Helix FIRST V8002-5/16/E/KS/380-60 | pompa wysokociśnieniowa pionowa z króćcami Inline | Helix FIRST V (60Hz) | Zaopatrzenie w wodę i podnoszenie ciśnienia, chłodnictwo, woda deszczowa | Wilo | FR | 1 | SZT |  | 0 |  | zielony / srebro | Paleta jednorazowego użytku | 1 | 1 | 1 | 350 | 380 | 1225 | 800 | 1600 | 650 | 208 | 238 |  |  |  | 0 |  | Nowość | https://wilo.com/quick/PL/pl/articleNumber/4267838
5700 | 4267514 | 4062679417363 | Wilo-Helix FIRST V8002-5/16/E/KS/400-50 pompa wysokociśnieniowa pionowa z króćcami Inline | Pompa wysokociśnieniowa pionowa z króćcami Inline Wilo-Helix FIRST V8002-5/16/E/KS/400-50, normalnie zasysająca, ze wzmocnionym korpusem pompy, do tłoczenia wody o temperaturze od -20 do 120°C, w temperaturze otoczenia -15 do 150°C. | 7118 | PG6 | 28 | K | 41401 | NIE | 28.13.14 | 84137075 | 0 | 582 | 810 | Wilo-Helix FIRST V8002-5/16/E/KS/400-50 | pompa wysokociśnieniowa pionowa z króćcami Inline | Wilo-Helix FIRST V | Zaopatrzenie w wodę i podnoszenie ciśnienia, chłodnictwo, woda deszczowa | Wilo | FR | 1 | SZT |  | 0.7 |  | zielony / srebro | Paleta jednorazowego użytku | 1 | 1 | 1 | 350 | 380 | 1114 | 800 | 1600 | 650 | 144 | 174 | [5 empty] | Nowość | https://wilo.com/quick/PL/pl/articleNumber/4267514
5701 | 4267854 | 4062679420264 | Wilo-Helix FIRST V8003/1-5/16/E/KS/380-60 pompa wysokociśnieniowa pionowa z króćcami Inline | Pompa wysokociśnieniowa pionowa z króćcami Inline Wilo-Helix FIRST V8003/1-5/16/E/KS/380-60, normalnie zasysająca, ze wzmocnionym korpusem pompy, do tłoczenia wody o temperaturze od -20 do 120°C, w temperaturze otoczenia -15 do 150°C. | 10279 | PG6 | 28 | K | 41401 | NIE | 28.13.14 | 84137075 | 0 | 582 | 810 | Wilo-Helix FIRST V8003/1-5/16/E/KS/380-60 | pompa wysokociśnieniowa pionowa z króćcami Inline | Helix FIRST V (60Hz) | Zaopatrzenie w wodę i podnoszenie ciśnienia, chłodnictwo, woda deszczowa | Wilo | FR | 1 | SZT |  | 0 |  | zielony / srebro | Paleta jednorazowego użytku | 1 | 1 | 1 | 350 | 380 | 1424 | 800 | 1600 | 650 | 266 | 296 |  |  |  | 0 |  | Nowość | https://wilo.com/quick/PL/pl/articleNumber/4267854
5702 | 4267530 | 4062679417523 | Wilo-Helix FIRST V8003/1-5/16/E/KS/400-50 pompa wysokociśnieniowa pionowa z króćcami Inline | Pompa wysokociśnieniowa pionowa z króćcami Inline Wilo-Helix FIRST V8003/1-5/16/E/KS/400-50, normalnie zasysająca, ze wzmocnionym korpusem pompy, do tłoczenia wody o temperaturze od -20 do 120°C, w temperaturze otoczenia -15 do 150°C. | 9005 | PG6 | 28 | K | 41401 | NIE | 28.13.14 | 84137075 | 0 | 582 | 810 | Wilo-Helix FIRST V8003/1-5/16/E/KS/400-50 | pompa wysokociśnieniowa pionowa z króćcami Inline | Wilo-Helix FIRST V | Zaopatrzenie w wodę i podnoszenie ciśnienia, chłodnictwo, woda deszczowa | Wilo | FR | 1 | SZT |  | 0.7 |  | zielony / srebro | Paleta jednorazowego użytku | 1 | 1 | 1 | 350 | 380 | 1310 | 800 | 1600 | 650 | 194 | 224 | [5 empty] | Nowość | https://wilo.com/quick/PL/pl/articleNumber/4267530
5703 | 4267846 | 4062679420226 | Wilo-Helix FIRST V8003/2-5/16/E/KS/380-60 pompa wysokociśnieniowa pionowa z króćcami Inline | Pompa wysokociśnieniowa pionowa z króćcami Inline Wilo-Helix FIRST V8003/2-5/16/E/KS/380-60, normalnie zasysająca, ze wzmocnionym korpusem pompy, do tłoczenia wody o temperaturze od -20 do 120°C, w temperaturze otoczenia -15 do 150°C. | 9970 | PG6 | 28 | K | 41401 | NIE | 28.13.14 | 84137075 | 0 | 582 | 810 | Wilo-Helix FIRST V8003/2-5/16/E/KS/380-60 | pompa wysokociśnieniowa pionowa z króćcami Inline | Helix FIRST V (60Hz) | Zaopatrzenie w wodę i podnoszenie ciśnienia, chłodnictwo, woda deszczowa | Wilo | FR | 1 | SZT |  | 0 |  | zielony / srebro | Paleta jednorazowego użytku | 1 | 1 | 1 | 350 | 380 | 1310 | 800 | 1600 | 650 | 213 | 243 |  |  |  | 0 |  | Nowość | https://wilo.com/quick/PL/pl/articleNumber/4267846
5704 | 4267522 | 4062679417448 | Wilo-Helix FIRST V8003/2-5/16/E/KS/400-50 pompa wysokociśnieniowa pionowa z króćcami Inline | Pompa wysokociśnieniowa pionowa z króćcami Inline Wilo-Helix FIRST V8003/2-5/16/E/KS/400-50, normalnie zasysająca, ze wzmocnionym korpusem pompy, do tłoczenia wody o temperaturze od -20 do 120°C, w temperaturze otoczenia -15 do 150°C. | 8973 | PG6 | 28 | K | 41401 | NIE | 28.13.14 | 84137075 | 0 | 582 | 810 | Wilo-Helix FIRST V8003/2-5/16/E/KS/400-50 | pompa wysokociśnieniowa pionowa z króćcami Inline | Wilo-Helix FIRST V | Zaopatrzenie w wodę i podnoszenie ciśnienia, chłodnictwo, woda deszczowa | Wilo | FR | 1 | SZT |  | 0.7 |  | zielony / srebro | Paleta jednorazowego użytku | 1 | 1 | 1 | 350 | 380 | 1310 | 800 | 1600 | 650 | 194 | 224 | [5 empty] | Nowość | https://wilo.com/quick/PL/pl/articleNumber/4267522
5705 | 4267862 | 4062679420301 | Wilo-Helix FIRST V8003-5/16/E/KS/380-60 pompa wysokociśnieniowa pionowa z króćcami Inline | Pompa wysokociśnieniowa pionowa z króćcami Inline Wilo-Helix FIRST V8003-5/16/E/KS/380-60, normalnie zasysająca, ze wzmocnionym korpusem pompy, do tłoczenia wody o temperaturze od -20 do 120°C, w temperaturze otoczenia -15 do 150°C. | 10836 | PG6 | 28 | K | 41401 | NIE | 28.13.14 | 84137075 | 0 | 582 | 810 | Wilo-Helix FIRST V8003-5/16/E/KS/380-60 | pompa wysokociśnieniowa pionowa z króćcami Inline | Helix FIRST V (60Hz) | Zaopatrzenie w wodę i podnoszenie ciśnienia, chłodnictwo, woda deszczowa | Wilo | FR | 1 | SZT |  | 0 |  | zielony / srebro | Paleta jednorazowego użytku | 1 | 1 | 1 | 350 | 380 | 1424 | 800 | 1600 | 650 | 266 | 296 |  |  |  | 0 |  | Nowość | https://wilo.com/quick/PL/pl/articleNumber/4267862
5706 | 4267538 | 4062679417608 | Wilo-Helix FIRST V8003-5/16/E/KS/400-50 pompa wysokociśnieniowa pionowa z króćcami Inline | Pompa wysokociśnieniowa pionowa z króćcami Inline Wilo-Helix FIRST V8003-5/16/E/KS/400-50, normalnie zasysająca, ze wzmocnionym korpusem pompy, do tłoczenia wody o temperaturze od -20 do 120°C, w temperaturze otoczenia -15 do 150°C. | 9404 | PG6 | 28 | K | 41401 | NIE | 28.13.14 | 84137075 | 0 | 582 | 810 | Wilo-Helix FIRST V8003-5/16/E/KS/400-50 | pompa wysokociśnieniowa pionowa z króćcami Inline | Wilo-Helix FIRST V | Zaopatrzenie w wodę i podnoszenie ciśnienia, chłodnictwo, woda deszczowa | Wilo | FR | 1 | SZT |  | 0.7 |  | zielony / srebro | Paleta jednorazowego użytku | 1 | 1 | 1 | 350 | 380 | 1310 | 800 | 1600 | 650 | 196 | 226 | [5 empty] | Nowość | https://wilo.com/quick/PL/pl/articleNumber/4267538
5707 | 4267554 | 4062679417769 | Wilo-Helix FIRST V8004/1-5/16/E/KS/400-50 pompa wysokociśnieniowa pionowa z króćcami Inline | Pompa wysokociśnieniowa pionowa z króćcami Inline Wilo-Helix FIRST V8004/1-5/16/E/KS/400-50, normalnie zasysająca, ze wzmocnionym korpusem pompy, do tłoczenia wody o temperaturze od -20 do 120°C, w temperaturze otoczenia -15 do 150°C. | 11331 | PG6 | 28 | K | 41401 | NIE | 28.13.14 | 84137075 | 0 | 582 | 810 | Wilo-Helix FIRST V8004/1-5/16/E/KS/400-50 | pompa wysokociśnieniowa pionowa z króćcami Inline | Wilo-Helix FIRST V | Zaopatrzenie w wodę i podnoszenie ciśnienia, chłodnictwo, woda deszczowa | Wilo | FR | 1 | SZT |  | 0.7 |  | zielony / srebro | Paleta jednorazowego użytku | 1 | 1 | 1 | 350 | 380 | 1395 | 800 | 1600 | 650 | 217 | 247 | [5 empty] | Nowość | https://wilo.com/quick/PL/pl/articleNumber/4267554
5708 | 4267886 | 4062679420424 | Wilo-Helix FIRST V8004/1-5/25/E/KS/380-60 pompa wysokociśnieniowa pionowa z króćcami Inline | Pompa wysokociśnieniowa pionowa z króćcami Inline Wilo-Helix FIRST V8004/1-5/25/E/KS/380-60, normalnie zasysająca, ze wzmocnionym korpusem pompy, do tłoczenia wody o temperaturze od -20 do 120°C, w temperaturze otoczenia -15 do 150°C. | 13437 | PG6 | 28 | K | 41401 | NIE | 28.13.14 | 84137075 | 0 | 582 | 810 | Wilo-Helix FIRST V8004/1-5/25/E/KS/380-60 | pompa wysokociśnieniowa pionowa z króćcami Inline | Helix FIRST V (60Hz) | Zaopatrzenie w wodę i podnoszenie ciśnienia, chłodnictwo, woda deszczowa | Wilo | FR | 1 | SZT |  | 0 |  | zielony / srebro | Paleta jednorazowego użytku | 1 | 1 | 1 | 350 | 380 | 1509 | 600 | 2000 | 650 | 287 | 322 |  |  |  | 0 |  | Nowość | https://wilo.com/quick/PL/pl/articleNumber/4267886
5709 | 4267870 | 4062679420349 | Wilo-Helix FIRST V8004/2-5/16/E/KS/380-60 pompa wysokociśnieniowa pionowa z króćcami Inline | Pompa wysokociśnieniowa pionowa z króćcami Inline Wilo-Helix FIRST V8004/2-5/16/E/KS/380-60, normalnie zasysająca, ze wzmocnionym korpusem pompy, do tłoczenia wody o temperaturze od -20 do 120°C, w temperaturze otoczenia -15 do 150°C. | 13176 | PG6 | 28 | K | 41401 | NIE | 28.13.14 | 84137075 | 0 | 582 | 810 | Wilo-Helix FIRST V8004/2-5/16/E/KS/380-60 | pompa wysokociśnieniowa pionowa z króćcami Inline | Helix FIRST V (60Hz) | Zaopatrzenie w wodę i podnoszenie ciśnienia, chłodnictwo, woda deszczowa | Wilo | FR | 1 | SZT |  | 0 |  | zielony / srebro | Paleta jednorazowego użytku | 1 | 1 | 1 | 350 | 380 | 1509 | 600 | 2000 | 650 | 287 | 322 |  |  |  | 0 |  | Nowość | https://wilo.com/quick/PL/pl/articleNumber/4267870
5710 | 4267546 | 4062679417684 | Wilo-Helix FIRST V8004/2-5/16/E/KS/400-50 pompa wysokociśnieniowa pionowa z króćcami Inline | Pompa wysokociśnieniowa pionowa z króćcami Inline Wilo-Helix FIRST V8004/2-5/16/E/KS/400-50, normalnie zasysająca, ze wzmocnionym korpusem pompy, do tłoczenia wody o temperaturze od -20 do 120°C, w temperaturze otoczenia -15 do 150°C. | 10861 | PG6 | 28 | K | 41401 | NIE | 28.13.14 | 84137075 | 0 | 582 | 810 | Wilo-Helix FIRST V8004/2-5/16/E/KS/400-50 | pompa wysokociśnieniowa pionowa z króćcami Inline | Wilo-Helix FIRST V | Zaopatrzenie w wodę i podnoszenie ciśnienia, chłodnictwo, woda deszczowa | Wilo | FR | 1 | SZT |  | 0.7 |  | zielony / srebro | Paleta jednorazowego użytku | 1 | 1 | 1 | 350 | 380 | 1395 | 800 | 1600 | 650 | 201 | 231 | [5 empty] | Nowość | https://wilo.com/quick/PL/pl/articleNumber/4267546
5711 | 4267878 | 4062679420387 | Wilo-Helix FIRST V8004/2-5/25/E/KS/380-60 pompa wysokociśnieniowa pionowa z króćcami Inline | Pompa wysokociśnieniowa pionowa z króćcami Inline Wilo-Helix FIRST V8004/2-5/25/E/KS/380-60, normalnie zasysająca, ze wzmocnionym korpusem pompy, do tłoczenia wody o temperaturze od -20 do 120°C, w temperaturze otoczenia -15 do 150°C. | 13176 | PG6 | 28 | K | 41401 | NIE | 28.13.14 | 84137075 | 0 | 582 | 810 | Wilo-Helix FIRST V8004/2-5/25/E/KS/380-60 | pompa wysokociśnieniowa pionowa z króćcami Inline | Helix FIRST V (60Hz) | Zaopatrzenie w wodę i podnoszenie ciśnienia, chłodnictwo, woda deszczowa | Wilo | FR | 1 | SZT |  | 0 |  | zielony / srebro | Paleta jednorazowego użytku | 1 | 1 | 1 | 350 | 380 | 1509 | 600 | 2000 | 650 | 287 | 322 |  |  |  | 0 |  | Nowość | https://wilo.com/quick/PL/pl/articleNumber/4267878
5712 | 4267562 | 4062679417844 | Wilo-Helix FIRST V8004-5/16/E/KS/400-50 pompa wysokociśnieniowa pionowa z króćcami Inline | Pompa wysokociśnieniowa pionowa z króćcami Inline Wilo-Helix FIRST V8004-5/16/E/KS/400-50, normalnie zasysająca, ze wzmocnionym korpusem pompy, do tłoczenia wody o temperaturze od -20 do 120°C, w temperaturze otoczenia -15 do 150°C. | 11924 | PG6 | 28 | K | 41401 | NIE | 28.13.14 | 84137075 | 0 | 582 | 810 | Wilo-Helix FIRST V8004-5/16/E/KS/400-50 | pompa wysokociśnieniowa pionowa z króćcami Inline | Wilo-Helix FIRST V | Zaopatrzenie w wodę i podnoszenie ciśnienia, chłodnictwo, woda deszczowa | Wilo | FR | 1 | SZT |  | 0.7 |  | zielony / srebro | Paleta jednorazowego użytku | 1 | 1 | 1 | 350 | 380 | 1395 | 800 | 1600 | 650 | 217 | 247 | [5 empty] | Nowość | https://wilo.com/quick/PL/pl/articleNumber/4267562
5713 | 4267578 | 4062679418001 | Wilo-Helix FIRST V8005/1-5/16/E/KS/400-50 pompa wysokociśnieniowa pionowa z króćcami Inline | Pompa wysokociśnieniowa pionowa z króćcami Inline Wilo-Helix FIRST V8005/1-5/16/E/KS/400-50, normalnie zasysająca, ze wzmocnionym korpusem pompy, do tłoczenia wody o temperaturze od -20 do 120°C, w temperaturze otoczenia -15 do 150°C. | 13543 | PG6 | 28 | K | 41401 | NIE | 28.13.14 | 84137075 | 0 | 582 | 810 | Wilo-Helix FIRST V8005/1-5/16/E/KS/400-50 | pompa wysokociśnieniowa pionowa z króćcami Inline | Wilo-Helix FIRST V | Zaopatrzenie w wodę i podnoszenie ciśnienia, chłodnictwo, woda deszczowa | Wilo | FR | 1 | SZT |  | 0.7 |  | zielony / srebro | Paleta jednorazowego użytku | 1 | 1 | 1 | 350 | 380 | 1594 | 600 | 2000 | 650 | 275 | 310 |  |  |  | 0 |  | Nowość | https://wilo.com/quick/PL/pl/articleNumber/4267578
5714 | 4267570 | 4062679417929 | Wilo-Helix FIRST V8005/2-5/16/E/KS/400-50 pompa wysokociśnieniowa pionowa z króćcami Inline | Pompa wysokociśnieniowa pionowa z króćcami Inline Wilo-Helix FIRST V8005/2-5/16/E/KS/400-50, normalnie zasysająca, ze wzmocnionym korpusem pompy, do tłoczenia wody o temperaturze od -20 do 120°C, w temperaturze otoczenia -15 do 150°C. | 13516 | PG6 | 28 | K | 41401 | NIE | 28.13.14 | 84137075 | 0 | 582 | 810 | Wilo-Helix FIRST V8005/2-5/16/E/KS/400-50 | pompa wysokociśnieniowa pionowa z króćcami Inline | Wilo-Helix FIRST V | Zaopatrzenie w wodę i podnoszenie ciśnienia, chłodnictwo, woda deszczowa | Wilo | FR | 1 | SZT |  | 0.7 |  | zielony / srebro | Paleta jednorazowego użytku | 1 | 1 | 1 | 350 | 380 | 1594 | 600 | 2000 | 650 | 275 | 310 |  |  |  | 0 |  | Nowość | https://wilo.com/quick/PL/pl/articleNumber/4267570
5715 | 4267586 | 4062679418087 | Wilo-Helix FIRST V8005-5/16/E/KS/400-50 pompa wysokociśnieniowa pionowa z króćcami Inline | Pompa wysokociśnieniowa pionowa z króćcami Inline Wilo-Helix FIRST V8005-5/16/E/KS/400-50, normalnie zasysająca, ze wzmocnionym korpusem pompy, do tłoczenia wody o temperaturze od -20 do 120°C, w temperaturze otoczenia -15 do 150°C. | 13567 | PG6 | 28 | K | 41401 | NIE | 28.13.14 | 84137075 | 0 | 582 | 810 | Wilo-Helix FIRST V8005-5/16/E/KS/400-50 | pompa wysokociśnieniowa pionowa z króćcami Inline | Wilo-Helix FIRST V | Zaopatrzenie w wodę i podnoszenie ciśnienia, chłodnictwo, woda deszczowa | Wilo | FR | 1 | SZT |  | 0.7 |  | zielony / srebro | Paleta jednorazowego użytku | 1 | 1 | 1 | 350 | 380 | 1594 | 600 | 2000 | 650 | 275 | 310 |  |  |  | 0 |  | Nowość | https://wilo.com/quick/PL/pl/articleNumber/4267586
5716 | 4267594 | 4062679418162 | Wilo-Helix FIRST V8005-5/25/E/KS/400-50 pompa wysokociśnieniowa pionowa z króćcami Inline | Pompa wysokociśnieniowa pionowa z króćcami Inline Wilo-Helix FIRST V8005-5/25/E/KS/400-50, normalnie zasysająca, ze wzmocnionym korpusem pompy, do tłoczenia wody o temperaturze od -20 do 120°C, w temperaturze otoczenia -15 do 150°C. | 14012 | PG6 | 28 | K | 41401 | NIE | 28.13.14 | 84137075 | 0 | 582 | 810 | Wilo-Helix FIRST V8005-5/25/E/KS/400-50 | pompa wysokociśnieniowa pionowa z króćcami Inline | Wilo-Helix FIRST V | Zaopatrzenie w wodę i podnoszenie ciśnienia, chłodnictwo, woda deszczowa | Wilo | FR | 1 | SZT |  | 0.7 |  | zielony / srebro | Paleta jednorazowego użytku | 1 | 1 | 1 | 350 | 380 | 1594 | 600 | 2000 | 650 | 275 | 310 |  |  |  | 0 |  | Nowość | https://wilo.com/quick/PL/pl/articleNumber/4267594
5717 | 4267610 | 4062679418339 | Wilo-Helix FIRST V8006/1-5/25/E/KS/400-50 pompa wysokociśnieniowa pionowa z króćcami Inline | Pompa wysokociśnieniowa pionowa z króćcami Inline Wilo-Helix FIRST V8006/1-5/25/E/KS/400-50, normalnie zasysająca, ze wzmocnionym korpusem pompy, do tłoczenia wody o temperaturze od -20 do 120°C, w temperaturze otoczenia -15 do 150°C. | 15381 | PG6 | 28 | K | 41401 | NIE | 28.13.14 | 84137075 | 0 | 582 | 810 | Wilo-Helix FIRST V8006/1-5/25/E/KS/400-50 | pompa wysokociśnieniowa pionowa z króćcami Inline | Wilo-Helix FIRST V | Zaopatrzenie w wodę i podnoszenie ciśnienia, chłodnictwo, woda deszczowa | Wilo | FR | 1 | SZT |  | 0.7 |  | zielony / srebro | Paleta jednorazowego użytku | 1 | 1 | 1 | 350 | 380 | 1732 | 600 | 2000 | 650 | 296 | 331 |  |  |  | 0 |  | Nowość | https://wilo.com/quick/PL/pl/articleNumber/4267610
5718 | 4267602 | 4062679418247 | Wilo-Helix FIRST V8006/2-5/25/E/KS/400-50 pompa wysokociśnieniowa pionowa z króćcami Inline | Pompa wysokociśnieniowa pionowa z króćcami Inline Wilo-Helix FIRST V8006/2-5/25/E/KS/400-50, normalnie zasysająca, ze wzmocnionym korpusem pompy, do tłoczenia wody o temperaturze od -20 do 120°C, w temperaturze otoczenia -15 do 150°C. | 14605 | PG6 | 28 | K | 41401 | NIE | 28.13.14 | 84137075 | 0 | 582 | 810 | Wilo-Helix FIRST V8006/2-5/25/E/KS/400-50 | pompa wysokociśnieniowa pionowa z króćcami Inline | Wilo-Helix FIRST V | Zaopatrzenie w wodę i podnoszenie ciśnienia, chłodnictwo, woda deszczowa | Wilo | FR | 1 | SZT |  | 0.7 |  | zielony / srebro | Paleta jednorazowego użytku | 1 | 1 | 1 | 350 | 380 | 1679 | 600 | 2000 | 650 | 279 | 314 |  |  |  | 0 |  | Nowość | https://wilo.com/quick/PL/pl/articleNumber/4267602
5719 | 4267618 | 4062679418414 | Wilo-Helix FIRST V8006-5/25/E/KS/400-50 pompa wysokociśnieniowa pionowa z króćcami Inline | Pompa wysokociśnieniowa pionowa z króćcami Inline Wilo-Helix FIRST V8006-5/25/E/KS/400-50, normalnie zasysająca, ze wzmocnionym korpusem pompy, do tłoczenia wody o temperaturze od -20 do 120°C, w temperaturze otoczenia -15 do 150°C. | 16232 | PG6 | 28 | K | 41401 | NIE | 28.13.14 | 84137075 | 0 | 582 | 810 | Wilo-Helix FIRST V8006-5/25/E/KS/400-50 | pompa wysokociśnieniowa pionowa z króćcami Inline | Wilo-Helix FIRST V | Zaopatrzenie w wodę i podnoszenie ciśnienia, chłodnictwo, woda deszczowa | Wilo | FR | 1 | SZT |  | 0.7 |  | zielony / srebro | Paleta jednorazowego użytku | 1 | 1 | 1 | 350 | 380 | 1732 | 600 | 2000 | 650 | 296 | 331 |  |  |  | 0 |  | Nowość | https://wilo.com/quick/PL/pl/articleNumber/4267618
5720 | 4267634 | 4062679418575 | Wilo-Helix FIRST V8007/1-5/25/E/KS/400-50 pompa wysokociśnieniowa pionowa z króćcami Inline | Pompa wysokociśnieniowa pionowa z króćcami Inline Wilo-Helix FIRST V8007/1-5/25/E/KS/400-50, normalnie zasysająca, ze wzmocnionym korpusem pompy, do tłoczenia wody o temperaturze od -20 do 120°C, w temperaturze otoczenia -15 do 150°C. | 17545 | PG6 | 28 | K | 41401 | NIE | 28.13.14 | 84137075 | 0 | 582 | 810 | Wilo-Helix FIRST V8007/1-5/25/E/KS/400-50 | pompa wysokociśnieniowa pionowa z króćcami Inline | Wilo-Helix FIRST V | Zaopatrzenie w wodę i podnoszenie ciśnienia, chłodnictwo, woda deszczowa | Wilo | FR | 1 | SZT |  | 0.7 |  | zielony / srebro | Paleta jednorazowego użytku | 1 | 1 | 1 | 350 | 380 | 1817 | 600 | 2000 | 650 | 301 | 336 |  |  |  | 0 |  | Nowość | https://wilo.com/quick/PL/pl/articleNumber/4267634
5721 | 4267626 | 4062679418490 | Wilo-Helix FIRST V8007/2-5/25/E/KS/400-50 pompa wysokociśnieniowa pionowa z króćcami Inline | Pompa wysokociśnieniowa pionowa z króćcami Inline Wilo-Helix FIRST V8007/2-5/25/E/KS/400-50, normalnie zasysająca, ze wzmocnionym korpusem pompy, do tłoczenia wody o temperaturze od -20 do 120°C, w temperaturze otoczenia -15 do 150°C. | 17337 | PG6 | 28 | K | 41401 | NIE | 28.13.14 | 84137075 | 0 | 582 | 810 | Wilo-Helix FIRST V8007/2-5/25/E/KS/400-50 | pompa wysokociśnieniowa pionowa z króćcami Inline | Wilo-Helix FIRST V | Zaopatrzenie w wodę i podnoszenie ciśnienia, chłodnictwo, woda deszczowa | Wilo | FR | 1 | SZT |  | 0.7 |  | zielony / srebro | Paleta jednorazowego użytku | 1 | 1 | 1 | 350 | 380 | 1817 | 600 | 2000 | 650 | 300 | 335 |  |  |  | 0 |  | Nowość | https://wilo.com/quick/PL/pl/articleNumber/4267626
5722 | 4150540 | 4048482137636 | Wilo-Helix V 1001-1/16/E/KS/400-50 pompa wysokociśnieniowa pionowa z króćcami Inline | Pompa wysokociśnieniowa pionowa Wilo-Helix V 1001-1/16/E/KS/400-50 z króćcami Inline, normalnie zasysająca, do tłoczenia wody o temp. od -30 do 120°C. | 1814 | PG6 | 28 | K | 41401 | NIE | 28.13.14 | 84137075 | 0 | 586 | 810 | Wilo-Helix V 1001-1/16/E/KS/400-50 | Pompa do wody wysokociśnieniowa | Wilo-Helix V | Zaopatrzenie w wodę i podnoszenie ciśnienia, chłodnictwo, woda deszczowa | Wilo | FR | 1 | SZT |  | 0.7 | IE2 | zielony / Srebrny | Paleta jednorazowego użytku | 1 | 1 | 1 | 252 | 248 | 640 | 400 | 800 | 400 | 27 | 30 | http://downloads-wilo-select.wilo.com/assets/WIB_WILO30983023.jpg | //cms.media.wilo.com/dcipicxmlfeature/wilo502975/7008505/wilo502975_1.jpg |  | 850 |  |  | https://wilo.com/quick/PL/pl/articleNumber/4150540
5723 | 4234106 | 4048482918822 | Wilo-Helix V 1001-1/16/E/S/1-230-50 pompa wysokociśnieniowa pionowa z króćcami Inline | Pompa wysokociśnieniowa pionowa Wilo-Helix V 1001-1/16/E/S/1-230-50 z króćcami Inline, normalnie zasysająca, do tłoczenia wody o temp. od -30 do 120°C. | 1545 | PG6 | 28 | K | 41401 | NIE | 28.13.14 | 84137075 | 0 | 586 | 510 | Wilo-Helix V 1001-1/16/E/S/1-230-50 | Pompa do wody wysokociśnieniowa | Wilo-Helix V | Zaopatrzenie w wodę i podnoszenie ciśnienia, chłodnictwo, woda deszczowa | Wilo | FR | 1 | SZT |  | 0.7 | IE2 | zielony / Srebrny | Karton | 1 | 1 | 1 | 252 | 251 | 611 | 400 | 800 | 370 | 24.5 | 31.5 | http://downloads-wilo-select.wilo.com/assets/WIB_WILO30983023.jpg | //cms.media.wilo.com/dcipicxmlfeature/wilo502975/7008505/wilo502975_1.jpg |  |  |  |  | https://wilo.com/quick/PL/pl/articleNumber/4234106
5724 | 4234632 | 4048482922287 | Wilo-Helix V 1001-1/25/E/S/1-230-50 pompa wysokociśnieniowa pionowa z króćcami Inline | Pompa wysokociśnieniowa pionowa Wilo-Helix V 1001-1/25/E/S/1-230-50 z króćcami Inline, normalnie zasysająca, do tłoczenia wody o temp. od -30 do 120°C. | 1545 | PG6 | 28 | K | 41401 | NIE | 28.13.14 | 84137075 | 0 | 586 | 510 | Wilo-Helix V 1001-1/25/E/S/1-230-50 | Pompa do wody wysokociśnieniowa | Wilo-Helix V | Zaopatrzenie w wodę i podnoszenie ciśnienia, chłodnictwo, woda deszczowa | Wilo | FR | 1 | SZT |  | 0.7 | IE2 | zielony / Srebrny | Karton | 1 | 1 | 1 | 252 | 251 | 611 | 400 | 800 | 370 | 25.5 | 32 | http://downloads-wilo-select.wilo.com/assets/WIB_WILO30983023.jpg | //cms.media.wilo.com/dcipicxmlfeature/wilo502975/7008505/wilo502975_1.jpg |  |  |  |  | https://wilo.com/quick/PL/pl/articleNumber/4234632
5725 | 4150572 | 4048482142456 | Wilo-Helix V 1001-2/25/V/KS/400-50 pompa wysokociśnieniowa pionowa z króćcami Inline | Pompa wysokociśnieniowa pionowa Wilo-Helix V 1001-2/25/V/KS/400-50 z króćcami Inline, normalnie zasysająca, do tłoczenia wody o temp. od -30 do 120°C. | 2472 | PG6 | 28 | K | 41401 | NIE | 28.13.14 | 84137075 | 0 | 586 | 810 | Wilo-Helix V 1001-2/25/V/KS/400-50 | Pompa do wody wysokociśnieniowa | Wilo-Helix V | Zaopatrzenie w wodę i podnoszenie ciśnienia, chłodnictwo, woda deszczowa | Wilo | FR | 1 | SZT |  | 0.7 | IE2 | zielony / Srebrny | Paleta jednorazowego użytku | 1 | 1 | 1 | 252 | 277 | 640 | 400 | 800 | 400 | 27 | 30 | http://downloads-wilo-select.wilo.com/assets/WIB_WILO30983023.jpg | //cms.media.wilo.com/dcipicxmlfeature/wilo502975/7008505/wilo502975_1.jpg |  | 850 |  |  | https://wilo.com/quick/PL/pl/articleNumber/4150572
5726 | 4150541 | 4048482137643 | Wilo-Helix V 1002-1/16/E/KS/400-50 pompa wysokociśnieniowa pionowa z króćcami Inline | Pompa wysokociśnieniowa pionowa Wilo-Helix V 1002-1/16/E/KS/400-50 z króćcami Inline, normalnie zasysająca, do tłoczenia wody o temp. od -30 do 120°C. | 1939 | PG6 | 28 | K | 41401 | NIE | 28.13.14 | 84137075 | 0 | 586 | 810 | Wilo-Helix V 1002-1/16/E/KS/400-50 | pompa wysokociśnieniowa pionowa z króćcami Inline | Wilo-Helix V | Zaopatrzenie w wodę i podnoszenie ciśnienia, chłodnictwo, woda deszczowa | Wilo | FR | 1 | SZT |  | 0.7 | IE3 | zielony / Srebrny | Paleta jednorazowego użytku | 1 | 1 | 1 | 252 | 248 | 645 | 400 | 1200 | 400 | 32 | 35 | http://downloads-wilo-select.wilo.com/assets/WIB_WILO30983023.jpg | //cms.media.wilo.com/dcipicxmlfeature/wilo502975/7008505/wilo502975_1.jpg |  | 1000 |  |  | https://wilo.com/quick/PL/pl/articleNumber/4150541
5727 | 4234107 | 4048482918839 | Wilo-Helix V 1002-1/16/E/S/1-230-50 pompa wysokociśnieniowa pionowa z króćcami Inline | Pompa wysokociśnieniowa pionowa Wilo-Helix V 1002-1/16/E/S/1-230-50 z króćcami Inline, normalnie zasysająca, do tłoczenia wody o temp. od -30 do 120°C. | 1695 | PG6 | 28 | K | 41401 | NIE | 28.13.14 | 84137075 | 0 | 586 | 510 | Wilo-Helix V 1002-1/16/E/S/1-230-50 | pompa wysokociśnieniowa pionowa z króćcami Inline | Wilo-Helix V | Zaopatrzenie w wodę i podnoszenie ciśnienia, chłodnictwo, woda deszczowa | Wilo | FR | 1 | SZT |  | 0.7 | IE2 | zielony / Srebrny | Karton | 1 | 1 | 1 | 252 | 251 | 611 | 400 | 800 | 370 | 24.6 | 31.6 | http://downloads-wilo-select.wilo.com/assets/WIB_WILO30983023.jpg | //cms.media.wilo.com/dcipicxmlfeature/wilo502975/7008505/wilo502975_1.jpg |  |  |  |  | https://wilo.com/quick/PL/pl/articleNumber/4234107
5728 | 4201281 | 4048482591537 | Wilo-Helix V 1002-1/16/E/S/400-50 pompa wysokociśnieniowa pionowa z króćcami Inline | Pompa wysokociśnieniowa pionowa Wilo-Helix V 1002-1/16/E/S/400-50 z króćcami Inline, normalnie zasysająca, do tłoczenia wody o temp. od -30 do 120°C. | 1695 | PG6 | 28 | K | 41401 | NIE | 28.13.14 | 84137075 | 0 | 586 | 810 | Wilo-Helix V 1002-1/16/E/S/400-50 | pompa wysokociśnieniowa pionowa z króćcami Inline | Wilo-Helix V | Zaopatrzenie w wodę i podnoszenie ciśnienia, chłodnictwo, woda deszczowa | Wilo | FR | 1 | SZT |  | 0.7 | IE3 | zielony / Srebrny | Karton | 1 | 1 | 1 | 252 | 251 | 595 | 400 | 800 | 370 | 27 | 30.5 | http://downloads-wilo-select.wilo.com/assets/WIB_WILO30983023.jpg | //cms.media.wilo.com/dcipicxmlfeature/wilo502975/7008505/wilo502975_1.jpg |  | 1000 |  |  | https://wilo.com/quick/PL/pl/articleNumber/4201281
5729 | 4234633 | 4048482922294 | Wilo-Helix V 1002-1/25/E/S/1-230-50 pompa wysokociśnieniowa pionowa z króćcami Inline | Pompa wysokociśnieniowa pionowa Wilo-Helix V 1002-1/25/E/S/1-230-50 z króćcami Inline, normalnie zasysająca, do tłoczenia wody o temp. od -30 do 120°C. | 1695 | PG6 | 28 | K | 41401 | NIE | 28.13.14 | 84137075 | 0 | 586 | 510 | Wilo-Helix V 1002-1/25/E/S/1-230-50 | pompa wysokociśnieniowa pionowa z króćcami Inline | Wilo-Helix V | Zaopatrzenie w wodę i podnoszenie ciśnienia, chłodnictwo, woda deszczowa | Wilo | FR | 1 | SZT |  | 0.7 | IE2 | zielony / Srebrny | Karton | 1 | 1 | 1 | 252 | 251 | 611 | 400 | 800 | 370 | 25.6 | 32.6 | http://downloads-wilo-select.wilo.com/assets/WIB_WILO30983023.jpg | //cms.media.wilo.com/dcipicxmlfeature/wilo502975/7008505/wilo502975_1.jpg |  |  |  |  | https://wilo.com/quick/PL/pl/articleNumber/4234633
5730 | 4150573 | 4048482142463 | Wilo-Helix V 1002-2/25/V/KS/400-50 pompa wysokociśnieniowa pionowa z króćcami Inline | Pompa wysokociśnieniowa pionowa Wilo-Helix V 1002-2/25/V/KS/400-50 z króćcami Inline, normalnie zasysająca, do tłoczenia wody o temp. od -30 do 120°C. | 2650 | PG6 | 28 | K | 41401 | NIE | 28.13.14 | 84137075 | 0 | 586 | 810 | Wilo-Helix V 1002-2/25/V/KS/400-50 | pompa wysokociśnieniowa pionowa z króćcami Inline | Wilo-Helix V | Zaopatrzenie w wodę i podnoszenie ciśnienia, chłodnictwo, woda deszczowa | Wilo | FR | 1 | SZT |  | 0.7 | IE3 | zielony / Srebrny | Paleta jednorazowego użytku | 1 | 1 | 1 | 252 | 252 | 645 | 400 | 1200 | 400 | 32 | 35 | http://downloads-wilo-select.wilo.com/assets/WIB_WILO30983023.jpg | //cms.media.wilo.com/dcipicxmlfeature/wilo502975/7008505/wilo502975_1.jpg |  | 1000 |  |  | https://wilo.com/quick/PL/pl/articleNumber/4150573
5731 | 4150542 | 4048482137650 | Wilo-Helix V 1003-1/16/E/KS/400-50 pompa wysokociśnieniowa pionowa z króćcami Inline | Pompa wysokociśnieniowa pionowa Wilo-Helix V 1003-1/16/E/KS/400-50 z króćcami Inline, normalnie zasysająca, do tłoczenia wody o temp. od -30 do 120°C. | 2082 | PG6 | 28 | K | 41401 | NIE | 28.13.14 | 84137075 | 0 | 586 | 810 | Wilo-Helix V 1003-1/16/E/KS/400-50 | pompa wysokociśnieniowa pionowa z króćcami Inline | Wilo-Helix V | Zaopatrzenie w wodę i podnoszenie ciśnienia, chłodnictwo, woda deszczowa | Wilo | FR | 1 | SZT |  | 0.7 | IE3 | zielony / Srebrny | Paleta jednorazowego użytku | 1 | 1 | 1 | 252 | 248 | 683 | 400 | 1200 | 400 | 34 | 40 | http://downloads-wilo-select.wilo.com/assets/WIB_WILO30983023.jpg | //cms.media.wilo.com/dcipicxmlfeature/wilo502975/7008505/wilo502975_1.jpg |  | 1330 |  |  | https://wilo.com/quick/PL/pl/articleNumber/4150542
5732 | 4234108 | 4048482918846 | Wilo-Helix V 1003-1/16/E/S/1-230-50 pompa wysokociśnieniowa pionowa z króćcami Inline | Pompa wysokociśnieniowa pionowa Wilo-Helix V 1003-1/16/E/S/1-230-50 z króćcami Inline, normalnie zasysająca, do tłoczenia wody o temp. od -30 do 120°C. | 1839 | PG6 | 28 | K | 41401 | NIE | 28.13.14 | 84137075 | 0 | 586 | 510 | Wilo-Helix V 1003-1/16/E/S/1-230-50 | pompa wysokociśnieniowa pionowa z króćcami Inline | Wilo-Helix V | Zaopatrzenie w wodę i podnoszenie ciśnienia, chłodnictwo, woda deszczowa | Wilo | FR | 1 | SZT |  | 0.7 | IE2 | zielony / Srebrny | Karton | 1 | 1 | 1 | 252 | 251 | 649 | 400 | 800 | 405 | 27.6 | 34.6 | http://downloads-wilo-select.wilo.com/assets/WIB_WILO30983023.jpg | //cms.media.wilo.com/dcipicxmlfeature/wilo502975/7008505/wilo502975_1.jpg |  |  |  |  | https://wilo.com/quick/PL/pl/articleNumber/4234108
5733 | 4201284 | 4048482591568 | Wilo-Helix V 1003-1/16/E/S/400-50 pompa wysokociśnieniowa pionowa z króćcami Inline | Pompa wysokociśnieniowa pionowa Wilo-Helix V 1003-1/16/E/S/400-50 z króćcami Inline, normalnie zasysająca, do tłoczenia wody o temp. od -30 do 120°C. | 1839 | PG6 | 28 | K | 41401 | NIE | 28.13.14 | 84137075 | 0 | 586 | 810 | Wilo-Helix V 1003-1/16/E/S/400-50 | pompa wysokociśnieniowa pionowa z króćcami Inline | Wilo-Helix V | Zaopatrzenie w wodę i podnoszenie ciśnienia, chłodnictwo, woda deszczowa | Wilo | FR | 1 | SZT |  | 0.7 | IE3 | zielony / Srebrny | Karton | 1 | 1 | 1 | 252 | 251 | 633 | 400 | 800 | 370 | 28.8 | 32.3 | http://downloads-wilo-select.wilo.com/assets/WIB_WILO30983023.jpg | //cms.media.wilo.com/dcipicxmlfeature/wilo502975/7008505/wilo502975_1.jpg |  | 1330 |  |  | https://wilo.com/quick/PL/pl/articleNumber/4201284
5734 | 4234634 | 4048482922300 | Wilo-Helix V 1003-1/25/E/S/1-230-50 pompa wysokociśnieniowa pionowa z króćcami Inline | Pompa wysokociśnieniowa pionowa Wilo-Helix V 1003-1/25/E/S/1-230-50 z króćcami Inline, normalnie zasysająca, do tłoczenia wody o temp. od -30 do 120°C. | 1839 | PG6 | 28 | K | 41401 | NIE | 28.13.14 | 84137075 | 0 | 586 | 510 | Wilo-Helix V 1003-1/25/E/S/1-230-50 | pompa wysokociśnieniowa pionowa z króćcami Inline | Wilo-Helix V | Zaopatrzenie w wodę i podnoszenie ciśnienia, chłodnictwo, woda deszczowa | Wilo | FR | 1 | SZT |  | 0.7 | IE2 | zielony / Srebrny | Karton | 1 | 1 | 1 | 252 | 251 | 649 | 400 | 800 | 405 | 28.6 | 36.6 | http://downloads-wilo-select.wilo.com/assets/WIB_WILO30983023.jpg | //cms.media.wilo.com/dcipicxmlfeature/wilo502975/7008505/wilo502975_1.jpg |  |  |  |  | https://wilo.com/quick/PL/pl/articleNumber/4234634
5735 | 4150574 | 4048482142470 | Wilo-Helix V 1003-2/25/V/KS/400-50 pompa wysokociśnieniowa pionowa z króćcami Inline | Pompa wysokociśnieniowa pionowa Wilo-Helix V 1003-2/25/V/KS/400-50 z króćcami Inline, normalnie zasysająca, do tłoczenia wody o temp. od -30 do 120°C. | 2814 | PG6 | 28 | K | 41401 | NIE | 28.13.14 | 84137075 | 0 | 586 | 810 | Wilo-Helix V 1003-2/25/V/KS/400-50 | pompa wysokociśnieniowa pionowa z króćcami Inline | Wilo-Helix V | Zaopatrzenie w wodę i podnoszenie ciśnienia, chłodnictwo, woda deszczowa | Wilo | FR | 1 | SZT |  | 0.7 | IE3 | zielony / Srebrny | Paleta jednorazowego użytku | 1 | 1 | 1 | 252 | 277 | 683 | 400 | 1200 | 400 | 34 | 40 | http://downloads-wilo-select.wilo.com/assets/WIB_WILO30983023.jpg | //cms.media.wilo.com/dcipicxmlfeature/wilo502975/7008505/wilo502975_1.jpg |  | 1330 |  |  | https://wilo.com/quick/PL/pl/articleNumber/4150574
5736 | 4150543 | 4048482137667 | Wilo-Helix V 1004-1/16/E/KS/400-50 pompa wysokociśnieniowa pionowa z króćcami Inline | Pompa wysokociśnieniowa pionowa Wilo-Helix V 1004-1/16/E/KS/400-50 z króćcami Inline, normalnie zasysająca, do tłoczenia wody o temp. od -30 do 120°C. | 2330 | PG6 | 28 | K | 41401 | NIE | 28.13.14 | 84137075 | 0 | 586 | 810 | Wilo-Helix V 1004-1/16/E/KS/400-50 | pompa wysokociśnieniowa pionowa z króćcami Inline | Wilo-Helix V | Zaopatrzenie w wodę i podnoszenie ciśnienia, chłodnictwo, woda deszczowa | Wilo | FR | 1 | SZT |  | 0.7 | IE3 | zielony / Srebrny | Paleta jednorazowego użytku | 1 | 1 | 1 | 248 | 273 | 796 | 400 | 1200 | 400 | 40 | 46 | http://downloads-wilo-select.wilo.com/assets/WIB_WILO30983023.jpg | //cms.media.wilo.com/dcipicxmlfeature/wilo502975/7008505/wilo502975_1.jpg |  | 1790 |  |  | https://wilo.com/quick/PL/pl/articleNumber/4150543
5737 | 4234109 | 4048482918853 | Wilo-Helix V 1004-1/16/E/S/1-230-50 pompa wysokociśnieniowa pionowa z króćcami Inline | Pompa wysokociśnieniowa pionowa Wilo-Helix V 1004-1/16/E/S/1-230-50 z króćcami Inline, normalnie zasysająca, do tłoczenia wody o temp. od -30 do 120°C. | 2085 | PG6 | 28 | K | 41401 | NIE | 28.13.14 | 84137075 | 0 | 586 | 510 | Wilo-Helix V 1004-1/16/E/S/1-230-50 | pompa wysokociśnieniowa pionowa z króćcami Inline | Wilo-Helix V | Zaopatrzenie w wodę i podnoszenie ciśnienia, chłodnictwo, woda deszczowa | Wilo | FR | 1 | SZT |  | 0.7 | IE2 | zielony / Srebrny | Karton | 1 | 1 | 1 | 252 | 273 | 731 | 400 | 1200 | 452 | 35.2 | 44.3 | http://downloads-wilo-select.wilo.com/assets/WIB_WILO30983023.jpg | //cms.media.wilo.com/dcipicxmlfeature/wilo502975/7008505/wilo502975_1.jpg |  |  |  |  | https://wilo.com/quick/PL/pl/articleNumber/4234109
5738 | 4201287 | 4048482591599 | Wilo-Helix V 1004-1/16/E/S/400-50 pompa wysokociśnieniowa pionowa z króćcami Inline | Pompa wysokociśnieniowa pionowa Wilo-Helix V 1004-1/16/E/S/400-50 z króćcami Inline, normalnie zasysająca, do tłoczenia wody o temp. od -30 do 120°C. | 2085 | PG6 | 28 | K | 41401 | NIE | 28.13.14 | 84137075 | 0 | 586 | 810 | Wilo-Helix V 1004-1/16/E/S/400-50 | pompa wysokociśnieniowa pionowa z króćcami Inline | Wilo-Helix V | Zaopatrzenie w wodę i podnoszenie ciśnienia, chłodnictwo, woda deszczowa | Wilo | FR | 1 | SZT |  | 0.7 | IE3 | zielony / Srebrny | Karton | 1 | 1 | 1 | 252 | 273 | 746 | 400 | 1200 | 400 | 35.2 | 43.2 | http://downloads-wilo-select.wilo.com/assets/WIB_WILO30983023.jpg | //cms.media.wilo.com/dcipicxmlfeature/wilo502975/7008505/wilo502975_1.jpg |  | 1790 |  |  | https://wilo.com/quick/PL/pl/articleNumber/4201287
5739 | 4234635 | 4048482922317 | Wilo-Helix V 1004-1/25/E/S/1-230-50 pompa wysokociśnieniowa pionowa z króćcami Inline | Pompa wysokociśnieniowa pionowa Wilo-Helix V 1004-1/25/E/S/1-230-50 z króćcami Inline, normalnie zasysająca, do tłoczenia wody o temp. od -30 do 120°C. | 2085 | PG6 | 28 | K | 41401 | NIE | 28.13.14 | 84137075 | 0 | 586 | 510 | Wilo-Helix V 1004-1/25/E/S/1-230-50 | pompa wysokociśnieniowa pionowa z króćcami Inline | Wilo-Helix V | Zaopatrzenie w wodę i podnoszenie ciśnienia, chłodnictwo, woda deszczowa | Wilo | FR | 1 | SZT |  | 0.7 | IE2 | zielony / Srebrny | Karton | 1 | 1 | 1 | 252 | 273 | 731 | 400 | 1200 | 452 | 36.2 | 45.2 | http://downloads-wilo-select.wilo.com/assets/WIB_WILO30983023.jpg | //cms.media.wilo.com/dcipicxmlfeature/wilo502975/7008505/wilo502975_1.jpg |  |  |  |  | https://wilo.com/quick/PL/pl/articleNumber/4234635
5740 | 4150575 | 4048482142487 | Wilo-Helix V 1004-2/25/V/KS/400-50 pompa wysokociśnieniowa pionowa z króćcami Inline | Pompa wysokociśnieniowa pionowa Wilo-Helix V 1004-2/25/V/KS/400-50 z króćcami Inline, normalnie zasysająca, do tłoczenia wody o temp. od -30 do 120°C. | 3178 | PG6 | 28 | K | 41401 | NIE | 28.13.14 | 84137075 | 0 | 586 | 810 | Wilo-Helix V 1004-2/25/V/KS/400-50 | pompa wysokociśnieniowa pionowa z króćcami Inline | Wilo-Helix V | Zaopatrzenie w wodę i podnoszenie ciśnienia, chłodnictwo, woda deszczowa | Wilo | FR | 1 | SZT |  | 0.7 | IE3 | zielony / Srebrny | Paleta jednorazowego użytku | 1 | 1 | 1 | 252 | 277 | 796 | 400 | 1200 | 400 | 40 | 46 | http://downloads-wilo-select.wilo.com/assets/WIB_WILO30983023.jpg | //cms.media.wilo.com/dcipicxmlfeature/wilo502975/7008505/wilo502975_1.jpg |  | 1790 |  |  | https://wilo.com/quick/PL/pl/articleNumber/4150575
5741 | 4150544 | 4048482137674 | Wilo-Helix V 1005-1/16/E/KS/400-50 pompa wysokociśnieniowa pionowa z króćcami Inline | Pompa wysokociśnieniowa pionowa Wilo-Helix V 1005-1/16/E/KS/400-50 z króćcami Inline, normalnie zasysająca, do tłoczenia wody o temp. od -30 do 120°C. | 2627 | PG6 | 28 | K | 41401 | NIE | 28.13.14 | 84137075 | 0 | 586 | 810 | Wilo-Helix V 1005-1/16/E/KS/400-50 | pompa wysokociśnieniowa pionowa z króćcami Inline | Wilo-Helix V | Zaopatrzenie w wodę i podnoszenie ciśnienia, chłodnictwo, woda deszczowa | Wilo | FR | 1 | SZT |  | 0.7 | IE3 | zielony / Srebrny | Paleta jednorazowego użytku | 1 | 1 | 1 | 252 | 273 | 834 | 400 | 1200 | 400 | 42 | 48 | http://downloads-wilo-select.wilo.com/assets/WIB_WILO30983023.jpg | //cms.media.wilo.com/dcipicxmlfeature/wilo502975/7008505/wilo502975_1.jpg |  | 2500 |  |  | https://wilo.com/quick/PL/pl/articleNumber/4150544
5742 | 4201290 | 4048482591629 | Wilo-Helix V 1005-1/16/E/S/400-50 pompa wysokociśnieniowa pionowa z króćcami Inline | Pompa wysokociśnieniowa pionowa Wilo-Helix V 1005-1/16/E/S/400-50 z króćcami Inline, normalnie zasysająca, do tłoczenia wody o temp. od -30 do 120°C. | 2385 | PG6 | 28 | K | 41401 | NIE | 28.13.14 | 84137075 | 0 | 586 | 810 | Wilo-Helix V 1005-1/16/E/S/400-50 | pompa wysokociśnieniowa pionowa z króćcami Inline | Wilo-Helix V | Zaopatrzenie w wodę i podnoszenie ciśnienia, chłodnictwo, woda deszczowa | Wilo | FR | 1 | SZT |  | 0.7 | IE3 | zielony / Srebrny | Karton | 1 | 1 | 1 | 252 | 273 | 784 | 400 | 1200 | 400 | 37.1 | 45.1 | http://downloads-wilo-select.wilo.com/assets/WIB_WILO30983023.jpg | //cms.media.wilo.com/dcipicxmlfeature/wilo502975/7008505/wilo502975_1.jpg |  | 2500 |  |  | https://wilo.com/quick/PL/pl/articleNumber/4201290
5743 | 4150545 | 4048482137681 | Wilo-Helix V 1005-1/25/E/KS/400-50 pompa wysokociśnieniowa pionowa z króćcami Inline | Pompa wysokociśnieniowa pionowa Wilo-Helix V 1005-1/25/E/KS/400-50 z króćcami Inline, normalnie zasysająca, do tłoczenia wody o temp. od -30 do 120°C. | 2962 | PG6 | 28 | K | 41401 | NIE | 28.13.14 | 84137075 | 0 | 586 | 810 | Wilo-Helix V 1005-1/25/E/KS/400-50 | pompa wysokociśnieniowa pionowa z króćcami Inline | Wilo-Helix V | Zaopatrzenie w wodę i podnoszenie ciśnienia, chłodnictwo, woda deszczowa | Wilo | FR | 1 | SZT |  | 0.7 | IE3 | zielony / Srebrny | Paleta jednorazowego użytku | 1 | 1 | 1 | 252 | 277 | 834 | 400 | 1200 | 400 | 42 | 48 | http://downloads-wilo-select.wilo.com/assets/WIB_WILO30983023.jpg | //cms.media.wilo.com/dcipicxmlfeature/wilo502975/7008505/wilo502975_1.jpg |  | 2500 |  |  | https://wilo.com/quick/PL/pl/articleNumber/4150545
5744 | 4150576 | 4048482142494 | Wilo-Helix V 1005-2/25/V/KS/400-50 pompa wysokociśnieniowa pionowa z króćcami Inline | Pompa wysokociśnieniowa pionowa Wilo-Helix V 1005-2/25/V/KS/400-50 z króćcami Inline, normalnie zasysająca, do tłoczenia wody o temp. od -30 do 120°C. | 3560 | PG6 | 28 | K | 41401 | NIE | 28.13.14 | 84137075 | 0 | 586 | 810 | Wilo-Helix V 1005-2/25/V/KS/400-50 | pompa wysokociśnieniowa pionowa z króćcami Inline | Wilo-Helix V | Zaopatrzenie w wodę i podnoszenie ciśnienia, chłodnictwo, woda deszczowa | Wilo | FR | 1 | SZT |  | 0.7 | IE3 | zielony / Srebrny | Paleta jednorazowego użytku | 1 | 1 | 1 | 252 | 277 | 834 | 400 | 1200 | 400 | 42 | 48 | http://downloads-wilo-select.wilo.com/assets/WIB_WILO30983023.jpg | //cms.media.wilo.com/dcipicxmlfeature/wilo502975/7008505/wilo502975_1.jpg |  | 2500 |  |  | https://wilo.com/quick/PL/pl/articleNumber/4150576
5745 | 4150546 | 4048482137698 | Wilo-Helix V 1006-1/16/E/KS/400-50 pompa wysokociśnieniowa pionowa z króćcami Inline | Pompa wysokociśnieniowa pionowa Wilo-Helix V 1006-1/16/E/KS/400-50 z króćcami Inline, normalnie zasysająca, do tłoczenia wody o temp. od -30 do 120°C. | 2773 | PG6 | 28 | K | 41401 | NIE | 28.13.14 | 84137075 | 0 | 586 | 810 | Wilo-Helix V 1006-1/16/E/KS/400-50 | pompa wysokociśnieniowa pionowa z króćcami Inline | Wilo-Helix V | Zaopatrzenie w wodę i podnoszenie ciśnienia, chłodnictwo, woda deszczowa | Wilo | FR | 1 | SZT |  | 0.7 | IE3 | zielony / Srebrny | Paleta jednorazowego użytku | 1 | 1 | 1 | 400 | 1000 | 871 | 400 | 1200 | 400 | 43 | 49 | http://downloads-wilo-select.wilo.com/assets/WIB_WILO30983023.jpg | //cms.media.wilo.com/dcipicxmlfeature/wilo502975/7008505/wilo502975_1.jpg |  | 2500 |  |  | https://wilo.com/quick/PL/pl/articleNumber/4150546
5746 | 4201293 | 4048482591650 | Wilo-Helix V 1006-1/16/E/S/400-50 pompa wysokociśnieniowa pionowa z króćcami Inline | Pompa wysokociśnieniowa pionowa Wilo-Helix V 1006-1/16/E/S/400-50 z króćcami Inline, normalnie zasysająca, do tłoczenia wody o temp. od -30 do 120°C. | 2532 | PG6 | 28 | K | 41401 | NIE | 28.13.14 | 84137075 | 0 | 586 | 810 | Wilo-Helix V 1006-1/16/E/S/400-50 | pompa wysokociśnieniowa pionowa z króćcami Inline | Wilo-Helix V | Zaopatrzenie w wodę i podnoszenie ciśnienia, chłodnictwo, woda deszczowa | Wilo | FR | 1 | SZT |  | 0.7 | IE3 | zielony / Srebrny | Karton | 1 | 1 | 1 | 252 | 273 | 821 | 400 | 1200 | 400 | 38.1 | 46.1 | http://downloads-wilo-select.wilo.com/assets/WIB_WILO30983023.jpg | //cms.media.wilo.com/dcipicxmlfeature/wilo502975/7008505/wilo502975_1.jpg |  | 2500 |  |  | https://wilo.com/quick/PL/pl/articleNumber/4201293
5747 | 4150547 | 4048482137704 | Wilo-Helix V 1006-1/25/E/KS/400-50 pompa wysokociśnieniowa pionowa z króćcami Inline | Pompa wysokociśnieniowa pionowa Wilo-Helix V 1006-1/25/E/KS/400-50 z króćcami Inline, normalnie zasysająca, do tłoczenia wody o temp. od -30 do 120°C. | 3118 | PG6 | 28 | K | 41401 | NIE | 28.13.14 | 84137075 | 0 | 586 | 810 | Wilo-Helix V 1006-1/25/E/KS/400-50 | pompa wysokociśnieniowa pionowa z króćcami Inline | Wilo-Helix V | Zaopatrzenie w wodę i podnoszenie ciśnienia, chłodnictwo, woda deszczowa | Wilo | FR | 1 | SZT |  | 0.7 | IE3 | zielony / Srebrny | Paleta jednorazowego użytku | 1 | 1 | 1 | 252 | 288 | 871 | 400 | 1200 | 400 | 43 | 49 | http://downloads-wilo-select.wilo.com/assets/WIB_WILO30983023.jpg | //cms.media.wilo.com/dcipicxmlfeature/wilo502975/7008505/wilo502975_1.jpg |  | 2500 |  |  | https://wilo.com/quick/PL/pl/articleNumber/4150547
5748 | 4150577 | 4048482142500 | Wilo-Helix V 1006-2/25/V/KS/400-50 pompa wysokociśnieniowa pionowa z króćcami Inline | Pompa wysokociśnieniowa pionowa Wilo-Helix V 1006-2/25/V/KS/400-50 z króćcami Inline, normalnie zasysająca, do tłoczenia wody o temp. od -30 do 120°C. | 3853 | PG6 | 28 | K | 41401 | NIE | 28.13.14 | 84137075 | 0 | 586 | 810 | Wilo-Helix V 1006-2/25/V/KS/400-50 | pompa wysokociśnieniowa pionowa z króćcami Inline | Wilo-Helix V | Zaopatrzenie w wodę i podnoszenie ciśnienia, chłodnictwo, woda deszczowa | Wilo | FR | 1 | SZT |  | 0.7 | IE3 | zielony / Srebrny | Paleta jednorazowego użytku | 1 | 1 | 1 | 252 | 288 | 871 | 400 | 1200 | 400 | 43 | 49 | http://downloads-wilo-select.wilo.com/assets/WIB_WILO30983023.jpg | //cms.media.wilo.com/dcipicxmlfeature/wilo502975/7008505/wilo502975_1.jpg |  | 2500 |  |  | https://wilo.com/quick/PL/pl/articleNumber/4150577
5749 | 4150548 | 4048482142210 | Wilo-Helix V 1007-1/16/E/KS/400-50 pompa wysokociśnieniowa pionowa z króćcami Inline | Pompa wysokociśnieniowa pionowa Wilo-Helix V 1007-1/16/E/KS/400-50 z króćcami Inline, normalnie zasysająca, do tłoczenia wody o temp. od -30 do 120°C. | 3218 | PG6 | 28 | K | 41401 | NIE | 28.13.14 | 84137075 | 0 | 586 | 810 | Wilo-Helix V 1007-1/16/E/KS/400-50 | pompa wysokociśnieniowa pionowa z króćcami Inline | Wilo-Helix V | Zaopatrzenie w wodę i podnoszenie ciśnienia, chłodnictwo, woda deszczowa | Wilo | FR | 1 | SZT |  | 0.7 | IE3 | zielony / Srebrny | Paleta jednorazowego użytku | 1 | 1 | 1 | 252 | 265 | 964 | 400 | 1200 | 600 | 54 | 60 | http://downloads-wilo-select.wilo.com/assets/WIB_WILO30983023.jpg | //cms.media.wilo.com/dcipicxmlfeature/wilo502975/7008505/wilo502975_1.jpg |  | 3350 |  |  | https://wilo.com/quick/PL/pl/articleNumber/4150548
5750 | 4201296 | 4048482591681 | Wilo-Helix V 1007-1/16/E/S/400-50 pompa wysokociśnieniowa pionowa z króćcami Inline | Pompa wysokociśnieniowa pionowa Wilo-Helix V 1007-1/16/E/S/400-50 z króćcami Inline, normalnie zasysająca, do tłoczenia wody o temp. od -30 do 120°C. | 2978 | PG6 | 28 | K | 41401 | NIE | 28.13.14 | 84137075 | 0 | 586 | 810 | Wilo-Helix V 1007-1/16/E/S/400-50 | pompa wysokociśnieniowa pionowa z króćcami Inline | Wilo-Helix V | Zaopatrzenie w wodę i podnoszenie ciśnienia, chłodnictwo, woda deszczowa | Wilo | FR | 1 | SZT |  | 0.7 | IE3 | zielony / Srebrny | Karton | 1 | 1 | 1 | 252 | 294 | 914 | 400 | 1200 | 600 | 46.2 | 54 | http://downloads-wilo-select.wilo.com/assets/WIB_WILO30983023.jpg | //cms.media.wilo.com/dcipicxmlfeature/wilo502975/7008505/wilo502975_1.jpg |  | 3350 |  |  | https://wilo.com/quick/PL/pl/articleNumber/4201296
5751 | 4150549 | 4048482142227 | Wilo-Helix V 1007-1/25/E/KS/400-50 pompa wysokociśnieniowa pionowa z króćcami Inline | Pompa wysokociśnieniowa pionowa Wilo-Helix V 1007-1/25/E/KS/400-50 z króćcami Inline, normalnie zasysająca, do tłoczenia wody o temp. od -30 do 120°C. | 3583 | PG6 | 28 | K | 41401 | NIE | 28.13.14 | 84137075 | 0 | 586 | 810 | Wilo-Helix V 1007-1/25/E/KS/400-50 | pompa wysokociśnieniowa pionowa z króćcami Inline | Wilo-Helix V | Zaopatrzenie w wodę i podnoszenie ciśnienia, chłodnictwo, woda deszczowa | Wilo | FR | 1 | SZT |  | 0.7 | IE3 | zielony / Srebrny | Paleta jednorazowego użytku | 1 | 1 | 1 | 252 | 280 | 964 | 400 | 1200 | 600 | 54 | 60 | http://downloads-wilo-select.wilo.com/assets/WIB_WILO30983023.jpg | //cms.media.wilo.com/dcipicxmlfeature/wilo502975/7008505/wilo502975_1.jpg |  | 3350 |  |  | https://wilo.com/quick/PL/pl/articleNumber/4150549
5752 | 4150580 | 4048482142517 | Wilo-Helix V 1007-2/25/V/KS/400-50 pompa wysokociśnieniowa pionowa z króćcami Inline | Pompa wysokociśnieniowa pionowa Wilo-Helix V 1007-2/25/V/KS/400-50 z króćcami Inline, normalnie zasysająca, do tłoczenia wody o temp. od -30 do 120°C. | 4307 | PG6 | 28 | K | 41401 | NIE | 28.13.14 | 84137075 | 0 | 586 | 810 | Wilo-Helix V 1007-2/25/V/KS/400-50 | pompa wysokociśnieniowa pionowa z króćcami Inline | Wilo-Helix V | Zaopatrzenie w wodę i podnoszenie ciśnienia, chłodnictwo, woda deszczowa | Wilo | FR | 1 | SZT |  | 0.7 | IE3 | zielony / Srebrny | Paleta jednorazowego użytku | 1 | 1 | 1 | 252 | 280 | 964 | 400 | 1200 | 600 | 54 | 60 | http://downloads-wilo-select.wilo.com/assets/WIB_WILO30983023.jpg | //cms.media.wilo.com/dcipicxmlfeature/wilo502975/7008505/wilo502975_1.jpg |  | 3350 |  |  | https://wilo.com/quick/PL/pl/articleNumber/4150580
5753 | 4150550 | 4048482142234 | Wilo-Helix V 1008-1/16/E/KS/400-50 pompa wysokociśnieniowa pionowa z króćcami Inline | Pompa wysokociśnieniowa pionowa Wilo-Helix V 1008-1/16/E/KS/400-50 z króćcami Inline, normalnie zasysająca, do tłoczenia wody o temp. od -30 do 120°C. | 3365 | PG6 | 28 | K | 41401 | NIE | 28.13.14 | 84137075 | 0 | 586 | 810 | Wilo-Helix V 1008-1/16/E/KS/400-50 | pompa wysokociśnieniowa pionowa z króćcami Inline | Wilo-Helix V | Zaopatrzenie w wodę i podnoszenie ciśnienia, chłodnictwo, woda deszczowa | Wilo | FR | 1 | SZT |  | 0.7 | IE3 | zielony / Srebrny | Paleta jednorazowego użytku | 1 | 1 | 1 | 252 | 265 | 1001 | 400 | 1200 | 600 | 55 | 61 | http://downloads-wilo-select.wilo.com/assets/WIB_WILO30983023.jpg | //cms.media.wilo.com/dcipicxmlfeature/wilo502975/7008505/wilo502975_1.jpg |  | 3350 |  |  | https://wilo.com/quick/PL/pl/articleNumber/4150550
5754 | 4201299 | 4048482591711 | Wilo-Helix V 1008-1/16/E/S/400-50 pompa wysokociśnieniowa pionowa z króćcami Inline | Pompa wysokociśnieniowa pionowa Wilo-Helix V 1008-1/16/E/S/400-50 z króćcami Inline, normalnie zasysająca, do tłoczenia wody o temp. od -30 do 120°C. | 3123 | PG6 | 28 | K | 41401 | NIE | 28.13.14 | 84137075 | 0 | 586 | 810 | Wilo-Helix V 1008-1/16/E/S/400-50 | pompa wysokociśnieniowa pionowa z króćcami Inline | Wilo-Helix V | Zaopatrzenie w wodę i podnoszenie ciśnienia, chłodnictwo, woda deszczowa | Wilo | FR | 1 | SZT |  | 0.7 | IE3 | zielony / Srebrny | Karton | 1 | 1 | 1 | 252 | 294 | 951 | 400 | 1200 | 600 | 47.1 | 55 | http://downloads-wilo-select.wilo.com/assets/WIB_WILO30983023.jpg | //cms.media.wilo.com/dcipicxmlfeature/wilo502975/7008505/wilo502975_1.jpg |  | 3350 |  |  | https://wilo.com/quick/PL/pl/articleNumber/4201299
5755 | 4150551 | 4048482142241 | Wilo-Helix V 1008-1/25/E/KS/400-50 pompa wysokociśnieniowa pionowa z króćcami Inline | Pompa wysokociśnieniowa pionowa Wilo-Helix V 1008-1/25/E/KS/400-50 z króćcami Inline, normalnie zasysająca, do tłoczenia wody o temp. od -30 do 120°C. | 3740 | PG6 | 28 | K | 41401 | NIE | 28.13.14 | 84137075 | 0 | 586 | 810 | Wilo-Helix V 1008-1/25/E/KS/400-50 | pompa wysokociśnieniowa pionowa z króćcami Inline | Wilo-Helix V | Zaopatrzenie w wodę i podnoszenie ciśnienia, chłodnictwo, woda deszczowa | Wilo | FR | 1 | SZT |  | 0.7 | IE3 | zielony / Srebrny | Paleta jednorazowego użytku | 1 | 1 | 1 | 252 | 280 | 1001 | 400 | 1200 | 600 | 55 | 61 | http://downloads-wilo-select.wilo.com/assets/WIB_WILO30983023.jpg | //cms.media.wilo.com/dcipicxmlfeature/wilo502975/7008505/wilo502975_1.jpg |  | 3350 |  |  | https://wilo.com/quick/PL/pl/articleNumber/4150551
5756 | 4150581 | 4048482142524 | Wilo-Helix V 1008-2/25/V/KS/400-50 pompa wysokociśnieniowa pionowa z króćcami Inline | Pompa wysokociśnieniowa pionowa Wilo-Helix V 1008-2/25/V/KS/400-50 z króćcami Inline, normalnie zasysająca, do tłoczenia wody o temp. od -30 do 120°C. | 4537 | PG6 | 28 | K | 41401 | NIE | 28.13.14 | 84137075 | 0 | 586 | 810 | Wilo-Helix V 1008-2/25/V/KS/400-50 | pompa wysokociśnieniowa pionowa z króćcami Inline | Wilo-Helix V | Zaopatrzenie w wodę i podnoszenie ciśnienia, chłodnictwo, woda deszczowa | Wilo | FR | 1 | SZT |  | 0.7 | IE3 | zielony / Srebrny | Paleta jednorazowego użytku | 1 | 1 | 1 | 252 | 280 | 1001 | 400 | 1200 | 600 | 55 | 61 | http://downloads-wilo-select.wilo.com/assets/WIB_WILO30983023.jpg | //cms.media.wilo.com/dcipicxmlfeature/wilo502975/7008505/wilo502975_1.jpg |  | 3350 |  |  | https://wilo.com/quick/PL/pl/articleNumber/4150581
5757 | 4150552 | 4048482142258 | Wilo-Helix V 1009-1/16/E/KS/400-50 pompa wysokociśnieniowa pionowa z króćcami Inline | Pompa wysokociśnieniowa pionowa Wilo-Helix V 1009-1/16/E/KS/400-50 z króćcami Inline, normalnie zasysająca, do tłoczenia wody o temp. od -30 do 120°C. | 3650 | PG6 | 28 | K | 41401 | NIE | 28.13.14 | 84137075 | 0 | 586 | 810 | Wilo-Helix V 1009-1/16/E/KS/400-50 | pompa wysokociśnieniowa pionowa z króćcami Inline | Wilo-Helix V | Zaopatrzenie w wodę i podnoszenie ciśnienia, chłodnictwo, woda deszczowa | Wilo | FR | 1 | SZT |  | 0.7 | IE3 | zielony / Srebrny | Paleta jednorazowego użytku | 1 | 1 | 1 | 400 | 1200 | 1006 | 400 | 1200 | 600 | 53 | 72 | http://downloads-wilo-select.wilo.com/assets/WIB_WILO30983023.jpg | //cms.media.wilo.com/dcipicxmlfeature/wilo502975/7008505/wilo502975_1.jpg |  | 4510 |  |  | https://wilo.com/quick/PL/pl/articleNumber/4150552
5758 | 4201302 | 4048482591742 | Wilo-Helix V 1009-1/16/E/S/400-50 pompa wysokociśnieniowa pionowa z króćcami Inline | Pompa wysokociśnieniowa pionowa Wilo-Helix V 1009-1/16/E/S/400-50 z króćcami Inline, normalnie zasysająca, do tłoczenia wody o temp. od -30 do 120°C. | 3406 | PG6 | 28 | K | 41401 | NIE | 28.13.14 | 84137075 | 0 | 586 | 810 | Wilo-Helix V 1009-1/16/E/S/400-50 | pompa wysokociśnieniowa pionowa z króćcami Inline | Wilo-Helix V | Zaopatrzenie w wodę i podnoszenie ciśnienia, chłodnictwo, woda deszczowa | Wilo | FR | 1 | SZT |  | 0.7 | IE3 | zielony / Srebrny | Karton | 1 | 1 | 1 | 252 | 299 | 956 | 400 | 1200 | 600 | 48.8 | 57 | http://downloads-wilo-select.wilo.com/assets/WIB_WILO30983023.jpg | //cms.media.wilo.com/dcipicxmlfeature/wilo502975/7008505/wilo502975_1.jpg |  | 4510 |  |  | https://wilo.com/quick/PL/pl/articleNumber/4201302
5759 | 4150553 | 4048482142265 | Wilo-Helix V 1009-1/25/E/KS/400-50 pompa wysokociśnieniowa pionowa z króćcami Inline | Pompa wysokociśnieniowa pionowa Wilo-Helix V 1009-1/25/E/KS/400-50 z króćcami Inline, normalnie zasysająca, do tłoczenia wody o temp. od -30 do 120°C. | 4037 | PG6 | 28 | K | 41401 | NIE | 28.13.14 | 84137075 | 0 | 586 | 810 | Wilo-Helix V 1009-1/25/E/KS/400-50 | pompa wysokociśnieniowa pionowa z króćcami Inline | Wilo-Helix V | Zaopatrzenie w wodę i podnoszenie ciśnienia, chłodnictwo, woda deszczowa | Wilo | FR | 1 | SZT |  | 0.7 | IE3 | zielony / Srebrny | Paleta jednorazowego użytku | 1 | 1 | 1 | 252 | 280 | 1006 | 400 | 1200 | 600 | 53 | 72 | http://downloads-wilo-select.wilo.com/assets/WIB_WILO30983023.jpg | //cms.media.wilo.com/dcipicxmlfeature/wilo502975/7008505/wilo502975_1.jpg |  | 4510 |  |  | https://wilo.com/quick/PL/pl/articleNumber/4150553
5760 | 4150582 | 4048482142531 | Wilo-Helix V 1009-2/25/V/KS/400-50 pompa wysokociśnieniowa pionowa z króćcami Inline | Pompa wysokociśnieniowa pionowa Wilo-Helix V 1009-2/25/V/KS/400-50 z króćcami Inline, normalnie zasysająca, do tłoczenia wody o temp. od -30 do 120°C. | 4774 | PG6 | 28 | K | 41401 | NIE | 28.13.14 | 84137075 | 0 | 586 | 810 | Wilo-Helix V 1009-2/25/V/KS/400-50 | pompa wysokociśnieniowa pionowa z króćcami Inline | Wilo-Helix V | Zaopatrzenie w wodę i podnoszenie ciśnienia, chłodnictwo, woda deszczowa | Wilo | FR | 1 | SZT |  | 0.7 | IE3 | zielony / Srebrny | Paleta jednorazowego użytku | 1 | 1 | 1 | 252 | 280 | 1006 | 400 | 1200 | 600 | 53 | 72 | http://downloads-wilo-select.wilo.com/assets/WIB_WILO30983023.jpg | //cms.media.wilo.com/dcipicxmlfeature/wilo502975/7008505/wilo502975_1.jpg |  | 4510 |  |  | https://wilo.com/quick/PL/pl/articleNumber/4150582
5761 | 4150554 | 4048482142272 | Wilo-Helix V 1010-1/16/E/KS/400-50 pompa wysokociśnieniowa pionowa z króćcami Inline | Pompa wysokociśnieniowa pionowa Wilo-Helix V 1010-1/16/E/KS/400-50 z króćcami Inline, normalnie zasysająca, do tłoczenia wody o temp. od -30 do 120°C. | 3830 | PG6 | 28 | K | 41401 | NIE | 28.13.14 | 84137075 | 0 | 586 | 810 | Wilo-Helix V 1010-1/16/E/KS/400-50 | pompa wysokociśnieniowa pionowa z króćcami Inline | Wilo-Helix V | Zaopatrzenie w wodę i podnoszenie ciśnienia, chłodnictwo, woda deszczowa | Wilo | FR | 1 | SZT |  | 0.7 | IE3 | zielony / Srebrny | Paleta jednorazowego użytku | 1 | 1 | 1 | 252 | 265 | 1043 | 400 | 1600 | 500 | 54 | 76 | http://downloads-wilo-select.wilo.com/assets/WIB_WILO30983023.jpg | //cms.media.wilo.com/dcipicxmlfeature/wilo502975/7008505/wilo502975_1.jpg |  | 4510 |  |  | https://wilo.com/quick/PL/pl/articleNumber/4150554
5762 | 4201304 | 4048482591766 | Wilo-Helix V 1010-1/16/E/S/400-50 pompa wysokociśnieniowa pionowa z króćcami Inline | Pompa wysokociśnieniowa pionowa Wilo-Helix V 1010-1/16/E/S/400-50 z króćcami Inline, normalnie zasysająca, do tłoczenia wody o temp. od -30 do 120°C. | 3585 | PG6 | 28 | K | 41401 | NIE | 28.13.14 | 84137075 | 0 | 586 | 810 | Wilo-Helix V 1010-1/16/E/S/400-50 | pompa wysokociśnieniowa pionowa z króćcami Inline | Wilo-Helix V | Zaopatrzenie w wodę i podnoszenie ciśnienia, chłodnictwo, woda deszczowa | Wilo | FR | 1 | SZT |  | 0.7 | IE3 | zielony / Srebrny | Karton | 1 | 1 | 1 | 252 | 299 | 993 | 400 | 1200 | 600 | 49.7 | 57 | http://downloads-wilo-select.wilo.com/assets/WIB_WILO30983023.jpg | //cms.media.wilo.com/dcipicxmlfeature/wilo502975/7008505/wilo502975_1.jpg |  | 4510 |  |  | https://wilo.com/quick/PL/pl/articleNumber/4201304
5763 | 4150555 | 4048482142289 | Wilo-Helix V 1010-1/25/E/KS/400-50 pompa wysokociśnieniowa pionowa z króćcami Inline | Pompa wysokociśnieniowa pionowa Wilo-Helix V 1010-1/25/E/KS/400-50 z króćcami Inline, normalnie zasysająca, do tłoczenia wody o temp. od -30 do 120°C. | 4226 | PG6 | 28 | K | 41401 | NIE | 28.13.14 | 84137075 | 0 | 586 | 810 | Wilo-Helix V 1010-1/25/E/KS/400-50 | pompa wysokociśnieniowa pionowa z króćcami Inline | Wilo-Helix V | Zaopatrzenie w wodę i podnoszenie ciśnienia, chłodnictwo, woda deszczowa | Wilo | FR | 1 | SZT |  | 0.7 | IE3 | zielony / Srebrny | Paleta jednorazowego użytku | 1 | 1 | 1 | 252 | 280 | 1043 | 400 | 1600 | 500 | 54 | 76 | http://downloads-wilo-select.wilo.com/assets/WIB_WILO30983023.jpg | //cms.media.wilo.com/dcipicxmlfeature/wilo502975/7008505/wilo502975_1.jpg |  | 4510 |  |  | https://wilo.com/quick/PL/pl/articleNumber/4150555
5764 | 4150583 | 4048482142548 | Wilo-Helix V 1010-2/25/V/KS/400-50 pompa wysokociśnieniowa pionowa z króćcami Inline | Pompa wysokociśnieniowa pionowa Wilo-Helix V 1010-2/25/V/KS/400-50 z króćcami Inline, normalnie zasysająca, do tłoczenia wody o temp. od -30 do 120°C. | 5012 | PG6 | 28 | K | 41401 | NIE | 28.13.14 | 84137075 | 0 | 586 | 810 | Wilo-Helix V 1010-2/25/V/KS/400-50 | pompa wysokociśnieniowa pionowa z króćcami Inline | Wilo-Helix V | Zaopatrzenie w wodę i podnoszenie ciśnienia, chłodnictwo, woda deszczowa | Wilo | FR | 1 | SZT |  | 0.7 | IE3 | zielony / Srebrny | Paleta jednorazowego użytku | 1 | 1 | 1 | 252 | 280 | 1043 | 400 | 1600 | 500 | 54 | 76 | http://downloads-wilo-select.wilo.com/assets/WIB_WILO30983023.jpg | //cms.media.wilo.com/dcipicxmlfeature/wilo502975/7008505/wilo502975_1.jpg |  | 4510 |  |  | https://wilo.com/quick/PL/pl/articleNumber/4150583
5765 | 4150556 | 4048482142296 | Wilo-Helix V 1011-1/16/E/KS/400-50 pompa wysokociśnieniowa pionowa z króćcami Inline | Pompa wysokociśnieniowa pionowa Wilo-Helix V 1011-1/16/E/KS/400-50 z króćcami Inline, normalnie zasysająca, do tłoczenia wody o temp. od -30 do 120°C. | 4107 | PG6 | 28 | K | 41401 | NIE | 28.13.14 | 84137075 | 0 | 586 | 810 | Wilo-Helix V 1011-1/16/E/KS/400-50 | pompa wysokociśnieniowa pionowa z króćcami Inline | Wilo-Helix V | Zaopatrzenie w wodę i podnoszenie ciśnienia, chłodnictwo, woda deszczowa | Wilo | FR | 1 | SZT |  | 0.7 | IE3 | zielony / Srebrny | Paleta jednorazowego użytku | 1 | 1 | 1 | 252 | 265 | 1118 | 400 | 1600 | 500 | 55 | 77 | http://downloads-wilo-select.wilo.com/assets/WIB_WILO30983023.jpg | //cms.media.wilo.com/dcipicxmlfeature/wilo502975/7008505/wilo502975_1.jpg |  | 4510 |  |  | https://wilo.com/quick/PL/pl/articleNumber/4150556
5766 | 4201306 | 4048482591780 | Wilo-Helix V 1011-1/16/E/S/400-50 pompa wysokociśnieniowa pionowa z króćcami Inline | Pompa wysokociśnieniowa pionowa Wilo-Helix V 1011-1/16/E/S/400-50 z króćcami Inline, normalnie zasysająca, do tłoczenia wody o temp. od -30 do 120°C. | 3862 | PG6 | 28 | K | 41401 | NIE | 28.13.14 | 84137075 | 0 | 586 | 810 | Wilo-Helix V 1011-1/16/E/S/400-50 | pompa wysokociśnieniowa pionowa z króćcami Inline | Wilo-Helix V | Zaopatrzenie w wodę i podnoszenie ciśnienia, chłodnictwo, woda deszczowa | Wilo | FR | 1 | SZT |  | 0.7 | IE3 | zielony / Srebrny | Paleta jednorazowego użytku | 1 | 1 | 1 | 252 | 299 | 1068 | 400 | 1600 | 500 | 51 | 73 | http://downloads-wilo-select.wilo.com/assets/WIB_WILO30983023.jpg | //cms.media.wilo.com/dcipicxmlfeature/wilo502975/7008505/wilo502975_1.jpg |  | 4510 |  |  | https://wilo.com/quick/PL/pl/articleNumber/4201306
5767 | 4150557 | 4048482142302 | Wilo-Helix V 1011-1/25/E/KS/400-50 pompa wysokociśnieniowa pionowa z króćcami Inline | Pompa wysokociśnieniowa pionowa Wilo-Helix V 1011-1/25/E/KS/400-50 z króćcami Inline, normalnie zasysająca, do tłoczenia wody o temp. od -30 do 120°C. | 4513 | PG6 | 28 | K | 41401 | NIE | 28.13.14 | 84137075 | 0 | 586 | 810 | Wilo-Helix V 1011-1/25/E/KS/400-50 | pompa wysokociśnieniowa pionowa z króćcami Inline | Wilo-Helix V | Zaopatrzenie w wodę i podnoszenie ciśnienia, chłodnictwo, woda deszczowa | Wilo | FR | 1 | SZT |  | 0.7 | IE3 | zielony / Srebrny | Paleta jednorazowego użytku | 1 | 1 | 1 | 252 | 280 | 1118 | 400 | 1600 | 500 | 55 | 77 | http://downloads-wilo-select.wilo.com/assets/WIB_WILO30983023.jpg | //cms.media.wilo.com/dcipicxmlfeature/wilo502975/7008505/wilo502975_1.jpg |  | 4510 |  |  | https://wilo.com/quick/PL/pl/articleNumber/4150557
5768 | 4150584 | 4048482142555 | Wilo-Helix V 1011-2/25/V/KS/400-50 pompa wysokociśnieniowa pionowa z króćcami Inline | Pompa wysokociśnieniowa pionowa Wilo-Helix V 1011-2/25/V/KS/400-50 z króćcami Inline, normalnie zasysająca, do tłoczenia wody o temp. od -30 do 120°C. | 5164 | PG6 | 28 | K | 41401 | NIE | 28.13.14 | 84137075 | 0 | 586 | 810 | Wilo-Helix V 1011-2/25/V/KS/400-50 | pompa wysokociśnieniowa pionowa z króćcami Inline | Wilo-Helix V | Zaopatrzenie w wodę i podnoszenie ciśnienia, chłodnictwo, woda deszczowa | Wilo | FR | 1 | SZT |  | 0.7 | IE3 | zielony / Srebrny | Paleta jednorazowego użytku | 1 | 1 | 1 | 252 | 280 | 1118 | 400 | 1600 | 500 | 55 | 77 | http://downloads-wilo-select.wilo.com/assets/WIB_WILO30983023.jpg | //cms.media.wilo.com/dcipicxmlfeature/wilo502975/7008505/wilo502975_1.jpg |  | 4510 |  |  | https://wilo.com/quick/PL/pl/articleNumber/4150584
5769 | 4150558 | 4048482142319 | Wilo-Helix V 1012-1/16/E/KS/400-50 pompa wysokociśnieniowa pionowa z króćcami Inline | Pompa wysokociśnieniowa pionowa Wilo-Helix V 1012-1/16/E/KS/400-50 z króćcami Inline, normalnie zasysająca, do tłoczenia wody o temp. od -30 do 120°C. | 4710 | PG6 | 28 | K | 41401 | NIE | 28.13.14 | 84137075 | 0 | 586 | 810 | Wilo-Helix V 1012-1/16/E/KS/400-50 | pompa wysokociśnieniowa pionowa z króćcami Inline | Wilo-Helix V | Zaopatrzenie w wodę i podnoszenie ciśnienia, chłodnictwo, woda deszczowa | Wilo | FR | 1 | SZT |  | 0.7 | IE3 | zielony / Srebrny | Paleta jednorazowego użytku | 1 | 1 | 1 | 252 | 284 | 1148 | 400 | 1600 | 500 | 70 | 92 | http://downloads-wilo-select.wilo.com/assets/WIB_WILO30983023.jpg | //cms.media.wilo.com/dcipicxmlfeature/wilo502975/7008505/wilo502975_1.jpg |  | 6150 |  |  | https://wilo.com/quick/PL/pl/articleNumber/4150558
5770 | 4201308 | 4048482591803 | Wilo-Helix V 1012-1/16/E/S/400-50 pompa wysokociśnieniowa pionowa z króćcami Inline | Pompa wysokociśnieniowa pionowa Wilo-Helix V 1012-1/16/E/S/400-50 z króćcami Inline, normalnie zasysająca, do tłoczenia wody o temp. od -30 do 120°C. | 4465 | PG6 | 28 | K | 41401 | NIE | 28.13.14 | 84137075 | 0 | 586 | 810 | Wilo-Helix V 1012-1/16/E/S/400-50 | pompa wysokociśnieniowa pionowa z króćcami Inline | Wilo-Helix V | Zaopatrzenie w wodę i podnoszenie ciśnienia, chłodnictwo, woda deszczowa | Wilo | FR | 1 | SZT |  | 0.7 | IE3 | zielony / Srebrny | Paleta jednorazowego użytku | 1 | 1 | 1 | 252 | 284 | 1098 | 400 | 1600 | 500 | 59 | 81 | http://downloads-wilo-select.wilo.com/assets/WIB_WILO30983023.jpg | //cms.media.wilo.com/dcipicxmlfeature/wilo502975/7008505/wilo502975_1.jpg |  | 6150 |  |  | https://wilo.com/quick/PL/pl/articleNumber/4201308
5771 | 4150559 | 4048482142326 | Wilo-Helix V 1012-1/25/E/KS/400-50 pompa wysokociśnieniowa pionowa z króćcami Inline | Pompa wysokociśnieniowa pionowa Wilo-Helix V 1012-1/25/E/KS/400-50 z króćcami Inline, normalnie zasysająca, do tłoczenia wody o temp. od -30 do 120°C. | 5019 | PG6 | 28 | K | 41401 | NIE | 28.13.14 | 84137075 | 0 | 586 | 810 | Wilo-Helix V 1012-1/25/E/KS/400-50 | pompa wysokociśnieniowa pionowa z króćcami Inline | Wilo-Helix V | Zaopatrzenie w wodę i podnoszenie ciśnienia, chłodnictwo, woda deszczowa | Wilo | FR | 1 | SZT |  | 0.7 | IE3 | zielony / Srebrny | Paleta jednorazowego użytku | 1 | 1 | 1 | 252 | 299 | 1148 | 400 | 1600 | 500 | 70 | 92 | http://downloads-wilo-select.wilo.com/assets/WIB_WILO30983023.jpg | //cms.media.wilo.com/dcipicxmlfeature/wilo502975/7008505/wilo502975_1.jpg |  | 6150 |  |  | https://wilo.com/quick/PL/pl/articleNumber/4150559
5772 | 4150585 | 4048482142562 | Wilo-Helix V 1012-2/25/V/KS/400-50 pompa wysokociśnieniowa pionowa z króćcami Inline | Pompa wysokociśnieniowa pionowa Wilo-Helix V 1012-2/25/V/KS/400-50 z króćcami Inline, normalnie zasysająca, do tłoczenia wody o temp. od -30 do 120°C. | 5677 | PG6 | 28 | K | 41401 | NIE | 28.13.14 | 84137075 | 0 | 586 | 810 | Wilo-Helix V 1012-2/25/V/KS/400-50 | pompa wysokociśnieniowa pionowa z króćcami Inline | Wilo-Helix V | Zaopatrzenie w wodę i podnoszenie ciśnienia, chłodnictwo, woda deszczowa | Wilo | FR | 1 | SZT |  | 0.7 | IE3 | zielony / Srebrny | Paleta jednorazowego użytku | 1 | 1 | 1 | 252 | 299 | 1148 | 400 | 1600 | 500 | 70 | 92 | http://downloads-wilo-select.wilo.com/assets/WIB_WILO30983023.jpg | //cms.media.wilo.com/dcipicxmlfeature/wilo502975/7008505/wilo502975_1.jpg |  | 6150 |  |  | https://wilo.com/quick/PL/pl/articleNumber/4150585
5773 | 4150560 | 4048482142333 | Wilo-Helix V 1013-1/16/E/KS/400-50 pompa wysokociśnieniowa pionowa z króćcami Inline | Pompa wysokociśnieniowa pionowa Wilo-Helix V 1013-1/16/E/KS/400-50 z króćcami Inline, normalnie zasysająca, do tłoczenia wody o temp. od -30 do 120°C. | 5419 | PG6 | 28 | K | 41401 | NIE | 28.13.14 | 84137075 | 0 | 586 | 810 | Wilo-Helix V 1013-1/16/E/KS/400-50 | pompa wysokociśnieniowa pionowa z króćcami Inline | Wilo-Helix V | Zaopatrzenie w wodę i podnoszenie ciśnienia, chłodnictwo, woda deszczowa | Wilo | FR | 1 | SZT |  | 0.7 | IE3 | zielony / Srebrny | Paleta jednorazowego użytku | 1 | 1 | 1 | 252 | 284 | 1223 | 400 | 1600 | 500 | 71 | 93 | http://downloads-wilo-select.wilo.com/assets/WIB_WILO30983023.jpg | //cms.media.wilo.com/dcipicxmlfeature/wilo502975/7008505/wilo502975_1.jpg |  | 6150 |  |  | https://wilo.com/quick/PL/pl/articleNumber/4150560
5774 | 4201310 | 4048482591827 | Wilo-Helix V 1013-1/16/E/S/400-50 pompa wysokociśnieniowa pionowa z króćcami Inline | Pompa wysokociśnieniowa pionowa Wilo-Helix V 1013-1/16/E/S/400-50 z króćcami Inline, normalnie zasysająca, do tłoczenia wody o temp. od -30 do 120°C. | 5177 | PG6 | 28 | K | 41401 | NIE | 28.13.14 | 84137075 | 0 | 586 | 810 | Wilo-Helix V 1013-1/16/E/S/400-50 | pompa wysokociśnieniowa pionowa z króćcami Inline | Wilo-Helix V | Zaopatrzenie w wodę i podnoszenie ciśnienia, chłodnictwo, woda deszczowa | Wilo | FR | 1 | SZT |  | 0.7 | IE3 | zielony / Srebrny | Paleta jednorazowego użytku | 1 | 1 | 1 | 252 | 284 | 1173 | 400 | 1600 | 500 | 60 | 82 | http://downloads-wilo-select.wilo.com/assets/WIB_WILO30983023.jpg | //cms.media.wilo.com/dcipicxmlfeature/wilo502975/7008505/wilo502975_1.jpg |  | 6150 |  |  | https://wilo.com/quick/PL/pl/articleNumber/4201310
5775 | 4150561 | 4048482142340 | Wilo-Helix V 1013-1/25/E/KS/400-50 pompa wysokociśnieniowa pionowa z króćcami Inline | Pompa wysokociśnieniowa pionowa Wilo-Helix V 1013-1/25/E/KS/400-50 z króćcami Inline, normalnie zasysająca, do tłoczenia wody o temp. od -30 do 120°C. | 5862 | PG6 | 28 | K | 41401 | NIE | 28.13.14 | 84137075 | 0 | 586 | 810 | Wilo-Helix V 1013-1/25/E/KS/400-50 | pompa wysokociśnieniowa pionowa z króćcami Inline | Wilo-Helix V | Zaopatrzenie w wodę i podnoszenie ciśnienia, chłodnictwo, woda deszczowa | Wilo | FR | 1 | SZT |  | 0.7 | IE3 | zielony / Srebrny | Paleta jednorazowego użytku | 1 | 1 | 1 | 252 | 299 | 1223 | 400 | 1600 | 500 | 71 | 93 | http://downloads-wilo-select.wilo.com/assets/WIB_WILO30983023.jpg | //cms.media.wilo.com/dcipicxmlfeature/wilo502975/7008505/wilo502975_1.jpg |  | 6150 |  |  | https://wilo.com/quick/PL/pl/articleNumber/4150561
5776 | 4150586 | 4048482142579 | Wilo-Helix V 1013-2/25/V/KS/400-50 pompa wysokociśnieniowa pionowa z króćcami Inline | Pompa wysokociśnieniowa pionowa Wilo-Helix V 1013-2/25/V/KS/400-50 z króćcami Inline, normalnie zasysająca, do tłoczenia wody o temp. od -30 do 120°C. | 6276 | PG6 | 28 | K | 41401 | NIE | 28.13.14 | 84137075 | 0 | 586 | 810 | Wilo-Helix V 1013-2/25/V/KS/400-50 | pompa wysokociśnieniowa pionowa z króćcami Inline | Wilo-Helix V | Zaopatrzenie w wodę i podnoszenie ciśnienia, chłodnictwo, woda deszczowa | Wilo | FR | 1 | SZT |  | 0.7 | IE3 | zielony / Srebrny | Paleta jednorazowego użytku | 1 | 1 | 1 | 252 | 299 | 1223 | 400 | 1600 | 500 | 71 | 93 | http://downloads-wilo-select.wilo.com/assets/WIB_WILO30983023.jpg | //cms.media.wilo.com/dcipicxmlfeature/wilo502975/7008505/wilo502975_1.jpg |  | 6150 |  |  | https://wilo.com/quick/PL/pl/articleNumber/4150586
5777 | 4150563 | 4048482142364 | Wilo-Helix V 1015-1/25/E/KS/400-50 pompa wysokociśnieniowa pionowa z króćcami Inline | Pompa wysokociśnieniowa pionowa Wilo-Helix V 1015-1/25/E/KS/400-50 z króćcami Inline, normalnie zasysająca, do tłoczenia wody o temp. od -30 do 120°C. | 5995 | PG6 | 28 | K | 41401 | NIE | 28.13.14 | 84137075 | 0 | 586 | 810 | Wilo-Helix V 1015-1/25/E/KS/400-50 | pompa wysokociśnieniowa pionowa z króćcami Inline | Wilo-Helix V | Zaopatrzenie w wodę i podnoszenie ciśnienia, chłodnictwo, woda deszczowa | Wilo | FR | 1 | SZT |  | 0.7 | IE3 | zielony / Srebrny | Paleta jednorazowego użytku | 1 | 1 | 1 | 252 | 299 | 1298 | 400 | 1600 | 500 | 73 | 95 | http://downloads-wilo-select.wilo.com/assets/WIB_WILO30983023.jpg | //cms.media.wilo.com/dcipicxmlfeature/wilo502975/7008505/wilo502975_1.jpg |  | 6150 |  |  | https://wilo.com/quick/PL/pl/articleNumber/4150563
5778 | 4150588 | 4048482142593 | Wilo-Helix V 1015-2/25/V/KS/400-50 pompa wysokociśnieniowa pionowa z króćcami Inline | Pompa wysokociśnieniowa pionowa Wilo-Helix V 1015-2/25/V/KS/400-50 z króćcami Inline, normalnie zasysająca, do tłoczenia wody o temp. od -30 do 120°C. | 6902 | PG6 | 28 | K | 41401 | NIE | 28.13.14 | 84137075 | 0 | 586 | 810 | Wilo-Helix V 1015-2/25/V/KS/400-50 | pompa wysokociśnieniowa pionowa z króćcami Inline | Wilo-Helix V | Zaopatrzenie w wodę i podnoszenie ciśnienia, chłodnictwo, woda deszczowa | Wilo | FR | 1 | SZT |  | 0.7 | IE3 | zielony / Srebrny | Paleta jednorazowego użytku | 1 | 1 | 1 | 252 | 299 | 1298 | 400 | 1600 | 500 | 73 | 95 | http://downloads-wilo-select.wilo.com/assets/WIB_WILO30983023.jpg | //cms.media.wilo.com/dcipicxmlfeature/wilo502975/7008505/wilo502975_1.jpg |  | 6150 |  |  | https://wilo.com/quick/PL/pl/articleNumber/4150588
5779 | 4150565 | 4048482142388 | Wilo-Helix V 1017-1/25/E/KS/400-50 pompa wysokociśnieniowa pionowa z króćcami Inline | Pompa wysokociśnieniowa pionowa Wilo-Helix V 1017-1/25/E/KS/400-50 z króćcami Inline, normalnie zasysająca, do tłoczenia wody o temp. od -30 do 120°C. | 6260 | PG6 | 28 | K | 41401 | NIE | 28.13.14 | 84137075 | 0 | 586 | 810 | Wilo-Helix V 1017-1/25/E/KS/400-50 | pompa wysokociśnieniowa pionowa z króćcami Inline | Wilo-Helix V | Zaopatrzenie w wodę i podnoszenie ciśnienia, chłodnictwo, woda deszczowa | Wilo | FR | 1 | SZT |  | 0.7 | IE3 | zielony / Srebrny | Paleta jednorazowego użytku | 1 | 1 | 1 | 279 | 321 | 1507 | 630 | 2000 | 450 | 73 | 123 | http://downloads-wilo-select.wilo.com/assets/WIB_WILO30983023.jpg | //cms.media.wilo.com/dcipicxmlfeature/wilo502975/7008505/wilo502975_1.jpg |  | 8320 |  |  | https://wilo.com/quick/PL/pl/articleNumber/4150565
5780 | 4150590 | 4048482142616 | Wilo-Helix V 1017-2/25/V/KS/400-50 pompa wysokociśnieniowa pionowa z króćcami Inline | Pompa wysokociśnieniowa pionowa Wilo-Helix V 1017-2/25/V/KS/400-50 z króćcami Inline, normalnie zasysająca, do tłoczenia wody o temp. od -30 do 120°C. | 7242 | PG6 | 28 | K | 41401 | NIE | 28.13.14 | 84137075 | 0 | 586 | 810 | Wilo-Helix V 1017-2/25/V/KS/400-50 | pompa wysokociśnieniowa pionowa z króćcami Inline | Wilo-Helix V | Zaopatrzenie w wodę i podnoszenie ciśnienia, chłodnictwo, woda deszczowa | Wilo | FR | 1 | SZT |  | 0.7 | IE3 | zielony / Srebrny | Paleta jednorazowego użytku | 1 | 1 | 1 | 279 | 321 | 1507 | 630 | 2000 | 450 | 73 | 123 | http://downloads-wilo-select.wilo.com/assets/WIB_WILO30983023.jpg | //cms.media.wilo.com/dcipicxmlfeature/wilo502975/7008505/wilo502975_1.jpg |  | 8320 |  |  | https://wilo.com/quick/PL/pl/articleNumber/4150590
5781 | 4150567 | 4048482142401 | Wilo-Helix V 1019-1/25/E/KS/400-50 pompa wysokociśnieniowa pionowa z króćcami Inline | Pompa wysokociśnieniowa pionowa Wilo-Helix V 1019-1/25/E/KS/400-50 z króćcami Inline, normalnie zasysająca, do tłoczenia wody o temp. od -30 do 120°C. | 6626 | PG6 | 28 | K | 41401 | NIE | 28.13.14 | 84137075 | 0 | 586 | 810 | Wilo-Helix V 1019-1/25/E/KS/400-50 | pompa wysokociśnieniowa pionowa z króćcami Inline | Wilo-Helix V | Zaopatrzenie w wodę i podnoszenie ciśnienia, chłodnictwo, woda deszczowa | Wilo | FR | 1 | SZT |  | 0.7 | IE3 | zielony / Srebrny | Paleta jednorazowego użytku | 1 | 1 | 1 | 279 | 321 | 1582 | 630 | 2000 | 450 | 75 | 125 | http://downloads-wilo-select.wilo.com/assets/WIB_WILO30983023.jpg | //cms.media.wilo.com/dcipicxmlfeature/wilo502975/7008505/wilo502975_1.jpg |  | 8320 |  |  | https://wilo.com/quick/PL/pl/articleNumber/4150567
5782 | 4150592 | 4048482142630 | Wilo-Helix V 1019-2/25/V/KS/400-50 pompa wysokociśnieniowa pionowa z króćcami Inline | Pompa wysokociśnieniowa pionowa Wilo-Helix V 1019-2/25/V/KS/400-50 z króćcami Inline, normalnie zasysająca, do tłoczenia wody o temp. od -30 do 120°C. | 7665 | PG6 | 28 | K | 41401 | NIE | 28.13.14 | 84137075 | 0 | 586 | 810 | Wilo-Helix V 1019-2/25/V/KS/400-50 | pompa wysokociśnieniowa pionowa z króćcami Inline | Wilo-Helix V | Zaopatrzenie w wodę i podnoszenie ciśnienia, chłodnictwo, woda deszczowa | Wilo | FR | 1 | SZT |  | 0.7 | IE3 | zielony / Srebrny | Paleta jednorazowego użytku | 1 | 1 | 1 | 279 | 321 | 1582 | 630 | 2000 | 450 | 76 | 125 | http://downloads-wilo-select.wilo.com/assets/WIB_WILO30983023.jpg | //cms.media.wilo.com/dcipicxmlfeature/wilo502975/7008505/wilo502975_1.jpg |  | 8320 |  |  | https://wilo.com/quick/PL/pl/articleNumber/4150592
5783 | 4150569 | 4048482142425 | Wilo-Helix V 1021-1/25/E/KS/400-50 pompa wysokociśnieniowa pionowa z króćcami Inline | Pompa wysokociśnieniowa pionowa Wilo-Helix V 1021-1/25/E/KS/400-50 z króćcami Inline, normalnie zasysająca, do tłoczenia wody o temp. od -30 do 120°C. | 7148 | PG6 | 28 | K | 41401 | NIE | 28.13.14 | 84137075 | 0 | 586 | 810 | Wilo-Helix V 1021-1/25/E/KS/400-50 | pompa wysokociśnieniowa pionowa z króćcami Inline | Wilo-Helix V | Zaopatrzenie w wodę i podnoszenie ciśnienia, chłodnictwo, woda deszczowa | Wilo | FR | 1 | SZT |  | 0.7 | IE3 | zielony / Srebrny | Paleta jednorazowego użytku | 1 | 1 | 1 | 279 | 321 | 1657 | 630 | 2000 | 450 | 77 | 127 | http://downloads-wilo-select.wilo.com/assets/WIB_WILO30983023.jpg | //cms.media.wilo.com/dcipicxmlfeature/wilo502975/7008505/wilo502975_1.jpg |  | 8320 |  |  | https://wilo.com/quick/PL/pl/articleNumber/4150569
5784 | 4150594 | 4048482142654 | Wilo-Helix V 1021-2/25/V/KS/400-50 pompa wysokociśnieniowa pionowa z króćcami Inline | Pompa wysokociśnieniowa pionowa Wilo-Helix V 1021-2/25/V/KS/400-50 z króćcami Inline, normalnie zasysająca, do tłoczenia wody o temp. od -30 do 120°C. | 8159 | PG6 | 28 | K | 41401 | NIE | 28.13.14 | 84137075 | 0 | 586 | 810 | Wilo-Helix V 1021-2/25/V/KS/400-50 | pompa wysokociśnieniowa pionowa z króćcami Inline | Wilo-Helix V | Zaopatrzenie w wodę i podnoszenie ciśnienia, chłodnictwo, woda deszczowa | Wilo | FR | 1 | SZT |  | 0.7 | IE3 | zielony / Srebrny | Paleta jednorazowego użytku | 1 | 1 | 1 | 279 | 321 | 1657 | 630 | 2000 | 450 | 77 | 127 | http://downloads-wilo-select.wilo.com/assets/WIB_WILO30983023.jpg | //cms.media.wilo.com/dcipicxmlfeature/wilo502975/7008505/wilo502975_1.jpg |  | 8320 |  |  | https://wilo.com/quick/PL/pl/articleNumber/4150594
5785 | 4141144 | 4048482078489 | Wilo-Helix V 1601-1/16/E/KS/400-50 pompa wysokociśnieniowa pionowa z króćcami Inline | Pompa wysokociśnieniowa pionowa Wilo-Helix V 1601-1/16/E/KS/400-50 z króćcami Inline, normalnie zasysająca, do tłoczenia wody o temp. od -30 do 120°C. | 1810 | PG6 | 28 | K | 41401 | NIE | 28.13.14 | 84137075 | 0 | 586 | 810 | Wilo-Helix V 1601-1/16/E/KS/400-50 | pompa wysokociśnieniowa pionowa z króćcami Inline | Wilo-Helix V | Zaopatrzenie w wodę i podnoszenie ciśnienia, chłodnictwo, woda deszczowa | Wilo | FR | 1 | SZT |  | 0.5 | IE3 | zielony / Srebrny | Paleta jednorazowego użytku | 1 | 1 | 1 | 252 | 696 | 680 | 400 | 1200 | 400 | 35 | 41 | http://downloads-wilo-select.wilo.com/assets/WIB_WILO30983023.jpg | //cms.media.wilo.com/dcipicxmlfeature/wilo502975/7008505/wilo502975_1.jpg |  | 1000 |  |  | https://wilo.com/quick/PL/pl/articleNumber/4141144
5786 | 4150660 | 4048482142685 | Wilo-Helix V 1601-2/25/V/KS/400-50 pompa wysokociśnieniowa pionowa z króćcami Inline | Pompa wysokociśnieniowa pionowa Wilo-Helix V 1601-2/25/V/KS/400-50 z króćcami Inline, normalnie zasysająca, do tłoczenia wody o temp. od -30 do 120°C. | 2446 | PG6 | 28 | K | 41401 | NIE | 28.13.14 | 84137075 | 0 | 586 | 810 | Wilo-Helix V 1601-2/25/V/KS/400-50 | pompa wysokociśnieniowa pionowa z króćcami Inline | Wilo-Helix V | Zaopatrzenie w wodę i podnoszenie ciśnienia, chłodnictwo, woda deszczowa | Wilo | FR | 1 | SZT |  | 0.5 | IE3 | zielony / Srebrny | Paleta jednorazowego użytku | 1 | 1 | 1 | 375 | 965 | 680 | 400 | 1200 | 400 | 35 | 41 | http://downloads-wilo-select.wilo.com/assets/WIB_WILO30983023.jpg | //cms.media.wilo.com/dcipicxmlfeature/wilo502975/7008505/wilo502975_1.jpg |  | 1000 |  |  | https://wilo.com/quick/PL/pl/articleNumber/4150660
5787 | 4141145 | 4048482078496 | Wilo-Helix V 1602-1/16/E/KS/400-50 pompa wysokociśnieniowa pionowa z króćcami Inline | Pompa wysokociśnieniowa pionowa Wilo-Helix V 1602-1/16/E/KS/400-50 z króćcami Inline, normalnie zasysająca, do tłoczenia wody o temp. od -30 do 120°C. | 2253 | PG6 | 28 | K | 41401 | NIE | 28.13.14 | 84137075 | 0 | 586 | 810 | Wilo-Helix V 1602-1/16/E/KS/400-50 | pompa wysokociśnieniowa pionowa z króćcami Inline | Wilo-Helix V | Zaopatrzenie w wodę i podnoszenie ciśnienia, chłodnictwo, woda deszczowa | Wilo | FR | 1 | SZT |  | 0.5 | IE3 | zielony / Srebrny | Paleta jednorazowego użytku | 1 | 1 | 1 | 252 | 729 | 756 | 400 | 1200 | 400 | 41 | 47 | http://downloads-wilo-select.wilo.com/assets/WIB_WILO30983023.jpg | //cms.media.wilo.com/dcipicxmlfeature/wilo502975/7008505/wilo502975_1.jpg |  | 1790 |  |  | https://wilo.com/quick/PL/pl/articleNumber/4141145
5788 | 4201313 | 4048482591858 | Wilo-Helix V 1602-1/16/E/S/400-50 pompa wysokociśnieniowa pionowa z króćcami Inline | Pompa wysokociśnieniowa pionowa Wilo-Helix V 1602-1/16/E/S/400-50 z króćcami Inline, normalnie zasysająca, do tłoczenia wody o temp. od -30 do 120°C. | 2008 | PG6 | 28 | K | 41401 | NIE | 28.13.14 | 84137075 | 0 | 586 | 810 | Wilo-Helix V 1602-1/16/E/S/400-50 | pompa wysokociśnieniowa pionowa z króćcami Inline | Wilo-Helix V | Zaopatrzenie w wodę i podnoszenie ciśnienia, chłodnictwo, woda deszczowa | Wilo | FR | 1 | SZT |  | 0.5 | IE3 | zielony / Srebrny | Karton | 1 | 1 | 1 | 252 | 273 | 705 | 400 | 1200 | 400 | 34.7 | 42.7 | http://downloads-wilo-select.wilo.com/assets/WIB_WILO30983023.jpg | //cms.media.wilo.com/dcipicxmlfeature/wilo502975/7008505/wilo502975_1.jpg |  | 1790 |  |  | https://wilo.com/quick/PL/pl/articleNumber/4201313
5789 | 4150661 | 4048482142692 | Wilo-Helix V 1602-2/25/V/KS/400-50 pompa wysokociśnieniowa pionowa z króćcami Inline | Pompa wysokociśnieniowa pionowa Wilo-Helix V 1602-2/25/V/KS/400-50 z króćcami Inline, normalnie zasysająca, do tłoczenia wody o temp. od -30 do 120°C. | 3039 | PG6 | 28 | K | 41401 | NIE | 28.13.14 | 84137075 | 0 | 586 | 810 | Wilo-Helix V 1602-2/25/V/KS/400-50 | pompa wysokociśnieniowa pionowa z króćcami Inline | Wilo-Helix V | Zaopatrzenie w wodę i podnoszenie ciśnienia, chłodnictwo, woda deszczowa | Wilo | FR | 1 | SZT |  | 0.5 | IE3 | zielony / Srebrny | Paleta jednorazowego użytku | 1 | 1 | 1 | 375 | 965 | 756 | 400 | 1200 | 400 | 41 | 47 | http://downloads-wilo-select.wilo.com/assets/WIB_WILO30983023.jpg | //cms.media.wilo.com/dcipicxmlfeature/wilo502975/7008505/wilo502975_1.jpg |  | 1790 |  |  | https://wilo.com/quick/PL/pl/articleNumber/4150661
5790 | 4141146 | 4048482078502 | Wilo-Helix V 1603-1/16/E/KS/400-50 pompa wysokociśnieniowa pionowa z króćcami Inline | Pompa wysokociśnieniowa pionowa Wilo-Helix V 1603-1/16/E/KS/400-50 z króćcami Inline, normalnie zasysająca, do tłoczenia wody o temp. od -30 do 120°C. | 2363 | PG6 | 28 | K | 41401 | NIE | 28.13.14 | 84137075 | 0 | 586 | 810 | Wilo-Helix V 1603-1/16/E/KS/400-50 | pompa wysokociśnieniowa pionowa z króćcami Inline | Wilo-Helix V | Zaopatrzenie w wodę i podnoszenie ciśnienia, chłodnictwo, woda deszczowa | Wilo | FR | 1 | SZT |  | 0.5 | IE3 | zielony / Srebrny | Paleta jednorazowego użytku | 1 | 1 | 1 | 252 | 779 | 806 | 400 | 1200 | 400 | 43 | 49 | http://downloads-wilo-select.wilo.com/assets/WIB_WILO30983023.jpg | //cms.media.wilo.com/dcipicxmlfeature/wilo502975/7008505/wilo502975_1.jpg |  | 2500 |  |  | https://wilo.com/quick/PL/pl/articleNumber/4141146
5791 | 4201316 | 4048482591889 | Wilo-Helix V 1603-1/16/E/S/400-50 pompa wysokociśnieniowa pionowa z króćcami Inline | Pompa wysokociśnieniowa pionowa Wilo-Helix V 1603-1/16/E/S/400-50 z króćcami Inline, normalnie zasysająca, do tłoczenia wody o temp. od -30 do 120°C. | 2119 | PG6 | 28 | K | 41401 | NIE | 28.13.14 | 84137075 | 0 | 586 | 810 | Wilo-Helix V 1603-1/16/E/S/400-50 | pompa wysokociśnieniowa pionowa z króćcami Inline | Wilo-Helix V | Zaopatrzenie w wodę i podnoszenie ciśnienia, chłodnictwo, woda deszczowa | Wilo | FR | 1 | SZT |  | 0.5 | IE3 | zielony / Srebrny | Karton | 1 | 1 | 1 | 252 | 273 | 755 | 400 | 1200 | 400 | 36.8 | 44.8 | http://downloads-wilo-select.wilo.com/assets/WIB_WILO30983023.jpg | //cms.media.wilo.com/dcipicxmlfeature/wilo502975/7008505/wilo502975_1.jpg |  | 2500 |  |  | https://wilo.com/quick/PL/pl/articleNumber/4201316
5792 | 4150662 | 4048482142708 | Wilo-Helix V 1603-2/25/V/KS/400-50 pompa wysokociśnieniowa pionowa z króćcami Inline | Pompa wysokociśnieniowa pionowa Wilo-Helix V 1603-2/25/V/KS/400-50 z króćcami Inline, normalnie zasysająca, do tłoczenia wody o temp. od -30 do 120°C. | 3192 | PG6 | 28 | K | 41401 | NIE | 28.13.14 | 84137075 | 0 | 586 | 810 | Wilo-Helix V 1603-2/25/V/KS/400-50 | pompa wysokociśnieniowa pionowa z króćcami Inline | Wilo-Helix V | Zaopatrzenie w wodę i podnoszenie ciśnienia, chłodnictwo, woda deszczowa | Wilo | FR | 1 | SZT |  | 0.5 | IE3 | zielony / Srebrny | Paleta jednorazowego użytku | 1 | 1 | 1 | 375 | 965 | 806 | 400 | 1200 | 400 | 43 | 49 | http://downloads-wilo-select.wilo.com/assets/WIB_WILO30983023.jpg | //cms.media.wilo.com/dcipicxmlfeature/wilo502975/7008505/wilo502975_1.jpg |  | 2500 |  |  | https://wilo.com/quick/PL/pl/articleNumber/4150662
5793 | 4141147 | 4048482078519 | Wilo-Helix V 1604-1/16/E/KS/400-50 pompa wysokociśnieniowa pionowa z króćcami Inline | Pompa wysokociśnieniowa pionowa Wilo-Helix V 1604-1/16/E/KS/400-50 z króćcami Inline, normalnie zasysająca, do tłoczenia wody o temp. od -30 do 120°C. | 2845 | PG6 | 28 | K | 41401 | NIE | 28.13.14 | 84137075 | 0 | 586 | 810 | Wilo-Helix V 1604-1/16/E/KS/400-50 | pompa wysokociśnieniowa pionowa z króćcami Inline | Wilo-Helix V | Zaopatrzenie w wodę i podnoszenie ciśnienia, chłodnictwo, woda deszczowa | Wilo | FR | 1 | SZT |  | 0.5 | IE3 | zielony / Srebrny | Paleta jednorazowego użytku | 1 | 1 | 1 | 252 | 864 | 911 | 400 | 1200 | 600 | 54 | 60 | http://downloads-wilo-select.wilo.com/assets/WIB_WILO30983023.jpg | //cms.media.wilo.com/dcipicxmlfeature/wilo502975/7008505/wilo502975_1.jpg |  | 3350 |  |  | https://wilo.com/quick/PL/pl/articleNumber/4141147
5794 | 4201321 | 4048482591933 | Wilo-Helix V 1604-1/16/E/S/400-50 pompa wysokociśnieniowa pionowa z króćcami Inline | Pompa wysokociśnieniowa pionowa Wilo-Helix V 1604-1/16/E/S/400-50 z króćcami Inline, normalnie zasysająca, do tłoczenia wody o temp. od -30 do 120°C. | 2600 | PG6 | 28 | K | 41401 | NIE | 28.13.14 | 84137075 | 0 | 586 | 810 | Wilo-Helix V 1604-1/16/E/S/400-50 | pompa wysokociśnieniowa pionowa z króćcami Inline | Wilo-Helix V | Zaopatrzenie w wodę i podnoszenie ciśnienia, chłodnictwo, woda deszczowa | Wilo | FR | 1 | SZT |  | 0.5 | IE3 | zielony / Srebrny | Karton | 1 | 1 | 1 | 252 | 294 | 860 | 400 | 1200 | 600 | 45.1 | 53 | http://downloads-wilo-select.wilo.com/assets/WIB_WILO30983023.jpg | //cms.media.wilo.com/dcipicxmlfeature/wilo502975/7008505/wilo502975_1.jpg |  | 3350 |  |  | https://wilo.com/quick/PL/pl/articleNumber/4201321
5795 | 4150663 | 4048482142715 | Wilo-Helix V 1604-2/25/V/KS/400-50 pompa wysokociśnieniowa pionowa z króćcami Inline | Pompa wysokociśnieniowa pionowa Wilo-Helix V 1604-2/25/V/KS/400-50 z króćcami Inline, normalnie zasysająca, do tłoczenia wody o temp. od -30 do 120°C. | 3838 | PG6 | 28 | K | 41401 | NIE | 28.13.14 | 84137075 | 0 | 586 | 810 | Wilo-Helix V 1604-2/25/V/KS/400-50 | pompa wysokociśnieniowa pionowa z króćcami Inline | Wilo-Helix V | Zaopatrzenie w wodę i podnoszenie ciśnienia, chłodnictwo, woda deszczowa | Wilo | FR | 1 | SZT |  | 0.5 | IE3 | zielony / Srebrny | Paleta jednorazowego użytku | 1 | 1 | 1 | 375 | 965 | 911 | 400 | 1200 | 600 | 51 | 56 | http://downloads-wilo-select.wilo.com/assets/WIB_WILO30983023.jpg | //cms.media.wilo.com/dcipicxmlfeature/wilo502975/7008505/wilo502975_1.jpg |  | 3350 |  |  | https://wilo.com/quick/PL/pl/articleNumber/4150663
5796 | 4141148 | 4048482078526 | Wilo-Helix V 1605-1/16/E/KS/400-50 pompa wysokociśnieniowa pionowa z króćcami Inline | Pompa wysokociśnieniowa pionowa Wilo-Helix V 1605-1/16/E/KS/400-50 z króćcami Inline, normalnie zasysająca, do tłoczenia wody o temp. od -30 do 120°C. | 3257 | PG6 | 28 | K | 41401 | NIE | 28.13.14 | 84137075 | 0 | 586 | 810 | Wilo-Helix V 1605-1/16/E/KS/400-50 | pompa wysokociśnieniowa pionowa z króćcami Inline | Wilo-Helix V | Zaopatrzenie w wodę i podnoszenie ciśnienia, chłodnictwo, woda deszczowa | Wilo | FR | 1 | SZT |  | 0.5 | IE3 | zielony / Srebrny | Paleta jednorazowego użytku | 1 | 1 | 1 | 252 | 958 | 928 | 400 | 1200 | 600 | 52 | 61 | http://downloads-wilo-select.wilo.com/assets/WIB_WILO30983023.jpg | //cms.media.wilo.com/dcipicxmlfeature/wilo502975/7008505/wilo502975_1.jpg |  | 4510 |  |  | https://wilo.com/quick/PL/pl/articleNumber/4141148
5797 | 4201325 | 4048482591971 | Wilo-Helix V 1605-1/16/E/S/400-50 pompa wysokociśnieniowa pionowa z króćcami Inline | Pompa wysokociśnieniowa pionowa Wilo-Helix V 1605-1/16/E/S/400-50 z króćcami Inline, normalnie zasysająca, do tłoczenia wody o temp. od -30 do 120°C. | 3014 | PG6 | 28 | K | 41401 | NIE | 28.13.14 | 84137075 | 0 | 586 | 810 | Wilo-Helix V 1605-1/16/E/S/400-50 | pompa wysokociśnieniowa pionowa z króćcami Inline | Wilo-Helix V | Zaopatrzenie w wodę i podnoszenie ciśnienia, chłodnictwo, woda deszczowa | Wilo | FR | 1 | SZT |  | 0.5 | IE3 | zielony / Srebrny | Karton | 1 | 1 | 1 | 252 | 299 | 877 | 400 | 1200 | 600 | 46.9 | 55 | http://downloads-wilo-select.wilo.com/assets/WIB_WILO30983023.jpg | //cms.media.wilo.com/dcipicxmlfeature/wilo502975/7008505/wilo502975_1.jpg |  | 4510 |  |  | https://wilo.com/quick/PL/pl/articleNumber/4201325
5798 | 4141149 | 4048482078533 | Wilo-Helix V 1605-1/25/E/KS/400-50 pompa wysokociśnieniowa pionowa z króćcami Inline | Pompa wysokociśnieniowa pionowa Wilo-Helix V 1605-1/25/E/KS/400-50 z króćcami Inline, normalnie zasysająca, do tłoczenia wody o temp. od -30 do 120°C. | 3536 | PG6 | 28 | K | 41401 | NIE | 28.13.14 | 84137075 | 0 | 586 | 810 | Wilo-Helix V 1605-1/25/E/KS/400-50 | pompa wysokociśnieniowa pionowa z króćcami Inline | Wilo-Helix V | Zaopatrzenie w wodę i podnoszenie ciśnienia, chłodnictwo, woda deszczowa | Wilo | FR | 1 | SZT |  | 0.5 | IE3 | zielony / Srebrny | Paleta jednorazowego użytku | 1 | 1 | 1 | 252 | 958 | 928 | 400 | 1200 | 600 | 52 | 61 | http://downloads-wilo-select.wilo.com/assets/WIB_WILO30983023.jpg | //cms.media.wilo.com/dcipicxmlfeature/wilo502975/7008505/wilo502975_1.jpg |  | 4510 |  |  | https://wilo.com/quick/PL/pl/articleNumber/4141149
5799 | 4150664 | 4048482142722 | Wilo-Helix V 1605-2/25/V/KS/400-50 pompa wysokociśnieniowa pionowa z króćcami Inline | Pompa wysokociśnieniowa pionowa Wilo-Helix V 1605-2/25/V/KS/400-50 z króćcami Inline, normalnie zasysająca, do tłoczenia wody o temp. od -30 do 120°C. | 4395 | PG6 | 28 | K | 41401 | NIE | 28.13.14 | 84137075 | 0 | 586 | 810 | Wilo-Helix V 1605-2/25/V/KS/400-50 | pompa wysokociśnieniowa pionowa z króćcami Inline | Wilo-Helix V | Zaopatrzenie w wodę i podnoszenie ciśnienia, chłodnictwo, woda deszczowa | Wilo | FR | 1 | SZT |  | 0.5 | IE3 | zielony / Srebrny | Paleta jednorazowego użytku | 1 | 1 | 1 | 375 | 1165 | 928 | 400 | 1200 | 600 | 52 | 61 | http://downloads-wilo-select.wilo.com/assets/WIB_WILO30983023.jpg | //cms.media.wilo.com/dcipicxmlfeature/wilo502975/7008505/wilo502975_1.jpg |  | 4510 |  |  | https://wilo.com/quick/PL/pl/articleNumber/4150664
5800 | 4141150 | 4048482078540 | Wilo-Helix V 1606-1/16/E/KS/400-50 pompa wysokociśnieniowa pionowa z króćcami Inline | Pompa wysokociśnieniowa pionowa Wilo-Helix V 1606-1/16/E/KS/400-50 z króćcami Inline, normalnie zasysająca, do tłoczenia wody o temp. od -30 do 120°C. | 3664 | PG6 | 28 | K | 41401 | NIE | 28.13.14 | 84137075 | 0 | 586 | 810 | Wilo-Helix V 1606-1/16/E/KS/400-50 | pompa wysokociśnieniowa pionowa z króćcami Inline | Wilo-Helix V | Zaopatrzenie w wodę i podnoszenie ciśnienia, chłodnictwo, woda deszczowa | Wilo | FR | 1 | SZT |  | 0.5 | IE3 | zielony / Srebrny | Paleta jednorazowego użytku | 1 | 1 | 1 | 252 | 1008 | 978 | 400 | 1200 | 600 | 53 | 72 | http://downloads-wilo-select.wilo.com/assets/WIB_WILO30983023.jpg | //cms.media.wilo.com/dcipicxmlfeature/wilo502975/7008505/wilo502975_1.jpg |  | 4510 |  |  | https://wilo.com/quick/PL/pl/articleNumber/4141150
5801 | 4201328 | 4048482592008 | Wilo-Helix V 1606-1/16/E/S/400-50 pompa wysokociśnieniowa pionowa z króćcami Inline | Pompa wysokociśnieniowa pionowa Wilo-Helix V 1606-1/16/E/S/400-50 z króćcami Inline, normalnie zasysająca, do tłoczenia wody o temp. od -30 do 120°C. | 3418 | PG6 | 28 | K | 41401 | NIE | 28.13.14 | 84137075 | 0 | 586 | 810 | Wilo-Helix V 1606-1/16/E/S/400-50 | pompa wysokociśnieniowa pionowa z króćcami Inline | Wilo-Helix V | Zaopatrzenie w wodę i podnoszenie ciśnienia, chłodnictwo, woda deszczowa | Wilo | FR | 1 | SZT |  | 0.5 | IE3 | zielony / Srebrny | Karton | 1 | 1 | 1 | 252 | 299 | 927 | 400 | 1200 | 600 | 48 | 56 | http://downloads-wilo-select.wilo.com/assets/WIB_WILO30983023.jpg | //cms.media.wilo.com/dcipicxmlfeature/wilo502975/7008505/wilo502975_1.jpg |  | 4510 |  |  | https://wilo.com/quick/PL/pl/articleNumber/4201328
5802 | 4141151 | 4048482078557 | Wilo-Helix V 1606-1/25/E/KS/400-50 pompa wysokociśnieniowa pionowa z króćcami Inline | Pompa wysokociśnieniowa pionowa Wilo-Helix V 1606-1/25/E/KS/400-50 z króćcami Inline, normalnie zasysająca, do tłoczenia wody o temp. od -30 do 120°C. | 3960 | PG6 | 28 | K | 41401 | NIE | 28.13.14 | 84137075 | 0 | 586 | 810 | Wilo-Helix V 1606-1/25/E/KS/400-50 | pompa wysokociśnieniowa pionowa z króćcami Inline | Wilo-Helix V | Zaopatrzenie w wodę i podnoszenie ciśnienia, chłodnictwo, woda deszczowa | Wilo | FR | 1 | SZT |  | 0.5 | IE3 | zielony / Srebrny | Paleta jednorazowego użytku | 1 | 1 | 1 | 252 | 1008 | 978 | 400 | 1200 | 600 | 53 | 72 | http://downloads-wilo-select.wilo.com/assets/WIB_WILO30983023.jpg | //cms.media.wilo.com/dcipicxmlfeature/wilo502975/7008505/wilo502975_1.jpg |  | 4510 |  |  | https://wilo.com/quick/PL/pl/articleNumber/4141151
5803 | 4150665 | 4048482142739 | Wilo-Helix V 1606-2/25/V/KS/400-50 pompa wysokociśnieniowa pionowa z króćcami Inline | Pompa wysokociśnieniowa pionowa Wilo-Helix V 1606-2/25/V/KS/400-50 z króćcami Inline, normalnie zasysająca, do tłoczenia wody o temp. od -30 do 120°C. | 4795 | PG6 | 28 | K | 41401 | NIE | 28.13.14 | 84137075 | 0 | 586 | 810 | Wilo-Helix V 1606-2/25/V/KS/400-50 | pompa wysokociśnieniowa pionowa z króćcami Inline | Wilo-Helix V | Zaopatrzenie w wodę i podnoszenie ciśnienia, chłodnictwo, woda deszczowa | Wilo | FR | 1 | SZT |  | 0.5 | IE3 | zielony / Srebrny | Paleta jednorazowego użytku | 1 | 1 | 1 | 465 | 1216 | 978 | 400 | 1200 | 600 | 53 | 72 | http://downloads-wilo-select.wilo.com/assets/WIB_WILO30983023.jpg | //cms.media.wilo.com/dcipicxmlfeature/wilo502975/7008505/wilo502975_1.jpg |  | 4510 |  |  | https://wilo.com/quick/PL/pl/articleNumber/4150665
5804 | 4141152 | 4048482078564 | Wilo-Helix V 1607-1/16/E/KS/400-50 pompa wysokociśnieniowa pionowa z króćcami Inline | Pompa wysokociśnieniowa pionowa Wilo-Helix V 1607-1/16/E/KS/400-50 z króćcami Inline, normalnie zasysająca, do tłoczenia wody o temp. od -30 do 120°C. | 4184 | PG6 | 28 | K | 41401 | NIE | 28.13.14 | 84137075 | 0 | 586 | 810 | Wilo-Helix V 1607-1/16/E/KS/400-50 | pompa wysokociśnieniowa pionowa z króćcami Inline | Wilo-Helix V | Zaopatrzenie w wodę i podnoszenie ciśnienia, chłodnictwo, woda deszczowa | Wilo | FR | 1 | SZT |  | 0.5 | IE3 | zielony / Srebrny | Paleta jednorazowego użytku | 1 | 1 | 1 | 252 | 1047 | 1058 | 400 | 1600 | 500 | 69 | 88 | http://downloads-wilo-select.wilo.com/assets/WIB_WILO30983023.jpg | //cms.media.wilo.com/dcipicxmlfeature/wilo502975/7008505/wilo502975_1.jpg |  | 6150 |  |  | https://wilo.com/quick/PL/pl/articleNumber/4141152
5805 | 4201331 | 4048482592039 | Wilo-Helix V 1607-1/16/E/S/400-50 pompa wysokociśnieniowa pionowa z króćcami Inline | Pompa wysokociśnieniowa pionowa Wilo-Helix V 1607-1/16/E/S/400-50 z króćcami Inline, normalnie zasysająca, do tłoczenia wody o temp. od -30 do 120°C. | 3940 | PG6 | 28 | K | 41401 | NIE | 28.13.14 | 84137075 | 0 | 586 | 810 | Wilo-Helix V 1607-1/16/E/S/400-50 | pompa wysokociśnieniowa pionowa z króćcami Inline | Wilo-Helix V | Zaopatrzenie w wodę i podnoszenie ciśnienia, chłodnictwo, woda deszczowa | Wilo | FR | 1 | SZT |  | 0.5 | IE3 | zielony / Srebrny | Paleta jednorazowego użytku | 1 | 1 | 1 | 252 | 284 | 1007 | 400 | 1200 | 590 | 57 | 76 | http://downloads-wilo-select.wilo.com/assets/WIB_WILO30983023.jpg | //cms.media.wilo.com/dcipicxmlfeature/wilo502975/7008505/wilo502975_1.jpg |  | 6150 |  |  | https://wilo.com/quick/PL/pl/articleNumber/4201331
5806 | 4141153 | 4048482078571 | Wilo-Helix V 1607-1/25/E/KS/400-50 pompa wysokociśnieniowa pionowa z króćcami Inline | Pompa wysokociśnieniowa pionowa Wilo-Helix V 1607-1/25/E/KS/400-50 z króćcami Inline, normalnie zasysająca, do tłoczenia wody o temp. od -30 do 120°C. | 4337 | PG6 | 28 | K | 41401 | NIE | 28.13.14 | 84137075 | 0 | 586 | 810 | Wilo-Helix V 1607-1/25/E/KS/400-50 | pompa wysokociśnieniowa pionowa z króćcami Inline | Wilo-Helix V | Zaopatrzenie w wodę i podnoszenie ciśnienia, chłodnictwo, woda deszczowa | Wilo | FR | 1 | SZT |  | 0.5 | IE3 | zielony / Srebrny | Paleta jednorazowego użytku | 1 | 1 | 1 | 252 | 1047 | 1058 | 400 | 1600 | 500 | 69 | 88 | http://downloads-wilo-select.wilo.com/assets/WIB_WILO30983023.jpg | //cms.media.wilo.com/dcipicxmlfeature/wilo502975/7008505/wilo502975_1.jpg |  | 6150 |  |  | https://wilo.com/quick/PL/pl/articleNumber/4141153
5807 | 4150666 | 4048482142746 | Wilo-Helix V 1607-2/25/V/KS/400-50 pompa wysokociśnieniowa pionowa z króćcami Inline | Pompa wysokociśnieniowa pionowa Wilo-Helix V 1607-2/25/V/KS/400-50 z króćcami Inline, normalnie zasysająca, do tłoczenia wody o temp. od -30 do 120°C. | 5650 | PG6 | 28 | K | 41401 | NIE | 28.13.14 | 84137075 | 0 | 586 | 810 | Wilo-Helix V 1607-2/25/V/KS/400-50 | pompa wysokociśnieniowa pionowa z króćcami Inline | Wilo-Helix V | Zaopatrzenie w wodę i podnoszenie ciśnienia, chłodnictwo, woda deszczowa | Wilo | FR | 1 | SZT |  | 0.5 | IE3 | zielony / Srebrny | Paleta jednorazowego użytku | 1 | 1 | 1 | 465 | 1216 | 1058 | 400 | 1600 | 500 | 69 | 88 | http://downloads-wilo-select.wilo.com/assets/WIB_WILO30983023.jpg | //cms.media.wilo.com/dcipicxmlfeature/wilo502975/7008505/wilo502975_1.jpg |  | 6150 |  |  | https://wilo.com/quick/PL/pl/articleNumber/4150666
5808 | 4141154 | 4048482078588 | Wilo-Helix V 1608-1/16/E/KS/400-50 pompa wysokociśnieniowa pionowa z króćcami Inline | Pompa wysokociśnieniowa pionowa Wilo-Helix V 1608-1/16/E/KS/400-50 z króćcami Inline, normalnie zasysająca, do tłoczenia wody o temp. od -30 do 120°C. | 4589 | PG6 | 28 | K | 41401 | NIE | 28.13.14 | 84137075 | 0 | 586 | 810 | Wilo-Helix V 1608-1/16/E/KS/400-50 | pompa wysokociśnieniowa pionowa z króćcami Inline | Wilo-Helix V | Zaopatrzenie w wodę i podnoszenie ciśnienia, chłodnictwo, woda deszczowa | Wilo | FR | 1 | SZT |  | 0.5 | IE3 | zielony / Srebrny | Paleta jednorazowego użytku | 1 | 1 | 1 | 252 | 1097 | 1108 | 400 | 1600 | 500 | 70 | 92 | http://downloads-wilo-select.wilo.com/assets/WIB_WILO30983023.jpg | //cms.media.wilo.com/dcipicxmlfeature/wilo502975/7008505/wilo502975_1.jpg |  | 6150 |  |  | https://wilo.com/quick/PL/pl/articleNumber/4141154
5809 | 4201334 | 4048482592060 | Wilo-Helix V 1608-1/16/E/S/400-50 pompa wysokociśnieniowa pionowa z króćcami Inline | Pompa wysokociśnieniowa pionowa Wilo-Helix V 1608-1/16/E/S/400-50 z króćcami Inline, normalnie zasysająca, do tłoczenia wody o temp. od -30 do 120°C. | 4343 | PG6 | 28 | K | 41401 | NIE | 28.13.14 | 84137075 | 0 | 586 | 810 | Wilo-Helix V 1608-1/16/E/S/400-50 | pompa wysokociśnieniowa pionowa z króćcami Inline | Wilo-Helix V | Zaopatrzenie w wodę i podnoszenie ciśnienia, chłodnictwo, woda deszczowa | Wilo | FR | 1 | SZT |  | 0.5 | IE3 | zielony / Srebrny | Paleta jednorazowego użytku | 1 | 1 | 1 | 252 | 284 | 1057 | 400 | 1600 | 500 | 58 | 77 | http://downloads-wilo-select.wilo.com/assets/WIB_WILO30983023.jpg | //cms.media.wilo.com/dcipicxmlfeature/wilo502975/7008505/wilo502975_1.jpg |  | 6150 |  |  | https://wilo.com/quick/PL/pl/articleNumber/4201334
5810 | 4141155 | 4048482078595 | Wilo-Helix V 1608-1/25/E/KS/400-50 pompa wysokociśnieniowa pionowa z króćcami Inline | Pompa wysokociśnieniowa pionowa Wilo-Helix V 1608-1/25/E/KS/400-50 z króćcami Inline, normalnie zasysająca, do tłoczenia wody o temp. od -30 do 120°C. | 4751 | PG6 | 28 | K | 41401 | NIE | 28.13.14 | 84137075 | 0 | 586 | 810 | Wilo-Helix V 1608-1/25/E/KS/400-50 | pompa wysokociśnieniowa pionowa z króćcami Inline | Wilo-Helix V | Zaopatrzenie w wodę i podnoszenie ciśnienia, chłodnictwo, woda deszczowa | Wilo | FR | 1 | SZT |  | 0.5 | IE3 | zielony / Srebrny | Paleta jednorazowego użytku | 1 | 1 | 1 | 252 | 1097 | 1108 | 400 | 1600 | 500 | 70 | 92 | http://downloads-wilo-select.wilo.com/assets/WIB_WILO30983023.jpg | //cms.media.wilo.com/dcipicxmlfeature/wilo502975/7008505/wilo502975_1.jpg |  | 6150 |  |  | https://wilo.com/quick/PL/pl/articleNumber/4141155
5811 | 4150667 | 4048482142753 | Wilo-Helix V 1608-2/25/V/KS/400-50 pompa wysokociśnieniowa pionowa z króćcami Inline | Pompa wysokociśnieniowa pionowa Wilo-Helix V 1608-2/25/V/KS/400-50 z króćcami Inline, normalnie zasysająca, do tłoczenia wody o temp. od -30 do 120°C. | 5805 | PG6 | 28 | K | 41401 | NIE | 28.13.14 | 84137075 | 0 | 586 | 810 | Wilo-Helix V 1608-2/25/V/KS/400-50 | pompa wysokociśnieniowa pionowa z króćcami Inline | Wilo-Helix V | Zaopatrzenie w wodę i podnoszenie ciśnienia, chłodnictwo, woda deszczowa | Wilo | FR | 1 | SZT |  | 0.5 | IE3 | zielony / Srebrny | Paleta jednorazowego użytku | 1 | 1 | 1 | 465 | 1616 | 1108 | 400 | 1600 | 500 | 70 | 92 | http://downloads-wilo-select.wilo.com/assets/WIB_WILO30983023.jpg | //cms.media.wilo.com/dcipicxmlfeature/wilo502975/7008505/wilo502975_1.jpg |  | 6150 |  |  | https://wilo.com/quick/PL/pl/articleNumber/4150667
5812 | 4141176 | 4048482078809 | Wilo-Helix V 1609-1/16/E/KS/400-50 pompa wysokociśnieniowa pionowa z króćcami Inline | Pompa wysokociśnieniowa pionowa Wilo-Helix V 1609-1/16/E/KS/400-50 z króćcami Inline, normalnie zasysająca, do tłoczenia wody o temp. od -30 do 120°C. | 5046 | PG6 | 28 | K | 41401 | NIE | 28.13.14 | 84137075 | 0 | 586 | 810 | Wilo-Helix V 1609-1/16/E/KS/400-50 | pompa wysokociśnieniowa pionowa z króćcami Inline | Wilo-Helix V | Zaopatrzenie w wodę i podnoszenie ciśnienia, chłodnictwo, woda deszczowa | Wilo | FR | 1 | SZT |  | 0.5 | IE3 | zielony / Srebrny | Paleta jednorazowego użytku | 1 | 1 | 1 | 252 | 248 | 1292 | 400 | 1600 | 500 | 70 | 92 | http://downloads-wilo-select.wilo.com/assets/WIB_WILO30983023.jpg | //cms.media.wilo.com/dcipicxmlfeature/wilo502975/7008505/wilo502975_1.jpg |  |  |  |  | https://wilo.com/quick/PL/pl/articleNumber/4141176
5813 | 4182514 | 4048482349671 | Wilo-Helix V 1609-1/16/E/KS/400-50-FF240 pompa wysokociśnieniowa pionowa z króćcami Inline | Pompa wysokociśnieniowa pionowa Wilo-Helix V 1609-1/16/E/KS/400-50-FF240 z króćcami Inline, normalnie zasysająca, do tłoczenia wody o temp. od -30 do 120°C. | 5046 | PG6 | 28 | K | 41401 | NIE | 28.13.14 | 84137075 | 0 | 586 | 810 | Wilo-Helix V 1609-1/16/E/KS/400-50-FF240 | pompa wysokociśnieniowa pionowa z króćcami Inline | Wilo-Helix V | Zaopatrzenie w wodę i podnoszenie ciśnienia, chłodnictwo, woda deszczowa | Wilo | FR | 1 | SZT |  | 0.5 | IE3 | zielony / Srebrny | Paleta jednorazowego użytku | 1 | 1 | 1 | 252 | 248 | 1292 | 400 | 1600 | 500 | 78 | 100 | http://downloads-wilo-select.wilo.com/assets/WIB_WILO30983023.jpg | //cms.media.wilo.com/dcipicxmlfeature/wilo502975/7008505/wilo502975_1.jpg |  | 8320 |  |  | https://wilo.com/quick/PL/pl/articleNumber/4182514
5814 | 4141157 | 4048482078618 | Wilo-Helix V 1609-1/25/E/KS/400-50 pompa wysokociśnieniowa pionowa z króćcami Inline | Pompa wysokociśnieniowa pionowa Wilo-Helix V 1609-1/25/E/KS/400-50 z króćcami Inline, normalnie zasysająca, do tłoczenia wody o temp. od -30 do 120°C. | 5224 | PG6 | 28 | K | 41401 | NIE | 28.13.14 | 84137075 | 0 | 586 | 810 | Wilo-Helix V 1609-1/25/E/KS/400-50 | pompa wysokociśnieniowa pionowa z króćcami Inline | Wilo-Helix V | Zaopatrzenie w wodę i podnoszenie ciśnienia, chłodnictwo, woda deszczowa | Wilo | FR | 1 | SZT |  | 0.5 | IE3 | zielony / Srebrny | Paleta jednorazowego użytku | 1 | 1 | 1 | 252 | 1337 | 1292 | 400 | 1600 | 500 | 70 | 92 | http://downloads-wilo-select.wilo.com/assets/WIB_WILO30983023.jpg | //cms.media.wilo.com/dcipicxmlfeature/wilo502975/7008505/wilo502975_1.jpg |  | 8320 |  |  | https://wilo.com/quick/PL/pl/articleNumber/4141157
5815 | 4150668 | 4048482142760 | Wilo-Helix V 1609-2/25/V/KS/400-50 pompa wysokociśnieniowa pionowa z króćcami Inline | Pompa wysokociśnieniowa pionowa Wilo-Helix V 1609-2/25/V/KS/400-50 z króćcami Inline, normalnie zasysająca, do tłoczenia wody o temp. od -30 do 120°C. | 6817 | PG6 | 28 | K | 41401 | NIE | 28.13.14 | 84137075 | 0 | 586 | 810 | Wilo-Helix V 1609-2/25/V/KS/400-50 | pompa wysokociśnieniowa pionowa z króćcami Inline | Wilo-Helix V | Zaopatrzenie w wodę i podnoszenie ciśnienia, chłodnictwo, woda deszczowa | Wilo | FR | 1 | SZT |  | 0.5 | IE3 | zielony / Srebrny | Paleta jednorazowego użytku | 1 | 1 | 1 | 465 | 1616 | 1292 | 400 | 1600 | 500 | 70 | 92 | http://downloads-wilo-select.wilo.com/assets/WIB_WILO30983023.jpg | //cms.media.wilo.com/dcipicxmlfeature/wilo502975/7008505/wilo502975_1.jpg |  | 8320 |  |  | https://wilo.com/quick/PL/pl/articleNumber/4150668
5816 | 4141177 | 4048482078816 | Wilo-Helix V 1610-1/16/E/KS/400-50 pompa wysokociśnieniowa pionowa z króćcami Inline | Pompa wysokociśnieniowa pionowa Wilo-Helix V 1610-1/16/E/KS/400-50 z króćcami Inline, normalnie zasysająca, do tłoczenia wody o temp. od -30 do 120°C. | 5547 | PG6 | 28 | K | 41401 | NIE | 28.13.14 | 84137075 | 0 | 586 | 810 | Wilo-Helix V 1610-1/16/E/KS/400-50 | pompa wysokociśnieniowa pionowa z króćcami Inline | Wilo-Helix V | Zaopatrzenie w wodę i podnoszenie ciśnienia, chłodnictwo, woda deszczowa | Wilo | FR | 1 | SZT |  | 0.5 | IE3 | zielony / Srebrny | Paleta jednorazowego użytku | 1 | 1 | 1 | 252 | 248 | 1442 | 400 | 1600 | 500 | 72 | 94 | http://downloads-wilo-select.wilo.com/assets/WIB_WILO30983023.jpg | //cms.media.wilo.com/dcipicxmlfeature/wilo502975/7008505/wilo502975_1.jpg |  |  |  |  | https://wilo.com/quick/PL/pl/articleNumber/4141177
5817 | 4182515 | 4048482349688 | Wilo-Helix V 1610-1/16/E/KS/400-50-FF240 pompa wysokociśnieniowa pionowa z króćcami Inline | Pompa wysokociśnieniowa pionowa Wilo-Helix V 1610-1/16/E/KS/400-50-FF240 z króćcami Inline, normalnie zasysająca, do tłoczenia wody o temp. od -30 do 120°C. | 5547 | PG6 | 28 | K | 41401 | NIE | 28.13.14 | 84137075 | 0 | 586 | 810 | Wilo-Helix V 1610-1/16/E/KS/400-50-FF240 | pompa wysokociśnieniowa pionowa z króćcami Inline | Wilo-Helix V | Zaopatrzenie w wodę i podnoszenie ciśnienia, chłodnictwo, woda deszczowa | Wilo | FR | 1 | SZT |  | 0.5 | IE3 | zielony / Srebrny | Paleta jednorazowego użytku | 1 | 1 | 1 | 252 | 248 | 1442 | 400 | 1600 | 500 | 80 | 102 | http://downloads-wilo-select.wilo.com/assets/WIB_WILO30983023.jpg | //cms.media.wilo.com/dcipicxmlfeature/wilo502975/7008505/wilo502975_1.jpg |  | 8320 |  |  | https://wilo.com/quick/PL/pl/articleNumber/4182515
5818 | 4141159 | 4048482078632 | Wilo-Helix V 1610-1/25/E/KS/400-50 pompa wysokociśnieniowa pionowa z króćcami Inline | Pompa wysokociśnieniowa pionowa Wilo-Helix V 1610-1/25/E/KS/400-50 z króćcami Inline, normalnie zasysająca, do tłoczenia wody o temp. od -30 do 120°C. | 5730 | PG6 | 28 | K | 41401 | NIE | 28.13.14 | 84137075 | 0 | 586 | 810 | Wilo-Helix V 1610-1/25/E/KS/400-50 | pompa wysokociśnieniowa pionowa z króćcami Inline | Wilo-Helix V | Zaopatrzenie w wodę i podnoszenie ciśnienia, chłodnictwo, woda deszczowa | Wilo | FR | 1 | SZT |  | 0.5 | IE3 | zielony / Srebrny | Paleta jednorazowego użytku | 1 | 1 | 1 | 252 | 1487 | 1442 | 400 | 1600 | 500 | 72 | 94 | http://downloads-wilo-select.wilo.com/assets/WIB_WILO30983023.jpg | //cms.media.wilo.com/dcipicxmlfeature/wilo502975/7008505/wilo502975_1.jpg |  | 8320 |  |  | https://wilo.com/quick/PL/pl/articleNumber/4141159
5819 | 4150669 | 4048482142777 | Wilo-Helix V 1610-2/25/V/KS/400-50 pompa wysokociśnieniowa pionowa z króćcami Inline | Pompa wysokociśnieniowa pionowa Wilo-Helix V 1610-2/25/V/KS/400-50 z króćcami Inline, normalnie zasysająca, do tłoczenia wody o temp. od -30 do 120°C. | 7185 | PG6 | 28 | K | 41401 | NIE | 28.13.14 | 84137075 | 0 | 586 | 810 | Wilo-Helix V 1610-2/25/V/KS/400-50 | pompa wysokociśnieniowa pionowa z króćcami Inline | Wilo-Helix V | Zaopatrzenie w wodę i podnoszenie ciśnienia, chłodnictwo, woda deszczowa | Wilo | FR | 1 | SZT |  | 0.5 | IE3 | zielony / Srebrny | Paleta jednorazowego użytku | 1 | 1 | 1 | 465 | 1616 | 1442 | 400 | 1600 | 500 | 72 | 94 | http://downloads-wilo-select.wilo.com/assets/WIB_WILO30983023.jpg | //cms.media.wilo.com/dcipicxmlfeature/wilo502975/7008505/wilo502975_1.jpg |  | 8320 |  |  | https://wilo.com/quick/PL/pl/articleNumber/4150669
5820 | 4141178 | 4048482078823 | Wilo-Helix V 1611-1/16/E/KS/400-50 pompa wysokociśnieniowa pionowa z króćcami Inline | Pompa wysokociśnieniowa pionowa Wilo-Helix V 1611-1/16/E/KS/400-50 z króćcami Inline, normalnie zasysająca, do tłoczenia wody o temp. od -30 do 120°C. | 6408 | PG6 | 28 | K | 41401 | NIE | 28.13.14 | 84137075 | 0 | 586 | 810 | Wilo-Helix V 1611-1/16/E/KS/400-50 | pompa wysokociśnieniowa pionowa z króćcami Inline | Wilo-Helix V | Zaopatrzenie w wodę i podnoszenie ciśnienia, chłodnictwo, woda deszczowa | Wilo | FR | 1 | SZT |  | 0.5 | IE3 | zielony / Srebrny | Paleta jednorazowego użytku | 1 | 1 | 1 | 252 | 248 | 1442 | 400 | 1600 | 500 | 73 | 95 | http://downloads-wilo-select.wilo.com/assets/WIB_WILO30983023.jpg | //cms.media.wilo.com/dcipicxmlfeature/wilo502975/7008505/wilo502975_1.jpg |  |  |  |  | https://wilo.com/quick/PL/pl/articleNumber/4141178
5821 | 4182516 | 4048482349695 | Wilo-Helix V 1611-1/16/E/KS/400-50-FF240 pompa wysokociśnieniowa pionowa z króćcami Inline | Pompa wysokociśnieniowa pionowa Wilo-Helix V 1611-1/16/E/KS/400-50-FF240 z króćcami Inline, normalnie zasysająca, do tłoczenia wody o temp. od -30 do 120°C. | 6408 | PG6 | 28 | K | 41401 | NIE | 28.13.14 | 84137075 | 0 | 586 | 810 | Wilo-Helix V 1611-1/16/E/KS/400-50-FF240 | pompa wysokociśnieniowa pionowa z króćcami Inline | Wilo-Helix V | Zaopatrzenie w wodę i podnoszenie ciśnienia, chłodnictwo, woda deszczowa | Wilo | FR | 1 | SZT |  | 0.5 | IE3 | zielony / Srebrny | Paleta jednorazowego użytku | 1 | 1 | 1 | 252 | 248 | 1442 | 400 | 1600 | 500 | 81 | 103 | http://downloads-wilo-select.wilo.com/assets/WIB_WILO30983023.jpg | //cms.media.wilo.com/dcipicxmlfeature/wilo502975/7008505/wilo502975_1.jpg |  | 8320 |  |  | https://wilo.com/quick/PL/pl/articleNumber/4182516
5822 | 4141161 | 4048482078656 | Wilo-Helix V 1611-1/25/E/KS/400-50 pompa wysokociśnieniowa pionowa z króćcami Inline | Pompa wysokociśnieniowa pionowa Wilo-Helix V 1611-1/25/E/KS/400-50 z króćcami Inline, normalnie zasysająca, do tłoczenia wody o temp. od -30 do 120°C. | 6603 | PG6 | 28 | K | 41401 | NIE | 28.13.14 | 84137075 | 0 | 586 | 810 | Wilo-Helix V 1611-1/25/E/KS/400-50 | pompa wysokociśnieniowa pionowa z króćcami Inline | Wilo-Helix V | Zaopatrzenie w wodę i podnoszenie ciśnienia, chłodnictwo, woda deszczowa | Wilo | FR | 1 | SZT |  | 0.5 | IE3 | zielony / Srebrny | Paleta jednorazowego użytku | 1 | 1 | 1 | 252 | 1487 | 1442 | 400 | 1600 | 500 | 73 | 95 | http://downloads-wilo-select.wilo.com/assets/WIB_WILO30983023.jpg | //cms.media.wilo.com/dcipicxmlfeature/wilo502975/7008505/wilo502975_1.jpg |  | 8320 |  |  | https://wilo.com/quick/PL/pl/articleNumber/4141161
5823 | 4150670 | 4048482142784 | Wilo-Helix V 1611-2/25/V/KS/400-50 pompa wysokociśnieniowa pionowa z króćcami Inline | Pompa wysokociśnieniowa pionowa Wilo-Helix V 1611-2/25/V/KS/400-50 z króćcami Inline, normalnie zasysająca, do tłoczenia wody o temp. od -30 do 120°C. | 7720 | PG6 | 28 | K | 41401 | NIE | 28.13.14 | 84137075 | 0 | 586 | 810 | Wilo-Helix V 1611-2/25/V/KS/400-50 | pompa wysokociśnieniowa pionowa z króćcami Inline | Wilo-Helix V | Zaopatrzenie w wodę i podnoszenie ciśnienia, chłodnictwo, woda deszczowa | Wilo | FR | 1 | SZT |  | 0.5 | IE3 | zielony / Srebrny | Paleta jednorazowego użytku | 1 | 1 | 1 | 465 | 1616 | 1442 | 400 | 1600 | 500 | 73 | 95 | http://downloads-wilo-select.wilo.com/assets/WIB_WILO30983023.jpg | //cms.media.wilo.com/dcipicxmlfeature/wilo502975/7008505/wilo502975_1.jpg |  | 8320 |  |  | https://wilo.com/quick/PL/pl/articleNumber/4150670
5824 | 4141162 | 4048482078663 | Wilo-Helix V 1612-1/25/E/KS/400-50 pompa wysokociśnieniowa pionowa z króćcami Inline | Pompa wysokociśnieniowa pionowa Wilo-Helix V 1612-1/25/E/KS/400-50 z króćcami Inline, normalnie zasysająca, do tłoczenia wody o temp. od -30 do 120°C. | 7674 | PG6 | 28 | K | 41401 | NIE | 28.13.14 | 84137075 | 0 | 586 | 810 | Wilo-Helix V 1612-1/25/E/KS/400-50 | pompa wysokociśnieniowa pionowa z króćcami Inline | Wilo-Helix V | Zaopatrzenie w wodę i podnoszenie ciśnienia, chłodnictwo, woda deszczowa | Wilo | FR | 1 | SZT |  | 0.5 | IE3 | zielony / Srebrny | Paleta jednorazowego użytku | 1 | 1 | 1 | 252 | 1487 | 1492 | 630 | 2000 | 650 | 128 | 179 | http://downloads-wilo-select.wilo.com/assets/WIB_WILO30983023.jpg | //cms.media.wilo.com/dcipicxmlfeature/wilo502975/7008505/wilo502975_1.jpg |  | 9880 |  |  | https://wilo.com/quick/PL/pl/articleNumber/4141162
5825 | 4150671 | 4048482142791 | Wilo-Helix V 1612-2/25/V/KS/400-50 pompa wysokociśnieniowa pionowa z króćcami Inline | Pompa wysokociśnieniowa pionowa Wilo-Helix V 1612-2/25/V/KS/400-50 z króćcami Inline, normalnie zasysająca, do tłoczenia wody o temp. od -30 do 120°C. | 8339 | PG6 | 28 | K | 41401 | NIE | 28.13.14 | 84137075 | 0 | 586 | 810 | Wilo-Helix V 1612-2/25/V/KS/400-50 | pompa wysokociśnieniowa pionowa z króćcami Inline | Wilo-Helix V | Zaopatrzenie w wodę i podnoszenie ciśnienia, chłodnictwo, woda deszczowa | Wilo | FR | 1 | SZT |  | 0.5 | IE3 | zielony / Srebrny | Paleta jednorazowego użytku | 1 | 1 | 1 | 630 | 2010 | 1492 | 630 | 2000 | 650 | 128 | 179 | http://downloads-wilo-select.wilo.com/assets/WIB_WILO30983023.jpg | //cms.media.wilo.com/dcipicxmlfeature/wilo502975/7008505/wilo502975_1.jpg |  | 9880 |  |  | https://wilo.com/quick/PL/pl/articleNumber/4150671
5826 | 4141163 | 4048482078670 | Wilo-Helix V 1613-1/25/E/KS/400-50 pompa wysokociśnieniowa pionowa z króćcami Inline | Pompa wysokociśnieniowa pionowa Wilo-Helix V 1613-1/25/E/KS/400-50 z króćcami Inline, normalnie zasysająca, do tłoczenia wody o temp. od -30 do 120°C. | 7892 | PG6 | 28 | K | 41401 | NIE | 28.13.14 | 84137075 | 0 | 586 | 810 | Wilo-Helix V 1613-1/25/E/KS/400-50 | pompa wysokociśnieniowa pionowa z króćcami Inline | Wilo-Helix V | Zaopatrzenie w wodę i podnoszenie ciśnienia, chłodnictwo, woda deszczowa | Wilo | FR | 1 | SZT |  | 0.5 | IE3 | zielony / Srebrny | Paleta jednorazowego użytku | 1 | 1 | 1 | 252 | 1637 | 1642 | 630 | 2000 | 650 | 132 | 182 | http://downloads-wilo-select.wilo.com/assets/WIB_WILO30983023.jpg | //cms.media.wilo.com/dcipicxmlfeature/wilo502975/7008505/wilo502975_1.jpg |  | 9880 |  |  | https://wilo.com/quick/PL/pl/articleNumber/4141163
5827 | 4150672 | 4048482142807 | Wilo-Helix V 1613-2/25/V/KS/400-50 pompa wysokociśnieniowa pionowa z króćcami Inline | Pompa wysokociśnieniowa pionowa Wilo-Helix V 1613-2/25/V/KS/400-50 z króćcami Inline, normalnie zasysająca, do tłoczenia wody o temp. od -30 do 120°C. | 8711 | PG6 | 28 | K | 41401 | NIE | 28.13.14 | 84137075 | 0 | 586 | 810 | Wilo-Helix V 1613-2/25/V/KS/400-50 | pompa wysokociśnieniowa pionowa z króćcami Inline | Wilo-Helix V | Zaopatrzenie w wodę i podnoszenie ciśnienia, chłodnictwo, woda deszczowa | Wilo | FR | 1 | SZT |  | 0.5 | IE3 | zielony / Srebrny | Paleta jednorazowego użytku | 1 | 1 | 1 | 630 | 2010 | 1642 | 630 | 2000 | 650 | 132 | 182 | http://downloads-wilo-select.wilo.com/assets/WIB_WILO30983023.jpg | //cms.media.wilo.com/dcipicxmlfeature/wilo502975/7008505/wilo502975_1.jpg |  | 9880 |  |  | https://wilo.com/quick/PL/pl/articleNumber/4150672
5828 | 4141166 | 4048482078700 | Wilo-Helix V 1616-1/25/E/KS/400-50 pompa wysokociśnieniowa pionowa z króćcami Inline | Pompa wysokociśnieniowa pionowa Wilo-Helix V 1616-1/25/E/KS/400-50 z króćcami Inline, normalnie zasysająca, do tłoczenia wody o temp. od -30 do 120°C. | 8256 | PG6 | 28 | K | 41401 | NIE | 28.13.14 | 84137075 | 0 | 586 | 810 | Wilo-Helix V 1616-1/25/E/KS/400-50 | pompa wysokociśnieniowa pionowa z króćcami Inline | Wilo-Helix V | Zaopatrzenie w wodę i podnoszenie ciśnienia, chłodnictwo, woda deszczowa | Wilo | FR | 1 | SZT |  | 0.5 | IE3 | zielony / Srebrny | Paleta jednorazowego użytku | 1 | 1 | 1 | 252 | 1897 | 1792 | 830 | 2000 | 650 | 134 | 184 | http://downloads-wilo-select.wilo.com/assets/WIB_WILO30983023.jpg | //cms.media.wilo.com/dcipicxmlfeature/wilo502975/7008505/wilo502975_1.jpg |  | 12070 |  |  | https://wilo.com/quick/PL/pl/articleNumber/4141166
5829 | 4150673 | 4048482142814 | Wilo-Helix V 1616-2/25/V/KS/400-50 pompa wysokociśnieniowa pionowa z króćcami Inline | Pompa wysokociśnieniowa pionowa Wilo-Helix V 1616-2/25/V/KS/400-50 z króćcami Inline, normalnie zasysająca, do tłoczenia wody o temp. od -30 do 120°C. | 9184 | PG6 | 28 | K | 41401 | NIE | 28.13.14 | 84137075 | 0 | 586 | 810 | Wilo-Helix V 1616-2/25/V/KS/400-50 | pompa wysokociśnieniowa pionowa z króćcami Inline | Wilo-Helix V | Zaopatrzenie w wodę i podnoszenie ciśnienia, chłodnictwo, woda deszczowa | Wilo | FR | 1 | SZT |  | 0.5 | IE3 | zielony / Srebrny | Paleta jednorazowego użytku | 1 | 1 | 1 | 830 | 2200 | 1792 | 830 | 2000 | 650 | 134 | 184 | http://downloads-wilo-select.wilo.com/assets/WIB_WILO30983023.jpg | //cms.media.wilo.com/dcipicxmlfeature/wilo502975/7008505/wilo502975_1.jpg |  | 12070 |  |  | https://wilo.com/quick/PL/pl/articleNumber/4150673
5830 | 4161704 | 4048482208732 | Wilo-Helix V 202-1/16/E/KS/400-50 pompa wysokociśnieniowa pionowa z króćcami Inline | Pompa wysokociśnieniowa pionowa Wilo-Helix V 202-1/16/E/KS/400-50 z króćcami Inline, normalnie zasysająca, do tłoczenia wody o temp. od -30 do 120°C. | 1381 | PG6 | 28 | K | 41401 | NIE | 28.13.14 | 84137075 | 0 | 586 | 810 | Wilo-Helix V 202-1/16/E/KS/400-50 | pompa wysokociśnieniowa pionowa z króćcami Inline | Wilo-Helix V | Zaopatrzenie w wodę i podnoszenie ciśnienia, chłodnictwo, woda deszczowa | Wilo | FR | 1 | SZT |  | 0.7 | IE2 | zielony / Srebrny | Paleta jednorazowego użytku | 1 | 1 | 1 | 212 | 223 | 595 | 400 | 800 | 400 | 23 | 26 | http://downloads-wilo-select.wilo.com/assets/WIB_WILO30983023.jpg | //cms.media.wilo.com/dcipicxmlfeature/wilo502975/7008505/wilo502975_1.jpg |  | 590 |  |  | https://wilo.com/quick/PL/pl/articleNumber/4161704
5831 | 4234038 | 4048482918280 | Wilo-Helix V 202-1/16/E/S/1-230-50 pompa wysokociśnieniowa pionowa z króćcami Inline | Pompa wysokociśnieniowa pionowa Wilo-Helix V 202-1/16/E/S/1-230-50 z króćcami Inline, normalnie zasysająca, do tłoczenia wody o temp. od -30 do 120°C. | 1261 | PG6 | 28 | K | 41401 | NIE | 28.13.14 | 84137075 | 0 | 586 | 510 | Wilo-Helix V 202-1/16/E/S/1-230-50 | pompa wysokociśnieniowa pionowa z króćcami Inline | Wilo-Helix V | Zaopatrzenie w wodę i podnoszenie ciśnienia, chłodnictwo, woda deszczowa | Wilo | FR | 1 | SZT |  | 0.7 | IE2 | zielony / Srebrny | Karton | 1 | 1 | 1 | 212 | 223 | 535 | 400 | 800 | 311 | 17.9 | 24.8 | http://downloads-wilo-select.wilo.com/assets/WIB_WILO30983023.jpg | //cms.media.wilo.com/dcipicxmlfeature/wilo502975/7008505/wilo502975_1.jpg |  |  |  |  | https://wilo.com/quick/PL/pl/articleNumber/4234038
5832 | 4201337 | 4048482592091 | Wilo-Helix V 202-1/16/E/S/400-50 pompa wysokociśnieniowa pionowa z króćcami Inline | Pompa wysokociśnieniowa pionowa Wilo-Helix V 202-1/16/E/S/400-50 z króćcami Inline, normalnie zasysająca, do tłoczenia wody o temp. od -30 do 120°C. | 1136 | PG6 | 28 | K | 41401 | NIE | 28.13.14 | 84137075 | 0 | 586 | 810 | Wilo-Helix V 202-1/16/E/S/400-50 | pompa wysokociśnieniowa pionowa z króćcami Inline | Wilo-Helix V | Zaopatrzenie w wodę i podnoszenie ciśnienia, chłodnictwo, woda deszczowa | Wilo | FR | 1 | SZT |  | 0.7 | IE2 | zielony / Srebrny | Karton | 1 | 1 | 1 | 212 | 223 | 535 | 400 | 800 | 370 | 16.9 | 20.4 | http://downloads-wilo-select.wilo.com/assets/WIB_WILO30983023.jpg | //cms.media.wilo.com/dcipicxmlfeature/wilo502975/7008505/wilo502975_1.jpg |  | 590 |  |  | https://wilo.com/quick/PL/pl/articleNumber/4201337
5833 | 4234636 | 4048482944128 | Wilo-Helix V 202-1/25/E/S/1-230-50 pompa wysokociśnieniowa pionowa z króćcami Inline | Pompa wysokociśnieniowa pionowa Wilo-Helix V 202-1/25/E/S/1-230-50 z króćcami Inline, normalnie zasysająca, do tłoczenia wody o temp. od -30 do 120°C. | 1261 | PG6 | 28 | K | 41401 | NIE | 28.13.14 | 84137075 | 0 | 586 | 510 | Wilo-Helix V 202-1/25/E/S/1-230-50 | pompa wysokociśnieniowa pionowa z króćcami Inline | Wilo-Helix V | Zaopatrzenie w wodę i podnoszenie ciśnienia, chłodnictwo, woda deszczowa | Wilo | FR | 1 | SZT |  | 0.7 | IE2 | zielony / Srebrny | Karton | 1 | 1 | 1 | 212 | 223 | 535 | 400 | 800 | 311 | 18.9 | 25.9 | http://downloads-wilo-select.wilo.com/assets/WIB_WILO30983023.jpg | //cms.media.wilo.com/dcipicxmlfeature/wilo502975/7008505/wilo502975_1.jpg |  |  |  |  | https://wilo.com/quick/PL/pl/articleNumber/4234636
5834 | 4161735 | 4048482209449 | Wilo-Helix V 202-2/25/V/KS/400-50 pompa wysokociśnieniowa pionowa z króćcami Inline | Pompa wysokociśnieniowa pionowa Wilo-Helix V 202-2/25/V/KS/400-50 z króćcami Inline, normalnie zasysająca, do tłoczenia wody o temp. od -30 do 120°C. | 1687 | PG6 | 28 | K | 41401 | NIE | 28.13.14 | 84137075 | 0 | 586 | 810 | Wilo-Helix V 202-2/25/V/KS/400-50 | pompa wysokociśnieniowa pionowa z króćcami Inline | Wilo-Helix V | Zaopatrzenie w wodę i podnoszenie ciśnienia, chłodnictwo, woda deszczowa | Wilo | FR | 1 | SZT |  | 0.7 | IE2 | zielony / Srebrny | Paleta jednorazowego użytku | 1 | 1 | 1 | 212 | 250 | 620 | 400 | 800 | 400 | 24 | 27 | http://downloads-wilo-select.wilo.com/assets/WIB_WILO30983023.jpg | //cms.media.wilo.com/dcipicxmlfeature/wilo502975/7008505/wilo502975_1.jpg |  | 590 |  |  | https://wilo.com/quick/PL/pl/articleNumber/4161735
5835 | 4161705 | 4048482208749 | Wilo-Helix V 203-1/16/E/KS/400-50 pompa wysokociśnieniowa pionowa z króćcami Inline | Pompa wysokociśnieniowa pionowa Wilo-Helix V 203-1/16/E/KS/400-50 z króćcami Inline, normalnie zasysająca, do tłoczenia wody o temp. od -30 do 120°C. | 1448 | PG6 | 28 | K | 41401 | NIE | 28.13.14 | 84137075 | 0 | 586 | 810 | Wilo-Helix V 203-1/16/E/KS/400-50 | pompa wysokociśnieniowa pionowa z króćcami Inline | Wilo-Helix V | Zaopatrzenie w wodę i podnoszenie ciśnienia, chłodnictwo, woda deszczowa | Wilo | FR | 1 | SZT |  | 0.7 | IE2 | zielony / Srebrny | Paleta jednorazowego użytku | 1 | 1 | 1 | 212 | 223 | 620 | 400 | 800 | 400 | 23 | 27 | http://downloads-wilo-select.wilo.com/assets/WIB_WILO30983023.jpg | //cms.media.wilo.com/dcipicxmlfeature/wilo502975/7008505/wilo502975_1.jpg |  | 590 |  |  | https://wilo.com/quick/PL/pl/articleNumber/4161705
5836 | 4234039 | 4048482918297 | Wilo-Helix V 203-1/16/E/S/1-230-50 pompa wysokociśnieniowa pionowa z króćcami Inline | Pompa wysokociśnieniowa pionowa Wilo-Helix V 203-1/16/E/S/1-230-50 z króćcami Inline, normalnie zasysająca, do tłoczenia wody o temp. od -30 do 120°C. | 1333 | PG6 | 28 | K | 41401 | NIE | 28.13.14 | 84137075 | 0 | 586 | 510 | Wilo-Helix V 203-1/16/E/S/1-230-50 | pompa wysokociśnieniowa pionowa z króćcami Inline | Wilo-Helix V | Zaopatrzenie w wodę i podnoszenie ciśnienia, chłodnictwo, woda deszczowa | Wilo | FR | 1 | SZT |  | 0.7 | IE2 | zielony / Srebrny | Karton | 1 | 1 | 1 | 212 | 223 | 560 | 400 | 800 | 336 | 18.3 | 25.3 | http://downloads-wilo-select.wilo.com/assets/WIB_WILO30983023.jpg | //cms.media.wilo.com/dcipicxmlfeature/wilo502975/7008505/wilo502975_1.jpg |  |  |  |  | https://wilo.com/quick/PL/pl/articleNumber/4234039
5837 | 4201339 | 4048482592114 | Wilo-Helix V 203-1/16/E/S/400-50 pompa wysokociśnieniowa pionowa z króćcami Inline | Pompa wysokociśnieniowa pionowa Wilo-Helix V 203-1/16/E/S/400-50 z króćcami Inline, normalnie zasysająca, do tłoczenia wody o temp. od -30 do 120°C. | 1205 | PG6 | 28 | K | 41401 | NIE | 28.13.14 | 84137075 | 0 | 586 | 810 | Wilo-Helix V 203-1/16/E/S/400-50 | pompa wysokociśnieniowa pionowa z króćcami Inline | Wilo-Helix V | Zaopatrzenie w wodę i podnoszenie ciśnienia, chłodnictwo, woda deszczowa | Wilo | FR | 1 | SZT |  | 0.7 | IE2 | zielony / Srebrny | Karton | 1 | 1 | 1 | 212 | 223 | 560 | 400 | 800 | 370 | 17.3 | 20.8 | http://downloads-wilo-select.wilo.com/assets/WIB_WILO30983023.jpg | //cms.media.wilo.com/dcipicxmlfeature/wilo502975/7008505/wilo502975_1.jpg |  | 590 |  |  | https://wilo.com/quick/PL/pl/articleNumber/4201339
5838 | 4234599 | 4048482921846 | Wilo-Helix V 203-1/25/E/S/1-230-50 pompa wysokociśnieniowa pionowa z króćcami Inline | Pompa wysokociśnieniowa pionowa Wilo-Helix V 203-1/25/E/S/1-230-50 z króćcami Inline, normalnie zasysająca, do tłoczenia wody o temp. od -30 do 120°C. | 1333 | PG6 | 28 | K | 41401 | NIE | 28.13.14 | 84137075 | 0 | 586 | 510 | Wilo-Helix V 203-1/25/E/S/1-230-50 | pompa wysokociśnieniowa pionowa z króćcami Inline | Wilo-Helix V | Zaopatrzenie w wodę i podnoszenie ciśnienia, chłodnictwo, woda deszczowa | Wilo | FR | 1 | SZT |  | 0.7 | IE2 | zielony / Srebrny | Karton | 1 | 1 | 1 | 212 | 223 | 560 | 400 | 800 | 336 | 19.3 | 26.3 | http://downloads-wilo-select.wilo.com/assets/WIB_WILO30983023.jpg | //cms.media.wilo.com/dcipicxmlfeature/wilo502975/7008505/wilo502975_1.jpg |  |  |  |  | https://wilo.com/quick/PL/pl/articleNumber/4234599
5839 | 4161736 | 4048482209456 | Wilo-Helix V 203-2/25/V/KS/400-50 pompa wysokociśnieniowa pionowa z króćcami Inline | Pompa wysokociśnieniowa pionowa Wilo-Helix V 203-2/25/V/KS/400-50 z króćcami Inline, normalnie zasysająca, do tłoczenia wody o temp. od -30 do 120°C. | 1838 | PG6 | 28 | K | 41401 | NIE | 28.13.14 | 84137075 | 0 | 586 | 810 | Wilo-Helix V 203-2/25/V/KS/400-50 | pompa wysokociśnieniowa pionowa z króćcami Inline | Wilo-Helix V | Zaopatrzenie w wodę i podnoszenie ciśnienia, chłodnictwo, woda deszczowa | Wilo | FR | 1 | SZT |  | 0.7 | IE2 | zielony / Srebrny | Paleta jednorazowego użytku | 1 | 1 | 1 | 212 | 250 | 645 | 400 | 800 | 400 | 24 | 28 | http://downloads-wilo-select.wilo.com/assets/WIB_WILO30983023.jpg | //cms.media.wilo.com/dcipicxmlfeature/wilo502975/7008505/wilo502975_1.jpg |  | 590 |  |  | https://wilo.com/quick/PL/pl/articleNumber/4161736
5840 | 4161706 | 4048482208756 | Wilo-Helix V 204-1/16/E/KS/400-50 pompa wysokociśnieniowa pionowa z króćcami Inline | Pompa wysokociśnieniowa pionowa Wilo-Helix V 204-1/16/E/KS/400-50 z króćcami Inline, normalnie zasysająca, do tłoczenia wody o temp. od -30 do 120°C. | 1584 | PG6 | 28 | K | 41401 | NIE | 28.13.14 | 84137075 | 0 | 586 | 810 | Wilo-Helix V 204-1/16/E/KS/400-50 | pompa wysokociśnieniowa pionowa z króćcami Inline | Wilo-Helix V | Zaopatrzenie w wodę i podnoszenie ciśnienia, chłodnictwo, woda deszczowa | Wilo | FR | 1 | SZT |  | 0.7 | IE2 | zielony / Srebrny | Paleta jednorazowego użytku | 1 | 1 | 1 | 212 | 223 | 645 | 400 | 800 | 400 | 24 | 27 | http://downloads-wilo-select.wilo.com/assets/WIB_WILO30983023.jpg | //cms.media.wilo.com/dcipicxmlfeature/wilo502975/7008505/wilo502975_1.jpg |  | 590 |  |  | https://wilo.com/quick/PL/pl/articleNumber/4161706
5841 | 4234040 | 4048482918303 | Wilo-Helix V 204-1/16/E/S/1-230-50 pompa wysokociśnieniowa pionowa z króćcami Inline | Pompa wysokociśnieniowa pionowa Wilo-Helix V 204-1/16/E/S/1-230-50 z króćcami Inline, normalnie zasysająca, do tłoczenia wody o temp. od -30 do 120°C. | 1342 | PG6 | 28 | K | 41401 | NIE | 28.13.14 | 84137075 | 0 | 586 | 510 | Wilo-Helix V 204-1/16/E/S/1-230-50 | pompa wysokociśnieniowa pionowa z króćcami Inline | Wilo-Helix V | Zaopatrzenie w wodę i podnoszenie ciśnienia, chłodnictwo, woda deszczowa | Wilo | FR | 1 | SZT |  | 0.7 | IE2 | zielony / Srebrny | Karton | 1 | 1 | 1 | 212 | 223 | 585 | 400 | 800 | 361 | 18.8 | 25.8 | http://downloads-wilo-select.wilo.com/assets/WIB_WILO30983023.jpg | //cms.media.wilo.com/dcipicxmlfeature/wilo502975/7008505/wilo502975_1.jpg |  |  |  |  | https://wilo.com/quick/PL/pl/articleNumber/4234040
5842 | 4201341 | 4048482592138 | Wilo-Helix V 204-1/16/E/S/400-50 pompa wysokociśnieniowa pionowa z króćcami Inline | Pompa wysokociśnieniowa pionowa Wilo-Helix V 204-1/16/E/S/400-50 z króćcami Inline, normalnie zasysająca, do tłoczenia wody o temp. od -30 do 120°C. | 1342 | PG6 | 28 | K | 41401 | NIE | 28.13.14 | 84137075 | 0 | 586 | 810 | Wilo-Helix V 204-1/16/E/S/400-50 | pompa wysokociśnieniowa pionowa z króćcami Inline | Wilo-Helix V | Zaopatrzenie w wodę i podnoszenie ciśnienia, chłodnictwo, woda deszczowa | Wilo | FR | 1 | SZT |  | 0.7 | IE2 | zielony / Srebrny | Karton | 1 | 1 | 1 | 212 | 223 | 585 | 400 | 800 | 370 | 17.8 | 21.3 | http://downloads-wilo-select.wilo.com/assets/WIB_WILO30983023.jpg | //cms.media.wilo.com/dcipicxmlfeature/wilo502975/7008505/wilo502975_1.jpg |  | 590 |  |  | https://wilo.com/quick/PL/pl/articleNumber/4201341
5843 | 4234600 | 4048482921839 | Wilo-Helix V 204-1/25/E/S/1-230-50 pompa wysokociśnieniowa pionowa z króćcami Inline | Pompa wysokociśnieniowa pionowa Wilo-Helix V 204-1/25/E/S/1-230-50 z króćcami Inline, normalnie zasysająca, do tłoczenia wody o temp. od -30 do 120°C. | 1342 | PG6 | 28 | K | 41401 | NIE | 28.13.14 | 84137075 | 0 | 586 | 510 | Wilo-Helix V 204-1/25/E/S/1-230-50 | pompa wysokociśnieniowa pionowa z króćcami Inline | Wilo-Helix V | Zaopatrzenie w wodę i podnoszenie ciśnienia, chłodnictwo, woda deszczowa | Wilo | FR | 1 | SZT |  | 0.7 | IE2 | zielony / Srebrny | Karton | 1 | 1 | 1 | 212 | 223 | 585 | 400 | 800 | 361 | 19.8 | 26.8 | http://downloads-wilo-select.wilo.com/assets/WIB_WILO30983023.jpg | //cms.media.wilo.com/dcipicxmlfeature/wilo502975/7008505/wilo502975_1.jpg |  |  |  |  | https://wilo.com/quick/PL/pl/articleNumber/4234600
5844 | 4161737 | 4048482209463 | Wilo-Helix V 204-2/25/V/KS/400-50 pompa wysokociśnieniowa pionowa z króćcami Inline | Pompa wysokociśnieniowa pionowa Wilo-Helix V 204-2/25/V/KS/400-50 z króćcami Inline, normalnie zasysająca, do tłoczenia wody o temp. od -30 do 120°C. | 1926 | PG6 | 28 | K | 41401 | NIE | 28.13.14 | 84137075 | 0 | 586 | 810 | Wilo-Helix V 204-2/25/V/KS/400-50 | pompa wysokociśnieniowa pionowa z króćcami Inline | Wilo-Helix V | Zaopatrzenie w wodę i podnoszenie ciśnienia, chłodnictwo, woda deszczowa | Wilo | FR | 1 | SZT |  | 0.7 | IE2 | zielony / Srebrny | Paleta jednorazowego użytku | 1 | 1 | 1 | 212 | 250 | 670 | 400 | 1200 | 400 | 25 | 28 | http://downloads-wilo-select.wilo.com/assets/WIB_WILO30983023.jpg | //cms.media.wilo.com/dcipicxmlfeature/wilo502975/7008505/wilo502975_1.jpg |  | 590 |  |  | https://wilo.com/quick/PL/pl/articleNumber/4161737
5845 | 4161707 | 4048482208763 | Wilo-Helix V 205-1/16/E/KS/400-50 pompa wysokociśnieniowa pionowa z króćcami Inline | Pompa wysokociśnieniowa pionowa Wilo-Helix V 205-1/16/E/KS/400-50 z króćcami Inline, normalnie zasysająca, do tłoczenia wody o temp. od -30 do 120°C. | 1654 | PG6 | 28 | K | 41401 | NIE | 28.13.14 | 84137075 | 0 | 586 | 810 | Wilo-Helix V 205-1/16/E/KS/400-50 | pompa wysokociśnieniowa pionowa z króćcami Inline | Wilo-Helix V | Zaopatrzenie w wodę i podnoszenie ciśnienia, chłodnictwo, woda deszczowa | Wilo | FR | 1 | SZT |  | 0.7 | IE2 | zielony / Srebrny | Paleta jednorazowego użytku | 1 | 1 | 1 | 212 | 223 | 669 | 400 | 1200 | 400 | 26 | 32 | http://downloads-wilo-select.wilo.com/assets/WIB_WILO30983023.jpg | //cms.media.wilo.com/dcipicxmlfeature/wilo502975/7008505/wilo502975_1.jpg |  | 850 |  |  | https://wilo.com/quick/PL/pl/articleNumber/4161707
5846 | 4234041 | 4048482918518 | Wilo-Helix V 205-1/16/E/S/1-230-50 pompa wysokociśnieniowa pionowa z króćcami Inline | Pompa wysokociśnieniowa pionowa Wilo-Helix V 205-1/16/E/S/1-230-50 z króćcami Inline, normalnie zasysająca, do tłoczenia wody o temp. od -30 do 120°C. | 1409 | PG6 | 28 | K | 41401 | NIE | 28.13.14 | 84137075 | 0 | 586 | 510 | Wilo-Helix V 205-1/16/E/S/1-230-50 | pompa wysokociśnieniowa pionowa z króćcami Inline | Wilo-Helix V | Zaopatrzenie w wodę i podnoszenie ciśnienia, chłodnictwo, woda deszczowa | Wilo | FR | 1 | SZT |  | 0.7 | IE2 | zielony / Srebrny | Karton | 1 | 1 | 1 | 212 | 223 | 620 | 400 | 800 | 396 | 20.2 | 27.2 | http://downloads-wilo-select.wilo.com/assets/WIB_WILO30983023.jpg | //cms.media.wilo.com/dcipicxmlfeature/wilo502975/7008505/wilo502975_1.jpg |  |  |  |  | https://wilo.com/quick/PL/pl/articleNumber/4234041
5847 | 4201343 | 4048482592152 | Wilo-Helix V 205-1/16/E/S/400-50 pompa wysokociśnieniowa pionowa z króćcami Inline | Pompa wysokociśnieniowa pionowa Wilo-Helix V 205-1/16/E/S/400-50 z króćcami Inline, normalnie zasysająca, do tłoczenia wody o temp. od -30 do 120°C. | 1409 | PG6 | 28 | K | 41401 | NIE | 28.13.14 | 84137075 | 0 | 586 | 810 | Wilo-Helix V 205-1/16/E/S/400-50 | pompa wysokociśnieniowa pionowa z króćcami Inline | Wilo-Helix V | Zaopatrzenie w wodę i podnoszenie ciśnienia, chłodnictwo, woda deszczowa | Wilo | FR | 1 | SZT |  | 0.7 | IE2 | zielony / Srebrny | Karton | 1 | 1 | 1 | 212 | 223 | 609 | 400 | 800 | 370 | 19.4 | 22.9 | http://downloads-wilo-select.wilo.com/assets/WIB_WILO30983023.jpg | //cms.media.wilo.com/dcipicxmlfeature/wilo502975/7008505/wilo502975_1.jpg |  | 850 |  |  | https://wilo.com/quick/PL/pl/articleNumber/4201343
5848 | 4234601 | 4048482921853 | Wilo-Helix V 205-1/25/E/S/1-230-50 pompa wysokociśnieniowa pionowa z króćcami Inline | Pompa wysokociśnieniowa pionowa Wilo-Helix V 205-1/25/E/S/1-230-50 z króćcami Inline, normalnie zasysająca, do tłoczenia wody o temp. od -30 do 120°C. | 1409 | PG6 | 28 | K | 41401 | NIE | 28.13.14 | 84137075 | 0 | 586 | 510 | Wilo-Helix V 205-1/25/E/S/1-230-50 | pompa wysokociśnieniowa pionowa z króćcami Inline | Wilo-Helix V | Zaopatrzenie w wodę i podnoszenie ciśnienia, chłodnictwo, woda deszczowa | Wilo | FR | 1 | SZT |  | 0.7 | IE2 | zielony / Srebrny | Karton | 1 | 1 | 1 | 212 | 223 | 620 | 400 | 800 | 396 | 21.2 | 27.7 | http://downloads-wilo-select.wilo.com/assets/WIB_WILO30983023.jpg | //cms.media.wilo.com/dcipicxmlfeature/wilo502975/7008505/wilo502975_1.jpg |  |  |  |  | https://wilo.com/quick/PL/pl/articleNumber/4234601
5849 | 4161738 | 4048482209470 | Wilo-Helix V 205-2/25/V/KS/400-50 pompa wysokociśnieniowa pionowa z króćcami Inline | Pompa wysokociśnieniowa pionowa Wilo-Helix V 205-2/25/V/KS/400-50 z króćcami Inline, normalnie zasysająca, do tłoczenia wody o temp. od -30 do 120°C. | 2069 | PG6 | 28 | K | 41401 | NIE | 28.13.14 | 84137075 | 0 | 586 | 810 | Wilo-Helix V 205-2/25/V/KS/400-50 | pompa wysokociśnieniowa pionowa z króćcami Inline | Wilo-Helix V | Zaopatrzenie w wodę i podnoszenie ciśnienia, chłodnictwo, woda deszczowa | Wilo | FR | 1 | SZT |  | 0.7 | IE2 | zielony / Srebrny | Paleta jednorazowego użytku | 1 | 1 | 1 | 212 | 250 | 694 | 400 | 1200 | 400 | 27 | 33 | http://downloads-wilo-select.wilo.com/assets/WIB_WILO30983023.jpg | //cms.media.wilo.com/dcipicxmlfeature/wilo502975/7008505/wilo502975_1.jpg |  | 850 |  |  | https://wilo.com/quick/PL/pl/articleNumber/4161738
5850 | 4161708 | 4048482208770 | Wilo-Helix V 206-1/16/E/KS/400-50 pompa wysokociśnieniowa pionowa z króćcami Inline | Pompa wysokociśnieniowa pionowa Wilo-Helix V 206-1/16/E/KS/400-50 z króćcami Inline, normalnie zasysająca, do tłoczenia wody o temp. od -30 do 120°C. | 1769 | PG6 | 28 | K | 41401 | NIE | 28.13.14 | 84137075 | 0 | 586 | 810 | Wilo-Helix V 206-1/16/E/KS/400-50 | pompa wysokociśnieniowa pionowa z króćcami Inline | Wilo-Helix V | Zaopatrzenie w wodę i podnoszenie ciśnienia, chłodnictwo, woda deszczowa | Wilo | FR | 1 | SZT |  | 0.7 | IE2 | zielony / Srebrny | Paleta jednorazowego użytku | 1 | 1 | 1 | 212 | 223 | 694 | 400 | 1200 | 400 | 26 | 32 | http://downloads-wilo-select.wilo.com/assets/WIB_WILO30983023.jpg | //cms.media.wilo.com/dcipicxmlfeature/wilo502975/7008505/wilo502975_1.jpg |  | 850 |  |  | https://wilo.com/quick/PL/pl/articleNumber/4161708
5851 | 4234042 | 4048482918525 | Wilo-Helix V 206-1/16/E/S/1-230-50 pompa wysokociśnieniowa pionowa z króćcami Inline | Pompa wysokociśnieniowa pionowa Wilo-Helix V 206-1/16/E/S/1-230-50 z króćcami Inline, normalnie zasysająca, do tłoczenia wody o temp. od -30 do 120°C. | 1527 | PG6 | 28 | K | 41401 | NIE | 28.13.14 | 84137075 | 0 | 586 | 510 | Wilo-Helix V 206-1/16/E/S/1-230-50 | pompa wysokociśnieniowa pionowa z króćcami Inline | Wilo-Helix V | Zaopatrzenie w wodę i podnoszenie ciśnienia, chłodnictwo, woda deszczowa | Wilo | FR | 1 | SZT |  | 0.7 | IE2 | zielony / Srebrny | Karton | 1 | 1 | 1 | 212 | 223 | 645 | 400 | 800 | 421 | 20.6 | 27.6 | http://downloads-wilo-select.wilo.com/assets/WIB_WILO30983023.jpg | //cms.media.wilo.com/dcipicxmlfeature/wilo502975/7008505/wilo502975_1.jpg |  |  |  |  | https://wilo.com/quick/PL/pl/articleNumber/4234042
5852 | 4201345 | 4048482592176 | Wilo-Helix V 206-1/16/E/S/400-50 pompa wysokociśnieniowa pionowa z króćcami Inline | Pompa wysokociśnieniowa pionowa Wilo-Helix V 206-1/16/E/S/400-50 z króćcami Inline, normalnie zasysająca, do tłoczenia wody o temp. od -30 do 120°C. | 1525 | PG6 | 28 | K | 41401 | NIE | 28.13.14 | 84137075 | 0 | 586 | 810 | Wilo-Helix V 206-1/16/E/S/400-50 | pompa wysokociśnieniowa pionowa z króćcami Inline | Wilo-Helix V | Zaopatrzenie w wodę i podnoszenie ciśnienia, chłodnictwo, woda deszczowa | Wilo | FR | 1 | SZT |  | 0.7 | IE2 | zielony / Srebrny | Karton | 1 | 1 | 1 | 212 | 223 | 634 | 400 | 800 | 370 | 19.8 | 23.3 | http://downloads-wilo-select.wilo.com/assets/WIB_WILO30983023.jpg | //cms.media.wilo.com/dcipicxmlfeature/wilo502975/7008505/wilo502975_1.jpg |  | 850 |  |  | https://wilo.com/quick/PL/pl/articleNumber/4201345
5853 | 4234602 | 4048482921860 | Wilo-Helix V 206-1/25/E/S/1-230-50 pompa wysokociśnieniowa pionowa z króćcami Inline | Pompa wysokociśnieniowa pionowa Wilo-Helix V 206-1/25/E/S/1-230-50 z króćcami Inline, normalnie zasysająca, do tłoczenia wody o temp. od -30 do 120°C. | 1527 | PG6 | 28 | K | 41401 | NIE | 28.13.14 | 84137075 | 0 | 586 | 510 | Wilo-Helix V 206-1/25/E/S/1-230-50 | pompa wysokociśnieniowa pionowa z króćcami Inline | Wilo-Helix V | Zaopatrzenie w wodę i podnoszenie ciśnienia, chłodnictwo, woda deszczowa | Wilo | FR | 1 | SZT |  | 0.7 | IE2 | zielony / Srebrny | Karton | 1 | 1 | 1 | 212 | 223 | 645 | 400 | 800 | 421 | 21.6 | 28.1 | http://downloads-wilo-select.wilo.com/assets/WIB_WILO30983023.jpg | //cms.media.wilo.com/dcipicxmlfeature/wilo502975/7008505/wilo502975_1.jpg |  |  |  |  | https://wilo.com/quick/PL/pl/articleNumber/4234602
5854 | 4161739 | 4048482209487 | Wilo-Helix V 206-2/25/V/KS/400-50 pompa wysokociśnieniowa pionowa z króćcami Inline | Pompa wysokociśnieniowa pionowa Wilo-Helix V 206-2/25/V/KS/400-50 z króćcami Inline, normalnie zasysająca, do tłoczenia wody o temp. od -30 do 120°C. | 2146 | PG6 | 28 | K | 41401 | NIE | 28.13.14 | 84137075 | 0 | 586 | 810 | Wilo-Helix V 206-2/25/V/KS/400-50 | pompa wysokociśnieniowa pionowa z króćcami Inline | Wilo-Helix V | Zaopatrzenie w wodę i podnoszenie ciśnienia, chłodnictwo, woda deszczowa | Wilo | FR | 1 | SZT |  | 0.7 | IE2 | zielony / Srebrny | Paleta jednorazowego użytku | 1 | 1 | 1 | 212 | 250 | 719 | 400 | 1200 | 400 | 27 | 33 | http://downloads-wilo-select.wilo.com/assets/WIB_WILO30983023.jpg | //cms.media.wilo.com/dcipicxmlfeature/wilo502975/7008505/wilo502975_1.jpg |  | 850 |  |  | https://wilo.com/quick/PL/pl/articleNumber/4161739
5855 | 4161709 | 4048482208787 | Wilo-Helix V 207-1/16/E/KS/400-50 pompa wysokociśnieniowa pionowa z króćcami Inline | Pompa wysokociśnieniowa pionowa Wilo-Helix V 207-1/16/E/KS/400-50 z króćcami Inline, normalnie zasysająca, do tłoczenia wody o temp. od -30 do 120°C. | 1846 | PG6 | 28 | K | 41401 | NIE | 28.13.14 | 84137075 | 0 | 586 | 810 | Wilo-Helix V 207-1/16/E/KS/400-50 | pompa wysokociśnieniowa pionowa z króćcami Inline | Wilo-Helix V | Zaopatrzenie w wodę i podnoszenie ciśnienia, chłodnictwo, woda deszczowa | Wilo | FR | 1 | SZT |  | 0.7 | IE2 | zielony / Srebrny | Paleta jednorazowego użytku | 1 | 1 | 1 | 212 | 223 | 719 | 400 | 1200 | 400 | 27 | 33 | http://downloads-wilo-select.wilo.com/assets/WIB_WILO30983023.jpg | //cms.media.wilo.com/dcipicxmlfeature/wilo502975/7008505/wilo502975_1.jpg |  | 850 |  |  | https://wilo.com/quick/PL/pl/articleNumber/4161709
5856 | 4234043 | 4048482918532 | Wilo-Helix V 207-1/16/E/S/1-230-50 pompa wysokociśnieniowa pionowa z króćcami Inline | Pompa wysokociśnieniowa pionowa Wilo-Helix V 207-1/16/E/S/1-230-50 z króćcami Inline, normalnie zasysająca, do tłoczenia wody o temp. od -30 do 120°C. | 1602 | PG6 | 28 | K | 41401 | NIE | 28.13.14 | 84137075 | 0 | 586 | 510 | Wilo-Helix V 207-1/16/E/S/1-230-50 | pompa wysokociśnieniowa pionowa z króćcami Inline | Wilo-Helix V | Zaopatrzenie w wodę i podnoszenie ciśnienia, chłodnictwo, woda deszczowa | Wilo | FR | 1 | SZT |  | 0.7 | IE2 | zielony / Srebrny | Karton | 1 | 1 | 1 | 212 | 223 | 670 | 400 | 800 | 446 | 21.2 | 28.2 | http://downloads-wilo-select.wilo.com/assets/WIB_WILO30983023.jpg | //cms.media.wilo.com/dcipicxmlfeature/wilo502975/7008505/wilo502975_1.jpg |  |  |  |  | https://wilo.com/quick/PL/pl/articleNumber/4234043
5857 | 4201347 | 4048482592190 | Wilo-Helix V 207-1/16/E/S/400-50 pompa wysokociśnieniowa pionowa z króćcami Inline | Pompa wysokociśnieniowa pionowa Wilo-Helix V 207-1/16/E/S/400-50 z króćcami Inline, normalnie zasysająca, do tłoczenia wody o temp. od -30 do 120°C. | 1602 | PG6 | 28 | K | 41401 | NIE | 28.13.14 | 84137075 | 0 | 586 | 810 | Wilo-Helix V 207-1/16/E/S/400-50 | pompa wysokociśnieniowa pionowa z króćcami Inline | Wilo-Helix V | Zaopatrzenie w wodę i podnoszenie ciśnienia, chłodnictwo, woda deszczowa | Wilo | FR | 1 | SZT |  | 0.7 | IE2 | zielony / Srebrny | Karton | 1 | 1 | 1 | 212 | 223 | 659 | 400 | 800 | 370 | 20.4 | 23.9 | http://downloads-wilo-select.wilo.com/assets/WIB_WILO30983023.jpg | //cms.media.wilo.com/dcipicxmlfeature/wilo502975/7008505/wilo502975_1.jpg |  | 850 |  |  | https://wilo.com/quick/PL/pl/articleNumber/4201347
5858 | 4234603 | 4048482921884 | Wilo-Helix V 207-1/25/E/S/1-230-50 pompa wysokociśnieniowa pionowa z króćcami Inline | Pompa wysokociśnieniowa pionowa Wilo-Helix V 207-1/25/E/S/1-230-50 z króćcami Inline, normalnie zasysająca, do tłoczenia wody o temp. od -30 do 120°C. | 1602 | PG6 | 28 | K | 41401 | NIE | 28.13.14 | 84137075 | 0 | 586 | 510 | Wilo-Helix V 207-1/25/E/S/1-230-50 | pompa wysokociśnieniowa pionowa z króćcami Inline | Wilo-Helix V | Zaopatrzenie w wodę i podnoszenie ciśnienia, chłodnictwo, woda deszczowa | Wilo | FR | 1 | SZT |  | 0.7 | IE2 | zielony / Srebrny | Karton | 1 | 1 | 1 | 212 | 223 | 670 | 400 | 800 | 446 | 22.2 | 29.2 | http://downloads-wilo-select.wilo.com/assets/WIB_WILO30983023.jpg | //cms.media.wilo.com/dcipicxmlfeature/wilo502975/7008505/wilo502975_1.jpg |  |  |  |  | https://wilo.com/quick/PL/pl/articleNumber/4234603
5859 | 4161740 | 4048482209494 | Wilo-Helix V 207-2/25/V/KS/400-50 pompa wysokociśnieniowa pionowa z króćcami Inline | Pompa wysokociśnieniowa pionowa Wilo-Helix V 207-2/25/V/KS/400-50 z króćcami Inline, normalnie zasysająca, do tłoczenia wody o temp. od -30 do 120°C. | 2287 | PG6 | 28 | K | 41401 | NIE | 28.13.14 | 84137075 | 0 | 586 | 810 | Wilo-Helix V 207-2/25/V/KS/400-50 | pompa wysokociśnieniowa pionowa z króćcami Inline | Wilo-Helix V | Zaopatrzenie w wodę i podnoszenie ciśnienia, chłodnictwo, woda deszczowa | Wilo | FR | 1 | SZT |  | 0.7 | IE2 | zielony / Srebrny | Paleta jednorazowego użytku | 1 | 1 | 1 | 212 | 250 | 744 | 400 | 1200 | 400 | 28 | 34 | http://downloads-wilo-select.wilo.com/assets/WIB_WILO30983023.jpg | //cms.media.wilo.com/dcipicxmlfeature/wilo502975/7008505/wilo502975_1.jpg |  | 850 |  |  | https://wilo.com/quick/PL/pl/articleNumber/4161740
5860 | 4161710 | 4048482208794 | Wilo-Helix V 208-1/16/E/KS/400-50 pompa wysokociśnieniowa pionowa z króćcami Inline | Pompa wysokociśnieniowa pionowa Wilo-Helix V 208-1/16/E/KS/400-50 z króćcami Inline, normalnie zasysająca, do tłoczenia wody o temp. od -30 do 120°C. | 1999 | PG6 | 28 | K | 41401 | NIE | 28.13.14 | 84137075 | 0 | 586 | 810 | Wilo-Helix V 208-1/16/E/KS/400-50 | pompa wysokociśnieniowa pionowa z króćcami Inline | Wilo-Helix V | Zaopatrzenie w wodę i podnoszenie ciśnienia, chłodnictwo, woda deszczowa | Wilo | FR | 1 | SZT |  | 0.7 | IE3 | zielony / Srebrny | Paleta jednorazowego użytku | 1 | 1 | 1 | 212 | 229 | 749 | 400 | 1200 | 400 | 32 | 38 | http://downloads-wilo-select.wilo.com/assets/WIB_WILO30983023.jpg | //cms.media.wilo.com/dcipicxmlfeature/wilo502975/7008505/wilo502975_1.jpg |  | 1000 |  |  | https://wilo.com/quick/PL/pl/articleNumber/4161710
5861 | 4234044 | 4048482918549 | Wilo-Helix V 208-1/16/E/S/1-230-50 pompa wysokociśnieniowa pionowa z króćcami Inline | Pompa wysokociśnieniowa pionowa Wilo-Helix V 208-1/16/E/S/1-230-50 z króćcami Inline, normalnie zasysająca, do tłoczenia wody o temp. od -30 do 120°C. | 1754 | PG6 | 28 | K | 41401 | NIE | 28.13.14 | 84137075 | 0 | 586 | 510 | Wilo-Helix V 208-1/16/E/S/1-230-50 | pompa wysokociśnieniowa pionowa z króćcami Inline | Wilo-Helix V | Zaopatrzenie w wodę i podnoszenie ciśnienia, chłodnictwo, woda deszczowa | Wilo | FR | 1 | SZT |  | 0.7 | IE2 | zielony / Srebrny | Karton | 1 | 1 | 1 | 212 | 229 | 715 | 400 | 1200 | 471 | 23.2 | 30.2 | http://downloads-wilo-select.wilo.com/assets/WIB_WILO30983023.jpg | //cms.media.wilo.com/dcipicxmlfeature/wilo502975/7008505/wilo502975_1.jpg |  |  |  |  | https://wilo.com/quick/PL/pl/articleNumber/4234044
5862 | 4201349 | 4048482592213 | Wilo-Helix V 208-1/16/E/S/400-50 pompa wysokociśnieniowa pionowa z króćcami Inline | Pompa wysokociśnieniowa pionowa Wilo-Helix V 208-1/16/E/S/400-50 z króćcami Inline, normalnie zasysająca, do tłoczenia wody o temp. od -30 do 120°C. | 1754 | PG6 | 28 | K | 41401 | NIE | 28.13.14 | 84137075 | 0 | 586 | 810 | Wilo-Helix V 208-1/16/E/S/400-50 | pompa wysokociśnieniowa pionowa z króćcami Inline | Wilo-Helix V | Zaopatrzenie w wodę i podnoszenie ciśnienia, chłodnictwo, woda deszczowa | Wilo | FR | 1 | SZT |  | 0.7 | IE3 | zielony / Srebrny | Karton | 1 | 1 | 1 | 212 | 229 | 699 | 400 | 1200 | 400 | 26.6 | 34.6 | http://downloads-wilo-select.wilo.com/assets/WIB_WILO30983023.jpg | //cms.media.wilo.com/dcipicxmlfeature/wilo502975/7008505/wilo502975_1.jpg |  | 1000 |  |  | https://wilo.com/quick/PL/pl/articleNumber/4201349
5863 | 4234604 | 4048482921907 | Wilo-Helix V 208-1/25/E/S/1-230-50 pompa wysokociśnieniowa pionowa z króćcami Inline | Pompa wysokociśnieniowa pionowa Wilo-Helix V 208-1/25/E/S/1-230-50 z króćcami Inline, normalnie zasysająca, do tłoczenia wody o temp. od -30 do 120°C. | 1754 | PG6 | 28 | K | 41401 | NIE | 28.13.14 | 84137075 | 0 | 586 | 510 | Wilo-Helix V 208-1/25/E/S/1-230-50 | pompa wysokociśnieniowa pionowa z króćcami Inline | Wilo-Helix V | Zaopatrzenie w wodę i podnoszenie ciśnienia, chłodnictwo, woda deszczowa | Wilo | FR | 1 | SZT |  | 0.7 | IE2 | zielony / Srebrny | Karton | 1 | 1 | 1 | 212 | 229 | 715 | 400 | 1200 | 471 | 24.2 | 31.2 | http://downloads-wilo-select.wilo.com/assets/WIB_WILO30983023.jpg | //cms.media.wilo.com/dcipicxmlfeature/wilo502975/7008505/wilo502975_1.jpg |  |  |  |  | https://wilo.com/quick/PL/pl/articleNumber/4234604
5864 | 4161741 | 4048482209500 | Wilo-Helix V 208-2/25/V/KS/400-50 pompa wysokociśnieniowa pionowa z króćcami Inline | Pompa wysokociśnieniowa pionowa Wilo-Helix V 208-2/25/V/KS/400-50 z króćcami Inline, normalnie zasysająca, do tłoczenia wody o temp. od -30 do 120°C. | 2460 | PG6 | 28 | K | 41401 | NIE | 28.13.14 | 84137075 | 0 | 586 | 810 | Wilo-Helix V 208-2/25/V/KS/400-50 | pompa wysokociśnieniowa pionowa z króćcami Inline | Wilo-Helix V | Zaopatrzenie w wodę i podnoszenie ciśnienia, chłodnictwo, woda deszczowa | Wilo | FR | 1 | SZT |  | 0.7 | IE3 | zielony / Srebrny | Paleta jednorazowego użytku | 1 | 1 | 1 | 212 | 252 | 774 | 400 | 1200 | 400 | 34 | 40 | http://downloads-wilo-select.wilo.com/assets/WIB_WILO30983023.jpg | //cms.media.wilo.com/dcipicxmlfeature/wilo502975/7008505/wilo502975_1.jpg |  | 1000 |  |  | https://wilo.com/quick/PL/pl/articleNumber/4161741
5865 | 4161711 | 4048482208800 | Wilo-Helix V 209-1/16/E/KS/400-50 pompa wysokociśnieniowa pionowa z króćcami Inline | Pompa wysokociśnieniowa pionowa Wilo-Helix V 209-1/16/E/KS/400-50 z króćcami Inline, normalnie zasysająca, do tłoczenia wody o temp. od -30 do 120°C. | 2081 | PG6 | 28 | K | 41401 | NIE | 28.13.14 | 84137075 | 0 | 586 | 810 | Wilo-Helix V 209-1/16/E/KS/400-50 | pompa wysokociśnieniowa pionowa z króćcami Inline | Wilo-Helix V | Zaopatrzenie w wodę i podnoszenie ciśnienia, chłodnictwo, woda deszczowa | Wilo | FR | 1 | SZT |  | 0.7 | IE3 | zielony / Srebrny | Paleta jednorazowego użytku | 1 | 1 | 1 | 212 | 229 | 774 | 400 | 1200 | 400 | 32 | 38 | http://downloads-wilo-select.wilo.com/assets/WIB_WILO30983023.jpg | //cms.media.wilo.com/dcipicxmlfeature/wilo502975/7008505/wilo502975_1.jpg |  | 1000 |  |  | https://wilo.com/quick/PL/pl/articleNumber/4161711
5866 | 4234045 | 4048482918556 | Wilo-Helix V 209-1/16/E/S/1-230-50 pompa wysokociśnieniowa pionowa z króćcami Inline | Pompa wysokociśnieniowa pionowa Wilo-Helix V 209-1/16/E/S/1-230-50 z króćcami Inline, normalnie zasysająca, do tłoczenia wody o temp. od -30 do 120°C. | 1838 | PG6 | 28 | K | 41401 | NIE | 28.13.14 | 84137075 | 0 | 586 | 510 | Wilo-Helix V 209-1/16/E/S/1-230-50 | pompa wysokociśnieniowa pionowa z króćcami Inline | Wilo-Helix V | Zaopatrzenie w wodę i podnoszenie ciśnienia, chłodnictwo, woda deszczowa | Wilo | FR | 1 | SZT |  | 0.7 | IE2 | zielony / Srebrny | Karton | 1 | 1 | 1 | 212 | 229 | 740 | 400 | 1200 | 496 | 24.7 | 31.6 | http://downloads-wilo-select.wilo.com/assets/WIB_WILO30983023.jpg | //cms.media.wilo.com/dcipicxmlfeature/wilo502975/7008505/wilo502975_1.jpg |  |  |  |  | https://wilo.com/quick/PL/pl/articleNumber/4234045
5867 | 4201351 | 4048482592237 | Wilo-Helix V 209-1/16/E/S/400-50 pompa wysokociśnieniowa pionowa z króćcami Inline | Pompa wysokociśnieniowa pionowa Wilo-Helix V 209-1/16/E/S/400-50 z króćcami Inline, normalnie zasysająca, do tłoczenia wody o temp. od -30 do 120°C. | 1838 | PG6 | 28 | K | 41401 | NIE | 28.13.14 | 84137075 | 0 | 586 | 810 | Wilo-Helix V 209-1/16/E/S/400-50 | pompa wysokociśnieniowa pionowa z króćcami Inline | Wilo-Helix V | Zaopatrzenie w wodę i podnoszenie ciśnienia, chłodnictwo, woda deszczowa | Wilo | FR | 1 | SZT |  | 0.7 | IE3 | zielony / Srebrny | Karton | 1 | 1 | 1 | 212 | 229 | 724 | 400 | 1200 | 400 | 27.1 | 35.1 | http://downloads-wilo-select.wilo.com/assets/WIB_WILO30983023.jpg | //cms.media.wilo.com/dcipicxmlfeature/wilo502975/7008505/wilo502975_1.jpg |  | 1000 |  |  | https://wilo.com/quick/PL/pl/articleNumber/4201351
5868 | 4161712 | 4048482209210 | Wilo-Helix V 209-1/25/E/KS/400-50 pompa wysokociśnieniowa pionowa z króćcami Inline | Pompa wysokociśnieniowa pionowa Wilo-Helix V 209-1/25/E/KS/400-50 z króćcami Inline, normalnie zasysająca, do tłoczenia wody o temp. od -30 do 120°C. | 2081 | PG6 | 28 | K | 41401 | NIE | 28.13.14 | 84137075 | 0 | 586 | 810 | Wilo-Helix V 209-1/25/E/KS/400-50 | pompa wysokociśnieniowa pionowa z króćcami Inline | Wilo-Helix V | Zaopatrzenie w wodę i podnoszenie ciśnienia, chłodnictwo, woda deszczowa | Wilo | FR | 1 | SZT |  | 0.7 | IE3 | zielony / Srebrny | Paleta jednorazowego użytku | 1 | 1 | 1 | 212 | 252 | 799 | 400 | 1200 | 400 | 34 | 40 | http://downloads-wilo-select.wilo.com/assets/WIB_WILO30983023.jpg | //cms.media.wilo.com/dcipicxmlfeature/wilo502975/7008505/wilo502975_1.jpg |  | 1000 |  |  | https://wilo.com/quick/PL/pl/articleNumber/4161712
5869 | 4234605 | 4048482921914 | Wilo-Helix V 209-1/25/E/S/1-230-50 pompa wysokociśnieniowa pionowa z króćcami Inline | Pompa wysokociśnieniowa pionowa Wilo-Helix V 209-1/25/E/S/1-230-50 z króćcami Inline, normalnie zasysająca, do tłoczenia wody o temp. od -30 do 120°C. | 1838 | PG6 | 28 | K | 41401 | NIE | 28.13.14 | 84137075 | 0 | 586 | 510 | Wilo-Helix V 209-1/25/E/S/1-230-50 | pompa wysokociśnieniowa pionowa z króćcami Inline | Wilo-Helix V | Zaopatrzenie w wodę i podnoszenie ciśnienia, chłodnictwo, woda deszczowa | Wilo | FR | 1 | SZT |  | 0.7 | IE2 | zielony / Srebrny | Karton | 1 | 1 | 1 | 212 | 229 | 740 | 400 | 1200 | 496 | 25.7 | 32.7 | http://downloads-wilo-select.wilo.com/assets/WIB_WILO30983023.jpg | //cms.media.wilo.com/dcipicxmlfeature/wilo502975/7008505/wilo502975_1.jpg |  |  |  |  | https://wilo.com/quick/PL/pl/articleNumber/4234605
5870 | 4161742 | 4048482209517 | Wilo-Helix V 209-2/25/V/KS/400-50 pompa wysokociśnieniowa pionowa z króćcami Inline | Pompa wysokociśnieniowa pionowa Wilo-Helix V 209-2/25/V/KS/400-50 z króćcami Inline, normalnie zasysająca, do tłoczenia wody o temp. od -30 do 120°C. | 2547 | PG6 | 28 | K | 41401 | NIE | 28.13.14 | 84137075 | 0 | 586 | 810 | Wilo-Helix V 209-2/25/V/KS/400-50 | pompa wysokociśnieniowa pionowa z króćcami Inline | Wilo-Helix V | Zaopatrzenie w wodę i podnoszenie ciśnienia, chłodnictwo, woda deszczowa | Wilo | FR | 1 | SZT |  | 0.7 | IE3 | zielony / Srebrny | Paleta jednorazowego użytku | 1 | 1 | 1 | 212 | 252 | 799 | 400 | 1200 | 400 | 34 | 40 | http://downloads-wilo-select.wilo.com/assets/WIB_WILO30983023.jpg | //cms.media.wilo.com/dcipicxmlfeature/wilo502975/7008505/wilo502975_1.jpg |  | 1000 |  |  | https://wilo.com/quick/PL/pl/articleNumber/4161742
5871 | 4161713 | 4048482209227 | Wilo-Helix V 210-1/16/E/KS/400-50 pompa wysokociśnieniowa pionowa z króćcami Inline | Pompa wysokociśnieniowa pionowa Wilo-Helix V 210-1/16/E/KS/400-50 z króćcami Inline, normalnie zasysająca, do tłoczenia wody o temp. od -30 do 120°C. | 2233 | PG6 | 28 | K | 41401 | NIE | 28.13.14 | 84137075 | 0 | 586 | 810 | Wilo-Helix V 210-1/16/E/KS/400-50 | pompa wysokociśnieniowa pionowa z króćcami Inline | Wilo-Helix V | Zaopatrzenie w wodę i podnoszenie ciśnienia, chłodnictwo, woda deszczowa | Wilo | FR | 1 | SZT |  | 0.7 | IE3 | zielony / Srebrny | Paleta jednorazowego użytku | 1 | 1 | 1 | 212 | 229 | 799 | 400 | 1200 | 400 | 33 | 39 | http://downloads-wilo-select.wilo.com/assets/WIB_WILO30983023.jpg | //cms.media.wilo.com/dcipicxmlfeature/wilo502975/7008505/wilo502975_1.jpg |  | 1000 |  |  | https://wilo.com/quick/PL/pl/articleNumber/4161713
5872 | 4234046 | 4048482918563 | Wilo-Helix V 210-1/16/E/S/1-230-50 pompa wysokociśnieniowa pionowa z króćcami Inline | Pompa wysokociśnieniowa pionowa Wilo-Helix V 210-1/16/E/S/1-230-50 z króćcami Inline, normalnie zasysająca, do tłoczenia wody o temp. od -30 do 120°C. | 1990 | PG6 | 28 | K | 41401 | NIE | 28.13.14 | 84137075 | 0 | 586 | 510 | Wilo-Helix V 210-1/16/E/S/1-230-50 | pompa wysokociśnieniowa pionowa z króćcami Inline | Wilo-Helix V | Zaopatrzenie w wodę i podnoszenie ciśnienia, chłodnictwo, woda deszczowa | Wilo | FR | 1 | SZT |  | 0.7 | IE2 | zielony / Srebrny | Karton | 1 | 1 | 1 | 212 | 229 | 765 | 400 | 1200 | 521 | 25.1 | 32.1 | http://downloads-wilo-select.wilo.com/assets/WIB_WILO30983023.jpg | //cms.media.wilo.com/dcipicxmlfeature/wilo502975/7008505/wilo502975_1.jpg |  |  |  |  | https://wilo.com/quick/PL/pl/articleNumber/4234046
5873 | 4201353 | 4048482592251 | Wilo-Helix V 210-1/16/E/S/400-50 pompa wysokociśnieniowa pionowa z króćcami Inline | Pompa wysokociśnieniowa pionowa Wilo-Helix V 210-1/16/E/S/400-50 z króćcami Inline, normalnie zasysająca, do tłoczenia wody o temp. od -30 do 120°C. | 1991 | PG6 | 28 | K | 41401 | NIE | 28.13.14 | 84137075 | 0 | 586 | 810 | Wilo-Helix V 210-1/16/E/S/400-50 | pompa wysokociśnieniowa pionowa z króćcami Inline | Wilo-Helix V | Zaopatrzenie w wodę i podnoszenie ciśnienia, chłodnictwo, woda deszczowa | Wilo | FR | 1 | SZT |  | 0.7 | IE3 | zielony / Srebrny | Karton | 1 | 1 | 1 | 212 | 229 | 749 | 400 | 1200 | 400 | 27.5 | 35.5 | http://downloads-wilo-select.wilo.com/assets/WIB_WILO30983023.jpg | //cms.media.wilo.com/dcipicxmlfeature/wilo502975/7008505/wilo502975_1.jpg |  | 1000 |  |  | https://wilo.com/quick/PL/pl/articleNumber/4201353
5874 | 4161714 | 4048482209234 | Wilo-Helix V 210-1/25/E/KS/400-50 pompa wysokociśnieniowa pionowa z króćcami Inline | Pompa wysokociśnieniowa pionowa Wilo-Helix V 210-1/25/E/KS/400-50 z króćcami Inline, normalnie zasysająca, do tłoczenia wody o temp. od -30 do 120°C. | 2233 | PG6 | 28 | K | 41401 | NIE | 28.13.14 | 84137075 | 0 | 586 | 810 | Wilo-Helix V 210-1/25/E/KS/400-50 | pompa wysokociśnieniowa pionowa z króćcami Inline | Wilo-Helix V | Zaopatrzenie w wodę i podnoszenie ciśnienia, chłodnictwo, woda deszczowa | Wilo | FR | 1 | SZT |  | 0.7 | IE3 | zielony / Srebrny | Paleta jednorazowego użytku | 1 | 1 | 1 | 212 | 252 | 824 | 400 | 1200 | 400 | 35 | 41 | http://downloads-wilo-select.wilo.com/assets/WIB_WILO30983023.jpg | //cms.media.wilo.com/dcipicxmlfeature/wilo502975/7008505/wilo502975_1.jpg |  | 1000 |  |  | https://wilo.com/quick/PL/pl/articleNumber/4161714
5875 | 4234606 | 4048482921921 | Wilo-Helix V 210-1/25/E/S/1-230-50 pompa wysokociśnieniowa pionowa z króćcami Inline | Pompa wysokociśnieniowa pionowa Wilo-Helix V 210-1/25/E/S/1-230-50 z króćcami Inline, normalnie zasysająca, do tłoczenia wody o temp. od -30 do 120°C. | 1990 | PG6 | 28 | K | 41401 | NIE | 28.13.14 | 84137075 | 0 | 586 | 510 | Wilo-Helix V 210-1/25/E/S/1-230-50 | pompa wysokociśnieniowa pionowa z króćcami Inline | Wilo-Helix V | Zaopatrzenie w wodę i podnoszenie ciśnienia, chłodnictwo, woda deszczowa | Wilo | FR | 1 | SZT |  | 0.7 | IE2 | zielony / Srebrny | Karton | 1 | 1 | 1 | 212 | 229 | 765 | 400 | 1200 | 521 | 26.1 | 33.1 | http://downloads-wilo-select.wilo.com/assets/WIB_WILO30983023.jpg | //cms.media.wilo.com/dcipicxmlfeature/wilo502975/7008505/wilo502975_1.jpg |  |  |  |  | https://wilo.com/quick/PL/pl/articleNumber/4234606
5876 | 4161743 | 4048482209524 | Wilo-Helix V 210-2/25/V/KS/400-50 pompa wysokociśnieniowa pionowa z króćcami Inline | Pompa wysokociśnieniowa pionowa Wilo-Helix V 210-2/25/V/KS/400-50 z króćcami Inline, normalnie zasysająca, do tłoczenia wody o temp. od -30 do 120°C. | 2729 | PG6 | 28 | K | 41401 | NIE | 28.13.14 | 84137075 | 0 | 586 | 810 | Wilo-Helix V 210-2/25/V/KS/400-50 | pompa wysokociśnieniowa pionowa z króćcami Inline | Wilo-Helix V | Zaopatrzenie w wodę i podnoszenie ciśnienia, chłodnictwo, woda deszczowa | Wilo | FR | 1 | SZT |  | 0.7 | IE3 | zielony / Srebrny | Paleta jednorazowego użytku | 1 | 1 | 1 | 212 | 252 | 824 | 400 | 1200 | 400 | 35 | 41 | http://downloads-wilo-select.wilo.com/assets/WIB_WILO30983023.jpg | //cms.media.wilo.com/dcipicxmlfeature/wilo502975/7008505/wilo502975_1.jpg |  | 1000 |  |  | https://wilo.com/quick/PL/pl/articleNumber/4161743
5877 | 4161715 | 4048482209241 | Wilo-Helix V 211-1/16/E/KS/400-50 pompa wysokociśnieniowa pionowa z króćcami Inline | Pompa wysokociśnieniowa pionowa Wilo-Helix V 211-1/16/E/KS/400-50 z króćcami Inline, normalnie zasysająca, do tłoczenia wody o temp. od -30 do 120°C. | 2245 | PG6 | 28 | K | 41401 | NIE | 28.13.14 | 84137075 | 0 | 586 | 810 | Wilo-Helix V 211-1/16/E/KS/400-50 | pompa wysokociśnieniowa pionowa z króćcami Inline | Wilo-Helix V | Zaopatrzenie w wodę i podnoszenie ciśnienia, chłodnictwo, woda deszczowa | Wilo | FR | 1 | SZT |  | 0.7 | IE3 | zielony / Srebrny | Paleta jednorazowego użytku | 1 | 1 | 1 | 212 | 229 | 824 | 400 | 1200 | 400 | 35 | 41 | http://downloads-wilo-select.wilo.com/assets/WIB_WILO30983023.jpg | //cms.media.wilo.com/dcipicxmlfeature/wilo502975/7008505/wilo502975_1.jpg |  | 1330 |  |  | https://wilo.com/quick/PL/pl/articleNumber/4161715
5878 | 4234047 | 4048482918570 | Wilo-Helix V 211-1/16/E/S/1-230-50 pompa wysokociśnieniowa pionowa z króćcami Inline | Pompa wysokociśnieniowa pionowa Wilo-Helix V 211-1/16/E/S/1-230-50 z króćcami Inline, normalnie zasysająca, do tłoczenia wody o temp. od -30 do 120°C. | 2002 | PG6 | 28 | K | 41401 | NIE | 28.13.14 | 84137075 | 0 | 586 | 510 | Wilo-Helix V 211-1/16/E/S/1-230-50 | pompa wysokociśnieniowa pionowa z króćcami Inline | Wilo-Helix V | Zaopatrzenie w wodę i podnoszenie ciśnienia, chłodnictwo, woda deszczowa | Wilo | FR | 1 | SZT |  | 0.7 | IE2 | zielony / Srebrny | Karton | 1 | 1 | 1 | 212 | 229 | 790 | 400 | 1200 | 546 | 27.7 | 34.7 | http://downloads-wilo-select.wilo.com/assets/WIB_WILO30983023.jpg | //cms.media.wilo.com/dcipicxmlfeature/wilo502975/7008505/wilo502975_1.jpg |  |  |  |  | https://wilo.com/quick/PL/pl/articleNumber/4234047
5879 | 4201355 | 4048482592275 | Wilo-Helix V 211-1/16/E/S/400-50 pompa wysokociśnieniowa pionowa z króćcami Inline | Pompa wysokociśnieniowa pionowa Wilo-Helix V 211-1/16/E/S/400-50 z króćcami Inline, normalnie zasysająca, do tłoczenia wody o temp. od -30 do 120°C. | 2002 | PG6 | 28 | K | 41401 | NIE | 28.13.14 | 84137075 | 0 | 586 | 810 | Wilo-Helix V 211-1/16/E/S/400-50 | pompa wysokociśnieniowa pionowa z króćcami Inline | Wilo-Helix V | Zaopatrzenie w wodę i podnoszenie ciśnienia, chłodnictwo, woda deszczowa | Wilo | FR | 1 | SZT |  | 0.7 | IE3 | zielony / Srebrny | Karton | 1 | 1 | 1 | 212 | 229 | 774 | 400 | 1200 | 400 | 28.9 | 36.9 | http://downloads-wilo-select.wilo.com/assets/WIB_WILO30983023.jpg | //cms.media.wilo.com/dcipicxmlfeature/wilo502975/7008505/wilo502975_1.jpg |  | 1330 |  |  | https://wilo.com/quick/PL/pl/articleNumber/4201355
5880 | 4161716 | 4048482209258 | Wilo-Helix V 211-1/25/E/KS/400-50 pompa wysokociśnieniowa pionowa z króćcami Inline | Pompa wysokociśnieniowa pionowa Wilo-Helix V 211-1/25/E/KS/400-50 z króćcami Inline, normalnie zasysająca, do tłoczenia wody o temp. od -30 do 120°C. | 2245 | PG6 | 28 | K | 41401 | NIE | 28.13.14 | 84137075 | 0 | 586 | 810 | Wilo-Helix V 211-1/25/E/KS/400-50 | pompa wysokociśnieniowa pionowa z króćcami Inline | Wilo-Helix V | Zaopatrzenie w wodę i podnoszenie ciśnienia, chłodnictwo, woda deszczowa | Wilo | FR | 1 | SZT |  | 0.7 | IE3 | zielony / Srebrny | Paleta jednorazowego użytku | 1 | 1 | 1 | 212 | 252 | 849 | 400 | 1200 | 400 | 37 | 43 | http://downloads-wilo-select.wilo.com/assets/WIB_WILO30983023.jpg | //cms.media.wilo.com/dcipicxmlfeature/wilo502975/7008505/wilo502975_1.jpg |  | 1330 |  |  | https://wilo.com/quick/PL/pl/articleNumber/4161716
5881 | 4234607 | 4048482921938 | Wilo-Helix V 211-1/25/E/S/1-230-50 pompa wysokociśnieniowa pionowa z króćcami Inline | Pompa wysokociśnieniowa pionowa Wilo-Helix V 211-1/25/E/S/1-230-50 z króćcami Inline, normalnie zasysająca, do tłoczenia wody o temp. od -30 do 120°C. | 2002 | PG6 | 28 | K | 41401 | NIE | 28.13.14 | 84137075 | 0 | 586 | 510 | Wilo-Helix V 211-1/25/E/S/1-230-50 | pompa wysokociśnieniowa pionowa z króćcami Inline | Wilo-Helix V | Zaopatrzenie w wodę i podnoszenie ciśnienia, chłodnictwo, woda deszczowa | Wilo | FR | 1 | SZT |  | 0.7 | IE2 | zielony / Srebrny | Karton | 1 | 1 | 1 | 212 | 229 | 790 | 400 | 1200 | 546 | 28.7 | 35.7 | http://downloads-wilo-select.wilo.com/assets/WIB_WILO30983023.jpg | //cms.media.wilo.com/dcipicxmlfeature/wilo502975/7008505/wilo502975_1.jpg |  |  |  |  | https://wilo.com/quick/PL/pl/articleNumber/4234607
5882 | 4161744 | 4048482209531 | Wilo-Helix V 211-2/25/V/KS/400-50 pompa wysokociśnieniowa pionowa z króćcami Inline | Pompa wysokociśnieniowa pionowa Wilo-Helix V 211-2/25/V/KS/400-50 z króćcami Inline, normalnie zasysająca, do tłoczenia wody o temp. od -30 do 120°C. | 2820 | PG6 | 28 | K | 41401 | NIE | 28.13.14 | 84137075 | 0 | 586 | 810 | Wilo-Helix V 211-2/25/V/KS/400-50 | pompa wysokociśnieniowa pionowa z króćcami Inline | Wilo-Helix V | Zaopatrzenie w wodę i podnoszenie ciśnienia, chłodnictwo, woda deszczowa | Wilo | FR | 1 | SZT |  | 0.7 | IE3 | zielony / Srebrny | Paleta jednorazowego użytku | 1 | 1 | 1 | 212 | 252 | 849 | 400 | 1200 | 400 | 37 | 43 | http://downloads-wilo-select.wilo.com/assets/WIB_WILO30983023.jpg | //cms.media.wilo.com/dcipicxmlfeature/wilo502975/7008505/wilo502975_1.jpg |  | 1330 |  |  | https://wilo.com/quick/PL/pl/articleNumber/4161744
5883 | 4161717 | 4048482209265 | Wilo-Helix V 212-1/16/E/KS/400-50 pompa wysokociśnieniowa pionowa z króćcami Inline | Pompa wysokociśnieniowa pionowa Wilo-Helix V 212-1/16/E/KS/400-50 z króćcami Inline, normalnie zasysająca, do tłoczenia wody o temp. od -30 do 120°C. | 2403 | PG6 | 28 | K | 41401 | NIE | 28.13.14 | 84137075 | 0 | 586 | 810 | Wilo-Helix V 212-1/16/E/KS/400-50 | pompa wysokociśnieniowa pionowa z króćcami Inline | Wilo-Helix V | Zaopatrzenie w wodę i podnoszenie ciśnienia, chłodnictwo, woda deszczowa | Wilo | FR | 1 | SZT |  | 0.7 | IE3 | zielony / Srebrny | Paleta jednorazowego użytku | 1 | 1 | 1 | 212 | 229 | 849 | 400 | 1200 | 400 | 35 | 44 | http://downloads-wilo-select.wilo.com/assets/WIB_WILO30983023.jpg | //cms.media.wilo.com/dcipicxmlfeature/wilo502975/7008505/wilo502975_1.jpg |  | 1330 |  |  | https://wilo.com/quick/PL/pl/articleNumber/4161717
5884 | 4234048 | 4048482918587 | Wilo-Helix V 212-1/16/E/S/1-230-50 pompa wysokociśnieniowa pionowa z króćcami Inline | Pompa wysokociśnieniowa pionowa Wilo-Helix V 212-1/16/E/S/1-230-50 z króćcami Inline, normalnie zasysająca, do tłoczenia wody o temp. od -30 do 120°C. | 2162 | PG6 | 28 | K | 41401 | NIE | 28.13.14 | 84137075 | 0 | 586 | 510 | Wilo-Helix V 212-1/16/E/S/1-230-50 | pompa wysokociśnieniowa pionowa z króćcami Inline | Wilo-Helix V | Zaopatrzenie w wodę i podnoszenie ciśnienia, chłodnictwo, woda deszczowa | Wilo | FR | 1 | SZT |  | 0.7 | IE2 | zielony / Srebrny | Karton | 1 | 1 | 1 | 212 | 229 | 815 | 400 | 1200 | 571 | 28.1 | 35.1 | http://downloads-wilo-select.wilo.com/assets/WIB_WILO30983023.jpg | //cms.media.wilo.com/dcipicxmlfeature/wilo502975/7008505/wilo502975_1.jpg |  |  |  |  | https://wilo.com/quick/PL/pl/articleNumber/4234048
5885 | 4201357 | 4048482592299 | Wilo-Helix V 212-1/16/E/S/400-50 pompa wysokociśnieniowa pionowa z króćcami Inline | Pompa wysokociśnieniowa pionowa Wilo-Helix V 212-1/16/E/S/400-50 z króćcami Inline, normalnie zasysająca, do tłoczenia wody o temp. od -30 do 120°C. | 2162 | PG6 | 28 | K | 41401 | NIE | 28.13.14 | 84137075 | 0 | 586 | 810 | Wilo-Helix V 212-1/16/E/S/400-50 | pompa wysokociśnieniowa pionowa z króćcami Inline | Wilo-Helix V | Zaopatrzenie w wodę i podnoszenie ciśnienia, chłodnictwo, woda deszczowa | Wilo | FR | 1 | SZT |  | 0.7 | IE3 | zielony / Srebrny | Karton | 1 | 1 | 1 | 212 | 229 | 799 | 400 | 1200 | 400 | 29.3 | 37.3 | http://downloads-wilo-select.wilo.com/assets/WIB_WILO30983023.jpg | //cms.media.wilo.com/dcipicxmlfeature/wilo502975/7008505/wilo502975_1.jpg |  | 1330 |  |  | https://wilo.com/quick/PL/pl/articleNumber/4201357
5886 | 4161718 | 4048482209272 | Wilo-Helix V 212-1/25/E/KS/400-50 pompa wysokociśnieniowa pionowa z króćcami Inline | Pompa wysokociśnieniowa pionowa Wilo-Helix V 212-1/25/E/KS/400-50 z króćcami Inline, normalnie zasysająca, do tłoczenia wody o temp. od -30 do 120°C. | 2403 | PG6 | 28 | K | 41401 | NIE | 28.13.14 | 84137075 | 0 | 586 | 810 | Wilo-Helix V 212-1/25/E/KS/400-50 | pompa wysokociśnieniowa pionowa z króćcami Inline | Wilo-Helix V | Zaopatrzenie w wodę i podnoszenie ciśnienia, chłodnictwo, woda deszczowa | Wilo | FR | 1 | SZT |  | 0.7 | IE3 | zielony / Srebrny | Paleta jednorazowego użytku | 1 | 1 | 1 | 212 | 252 | 874 | 400 | 1200 | 400 | 37 | 46 | http://downloads-wilo-select.wilo.com/assets/WIB_WILO30983023.jpg | //cms.media.wilo.com/dcipicxmlfeature/wilo502975/7008505/wilo502975_1.jpg |  | 1330 |  |  | https://wilo.com/quick/PL/pl/articleNumber/4161718
5887 | 4234608 | 4048482921945 | Wilo-Helix V 212-1/25/E/S/1-230-50 pompa wysokociśnieniowa pionowa z króćcami Inline | Pompa wysokociśnieniowa pionowa Wilo-Helix V 212-1/25/E/S/1-230-50 z króćcami Inline, normalnie zasysająca, do tłoczenia wody o temp. od -30 do 120°C. | 2162 | PG6 | 28 | K | 41401 | NIE | 28.13.14 | 84137075 | 0 | 586 | 510 | Wilo-Helix V 212-1/25/E/S/1-230-50 | pompa wysokociśnieniowa pionowa z króćcami Inline | Wilo-Helix V | Zaopatrzenie w wodę i podnoszenie ciśnienia, chłodnictwo, woda deszczowa | Wilo | FR | 1 | SZT |  | 0.7 | IE2 | zielony / Srebrny | Karton | 1 | 1 | 1 | 212 | 229 | 815 | 400 | 1200 | 571 | 29.1 | 36.1 | http://downloads-wilo-select.wilo.com/assets/WIB_WILO30983023.jpg | //cms.media.wilo.com/dcipicxmlfeature/wilo502975/7008505/wilo502975_1.jpg |  |  |  |  | https://wilo.com/quick/PL/pl/articleNumber/4234608
5888 | 4161745 | 4048482209548 | Wilo-Helix V 212-2/25/V/KS/400-50 pompa wysokociśnieniowa pionowa z króćcami Inline | Pompa wysokociśnieniowa pionowa Wilo-Helix V 212-2/25/V/KS/400-50 z króćcami Inline, normalnie zasysająca, do tłoczenia wody o temp. od -30 do 120°C. | 2921 | PG6 | 28 | K | 41401 | NIE | 28.13.14 | 84137075 | 0 | 586 | 810 | Wilo-Helix V 212-2/25/V/KS/400-50 | pompa wysokociśnieniowa pionowa z króćcami Inline | Wilo-Helix V | Zaopatrzenie w wodę i podnoszenie ciśnienia, chłodnictwo, woda deszczowa | Wilo | FR | 1 | SZT |  | 0.7 | IE3 | zielony / Srebrny | Paleta jednorazowego użytku | 1 | 1 | 1 | 212 | 252 | 874 | 400 | 1200 | 400 | 37 | 46 | http://downloads-wilo-select.wilo.com/assets/WIB_WILO30983023.jpg | //cms.media.wilo.com/dcipicxmlfeature/wilo502975/7008505/wilo502975_1.jpg |  | 1330 |  |  | https://wilo.com/quick/PL/pl/articleNumber/4161745
5889 | 4161719 | 4048482209289 | Wilo-Helix V 213-1/16/E/KS/400-50 pompa wysokociśnieniowa pionowa z króćcami Inline | Pompa wysokociśnieniowa pionowa Wilo-Helix V 213-1/16/E/KS/400-50 z króćcami Inline, normalnie zasysająca, do tłoczenia wody o temp. od -30 do 120°C. | 2565 | PG6 | 28 | K | 41401 | NIE | 28.13.14 | 84137075 | 0 | 586 | 810 | Wilo-Helix V 213-1/16/E/KS/400-50 | pompa wysokociśnieniowa pionowa z króćcami Inline | Wilo-Helix V | Zaopatrzenie w wodę i podnoszenie ciśnienia, chłodnictwo, woda deszczowa | Wilo | FR | 1 | SZT |  | 0.7 | IE3 | zielony / Srebrny | Paleta jednorazowego użytku | 1 | 1 | 1 | 212 | 229 | 899 | 400 | 1200 | 400 | 36 | 45 | http://downloads-wilo-select.wilo.com/assets/WIB_WILO30983023.jpg | //cms.media.wilo.com/dcipicxmlfeature/wilo502975/7008505/wilo502975_1.jpg |  | 1330 |  |  | https://wilo.com/quick/PL/pl/articleNumber/4161719
5890 | 4234049 | 4048482918594 | Wilo-Helix V 213-1/16/E/S/1-230-50 pompa wysokociśnieniowa pionowa z króćcami Inline | Pompa wysokociśnieniowa pionowa Wilo-Helix V 213-1/16/E/S/1-230-50 z króćcami Inline, normalnie zasysająca, do tłoczenia wody o temp. od -30 do 120°C. | 2320 | PG6 | 28 | K | 41401 | NIE | 28.13.14 | 84137075 | 0 | 586 | 510 | Wilo-Helix V 213-1/16/E/S/1-230-50 | pompa wysokociśnieniowa pionowa z króćcami Inline | Wilo-Helix V | Zaopatrzenie w wodę i podnoszenie ciśnienia, chłodnictwo, woda deszczowa | Wilo | FR | 1 | SZT |  | 0.7 | IE2 | zielony / Srebrny | Karton | 1 | 1 | 1 | 212 | 229 | 865 | 400 | 1200 | 621 | 29 | 36 | http://downloads-wilo-select.wilo.com/assets/WIB_WILO30983023.jpg | //cms.media.wilo.com/dcipicxmlfeature/wilo502975/7008505/wilo502975_1.jpg |  |  |  |  | https://wilo.com/quick/PL/pl/articleNumber/4234049
5891 | 4201359 | 4048482592312 | Wilo-Helix V 213-1/16/E/S/400-50 pompa wysokociśnieniowa pionowa z króćcami Inline | Pompa wysokociśnieniowa pionowa Wilo-Helix V 213-1/16/E/S/400-50 z króćcami Inline, normalnie zasysająca, do tłoczenia wody o temp. od -30 do 120°C. | 2320 | PG6 | 28 | K | 41401 | NIE | 28.13.14 | 84137075 | 0 | 586 | 810 | Wilo-Helix V 213-1/16/E/S/400-50 | pompa wysokociśnieniowa pionowa z króćcami Inline | Wilo-Helix V | Zaopatrzenie w wodę i podnoszenie ciśnienia, chłodnictwo, woda deszczowa | Wilo | FR | 1 | SZT |  | 0.7 | IE3 | zielony / Srebrny | Karton | 1 | 1 | 1 | 212 | 229 | 849 | 400 | 1200 | 400 | 30.2 | 38.2 | http://downloads-wilo-select.wilo.com/assets/WIB_WILO30983023.jpg | //cms.media.wilo.com/dcipicxmlfeature/wilo502975/7008505/wilo502975_1.jpg |  | 1330 |  |  | https://wilo.com/quick/PL/pl/articleNumber/4201359
5892 | 4161720 | 4048482209296 | Wilo-Helix V 213-1/25/E/KS/400-50 pompa wysokociśnieniowa pionowa z króćcami Inline | Pompa wysokociśnieniowa pionowa Wilo-Helix V 213-1/25/E/KS/400-50 z króćcami Inline, normalnie zasysająca, do tłoczenia wody o temp. od -30 do 120°C. | 2565 | PG6 | 28 | K | 41401 | NIE | 28.13.14 | 84137075 | 0 | 586 | 810 | Wilo-Helix V 213-1/25/E/KS/400-50 | pompa wysokociśnieniowa pionowa z króćcami Inline | Wilo-Helix V | Zaopatrzenie w wodę i podnoszenie ciśnienia, chłodnictwo, woda deszczowa | Wilo | FR | 1 | SZT |  | 0.7 | IE3 | zielony / Srebrny | Paleta jednorazowego użytku | 1 | 1 | 1 | 212 | 252 | 924 | 400 | 1200 | 400 | 38 | 47 | http://downloads-wilo-select.wilo.com/assets/WIB_WILO30983023.jpg | //cms.media.wilo.com/dcipicxmlfeature/wilo502975/7008505/wilo502975_1.jpg |  | 1330 |  |  | https://wilo.com/quick/PL/pl/articleNumber/4161720
5893 | 4234609 | 4048482921952 | Wilo-Helix V 213-1/25/E/S/1-230-50 pompa wysokociśnieniowa pionowa z króćcami Inline | Pompa wysokociśnieniowa pionowa Wilo-Helix V 213-1/25/E/S/1-230-50 z króćcami Inline, normalnie zasysająca, do tłoczenia wody o temp. od -30 do 120°C. | 2320 | PG6 | 28 | K | 41401 | NIE | 28.13.14 | 84137075 | 0 | 586 | 510 | Wilo-Helix V 213-1/25/E/S/1-230-50 | pompa wysokociśnieniowa pionowa z króćcami Inline | Wilo-Helix V | Zaopatrzenie w wodę i podnoszenie ciśnienia, chłodnictwo, woda deszczowa | Wilo | FR | 1 | SZT |  | 0.7 | IE2 | zielony / Srebrny | Karton | 1 | 1 | 1 | 212 | 229 | 865 | 400 | 1200 | 621 | 30 | 37 | http://downloads-wilo-select.wilo.com/assets/WIB_WILO30983023.jpg | //cms.media.wilo.com/dcipicxmlfeature/wilo502975/7008505/wilo502975_1.jpg |  |  |  |  | https://wilo.com/quick/PL/pl/articleNumber/4234609
5894 | 4161746 | 4048482209555 | Wilo-Helix V 213-2/25/V/KS/400-50 pompa wysokociśnieniowa pionowa z króćcami Inline | Pompa wysokociśnieniowa pionowa Wilo-Helix V 213-2/25/V/KS/400-50 z króćcami Inline, normalnie zasysająca, do tłoczenia wody o temp. od -30 do 120°C. | 3097 | PG6 | 28 | K | 41401 | NIE | 28.13.14 | 84137075 | 0 | 586 | 810 | Wilo-Helix V 213-2/25/V/KS/400-50 | pompa wysokociśnieniowa pionowa z króćcami Inline | Wilo-Helix V | Zaopatrzenie w wodę i podnoszenie ciśnienia, chłodnictwo, woda deszczowa | Wilo | FR | 1 | SZT |  | 0.7 | IE3 | zielony / Srebrny | Paleta jednorazowego użytku | 1 | 1 | 1 | 212 | 252 | 924 | 400 | 1200 | 400 | 38 | 47 | http://downloads-wilo-select.wilo.com/assets/WIB_WILO30983023.jpg | //cms.media.wilo.com/dcipicxmlfeature/wilo502975/7008505/wilo502975_1.jpg |  | 1330 |  |  | https://wilo.com/quick/PL/pl/articleNumber/4161746
5895 | 4161721 | 4048482209302 | Wilo-Helix V 214-1/16/E/KS/400-50 pompa wysokociśnieniowa pionowa z króćcami Inline | Pompa wysokociśnieniowa pionowa Wilo-Helix V 214-1/16/E/KS/400-50 z króćcami Inline, normalnie zasysająca, do tłoczenia wody o temp. od -30 do 120°C. | 2718 | PG6 | 28 | K | 41401 | NIE | 28.13.14 | 84137075 | 0 | 586 | 810 | Wilo-Helix V 214-1/16/E/KS/400-50 | pompa wysokociśnieniowa pionowa z króćcami Inline | Wilo-Helix V | Zaopatrzenie w wodę i podnoszenie ciśnienia, chłodnictwo, woda deszczowa | Wilo | FR | 1 | SZT |  | 0.7 | IE3 | zielony / Srebrny | Paleta jednorazowego użytku | 1 | 1 | 1 | 212 | 229 | 899 | 400 | 1200 | 400 | 36 | 45 | http://downloads-wilo-select.wilo.com/assets/WIB_WILO30983023.jpg | //cms.media.wilo.com/dcipicxmlfeature/wilo502975/7008505/wilo502975_1.jpg |  | 1330 |  |  | https://wilo.com/quick/PL/pl/articleNumber/4161721
5896 | 4234050 | 4048482918600 | Wilo-Helix V 214-1/16/E/S/1-230-50 pompa wysokociśnieniowa pionowa z króćcami Inline | Pompa wysokociśnieniowa pionowa Wilo-Helix V 214-1/16/E/S/1-230-50 z króćcami Inline, normalnie zasysająca, do tłoczenia wody o temp. od -30 do 120°C. | 2473 | PG6 | 28 | K | 41401 | NIE | 28.13.14 | 84137075 | 0 | 586 | 510 | Wilo-Helix V 214-1/16/E/S/1-230-50 | pompa wysokociśnieniowa pionowa z króćcami Inline | Wilo-Helix V | Zaopatrzenie w wodę i podnoszenie ciśnienia, chłodnictwo, woda deszczowa | Wilo | FR | 1 | SZT |  | 0.7 | IE2 | zielony / Srebrny | Karton | 1 | 1 | 1 | 212 | 229 | 865 | 400 | 1200 | 621 | 29.1 | 36.1 | http://downloads-wilo-select.wilo.com/assets/WIB_WILO30983023.jpg | //cms.media.wilo.com/dcipicxmlfeature/wilo502975/7008505/wilo502975_1.jpg |  |  |  |  | https://wilo.com/quick/PL/pl/articleNumber/4234050
5897 | 4201360 | 4048482592329 | Wilo-Helix V 214-1/16/E/S/400-50 pompa wysokociśnieniowa pionowa z króćcami Inline | Pompa wysokociśnieniowa pionowa Wilo-Helix V 214-1/16/E/S/400-50 z króćcami Inline, normalnie zasysająca, do tłoczenia wody o temp. od -30 do 120°C. | 2473 | PG6 | 28 | K | 41401 | NIE | 28.13.14 | 84137075 | 0 | 586 | 810 | Wilo-Helix V 214-1/16/E/S/400-50 | pompa wysokociśnieniowa pionowa z króćcami Inline | Wilo-Helix V | Zaopatrzenie w wodę i podnoszenie ciśnienia, chłodnictwo, woda deszczowa | Wilo | FR | 1 | SZT |  | 0.7 | IE3 | zielony / Srebrny | Karton | 1 | 1 | 1 | 212 | 229 | 849 | 400 | 1200 | 400 | 30.3 | 38.3 | http://downloads-wilo-select.wilo.com/assets/WIB_WILO30983023.jpg | //cms.media.wilo.com/dcipicxmlfeature/wilo502975/7008505/wilo502975_1.jpg |  | 1330 |  |  | https://wilo.com/quick/PL/pl/articleNumber/4201360
5898 | 4161722 | 4048482209319 | Wilo-Helix V 214-1/25/E/KS/400-50 pompa wysokociśnieniowa pionowa z króćcami Inline | Pompa wysokociśnieniowa pionowa Wilo-Helix V 214-1/25/E/KS/400-50 z króćcami Inline, normalnie zasysająca, do tłoczenia wody o temp. od -30 do 120°C. | 2718 | PG6 | 28 | K | 41401 | NIE | 28.13.14 | 84137075 | 0 | 586 | 810 | Wilo-Helix V 214-1/25/E/KS/400-50 | pompa wysokociśnieniowa pionowa z króćcami Inline | Wilo-Helix V | Zaopatrzenie w wodę i podnoszenie ciśnienia, chłodnictwo, woda deszczowa | Wilo | FR | 1 | SZT |  | 0.7 | IE3 | zielony / Srebrny | Paleta jednorazowego użytku | 1 | 1 | 1 | 212 | 252 | 924 | 400 | 1200 | 400 | 39 | 47 | http://downloads-wilo-select.wilo.com/assets/WIB_WILO30983023.jpg | //cms.media.wilo.com/dcipicxmlfeature/wilo502975/7008505/wilo502975_1.jpg |  | 1330 |  |  | https://wilo.com/quick/PL/pl/articleNumber/4161722
5899 | 4234610 | 4048482921969 | Wilo-Helix V 214-1/25/E/S/1-230-50 pompa wysokociśnieniowa pionowa z króćcami Inline | Pompa wysokociśnieniowa pionowa Wilo-Helix V 214-1/25/E/S/1-230-50 z króćcami Inline, normalnie zasysająca, do tłoczenia wody o temp. od -30 do 120°C. | 2473 | PG6 | 28 | K | 41401 | NIE | 28.13.14 | 84137075 | 0 | 586 | 510 | Wilo-Helix V 214-1/25/E/S/1-230-50 | pompa wysokociśnieniowa pionowa z króćcami Inline | Wilo-Helix V | Zaopatrzenie w wodę i podnoszenie ciśnienia, chłodnictwo, woda deszczowa | Wilo | FR | 1 | SZT |  | 0.7 | IE2 | zielony / Srebrny | Karton | 1 | 1 | 1 | 212 | 229 | 865 | 400 | 1200 | 621 | 30.1 | 37.1 | http://downloads-wilo-select.wilo.com/assets/WIB_WILO30983023.jpg | //cms.media.wilo.com/dcipicxmlfeature/wilo502975/7008505/wilo502975_1.jpg |  |  |  |  | https://wilo.com/quick/PL/pl/articleNumber/4234610
5900 | 4161747 | 4048482209562 | Wilo-Helix V 214-2/25/V/KS/400-50 pompa wysokociśnieniowa pionowa z króćcami Inline | Pompa wysokociśnieniowa pionowa Wilo-Helix V 214-2/25/V/KS/400-50 z króćcami Inline, normalnie zasysająca, do tłoczenia wody o temp. od -30 do 120°C. | 3265 | PG6 | 28 | K | 41401 | NIE | 28.13.14 | 84137075 | 0 | 586 | 810 | Wilo-Helix V 214-2/25/V/KS/400-50 | pompa wysokociśnieniowa pionowa z króćcami Inline | Wilo-Helix V | Zaopatrzenie w wodę i podnoszenie ciśnienia, chłodnictwo, woda deszczowa | Wilo | FR | 1 | SZT |  | 0.7 | IE3 | zielony / Srebrny | Paleta jednorazowego użytku | 1 | 1 | 1 | 212 | 252 | 924 | 400 | 1200 | 400 | 39 | 47 | http://downloads-wilo-select.wilo.com/assets/WIB_WILO30983023.jpg | //cms.media.wilo.com/dcipicxmlfeature/wilo502975/7008505/wilo502975_1.jpg |  | 1330 |  |  | https://wilo.com/quick/PL/pl/articleNumber/4161747
5901 | 4161723 | 4048482209326 | Wilo-Helix V 216-1/16/E/KS/400-50 pompa wysokociśnieniowa pionowa z króćcami Inline | Pompa wysokociśnieniowa pionowa Wilo-Helix V 216-1/16/E/KS/400-50 z króćcami Inline, normalnie zasysająca, do tłoczenia wody o temp. od -30 do 120°C. | 2867 | PG6 | 28 | K | 41401 | NIE | 28.13.14 | 84137075 | 0 | 586 | 810 | Wilo-Helix V 216-1/16/E/KS/400-50 | pompa wysokociśnieniowa pionowa z króćcami Inline | Wilo-Helix V | Zaopatrzenie w wodę i podnoszenie ciśnienia, chłodnictwo, woda deszczowa | Wilo | FR | 1 | SZT |  | 0.7 | IE3 | zielony / Srebrny | Paleta jednorazowego użytku | 1 | 1 | 1 | 212 | 251 | 1025 | 400 | 1200 | 400 | 42 | 50 | http://downloads-wilo-select.wilo.com/assets/WIB_WILO30983023.jpg | //cms.media.wilo.com/dcipicxmlfeature/wilo502975/7008505/wilo502975_1.jpg |  | 1790 |  |  | https://wilo.com/quick/PL/pl/articleNumber/4161723
5902 | 4234051 | 4048482918617 | Wilo-Helix V 216-1/16/E/S/1-230-50 pompa wysokociśnieniowa pionowa z króćcami Inline | Pompa wysokociśnieniowa pionowa Wilo-Helix V 216-1/16/E/S/1-230-50 z króćcami Inline, normalnie zasysająca, do tłoczenia wody o temp. od -30 do 120°C. | 2623 | PG6 | 28 | K | 41401 | NIE | 28.13.14 | 84137075 | 0 | 586 | 510 | Wilo-Helix V 216-1/16/E/S/1-230-50 | pompa wysokociśnieniowa pionowa z króćcami Inline | Wilo-Helix V | Zaopatrzenie w wodę i podnoszenie ciśnienia, chłodnictwo, woda deszczowa | Wilo | FR | 1 | SZT |  | 0.7 | IE2 | zielony / Srebrny | Karton | 1 | 1 | 1 | 212 | 251 | 960 | 400 | 1200 | 681 | 36.8 | 43.8 | http://downloads-wilo-select.wilo.com/assets/WIB_WILO30983023.jpg | //cms.media.wilo.com/dcipicxmlfeature/wilo502975/7008505/wilo502975_1.jpg |  |  |  |  | https://wilo.com/quick/PL/pl/articleNumber/4234051
5903 | 4201361 | 4048482592336 | Wilo-Helix V 216-1/16/E/S/400-50 pompa wysokociśnieniowa pionowa z króćcami Inline | Pompa wysokociśnieniowa pionowa Wilo-Helix V 216-1/16/E/S/400-50 z króćcami Inline, normalnie zasysająca, do tłoczenia wody o temp. od -30 do 120°C. | 2623 | PG6 | 28 | K | 41401 | NIE | 28.13.14 | 84137075 | 0 | 586 | 810 | Wilo-Helix V 216-1/16/E/S/400-50 | pompa wysokociśnieniowa pionowa z króćcami Inline | Wilo-Helix V | Zaopatrzenie w wodę i podnoszenie ciśnienia, chłodnictwo, woda deszczowa | Wilo | FR | 1 | SZT |  | 0.7 | IE3 | zielony / Srebrny | Karton | 1 | 1 | 1 | 212 | 251 | 975 | 400 | 1200 | 400 | 36.8 | 44.8 | http://downloads-wilo-select.wilo.com/assets/WIB_WILO30983023.jpg | //cms.media.wilo.com/dcipicxmlfeature/wilo502975/7008505/wilo502975_1.jpg |  | 1790 |  |  | https://wilo.com/quick/PL/pl/articleNumber/4201361
5904 | 4161724 | 4048482209333 | Wilo-Helix V 216-1/25/E/KS/400-50 pompa wysokociśnieniowa pionowa z króćcami Inline | Pompa wysokociśnieniowa pionowa Wilo-Helix V 216-1/25/E/KS/400-50 z króćcami Inline, normalnie zasysająca, do tłoczenia wody o temp. od -30 do 120°C. | 2867 | PG6 | 28 | K | 41401 | NIE | 28.13.14 | 84137075 | 0 | 586 | 810 | Wilo-Helix V 216-1/25/E/KS/400-50 | pompa wysokociśnieniowa pionowa z króćcami Inline | Wilo-Helix V | Zaopatrzenie w wodę i podnoszenie ciśnienia, chłodnictwo, woda deszczowa | Wilo | FR | 1 | SZT |  | 0.7 | IE3 | zielony / Srebrny | Paleta jednorazowego użytku | 1 | 1 | 1 | 212 | 274 | 1050 | 400 | 1200 | 400 | 44 | 52 | http://downloads-wilo-select.wilo.com/assets/WIB_WILO30983023.jpg | //cms.media.wilo.com/dcipicxmlfeature/wilo502975/7008505/wilo502975_1.jpg |  | 1790 |  |  | https://wilo.com/quick/PL/pl/articleNumber/4161724
5905 | 4234611 | 4048482921976 | Wilo-Helix V 216-1/25/E/S/1-230-50 pompa wysokociśnieniowa pionowa z króćcami Inline | Pompa wysokociśnieniowa pionowa Wilo-Helix V 216-1/25/E/S/1-230-50 z króćcami Inline, normalnie zasysająca, do tłoczenia wody o temp. od -30 do 120°C. | 2623 | PG6 | 28 | K | 41401 | NIE | 28.13.14 | 84137075 | 0 | 586 | 510 | Wilo-Helix V 216-1/25/E/S/1-230-50 | pompa wysokociśnieniowa pionowa z króćcami Inline | Wilo-Helix V | Zaopatrzenie w wodę i podnoszenie ciśnienia, chłodnictwo, woda deszczowa | Wilo | FR | 1 | SZT |  | 0.7 | IE2 | zielony / Srebrny | Karton | 1 | 1 | 1 | 212 | 251 | 960 | 400 | 1200 | 681 | 37.8 | 44.8 | http://downloads-wilo-select.wilo.com/assets/WIB_WILO30983023.jpg | //cms.media.wilo.com/dcipicxmlfeature/wilo502975/7008505/wilo502975_1.jpg |  |  |  |  | https://wilo.com/quick/PL/pl/articleNumber/4234611
5906 | 4161748 | 4048482209579 | Wilo-Helix V 216-2/25/V/KS/400-50 pompa wysokociśnieniowa pionowa z króćcami Inline | Pompa wysokociśnieniowa pionowa Wilo-Helix V 216-2/25/V/KS/400-50 z króćcami Inline, normalnie zasysająca, do tłoczenia wody o temp. od -30 do 120°C. | 3441 | PG6 | 28 | K | 41401 | NIE | 28.13.14 | 84137075 | 0 | 586 | 810 | Wilo-Helix V 216-2/25/V/KS/400-50 | pompa wysokociśnieniowa pionowa z króćcami Inline | Wilo-Helix V | Zaopatrzenie w wodę i podnoszenie ciśnienia, chłodnictwo, woda deszczowa | Wilo | FR | 1 | SZT |  | 0.7 | IE3 | zielony / Srebrny | Paleta jednorazowego użytku | 1 | 1 | 1 | 212 | 274 | 1050 | 400 | 1200 | 400 | 44 | 52 | http://downloads-wilo-select.wilo.com/assets/WIB_WILO30983023.jpg | //cms.media.wilo.com/dcipicxmlfeature/wilo502975/7008505/wilo502975_1.jpg |  | 1790 |  |  | https://wilo.com/quick/PL/pl/articleNumber/4161748
5907 | 4161725 | 4048482209340 | Wilo-Helix V 218-1/16/E/KS/400-50 pompa wysokociśnieniowa pionowa z króćcami Inline | Pompa wysokociśnieniowa pionowa Wilo-Helix V 218-1/16/E/KS/400-50 z króćcami Inline, normalnie zasysająca, do tłoczenia wody o temp. od -30 do 120°C. | 3355 | PG6 | 28 | K | 41401 | NIE | 28.13.14 | 84137075 | 0 | 586 | 810 | Wilo-Helix V 218-1/16/E/KS/400-50 | pompa wysokociśnieniowa pionowa z króćcami Inline | Wilo-Helix V | Zaopatrzenie w wodę i podnoszenie ciśnienia, chłodnictwo, woda deszczowa | Wilo | FR | 1 | SZT |  | 0.7 | IE3 | zielony / Srebrny | Paleta jednorazowego użytku | 1 | 1 | 1 | 212 | 251 | 1075 | 400 | 1200 | 400 | 43 | 51 | http://downloads-wilo-select.wilo.com/assets/WIB_WILO30983023.jpg | //cms.media.wilo.com/dcipicxmlfeature/wilo502975/7008505/wilo502975_1.jpg |  | 1790 |  |  | https://wilo.com/quick/PL/pl/articleNumber/4161725
5908 | 4234052 | 4048482918624 | Wilo-Helix V 218-1/16/E/S/1-230-50 pompa wysokociśnieniowa pionowa z króćcami Inline | Pompa wysokociśnieniowa pionowa Wilo-Helix V 218-1/16/E/S/1-230-50 z króćcami Inline, normalnie zasysająca, do tłoczenia wody o temp. od -30 do 120°C. | 3113 | PG6 | 28 | K | 41401 | NIE | 28.13.14 | 84137075 | 0 | 586 | 510 | Wilo-Helix V 218-1/16/E/S/1-230-50 | pompa wysokociśnieniowa pionowa z króćcami Inline | Wilo-Helix V | Zaopatrzenie w wodę i podnoszenie ciśnienia, chłodnictwo, woda deszczowa | Wilo | FR | 1 | SZT |  | 0.7 | IE2 | zielony / Srebrny | Karton | 1 | 1 | 1 | 212 | 251 | 1010 | 400 | 1200 | 731 | 37.8 | 44.8 | http://downloads-wilo-select.wilo.com/assets/WIB_WILO30983023.jpg | //cms.media.wilo.com/dcipicxmlfeature/wilo502975/7008505/wilo502975_1.jpg |  |  |  |  | https://wilo.com/quick/PL/pl/articleNumber/4234052
5909 | 4201362 | 4048482592343 | Wilo-Helix V 218-1/16/E/S/400-50 pompa wysokociśnieniowa pionowa z króćcami Inline | Pompa wysokociśnieniowa pionowa Wilo-Helix V 218-1/16/E/S/400-50 z króćcami Inline, normalnie zasysająca, do tłoczenia wody o temp. od -30 do 120°C. | 3113 | PG6 | 28 | K | 41401 | NIE | 28.13.14 | 84137075 | 0 | 586 | 810 | Wilo-Helix V 218-1/16/E/S/400-50 | pompa wysokociśnieniowa pionowa z króćcami Inline | Wilo-Helix V | Zaopatrzenie w wodę i podnoszenie ciśnienia, chłodnictwo, woda deszczowa | Wilo | FR | 1 | SZT |  | 0.7 | IE3 | zielony / Srebrny | Karton | 1 | 1 | 1 | 212 | 251 | 1025 | 400 | 1200 | 400 | 37.8 | 45.8 | http://downloads-wilo-select.wilo.com/assets/WIB_WILO30983023.jpg | //cms.media.wilo.com/dcipicxmlfeature/wilo502975/7008505/wilo502975_1.jpg |  | 1790 |  |  | https://wilo.com/quick/PL/pl/articleNumber/4201362
5910 | 4161726 | 4048482209357 | Wilo-Helix V 218-1/25/E/KS/400-50 pompa wysokociśnieniowa pionowa z króćcami Inline | Pompa wysokociśnieniowa pionowa Wilo-Helix V 218-1/25/E/KS/400-50 z króćcami Inline, normalnie zasysająca, do tłoczenia wody o temp. od -30 do 120°C. | 3355 | PG6 | 28 | K | 41401 | NIE | 28.13.14 | 84137075 | 0 | 586 | 810 | Wilo-Helix V 218-1/25/E/KS/400-50 | pompa wysokociśnieniowa pionowa z króćcami Inline | Wilo-Helix V | Zaopatrzenie w wodę i podnoszenie ciśnienia, chłodnictwo, woda deszczowa | Wilo | FR | 1 | SZT |  | 0.7 | IE3 | zielony / Srebrny | Paleta jednorazowego użytku | 1 | 1 | 1 | 212 | 274 | 1100 | 400 | 1600 | 500 | 45 | 53 | http://downloads-wilo-select.wilo.com/assets/WIB_WILO30983023.jpg | //cms.media.wilo.com/dcipicxmlfeature/wilo502975/7008505/wilo502975_1.jpg |  | 1790 |  |  | https://wilo.com/quick/PL/pl/articleNumber/4161726
5911 | 4234612 | 4048482921983 | Wilo-Helix V 218-1/25/E/S/1-230-50 pompa wysokociśnieniowa pionowa z króćcami Inline | Pompa wysokociśnieniowa pionowa Wilo-Helix V 218-1/25/E/S/1-230-50 z króćcami Inline, normalnie zasysająca, do tłoczenia wody o temp. od -30 do 120°C. | 3113 | PG6 | 28 | K | 41401 | NIE | 28.13.14 | 84137075 | 0 | 586 | 510 | Wilo-Helix V 218-1/25/E/S/1-230-50 | pompa wysokociśnieniowa pionowa z króćcami Inline | Wilo-Helix V | Zaopatrzenie w wodę i podnoszenie ciśnienia, chłodnictwo, woda deszczowa | Wilo | FR | 1 | SZT |  | 0.7 | IE2 | zielony / Srebrny | Karton | 1 | 1 | 1 | 212 | 251 | 1010 | 400 | 1200 | 731 | 38 | 45 | http://downloads-wilo-select.wilo.com/assets/WIB_WILO30983023.jpg | //cms.media.wilo.com/dcipicxmlfeature/wilo502975/7008505/wilo502975_1.jpg |  |  |  |  | https://wilo.com/quick/PL/pl/articleNumber/4234612
5912 | 4161749 | 4048482209586 | Wilo-Helix V 218-2/25/V/KS/400-50 pompa wysokociśnieniowa pionowa z króćcami Inline | Pompa wysokociśnieniowa pionowa Wilo-Helix V 218-2/25/V/KS/400-50 z króćcami Inline, normalnie zasysająca, do tłoczenia wody o temp. od -30 do 120°C. | 3995 | PG6 | 28 | K | 41401 | NIE | 28.13.14 | 84137075 | 0 | 586 | 810 | Wilo-Helix V 218-2/25/V/KS/400-50 | pompa wysokociśnieniowa pionowa z króćcami Inline | Wilo-Helix V | Zaopatrzenie w wodę i podnoszenie ciśnienia, chłodnictwo, woda deszczowa | Wilo | FR | 1 | SZT |  | 0.7 | IE3 | zielony / Srebrny | Paleta jednorazowego użytku | 1 | 1 | 1 | 212 | 274 | 1100 | 400 | 1600 | 500 | 45 | 53 | http://downloads-wilo-select.wilo.com/assets/WIB_WILO30983023.jpg | //cms.media.wilo.com/dcipicxmlfeature/wilo502975/7008505/wilo502975_1.jpg |  | 1790 |  |  | https://wilo.com/quick/PL/pl/articleNumber/4161749
5913 | 4161727 | 4048482209364 | Wilo-Helix V 220-1/16/E/KS/400-50 pompa wysokociśnieniowa pionowa z króćcami Inline | Pompa wysokociśnieniowa pionowa Wilo-Helix V 220-1/16/E/KS/400-50 z króćcami Inline, normalnie zasysająca, do tłoczenia wody o temp. od -30 do 120°C. | 3586 | PG6 | 28 | K | 41401 | NIE | 28.13.14 | 84137075 | 0 | 586 | 810 | Wilo-Helix V 220-1/16/E/KS/400-50 | pompa wysokociśnieniowa pionowa z króćcami Inline | Wilo-Helix V | Zaopatrzenie w wodę i podnoszenie ciśnienia, chłodnictwo, woda deszczowa | Wilo | FR | 1 | SZT |  | 0.7 | IE3 | zielony / Srebrny | Paleta jednorazowego użytku | 1 | 1 | 1 | 212 | 251 | 1125 | 400 | 1600 | 500 | 45 | 67 | http://downloads-wilo-select.wilo.com/assets/WIB_WILO30983023.jpg | //cms.media.wilo.com/dcipicxmlfeature/wilo502975/7008505/wilo502975_1.jpg |  | 2500 |  |  | https://wilo.com/quick/PL/pl/articleNumber/4161727
5914 | 4201363 | 4048482592350 | Wilo-Helix V 220-1/16/E/S/400-50 pompa wysokociśnieniowa pionowa z króćcami Inline | Pompa wysokociśnieniowa pionowa Wilo-Helix V 220-1/16/E/S/400-50 z króćcami Inline, normalnie zasysająca, do tłoczenia wody o temp. od -30 do 120°C. | 3344 | PG6 | 28 | K | 41401 | NIE | 28.13.14 | 84137075 | 0 | 586 | 810 | Wilo-Helix V 220-1/16/E/S/400-50 | pompa wysokociśnieniowa pionowa z króćcami Inline | Wilo-Helix V | Zaopatrzenie w wodę i podnoszenie ciśnienia, chłodnictwo, woda deszczowa | Wilo | FR | 1 | SZT |  | 0.7 | IE3 | zielony / Srebrny | Karton | 1 | 1 | 1 | 212 | 251 | 1075 | 400 | 1200 | 400 | 39.7 | 47.7 | http://downloads-wilo-select.wilo.com/assets/WIB_WILO30983023.jpg | //cms.media.wilo.com/dcipicxmlfeature/wilo502975/7008505/wilo502975_1.jpg |  | 2500 |  |  | https://wilo.com/quick/PL/pl/articleNumber/4201363
5915 | 4161728 | 4048482209371 | Wilo-Helix V 220-1/25/E/KS/400-50 pompa wysokociśnieniowa pionowa z króćcami Inline | Pompa wysokociśnieniowa pionowa Wilo-Helix V 220-1/25/E/KS/400-50 z króćcami Inline, normalnie zasysająca, do tłoczenia wody o temp. od -30 do 120°C. | 3586 | PG6 | 28 | K | 41401 | NIE | 28.13.14 | 84137075 | 0 | 586 | 810 | Wilo-Helix V 220-1/25/E/KS/400-50 | pompa wysokociśnieniowa pionowa z króćcami Inline | Wilo-Helix V | Zaopatrzenie w wodę i podnoszenie ciśnienia, chłodnictwo, woda deszczowa | Wilo | FR | 1 | SZT |  | 0.7 | IE3 | zielony / Srebrny | Paleta jednorazowego użytku | 1 | 1 | 1 | 212 | 274 | 1150 | 400 | 1600 | 500 | 47 | 69 | http://downloads-wilo-select.wilo.com/assets/WIB_WILO30983023.jpg | //cms.media.wilo.com/dcipicxmlfeature/wilo502975/7008505/wilo502975_1.jpg |  | 2500 |  |  | https://wilo.com/quick/PL/pl/articleNumber/4161728
5916 | 4246574 | 4062679185286 | Wilo-Helix V 2201-1/16/E/KS/400-50 pompa wysokociśnieniowa pionowa z króćcami Inline | Pompa wysokociśnieniowa pionowa Wilo-Helix V 2201-1/16/E/KS/400-50 z króćcami Inline, normalnie zasysająca, do tłoczenia wody o temp. od -30 do 120°C. | 2476 | PG6 | 28 | K | 41401 | NIE | 28.13.14 | 84137075 | 0 | 586 | 810 | Wilo-Helix V 2201-1/16/E/KS/400-50 | pompa wysokociśnieniowa pionowa z króćcami Inline | Wilo-Helix V | Zaopatrzenie w wodę i podnoszenie ciśnienia, chłodnictwo, woda deszczowa | Wilo | FR | 1 | SZT |  | 0.7 | IE3 | zielony / Srebrny | Paleta jednorazowego użytku | 1 | 1 | 1 | 296 | 300 | 782 | 435 | 1200 | 500 | 61 | 75 | http://downloads-wilo-select.wilo.com/assets/WIB_WILO30983023.jpg | //cms.media.wilo.com/dcipicxmlfeature/wilo502975/7008505/wilo502975_1.jpg |  | 1790 |  |  | https://wilo.com/quick/PL/pl/articleNumber/4246574
5917 | 4139774 | 4048482073934 | Wilo-Helix V 2201-2/16/V/KS/400-50 pompa wysokociśnieniowa pionowa z króćcami Inline | Pompa wysokociśnieniowa pionowa Wilo-Helix V 2201-2/16/V/KS/400-50 z króćcami Inline, normalnie zasysająca, do tłoczenia wody o temp. od -30 do 120°C. | 3500 | PG6 | 28 | K | 41401 | NIE | 28.13.14 | 84137075 | 0 | 586 | 810 | Wilo-Helix V 2201-2/16/V/KS/400-50 | pompa wysokociśnieniowa pionowa z króćcami Inline | Wilo-Helix V | Zaopatrzenie w wodę i podnoszenie ciśnienia, chłodnictwo, woda deszczowa | Wilo | FR | 1 | SZT |  | 0.7 | IE3 | zielony / Srebrny | Paleta jednorazowego użytku | 1 | 1 | 1 | 296 | 300 | 835 | 435 | 1200 | 500 | 63 | 77 | http://downloads-wilo-select.wilo.com/assets/WIB_WILO30983023.jpg | //cms.media.wilo.com/dcipicxmlfeature/wilo502975/7008505/wilo502975_1.jpg |  | 1790 |  |  | https://wilo.com/quick/PL/pl/articleNumber/4139774
5918 | 4161750 | 4048482209593 | Wilo-Helix V 220-2/25/V/KS/400-50 pompa wysokociśnieniowa pionowa z króćcami Inline | Pompa wysokociśnieniowa pionowa Wilo-Helix V 220-2/25/V/KS/400-50 z króćcami Inline, normalnie zasysająca, do tłoczenia wody o temp. od -30 do 120°C. | 4255 | PG6 | 28 | K | 41401 | NIE | 28.13.14 | 84137075 | 0 | 586 | 810 | Wilo-Helix V 220-2/25/V/KS/400-50 | pompa wysokociśnieniowa pionowa z króćcami Inline | Wilo-Helix V | Zaopatrzenie w wodę i podnoszenie ciśnienia, chłodnictwo, woda deszczowa | Wilo | FR | 1 | SZT |  | 0.7 | IE3 | zielony / Srebrny | Paleta jednorazowego użytku | 1 | 1 | 1 | 212 | 274 | 1150 | 400 | 1600 | 500 | 47 | 69 | http://downloads-wilo-select.wilo.com/assets/WIB_WILO30983023.jpg | //cms.media.wilo.com/dcipicxmlfeature/wilo502975/7008505/wilo502975_1.jpg |  | 2500 |  |  | https://wilo.com/quick/PL/pl/articleNumber/4161750
5919 | 4246575 | 4062679185293 | Wilo-Helix V 2202-1/16/E/KS/400-50 pompa wysokociśnieniowa pionowa z króćcami Inline | Pompa wysokociśnieniowa pionowa Wilo-Helix V 2202-1/16/E/KS/400-50 z króćcami Inline, normalnie zasysająca, do tłoczenia wody o temp. od -30 do 120°C. | 3308 | PG6 | 28 | K | 41401 | NIE | 28.13.14 | 84137075 | 0 | 586 | 810 | Wilo-Helix V 2202-1/16/E/KS/400-50 | pompa wysokociśnieniowa pionowa z króćcami Inline | Wilo-Helix V | Zaopatrzenie w wodę i podnoszenie ciśnienia, chłodnictwo, woda deszczowa | Wilo | FR | 1 | SZT |  | 0.7 | IE3 | zielony / Srebrny | Paleta jednorazowego użytku | 1 | 1 | 1 | 296 | 300 | 837 | 435 | 1200 | 500 | 70 | 84 | http://downloads-wilo-select.wilo.com/assets/WIB_WILO30983023.jpg | //cms.media.wilo.com/dcipicxmlfeature/wilo502975/7008505/wilo502975_1.jpg |  | 3350 |  |  | https://wilo.com/quick/PL/pl/articleNumber/4246575
5920 | 4139775 | 4048482073941 | Wilo-Helix V 2202-2/16/V/KS/400-50 pompa wysokociśnieniowa pionowa z króćcami Inline | Pompa wysokociśnieniowa pionowa Wilo-Helix V 2202-2/16/V/KS/400-50 z króćcami Inline, normalnie zasysająca, do tłoczenia wody o temp. od -30 do 120°C. | 4288 | PG6 | 28 | K | 41401 | NIE | 28.13.14 | 84137075 | 0 | 586 | 810 | Wilo-Helix V 2202-2/16/V/KS/400-50 | pompa wysokociśnieniowa pionowa z króćcami Inline | Wilo-Helix V | Zaopatrzenie w wodę i podnoszenie ciśnienia, chłodnictwo, woda deszczowa | Wilo | FR | 1 | SZT |  | 0.7 | IE3 | zielony / Srebrny | Paleta jednorazowego użytku | 1 | 1 | 1 | 296 | 300 | 890 | 435 | 1200 | 500 | 78 | 92 | http://downloads-wilo-select.wilo.com/assets/WIB_WILO30983023.jpg | //cms.media.wilo.com/dcipicxmlfeature/wilo502975/7008505/wilo502975_1.jpg |  | 3350 |  |  | https://wilo.com/quick/PL/pl/articleNumber/4139775
5921 | 4183363 | 4048482356105 | Wilo-Helix V 2202-4/16/E/S/400-50 pompa wysokociśnieniowa pionowa z króćcami Inline | Pompa wysokociśnieniowa pionowa Wilo-Helix V 2202-4/16/E/S/400-50 z króćcami Inline, normalnie zasysająca, do tłoczenia wody o temp. od -30 do 120°C. | 3232 | PG6 | 28 | K | 41401 | NIE | 28.13.14 | 84137075 | 0 | 586 | 810 | Wilo-Helix V 2202-4/16/E/S/400-50 | pompa wysokociśnieniowa pionowa z króćcami Inline | Wilo-Helix V | Zaopatrzenie w wodę i podnoszenie ciśnienia, chłodnictwo, woda deszczowa | Wilo | FR | 1 | SZT |  | 0.7 | IE3 | zielony / Srebrny | Paleta jednorazowego użytku | 1 | 1 | 1 | 260 | 300 | 772 | 435 | 1200 | 500 | 64 | 78 | http://downloads-wilo-select.wilo.com/assets/WIB_WILO30983023.jpg | //cms.media.wilo.com/dcipicxmlfeature/wilo502975/7008505/wilo502975_1.jpg |  | 3350 |  |  | https://wilo.com/quick/PL/pl/articleNumber/4183363
5922 | 4246609 | 4062679185835 | Wilo-Helix V 2203-1/16/E/KS/400-50 pompa wysokociśnieniowa pionowa z króćcami Inline | Pompa wysokociśnieniowa pionowa Wilo-Helix V 2203-1/16/E/KS/400-50 z króćcami Inline, normalnie zasysająca, do tłoczenia wody o temp. od -30 do 120°C. | 4220 | PG6 | 28 | K | 41401 | NIE | 28.13.14 | 84137075 | 0 | 586 | 810 | Wilo-Helix V 2203-1/16/E/KS/400-50 | pompa wysokociśnieniowa pionowa z króćcami Inline | Wilo-Helix V | Zaopatrzenie w wodę i podnoszenie ciśnienia, chłodnictwo, woda deszczowa | Wilo | FR | 1 | SZT |  | 0.7 | IE3 | zielony / Srebrny | Paleta jednorazowego użytku | 1 | 1 | 1 | 296 | 300 | 854 | 465 | 1200 | 500 | 72 | 91 | http://downloads-wilo-select.wilo.com/assets/WIB_WILO30983023.jpg | //cms.media.wilo.com/dcipicxmlfeature/wilo502975/7008505/wilo502975_1.jpg |  | 4510 |  |  | https://wilo.com/quick/PL/pl/articleNumber/4246609
5923 | 4139776 | 4048482073958 | Wilo-Helix V 2203-2/16/V/KS/400-50 pompa wysokociśnieniowa pionowa z króćcami Inline | Pompa wysokociśnieniowa pionowa Wilo-Helix V 2203-2/16/V/KS/400-50 z króćcami Inline, normalnie zasysająca, do tłoczenia wody o temp. od -30 do 120°C. | 4815 | PG6 | 28 | K | 41401 | NIE | 28.13.14 | 84137075 | 0 | 586 | 810 | Wilo-Helix V 2203-2/16/V/KS/400-50 | pompa wysokociśnieniowa pionowa z króćcami Inline | Wilo-Helix V | Zaopatrzenie w wodę i podnoszenie ciśnienia, chłodnictwo, woda deszczowa | Wilo | FR | 1 | SZT |  | 0.7 | IE3 | zielony / Srebrny | Paleta jednorazowego użytku | 1 | 1 | 1 | 296 | 300 | 907 | 465 | 1200 | 500 | 76 | 95 | http://downloads-wilo-select.wilo.com/assets/WIB_WILO30983023.jpg | //cms.media.wilo.com/dcipicxmlfeature/wilo502975/7008505/wilo502975_1.jpg |  | 4510 |  |  | https://wilo.com/quick/PL/pl/articleNumber/4139776
5924 | 4183364 | 4048482356112 | Wilo-Helix V 2203-4/16/E/S/400-50 pompa wysokociśnieniowa pionowa z króćcami Inline | Pompa wysokociśnieniowa pionowa Wilo-Helix V 2203-4/16/E/S/400-50 z króćcami Inline, normalnie zasysająca, do tłoczenia wody o temp. od -30 do 120°C. | 4124 | PG6 | 28 | K | 41401 | NIE | 28.13.14 | 84137075 | 0 | 586 | 810 | Wilo-Helix V 2203-4/16/E/S/400-50 | pompa wysokociśnieniowa pionowa z króćcami Inline | Wilo-Helix V | Zaopatrzenie w wodę i podnoszenie ciśnienia, chłodnictwo, woda deszczowa | Wilo | FR | 1 | SZT |  | 0.7 | IE3 | zielony / Srebrny | Paleta jednorazowego użytku | 1 | 1 | 1 | 260 | 300 | 789 | 435 | 1200 | 500 | 67 | 81 | http://downloads-wilo-select.wilo.com/assets/WIB_WILO30983023.jpg | //cms.media.wilo.com/dcipicxmlfeature/wilo502975/7008505/wilo502975_1.jpg |  | 4510 |  |  | https://wilo.com/quick/PL/pl/articleNumber/4183364
5925 | 4246582 | 4062679185569 | Wilo-Helix V 2204-1/16/E/KS/400-50 pompa wysokociśnieniowa pionowa z króćcami Inline | Pompa wysokociśnieniowa pionowa Wilo-Helix V 2204-1/16/E/KS/400-50 z króćcami Inline, normalnie zasysająca, do tłoczenia wody o temp. od -30 do 120°C. | 4306 | PG6 | 28 | K | 41401 | NIE | 28.13.14 | 84137075 | 0 | 586 | 810 | Wilo-Helix V 2204-1/16/E/KS/400-50 | pompa wysokociśnieniowa pionowa z króćcami Inline | Wilo-Helix V | Zaopatrzenie w wodę i podnoszenie ciśnienia, chłodnictwo, woda deszczowa | Wilo | FR | 1 | SZT |  | 0.7 | IE3 | zielony / Srebrny | Paleta jednorazowego użytku | 1 | 1 | 1 | 296 | 300 | 934 | 465 | 1200 | 500 | 83 | 102 | http://downloads-wilo-select.wilo.com/assets/WIB_WILO30983023.jpg | //cms.media.wilo.com/dcipicxmlfeature/wilo502975/7008505/wilo502975_1.jpg |  | 6150 |  |  | https://wilo.com/quick/PL/pl/articleNumber/4246582
5926 | 4139777 | 4048482073965 | Wilo-Helix V 2204-2/16/V/KS/400-50 pompa wysokociśnieniowa pionowa z króćcami Inline | Pompa wysokociśnieniowa pionowa Wilo-Helix V 2204-2/16/V/KS/400-50 z króćcami Inline, normalnie zasysająca, do tłoczenia wody o temp. od -30 do 120°C. | 6068 | PG6 | 28 | K | 41401 | NIE | 28.13.14 | 84137075 | 0 | 586 | 810 | Wilo-Helix V 2204-2/16/V/KS/400-50 | pompa wysokociśnieniowa pionowa z króćcami Inline | Wilo-Helix V | Zaopatrzenie w wodę i podnoszenie ciśnienia, chłodnictwo, woda deszczowa | Wilo | FR | 1 | SZT |  | 0.7 | IE3 | zielony / Srebrny | Paleta jednorazowego użytku | 1 | 1 | 1 | 296 | 300 | 987 | 465 | 1200 | 500 | 90 | 112 | http://downloads-wilo-select.wilo.com/assets/WIB_WILO30983023.jpg | //cms.media.wilo.com/dcipicxmlfeature/wilo502975/7008505/wilo502975_1.jpg |  | 6150 |  |  | https://wilo.com/quick/PL/pl/articleNumber/4139777
5927 | 4139778 | 4048482073972 | Wilo-Helix V 2204-2/25/V/KS/400-50 pompa wysokociśnieniowa pionowa z króćcami Inline | Pompa wysokociśnieniowa pionowa Wilo-Helix V 2204-2/25/V/KS/400-50 z króćcami Inline, normalnie zasysająca, do tłoczenia wody o temp. od -30 do 120°C. | 6372 | PG6 | 28 | K | 41401 | NIE | 28.13.14 | 84137075 | 0 | 586 | 810 | Wilo-Helix V 2204-2/25/V/KS/400-50 | pompa wysokociśnieniowa pionowa z króćcami Inline | Wilo-Helix V | Zaopatrzenie w wodę i podnoszenie ciśnienia, chłodnictwo, woda deszczowa | Wilo | FR | 1 | SZT |  | 0.7 | IE3 | zielony / Srebrny | Paleta jednorazowego użytku | 1 | 1 | 1 | 296 | 300 | 987 | 465 | 1200 | 500 | 90 | 112 | http://downloads-wilo-select.wilo.com/assets/WIB_WILO30983023.jpg | //cms.media.wilo.com/dcipicxmlfeature/wilo502975/7008505/wilo502975_1.jpg |  | 6150 |  |  | https://wilo.com/quick/PL/pl/articleNumber/4139778
5928 | 4183365 | 4048482356129 | Wilo-Helix V 2204-4/16/E/S/400-50 pompa wysokociśnieniowa pionowa z króćcami Inline | Pompa wysokociśnieniowa pionowa Wilo-Helix V 2204-4/16/E/S/400-50 z króćcami Inline, normalnie zasysająca, do tłoczenia wody o temp. od -30 do 120°C. | 4203 | PG6 | 28 | K | 41401 | NIE | 28.13.14 | 84137075 | 0 | 586 | 810 | Wilo-Helix V 2204-4/16/E/S/400-50 | pompa wysokociśnieniowa pionowa z króćcami Inline | Wilo-Helix V | Zaopatrzenie w wodę i podnoszenie ciśnienia, chłodnictwo, woda deszczowa | Wilo | FR | 1 | SZT |  | 0.7 | IE3 | zielony / Srebrny | Paleta jednorazowego użytku | 1 | 1 | 1 | 260 | 300 | 869 | 465 | 1200 | 500 | 76 | 95 | http://downloads-wilo-select.wilo.com/assets/WIB_WILO30983023.jpg | //cms.media.wilo.com/dcipicxmlfeature/wilo502975/7008505/wilo502975_1.jpg |  | 6150 |  |  | https://wilo.com/quick/PL/pl/articleNumber/4183365
5929 | 4256880 | 4062679297415 | Wilo-Helix V 2205-1/16/E/KS/3 pompa wirowa w wersji pionowej | Pompa wirowa w wersji pionowej wysokosprawna, wysokociśnieniowa z przyłączami Inline, silnikiem IEC o klasie sprawności IE5 oraz zintegrowaną, chłodzoną powietrzem przetwornicą częstotliwości Wilo-Helix V 2205-1/16/E/KS/3 | 14678 | PG6 | 28 | K | 41402 | NIE |  | 84137075 | 0 | 585 | 810 | Wilo-Helix V 2205-1/16/E/KS/3 | Pompa wirowa w wersji pionowej | Wilo-Helix VE | Zaopatrzenie w wodę i podnoszenie ciśnienia, chłodnictwo, woda deszczowa | Wilo | FR | 1 | SZT |  | 0.7 | IE5 | zielony / Srebrny | Paleta jednorazowego użytku | 1 | 1 | 1 | 296 | 300 | 1186 | 630 | 1600 | 1050 | 205 | 253 | http://downloads-wilo-select.wilo.com/assets/WIB_WILO32790787.jpg | //cms.media.wilo.com/dcipicxmlfeature/wilo553286/7226209/wilo553286_1.jpg |  | 12000 |  |  | https://wilo.com/quick/PL/pl/articleNumber/4256880
5930 | 4246585 | 4062679185590 | Wilo-Helix V 2205-1/16/E/KS/400-50 pompa wysokociśnieniowa pionowa z króćcami Inline | Pompa wysokociśnieniowa pionowa Wilo-Helix V 2205-1/16/E/KS/400-50 z króćcami Inline, normalnie zasysająca, do tłoczenia wody o temp. od -30 do 120°C. | 4765 | PG6 | 28 | K | 41401 | NIE | 28.13.14 | 84137075 | 0 | 586 | 810 | Wilo-Helix V 2205-1/16/E/KS/400-50 | pompa wysokociśnieniowa pionowa z króćcami Inline | Wilo-Helix V | Zaopatrzenie w wodę i podnoszenie ciśnienia, chłodnictwo, woda deszczowa | Wilo | FR | 1 | SZT |  | 0.7 | IE3 | zielony / Srebrny | Paleta jednorazowego użytku | 1 | 1 | 1 | 296 | 300 | 1114 | 465 | 1600 | 500 | 98 | 120 | http://downloads-wilo-select.wilo.com/assets/WIB_WILO30983023.jpg | //cms.media.wilo.com/dcipicxmlfeature/wilo502975/7008505/wilo502975_1.jpg |  |  |  |  | https://wilo.com/quick/PL/pl/articleNumber/4246585
5931 | 4256882 | 4062679297422 | Wilo-Helix V 2205-1/25/E/KS/3 pompa wirowa w wersji pionowej | Pompa wirowa w wersji pionowej wysokosprawna, wysokociśnieniowa z przyłączami Inline, silnikiem IEC o klasie sprawności IE5 oraz zintegrowaną, chłodzoną powietrzem przetwornicą częstotliwości Wilo-Helix V 2205-1/25/E/KS/3 | 14781 | PG6 | 28 | A | 41402 | NIE |  | 84137075 | 0 | 585 | 810 | Wilo-Helix V 2205-1/25/E/KS/3 | Pompa wirowa w wersji pionowej | Wilo-Helix VE | Zaopatrzenie w wodę i podnoszenie ciśnienia, chłodnictwo, woda deszczowa | Wilo | FR | 1 | SZT |  | 0.7 | IE5 | zielony / Srebrny | Paleta jednorazowego użytku | 1 | 1 | 1 | 630 | 300 | 1186 | 206 | 1600 | 1050 | 205 | 253 | http://downloads-wilo-select.wilo.com/assets/WIB_WILO32790787.jpg | //cms.media.wilo.com/dcipicxmlfeature/wilo553286/7226209/wilo553286_1.jpg |  | 12000 |  |  | https://wilo.com/quick/PL/pl/articleNumber/4256882
5932 | 4256784 | 4062679297347 | Wilo-Helix V 2205-2/16/V/KS/3 pompa wirowa w wersji pionowej | Pompa wirowa wysokosprawna, wysokociśnieniowa w wersji pionowej Wilo-Helix V 2205-2/16/V/KS/3 , z przyłączami Inline, silnikiem IEC o klasie sprawności IE5 oraz zintegrowaną, chłodzoną powietrzem przetwornicą częstotliwości | 18969 | PG6 | 28 | A | 41402 | NIE |  | 84137075 | 0 | 585 | 810 | Wilo-Helix V 2205-2/16/V/KS/3 | Pompa wirowa w wersji pionowej | Wilo-Helix VE | Zaopatrzenie w wodę i podnoszenie ciśnienia, chłodnictwo, woda deszczowa | Wilo | FR | 1 | SZT |  | 0.7 | IE5 | zielony / Srebrny | Paleta jednorazowego użytku | 1 | 1 | 1 | 296 | 300 | 1239 | 630 | 1600 | 1050 | 212 | 254 | http://downloads-wilo-select.wilo.com/assets/WIB_WILO32790787.jpg | //cms.media.wilo.com/dcipicxmlfeature/wilo553286/7226209/wilo553286_1.jpg |  | 12000 |  |  | https://wilo.com/quick/PL/pl/articleNumber/4256784
5933 | 4139779 | 4048482073989 | Wilo-Helix V 2205-2/16/V/KS/400-50 pompa wysokociśnieniowa pionowa z króćcami Inline | Pompa wysokociśnieniowa pionowa Wilo-Helix V 2205-2/16/V/KS/400-50 z króćcami Inline, normalnie zasysająca, do tłoczenia wody o temp. od -30 do 120°C. | 6714 | PG6 | 28 | K | 41401 | NIE | 28.13.14 | 84137075 | 0 | 586 | 810 | Wilo-Helix V 2205-2/16/V/KS/400-50 | pompa wysokociśnieniowa pionowa z króćcami Inline | Wilo-Helix V | Zaopatrzenie w wodę i podnoszenie ciśnienia, chłodnictwo, woda deszczowa | Wilo | FR | 1 | SZT |  | 0.7 | IE3 | zielony / Srebrny | Paleta jednorazowego użytku | 1 | 1 | 1 | 296 | 300 | 1167 | 465 | 1600 | 500 | 102 | 124 | http://downloads-wilo-select.wilo.com/assets/WIB_WILO30983023.jpg | //cms.media.wilo.com/dcipicxmlfeature/wilo502975/7008505/wilo502975_1.jpg |  | 8320 |  |  | https://wilo.com/quick/PL/pl/articleNumber/4139779
5934 | 4256792 | 4062679297385 | Wilo-Helix V 2205-2/25/V/KS/3 pompa wirowa w wersji pionowej | Pompa wirowa w wersji pionowej wysokosprawna, wysokociśnieniowa z przyłączami Inline, silnikiem IEC o klasie sprawności IE5 oraz zintegrowaną, chłodzoną powietrzem przetwornicą częstotliwości Wilo-Helix V 2205-2/25/V/KS/3 | 19231 | PG6 | 28 | A | 41402 | NIE |  | 84137075 | 0 | 585 | 810 | Wilo-Helix V 2205-2/25/V/KS/3 | Pompa wirowa w wersji pionowej | Wilo-Helix VE | Zaopatrzenie w wodę i podnoszenie ciśnienia, chłodnictwo, woda deszczowa | Wilo | FR | 1 | SZT |  | 0.7 | IE5 | zielony / Srebrny | Paleta jednorazowego użytku | 1 | 1 | 1 | 296 | 300 | 1239 | 630 | 1600 | 1050 | 212 | 254 | http://downloads-wilo-select.wilo.com/assets/WIB_WILO32790787.jpg | //cms.media.wilo.com/dcipicxmlfeature/wilo553286/7226209/wilo553286_1.jpg |  | 12000 |  |  | https://wilo.com/quick/PL/pl/articleNumber/4256792
5935 | 4139780 | 4048482073996 | Wilo-Helix V 2205-2/25/V/KS/400-50 pompa wysokociśnieniowa pionowa z króćcami Inline | Pompa wysokociśnieniowa pionowa Wilo-Helix V 2205-2/25/V/KS/400-50 z króćcami Inline, normalnie zasysająca, do tłoczenia wody o temp. od -30 do 120°C. | 7055 | PG6 | 28 | K | 41401 | NIE | 28.13.14 | 84137075 | 0 | 586 | 810 | Wilo-Helix V 2205-2/25/V/KS/400-50 | pompa wysokociśnieniowa pionowa z króćcami Inline | Wilo-Helix V | Zaopatrzenie w wodę i podnoszenie ciśnienia, chłodnictwo, woda deszczowa | Wilo | FR | 1 | SZT |  | 0.7 | IE3 | zielony / Srebrny | Paleta jednorazowego użytku | 1 | 1 | 1 | 296 | 300 | 1167 | 465 | 1600 | 500 | 102 | 124 | http://downloads-wilo-select.wilo.com/assets/WIB_WILO30983023.jpg | //cms.media.wilo.com/dcipicxmlfeature/wilo502975/7008505/wilo502975_1.jpg |  | 8320 |  |  | https://wilo.com/quick/PL/pl/articleNumber/4139780
5936 | 4256830 | 4062679297392 | Wilo-Helix V 2205-4/16/E/KS/3 pompa wirowa w wersji pionowej | Pompa wirowa w wersji pionowej wysokosprawna, wysokociśnieniowa z przyłączami Inline, silnikiem IEC o klasie sprawności IE5 oraz zintegrowaną, chłodzoną powietrzem przetwornicą częstotliwości Wilo-Helix V 2205-4/16/E/KS/3 | 15627 | PG6 | 28 | K | 41402 | NIE |  | 84137075 | 0 | 585 | 810 | Wilo-Helix V 2205-4/16/E/KS/3 | Pompa wirowa w wersji pionowej | Wilo-Helix VE | Zaopatrzenie w wodę i podnoszenie ciśnienia, chłodnictwo, woda deszczowa | Wilo | FR | 1 | SZT |  | 0.7 | IE5 | zielony / Srebrny | Paleta jednorazowego użytku | 1 | 1 | 1 | 296 | 300 | 1174 | 630 | 1600 | 1050 | 241 | 263 | http://downloads-wilo-select.wilo.com/assets/WIB_WILO32790787.jpg | //cms.media.wilo.com/dcipicxmlfeature/wilo553286/7226209/wilo553286_1.jpg |  | 12000 |  |  | https://wilo.com/quick/PL/pl/articleNumber/4256830
5937 | 4183366 | 4048482356136 | Wilo-Helix V 2205-4/16/E/S/400-50-FF240 pompa wysokociśnieniowa pionowa z króćcami Inline | Pompa wysokociśnieniowa pionowa Wilo-Helix V 2205-4/16/E/S/400-50-FF240 z króćcami Inline, normalnie zasysająca, do tłoczenia wody o temp. od -30 do 120°C. | 4649 | PG6 | 28 | K | 41401 | NIE | 28.13.14 | 84137075 | 0 | 586 | 810 | Wilo-Helix V 2205-4/16/E/S/400-50-FF240 | pompa wysokociśnieniowa pionowa z króćcami Inline | Wilo-Helix V | Zaopatrzenie w wodę i podnoszenie ciśnienia, chłodnictwo, woda deszczowa | Wilo | FR | 1 | SZT |  | 0.7 | IE3 | zielony / Srebrny | Paleta jednorazowego użytku | 1 | 1 | 1 | 260 | 300 | 953 | 465 | 1200 | 500 | 86 | 105 | http://downloads-wilo-select.wilo.com/assets/WIB_WILO30983023.jpg | //cms.media.wilo.com/dcipicxmlfeature/wilo502975/7008505/wilo502975_1.jpg |  | 8320 |  |  | https://wilo.com/quick/PL/pl/articleNumber/4183366
5938 | 4246590 | 4062679185644 | Wilo-Helix V 2206-1/16/E/KS/400-50 pompa wysokociśnieniowa pionowa z króćcami Inline | Pompa wysokociśnieniowa pionowa Wilo-Helix V 2206-1/16/E/KS/400-50 z króćcami Inline, normalnie zasysająca, do tłoczenia wody o temp. od -30 do 120°C. | 5185 | PG6 | 28 | K | 41401 | NIE | 28.13.14 | 84137075 | 0 | 586 | 810 | Wilo-Helix V 2206-1/16/E/KS/400-50 | pompa wysokociśnieniowa pionowa z króćcami Inline | Wilo-Helix V | Zaopatrzenie w wodę i podnoszenie ciśnienia, chłodnictwo, woda deszczowa | Wilo | FR | 1 | SZT |  | 0.7 | IE3 | zielony / Srebrny | Paleta jednorazowego użytku | 1 | 1 | 1 | 296 | 300 | 1164 | 465 | 1600 | 500 | 99 | 121 | http://downloads-wilo-select.wilo.com/assets/WIB_WILO30983023.jpg | //cms.media.wilo.com/dcipicxmlfeature/wilo502975/7008505/wilo502975_1.jpg |  |  |  |  | https://wilo.com/quick/PL/pl/articleNumber/4246590
5939 | 4139781 | 4048482074009 | Wilo-Helix V 2206-2/16/V/KS/400-50 pompa wysokociśnieniowa pionowa z króćcami Inline | Pompa wysokociśnieniowa pionowa Wilo-Helix V 2206-2/16/V/KS/400-50 z króćcami Inline, normalnie zasysająca, do tłoczenia wody o temp. od -30 do 120°C. | 7312 | PG6 | 28 | K | 41401 | NIE | 28.13.14 | 84137075 | 0 | 586 | 810 | Wilo-Helix V 2206-2/16/V/KS/400-50 | pompa wysokociśnieniowa pionowa z króćcami Inline | Wilo-Helix V | Zaopatrzenie w wodę i podnoszenie ciśnienia, chłodnictwo, woda deszczowa | Wilo | FR | 1 | SZT |  | 0.7 | IE3 | zielony / Srebrny | Paleta jednorazowego użytku | 1 | 1 | 1 | 296 | 300 | 1217 | 465 | 1600 | 500 | 104 | 126 | http://downloads-wilo-select.wilo.com/assets/WIB_WILO30983023.jpg | //cms.media.wilo.com/dcipicxmlfeature/wilo502975/7008505/wilo502975_1.jpg |  | 8320 |  |  | https://wilo.com/quick/PL/pl/articleNumber/4139781
5940 | 4139782 | 4048482074016 | Wilo-Helix V 2206-2/25/V/KS/400-50 pompa wysokociśnieniowa pionowa z króćcami Inline | Pompa wysokociśnieniowa pionowa Wilo-Helix V 2206-2/25/V/KS/400-50 z króćcami Inline, normalnie zasysająca, do tłoczenia wody o temp. od -30 do 120°C. | 7674 | PG6 | 28 | K | 41401 | NIE | 28.13.14 | 84137075 | 0 | 586 | 810 | Wilo-Helix V 2206-2/25/V/KS/400-50 | pompa wysokociśnieniowa pionowa z króćcami Inline | Wilo-Helix V | Zaopatrzenie w wodę i podnoszenie ciśnienia, chłodnictwo, woda deszczowa | Wilo | FR | 1 | SZT |  | 0.7 | IE3 | zielony / Srebrny | Paleta jednorazowego użytku | 1 | 1 | 1 | 296 | 300 | 1217 | 465 | 1600 | 500 | 104 | 126 | http://downloads-wilo-select.wilo.com/assets/WIB_WILO30983023.jpg | //cms.media.wilo.com/dcipicxmlfeature/wilo502975/7008505/wilo502975_1.jpg |  | 8320 |  |  | https://wilo.com/quick/PL/pl/articleNumber/4139782
5941 | 4183367 | 4048482356143 | Wilo-Helix V 2206-4/16/E/S/400-50-FF240 pompa wysokociśnieniowa pionowa z króćcami Inline | Pompa wysokociśnieniowa pionowa Wilo-Helix V 2206-4/16/E/S/400-50-FF240 z króćcami Inline, normalnie zasysająca, do tłoczenia wody o temp. od -30 do 120°C. | 5059 | PG6 | 28 | K | 41401 | NIE | 28.13.14 | 84137075 | 0 | 586 | 810 | Wilo-Helix V 2206-4/16/E/S/400-50-FF240 | pompa wysokociśnieniowa pionowa z króćcami Inline | Wilo-Helix V | Zaopatrzenie w wodę i podnoszenie ciśnienia, chłodnictwo, woda deszczowa | Wilo | FR | 1 | SZT |  | 0.7 | IE3 | zielony / Srebrny | Paleta jednorazowego użytku | 1 | 1 | 1 | 260 | 300 | 1003 | 465 | 1200 | 500 | 87 | 106 | http://downloads-wilo-select.wilo.com/assets/WIB_WILO30983023.jpg | //cms.media.wilo.com/dcipicxmlfeature/wilo502975/7008505/wilo502975_1.jpg |  | 8320 |  |  | https://wilo.com/quick/PL/pl/articleNumber/4183367
5942 | 4246594 | 4062679185682 | Wilo-Helix V 2207-1/16/E/KS/400-50 pompa wysokociśnieniowa pionowa z króćcami Inline | Pompa wysokociśnieniowa pionowa Wilo-Helix V 2207-1/16/E/KS/400-50 z króćcami Inline, normalnie zasysająca, do tłoczenia wody o temp. od -30 do 120°C. | 5883 | PG6 | 28 | K | 41401 | NIE | 28.13.14 | 84137075 | 0 | 586 | 810 | Wilo-Helix V 2207-1/16/E/KS/400-50 | pompa wysokociśnieniowa pionowa z króćcami Inline | Wilo-Helix V | Zaopatrzenie w wodę i podnoszenie ciśnienia, chłodnictwo, woda deszczowa | Wilo | FR | 1 | SZT |  | 0.7 | IE3 | zielony / Srebrny | Paleta jednorazowego użytku | 1 | 1 | 1 | 296 | 300 | 1264 | 465 | 1600 | 500 | 121 | 143 | http://downloads-wilo-select.wilo.com/assets/WIB_WILO30983023.jpg | //cms.media.wilo.com/dcipicxmlfeature/wilo502975/7008505/wilo502975_1.jpg |  | 9880 |  |  | https://wilo.com/quick/PL/pl/articleNumber/4246594
5943 | 4246596 | 4062679185705 | Wilo-Helix V 2207-1/16/E/KS/400-50-FF240 pompa wysokociśnieniowa pionowa z króćcami Inline | Pompa wysokociśnieniowa pionowa Wilo-Helix V 2207-1/16/E/KS/400-50-FF240 z króćcami Inline, normalnie zasysająca, do tłoczenia wody o temp. od -30 do 120°C. | 5883 | PG6 | 28 | K | 41401 | NIE | 28.13.14 | 84137075 | 0 | 586 | 810 | Wilo-Helix V 2207-1/16/E/KS/400-50-FF240 | pompa wysokociśnieniowa pionowa z króćcami Inline | Wilo-Helix V | Zaopatrzenie w wodę i podnoszenie ciśnienia, chłodnictwo, woda deszczowa | Wilo | FR | 1 | SZT |  | 0.7 | IE3 | zielony / Srebrny | Paleta jednorazowego użytku | 1 | 1 | 1 | 296 | 300 | 1264 | 465 | 1600 | 500 | 121 | 143 | http://downloads-wilo-select.wilo.com/assets/WIB_WILO30983023.jpg | //cms.media.wilo.com/dcipicxmlfeature/wilo502975/7008505/wilo502975_1.jpg |  | 9880 |  |  | https://wilo.com/quick/PL/pl/articleNumber/4246596
5944 | 4256884 | 4062679297439 | Wilo-Helix V 2207-1/25/E/KS/3 pompa wysokociśnieniowa pionowa z króćcami Inline | Pompa wirowa w wersji pionowej wysokosprawna, wysokociśnieniowa z przyłączami Inline, silnikiem IEC o klasie sprawności IE5 oraz zintegrowaną, chłodzoną powietrzem przetwornicą częstotliwości Wilo-Helix V 2207-1/25/E/KS/3 | 18470 | PG6 | 28 | A | 41402 | NIE |  | 84137075 | 0 | 585 | 810 | Wilo-Helix V 2207-1/25/E/KS/3 | Pompa wirowa w wersji pionowej | Wilo-Helix VE | Zaopatrzenie w wodę i podnoszenie ciśnienia, chłodnictwo, woda deszczowa | Wilo | FR | 1 | SZT |  | 0.7 | IE5 | zielony / Srebrny | Paleta jednorazowego użytku | 1 | 1 | 1 | 630 | 300 | 1286 | 215 | 1600 | 1050 | 214 | 262 | http://downloads-wilo-select.wilo.com/assets/WIB_WILO32790787.jpg | //cms.media.wilo.com/dcipicxmlfeature/wilo553286/7226209/wilo553286_1.jpg |  | 16400 |  |  | https://wilo.com/quick/PL/pl/articleNumber/4256884
5945 | 4139783 | 4048482074023 | Wilo-Helix V 2207-2/16/V/KS/400-50 pompa wysokociśnieniowa pionowa z króćcami Inline | Pompa wysokociśnieniowa pionowa Wilo-Helix V 2207-2/16/V/KS/400-50 z króćcami Inline, normalnie zasysająca, do tłoczenia wody o temp. od -30 do 120°C. | 8297 | PG6 | 28 | K | 41401 | NIE | 28.13.14 | 84137075 | 0 | 586 | 810 | Wilo-Helix V 2207-2/16/V/KS/400-50 | pompa wysokociśnieniowa pionowa z króćcami Inline | Wilo-Helix V | Zaopatrzenie w wodę i podnoszenie ciśnienia, chłodnictwo, woda deszczowa | Wilo | FR | 1 | SZT |  | 0.7 | IE3 | zielony / Srebrny | Paleta jednorazowego użytku | 1 | 1 | 1 | 296 | 300 | 1317 | 465 | 1600 | 500 | 127 | 149 | http://downloads-wilo-select.wilo.com/assets/WIB_WILO30983023.jpg | //cms.media.wilo.com/dcipicxmlfeature/wilo502975/7008505/wilo502975_1.jpg |  | 9880 |  |  | https://wilo.com/quick/PL/pl/articleNumber/4139783
5946 | 4256786 | 4062679297354 | Wilo-Helix V 2207-2/25/V/KS/3 pompa wysokociśnieniowa pionowa z króćcami Inline | Pompa wirowa w wersji pionowej wysokosprawna, wysokociśnieniowa z przyłączami Inline, silnikiem IEC o klasie sprawności IE5 oraz zintegrowaną, chłodzoną powietrzem przetwornicą częstotliwości Wilo-Helix V 2207-2/25/V/KS/3 | 21336 | PG6 | 28 | K | 41402 | NIE |  | 84137075 | 0 | 585 | 810 | Wilo-Helix V 2207-2/25/V/KS/3 | Pompa wirowa w wersji pionowej | Wilo-Helix VE | Zaopatrzenie w wodę i podnoszenie ciśnienia, chłodnictwo, woda deszczowa | Wilo | FR | 1 | SZT |  | 0.7 | IE5 | zielony / Srebrny | Paleta jednorazowego użytku | 1 | 1 | 1 | 296 | 300 | 1339 | 630 | 1600 | 1050 | 220 | 270 | http://downloads-wilo-select.wilo.com/assets/WIB_WILO32790787.jpg | //cms.media.wilo.com/dcipicxmlfeature/wilo553286/7226209/wilo553286_1.jpg |  | 16400 |  |  | https://wilo.com/quick/PL/pl/articleNumber/4256786
5947 | 4139784 | 4048482074030 | Wilo-Helix V 2207-2/25/V/KS/400-50 pompa wysokociśnieniowa pionowa z króćcami Inline | Pompa wysokociśnieniowa pionowa Wilo-Helix V 2207-2/25/V/KS/400-50 z króćcami Inline, normalnie zasysająca, do tłoczenia wody o temp. od -30 do 120°C. | 8710 | PG6 | 28 | K | 41401 | NIE | 28.13.14 | 84137075 | 0 | 586 | 810 | Wilo-Helix V 2207-2/25/V/KS/400-50 | pompa wysokociśnieniowa pionowa z króćcami Inline | Wilo-Helix V | Zaopatrzenie w wodę i podnoszenie ciśnienia, chłodnictwo, woda deszczowa | Wilo | FR | 1 | SZT |  | 0.7 | IE3 | zielony / Srebrny | Paleta jednorazowego użytku | 1 | 1 | 1 | 296 | 300 | 1317 | 465 | 1600 | 500 | 127 | 149 | http://downloads-wilo-select.wilo.com/assets/WIB_WILO30983023.jpg | //cms.media.wilo.com/dcipicxmlfeature/wilo502975/7008505/wilo502975_1.jpg |  | 9880 |  |  | https://wilo.com/quick/PL/pl/articleNumber/4139784
5948 | 4183368 | 4048482356150 | Wilo-Helix V 2207-4/16/E/S/400-50-FF240 pompa wysokociśnieniowa pionowa z króćcami Inline | Pompa wysokociśnieniowa pionowa Wilo-Helix V 2207-4/16/E/S/400-50-FF240 z króćcami Inline, normalnie zasysająca, do tłoczenia wody o temp. od -30 do 120°C. | 5746 | PG6 | 28 | K | 41401 | NIE | 28.13.14 | 84137075 | 0 | 586 | 810 | Wilo-Helix V 2207-4/16/E/S/400-50-FF240 | pompa wysokociśnieniowa pionowa z króćcami Inline | Wilo-Helix V | Zaopatrzenie w wodę i podnoszenie ciśnienia, chłodnictwo, woda deszczowa | Wilo | FR | 1 | SZT |  | 0.7 | IE3 | zielony / Srebrny | Paleta jednorazowego użytku | 1 | 1 | 1 | 260 | 300 | 1103 | 465 | 1600 | 500 | 110 | 132 | http://downloads-wilo-select.wilo.com/assets/WIB_WILO30983023.jpg | //cms.media.wilo.com/dcipicxmlfeature/wilo502975/7008505/wilo502975_1.jpg |  | 9880 |  |  | https://wilo.com/quick/PL/pl/articleNumber/4183368
5949 | 4246597 | 4062679185712 | Wilo-Helix V 2208-1/16/E/KS/400-50 pompa wysokociśnieniowa pionowa z króćcami Inline | Pompa wysokociśnieniowa pionowa Wilo-Helix V 2208-1/16/E/KS/400-50 z króćcami Inline, normalnie zasysająca, do tłoczenia wody o temp. od -30 do 120°C. | 6854 | PG6 | 28 | K | 41401 | NIE | 28.13.14 | 84137075 | 0 | 586 | 810 | Wilo-Helix V 2208-1/16/E/KS/400-50 | pompa wysokociśnieniowa pionowa z króćcami Inline | Wilo-Helix V | Zaopatrzenie w wodę i podnoszenie ciśnienia, chłodnictwo, woda deszczowa | Wilo | FR | 1 | SZT |  | 0.7 | IE3 | zielony / Srebrny | Paleta jednorazowego użytku | 1 | 1 | 1 | 296 | 300 | 1314 | 465 | 1600 | 500 | 129 | 151 | http://downloads-wilo-select.wilo.com/assets/WIB_WILO30983023.jpg | //cms.media.wilo.com/dcipicxmlfeature/wilo502975/7008505/wilo502975_1.jpg |  | 12070 |  |  | https://wilo.com/quick/PL/pl/articleNumber/4246597
5950 | 4246599 | 4062679185736 | Wilo-Helix V 2208-1/16/E/KS/400-50-FF240 pompa wysokociśnieniowa pionowa z króćcami Inline | Pompa wysokociśnieniowa pionowa Wilo-Helix V 2208-1/16/E/KS/400-50-FF240 z króćcami Inline, normalnie zasysająca, do tłoczenia wody o temp. od -30 do 120°C. | 6854 | PG6 | 28 | K | 41401 | NIE | 28.13.14 | 84137075 | 0 | 586 | 810 | Wilo-Helix V 2208-1/16/E/KS/400-50-FF240 | pompa wysokociśnieniowa pionowa z króćcami Inline | Wilo-Helix V | Zaopatrzenie w wodę i podnoszenie ciśnienia, chłodnictwo, woda deszczowa | Wilo | FR | 1 | SZT |  | 0.7 | IE3 | zielony / Srebrny | Paleta jednorazowego użytku | 1 | 1 | 1 | 296 | 300 | 1314 | 465 | 1600 | 500 | 129 | 151 | http://downloads-wilo-select.wilo.com/assets/WIB_WILO30983023.jpg | //cms.media.wilo.com/dcipicxmlfeature/wilo502975/7008505/wilo502975_1.jpg |  | 12070 |  |  | https://wilo.com/quick/PL/pl/articleNumber/4246599
5951 | 4256886 | 4062679297446 | Wilo-Helix V 2208-1/25/E/KS/3 pompa wysokociśnieniowa pionowa z króćcami Inline | Pompa wirowa w wersji pionowej wysokosprawna, wysokociśnieniowa z przyłączami Inline, silnikiem IEC o klasie sprawności IE5 oraz zintegrowaną, chłodzoną powietrzem przetwornicą częstotliwości Wilo-Helix V 2208-1/25/E/KS/3 | 19277 | PG6 | 28 | A | 41402 | NIE |  | 84137075 | 0 | 585 | 810 | Wilo-Helix V 2208-1/25/E/KS/3 | Pompa wirowa w wersji pionowej | Wilo-Helix VE | Zaopatrzenie w wodę i podnoszenie ciśnienia, chłodnictwo, woda deszczowa | Wilo | FR | 1 | SZT |  | 0.7 | IE5 | zielony / Srebrny | Paleta jednorazowego użytku | 1 | 1 | 1 | 630 | 300 | 1437 | 227 | 1600 | 1050 | 226 | 276 | http://downloads-wilo-select.wilo.com/assets/WIB_WILO32790787.jpg | //cms.media.wilo.com/dcipicxmlfeature/wilo553286/7226209/wilo553286_1.jpg |  | 20000 |  |  | https://wilo.com/quick/PL/pl/articleNumber/4256886
5952 | 4246622 | 4062679185965 | Wilo-Helix V 2208-1/25/E/KS/400-50 pompa wysokociśnieniowa pionowa z króćcami Inline | Pompa wysokociśnieniowa pionowa Wilo-Helix V 2208-1/25/E/KS/400-50 z króćcami Inline, normalnie zasysająca, do tłoczenia wody o temp. od -30 do 120°C. | 7200 | PG6 | 28 | K | 41401 | NIE | 28.13.14 | 84137075 | 0 | 586 | 810 | Wilo-Helix V 2208-1/25/E/KS/400-50 | pompa wysokociśnieniowa pionowa z króćcami Inline | Wilo-Helix V | Zaopatrzenie w wodę i podnoszenie ciśnienia, chłodnictwo, woda deszczowa | Wilo | FR | 1 | SZT |  | 0.7 | IE3 | zielony / Srebrny | Paleta jednorazowego użytku | 1 | 1 | 1 | 296 | 300 | 1314 | 465 | 1600 | 500 | 130 | 152 | http://downloads-wilo-select.wilo.com/assets/WIB_WILO30983023.jpg | //cms.media.wilo.com/dcipicxmlfeature/wilo502975/7008505/wilo502975_1.jpg |  | 12070 |  |  | https://wilo.com/quick/PL/pl/articleNumber/4246622
5953 | 4139785 | 4048482074047 | Wilo-Helix V 2208-2/16/V/KS/400-50 pompa wysokociśnieniowa pionowa z króćcami Inline | Pompa wysokociśnieniowa pionowa Wilo-Helix V 2208-2/16/V/KS/400-50 z króćcami Inline, normalnie zasysająca, do tłoczenia wody o temp. od -30 do 120°C. | 9662 | PG6 | 28 | K | 41401 | NIE | 28.13.14 | 84137075 | 0 | 586 | 810 | Wilo-Helix V 2208-2/16/V/KS/400-50 | pompa wysokociśnieniowa pionowa z króćcami Inline | Wilo-Helix V | Zaopatrzenie w wodę i podnoszenie ciśnienia, chłodnictwo, woda deszczowa | Wilo | FR | 1 | SZT |  | 0.7 | IE3 | zielony / Srebrny | Paleta jednorazowego użytku | 1 | 1 | 1 | 296 | 300 | 1367 | 630 | 1600 | 500 | 149 | 171 | http://downloads-wilo-select.wilo.com/assets/WIB_WILO30983023.jpg | //cms.media.wilo.com/dcipicxmlfeature/wilo502975/7008505/wilo502975_1.jpg |  | 12070 |  |  | https://wilo.com/quick/PL/pl/articleNumber/4139785
5954 | 4256788 | 4062679297361 | Wilo-Helix V 2208-2/25/V/KS/3 pompa wysokociśnieniowa pionowa z króćcami Inline | Pompa wirowa w wersji pionowej wysokosprawna, wysokociśnieniowa z przyłączami Inline, silnikiem IEC o klasie sprawności IE5 oraz zintegrowaną, chłodzoną powietrzem przetwornicą częstotliwości Wilo-Helix V 2208-2/25/V/KS/3 | 22601 | PG6 | 28 | K | 41402 | NIE |  | 84137075 | 0 | 585 | 810 | Wilo-Helix V 2208-2/25/V/KS/3 | Pompa wirowa w wersji pionowej | Wilo-Helix VE | Zaopatrzenie w wodę i podnoszenie ciśnienia, chłodnictwo, woda deszczowa | Wilo | FR | 1 | SZT |  | 0.7 | IE5 | zielony / Srebrny | Paleta jednorazowego użytku | 1 | 1 | 1 | 296 | 300 | 1490 | 630 | 2000 | 1050 | 230 | 280 | http://downloads-wilo-select.wilo.com/assets/WIB_WILO32790787.jpg | //cms.media.wilo.com/dcipicxmlfeature/wilo553286/7226209/wilo553286_1.jpg |  | 20000 |  |  | https://wilo.com/quick/PL/pl/articleNumber/4256788
5955 | 4139786 | 4048482074054 | Wilo-Helix V 2208-2/25/V/KS/400-50 pompa wysokociśnieniowa pionowa z króćcami Inline | Pompa wysokociśnieniowa pionowa Wilo-Helix V 2208-2/25/V/KS/400-50 z króćcami Inline, normalnie zasysająca, do tłoczenia wody o temp. od -30 do 120°C. | 10146 | PG6 | 28 | K | 41401 | NIE | 28.13.14 | 84137075 | 0 | 586 | 810 | Wilo-Helix V 2208-2/25/V/KS/400-50 | pompa wysokociśnieniowa pionowa z króćcami Inline | Wilo-Helix V | Zaopatrzenie w wodę i podnoszenie ciśnienia, chłodnictwo, woda deszczowa | Wilo | FR | 1 | SZT |  | 0.7 | IE3 | zielony / Srebrny | Paleta jednorazowego użytku | 1 | 1 | 1 | 296 | 300 | 1367 | 630 | 1600 | 500 | 149 | 171 | http://downloads-wilo-select.wilo.com/assets/WIB_WILO30983023.jpg | //cms.media.wilo.com/dcipicxmlfeature/wilo502975/7008505/wilo502975_1.jpg |  | 12070 |  |  | https://wilo.com/quick/PL/pl/articleNumber/4139786
5956 | 4183369 | 4048482356167 | Wilo-Helix V 2208-4/16/E/S/400-50-FF240 pompa wysokociśnieniowa pionowa z króćcami Inline | Pompa wysokociśnieniowa pionowa Wilo-Helix V 2208-4/16/E/S/400-50-FF240 z króćcami Inline, normalnie zasysająca, do tłoczenia wody o temp. od -30 do 120°C. | 6688 | PG6 | 28 | K | 41401 | NIE | 28.13.14 | 84137075 | 0 | 586 | 810 | Wilo-Helix V 2208-4/16/E/S/400-50-FF240 | pompa wysokociśnieniowa pionowa z króćcami Inline | Wilo-Helix V | Zaopatrzenie w wodę i podnoszenie ciśnienia, chłodnictwo, woda deszczowa | Wilo | FR | 1 | SZT |  | 0.7 | IE3 | zielony / Srebrny | Paleta jednorazowego użytku | 1 | 1 | 1 | 260 | 300 | 1153 | 465 | 1600 | 500 | 117 | 139 | http://downloads-wilo-select.wilo.com/assets/WIB_WILO30983023.jpg | //cms.media.wilo.com/dcipicxmlfeature/wilo502975/7008505/wilo502975_1.jpg |  | 12070 |  |  | https://wilo.com/quick/PL/pl/articleNumber/4183369
5957 | 4256888 | 4062679297453 | Wilo-Helix V 2209-1/25/E/KS/3 pompa wysokociśnieniowa pionowa z króćcami Inline | Pompa wirowa w wersji pionowej wysokosprawna, wysokociśnieniowa z przyłączami Inline, silnikiem IEC o klasie sprawności IE5 oraz zintegrowaną, chłodzoną powietrzem przetwornicą częstotliwości Wilo-Helix V 2209-1/25/E/KS/3 | 21528 | PG6 | 28 | A | 41402 | NIE |  | 84137075 | 0 | 585 | 810 | Wilo-Helix V 2209-1/25/E/KS/3 | Pompa wirowa w wersji pionowej | Wilo-Helix VE | Zaopatrzenie w wodę i podnoszenie ciśnienia, chłodnictwo, woda deszczowa | Wilo | FR | 1 | SZT |  | 0.7 | IE5 | zielony / Srebrny | Paleta jednorazowego użytku | 1 | 1 | 1 | 296 | 300 | 1488 | 630 | 2000 | 1050 | 267 | 317 | http://downloads-wilo-select.wilo.com/assets/WIB_WILO32790787.jpg | //cms.media.wilo.com/dcipicxmlfeature/wilo553286/7226209/wilo553286_1.jpg |  | 23400 |  |  | https://wilo.com/quick/PL/pl/articleNumber/4256888
5958 | 4246600 | 4062679185743 | Wilo-Helix V 2209-1/25/E/KS/400-50 pompa wysokociśnieniowa pionowa z króćcami Inline | Pompa wysokociśnieniowa pionowa Wilo-Helix V 2209-1/25/E/KS/400-50 z króćcami Inline, normalnie zasysająca, do tłoczenia wody o temp. od -30 do 120°C. | 7741 | PG6 | 28 | K | 41401 | NIE | 28.13.14 | 84137075 | 0 | 586 | 810 | Wilo-Helix V 2209-1/25/E/KS/400-50 | pompa wysokociśnieniowa pionowa z króćcami Inline | Wilo-Helix V | Zaopatrzenie w wodę i podnoszenie ciśnienia, chłodnictwo, woda deszczowa | Wilo | FR | 1 | SZT |  | 0.7 | IE3 | zielony / Srebrny | Paleta jednorazowego użytku | 1 | 1 | 1 | 296 | 300 | 1364 | 465 | 1600 | 500 | 131 | 153 | http://downloads-wilo-select.wilo.com/assets/WIB_WILO30983023.jpg | //cms.media.wilo.com/dcipicxmlfeature/wilo502975/7008505/wilo502975_1.jpg |  | 12070 |  |  | https://wilo.com/quick/PL/pl/articleNumber/4246600
5959 | 4256790 | 4062679297378 | Wilo-Helix V 2209-2/25/V/KS/3 pompa wysokociśnieniowa pionowa z króćcami Inline | Pompa wirowa w wersji pionowej wysokosprawna, wysokociśnieniowa z przyłączami Inline, silnikiem IEC o klasie sprawności IE5 oraz zintegrowaną, chłodzoną powietrzem przetwornicą częstotliwości Wilo-Helix V 2209-2/25/V/KS/3 | 25976 | PG6 | 28 | K | 41402 | NIE |  | 84137075 | 0 | 585 | 810 | Wilo-Helix V 2209-2/25/V/KS/3 | Pompa wirowa w wersji pionowej | Wilo-Helix VE | Zaopatrzenie w wodę i podnoszenie ciśnienia, chłodnictwo, woda deszczowa | Wilo | FR | 1 | SZT |  | 0.7 | IE5 | zielony / Srebrny | Paleta jednorazowego użytku | 1 | 1 | 1 | 296 | 300 | 1541 | 630 | 2000 | 1050 | 271 | 321 | http://downloads-wilo-select.wilo.com/assets/WIB_WILO32790787.jpg | //cms.media.wilo.com/dcipicxmlfeature/wilo553286/7226209/wilo553286_1.jpg |  | 23400 |  |  | https://wilo.com/quick/PL/pl/articleNumber/4256790
5960 | 4139787 | 4048482074061 | Wilo-Helix V 2209-2/25/V/KS/400-50 pompa wysokociśnieniowa pionowa z króćcami Inline | Pompa wysokociśnieniowa pionowa Wilo-Helix V 2209-2/25/V/KS/400-50 z króćcami Inline, normalnie zasysająca, do tłoczenia wody o temp. od -30 do 120°C. | 10600 | PG6 | 28 | K | 41401 | NIE | 28.13.14 | 84137075 | 0 | 586 | 810 | Wilo-Helix V 2209-2/25/V/KS/400-50 | pompa wysokociśnieniowa pionowa z króćcami Inline | Wilo-Helix V | Zaopatrzenie w wodę i podnoszenie ciśnienia, chłodnictwo, woda deszczowa | Wilo | FR | 1 | SZT |  | 0.7 | IE3 | zielony / Srebrny | Paleta jednorazowego użytku | 1 | 1 | 1 | 296 | 300 | 1417 | 630 | 1600 | 500 | 151 | 173 | http://downloads-wilo-select.wilo.com/assets/WIB_WILO30983023.jpg | //cms.media.wilo.com/dcipicxmlfeature/wilo502975/7008505/wilo502975_1.jpg |  | 12070 |  |  | https://wilo.com/quick/PL/pl/articleNumber/4139787
5961 | 4246602 | 4062679185767 | Wilo-Helix V 2210-1/25/E/KS/400-50 pompa wysokociśnieniowa pionowa z króćcami Inline | Pompa wysokociśnieniowa pionowa Wilo-Helix V 2210-1/25/E/KS/400-50 z króćcami Inline, normalnie zasysająca, do tłoczenia wody o temp. od -30 do 120°C. | 9154 | PG6 | 28 | K | 41401 | NIE | 28.13.14 | 84137075 | 0 | 586 | 810 | Wilo-Helix V 2210-1/25/E/KS/400-50 | pompa wysokociśnieniowa pionowa z króćcami Inline | Wilo-Helix V | Zaopatrzenie w wodę i podnoszenie ciśnienia, chłodnictwo, woda deszczowa | Wilo | FR | 1 | SZT |  | 0.7 | IE3 | zielony / Srebrny | Paleta jednorazowego użytku | 1 | 1 | 1 | 296 | 300 | 1524 | 630 | 2000 | 650 | 178 | 228 | http://downloads-wilo-select.wilo.com/assets/WIB_WILO30983023.jpg | //cms.media.wilo.com/dcipicxmlfeature/wilo502975/7008505/wilo502975_1.jpg |  | 16400 |  |  | https://wilo.com/quick/PL/pl/articleNumber/4246602
5962 | 4139788 | 4048482074078 | Wilo-Helix V 2210-2/25/V/KS/400-50 pompa wysokociśnieniowa pionowa z króćcami Inline | Pompa wysokociśnieniowa pionowa Wilo-Helix V 2210-2/25/V/KS/400-50 z króćcami Inline, normalnie zasysająca, do tłoczenia wody o temp. od -30 do 120°C. | 11692 | PG6 | 28 | K | 41401 | NIE | 28.13.14 | 84137075 | 0 | 586 | 810 | Wilo-Helix V 2210-2/25/V/KS/400-50 | pompa wysokociśnieniowa pionowa z króćcami Inline | Wilo-Helix V | Zaopatrzenie w wodę i podnoszenie ciśnienia, chłodnictwo, woda deszczowa | Wilo | FR | 1 | SZT |  | 0.7 | IE3 | zielony / Srebrny | Paleta jednorazowego użytku | 1 | 1 | 1 | 296 | 300 | 1577 | 630 | 2000 | 650 | 184 | 234 | http://downloads-wilo-select.wilo.com/assets/WIB_WILO30983023.jpg | //cms.media.wilo.com/dcipicxmlfeature/wilo502975/7008505/wilo502975_1.jpg |  | 16400 |  |  | https://wilo.com/quick/PL/pl/articleNumber/4139788
5963 | 4246603 | 4062679185774 | Wilo-Helix V 2211-1/25/E/KS/400-50 pompa wysokociśnieniowa pionowa z króćcami Inline | Pompa wysokociśnieniowa pionowa Wilo-Helix V 2211-1/25/E/KS/400-50 z króćcami Inline, normalnie zasysająca, do tłoczenia wody o temp. od -30 do 120°C. | 9756 | PG6 | 28 | K | 41401 | NIE | 28.13.14 | 84137075 | 0 | 586 | 810 | Wilo-Helix V 2211-1/25/E/KS/400-50 | pompa wysokociśnieniowa pionowa z króćcami Inline | Wilo-Helix V | Zaopatrzenie w wodę i podnoszenie ciśnienia, chłodnictwo, woda deszczowa | Wilo | FR | 1 | SZT |  | 0.7 | IE3 | zielony / Srebrny | Paleta jednorazowego użytku | 1 | 1 | 1 | 296 | 300 | 1574 | 630 | 2000 | 650 | 180 | 230 | http://downloads-wilo-select.wilo.com/assets/WIB_WILO30983023.jpg | //cms.media.wilo.com/dcipicxmlfeature/wilo502975/7008505/wilo502975_1.jpg |  | 16400 |  |  | https://wilo.com/quick/PL/pl/articleNumber/4246603
5964 | 4139789 | 4048482074085 | Wilo-Helix V 2211-2/25/V/KS/400-50 pompa wysokociśnieniowa pionowa z króćcami Inline | Pompa wysokociśnieniowa pionowa Wilo-Helix V 2211-2/25/V/KS/400-50 z króćcami Inline, normalnie zasysająca, do tłoczenia wody o temp. od -30 do 120°C. | 12017 | PG6 | 28 | K | 41401 | NIE | 28.13.14 | 84137075 | 0 | 586 | 810 | Wilo-Helix V 2211-2/25/V/KS/400-50 | pompa wysokociśnieniowa pionowa z króćcami Inline | Wilo-Helix V | Zaopatrzenie w wodę i podnoszenie ciśnienia, chłodnictwo, woda deszczowa | Wilo | FR | 1 | SZT |  | 0.7 | IE3 | zielony / Srebrny | Paleta jednorazowego użytku | 1 | 1 | 1 | 296 | 300 | 1627 | 630 | 2000 | 650 | 186 | 236 | http://downloads-wilo-select.wilo.com/assets/WIB_WILO30983023.jpg | //cms.media.wilo.com/dcipicxmlfeature/wilo502975/7008505/wilo502975_1.jpg |  | 16400 |  |  | https://wilo.com/quick/PL/pl/articleNumber/4139789
5965 | 4246604 | 4062679185781 | Wilo-Helix V 2212-1/25/E/KS/400-50 pompa wysokociśnieniowa pionowa z króćcami Inline | Pompa wysokociśnieniowa pionowa Wilo-Helix V 2212-1/25/E/KS/400-50 z króćcami Inline, normalnie zasysająca, do tłoczenia wody o temp. od -30 do 120°C. | 10554 | PG6 | 28 | K | 41401 | NIE | 28.13.14 | 84137075 | 0 | 586 | 810 | Wilo-Helix V 2212-1/25/E/KS/400-50 | pompa wysokociśnieniowa pionowa z króćcami Inline | Wilo-Helix V | Zaopatrzenie w wodę i podnoszenie ciśnienia, chłodnictwo, woda deszczowa | Wilo | FR | 1 | SZT |  | 0.7 | IE3 | zielony / Srebrny | Paleta jednorazowego użytku | 1 | 1 | 1 | 296 | 300 | 1624 | 630 | 2000 | 650 | 182 | 232 | http://downloads-wilo-select.wilo.com/assets/WIB_WILO30983023.jpg | //cms.media.wilo.com/dcipicxmlfeature/wilo502975/7008505/wilo502975_1.jpg |  | 16400 |  |  | https://wilo.com/quick/PL/pl/articleNumber/4246604
5966 | 4139790 | 4048482074092 | Wilo-Helix V 2212-2/25/V/KS/400-50 pompa wysokociśnieniowa pionowa z króćcami Inline | Pompa wysokociśnieniowa pionowa Wilo-Helix V 2212-2/25/V/KS/400-50 z króćcami Inline, normalnie zasysająca, do tłoczenia wody o temp. od -30 do 120°C. | 12343 | PG6 | 28 | K | 41401 | NIE | 28.13.14 | 84137075 | 0 | 586 | 810 | Wilo-Helix V 2212-2/25/V/KS/400-50 | pompa wysokociśnieniowa pionowa z króćcami Inline | Wilo-Helix V | Zaopatrzenie w wodę i podnoszenie ciśnienia, chłodnictwo, woda deszczowa | Wilo | FR | 1 | SZT |  | 0.7 | IE3 | zielony / Srebrny | Paleta jednorazowego użytku | 1 | 1 | 1 | 296 | 300 | 1677 | 630 | 2000 | 650 | 188 | 238 | http://downloads-wilo-select.wilo.com/assets/WIB_WILO30983023.jpg | //cms.media.wilo.com/dcipicxmlfeature/wilo502975/7008505/wilo502975_1.jpg |  | 16400 |  |  | https://wilo.com/quick/PL/pl/articleNumber/4139790
5967 | 4246605 | 4062679185798 | Wilo-Helix V 2213-1/25/E/KS/400-50 pompa wysokociśnieniowa pionowa z króćcami Inline | Pompa wysokociśnieniowa pionowa Wilo-Helix V 2213-1/25/E/KS/400-50 z króćcami Inline, normalnie zasysająca, do tłoczenia wody o temp. od -30 do 120°C. | 11318 | PG6 | 28 | K | 41401 | NIE | 28.13.14 | 84137075 | 0 | 586 | 810 | Wilo-Helix V 2213-1/25/E/KS/400-50 | pompa wysokociśnieniowa pionowa z króćcami Inline | Wilo-Helix V | Zaopatrzenie w wodę i podnoszenie ciśnienia, chłodnictwo, woda deszczowa | Wilo | FR | 1 | SZT |  | 0.7 | IE3 | zielony / Srebrny | Paleta jednorazowego użytku | 1 | 1 | 1 | 296 | 300 | 1674 | 630 | 2000 | 650 | 186 | 236 | http://downloads-wilo-select.wilo.com/assets/WIB_WILO30983023.jpg | //cms.media.wilo.com/dcipicxmlfeature/wilo502975/7008505/wilo502975_1.jpg |  | 20140 |  |  | https://wilo.com/quick/PL/pl/articleNumber/4246605
5968 | 4139791 | 4048482074108 | Wilo-Helix V 2213-2/25/V/KS/400-50 pompa wysokociśnieniowa pionowa z króćcami Inline | Pompa wysokociśnieniowa pionowa Wilo-Helix V 2213-2/25/V/KS/400-50 z króćcami Inline, normalnie zasysająca, do tłoczenia wody o temp. od -30 do 120°C. | 14129 | PG6 | 28 | K | 41401 | NIE | 28.13.14 | 84137075 | 0 | 586 | 810 | Wilo-Helix V 2213-2/25/V/KS/400-50 | pompa wysokociśnieniowa pionowa z króćcami Inline | Wilo-Helix V | Zaopatrzenie w wodę i podnoszenie ciśnienia, chłodnictwo, woda deszczowa | Wilo | FR | 1 | SZT |  | 0.7 | IE3 | zielony / Srebrny | Paleta jednorazowego użytku | 1 | 1 | 1 | 296 | 300 | 1727 | 630 | 2000 | 650 | 192 | 242 | http://downloads-wilo-select.wilo.com/assets/WIB_WILO30983023.jpg | //cms.media.wilo.com/dcipicxmlfeature/wilo502975/7008505/wilo502975_1.jpg |  | 20140 |  |  | https://wilo.com/quick/PL/pl/articleNumber/4139791
5969 | 4165819 | 4048482232140 | Wilo-Helix V 2214-2/30/V/KS/400-50 pompa wysokociśnieniowa pionowa z króćcami Inline | Pompa wysokociśnieniowa pionowa Wilo-Helix V 2214-2/30/V/KS/400-50 z króćcami Inline, normalnie zasysająca, do tłoczenia wody o temp. od -30 do 120°C. | 14944 | PG6 | 28 | K | 41401 | NIE | 28.13.14 | 84137075 | 0 | 586 | 810 | Wilo-Helix V 2214-2/30/V/KS/400-50 | pompa wysokociśnieniowa pionowa z króćcami Inline | Wilo-Helix V | Zaopatrzenie w wodę i podnoszenie ciśnienia, chłodnictwo, woda deszczowa | Wilo | FR | 1 | SZT |  | 0.7 | IE3 | zielony / Srebrny | Paleta jednorazowego użytku | 1 | 1 | 1 | 296 | 300 | 1777 | 630 | 2000 | 650 | 196 | 246 | http://downloads-wilo-select.wilo.com/assets/WIB_WILO30983023.jpg | //cms.media.wilo.com/dcipicxmlfeature/wilo502975/7008505/wilo502975_1.jpg |  | 20140 |  |  | https://wilo.com/quick/PL/pl/articleNumber/4165819
5970 | 4165822 | 4048482232171 | Wilo-Helix V 2215-2/30/V/KS/400-50 pompa wysokociśnieniowa pionowa z króćcami Inline | Pompa wysokociśnieniowa pionowa Wilo-Helix V 2215-2/30/V/KS/400-50 z króćcami Inline, normalnie zasysająca, do tłoczenia wody o temp. od -30 do 120°C. | 15920 | PG6 | 28 | K | 41401 | NIE | 28.13.14 | 84137075 | 0 | 586 | 810 | Wilo-Helix V 2215-2/30/V/KS/400-50 | pompa wysokociśnieniowa pionowa z króćcami Inline | Wilo-Helix V | Zaopatrzenie w wodę i podnoszenie ciśnienia, chłodnictwo, woda deszczowa | Wilo | FR | 1 | SZT |  | 0.7 | IE3 | zielony / Srebrny | Paleta jednorazowego użytku | 1 | 1 | 1 | 296 | 300 | 1827 | 630 | 2000 | 650 | 199 | 249 | http://downloads-wilo-select.wilo.com/assets/WIB_WILO30983023.jpg | //cms.media.wilo.com/dcipicxmlfeature/wilo502975/7008505/wilo502975_1.jpg |  | 20140 |  |  | https://wilo.com/quick/PL/pl/articleNumber/4165822
5971 | 4165825 | 4048482232201 | Wilo-Helix V 2216-2/30/V/KS/400-50 pompa wysokociśnieniowa pionowa z króćcami Inline | Pompa wysokociśnieniowa pionowa Wilo-Helix V 2216-2/30/V/KS/400-50 z króćcami Inline, normalnie zasysająca, do tłoczenia wody o temp. od -30 do 120°C. | 18355 | PG6 | 28 | K | 41401 | NIE | 28.13.14 | 84137075 | 0 | 586 | 810 | Wilo-Helix V 2216-2/30/V/KS/400-50 | pompa wysokociśnieniowa pionowa z króćcami Inline | Wilo-Helix V | Zaopatrzenie w wodę i podnoszenie ciśnienia, chłodnictwo, woda deszczowa | Wilo | FR | 1 | SZT |  | 0.7 | IE3 | zielony / Srebrny | Paleta jednorazowego użytku | 1 | 1 | 1 | 296 | 300 | 1877 | 830 | 2300 | 650 | 219 | 269 | http://downloads-wilo-select.wilo.com/assets/WIB_WILO30983023.jpg | //cms.media.wilo.com/dcipicxmlfeature/wilo502975/7008505/wilo502975_1.jpg |  | 24250 |  |  | https://wilo.com/quick/PL/pl/articleNumber/4165825
5972 | 4161729 | 4048482209388 | Wilo-Helix V 222-1/25/E/KS/400-50 pompa wysokociśnieniowa pionowa z króćcami Inline | Pompa wysokociśnieniowa pionowa Wilo-Helix V 222-1/25/E/KS/400-50 z króćcami Inline, normalnie zasysająca, do tłoczenia wody o temp. od -30 do 120°C. | 4044 | PG6 | 28 | K | 41401 | NIE | 28.13.14 | 84137075 | 0 | 586 | 810 | Wilo-Helix V 222-1/25/E/KS/400-50 | pompa wysokociśnieniowa pionowa z króćcami Inline | Wilo-Helix V | Zaopatrzenie w wodę i podnoszenie ciśnienia, chłodnictwo, woda deszczowa | Wilo | FR | 1 | SZT |  | 0.7 | IE3 | zielony / Srebrny | Paleta jednorazowego użytku | 1 | 1 | 1 | 212 | 274 | 1250 | 400 | 1600 | 500 | 49 | 71 | http://downloads-wilo-select.wilo.com/assets/WIB_WILO30983023.jpg | //cms.media.wilo.com/dcipicxmlfeature/wilo502975/7008505/wilo502975_1.jpg |  | 2500 |  |  | https://wilo.com/quick/PL/pl/articleNumber/4161729
5973 | 4161751 | 4048482209609 | Wilo-Helix V 222-2/25/V/KS/400-50 pompa wysokociśnieniowa pionowa z króćcami Inline | Pompa wysokociśnieniowa pionowa Wilo-Helix V 222-2/25/V/KS/400-50 z króćcami Inline, normalnie zasysająca, do tłoczenia wody o temp. od -30 do 120°C. | 4772 | PG6 | 28 | K | 41401 | NIE | 28.13.14 | 84137075 | 0 | 586 | 810 | Wilo-Helix V 222-2/25/V/KS/400-50 | pompa wysokociśnieniowa pionowa z króćcami Inline | Wilo-Helix V | Zaopatrzenie w wodę i podnoszenie ciśnienia, chłodnictwo, woda deszczowa | Wilo | FR | 1 | SZT |  | 0.7 | IE3 | zielony / Srebrny | Paleta jednorazowego użytku | 1 | 1 | 1 | 212 | 274 | 1250 | 400 | 1600 | 500 | 49 | 71 | http://downloads-wilo-select.wilo.com/assets/WIB_WILO30983023.jpg | //cms.media.wilo.com/dcipicxmlfeature/wilo502975/7008505/wilo502975_1.jpg |  | 2500 |  |  | https://wilo.com/quick/PL/pl/articleNumber/4161751
5974 | 4161730 | 4048482209395 | Wilo-Helix V 224-1/25/E/KS/400-50 pompa wysokociśnieniowa pionowa z króćcami Inline | Pompa wysokociśnieniowa pionowa Wilo-Helix V 224-1/25/E/KS/400-50 z króćcami Inline, normalnie zasysająca, do tłoczenia wody o temp. od -30 do 120°C. | 4279 | PG6 | 28 | K | 41401 | NIE | 28.13.14 | 84137075 | 0 | 586 | 810 | Wilo-Helix V 224-1/25/E/KS/400-50 | pompa wysokociśnieniowa pionowa z króćcami Inline | Wilo-Helix V | Zaopatrzenie w wodę i podnoszenie ciśnienia, chłodnictwo, woda deszczowa | Wilo | FR | 1 | SZT |  | 0.7 | IE3 | zielony / Srebrny | Paleta jednorazowego użytku | 1 | 1 | 1 | 212 | 274 | 1250 | 400 | 1600 | 500 | 50 | 72 | http://downloads-wilo-select.wilo.com/assets/WIB_WILO30983023.jpg | //cms.media.wilo.com/dcipicxmlfeature/wilo502975/7008505/wilo502975_1.jpg |  | 2500 |  |  | https://wilo.com/quick/PL/pl/articleNumber/4161730
5975 | 4161752 | 4048482209616 | Wilo-Helix V 224-2/25/V/KS/400-50 pompa wysokociśnieniowa pionowa z króćcami Inline | Pompa wysokociśnieniowa pionowa Wilo-Helix V 224-2/25/V/KS/400-50 z króćcami Inline, normalnie zasysająca, do tłoczenia wody o temp. od -30 do 120°C. | 5031 | PG6 | 28 | K | 41401 | NIE | 28.13.14 | 84137075 | 0 | 586 | 810 | Wilo-Helix V 224-2/25/V/KS/400-50 | pompa wysokociśnieniowa pionowa z króćcami Inline | Wilo-Helix V | Zaopatrzenie w wodę i podnoszenie ciśnienia, chłodnictwo, woda deszczowa | Wilo | FR | 1 | SZT |  | 0.7 | IE3 | zielony / Srebrny | Paleta jednorazowego użytku | 1 | 1 | 1 | 212 | 274 | 1250 | 400 | 1600 | 500 | 50 | 72 | http://downloads-wilo-select.wilo.com/assets/WIB_WILO30983023.jpg | //cms.media.wilo.com/dcipicxmlfeature/wilo502975/7008505/wilo502975_1.jpg |  | 2500 |  |  | https://wilo.com/quick/PL/pl/articleNumber/4161752
5976 | 4161731 | 4048482209401 | Wilo-Helix V 226-1/25/E/KS/400-50 pompa wysokociśnieniowa pionowa z króćcami Inline | Pompa wysokociśnieniowa pionowa Wilo-Helix V 226-1/25/E/KS/400-50 z króćcami Inline, normalnie zasysająca, do tłoczenia wody o temp. od -30 do 120°C. | 4279 | PG6 | 28 | K | 41401 | NIE | 28.13.14 | 84137075 | 0 | 586 | 810 | Wilo-Helix V 226-1/25/E/KS/400-50 | pompa wysokociśnieniowa pionowa z króćcami Inline | Wilo-Helix V | Zaopatrzenie w wodę i podnoszenie ciśnienia, chłodnictwo, woda deszczowa | Wilo | FR | 1 | SZT |  | 0.7 | IE3 | zielony / Srebrny | Paleta jednorazowego użytku | 1 | 1 | 1 | 212 | 274 | 1325 | 400 | 1600 | 500 | 51 | 73 | http://downloads-wilo-select.wilo.com/assets/WIB_WILO30983023.jpg | //cms.media.wilo.com/dcipicxmlfeature/wilo502975/7008505/wilo502975_1.jpg |  | 2500 |  |  | https://wilo.com/quick/PL/pl/articleNumber/4161731
5977 | 4161753 | 4048482209623 | Wilo-Helix V 226-2/25/V/KS/400-50 pompa wysokociśnieniowa pionowa z króćcami Inline | Pompa wysokociśnieniowa pionowa Wilo-Helix V 226-2/25/V/KS/400-50 z króćcami Inline, normalnie zasysająca, do tłoczenia wody o temp. od -30 do 120°C. | 5180 | PG6 | 28 | K | 41401 | NIE | 28.13.14 | 84137075 | 0 | 586 | 810 | Wilo-Helix V 226-2/25/V/KS/400-50 | pompa wysokociśnieniowa pionowa z króćcami Inline | Wilo-Helix V | Zaopatrzenie w wodę i podnoszenie ciśnienia, chłodnictwo, woda deszczowa | Wilo | FR | 1 | SZT |  | 0.7 | IE3 | zielony / Srebrny | Paleta jednorazowego użytku | 1 | 1 | 1 | 212 | 274 | 1325 | 400 | 1600 | 500 | 51 | 73 | http://downloads-wilo-select.wilo.com/assets/WIB_WILO30983023.jpg | //cms.media.wilo.com/dcipicxmlfeature/wilo502975/7008505/wilo502975_1.jpg |  | 2500 |  |  | https://wilo.com/quick/PL/pl/articleNumber/4161753
5978 | 4161732 | 4048482209418 | Wilo-Helix V 229-1/25/E/KS/400-50 pompa wysokociśnieniowa pionowa z króćcami Inline | Pompa wysokociśnieniowa pionowa Wilo-Helix V 229-1/25/E/KS/400-50 z króćcami Inline, normalnie zasysająca, do tłoczenia wody o temp. od -30 do 120°C. | 4503 | PG6 | 28 | K | 41401 | NIE | 28.13.14 | 84137075 | 0 | 586 | 810 | Wilo-Helix V 229-1/25/E/KS/400-50 | pompa wysokociśnieniowa pionowa z króćcami Inline | Wilo-Helix V | Zaopatrzenie w wodę i podnoszenie ciśnienia, chłodnictwo, woda deszczowa | Wilo | FR | 1 | SZT |  | 0.7 | IE3 | zielony / Srebrny | Paleta jednorazowego użytku | 1 | 1 | 1 | 212 | 274 | 1400 | 400 | 1600 | 500 | 53 | 75 | http://downloads-wilo-select.wilo.com/assets/WIB_WILO30983023.jpg | //cms.media.wilo.com/dcipicxmlfeature/wilo502975/7008505/wilo502975_1.jpg |  | 2500 |  |  | https://wilo.com/quick/PL/pl/articleNumber/4161732
5979 | 4161754 | 4048482209630 | Wilo-Helix V 229-2/25/V/KS/400-50 pompa wysokociśnieniowa pionowa z króćcami Inline | Pompa wysokociśnieniowa pionowa Wilo-Helix V 229-2/25/V/KS/400-50 z króćcami Inline, normalnie zasysająca, do tłoczenia wody o temp. od -30 do 120°C. | 5390 | PG6 | 28 | K | 41401 | NIE | 28.13.14 | 84137075 | 0 | 586 | 810 | Wilo-Helix V 229-2/25/V/KS/400-50 | pompa wysokociśnieniowa pionowa z króćcami Inline | Wilo-Helix V | Zaopatrzenie w wodę i podnoszenie ciśnienia, chłodnictwo, woda deszczowa | Wilo | FR | 1 | SZT |  | 0.7 | IE3 | zielony / Srebrny | Paleta jednorazowego użytku | 1 | 1 | 1 | 212 | 274 | 1400 | 400 | 1600 | 500 | 53 | 75 | http://downloads-wilo-select.wilo.com/assets/WIB_WILO30983023.jpg | //cms.media.wilo.com/dcipicxmlfeature/wilo502975/7008505/wilo502975_1.jpg |  | 2500 |  |  | https://wilo.com/quick/PL/pl/articleNumber/4161754
5980 | 4161733 | 4048482209425 | Wilo-Helix V 231-1/25/E/KS/400-50 pompa wysokociśnieniowa pionowa z króćcami Inline | Pompa wysokociśnieniowa pionowa Wilo-Helix V 231-1/25/E/KS/400-50 z króćcami Inline, normalnie zasysająca, do tłoczenia wody o temp. od -30 do 120°C. | 4792 | PG6 | 28 | K | 41401 | NIE | 28.13.14 | 84137075 | 0 | 586 | 810 | Wilo-Helix V 231-1/25/E/KS/400-50 | pompa wysokociśnieniowa pionowa z króćcami Inline | Wilo-Helix V | Zaopatrzenie w wodę i podnoszenie ciśnienia, chłodnictwo, woda deszczowa | Wilo | FR | 1 | SZT |  | 0.7 | IE3 | zielony / Srebrny | Paleta jednorazowego użytku | 1 | 1 | 1 | 217 | 266 | 1480 | 400 | 1600 | 500 | 63 | 85 | http://downloads-wilo-select.wilo.com/assets/WIB_WILO30983023.jpg | //cms.media.wilo.com/dcipicxmlfeature/wilo502975/7008505/wilo502975_1.jpg |  | 3350 |  |  | https://wilo.com/quick/PL/pl/articleNumber/4161733
5981 | 4161755 | 4048482209647 | Wilo-Helix V 231-2/25/V/KS/400-50 pompa wysokociśnieniowa pionowa z króćcami Inline | Pompa wysokociśnieniowa pionowa Wilo-Helix V 231-2/25/V/KS/400-50 z króćcami Inline, normalnie zasysająca, do tłoczenia wody o temp. od -30 do 120°C. | 5540 | PG6 | 28 | K | 41401 | NIE | 28.13.14 | 84137075 | 0 | 586 | 810 | Wilo-Helix V 231-2/25/V/KS/400-50 | pompa wysokociśnieniowa pionowa z króćcami Inline | Wilo-Helix V | Zaopatrzenie w wodę i podnoszenie ciśnienia, chłodnictwo, woda deszczowa | Wilo | FR | 1 | SZT |  | 0.7 | IE3 | zielony / Srebrny | Paleta jednorazowego użytku | 1 | 1 | 1 | 217 | 266 | 1480 | 400 | 1600 | 500 | 63 | 85 | http://downloads-wilo-select.wilo.com/assets/WIB_WILO30983023.jpg | //cms.media.wilo.com/dcipicxmlfeature/wilo502975/7008505/wilo502975_1.jpg |  | 3350 |  |  | https://wilo.com/quick/PL/pl/articleNumber/4161755
5982 | 4161734 | 4048482209432 | Wilo-Helix V 233-1/25/E/KS/400-50 pompa wysokociśnieniowa pionowa z króćcami Inline | Pompa wysokociśnieniowa pionowa Wilo-Helix V 233-1/25/E/KS/400-50 z króćcami Inline, normalnie zasysająca, do tłoczenia wody o temp. od -30 do 120°C. | 4859 | PG6 | 28 | K | 41401 | NIE | 28.13.14 | 84137075 | 0 | 586 | 810 | Wilo-Helix V 233-1/25/E/KS/400-50 | pompa wysokociśnieniowa pionowa z króćcami Inline | Wilo-Helix V | Zaopatrzenie w wodę i podnoszenie ciśnienia, chłodnictwo, woda deszczowa | Wilo | FR | 1 | SZT |  | 0.7 | IE3 | zielony / Srebrny | Paleta jednorazowego użytku | 1 | 1 | 1 | 217 | 266 | 1530 | 630 | 2000 | 450 | 64 | 114 | http://downloads-wilo-select.wilo.com/assets/WIB_WILO30983023.jpg | //cms.media.wilo.com/dcipicxmlfeature/wilo502975/7008505/wilo502975_1.jpg |  | 3350 |  |  | https://wilo.com/quick/PL/pl/articleNumber/4161734
5983 | 4161756 | 4048482209654 | Wilo-Helix V 233-2/25/V/KS/400-50 pompa wysokociśnieniowa pionowa z króćcami Inline | Pompa wysokociśnieniowa pionowa Wilo-Helix V 233-2/25/V/KS/400-50 z króćcami Inline, normalnie zasysająca, do tłoczenia wody o temp. od -30 do 120°C. | 5782 | PG6 | 28 | K | 41401 | NIE | 28.13.14 | 84137075 | 0 | 586 | 810 | Wilo-Helix V 233-2/25/V/KS/400-50 | pompa wysokociśnieniowa pionowa z króćcami Inline | Wilo-Helix V | Zaopatrzenie w wodę i podnoszenie ciśnienia, chłodnictwo, woda deszczowa | Wilo | FR | 1 | SZT |  | 0.7 | IE3 | zielony / Srebrny | Paleta jednorazowego użytku | 1 | 1 | 1 | 217 | 266 | 1530 | 630 | 2000 | 450 | 64 | 114 | http://downloads-wilo-select.wilo.com/assets/WIB_WILO30983023.jpg | //cms.media.wilo.com/dcipicxmlfeature/wilo502975/7008505/wilo502975_1.jpg |  | 3350 |  |  | https://wilo.com/quick/PL/pl/articleNumber/4161756
5984 | 4246659 | 4062679186726 | Wilo-Helix V 3601/1-1/16/E/KS/400-50 pompa wysokociśnieniowa pionowa z króćcami Inline | Pompa wysokociśnieniowa pionowa Wilo-Helix V 3601/1-1/16/E/KS/400-50 z króćcami Inline, normalnie zasysająca, do tłoczenia wody o temp. od -30 do 120°C. | 2969 | PG6 | 28 | K | 41401 | NIE | 28.13.14 | 84137075 | 0 | 586 | 810 | Wilo-Helix V 3601/1-1/16/E/KS/400-50 | pompa wysokociśnieniowa pionowa z króćcami Inline | Wilo-Helix V | Zaopatrzenie w wodę i podnoszenie ciśnienia, chłodnictwo, woda deszczowa | Wilo | FR | 1 | SZT |  | 0.7 | IE3 | zielony / Srebrny | Paleta jednorazowego użytku | 1 | 1 | 1 | 296 | 320 | 750 | 435 | 1200 | 500 | 65 | 79 | http://downloads-wilo-select.wilo.com/assets/WIB_WILO30983023.jpg | //cms.media.wilo.com/dcipicxmlfeature/wilo502975/7008505/wilo502975_1.jpg |  | 2500 |  |  | https://wilo.com/quick/PL/pl/articleNumber/4246659
5985 | 4150744 | 4048482143200 | Wilo-Helix V 3601/1-2/16/V/KS/400-50 pompa wysokociśnieniowa pionowa z króćcami Inline | Pompa wysokociśnieniowa pionowa Wilo-Helix V 3601/1-2/16/V/KS/400-50 z króćcami Inline, normalnie zasysająca, do tłoczenia wody o temp. od -30 do 120°C. | 4786 | PG6 | 28 | K | 41401 | NIE | 28.13.14 | 84137075 | 0 | 586 | 810 | Wilo-Helix V 3601/1-2/16/V/KS/400-50 | pompa wysokociśnieniowa pionowa z króćcami Inline | Wilo-Helix V | Zaopatrzenie w wodę i podnoszenie ciśnienia, chłodnictwo, woda deszczowa | Wilo | FR | 1 | SZT |  | 0.7 | IE3 | zielony / Srebrny | Paleta jednorazowego użytku | 1 | 1 | 1 | 296 | 320 | 816 | 435 | 1200 | 500 | 73 | 87 | http://downloads-wilo-select.wilo.com/assets/WIB_WILO30983023.jpg | //cms.media.wilo.com/dcipicxmlfeature/wilo502975/7008505/wilo502975_1.jpg |  | 2500 |  |  | https://wilo.com/quick/PL/pl/articleNumber/4150744
5986 | 4246661 | 4062679186740 | Wilo-Helix V 3601-1/16/E/KS/400-50 pompa wysokociśnieniowa pionowa z króćcami Inline | Pompa wysokociśnieniowa pionowa Wilo-Helix V 3601-1/16/E/KS/400-50 z króćcami Inline, normalnie zasysająca, do tłoczenia wody o temp. od -30 do 120°C. | 3272 | PG6 | 28 | K | 41401 | NIE | 28.13.14 | 84137075 | 0 | 586 | 810 | Wilo-Helix V 3601-1/16/E/KS/400-50 | pompa wysokociśnieniowa pionowa z króćcami Inline | Wilo-Helix V | Zaopatrzenie w wodę i podnoszenie ciśnienia, chłodnictwo, woda deszczowa | Wilo | FR | 1 | SZT |  | 0.7 | IE3 | zielony / Srebrny | Paleta jednorazowego użytku | 1 | 1 | 1 | 296 | 320 | 805 | 435 | 1200 | 500 | 72 | 86 | http://downloads-wilo-select.wilo.com/assets/WIB_WILO30983023.jpg | //cms.media.wilo.com/dcipicxmlfeature/wilo502975/7008505/wilo502975_1.jpg |  | 3350 |  |  | https://wilo.com/quick/PL/pl/articleNumber/4246661
5987 | 4150745 | 4048482143217 | Wilo-Helix V 3601-2/16/V/KS/400-50 pompa wysokociśnieniowa pionowa z króćcami Inline | Pompa wysokociśnieniowa pionowa Wilo-Helix V 3601-2/16/V/KS/400-50 z króćcami Inline, normalnie zasysająca, do tłoczenia wody o temp. od -30 do 120°C. | 4999 | PG6 | 28 | K | 41401 | NIE | 28.13.14 | 84137075 | 0 | 586 | 810 | Wilo-Helix V 3601-2/16/V/KS/400-50 | pompa wysokociśnieniowa pionowa z króćcami Inline | Wilo-Helix V | Zaopatrzenie w wodę i podnoszenie ciśnienia, chłodnictwo, woda deszczowa | Wilo | FR | 1 | SZT |  | 0.7 | IE3 | zielony / Srebrny | Paleta jednorazowego użytku | 1 | 1 | 1 | 296 | 320 | 871 | 435 | 1200 | 500 | 86 | 100 | http://downloads-wilo-select.wilo.com/assets/WIB_WILO30983023.jpg | //cms.media.wilo.com/dcipicxmlfeature/wilo502975/7008505/wilo502975_1.jpg |  | 3350 |  |  | https://wilo.com/quick/PL/pl/articleNumber/4150745
5988 | 4246665 | 4062679186788 | Wilo-Helix V 3602/1-1/16/E/KS/400-50 pompa wysokociśnieniowa pionowa z króćcami Inline | Pompa wysokociśnieniowa pionowa Wilo-Helix V 3602/1-1/16/E/KS/400-50 z króćcami Inline, normalnie zasysająca, do tłoczenia wody o temp. od -30 do 120°C. | 3854 | PG6 | 28 | K | 41401 | NIE | 28.13.14 | 84137075 | 0 | 586 | 810 | Wilo-Helix V 3602/1-1/16/E/KS/400-50 | pompa wysokociśnieniowa pionowa z króćcami Inline | Wilo-Helix V | Zaopatrzenie w wodę i podnoszenie ciśnienia, chłodnictwo, woda deszczowa | Wilo | FR | 1 | SZT |  | 0.7 | IE3 | zielony / Srebrny | Paleta jednorazowego użytku | 1 | 1 | 1 | 296 | 320 | 630 | 435 | 1200 | 500 | 84 | 103 | http://downloads-wilo-select.wilo.com/assets/WIB_WILO30983023.jpg | //cms.media.wilo.com/dcipicxmlfeature/wilo502975/7008505/wilo502975_1.jpg |  | 6150 |  |  | https://wilo.com/quick/PL/pl/articleNumber/4246665
5989 | 4150747 | 4048482143231 | Wilo-Helix V 3602/1-2/16/V/KS/400-50 pompa wysokociśnieniowa pionowa z króćcami Inline | Pompa wysokociśnieniowa pionowa Wilo-Helix V 3602/1-2/16/V/KS/400-50 z króćcami Inline, normalnie zasysająca, do tłoczenia wody o temp. od -30 do 120°C. | 6846 | PG6 | 28 | K | 41401 | NIE | 28.13.14 | 84137075 | 0 | 586 | 810 | Wilo-Helix V 3602/1-2/16/V/KS/400-50 | pompa wysokociśnieniowa pionowa z króćcami Inline | Wilo-Helix V | Zaopatrzenie w wodę i podnoszenie ciśnienia, chłodnictwo, woda deszczowa | Wilo | FR | 1 | SZT |  | 0.7 | IE3 | zielony / Srebrny | Paleta jednorazowego użytku | 1 | 1 | 1 | 296 | 320 | 935 | 465 | 1200 | 500 | 98 | 117 | http://downloads-wilo-select.wilo.com/assets/WIB_WILO30983023.jpg | //cms.media.wilo.com/dcipicxmlfeature/wilo502975/7008505/wilo502975_1.jpg |  | 6150 |  |  | https://wilo.com/quick/PL/pl/articleNumber/4150747
5990 | 4246663 | 4062679186764 | Wilo-Helix V 3602/2-1/16/E/KS/400-50 pompa wysokociśnieniowa pionowa z króćcami Inline | Pompa wysokociśnieniowa pionowa Wilo-Helix V 3602/2-1/16/E/KS/400-50 z króćcami Inline, normalnie zasysająca, do tłoczenia wody o temp. od -30 do 120°C. | 3506 | PG6 | 28 | K | 41401 | NIE | 28.13.14 | 84137075 | 0 | 586 | 810 | Wilo-Helix V 3602/2-1/16/E/KS/400-50 | pompa wysokociśnieniowa pionowa z króćcami Inline | Wilo-Helix V | Zaopatrzenie w wodę i podnoszenie ciśnienia, chłodnictwo, woda deszczowa | Wilo | FR | 1 | SZT |  | 0.7 | IE3 | zielony / Srebrny | Paleta jednorazowego użytku | 1 | 1 | 1 | 296 | 320 | 839 | 465 | 1200 | 500 | 76 | 95 | http://downloads-wilo-select.wilo.com/assets/WIB_WILO30983023.jpg | //cms.media.wilo.com/dcipicxmlfeature/wilo502975/7008505/wilo502975_1.jpg |  | 4510 |  |  | https://wilo.com/quick/PL/pl/articleNumber/4246663
5991 | 4150746 | 4048482143224 | Wilo-Helix V 3602/2-2/16/V/KS/400-50 pompa wysokociśnieniowa pionowa z króćcami Inline | Pompa wysokociśnieniowa pionowa Wilo-Helix V 3602/2-2/16/V/KS/400-50 z króćcami Inline, normalnie zasysająca, do tłoczenia wody o temp. od -30 do 120°C. | 5434 | PG6 | 28 | K | 41401 | NIE | 28.13.14 | 84137075 | 0 | 586 | 810 | Wilo-Helix V 3602/2-2/16/V/KS/400-50 | pompa wysokociśnieniowa pionowa z króćcami Inline | Wilo-Helix V | Zaopatrzenie w wodę i podnoszenie ciśnienia, chłodnictwo, woda deszczowa | Wilo | FR | 1 | SZT |  | 0.7 | IE3 | zielony / Srebrny | Paleta jednorazowego użytku | 1 | 1 | 1 | 296 | 320 | 905 | 465 | 1200 | 500 | 85 | 104 | http://downloads-wilo-select.wilo.com/assets/WIB_WILO30983023.jpg | //cms.media.wilo.com/dcipicxmlfeature/wilo502975/7008505/wilo502975_1.jpg |  | 4510 |  |  | https://wilo.com/quick/PL/pl/articleNumber/4150746
5992 | 4183402 | 4048482356266 | Wilo-Helix V 3602/2-4/16/E/S/400-50 pompa wysokociśnieniowa pionowa z króćcami Inline | Pompa wysokociśnieniowa pionowa Wilo-Helix V 3602/2-4/16/E/S/400-50 z króćcami Inline, normalnie zasysająca, do tłoczenia wody o temp. od -30 do 120°C. | 3420 | PG6 | 28 | K | 41401 | NIE | 28.13.14 | 84137075 | 0 | 586 | 810 | Wilo-Helix V 3602/2-4/16/E/S/400-50 | pompa wysokociśnieniowa pionowa z króćcami Inline | Wilo-Helix V | Zaopatrzenie w wodę i podnoszenie ciśnienia, chłodnictwo, woda deszczowa | Wilo | FR | 1 | SZT |  | 0.7 | IE3 | zielony / Srebrny | Paleta jednorazowego użytku | 1 | 1 | 1 | 294 | 320 | 792 | 435 | 1200 | 500 | 71 | 85 | http://downloads-wilo-select.wilo.com/assets/WIB_WILO30983023.jpg | //cms.media.wilo.com/dcipicxmlfeature/wilo502975/7008505/wilo502975_1.jpg |  | 4510 |  |  | https://wilo.com/quick/PL/pl/articleNumber/4183402
5993 | 4246668 | 4062679186818 | Wilo-Helix V 3602-1/16/E/KS/400-50 pompa wysokociśnieniowa pionowa z króćcami Inline | Pompa wysokociśnieniowa pionowa Wilo-Helix V 3602-1/16/E/KS/400-50 z króćcami Inline, normalnie zasysająca, do tłoczenia wody o temp. od -30 do 120°C. | 5008 | PG6 | 28 | K | 41401 | NIE | 28.13.14 | 84137075 | 0 | 586 | 810 | Wilo-Helix V 3602-1/16/E/KS/400-50 | pompa wysokociśnieniowa pionowa z króćcami Inline | Wilo-Helix V | Zaopatrzenie w wodę i podnoszenie ciśnienia, chłodnictwo, woda deszczowa | Wilo | FR | 1 | SZT |  | 0.7 | IE3 | zielony / Srebrny | Paleta jednorazowego użytku | 1 | 1 | 1 | 296 | 320 | 869 | 435 | 1200 | 500 | 84 | 103 | http://downloads-wilo-select.wilo.com/assets/WIB_WILO30983023.jpg | //cms.media.wilo.com/dcipicxmlfeature/wilo502975/7008505/wilo502975_1.jpg |  | 6150 |  |  | https://wilo.com/quick/PL/pl/articleNumber/4246668
5994 | 4150748 | 4048482143248 | Wilo-Helix V 3602-2/16/V/KS/400-50 pompa wysokociśnieniowa pionowa z króćcami Inline | Pompa wysokociśnieniowa pionowa Wilo-Helix V 3602-2/16/V/KS/400-50 z króćcami Inline, normalnie zasysająca, do tłoczenia wody o temp. od -30 do 120°C. | 7064 | PG6 | 28 | K | 41401 | NIE | 28.13.14 | 84137075 | 0 | 586 | 810 | Wilo-Helix V 3602-2/16/V/KS/400-50 | pompa wysokociśnieniowa pionowa z króćcami Inline | Wilo-Helix V | Zaopatrzenie w wodę i podnoszenie ciśnienia, chłodnictwo, woda deszczowa | Wilo | FR | 1 | SZT |  | 0.7 | IE3 | zielony / Srebrny | Paleta jednorazowego użytku | 1 | 1 | 1 | 296 | 320 | 935 | 465 | 1200 | 500 | 98 | 117 | http://downloads-wilo-select.wilo.com/assets/WIB_WILO30983023.jpg | //cms.media.wilo.com/dcipicxmlfeature/wilo502975/7008505/wilo502975_1.jpg |  | 6150 |  |  | https://wilo.com/quick/PL/pl/articleNumber/4150748
5995 | 4183403 | 4048482356273 | Wilo-Helix V 3602-4/16/E/S/400-50 pompa wysokociśnieniowa pionowa z króćcami Inline | Pompa wysokociśnieniowa pionowa Wilo-Helix V 3602-4/16/E/S/400-50 z króćcami Inline, normalnie zasysająca, do tłoczenia wody o temp. od -30 do 120°C. | 4886 | PG6 | 28 | K | 41401 | NIE | 28.13.14 | 84137075 | 0 | 586 | 810 | Wilo-Helix V 3602-4/16/E/S/400-50 | pompa wysokociśnieniowa pionowa z króćcami Inline | Wilo-Helix V | Zaopatrzenie w wodę i podnoszenie ciśnienia, chłodnictwo, woda deszczowa | Wilo | FR | 1 | SZT |  | 0.7 | IE3 | zielony / Srebrny | Paleta jednorazowego użytku | 1 | 1 | 1 | 294 | 320 | 822 | 435 | 1200 | 500 | 79 | 93 | http://downloads-wilo-select.wilo.com/assets/WIB_WILO30983023.jpg | //cms.media.wilo.com/dcipicxmlfeature/wilo502975/7008505/wilo502975_1.jpg |  | 6150 |  |  | https://wilo.com/quick/PL/pl/articleNumber/4183403
5996 | 4246673 | 4062679186863 | Wilo-Helix V 3603/1-1/16/E/KS/400-50 pompa wysokociśnieniowa pionowa z króćcami Inline | Pompa wysokociśnieniowa pionowa Wilo-Helix V 3603/1-1/16/E/KS/400-50 z króćcami Inline, normalnie zasysająca, do tłoczenia wody o temp. od -30 do 120°C. | 5704 | PG6 | 28 | K | 41401 | NIE | 28.13.14 | 84137075 | 0 | 586 | 810 | Wilo-Helix V 3603/1-1/16/E/KS/400-50 | pompa wysokociśnieniowa pionowa z króćcami Inline | Wilo-Helix V | Zaopatrzenie w wodę i podnoszenie ciśnienia, chłodnictwo, woda deszczowa | Wilo | FR | 1 | SZT |  | 0.7 | IE3 | zielony / Srebrny | Paleta jednorazowego użytku | 1 | 1 | 1 | 296 | 320 | 1066 | 465 | 1600 | 500 | 100 | 122 | http://downloads-wilo-select.wilo.com/assets/WIB_WILO30983023.jpg | //cms.media.wilo.com/dcipicxmlfeature/wilo502975/7008505/wilo502975_1.jpg |  |  |  |  | https://wilo.com/quick/PL/pl/articleNumber/4246673
5997 | 4150751 | 4048482143279 | Wilo-Helix V 3603/1-2/16/V/KS/400-50 pompa wysokociśnieniowa pionowa z króćcami Inline | Pompa wysokociśnieniowa pionowa Wilo-Helix V 3603/1-2/16/V/KS/400-50 z króćcami Inline, normalnie zasysająca, do tłoczenia wody o temp. od -30 do 120°C. | 8729 | PG6 | 28 | K | 41401 | NIE | 28.13.14 | 84137075 | 0 | 586 | 810 | Wilo-Helix V 3603/1-2/16/V/KS/400-50 | pompa wysokociśnieniowa pionowa z króćcami Inline | Wilo-Helix V | Zaopatrzenie w wodę i podnoszenie ciśnienia, chłodnictwo, woda deszczowa | Wilo | FR | 1 | SZT |  | 0.7 | IE3 | zielony / Srebrny | Paleta jednorazowego użytku | 1 | 1 | 1 | 296 | 320 | 1132 | 465 | 1600 | 500 | 113 | 135 | http://downloads-wilo-select.wilo.com/assets/WIB_WILO30983023.jpg | //cms.media.wilo.com/dcipicxmlfeature/wilo502975/7008505/wilo502975_1.jpg |  | 8320 |  |  | https://wilo.com/quick/PL/pl/articleNumber/4150751
5998 | 4150752 | 4048482143286 | Wilo-Helix V 3603/1-2/25/V/KS/400-50 pompa wysokociśnieniowa pionowa z króćcami Inline | Pompa wysokociśnieniowa pionowa Wilo-Helix V 3603/1-2/25/V/KS/400-50 z króćcami Inline, normalnie zasysająca, do tłoczenia wody o temp. od -30 do 120°C. | 9068 | PG6 | 28 | K | 41401 | NIE | 28.13.14 | 84137075 | 0 | 586 | 810 | Wilo-Helix V 3603/1-2/25/V/KS/400-50 | pompa wysokociśnieniowa pionowa z króćcami Inline | Wilo-Helix V | Zaopatrzenie w wodę i podnoszenie ciśnienia, chłodnictwo, woda deszczowa | Wilo | FR | 1 | SZT |  | 0.7 | IE3 | zielony / Srebrny | Paleta jednorazowego użytku | 1 | 1 | 1 | 296 | 320 | 1132 | 465 | 1600 | 500 | 113 | 135 | http://downloads-wilo-select.wilo.com/assets/WIB_WILO30983023.jpg | //cms.media.wilo.com/dcipicxmlfeature/wilo502975/7008505/wilo502975_1.jpg |  | 8320 |  |  | https://wilo.com/quick/PL/pl/articleNumber/4150752
5999 | 4183404 | 4048482356280 | Wilo-Helix V 3603/1-4/16/E/S/400-50-FF240 pompa wysokociśnieniowa pionowa z króćcami Inline | Pompa wysokociśnieniowa pionowa Wilo-Helix V 3603/1-4/16/E/S/400-50-FF240 z króćcami Inline, normalnie zasysająca, do tłoczenia wody o temp. od -30 do 120°C. | 5564 | PG6 | 28 | K | 41401 | NIE | 28.13.14 | 84137075 | 0 | 586 | 810 | Wilo-Helix V 3603/1-4/16/E/S/400-50-FF240 | pompa wysokociśnieniowa pionowa z króćcami Inline | Wilo-Helix V | Zaopatrzenie w wodę i podnoszenie ciśnienia, chłodnictwo, woda deszczowa | Wilo | FR | 1 | SZT |  | 0.7 | IE3 | zielony / Srebrny | Paleta jednorazowego użytku | 1 | 1 | 1 | 294 | 320 | 923 | 465 | 1200 | 500 | 89 | 108 | http://downloads-wilo-select.wilo.com/assets/WIB_WILO30983023.jpg | //cms.media.wilo.com/dcipicxmlfeature/wilo502975/7008505/wilo502975_1.jpg |  | 8320 |  |  | https://wilo.com/quick/PL/pl/articleNumber/4183404
6000 | 4246671 | 4062679186849 | Wilo-Helix V 3603/2-1/16/E/KS/400-50 pompa wysokociśnieniowa pionowa z króćcami Inline | Pompa wysokociśnieniowa pionowa Wilo-Helix V 3603/2-1/16/E/KS/400-50 z króćcami Inline, normalnie zasysająca, do tłoczenia wody o temp. od -30 do 120°C. | 5977 | PG6 | 28 | K | 41401 | NIE | 28.13.14 | 84137075 | 0 | 586 | 810 | Wilo-Helix V 3603/2-1/16/E/KS/400-50 | pompa wysokociśnieniowa pionowa z króćcami Inline | Wilo-Helix V | Zaopatrzenie w wodę i podnoszenie ciśnienia, chłodnictwo, woda deszczowa | Wilo | FR | 1 | SZT |  | 0.7 | IE3 | zielony / Srebrny | Paleta jednorazowego użytku | 1 | 1 | 1 | 296 | 320 | 1066 | 465 | 1600 | 500 | 100 | 122 | http://downloads-wilo-select.wilo.com/assets/WIB_WILO30983023.jpg | //cms.media.wilo.com/dcipicxmlfeature/wilo502975/7008505/wilo502975_1.jpg |  |  |  |  | https://wilo.com/quick/PL/pl/articleNumber/4246671
6001 | 4150749 | 4048482143255 | Wilo-Helix V 3603/2-2/16/V/KS/400-50 pompa wysokociśnieniowa pionowa z króćcami Inline | Pompa wysokociśnieniowa pionowa Wilo-Helix V 3603/2-2/16/V/KS/400-50 z króćcami Inline, normalnie zasysająca, do tłoczenia wody o temp. od -30 do 120°C. | 8040 | PG6 | 28 | K | 41401 | NIE | 28.13.14 | 84137075 | 0 | 586 | 810 | Wilo-Helix V 3603/2-2/16/V/KS/400-50 | pompa wysokociśnieniowa pionowa z króćcami Inline | Wilo-Helix V | Zaopatrzenie w wodę i podnoszenie ciśnienia, chłodnictwo, woda deszczowa | Wilo | FR | 1 | SZT |  | 0.7 | IE3 | zielony / Srebrny | Paleta jednorazowego użytku | 1 | 1 | 1 | 296 | 320 | 1132 | 465 | 1600 | 500 | 113 | 135 | http://downloads-wilo-select.wilo.com/assets/WIB_WILO30983023.jpg | //cms.media.wilo.com/dcipicxmlfeature/wilo502975/7008505/wilo502975_1.jpg |  | 8320 |  |  | https://wilo.com/quick/PL/pl/articleNumber/4150749
6002 | 4150750 | 4048482143262 | Wilo-Helix V 3603/2-2/25/V/KS/400-50 pompa wysokociśnieniowa pionowa z króćcami Inline | Pompa wysokociśnieniowa pionowa Wilo-Helix V 3603/2-2/25/V/KS/400-50 z króćcami Inline, normalnie zasysająca, do tłoczenia wody o temp. od -30 do 120°C. | 8835 | PG6 | 28 | K | 41401 | NIE | 28.13.14 | 84137075 | 0 | 586 | 810 | Wilo-Helix V 3603/2-2/25/V/KS/400-50 | pompa wysokociśnieniowa pionowa z króćcami Inline | Wilo-Helix V | Zaopatrzenie w wodę i podnoszenie ciśnienia, chłodnictwo, woda deszczowa | Wilo | FR | 1 | SZT |  | 0.7 | IE3 | zielony / Srebrny | Paleta jednorazowego użytku | 1 | 1 | 1 | 296 | 320 | 1132 | 465 | 1600 | 500 | 113 | 135 | http://downloads-wilo-select.wilo.com/assets/WIB_WILO30983023.jpg | //cms.media.wilo.com/dcipicxmlfeature/wilo502975/7008505/wilo502975_1.jpg |  | 8320 |  |  | https://wilo.com/quick/PL/pl/articleNumber/4150750
6003 | 4246676 | 4062679186894 | Wilo-Helix V 3603-1/16/E/KS/400-50 pompa wysokociśnieniowa pionowa z króćcami Inline | Pompa wysokociśnieniowa pionowa Wilo-Helix V 3603-1/16/E/KS/400-50 z króćcami Inline, normalnie zasysająca, do tłoczenia wody o temp. od -30 do 120°C. | 6779 | PG6 | 28 | K | 41401 | NIE | 28.13.14 | 84137075 | 0 | 586 | 810 | Wilo-Helix V 3603-1/16/E/KS/400-50 | pompa wysokociśnieniowa pionowa z króćcami Inline | Wilo-Helix V | Zaopatrzenie w wodę i podnoszenie ciśnienia, chłodnictwo, woda deszczowa | Wilo | FR | 1 | SZT |  | 0.7 | IE3 | zielony / Srebrny | Paleta jednorazowego użytku | 1 | 1 | 1 | 296 | 320 | 1116 | 465 | 1600 | 500 | 105 | 127 | http://downloads-wilo-select.wilo.com/assets/WIB_WILO30983023.jpg | //cms.media.wilo.com/dcipicxmlfeature/wilo502975/7008505/wilo502975_1.jpg |  | 9880 |  |  | https://wilo.com/quick/PL/pl/articleNumber/4246676
6004 | 4246678 | 4062679186917 | Wilo-Helix V 3603-1/16/E/KS/400-50-FF240 pompa wysokociśnieniowa pionowa z króćcami Inline | Pompa wysokociśnieniowa pionowa Wilo-Helix V 3603-1/16/E/KS/400-50-FF240 z króćcami Inline, normalnie zasysająca, do tłoczenia wody o temp. od -30 do 120°C. | 6779 | PG6 | 28 | K | 41401 | NIE | 28.13.14 | 84137075 | 0 | 586 | 810 | Wilo-Helix V 3603-1/16/E/KS/400-50-FF240 | pompa wysokociśnieniowa pionowa z króćcami Inline | Wilo-Helix V | Zaopatrzenie w wodę i podnoszenie ciśnienia, chłodnictwo, woda deszczowa | Wilo | FR | 1 | SZT |  | 0.7 | IE3 | zielony / Srebrny | Paleta jednorazowego użytku | 1 | 1 | 1 | 296 | 320 | 750 | 465 | 1600 | 500 | 105 | 127 | http://downloads-wilo-select.wilo.com/assets/WIB_WILO30983023.jpg | //cms.media.wilo.com/dcipicxmlfeature/wilo502975/7008505/wilo502975_1.jpg |  | 9880 |  |  | https://wilo.com/quick/PL/pl/articleNumber/4246678
6005 | 4150753 | 4048482143293 | Wilo-Helix V 3603-2/16/V/KS/400-50 pompa wysokociśnieniowa pionowa z króćcami Inline | Pompa wysokociśnieniowa pionowa Wilo-Helix V 3603-2/16/V/KS/400-50 z króćcami Inline, normalnie zasysająca, do tłoczenia wody o temp. od -30 do 120°C. | 9559 | PG6 | 28 | K | 41401 | NIE | 28.13.14 | 84137075 | 0 | 586 | 810 | Wilo-Helix V 3603-2/16/V/KS/400-50 | pompa wysokociśnieniowa pionowa z króćcami Inline | Wilo-Helix V | Zaopatrzenie w wodę i podnoszenie ciśnienia, chłodnictwo, woda deszczowa | Wilo | FR | 1 | SZT |  | 0.7 | IE3 | zielony / Srebrny | Paleta jednorazowego użytku | 1 | 1 | 1 | 296 | 320 | 1182 | 465 | 1600 | 500 | 134 | 156 | http://downloads-wilo-select.wilo.com/assets/WIB_WILO30983023.jpg | //cms.media.wilo.com/dcipicxmlfeature/wilo502975/7008505/wilo502975_1.jpg |  | 9880 |  |  | https://wilo.com/quick/PL/pl/articleNumber/4150753
6006 | 4150754 | 4048482143309 | Wilo-Helix V 3603-2/25/V/KS/400-50 pompa wysokociśnieniowa pionowa z króćcami Inline | Pompa wysokociśnieniowa pionowa Wilo-Helix V 3603-2/25/V/KS/400-50 z króćcami Inline, normalnie zasysająca, do tłoczenia wody o temp. od -30 do 120°C. | 9778 | PG6 | 28 | K | 41401 | NIE | 28.13.14 | 84137075 | 0 | 586 | 810 | Wilo-Helix V 3603-2/25/V/KS/400-50 | pompa wysokociśnieniowa pionowa z króćcami Inline | Wilo-Helix V | Zaopatrzenie w wodę i podnoszenie ciśnienia, chłodnictwo, woda deszczowa | Wilo | FR | 1 | SZT |  | 0.7 | IE3 | zielony / Srebrny | Paleta jednorazowego użytku | 1 | 1 | 1 | 296 | 320 | 1182 | 465 | 1600 | 500 | 134 | 156 | http://downloads-wilo-select.wilo.com/assets/WIB_WILO30983023.jpg | //cms.media.wilo.com/dcipicxmlfeature/wilo502975/7008505/wilo502975_1.jpg |  | 9880 |  |  | https://wilo.com/quick/PL/pl/articleNumber/4150754
6007 | 4183405 | 4048482356297 | Wilo-Helix V 3603-4/16/E/S/400-50-FF240 pompa wysokociśnieniowa pionowa z króćcami Inline | Pompa wysokociśnieniowa pionowa Wilo-Helix V 3603-4/16/E/S/400-50-FF240 z króćcami Inline, normalnie zasysająca, do tłoczenia wody o temp. od -30 do 120°C. | 6616 | PG6 | 28 | K | 41401 | NIE | 28.13.14 | 84137075 | 0 | 586 | 810 | Wilo-Helix V 3603-4/16/E/S/400-50-FF240 | pompa wysokociśnieniowa pionowa z króćcami Inline | Wilo-Helix V | Zaopatrzenie w wodę i podnoszenie ciśnienia, chłodnictwo, woda deszczowa | Wilo | FR | 1 | SZT |  | 0.7 | IE3 | zielony / Srebrny | Paleta jednorazowego użytku | 1 | 1 | 1 | 294 | 320 | 973 | 465 | 1200 | 500 | 110 | 129 | http://downloads-wilo-select.wilo.com/assets/WIB_WILO30983023.jpg | //cms.media.wilo.com/dcipicxmlfeature/wilo502975/7008505/wilo502975_1.jpg |  | 9880 |  |  | https://wilo.com/quick/PL/pl/articleNumber/4183405
6008 | 4249557 | 4062679187846 | Wilo-Helix V 3604/2-1/16/E/KS/400-50 pompa wysokociśnieniowa pionowa z króćcami Inline | Pompa wysokociśnieniowa pionowa Wilo-Helix V 3604/2-1/16/E/KS/400-50 z króćcami Inline, normalnie zasysająca, do tłoczenia wody o temp. od -30 do 120°C. | 7686 | PG6 | 28 | K | 41401 | NIE | 28.13.14 | 84137075 | 0 | 586 | 810 | Wilo-Helix V 3604/2-1/16/E/KS/400-50 | pompa wysokociśnieniowa pionowa z króćcami Inline | Wilo-Helix V | Zaopatrzenie w wodę i podnoszenie ciśnienia, chłodnictwo, woda deszczowa | Wilo | FR | 1 | SZT |  | 0.7 | IE3 | zielony / Srebrny | Paleta jednorazowego użytku | 1 | 1 | 1 | 296 | 320 | 750 | 435 | 1600 | 500 | 130 | 152 | http://downloads-wilo-select.wilo.com/assets/WIB_WILO30983023.jpg | //cms.media.wilo.com/dcipicxmlfeature/wilo502975/7008505/wilo502975_1.jpg |  | 12070 |  |  | https://wilo.com/quick/PL/pl/articleNumber/4249557
6009 | 4150755 | 4048482143316 | Wilo-Helix V 3604/2-2/16/V/KS/400-50 pompa wysokociśnieniowa pionowa z króćcami Inline | Pompa wysokociśnieniowa pionowa Wilo-Helix V 3604/2-2/16/V/KS/400-50 z króćcami Inline, normalnie zasysająca, do tłoczenia wody o temp. od -30 do 120°C. | 10832 | PG6 | 28 | K | 41401 | NIE | 28.13.14 | 84137075 | 0 | 586 | 810 | Wilo-Helix V 3604/2-2/16/V/KS/400-50 | pompa wysokociśnieniowa pionowa z króćcami Inline | Wilo-Helix V | Zaopatrzenie w wodę i podnoszenie ciśnienia, chłodnictwo, woda deszczowa | Wilo | FR | 1 | SZT |  | 0.7 | IE3 | zielony / Srebrny | Paleta jednorazowego użytku | 1 | 1 | 1 | 296 | 320 | 1248 | 465 | 1600 | 500 | 158 | 180 | http://downloads-wilo-select.wilo.com/assets/WIB_WILO30983023.jpg | //cms.media.wilo.com/dcipicxmlfeature/wilo502975/7008505/wilo502975_1.jpg |  | 12070 |  |  | https://wilo.com/quick/PL/pl/articleNumber/4150755
6010 | 4150756 | 4048482143323 | Wilo-Helix V 3604/2-2/25/V/KS/400-50 pompa wysokociśnieniowa pionowa z króćcami Inline | Pompa wysokociśnieniowa pionowa Wilo-Helix V 3604/2-2/25/V/KS/400-50 z króćcami Inline, normalnie zasysająca, do tłoczenia wody o temp. od -30 do 120°C. | 10942 | PG6 | 28 | K | 41401 | NIE | 28.13.14 | 84137075 | 0 | 586 | 810 | Wilo-Helix V 3604/2-2/25/V/KS/400-50 | pompa wysokociśnieniowa pionowa z króćcami Inline | Wilo-Helix V | Zaopatrzenie w wodę i podnoszenie ciśnienia, chłodnictwo, woda deszczowa | Wilo | FR | 1 | SZT |  | 0.7 | IE3 | zielony / Srebrny | Paleta jednorazowego użytku | 1 | 1 | 1 | 296 | 320 | 1248 | 465 | 1600 | 500 | 158 | 180 | http://downloads-wilo-select.wilo.com/assets/WIB_WILO30983023.jpg | //cms.media.wilo.com/dcipicxmlfeature/wilo502975/7008505/wilo502975_1.jpg |  | 12070 |  |  | https://wilo.com/quick/PL/pl/articleNumber/4150756
6011 | 4183406 | 4048482356303 | Wilo-Helix V 3604/2-4/16/E/S/400-50-FF240 pompa wysokociśnieniowa pionowa z króćcami Inline | Pompa wysokociśnieniowa pionowa Wilo-Helix V 3604/2-4/16/E/S/400-50-FF240 z króćcami Inline, normalnie zasysająca, do tłoczenia wody o temp. od -30 do 120°C. | 7497 | PG6 | 28 | K | 41401 | NIE | 28.13.14 | 84137075 | 0 | 586 | 810 | Wilo-Helix V 3604/2-4/16/E/S/400-50-FF240 | pompa wysokociśnieniowa pionowa z króćcami Inline | Wilo-Helix V | Zaopatrzenie w wodę i podnoszenie ciśnienia, chłodnictwo, woda deszczowa | Wilo | FR | 1 | SZT |  | 0.7 | IE3 | zielony / Srebrny | Paleta jednorazowego użytku | 1 | 1 | 1 | 294 | 320 | 1039 | 465 | 1200 | 500 | 125 | 144 | http://downloads-wilo-select.wilo.com/assets/WIB_WILO30983023.jpg | //cms.media.wilo.com/dcipicxmlfeature/wilo502975/7008505/wilo502975_1.jpg |  | 12070 |  |  | https://wilo.com/quick/PL/pl/articleNumber/4183406
6012 | 4257243 | 4062679277264 | Wilo-Helix V 3604-1/16/E/KS/3 elektroniczna wysokociśnieniowa pompa w klasie IE5 | Pompa elektroniczna wysokociśnieniowa w klasie IE5 Wilo-Helix V 3604-1/16/E/KS/3 | 16996 | PG6 | 14 | C | 41402 | NIE | 28.13.14 | 84137075 | 0 | 585 | 810 | Wilo-Helix V 3604-1/16/E/KS/3 | Wysokociśnieniowa pompa w klasie IE5 | Wilo-Helix VE | Zaopatrzenie w wodę i podnoszenie ciśnienia, chłodnictwo, woda deszczowa | Wilo | FR | 1 | SZT |  | 0.7 | IE5 | zielony / Srebrny | Paleta jednorazowego użytku | 1 | 1 | 1 | 296 | 320 | 1204 | 630 | 1600 | 1050 | 211 | 259 | http://downloads-wilo-select.wilo.com/assets/WIB_WILO32790787.jpg | //cms.media.wilo.com/dcipicxmlfeature/wilo553286/7226209/wilo553286_1.jpg |  | 12000 |  |  | https://wilo.com/quick/PL/pl/articleNumber/4257243
6013 | 4246680 | 4062679186931 | Wilo-Helix V 3604-1/16/E/KS/400-50 pompa wysokociśnieniowa pionowa z króćcami Inline | Pompa wysokociśnieniowa pionowa Wilo-Helix V 3604-1/16/E/KS/400-50 z króćcami Inline, normalnie zasysająca, do tłoczenia wody o temp. od -30 do 120°C. | 8090 | PG6 | 28 | K | 41401 | NIE | 28.13.14 | 84137075 | 0 | 586 | 810 | Wilo-Helix V 3604-1/16/E/KS/400-50 | pompa wysokociśnieniowa pionowa z króćcami Inline | Wilo-Helix V | Zaopatrzenie w wodę i podnoszenie ciśnienia, chłodnictwo, woda deszczowa | Wilo | FR | 1 | SZT |  | 0.7 | IE3 | zielony / Srebrny | Paleta jednorazowego użytku | 1 | 1 | 1 | 296 | 320 | 750 | 435 | 1600 | 500 | 130 | 152 | http://downloads-wilo-select.wilo.com/assets/WIB_WILO30983023.jpg | //cms.media.wilo.com/dcipicxmlfeature/wilo502975/7008505/wilo502975_1.jpg |  | 12070 |  |  | https://wilo.com/quick/PL/pl/articleNumber/4246680
6014 | 4246682 | 4062679186955 | Wilo-Helix V 3604-1/16/E/KS/400-50-FF240 pompa wysokociśnieniowa pionowa z króćcami Inline | Pompa wysokociśnieniowa pionowa Wilo-Helix V 3604-1/16/E/KS/400-50-FF240 z króćcami Inline, normalnie zasysająca, do tłoczenia wody o temp. od -30 do 120°C. | 8090 | PG6 | 28 | K | 41401 | NIE | 28.13.14 | 84137075 | 0 | 586 | 810 | Wilo-Helix V 3604-1/16/E/KS/400-50-FF240 | pompa wysokociśnieniowa pionowa z króćcami Inline | Wilo-Helix V | Zaopatrzenie w wodę i podnoszenie ciśnienia, chłodnictwo, woda deszczowa | Wilo | FR | 1 | SZT |  | 0.7 | IE3 | zielony / Srebrny | Paleta jednorazowego użytku | 1 | 1 | 1 | 296 | 320 | 750 | 435 | 1600 | 500 | 129 | 151 | http://downloads-wilo-select.wilo.com/assets/WIB_WILO30983023.jpg | //cms.media.wilo.com/dcipicxmlfeature/wilo502975/7008505/wilo502975_1.jpg |  | 12070 |  |  | https://wilo.com/quick/PL/pl/articleNumber/4246682
6015 | 4256794 | 4062679277004 | Wilo-Helix V 3604-2/16/V/KS/3 elektroniczna wysokociśnieniowa pompa w klasie IE5 | Pompa elektroniczna wysokociśnieniowa w klasie IE5 Wilo-Helix V 3604-2/16/V/KS/3 | 21811 | PG6 | 14 | C | 41402 | NIE | 28.13.14 | 84137075 | 0 | 585 | 810 | Wilo-Helix V 3604-2/16/V/KS/3 | Wysokociśnieniowa pompa w klasie IE5 | Wilo-Helix VE | Zaopatrzenie w wodę i podnoszenie ciśnienia, chłodnictwo, woda deszczowa | Wilo | FR | 1 | SZT |  | 0.7 | IE5 | zielony / Srebrny | Paleta jednorazowego użytku | 1 | 1 | 1 | 296 | 320 | 1270 | 630 | 1600 | 1050 | 164 | 206 | http://downloads-wilo-select.wilo.com/assets/WIB_WILO32790787.jpg | //cms.media.wilo.com/dcipicxmlfeature/wilo553286/7226209/wilo553286_1.jpg |  | 12000 |  |  | https://wilo.com/quick/PL/pl/articleNumber/4256794
6016 | 4150757 | 4048482143330 | Wilo-Helix V 3604-2/16/V/KS/400-50 pompa wysokociśnieniowa pionowa z króćcami Inline | Pompa wysokociśnieniowa pionowa Wilo-Helix V 3604-2/16/V/KS/400-50 z króćcami Inline, normalnie zasysająca, do tłoczenia wody o temp. od -30 do 120°C. | 11408 | PG6 | 28 | K | 41401 | NIE | 28.13.14 | 84137075 | 0 | 586 | 810 | Wilo-Helix V 3604-2/16/V/KS/400-50 | pompa wysokociśnieniowa pionowa z króćcami Inline | Wilo-Helix V | Zaopatrzenie w wodę i podnoszenie ciśnienia, chłodnictwo, woda deszczowa | Wilo | FR | 1 | SZT |  | 0.7 | IE3 | zielony / Srebrny | Paleta jednorazowego użytku | 1 | 1 | 1 | 296 | 320 | 1248 | 465 | 1600 | 500 | 158 | 180 | http://downloads-wilo-select.wilo.com/assets/WIB_WILO30983023.jpg | //cms.media.wilo.com/dcipicxmlfeature/wilo502975/7008505/wilo502975_1.jpg |  | 12070 |  |  | https://wilo.com/quick/PL/pl/articleNumber/4150757
6017 | 4256798 | 4062679277011 | Wilo-Helix V 3604-2/25/V/KS/3 elektroniczna wysokociśnieniowa pompa w klasie IE5 | Pompa elektroniczna wysokociśnieniowa w klasie IE5 Wilo-Helix V 3604-2/25/V/KS/3 | 21896 | PG6 | 14 | C | 41402 | NIE | 28.13.14 | 84137075 | 0 | 585 | 810 | Wilo-Helix V 3604-2/25/V/KS/3 | Wysokociśnieniowa pompa w klasie IE5 | Wilo-Helix VE | Zaopatrzenie w wodę i podnoszenie ciśnienia, chłodnictwo, woda deszczowa | Wilo | FR | 1 | SZT |  | 0.7 | IE5 | zielony / Srebrny | Paleta jednorazowego użytku | 1 | 1 | 1 | 296 | 320 | 1270 | 630 | 1600 | 1050 | 164 | 206 | http://downloads-wilo-select.wilo.com/assets/WIB_WILO32790787.jpg | //cms.media.wilo.com/dcipicxmlfeature/wilo553286/7226209/wilo553286_1.jpg |  | 12000 |  |  | https://wilo.com/quick/PL/pl/articleNumber/4256798
6018 | 4150758 | 4048482143347 | Wilo-Helix V 3604-2/25/V/KS/400-50 pompa wysokociśnieniowa pionowa z króćcami Inline | Pompa wysokociśnieniowa pionowa Wilo-Helix V 3604-2/25/V/KS/400-50 z króćcami Inline, normalnie zasysająca, do tłoczenia wody o temp. od -30 do 120°C. | 12037 | PG6 | 28 | K | 41401 | NIE | 28.13.14 | 84137075 | 0 | 586 | 810 | Wilo-Helix V 3604-2/25/V/KS/400-50 | pompa wysokociśnieniowa pionowa z króćcami Inline | Wilo-Helix V | Zaopatrzenie w wodę i podnoszenie ciśnienia, chłodnictwo, woda deszczowa | Wilo | FR | 1 | SZT |  | 0.7 | IE3 | zielony / Srebrny | Paleta jednorazowego użytku | 1 | 1 | 1 | 296 | 320 | 1248 | 465 | 1600 | 500 | 158 | 180 | http://downloads-wilo-select.wilo.com/assets/WIB_WILO30983023.jpg | //cms.media.wilo.com/dcipicxmlfeature/wilo502975/7008505/wilo502975_1.jpg |  | 12070 |  |  | https://wilo.com/quick/PL/pl/articleNumber/4150758
6019 | 4256832 | 4062679277110 | Wilo-Helix V 3604-4/16/E/KS/3 elektroniczna wysokociśnieniowa pompa w klasie IE5 | Pompa elektroniczna wysokociśnieniowa w klasie IE5 Wilo-Helix V 3604-4/16/E/KS/3 | 16033 | PG6 | 28 | K | 41402 | NIE | 28.13.14 | 84137075 | 0 | 585 | 810 | Wilo-Helix V 3604-4/16/E/KS/3 | Wysokociśnieniowa pompa w klasie IE5 | Wilo-Helix VE | Zaopatrzenie w wodę i podnoszenie ciśnienia, chłodnictwo, woda deszczowa | Wilo | FR | 1 | SZT |  | 0.7 | IE5 | zielony / Srebrny | Paleta jednorazowego użytku | 1 | 1 | 1 | 296 | 320 | 1210 | 630 | 1600 | 1050 | 186 | 208 | http://downloads-wilo-select.wilo.com/assets/WIB_WILO32790787.jpg | //cms.media.wilo.com/dcipicxmlfeature/wilo553286/7226209/wilo553286_1.jpg |  | 12000 |  |  | https://wilo.com/quick/PL/pl/articleNumber/4256832
6020 | 4183407 | 4048482356310 | Wilo-Helix V 3604-4/16/E/S/400-50-FF240 pompa wysokociśnieniowa pionowa z króćcami Inline | Pompa wysokociśnieniowa pionowa Wilo-Helix V 3604-4/16/E/S/400-50-FF240 z króćcami Inline, normalnie zasysająca, do tłoczenia wody o temp. od -30 do 120°C. | 7898 | PG6 | 28 | K | 41401 | NIE | 28.13.14 | 84137075 | 0 | 586 | 810 | Wilo-Helix V 3604-4/16/E/S/400-50-FF240 | pompa wysokociśnieniowa pionowa z króćcami Inline | Wilo-Helix V | Zaopatrzenie w wodę i podnoszenie ciśnienia, chłodnictwo, woda deszczowa | Wilo | FR | 1 | SZT |  | 0.7 | IE3 | zielony / Srebrny | Paleta jednorazowego użytku | 1 | 1 | 1 | 294 | 320 | 1039 | 465 | 1200 | 500 | 125 | 144 | http://downloads-wilo-select.wilo.com/assets/WIB_WILO30983023.jpg | //cms.media.wilo.com/dcipicxmlfeature/wilo502975/7008505/wilo502975_1.jpg |  | 12070 |  |  | https://wilo.com/quick/PL/pl/articleNumber/4183407
6021 | 4246683 | 4062679186962 | Wilo-Helix V 3605/2-1/16/E/KS/400-50 pompa wysokociśnieniowa pionowa z króćcami Inline | Pompa wysokociśnieniowa pionowa Wilo-Helix V 3605/2-1/16/E/KS/400-50 z króćcami Inline, normalnie zasysająca, do tłoczenia wody o temp. od -30 do 120°C. | 8851 | PG6 | 28 | K | 41401 | NIE | 28.13.14 | 84137075 | 0 | 586 | 810 | Wilo-Helix V 3605/2-1/16/E/KS/400-50 | pompa wysokociśnieniowa pionowa z króćcami Inline | Wilo-Helix V | Zaopatrzenie w wodę i podnoszenie ciśnienia, chłodnictwo, woda deszczowa | Wilo | FR | 1 | SZT |  | 0.7 | IE3 | zielony / Srebrny | Paleta jednorazowego użytku | 1 | 1 | 1 | 296 | 320 | 1359 | 465 | 1600 | 650 | 178 | 200 | http://downloads-wilo-select.wilo.com/assets/WIB_WILO30983023.jpg | //cms.media.wilo.com/dcipicxmlfeature/wilo502975/7008505/wilo502975_1.jpg |  | 16400 |  |  | https://wilo.com/quick/PL/pl/articleNumber/4246683
6022 | 4150759 | 4048482143354 | Wilo-Helix V 3605/2-2/16/V/KS/400-50 pompa wysokociśnieniowa pionowa z króćcami Inline | Pompa wysokociśnieniowa pionowa Wilo-Helix V 3605/2-2/16/V/KS/400-50 z króćcami Inline, normalnie zasysająca, do tłoczenia wody o temp. od -30 do 120°C. | 12479 | PG6 | 28 | K | 41401 | NIE | 28.13.14 | 84137075 | 0 | 586 | 810 | Wilo-Helix V 3605/2-2/16/V/KS/400-50 | pompa wysokociśnieniowa pionowa z króćcami Inline | Wilo-Helix V | Zaopatrzenie w wodę i podnoszenie ciśnienia, chłodnictwo, woda deszczowa | Wilo | FR | 1 | SZT |  | 0.7 | IE3 | zielony / Srebrny | Paleta jednorazowego użytku | 1 | 1 | 1 | 296 | 320 | 1425 | 465 | 1600 | 650 | 198 | 220 | http://downloads-wilo-select.wilo.com/assets/WIB_WILO30983023.jpg | //cms.media.wilo.com/dcipicxmlfeature/wilo502975/7008505/wilo502975_1.jpg |  | 16400 |  |  | https://wilo.com/quick/PL/pl/articleNumber/4150759
6023 | 4150760 | 4048482143361 | Wilo-Helix V 3605/2-2/25/V/KS/400-50 pompa wysokociśnieniowa pionowa z króćcami Inline | Pompa wysokociśnieniowa pionowa Wilo-Helix V 3605/2-2/25/V/KS/400-50 z króćcami Inline, normalnie zasysająca, do tłoczenia wody o temp. od -30 do 120°C. | 12908 | PG6 | 28 | K | 41401 | NIE | 28.13.14 | 84137075 | 0 | 586 | 810 | Wilo-Helix V 3605/2-2/25/V/KS/400-50 | pompa wysokociśnieniowa pionowa z króćcami Inline | Wilo-Helix V | Zaopatrzenie w wodę i podnoszenie ciśnienia, chłodnictwo, woda deszczowa | Wilo | FR | 1 | SZT |  | 0.7 | IE3 | zielony / Srebrny | Paleta jednorazowego użytku | 1 | 1 | 1 | 296 | 320 | 1425 | 465 | 1600 | 650 | 198 | 220 | http://downloads-wilo-select.wilo.com/assets/WIB_WILO30983023.jpg | //cms.media.wilo.com/dcipicxmlfeature/wilo502975/7008505/wilo502975_1.jpg |  | 16400 |  |  | https://wilo.com/quick/PL/pl/articleNumber/4150760
6024 | 4183408 | 4048482356327 | Wilo-Helix V 3605/2-4/16/E/KS/400-50 pompa wysokociśnieniowa pionowa z króćcami Inline | Pompa wysokociśnieniowa pionowa Wilo-Helix V 3605/2-4/16/E/KS/400-50 z króćcami Inline, normalnie zasysająca, do tłoczenia wody o temp. od -30 do 120°C. | 8638 | PG6 | 28 | K | 41401 | NIE | 28.13.14 | 84137075 | 0 | 586 | 810 | Wilo-Helix V 3605/2-4/16/E/KS/400-50 | pompa wysokociśnieniowa pionowa z króćcami Inline | Wilo-Helix V | Zaopatrzenie w wodę i podnoszenie ciśnienia, chłodnictwo, woda deszczowa | Wilo | FR | 1 | SZT |  | 0.7 | IE3 | zielony / Srebrny | Paleta jednorazowego użytku | 1 | 1 | 1 | 296 | 320 | 1365 | 630 | 1600 | 650 | 179 | 218 | http://downloads-wilo-select.wilo.com/assets/WIB_WILO30983023.jpg | //cms.media.wilo.com/dcipicxmlfeature/wilo502975/7008505/wilo502975_1.jpg |  | 16400 |  |  | https://wilo.com/quick/PL/pl/articleNumber/4183408
6025 | 4256890 | 4062679277226 | Wilo-Helix V 3605-1/16/E/KS/3 elektroniczna wysokociśnieniowa pompa w klasie IE5 | Pompa elektroniczna wysokociśnieniowa w klasie IE5 Wilo-Helix V 3605-1/16/E/KS/3 | 19801 | PG6 | 28 | K | 41402 | NIE | 28.13.14 | 84137075 | 0 | 585 | 810 | Wilo-Helix V 3605-1/16/E/KS/3 | Wysokociśnieniowa pompa w klasie IE5 | Wilo-Helix VE | Zaopatrzenie w wodę i podnoszenie ciśnienia, chłodnictwo, woda deszczowa | Wilo | FR | 1 | SZT |  | 0.7 | IE5 | zielony / Srebrny | Paleta jednorazowego użytku | 1 | 1 | 1 | 296 | 320 | 1371 | 630 | 1600 | 1050 | 171 | 219 | http://downloads-wilo-select.wilo.com/assets/WIB_WILO32790787.jpg | //cms.media.wilo.com/dcipicxmlfeature/wilo553286/7226209/wilo553286_1.jpg |  | 16400 |  |  | https://wilo.com/quick/PL/pl/articleNumber/4256890
6026 | 4246684 | 4062679186979 | Wilo-Helix V 3605-1/16/E/KS/400-50 pompa wysokociśnieniowa pionowa z króćcami Inline | Pompa wysokociśnieniowa pionowa Wilo-Helix V 3605-1/16/E/KS/400-50 z króćcami Inline, normalnie zasysająca, do tłoczenia wody o temp. od -30 do 120°C. | 9146 | PG6 | 28 | K | 41401 | NIE | 28.13.14 | 84137075 | 0 | 586 | 810 | Wilo-Helix V 3605-1/16/E/KS/400-50 | pompa wysokociśnieniowa pionowa z króćcami Inline | Wilo-Helix V | Zaopatrzenie w wodę i podnoszenie ciśnienia, chłodnictwo, woda deszczowa | Wilo | FR | 1 | SZT |  | 0.7 | IE3 | zielony / Srebrny | Paleta jednorazowego użytku | 1 | 1 | 1 | 296 | 320 | 1359 | 465 | 1600 | 650 | 179 | 201 | http://downloads-wilo-select.wilo.com/assets/WIB_WILO30983023.jpg | //cms.media.wilo.com/dcipicxmlfeature/wilo502975/7008505/wilo502975_1.jpg |  | 16400 |  |  | https://wilo.com/quick/PL/pl/articleNumber/4246684
6027 | 4256892 | 4062679277233 | Wilo-Helix V 3605-1/25/E/KS/3 elektroniczna wysokociśnieniowa pompa w klasie IE5 | Pompa elektroniczna wysokociśnieniowa w klasie IE5 Wilo-Helix V 3605-1/25/E/KS/3 | 19879 | PG6 | 14 | C | 41402 | NIE | 28.13.14 | 84137075 | 0 | 585 | 810 | Wilo-Helix V 3605-1/25/E/KS/3 | Wysokociśnieniowa pompa w klasie IE5 | Wilo-Helix VE | Zaopatrzenie w wodę i podnoszenie ciśnienia, chłodnictwo, woda deszczowa | Wilo | FR | 1 | SZT |  | 0.7 | IE5 | zielony / Srebrny | Paleta jednorazowego użytku | 1 | 1 | 1 | 296 | 320 | 1371 | 630 | 1600 | 1050 | 220 | 268 | http://downloads-wilo-select.wilo.com/assets/WIB_WILO32790787.jpg | //cms.media.wilo.com/dcipicxmlfeature/wilo553286/7226209/wilo553286_1.jpg |  | 16400 |  |  | https://wilo.com/quick/PL/pl/articleNumber/4256892
6028 | 4256796 | 4062679277028 | Wilo-Helix V 3605-2/16/V/KS/3 elektroniczna wysokociśnieniowa pompa w klasie IE5 | Pompa elektroniczna wysokociśnieniowa w klasie IE5 Wilo-Helix V 3605-2/16/V/KS/3 | 25944 | PG6 | 14 | C | 41402 | NIE | 28.13.14 | 84137075 | 0 | 585 | 810 | Wilo-Helix V 3605-2/16/V/KS/3 | Wysokociśnieniowa pompa w klasie IE5 | Wilo-Helix VE | Zaopatrzenie w wodę i podnoszenie ciśnienia, chłodnictwo, woda deszczowa | Wilo | FR | 1 | SZT |  | 0.7 | IE5 | zielony / Srebrny | Paleta jednorazowego użytku | 1 | 1 | 1 | 296 | 320 | 1437 | 630 | 1600 | 1050 | 239 | 289 | http://downloads-wilo-select.wilo.com/assets/WIB_WILO32790787.jpg | //cms.media.wilo.com/dcipicxmlfeature/wilo553286/7226209/wilo553286_1.jpg |  | 16400 |  |  | https://wilo.com/quick/PL/pl/articleNumber/4256796
6029 | 4150761 | 4048482143378 | Wilo-Helix V 3605-2/16/V/KS/400-50 pompa wysokociśnieniowa pionowa z króćcami Inline | Pompa wysokociśnieniowa pionowa Wilo-Helix V 3605-2/16/V/KS/400-50 z króćcami Inline, normalnie zasysająca, do tłoczenia wody o temp. od -30 do 120°C. | 13102 | PG6 | 28 | K | 41401 | NIE | 28.13.14 | 84137075 | 0 | 586 | 810 | Wilo-Helix V 3605-2/16/V/KS/400-50 | pompa wysokociśnieniowa pionowa z króćcami Inline | Wilo-Helix V | Zaopatrzenie w wodę i podnoszenie ciśnienia, chłodnictwo, woda deszczowa | Wilo | FR | 1 | SZT |  | 0.7 | IE3 | zielony / Srebrny | Paleta jednorazowego użytku | 1 | 1 | 1 | 296 | 320 | 1425 | 465 | 1600 | 650 | 198 | 220 | http://downloads-wilo-select.wilo.com/assets/WIB_WILO30983023.jpg | //cms.media.wilo.com/dcipicxmlfeature/wilo502975/7008505/wilo502975_1.jpg |  | 16400 |  |  | https://wilo.com/quick/PL/pl/articleNumber/4150761
6030 | 4256800 | 4062679277035 | Wilo-Helix V 3605-2/25/V/KS/3 elektroniczna wysokociśnieniowa pompa w klasie IE5 | Pompa elektroniczna wysokociśnieniowa w klasie IE5 Wilo-Helix V 3605-2/25/V/KS/3 | 26041 | PG6 | 14 | C | 41402 | NIE | 28.13.14 | 84137075 | 0 | 585 | 810 | Wilo-Helix V 3605-2/25/V/KS/3 | Wysokociśnieniowa pompa w klasie IE5 | Wilo-Helix VE | Zaopatrzenie w wodę i podnoszenie ciśnienia, chłodnictwo, woda deszczowa | Wilo | FR | 1 | SZT |  | 0.7 | IE5 | zielony / Srebrny | Paleta jednorazowego użytku | 1 | 1 | 1 | 296 | 320 | 1437 | 630 | 1600 | 1050 | 239 | 289 | http://downloads-wilo-select.wilo.com/assets/WIB_WILO32790787.jpg | //cms.media.wilo.com/dcipicxmlfeature/wilo553286/7226209/wilo553286_1.jpg |  | 16400 |  |  | https://wilo.com/quick/PL/pl/articleNumber/4256800
6031 | 4150762 | 4048482143385 | Wilo-Helix V 3605-2/25/V/KS/400-50 pompa wysokociśnieniowa pionowa z króćcami Inline | Pompa wysokociśnieniowa pionowa Wilo-Helix V 3605-2/25/V/KS/400-50 z króćcami Inline, normalnie zasysająca, do tłoczenia wody o temp. od -30 do 120°C. | 13536 | PG6 | 28 | K | 41401 | NIE | 28.13.14 | 84137075 | 0 | 586 | 810 | Wilo-Helix V 3605-2/25/V/KS/400-50 | pompa wysokociśnieniowa pionowa z króćcami Inline | Wilo-Helix V | Zaopatrzenie w wodę i podnoszenie ciśnienia, chłodnictwo, woda deszczowa | Wilo | FR | 1 | SZT |  | 0.7 | IE3 | zielony / Srebrny | Paleta jednorazowego użytku | 1 | 1 | 1 | 296 | 320 | 1425 | 465 | 1600 | 650 | 198 | 220 | http://downloads-wilo-select.wilo.com/assets/WIB_WILO30983023.jpg | //cms.media.wilo.com/dcipicxmlfeature/wilo502975/7008505/wilo502975_1.jpg |  | 16400 |  |  | https://wilo.com/quick/PL/pl/articleNumber/4150762
6032 | 4256834 | 4062679277127 | Wilo-Helix V 3605-4/16/E/KS/3 elektroniczna wysokociśnieniowa pompa w klasie IE5 | Pompa elektroniczna wysokociśnieniowa w klasie IE5 Wilo-Helix V 3605-4/16/E/KS/3 | 18585 | PG6 | 28 | K | 41402 | NIE | 28.13.14 | 84137075 | 0 | 585 | 810 | Wilo-Helix V 3605-4/16/E/KS/3 | Wysokociśnieniowa pompa w klasie IE5 | Wilo-Helix VE | Zaopatrzenie w wodę i podnoszenie ciśnienia, chłodnictwo, woda deszczowa | Wilo | FR | 1 | SZT |  | 0.7 | IE5 | zielony / Srebrny | Paleta jednorazowego użytku | 1 | 1 | 1 | 296 | 320 | 1377 | 630 | 1600 | 1050 | 257 | 279 | http://downloads-wilo-select.wilo.com/assets/WIB_WILO32790787.jpg | //cms.media.wilo.com/dcipicxmlfeature/wilo553286/7226209/wilo553286_1.jpg |  | 16400 |  |  | https://wilo.com/quick/PL/pl/articleNumber/4256834
6033 | 4183409 | 4048482356334 | Wilo-Helix V 3605-4/16/E/KS/400-50 pompa wysokociśnieniowa pionowa z króćcami Inline | Pompa wysokociśnieniowa pionowa Wilo-Helix V 3605-4/16/E/KS/400-50 z króćcami Inline, normalnie zasysająca, do tłoczenia wody o temp. od -30 do 120°C. | 8925 | PG6 | 28 | K | 41401 | NIE | 28.13.14 | 84137075 | 0 | 586 | 810 | Wilo-Helix V 3605-4/16/E/KS/400-50 | pompa wysokociśnieniowa pionowa z króćcami Inline | Wilo-Helix V | Zaopatrzenie w wodę i podnoszenie ciśnienia, chłodnictwo, woda deszczowa | Wilo | FR | 1 | SZT |  | 0.7 | IE3 | zielony / Srebrny | Paleta jednorazowego użytku | 1 | 1 | 1 | 296 | 320 | 1365 | 630 | 1600 | 650 | 179 | 218 | http://downloads-wilo-select.wilo.com/assets/WIB_WILO30983023.jpg | //cms.media.wilo.com/dcipicxmlfeature/wilo502975/7008505/wilo502975_1.jpg |  | 16400 |  |  | https://wilo.com/quick/PL/pl/articleNumber/4183409
6034 | 4246687 | 4062679187006 | Wilo-Helix V 3606/2-1/16/E/KS/400-50 pompa wysokociśnieniowa pionowa z króćcami Inline | Pompa wysokociśnieniowa pionowa Wilo-Helix V 3606/2-1/16/E/KS/400-50 z króćcami Inline, normalnie zasysająca, do tłoczenia wody o temp. od -30 do 120°C. | 10208 | PG6 | 28 | K | 41401 | NIE | 28.13.14 | 84137075 | 0 | 586 | 810 | Wilo-Helix V 3606/2-1/16/E/KS/400-50 | pompa wysokociśnieniowa pionowa z króćcami Inline | Wilo-Helix V | Zaopatrzenie w wodę i podnoszenie ciśnienia, chłodnictwo, woda deszczowa | Wilo | FR | 1 | SZT |  | 0.7 | IE3 | zielony / Srebrny | Paleta jednorazowego użytku | 1 | 1 | 1 | 296 | 320 | 1426 | 630 | 1600 | 650 | 181 | 229 | http://downloads-wilo-select.wilo.com/assets/WIB_WILO30983023.jpg | //cms.media.wilo.com/dcipicxmlfeature/wilo502975/7008505/wilo502975_1.jpg |  | 16400 |  |  | https://wilo.com/quick/PL/pl/articleNumber/4246687
6035 | 4246723 | 4062679187365 | Wilo-Helix V 3606/2-1/25/E/KS/400-50 pompa wysokociśnieniowa pionowa z króćcami Inline | Pompa wysokociśnieniowa pionowa Wilo-Helix V 3606/2-1/25/E/KS/400-50 z króćcami Inline, normalnie zasysająca, do tłoczenia wody o temp. od -30 do 120°C. | 10290 | PG6 | 28 | K | 41401 | NIE | 28.13.14 | 84137075 | 0 | 586 | 810 | Wilo-Helix V 3606/2-1/25/E/KS/400-50 | pompa wysokociśnieniowa pionowa z króćcami Inline | Wilo-Helix V | Zaopatrzenie w wodę i podnoszenie ciśnienia, chłodnictwo, woda deszczowa | Wilo | FR | 1 | SZT |  | 0.7 | IE3 | zielony / Srebrny | Paleta jednorazowego użytku | 1 | 1 | 1 | 296 | 320 | 1426 | 630 | 1600 | 650 | 181 | 229 | http://downloads-wilo-select.wilo.com/assets/WIB_WILO30983023.jpg | //cms.media.wilo.com/dcipicxmlfeature/wilo502975/7008505/wilo502975_1.jpg |  | 16400 |  |  | https://wilo.com/quick/PL/pl/articleNumber/4246723
6036 | 4150763 | 4048482143392 | Wilo-Helix V 3606/2-2/16/V/KS/400-50 pompa wysokociśnieniowa pionowa z króćcami Inline | Pompa wysokociśnieniowa pionowa Wilo-Helix V 3606/2-2/16/V/KS/400-50 z króćcami Inline, normalnie zasysająca, do tłoczenia wody o temp. od -30 do 120°C. | 14392 | PG6 | 28 | K | 41401 | NIE | 28.13.14 | 84137075 | 0 | 586 | 810 | Wilo-Helix V 3606/2-2/16/V/KS/400-50 | pompa wysokociśnieniowa pionowa z króćcami Inline | Wilo-Helix V | Zaopatrzenie w wodę i podnoszenie ciśnienia, chłodnictwo, woda deszczowa | Wilo | FR | 1 | SZT |  | 0.7 | IE3 | zielony / Srebrny | Paleta jednorazowego użytku | 1 | 1 | 1 | 296 | 320 | 1492 | 630 | 2000 | 650 | 202 | 252 | http://downloads-wilo-select.wilo.com/assets/WIB_WILO30983023.jpg | //cms.media.wilo.com/dcipicxmlfeature/wilo502975/7008505/wilo502975_1.jpg |  | 16400 |  |  | https://wilo.com/quick/PL/pl/articleNumber/4150763
6037 | 4150764 | 4048482143408 | Wilo-Helix V 3606/2-2/25/V/KS/400-50 pompa wysokociśnieniowa pionowa z króćcami Inline | Pompa wysokociśnieniowa pionowa Wilo-Helix V 3606/2-2/25/V/KS/400-50 z króćcami Inline, normalnie zasysająca, do tłoczenia wody o temp. od -30 do 120°C. | 14510 | PG6 | 28 | K | 41401 | NIE | 28.13.14 | 84137075 | 0 | 586 | 810 | Wilo-Helix V 3606/2-2/25/V/KS/400-50 | pompa wysokociśnieniowa pionowa z króćcami Inline | Wilo-Helix V | Zaopatrzenie w wodę i podnoszenie ciśnienia, chłodnictwo, woda deszczowa | Wilo | FR | 1 | SZT |  | 0.7 | IE3 | zielony / Srebrny | Paleta jednorazowego użytku | 1 | 1 | 1 | 296 | 320 | 1492 | 630 | 2000 | 650 | 202 | 252 | http://downloads-wilo-select.wilo.com/assets/WIB_WILO30983023.jpg | //cms.media.wilo.com/dcipicxmlfeature/wilo502975/7008505/wilo502975_1.jpg |  | 16400 |  |  | https://wilo.com/quick/PL/pl/articleNumber/4150764
6038 | 4183410 | 4048482356341 | Wilo-Helix V 3606/2-4/16/E/KS/400-50 pompa wysokociśnieniowa pionowa z króćcami Inline | Pompa wysokociśnieniowa pionowa Wilo-Helix V 3606/2-4/16/E/KS/400-50 z króćcami Inline, normalnie zasysająca, do tłoczenia wody o temp. od -30 do 120°C. | 9963 | PG6 | 28 | K | 41401 | NIE | 28.13.14 | 84137075 | 0 | 586 | 810 | Wilo-Helix V 3606/2-4/16/E/KS/400-50 | pompa wysokociśnieniowa pionowa z króćcami Inline | Wilo-Helix V | Zaopatrzenie w wodę i podnoszenie ciśnienia, chłodnictwo, woda deszczowa | Wilo | FR | 1 | SZT |  | 0.7 | IE3 | zielony / Srebrny | Paleta jednorazowego użytku | 1 | 1 | 1 | 296 | 320 | 1432 | 630 | 1600 | 650 | 182 | 232 | http://downloads-wilo-select.wilo.com/assets/WIB_WILO30983023.jpg | //cms.media.wilo.com/dcipicxmlfeature/wilo502975/7008505/wilo502975_1.jpg |  | 16400 |  |  | https://wilo.com/quick/PL/pl/articleNumber/4183410
6039 | 4246689 | 4062679187020 | Wilo-Helix V 3606-1/16/E/KS/400-50 pompa wysokociśnieniowa pionowa z króćcami Inline | Pompa wysokociśnieniowa pionowa Wilo-Helix V 3606-1/16/E/KS/400-50 z króćcami Inline, normalnie zasysająca, do tłoczenia wody o temp. od -30 do 120°C. | 11753 | PG6 | 28 | K | 41401 | NIE | 28.13.14 | 84137075 | 0 | 586 | 810 | Wilo-Helix V 3606-1/16/E/KS/400-50 | pompa wysokociśnieniowa pionowa z króćcami Inline | Wilo-Helix V | Zaopatrzenie w wodę i podnoszenie ciśnienia, chłodnictwo, woda deszczowa | Wilo | FR | 1 | SZT |  | 0.7 | IE3 | zielony / Srebrny | Paleta jednorazowego użytku | 1 | 1 | 1 | 296 | 320 | 1426 | 630 | 1600 | 650 | 184 | 232 | http://downloads-wilo-select.wilo.com/assets/WIB_WILO30983023.jpg | //cms.media.wilo.com/dcipicxmlfeature/wilo502975/7008505/wilo502975_1.jpg |  | 20140 |  |  | https://wilo.com/quick/PL/pl/articleNumber/4246689
6040 | 4246760 | 4062679187730 | Wilo-Helix V 3606-1/25/E/KS/400-50 pompa wysokociśnieniowa pionowa z króćcami Inline | Pompa wysokociśnieniowa pionowa Wilo-Helix V 3606-1/25/E/KS/400-50 z króćcami Inline, normalnie zasysająca, do tłoczenia wody o temp. od -30 do 120°C. | 11851 | PG6 | 28 | K | 41401 | NIE | 28.13.14 | 84137075 | 0 | 586 | 810 | Wilo-Helix V 3606-1/25/E/KS/400-50 | pompa wysokociśnieniowa pionowa z króćcami Inline | Wilo-Helix V | Zaopatrzenie w wodę i podnoszenie ciśnienia, chłodnictwo, woda deszczowa | Wilo | FR | 1 | SZT |  | 0.7 | IE3 | zielony / Srebrny | Paleta jednorazowego użytku | 1 | 1 | 1 | 296 | 320 | 1426 | 630 | 1600 | 650 | 184 | 232 | http://downloads-wilo-select.wilo.com/assets/WIB_WILO30983023.jpg | //cms.media.wilo.com/dcipicxmlfeature/wilo502975/7008505/wilo502975_1.jpg |  | 20140 |  |  | https://wilo.com/quick/PL/pl/articleNumber/4246760
6041 | 4150765 | 4048482143415 | Wilo-Helix V 3606-2/16/V/KS/400-50 pompa wysokociśnieniowa pionowa z króćcami Inline | Pompa wysokociśnieniowa pionowa Wilo-Helix V 3606-2/16/V/KS/400-50 z króćcami Inline, normalnie zasysająca, do tłoczenia wody o temp. od -30 do 120°C. | 16575 | PG6 | 28 | K | 41401 | NIE | 28.13.14 | 84137075 | 0 | 586 | 810 | Wilo-Helix V 3606-2/16/V/KS/400-50 | pompa wysokociśnieniowa pionowa z króćcami Inline | Wilo-Helix V | Zaopatrzenie w wodę i podnoszenie ciśnienia, chłodnictwo, woda deszczowa | Wilo | FR | 1 | SZT |  | 0.7 | IE3 | zielony / Srebrny | Paleta jednorazowego użytku | 1 | 1 | 1 | 296 | 320 | 1492 | 630 | 2000 | 650 | 197 | 247 | http://downloads-wilo-select.wilo.com/assets/WIB_WILO30983023.jpg | //cms.media.wilo.com/dcipicxmlfeature/wilo502975/7008505/wilo502975_1.jpg |  | 20140 |  |  | https://wilo.com/quick/PL/pl/articleNumber/4150765
6042 | 4150766 | 4048482143422 | Wilo-Helix V 3606-2/25/V/KS/400-50 pompa wysokociśnieniowa pionowa z króćcami Inline | Pompa wysokociśnieniowa pionowa Wilo-Helix V 3606-2/25/V/KS/400-50 z króćcami Inline, normalnie zasysająca, do tłoczenia wody o temp. od -30 do 120°C. | 16705 | PG6 | 28 | K | 41401 | NIE | 28.13.14 | 84137075 | 0 | 586 | 810 | Wilo-Helix V 3606-2/25/V/KS/400-50 | pompa wysokociśnieniowa pionowa z króćcami Inline | Wilo-Helix V | Zaopatrzenie w wodę i podnoszenie ciśnienia, chłodnictwo, woda deszczowa | Wilo | FR | 1 | SZT |  | 0.7 | IE3 | zielony / Srebrny | Paleta jednorazowego użytku | 1 | 1 | 1 | 296 | 320 | 1492 | 630 | 2000 | 650 | 197 | 247 | http://downloads-wilo-select.wilo.com/assets/WIB_WILO30983023.jpg | //cms.media.wilo.com/dcipicxmlfeature/wilo502975/7008505/wilo502975_1.jpg |  | 20140 |  |  | https://wilo.com/quick/PL/pl/articleNumber/4150766
6043 | 4183411 | 4048482356358 | Wilo-Helix V 3606-4/16/E/KS/400-50 pompa wysokociśnieniowa pionowa z króćcami Inline | Pompa wysokociśnieniowa pionowa Wilo-Helix V 3606-4/16/E/KS/400-50 z króćcami Inline, normalnie zasysająca, do tłoczenia wody o temp. od -30 do 120°C. | 11470 | PG6 | 28 | K | 41401 | NIE | 28.13.14 | 84137075 | 0 | 586 | 810 | Wilo-Helix V 3606-4/16/E/KS/400-50 | pompa wysokociśnieniowa pionowa z króćcami Inline | Wilo-Helix V | Zaopatrzenie w wodę i podnoszenie ciśnienia, chłodnictwo, woda deszczowa | Wilo | FR | 1 | SZT |  | 0.7 | IE3 | zielony / Srebrny | Paleta jednorazowego użytku | 1 | 1 | 1 | 296 | 320 | 1432 | 630 | 1600 | 650 | 184 | 234 | http://downloads-wilo-select.wilo.com/assets/WIB_WILO30983023.jpg | //cms.media.wilo.com/dcipicxmlfeature/wilo502975/7008505/wilo502975_1.jpg |  | 20140 |  |  | https://wilo.com/quick/PL/pl/articleNumber/4183411
6044 | 4246692 | 4062679187051 | Wilo-Helix V 3607/2-1/25/E/KS/400-50 pompa wysokociśnieniowa pionowa z króćcami Inline | Pompa wysokociśnieniowa pionowa Wilo-Helix V 3607/2-1/25/E/KS/400-50 z króćcami Inline, normalnie zasysająca, do tłoczenia wody o temp. od -30 do 120°C. | 12200 | PG6 | 28 | K | 41401 | NIE | 28.13.14 | 84137075 | 0 | 586 | 810 | Wilo-Helix V 3607/2-1/25/E/KS/400-50 | pompa wysokociśnieniowa pionowa z króćcami Inline | Wilo-Helix V | Zaopatrzenie w wodę i podnoszenie ciśnienia, chłodnictwo, woda deszczowa | Wilo | FR | 1 | SZT |  | 0.7 | IE3 | zielony / Srebrny | Paleta jednorazowego użytku | 1 | 1 | 1 | 296 | 320 | 1492 | 630 | 2000 | 650 | 187 | 237 | http://downloads-wilo-select.wilo.com/assets/WIB_WILO30983023.jpg | //cms.media.wilo.com/dcipicxmlfeature/wilo502975/7008505/wilo502975_1.jpg |  | 20140 |  |  | https://wilo.com/quick/PL/pl/articleNumber/4246692
6045 | 4150767 | 4048482143439 | Wilo-Helix V 3607/2-2/25/V/KS/400-50 pompa wysokociśnieniowa pionowa z króćcami Inline | Pompa wysokociśnieniowa pionowa Wilo-Helix V 3607/2-2/25/V/KS/400-50 z króćcami Inline, normalnie zasysająca, do tłoczenia wody o temp. od -30 do 120°C. | 17201 | PG6 | 28 | K | 41401 | NIE | 28.13.14 | 84137075 | 0 | 586 | 810 | Wilo-Helix V 3607/2-2/25/V/KS/400-50 | pompa wysokociśnieniowa pionowa z króćcami Inline | Wilo-Helix V | Zaopatrzenie w wodę i podnoszenie ciśnienia, chłodnictwo, woda deszczowa | Wilo | FR | 1 | SZT |  | 0.7 | IE3 | zielony / Srebrny | Paleta jednorazowego użytku | 1 | 1 | 1 | 296 | 320 | 1558 | 630 | 2000 | 650 | 200 | 250 | http://downloads-wilo-select.wilo.com/assets/WIB_WILO30983023.jpg | //cms.media.wilo.com/dcipicxmlfeature/wilo502975/7008505/wilo502975_1.jpg |  | 20140 |  |  | https://wilo.com/quick/PL/pl/articleNumber/4150767
6046 | 4256894 | 4062679277240 | Wilo-Helix V 3607-1/25/E/KS/3 elektroniczna wysokociśnieniowa pompa w klasie IE5 | Pompa elektroniczna wysokociśnieniowa w klasie IE5 Wilo-Helix V 3607-1/25/E/KS/3 | 24101 | PG6 | 14 | C | 41402 | NIE | 28.13.14 | 84137075 | 0 | 585 | 810 | Wilo-Helix V 3607-1/25/E/KS/3 | Wysokociśnieniowa pompa w klasie IE5 | Wilo-Helix VE | Zaopatrzenie w wodę i podnoszenie ciśnienia, chłodnictwo, woda deszczowa | Wilo | FR | 1 | SZT |  | 0.7 | IE5 | zielony / Srebrny | Paleta jednorazowego użytku | 1 | 1 | 1 | 296 | 320 | 1446 | 630 | 1600 | 1050 | 236 | 286 | http://downloads-wilo-select.wilo.com/assets/WIB_WILO32790787.jpg | //cms.media.wilo.com/dcipicxmlfeature/wilo553286/7226209/wilo553286_1.jpg |  | 20000 |  |  | https://wilo.com/quick/PL/pl/articleNumber/4256894
6047 | 4246693 | 4062679187068 | Wilo-Helix V 3607-1/25/E/KS/400-50 pompa wysokociśnieniowa pionowa z króćcami Inline | Pompa wysokociśnieniowa pionowa Wilo-Helix V 3607-1/25/E/KS/400-50 z króćcami Inline, normalnie zasysająca, do tłoczenia wody o temp. od -30 do 120°C. | 12756 | PG6 | 28 | K | 41401 | NIE | 28.13.14 | 84137075 | 0 | 586 | 810 | Wilo-Helix V 3607-1/25/E/KS/400-50 | pompa wysokociśnieniowa pionowa z króćcami Inline | Wilo-Helix V | Zaopatrzenie w wodę i podnoszenie ciśnienia, chłodnictwo, woda deszczowa | Wilo | FR | 1 | SZT |  | 0.7 | IE3 | zielony / Srebrny | Paleta jednorazowego użytku | 1 | 1 | 1 | 296 | 320 | 1492 | 630 | 2000 | 650 | 204 | 254 | http://downloads-wilo-select.wilo.com/assets/WIB_WILO30983023.jpg | //cms.media.wilo.com/dcipicxmlfeature/wilo502975/7008505/wilo502975_1.jpg |  | 24250 |  |  | https://wilo.com/quick/PL/pl/articleNumber/4246693
6048 | 4256802 | 4062679277042 | Wilo-Helix V 3607-2/25/V/KS/3 elektroniczna wysokociśnieniowa pompa w klasie IE5 | Pompa elektroniczna wysokociśnieniowa w klasie IE5 Wilo-Helix V 3607-2/25/V/KS/3 | 29675 | PG6 | 28 | K | 41402 | NIE | 28.13.14 | 84137075 | 0 | 585 | 810 | Wilo-Helix V 3607-2/25/V/KS/3 | Wysokociśnieniowa pompa w klasie IE5 | Wilo-Helix VE | Zaopatrzenie w wodę i podnoszenie ciśnienia, chłodnictwo, woda deszczowa | Wilo | FR | 1 | SZT |  | 0.7 | IE5 | zielony / Srebrny | Paleta jednorazowego użytku | 1 | 1 | 1 | 296 | 320 | 1572 | 630 | 2000 | 1050 | 285 | 335 | http://downloads-wilo-select.wilo.com/assets/WIB_WILO32790787.jpg | //cms.media.wilo.com/dcipicxmlfeature/wilo553286/7226209/wilo553286_1.jpg |  | 20000 |  |  | https://wilo.com/quick/PL/pl/articleNumber/4256802
6049 | 4150768 | 4048482143446 | Wilo-Helix V 3607-2/25/V/KS/400-50 pompa wysokociśnieniowa pionowa z króćcami Inline | Pompa wysokociśnieniowa pionowa Wilo-Helix V 3607-2/25/V/KS/400-50 z króćcami Inline, normalnie zasysająca, do tłoczenia wody o temp. od -30 do 120°C. | 17980 | PG6 | 28 | K | 41401 | NIE | 28.13.14 | 84137075 | 0 | 586 | 810 | Wilo-Helix V 3607-2/25/V/KS/400-50 | pompa wysokociśnieniowa pionowa z króćcami Inline | Wilo-Helix V | Zaopatrzenie w wodę i podnoszenie ciśnienia, chłodnictwo, woda deszczowa | Wilo | FR | 1 | SZT |  | 0.7 | IE3 | zielony / Srebrny | Paleta jednorazowego użytku | 1 | 1 | 1 | 296 | 320 | 1558 | 630 | 2000 | 650 | 216 | 266 | http://downloads-wilo-select.wilo.com/assets/WIB_WILO30983023.jpg | //cms.media.wilo.com/dcipicxmlfeature/wilo502975/7008505/wilo502975_1.jpg |  | 24250 |  |  | https://wilo.com/quick/PL/pl/articleNumber/4150768
6050 | 4246695 | 4062679187082 | Wilo-Helix V 3608/2-1/25/E/KS/400-50 pompa wysokociśnieniowa pionowa z króćcami Inline | Pompa wysokociśnieniowa pionowa Wilo-Helix V 3608/2-1/25/E/KS/400-50 z króćcami Inline, normalnie zasysająca, do tłoczenia wody o temp. od -30 do 120°C. | 14427 | PG6 | 28 | K | 41401 | NIE | 28.13.14 | 84137075 | 0 | 586 | 810 | Wilo-Helix V 3608/2-1/25/E/KS/400-50 | pompa wysokociśnieniowa pionowa z króćcami Inline | Wilo-Helix V | Zaopatrzenie w wodę i podnoszenie ciśnienia, chłodnictwo, woda deszczowa | Wilo | FR | 1 | SZT |  | 0.7 | IE3 | zielony / Srebrny | Paleta jednorazowego użytku | 1 | 1 | 1 | 296 | 320 | 1559 | 630 | 2000 | 650 | 207 | 257 | http://downloads-wilo-select.wilo.com/assets/WIB_WILO30983023.jpg | //cms.media.wilo.com/dcipicxmlfeature/wilo502975/7008505/wilo502975_1.jpg |  | 24250 |  |  | https://wilo.com/quick/PL/pl/articleNumber/4246695
6051 | 4150769 | 4048482143453 | Wilo-Helix V 3608/2-2/25/V/KS/400-50 pompa wysokociśnieniowa pionowa z króćcami Inline | Pompa wysokociśnieniowa pionowa Wilo-Helix V 3608/2-2/25/V/KS/400-50 z króćcami Inline, normalnie zasysająca, do tłoczenia wody o temp. od -30 do 120°C. | 20335 | PG6 | 28 | K | 41401 | NIE | 28.13.14 | 84137075 | 0 | 586 | 810 | Wilo-Helix V 3608/2-2/25/V/KS/400-50 | pompa wysokociśnieniowa pionowa z króćcami Inline | Wilo-Helix V | Zaopatrzenie w wodę i podnoszenie ciśnienia, chłodnictwo, woda deszczowa | Wilo | FR | 1 | SZT |  | 0.7 | IE3 | zielony / Srebrny | Paleta jednorazowego użytku | 1 | 1 | 1 | 296 | 320 | 1625 | 630 | 2000 | 650 | 219 | 269 | http://downloads-wilo-select.wilo.com/assets/WIB_WILO30983023.jpg | //cms.media.wilo.com/dcipicxmlfeature/wilo502975/7008505/wilo502975_1.jpg | stopniowe wycofywanie | 24250 |  | wycofywany | https://wilo.com/quick/PL/pl/articleNumber/4150769
6052 | 4256896 | 4062679277257 | Wilo-Helix V 3608-1/25/E/KS/3 elektroniczna wysokociśnieniowa pompa w klasie IE5 | Pompa elektroniczna wysokociśnieniowa w klasie IE5 Wilo-Helix V 3608-1/25/E/KS/3 | 26232 | PG6 | 14 | C | 41402 | NIE | 28.13.14 | 84137075 | 0 | 585 | 810 | Wilo-Helix V 3608-1/25/E/KS/3 | Wysokociśnieniowa pompa w klasie IE5 | Wilo-Helix VE | Zaopatrzenie w wodę i podnoszenie ciśnienia, chłodnictwo, woda deszczowa | Wilo | FR | 1 | SZT |  | 0.7 | IE5 | zielony / Srebrny | Paleta jednorazowego użytku | 1 | 1 | 1 | 296 | 320 | 1573 | 630 | 2000 | 1050 | 278 | 328 | http://downloads-wilo-select.wilo.com/assets/WIB_WILO32790787.jpg | //cms.media.wilo.com/dcipicxmlfeature/wilo553286/7226209/wilo553286_1.jpg |  | 23400 |  |  | https://wilo.com/quick/PL/pl/articleNumber/4256896
6053 | 4246696 | 4062679187099 | Wilo-Helix V 3608-1/25/E/KS/400-50 pompa wysokociśnieniowa pionowa z króćcami Inline | Pompa wysokociśnieniowa pionowa Wilo-Helix V 3608-1/25/E/KS/400-50 z króćcami Inline, normalnie zasysająca, do tłoczenia wody o temp. od -30 do 120°C. | 14427 | PG6 | 28 | K | 41401 | NIE | 28.13.14 | 84137075 | 0 | 586 | 810 | Wilo-Helix V 3608-1/25/E/KS/400-50 | pompa wysokociśnieniowa pionowa z króćcami Inline | Wilo-Helix V | Zaopatrzenie w wodę i podnoszenie ciśnienia, chłodnictwo, woda deszczowa | Wilo | FR | 1 | SZT |  | 0.7 | IE3 | zielony / Srebrny | Paleta jednorazowego użytku | 1 | 1 | 1 | 296 | 320 | 1559 | 630 | 2000 | 650 | 207 | 257 | http://downloads-wilo-select.wilo.com/assets/WIB_WILO30983023.jpg | //cms.media.wilo.com/dcipicxmlfeature/wilo502975/7008505/wilo502975_1.jpg |  | 24250 |  |  | https://wilo.com/quick/PL/pl/articleNumber/4246696
6054 | 4256804 | 4062679277059 | Wilo-Helix V 3608-2/25/V/KS/3 elektroniczna wysokociśnieniowa pompa w klasie IE5 | Pompa elektroniczna wysokociśnieniowa w klasie IE5 Wilo-Helix V 3608-2/25/V/KS/3 | 32241 | PG6 | 28 | K | 41402 | NIE | 28.13.14 | 84137075 | 0 | 585 | 810 | Wilo-Helix V 3608-2/25/V/KS/3 | Wysokociśnieniowa pompa w klasie IE5 | Wilo-Helix VE | Zaopatrzenie w wodę i podnoszenie ciśnienia, chłodnictwo, woda deszczowa | Wilo | FR | 1 | SZT |  | 0.7 | IE5 | zielony / Srebrny | Paleta jednorazowego użytku | 1 | 1 | 1 | 296 | 320 | 1639 | 630 | 2000 | 1050 | 297 | 347 | http://downloads-wilo-select.wilo.com/assets/WIB_WILO32790787.jpg | //cms.media.wilo.com/dcipicxmlfeature/wilo553286/7226209/wilo553286_1.jpg |  | 23400 |  |  | https://wilo.com/quick/PL/pl/articleNumber/4256804
6055 | 4150770 | 4048482143460 | Wilo-Helix V 3608-2/25/V/KS/400-50 pompa wysokociśnieniowa pionowa z króćcami Inline | Pompa wysokociśnieniowa pionowa Wilo-Helix V 3608-2/25/V/KS/400-50 z króćcami Inline, normalnie zasysająca, do tłoczenia wody o temp. od -30 do 120°C. | 20335 | PG6 | 28 | K | 41401 | NIE | 28.13.14 | 84137075 | 0 | 586 | 810 | Wilo-Helix V 3608-2/25/V/KS/400-50 | pompa wysokociśnieniowa pionowa z króćcami Inline | Wilo-Helix V | Zaopatrzenie w wodę i podnoszenie ciśnienia, chłodnictwo, woda deszczowa | Wilo | FR | 1 | SZT |  | 0.7 | IE3 | zielony / Srebrny | Paleta jednorazowego użytku | 1 | 1 | 1 | 296 | 320 | 1625 | 630 | 2000 | 650 | 219 | 269 | http://downloads-wilo-select.wilo.com/assets/WIB_WILO30983023.jpg | //cms.media.wilo.com/dcipicxmlfeature/wilo502975/7008505/wilo502975_1.jpg |  | 24250 |  |  | https://wilo.com/quick/PL/pl/articleNumber/4150770
6056 | 4246697 | 4062679187105 | Wilo-Helix V 3609/2-1/25/E/KS/400-50 pompa wysokociśnieniowa pionowa z króćcami Inline | Pompa wysokociśnieniowa pionowa Wilo-Helix V 3609/2-1/25/E/KS/400-50 z króćcami Inline, normalnie zasysająca, do tłoczenia wody o temp. od -30 do 120°C. | 15966 | PG6 | 28 | K | 41401 | NIE | 28.13.14 | 84137075 | 0 | 586 | 810 | Wilo-Helix V 3609/2-1/25/E/KS/400-50 | pompa wysokociśnieniowa pionowa z króćcami Inline | Wilo-Helix V | Zaopatrzenie w wodę i podnoszenie ciśnienia, chłodnictwo, woda deszczowa | Wilo | FR | 1 | SZT |  | 0.7 | IE3 | zielony / Srebrny | Paleta jednorazowego użytku | 1 | 1 | 1 | 296 | 320 | 1741 | 630 | 2000 | 650 | 263 | 313 | http://downloads-wilo-select.wilo.com/assets/WIB_WILO30983023.jpg | //cms.media.wilo.com/dcipicxmlfeature/wilo502975/7008505/wilo502975_1.jpg |  | 32630 |  |  | https://wilo.com/quick/PL/pl/articleNumber/4246697
6057 | 4150771 | 4048482143477 | Wilo-Helix V 3609/2-2/25/V/KS/400-50 pompa wysokociśnieniowa pionowa z króćcami Inline | Pompa wysokociśnieniowa pionowa Wilo-Helix V 3609/2-2/25/V/KS/400-50 z króćcami Inline, normalnie zasysająca, do tłoczenia wody o temp. od -30 do 120°C. | 22510 | PG6 | 28 | K | 41401 | NIE | 28.13.14 | 84137075 | 0 | 586 | 810 | Wilo-Helix V 3609/2-2/25/V/KS/400-50 | pompa wysokociśnieniowa pionowa z króćcami Inline | Wilo-Helix V | Zaopatrzenie w wodę i podnoszenie ciśnienia, chłodnictwo, woda deszczowa | Wilo | FR | 1 | SZT |  | 0.7 | IE3 | zielony / Srebrny | Paleta jednorazowego użytku | 1 | 1 | 1 | 296 | 320 | 1807 | 630 | 2000 | 650 | 272 | 322 | http://downloads-wilo-select.wilo.com/assets/WIB_WILO30983023.jpg | //cms.media.wilo.com/dcipicxmlfeature/wilo502975/7008505/wilo502975_1.jpg | stopniowe wycofywanie | 32630 |  | wycofywany | https://wilo.com/quick/PL/pl/articleNumber/4150771
6058 | 4246698 | 4062679187112 | Wilo-Helix V 3609-1/25/E/KS/400-50 pompa wysokociśnieniowa pionowa z króćcami Inline | Pompa wysokociśnieniowa pionowa Wilo-Helix V 3609-1/25/E/KS/400-50 z króćcami Inline, normalnie zasysająca, do tłoczenia wody o temp. od -30 do 120°C. | 16285 | PG6 | 28 | K | 41401 | NIE | 28.13.14 | 84137075 | 0 | 586 | 810 | Wilo-Helix V 3609-1/25/E/KS/400-50 | pompa wysokociśnieniowa pionowa z króćcami Inline | Wilo-Helix V | Zaopatrzenie w wodę i podnoszenie ciśnienia, chłodnictwo, woda deszczowa | Wilo | FR | 1 | SZT |  | 0.7 | IE3 | zielony / Srebrny | Paleta jednorazowego użytku | 1 | 1 | 1 | 296 | 320 | 1741 | 630 | 2000 | 650 | 263 | 313 | http://downloads-wilo-select.wilo.com/assets/WIB_WILO30983023.jpg | //cms.media.wilo.com/dcipicxmlfeature/wilo502975/7008505/wilo502975_1.jpg |  | 32630 |  |  | https://wilo.com/quick/PL/pl/articleNumber/4246698
6059 | 4150772 | 4048482143484 | Wilo-Helix V 3609-2/25/V/KS/400-50 pompa wysokociśnieniowa pionowa z króćcami Inline | Pompa wysokociśnieniowa pionowa Wilo-Helix V 3609-2/25/V/KS/400-50 z króćcami Inline, normalnie zasysająca, do tłoczenia wody o temp. od -30 do 120°C. | 22888 | PG6 | 28 | K | 41401 | NIE | 28.13.14 | 84137075 | 0 | 586 | 810 | Wilo-Helix V 3609-2/25/V/KS/400-50 | pompa wysokociśnieniowa pionowa z króćcami Inline | Wilo-Helix V | Zaopatrzenie w wodę i podnoszenie ciśnienia, chłodnictwo, woda deszczowa | Wilo | FR | 1 | SZT |  | 0.7 | IE3 | zielony / Srebrny | Paleta jednorazowego użytku | 1 | 1 | 1 | 296 | 320 | 1807 | 630 | 2000 | 650 | 272 | 322 | http://downloads-wilo-select.wilo.com/assets/WIB_WILO30983023.jpg | //cms.media.wilo.com/dcipicxmlfeature/wilo502975/7008505/wilo502975_1.jpg |  | 32630 |  |  | https://wilo.com/quick/PL/pl/articleNumber/4150772
6060 | 4246699 | 4062679187129 | Wilo-Helix V 3610/2-1/25/E/KS/400-50 pompa wysokociśnieniowa pionowa z króćcami Inline | Pompa wysokociśnieniowa pionowa Wilo-Helix V 3610/2-1/25/E/KS/400-50 z króćcami Inline, normalnie zasysająca, do tłoczenia wody o temp. od -30 do 120°C. | 17655 | PG6 | 28 | K | 41401 | NIE | 28.13.14 | 84137075 | 0 | 586 | 810 | Wilo-Helix V 3610/2-1/25/E/KS/400-50 | pompa wysokociśnieniowa pionowa z króćcami Inline | Wilo-Helix V | Zaopatrzenie w wodę i podnoszenie ciśnienia, chłodnictwo, woda deszczowa | Wilo | FR | 1 | SZT |  | 0.7 | IE3 | zielony / Srebrny | Paleta jednorazowego użytku | 5825 | 1 | 1 | 296 | 320 | 1807 | 630 | 2000 | 650 | 266 | 316 | http://downloads-wilo-select.wilo.com/assets/WIB_WILO30983023.jpg | //cms.media.wilo.com/dcipicxmlfeature/wilo502975/7008505/wilo502975_1.jpg |  | 32630 |  |  | https://wilo.com/quick/PL/pl/articleNumber/4246699
6061 | 4150773 | 4048482143491 | Wilo-Helix V 3610/2-2/25/V/KS/400-50 pompa wysokociśnieniowa pionowa z króćcami Inline | Pompa wysokociśnieniowa pionowa Wilo-Helix V 3610/2-2/25/V/KS/400-50 z króćcami Inline, normalnie zasysająca, do tłoczenia wody o temp. od -30 do 120°C. | 24840 | PG6 | 28 | K | 41401 | NIE | 28.13.14 | 84137075 | 0 | 586 | 810 | Wilo-Helix V 3610/2-2/25/V/KS/400-50 | pompa wysokociśnieniowa pionowa z króćcami Inline | Wilo-Helix V | Zaopatrzenie w wodę i podnoszenie ciśnienia, chłodnictwo, woda deszczowa | Wilo | FR | 1 | SZT |  | 0.7 | IE3 | zielony / Srebrny | Paleta jednorazowego użytku | 1 | 1 | 1 | 296 | 320 | 1873 | 630 | 2300 | 650 | 275 | 325 | http://downloads-wilo-select.wilo.com/assets/WIB_WILO30983023.jpg | //cms.media.wilo.com/dcipicxmlfeature/wilo502975/7008505/wilo502975_1.jpg |  | 32630 |  |  | https://wilo.com/quick/PL/pl/articleNumber/4150773
6062 | 4165832 | 4048482232270 | Wilo-Helix V 3610-2/30/V/KS/400-50 pompa wysokociśnieniowa pionowa z króćcami Inline | Pompa wysokociśnieniowa pionowa Wilo-Helix V 3610-2/30/V/KS/400-50 z króćcami Inline, normalnie zasysająca, do tłoczenia wody o temp. od -30 do 120°C. | 26100 | PG6 | 28 | K | 41401 | NIE | 28.13.14 | 84137075 | 0 | 586 | 810 | Wilo-Helix V 3610-2/30/V/KS/400-50 | pompa wysokociśnieniowa pionowa z króćcami Inline | Wilo-Helix V | Zaopatrzenie w wodę i podnoszenie ciśnienia, chłodnictwo, woda deszczowa | Wilo | FR | 1 | SZT |  | 0.7 | IE3 | zielony / Srebrny | Paleta jednorazowego użytku | 1 | 1 | 1 | 296 | 320 | 1873 | 630 | 2300 | 650 | 277 | 327 | http://downloads-wilo-select.wilo.com/assets/WIB_WILO30983023.jpg | //cms.media.wilo.com/dcipicxmlfeature/wilo502975/7008505/wilo502975_1.jpg |  | 32630 |  |  | https://wilo.com/quick/PL/pl/articleNumber/4165832
6063 | 4165835 | 4048482232300 | Wilo-Helix V 3611/2-2/30/V/KS/400-50 pompa wysokociśnieniowa pionowa z króćcami Inline | Pompa wysokociśnieniowa pionowa Wilo-Helix V 3611/2-2/30/V/KS/400-50 z króćcami Inline, normalnie zasysająca, do tłoczenia wody o temp. od -30 do 120°C. | 28236 | PG6 | 28 | K | 41401 | NIE | 28.13.14 | 84137075 | 0 | 586 | 810 | Wilo-Helix V 3611/2-2/30/V/KS/400-50 | pompa wysokociśnieniowa pionowa z króćcami Inline | Wilo-Helix V | Zaopatrzenie w wodę i podnoszenie ciśnienia, chłodnictwo, woda deszczowa | Wilo | FR | 1 | SZT |  | 0.7 | IE3 | zielony / Srebrny | Paleta jednorazowego użytku | 1 | 1 | 1 | 296 | 320 | 1940 | 630 | 2300 | 650 | 281 | 331 | http://downloads-wilo-select.wilo.com/assets/WIB_WILO30983023.jpg | //cms.media.wilo.com/dcipicxmlfeature/wilo502975/7008505/wilo502975_1.jpg |  | 32630 |  |  | https://wilo.com/quick/PL/pl/articleNumber/4165835
6064 | 4165838 | 4048482232331 | Wilo-Helix V 3611-2/30/V/KS/400-50 pompa wysokociśnieniowa pionowa z króćcami Inline | Pompa wysokociśnieniowa pionowa Wilo-Helix V 3611-2/30/V/KS/400-50 z króćcami Inline, normalnie zasysająca, do tłoczenia wody o temp. od -30 do 120°C. | 30210 | PG6 | 28 | K | 41401 | NIE | 28.13.14 | 84137075 | 0 | 586 | 810 | Wilo-Helix V 3611-2/30/V/KS/400-50 | pompa wysokociśnieniowa pionowa z króćcami Inline | Wilo-Helix V | Zaopatrzenie w wodę i podnoszenie ciśnienia, chłodnictwo, woda deszczowa | Wilo | FR | 1 | SZT |  | 0.7 | IE3 | zielony / Srebrny | Paleta jednorazowego użytku | 1 | 1 | 1 | 296 | 320 | 1940 | 630 | 2300 | 650 | 295 | 345 | http://downloads-wilo-select.wilo.com/assets/WIB_WILO30983023.jpg | //cms.media.wilo.com/dcipicxmlfeature/wilo502975/7008505/wilo502975_1.jpg |  | 39850 |  |  | https://wilo.com/quick/PL/pl/articleNumber/4165838
6065 | 4160518 | 4048482199443 | Wilo-Helix V 402-1/16/E/KS/400-50 pompa wysokociśnieniowa pionowa z króćcami Inline | Pompa wysokociśnieniowa pionowa Wilo-Helix V 402-1/16/E/KS/400-50 z króćcami Inline, normalnie zasysająca, do tłoczenia wody o temp. od -30 do 120°C. | 1534 | PG6 | 28 | K | 41401 | NIE | 28.13.14 | 84137075 | 0 | 586 | 810 | Wilo-Helix V 402-1/16/E/KS/400-50 | pompa wysokociśnieniowa pionowa z króćcami Inline | Wilo-Helix V | Zaopatrzenie w wodę i podnoszenie ciśnienia, chłodnictwo, woda deszczowa | Wilo | FR | 1 | SZT |  | 0.7 | IE2 | zielony / Srebrny | Paleta jednorazowego użytku | 1 | 1 | 1 | 212 | 223 | 595 | 400 | 800 | 400 | 22 | 26 | http://downloads-wilo-select.wilo.com/assets/WIB_WILO30983023.jpg | //cms.media.wilo.com/dcipicxmlfeature/wilo502975/7008505/wilo502975_1.jpg |  | 590 |  |  | https://wilo.com/quick/PL/pl/articleNumber/4160518
6066 | 4234068 | 4048482918631 | Wilo-Helix V 402-1/16/E/S/1-230-50 pompa wysokociśnieniowa pionowa z króćcami Inline | Pompa wysokociśnieniowa pionowa Wilo-Helix V 402-1/16/E/S/1-230-50 z króćcami Inline, normalnie zasysająca, do tłoczenia wody o temp. od -30 do 120°C. | 1293 | PG6 | 28 | K | 41401 | NIE | 28.13.14 | 84137075 | 0 | 586 | 510 | Wilo-Helix V 402-1/16/E/S/1-230-50 | pompa wysokociśnieniowa pionowa z króćcami Inline | Wilo-Helix V | Zaopatrzenie w wodę i podnoszenie ciśnienia, chłodnictwo, woda deszczowa | Wilo | FR | 1 | SZT |  | 0.7 | IE2 | zielony / Srebrny | Karton | 1 | 1 | 1 | 212 | 223 | 535 | 400 | 800 | 311 | 17.9 | 24.9 | http://downloads-wilo-select.wilo.com/assets/WIB_WILO30983023.jpg | //cms.media.wilo.com/dcipicxmlfeature/wilo502975/7008505/wilo502975_1.jpg |  |  |  |  | https://wilo.com/quick/PL/pl/articleNumber/4234068
6067 | 4201364 | 4048482592367 | Wilo-Helix V 402-1/16/E/S/400-50 pompa wysokociśnieniowa pionowa z króćcami Inline | Pompa wysokociśnieniowa pionowa Wilo-Helix V 402-1/16/E/S/400-50 z króćcami Inline, normalnie zasysająca, do tłoczenia wody o temp. od -30 do 120°C. | 1290 | PG6 | 28 | K | 41401 | NIE | 28.13.14 | 84137075 | 0 | 586 | 810 | Wilo-Helix V 402-1/16/E/S/400-50 | pompa wysokociśnieniowa pionowa z króćcami Inline | Wilo-Helix V | Zaopatrzenie w wodę i podnoszenie ciśnienia, chłodnictwo, woda deszczowa | Wilo | FR | 1 | SZT |  | 0.7 | IE2 | zielony / Srebrny | Karton | 1 | 1 | 1 | 212 | 223 | 535 | 400 | 800 | 370 | 16.9 | 20.4 | http://downloads-wilo-select.wilo.com/assets/WIB_WILO30983023.jpg | //cms.media.wilo.com/dcipicxmlfeature/wilo502975/7008505/wilo502975_1.jpg |  | 590 |  |  | https://wilo.com/quick/PL/pl/articleNumber/4201364
6068 | 4234613 | 4048482921990 | Wilo-Helix V 402-1/25/E/S/1-230-50 pompa wysokociśnieniowa pionowa z króćcami Inline | Pompa wysokociśnieniowa pionowa Wilo-Helix V 402-1/25/E/S/1-230-50 z króćcami Inline, normalnie zasysająca, do tłoczenia wody o temp. od -30 do 120°C. | 1293 | PG6 | 28 | K | 41401 | NIE | 28.13.14 | 84137075 | 0 | 586 | 510 | Wilo-Helix V 402-1/25/E/S/1-230-50 | pompa wysokociśnieniowa pionowa z króćcami Inline | Wilo-Helix V | Zaopatrzenie w wodę i podnoszenie ciśnienia, chłodnictwo, woda deszczowa | Wilo | FR | 1 | SZT |  | 0.7 | IE2 | zielony / Srebrny | Karton | 1 | 1 | 1 | 212 | 223 | 535 | 400 | 800 | 311 | 18.9 | 25.9 | http://downloads-wilo-select.wilo.com/assets/WIB_WILO30983023.jpg | //cms.media.wilo.com/dcipicxmlfeature/wilo502975/7008505/wilo502975_1.jpg |  |  |  |  | https://wilo.com/quick/PL/pl/articleNumber/4234613
6069 | 4160549 | 4048482200354 | Wilo-Helix V 402-2/25/V/KS/400-50 pompa wysokociśnieniowa pionowa z króćcami Inline | Pompa wysokociśnieniowa pionowa Wilo-Helix V 402-2/25/V/KS/400-50 z króćcami Inline, normalnie zasysająca, do tłoczenia wody o temp. od -30 do 120°C. | 1763 | PG6 | 28 | K | 41401 | NIE | 28.13.14 | 84137075 | 0 | 586 | 810 | Wilo-Helix V 402-2/25/V/KS/400-50 | pompa wysokociśnieniowa pionowa z króćcami Inline | Wilo-Helix V | Zaopatrzenie w wodę i podnoszenie ciśnienia, chłodnictwo, woda deszczowa | Wilo | FR | 1 | SZT |  | 0.7 | IE2 | zielony / Srebrny | Paleta jednorazowego użytku | 1 | 1 | 1 | 212 | 250 | 620 | 400 | 800 | 400 | 23 | 27 | http://downloads-wilo-select.wilo.com/assets/WIB_WILO30983023.jpg | //cms.media.wilo.com/dcipicxmlfeature/wilo502975/7008505/wilo502975_1.jpg |  | 590 |  |  | https://wilo.com/quick/PL/pl/articleNumber/4160549
6070 | 4160519 | 4048482199450 | Wilo-Helix V 403-1/16/E/KS/400-50 pompa wysokociśnieniowa pionowa z króćcami Inline | Pompa wysokociśnieniowa pionowa Wilo-Helix V 403-1/16/E/KS/400-50 z króćcami Inline, normalnie zasysająca, do tłoczenia wody o temp. od -30 do 120°C. | 1611 | PG6 | 28 | K | 41401 | NIE | 28.13.14 | 84137075 | 0 | 586 | 810 | Wilo-Helix V 403-1/16/E/KS/400-50 | pompa wysokociśnieniowa pionowa z króćcami Inline | Wilo-Helix V | Zaopatrzenie w wodę i podnoszenie ciśnienia, chłodnictwo, woda deszczowa | Wilo | FR | 1 | SZT |  | 0.7 | IE2 | zielony / Srebrny | Paleta jednorazowego użytku | 1 | 1 | 1 | 212 | 223 | 620 | 400 | 800 | 400 | 23 | 26 | http://downloads-wilo-select.wilo.com/assets/WIB_WILO30983023.jpg | //cms.media.wilo.com/dcipicxmlfeature/wilo502975/7008505/wilo502975_1.jpg |  | 590 |  |  | https://wilo.com/quick/PL/pl/articleNumber/4160519
6071 | 4234069 | 4048482918648 | Wilo-Helix V 403-1/16/E/S/1-230-50 pompa wysokociśnieniowa pionowa z króćcami Inline | Pompa wysokociśnieniowa pionowa Wilo-Helix V 403-1/16/E/S/1-230-50 z króćcami Inline, normalnie zasysająca, do tłoczenia wody o temp. od -30 do 120°C. | 1364 | PG6 | 28 | K | 41401 | NIE | 28.13.14 | 84137075 | 0 | 586 | 510 | Wilo-Helix V 403-1/16/E/S/1-230-50 | pompa wysokociśnieniowa pionowa z króćcami Inline | Wilo-Helix V | Zaopatrzenie w wodę i podnoszenie ciśnienia, chłodnictwo, woda deszczowa | Wilo | FR | 1 | SZT |  | 0.7 | IE2 | zielony / Srebrny | Karton | 1 | 1 | 1 | 212 | 223 | 570 | 400 | 800 | 346 | 18.4 | 25.3 | http://downloads-wilo-select.wilo.com/assets/WIB_WILO30983023.jpg | //cms.media.wilo.com/dcipicxmlfeature/wilo502975/7008505/wilo502975_1.jpg |  |  |  |  | https://wilo.com/quick/PL/pl/articleNumber/4234069
6072 | 4201366 | 4048482592381 | Wilo-Helix V 403-1/16/E/S/400-50 pompa wysokociśnieniowa pionowa z króćcami Inline | Pompa wysokociśnieniowa pionowa Wilo-Helix V 403-1/16/E/S/400-50 z króćcami Inline, normalnie zasysająca, do tłoczenia wody o temp. od -30 do 120°C. | 1366 | PG6 | 28 | K | 41401 | NIE | 28.13.14 | 84137075 | 0 | 586 | 810 | Wilo-Helix V 403-1/16/E/S/400-50 | pompa wysokociśnieniowa pionowa z króćcami Inline | Wilo-Helix V | Zaopatrzenie w wodę i podnoszenie ciśnienia, chłodnictwo, woda deszczowa | Wilo | FR | 1 | SZT |  | 0.7 | IE2 | zielony / Srebrny | Karton | 1 | 1 | 1 | 212 | 223 | 560 | 400 | 800 | 370 | 17.4 | 20.9 | http://downloads-wilo-select.wilo.com/assets/WIB_WILO30983023.jpg | //cms.media.wilo.com/dcipicxmlfeature/wilo502975/7008505/wilo502975_1.jpg |  | 590 |  |  | https://wilo.com/quick/PL/pl/articleNumber/4201366
6073 | 4234614 | 4048482922003 | Wilo-Helix V 403-1/25/E/S/1-230-50 pompa wysokociśnieniowa pionowa z króćcami Inline | Pompa wysokociśnieniowa pionowa Wilo-Helix V 403-1/25/E/S/1-230-50 z króćcami Inline, normalnie zasysająca, do tłoczenia wody o temp. od -30 do 120°C. | 1364 | PG6 | 28 | K | 41401 | NIE | 28.13.14 | 84137075 | 0 | 586 | 510 | Wilo-Helix V 403-1/25/E/S/1-230-50 | pompa wysokociśnieniowa pionowa z króćcami Inline | Wilo-Helix V | Zaopatrzenie w wodę i podnoszenie ciśnienia, chłodnictwo, woda deszczowa | Wilo | FR | 1 | SZT |  | 0.7 | IE2 | zielony / Srebrny | Karton | 1 | 1 | 1 | 212 | 223 | 570 | 400 | 800 | 346 | 19.4 | 26.4 | http://downloads-wilo-select.wilo.com/assets/WIB_WILO30983023.jpg | //cms.media.wilo.com/dcipicxmlfeature/wilo502975/7008505/wilo502975_1.jpg |  |  |  |  | https://wilo.com/quick/PL/pl/articleNumber/4234614
6074 | 4193998 | 4048482498737 | Wilo-Helix V 403-2/25/V/KS/400-50 pompa wysokociśnieniowa pionowa z króćcami Inline | Pompa wysokociśnieniowa pionowa Wilo-Helix V 403-2/25/V/KS/400-50 z króćcami Inline, normalnie zasysająca, do tłoczenia wody o temp. od -30 do 120°C. | 1838 | PG6 | 28 | K | 41401 | NIE | 28.13.14 | 84137075 | 0 | 586 | 810 | Wilo-Helix V 403-2/25/V/KS/400-50 | pompa wysokociśnieniowa pionowa z króćcami Inline | Wilo-Helix V | Zaopatrzenie w wodę i podnoszenie ciśnienia, chłodnictwo, woda deszczowa | Wilo | FR | 1 | SZT |  | 0.7 | IE2 | zielony / Srebrny | Karton | 1 | 1 | 1 | 212 | 250 | 645 | 400 | 800 | 370 | 24 | 27 | http://downloads-wilo-select.wilo.com/assets/WIB_WILO30983023.jpg | //cms.media.wilo.com/dcipicxmlfeature/wilo502975/7008505/wilo502975_1.jpg |  | 590 |  |  | https://wilo.com/quick/PL/pl/articleNumber/4193998
6075 | 4160520 | 4048482199467 | Wilo-Helix V 404-1/16/E/KS/400-50 pompa wysokociśnieniowa pionowa z króćcami Inline | Pompa wysokociśnieniowa pionowa Wilo-Helix V 404-1/16/E/KS/400-50 z króćcami Inline, normalnie zasysająca, do tłoczenia wody o temp. od -30 do 120°C. | 1763 | PG6 | 28 | K | 41401 | NIE | 28.13.14 | 84137075 | 0 | 586 | 810 | Wilo-Helix V 404-1/16/E/KS/400-50 | pompa wysokociśnieniowa pionowa z króćcami Inline | Wilo-Helix V | Zaopatrzenie w wodę i podnoszenie ciśnienia, chłodnictwo, woda deszczowa | Wilo | FR | 1 | SZT |  | 0.7 | IE2 | zielony / Srebrny | Paleta jednorazowego użytku | 1 | 1 | 1 | 212 | 223 | 644 | 400 | 800 | 400 | 24 | 28 | http://downloads-wilo-select.wilo.com/assets/WIB_WILO30983023.jpg | //cms.media.wilo.com/dcipicxmlfeature/wilo502975/7008505/wilo502975_1.jpg |  | 850 |  |  | https://wilo.com/quick/PL/pl/articleNumber/4160520
6076 | 4234070 | 4048482918655 | Wilo-Helix V 404-1/16/E/S/1-230-50 pompa wysokociśnieniowa pionowa z króćcami Inline | Pompa wysokociśnieniowa pionowa Wilo-Helix V 404-1/16/E/S/1-230-50 z króćcami Inline, normalnie zasysająca, do tłoczenia wody o temp. od -30 do 120°C. | 1518 | PG6 | 28 | K | 41401 | NIE | 28.13.14 | 84137075 | 0 | 586 | 510 | Wilo-Helix V 404-1/16/E/S/1-230-50 | pompa wysokociśnieniowa pionowa z króćcami Inline | Wilo-Helix V | Zaopatrzenie w wodę i podnoszenie ciśnienia, chłodnictwo, woda deszczowa | Wilo | FR | 1 | SZT |  | 0.7 | IE2 | zielony / Srebrny | Karton | 1 | 1 | 1 | 212 | 223 | 585 | 400 | 800 | 361 | 19.7 | 26.2 | http://downloads-wilo-select.wilo.com/assets/WIB_WILO30983023.jpg | //cms.media.wilo.com/dcipicxmlfeature/wilo502975/7008505/wilo502975_1.jpg |  |  |  |  | https://wilo.com/quick/PL/pl/articleNumber/4234070
6077 | 4201369 | 4048482592411 | Wilo-Helix V 404-1/16/E/S/400-50 pompa wysokociśnieniowa pionowa z króćcami Inline | Pompa wysokociśnieniowa pionowa Wilo-Helix V 404-1/16/E/S/400-50 z króćcami Inline, normalnie zasysająca, do tłoczenia wody o temp. od -30 do 120°C. | 1518 | PG6 | 28 | K | 41401 | NIE | 28.13.14 | 84137075 | 0 | 586 | 810 | Wilo-Helix V 404-1/16/E/S/400-50 | pompa wysokociśnieniowa pionowa z króćcami Inline | Wilo-Helix V | Zaopatrzenie w wodę i podnoszenie ciśnienia, chłodnictwo, woda deszczowa | Wilo | FR | 1 | SZT |  | 0.7 | IE2 | zielony / Srebrny | Karton | 1 | 1 | 1 | 212 | 223 | 584 | 400 | 800 | 370 | 18.9 | 22.4 | http://downloads-wilo-select.wilo.com/assets/WIB_WILO30983023.jpg | //cms.media.wilo.com/dcipicxmlfeature/wilo502975/7008505/wilo502975_1.jpg |  | 850 |  |  | https://wilo.com/quick/PL/pl/articleNumber/4201369
6078 | 4234615 | 4048482922010 | Wilo-Helix V 404-1/25/E/S/1-230-50 pompa wysokociśnieniowa pionowa z króćcami Inline | Pompa wysokociśnieniowa pionowa Wilo-Helix V 404-1/25/E/S/1-230-50 z króćcami Inline, normalnie zasysająca, do tłoczenia wody o temp. od -30 do 120°C. | 1518 | PG6 | 28 | K | 41401 | NIE | 28.13.14 | 84137075 | 0 | 586 | 510 | Wilo-Helix V 404-1/25/E/S/1-230-50 | pompa wysokociśnieniowa pionowa z króćcami Inline | Wilo-Helix V | Zaopatrzenie w wodę i podnoszenie ciśnienia, chłodnictwo, woda deszczowa | Wilo | FR | 1 | SZT |  | 0.7 | IE2 | zielony / Srebrny | Karton | 1 | 1 | 1 | 212 | 223 | 585 | 400 | 800 | 361 | 20.7 | 27.7 | http://downloads-wilo-select.wilo.com/assets/WIB_WILO30983023.jpg | //cms.media.wilo.com/dcipicxmlfeature/wilo502975/7008505/wilo502975_1.jpg |  |  |  |  | https://wilo.com/quick/PL/pl/articleNumber/4234615
6079 | 4160551 | 4048482200378 | Wilo-Helix V 404-2/25/V/KS/400-50 pompa wysokociśnieniowa pionowa z króćcami Inline | Pompa wysokociśnieniowa pionowa Wilo-Helix V 404-2/25/V/KS/400-50 z króćcami Inline, normalnie zasysająca, do tłoczenia wody o temp. od -30 do 120°C. | 1995 | PG6 | 28 | K | 41401 | NIE | 28.13.14 | 84137075 | 0 | 586 | 810 | Wilo-Helix V 404-2/25/V/KS/400-50 | pompa wysokociśnieniowa pionowa z króćcami Inline | Wilo-Helix V | Zaopatrzenie w wodę i podnoszenie ciśnienia, chłodnictwo, woda deszczowa | Wilo | FR | 1 | SZT |  | 0.7 | IE2 | zielony / Srebrny | Paleta jednorazowego użytku | 1 | 1 | 1 | 212 | 250 | 669 | 400 | 1200 | 400 | 25 | 29 | http://downloads-wilo-select.wilo.com/assets/WIB_WILO30983023.jpg | //cms.media.wilo.com/dcipicxmlfeature/wilo502975/7008505/wilo502975_1.jpg |  | 850 |  |  | https://wilo.com/quick/PL/pl/articleNumber/4160551
6080 | 4160521 | 4048482199474 | Wilo-Helix V 405-1/16/E/KS/400-50 pompa wysokociśnieniowa pionowa z króćcami Inline | Pompa wysokociśnieniowa pionowa Wilo-Helix V 405-1/16/E/KS/400-50 z króćcami Inline, normalnie zasysająca, do tłoczenia wody o temp. od -30 do 120°C. | 1846 | PG6 | 28 | K | 41401 | NIE | 28.13.14 | 84137075 | 0 | 586 | 810 | Wilo-Helix V 405-1/16/E/KS/400-50 | pompa wysokociśnieniowa pionowa z króćcami Inline | Wilo-Helix V | Zaopatrzenie w wodę i podnoszenie ciśnienia, chłodnictwo, woda deszczowa | Wilo | FR | 1 | SZT |  | 0.7 | IE3 | zielony / Srebrny | Paleta jednorazowego użytku | 1 | 1 | 1 | 212 | 229 | 674 | 400 | 1200 | 400 | 29 | 35 | http://downloads-wilo-select.wilo.com/assets/WIB_WILO30983023.jpg | //cms.media.wilo.com/dcipicxmlfeature/wilo502975/7008505/wilo502975_1.jpg |  | 1000 |  |  | https://wilo.com/quick/PL/pl/articleNumber/4160521
6081 | 4234071 | 4048482918662 | Wilo-Helix V 405-1/16/E/S/1-230-50 pompa wysokociśnieniowa pionowa z króćcami Inline | Pompa wysokociśnieniowa pionowa Wilo-Helix V 405-1/16/E/S/1-230-50 z króćcami Inline, normalnie zasysająca, do tłoczenia wody o temp. od -30 do 120°C. | 1602 | PG6 | 28 | K | 41401 | NIE | 28.13.14 | 84137075 | 0 | 586 | 510 | Wilo-Helix V 405-1/16/E/S/1-230-50 | pompa wysokociśnieniowa pionowa z króćcami Inline | Wilo-Helix V | Zaopatrzenie w wodę i podnoszenie ciśnienia, chłodnictwo, woda deszczowa | Wilo | FR | 1 | SZT |  | 0.7 | IE2 | zielony / Srebrny | Karton | 1 | 1 | 1 | 212 | 229 | 640 | 400 | 800 | 396 | 22.7 | 29.7 | http://downloads-wilo-select.wilo.com/assets/WIB_WILO30983023.jpg | //cms.media.wilo.com/dcipicxmlfeature/wilo502975/7008505/wilo502975_1.jpg |  |  |  |  | https://wilo.com/quick/PL/pl/articleNumber/4234071
6082 | 4201372 | 4048482592442 | Wilo-Helix V 405-1/16/E/S/400-50 pompa wysokociśnieniowa pionowa z króćcami Inline | Pompa wysokociśnieniowa pionowa Wilo-Helix V 405-1/16/E/S/400-50 z króćcami Inline, normalnie zasysająca, do tłoczenia wody o temp. od -30 do 120°C. | 1602 | PG6 | 28 | K | 41401 | NIE | 28.13.14 | 84137075 | 0 | 586 | 810 | Wilo-Helix V 405-1/16/E/S/400-50 | pompa wysokociśnieniowa pionowa z króćcami Inline | Wilo-Helix V | Zaopatrzenie w wodę i podnoszenie ciśnienia, chłodnictwo, woda deszczowa | Wilo | FR | 1 | SZT |  | 0.7 | IE3 | zielony / Srebrny | Karton | 1 | 1 | 1 | 212 | 229 | 624 | 400 | 800 | 370 | 25.1 | 28.6 | http://downloads-wilo-select.wilo.com/assets/WIB_WILO30983023.jpg | //cms.media.wilo.com/dcipicxmlfeature/wilo502975/7008505/wilo502975_1.jpg |  | 1000 |  |  | https://wilo.com/quick/PL/pl/articleNumber/4201372
6083 | 4234616 | 4048482922027 | Wilo-Helix V 405-1/25/E/S/1-230-50 pompa wysokociśnieniowa pionowa z króćcami Inline | Pompa wysokociśnieniowa pionowa Wilo-Helix V 405-1/25/E/S/1-230-50 z króćcami Inline, normalnie zasysająca, do tłoczenia wody o temp. od -30 do 120°C. | 1602 | PG6 | 28 | K | 41401 | NIE | 28.13.14 | 84137075 | 0 | 586 | 510 | Wilo-Helix V 405-1/25/E/S/1-230-50 | pompa wysokociśnieniowa pionowa z króćcami Inline | Wilo-Helix V | Zaopatrzenie w wodę i podnoszenie ciśnienia, chłodnictwo, woda deszczowa | Wilo | FR | 1 | SZT |  | 0.7 | IE2 | zielony / Srebrny | Karton | 1 | 1 | 1 | 212 | 229 | 640 | 400 | 800 | 396 | 23.7 | 30.7 | http://downloads-wilo-select.wilo.com/assets/WIB_WILO30983023.jpg | //cms.media.wilo.com/dcipicxmlfeature/wilo502975/7008505/wilo502975_1.jpg |  |  |  |  | https://wilo.com/quick/PL/pl/articleNumber/4234616
6084 | 4160552 | 4048482200385 | Wilo-Helix V 405-2/25/V/KS/400-50 pompa wysokociśnieniowa pionowa z króćcami Inline | Pompa wysokociśnieniowa pionowa Wilo-Helix V 405-2/25/V/KS/400-50 z króćcami Inline, normalnie zasysająca, do tłoczenia wody o temp. od -30 do 120°C. | 2069 | PG6 | 28 | K | 41401 | NIE | 28.13.14 | 84137075 | 0 | 586 | 810 | Wilo-Helix V 405-2/25/V/KS/400-50 | pompa wysokociśnieniowa pionowa z króćcami Inline | Wilo-Helix V | Zaopatrzenie w wodę i podnoszenie ciśnienia, chłodnictwo, woda deszczowa | Wilo | FR | 1 | SZT |  | 0.7 | IE3 | zielony / Srebrny | Paleta jednorazowego użytku | 1 | 1 | 1 | 212 | 252 | 699 | 400 | 1200 | 400 | 30 | 36 | http://downloads-wilo-select.wilo.com/assets/WIB_WILO30983023.jpg | //cms.media.wilo.com/dcipicxmlfeature/wilo502975/7008505/wilo502975_1.jpg |  | 1000 |  |  | https://wilo.com/quick/PL/pl/articleNumber/4160552
6085 | 4160522 | 4048482199481 | Wilo-Helix V 406-1/16/E/KS/400-50 pompa wysokociśnieniowa pionowa z króćcami Inline | Pompa wysokociśnieniowa pionowa Wilo-Helix V 406-1/16/E/KS/400-50 z króćcami Inline, normalnie zasysająca, do tłoczenia wody o temp. od -30 do 120°C. | 2028 | PG6 | 28 | K | 41401 | NIE | 28.13.14 | 84137075 | 0 | 586 | 810 | Wilo-Helix V 406-1/16/E/KS/400-50 | pompa wysokociśnieniowa pionowa z króćcami Inline | Wilo-Helix V | Zaopatrzenie w wodę i podnoszenie ciśnienia, chłodnictwo, woda deszczowa | Wilo | FR | 1 | SZT |  | 0.7 | IE3 | zielony / Srebrny | Paleta jednorazowego użytku | 1 | 1 | 1 | 212 | 229 | 699 | 400 | 1200 | 400 | 30 | 36 | http://downloads-wilo-select.wilo.com/assets/WIB_WILO30983023.jpg | //cms.media.wilo.com/dcipicxmlfeature/wilo502975/7008505/wilo502975_1.jpg |  | 1000 |  |  | https://wilo.com/quick/PL/pl/articleNumber/4160522
6086 | 4234072 | 4048482918679 | Wilo-Helix V 406-1/16/E/S/1-230-50 pompa wysokociśnieniowa pionowa z króćcami Inline | Pompa wysokociśnieniowa pionowa Wilo-Helix V 406-1/16/E/S/1-230-50 z króćcami Inline, normalnie zasysająca, do tłoczenia wody o temp. od -30 do 120°C. | 1783 | PG6 | 28 | K | 41401 | NIE | 28.13.14 | 84137075 | 0 | 586 | 510 | Wilo-Helix V 406-1/16/E/S/1-230-50 | pompa wysokociśnieniowa pionowa z króćcami Inline | Wilo-Helix V | Zaopatrzenie w wodę i podnoszenie ciśnienia, chłodnictwo, woda deszczowa | Wilo | FR | 1 | SZT |  | 0.7 | IE2 | zielony / Srebrny | Karton | 1 | 1 | 1 | 212 | 229 | 665 | 400 | 800 | 421 | 23.2 | 30.2 | http://downloads-wilo-select.wilo.com/assets/WIB_WILO30983023.jpg | //cms.media.wilo.com/dcipicxmlfeature/wilo502975/7008505/wilo502975_1.jpg |  |  |  |  | https://wilo.com/quick/PL/pl/articleNumber/4234072
6087 | 4201374 | 4048482592466 | Wilo-Helix V 406-1/16/E/S/400-50 pompa wysokociśnieniowa pionowa z króćcami Inline | Pompa wysokociśnieniowa pionowa Wilo-Helix V 406-1/16/E/S/400-50 z króćcami Inline, normalnie zasysająca, do tłoczenia wody o temp. od -30 do 120°C. | 1783 | PG6 | 28 | K | 41401 | NIE | 28.13.14 | 84137075 | 0 | 586 | 810 | Wilo-Helix V 406-1/16/E/S/400-50 | pompa wysokociśnieniowa pionowa z króćcami Inline | Wilo-Helix V | Zaopatrzenie w wodę i podnoszenie ciśnienia, chłodnictwo, woda deszczowa | Wilo | FR | 1 | SZT |  | 0.7 | IE3 | zielony / Srebrny | Karton | 1 | 1 | 1 | 212 | 229 | 649 | 400 | 800 | 370 | 25.6 | 29.1 | http://downloads-wilo-select.wilo.com/assets/WIB_WILO30983023.jpg | //cms.media.wilo.com/dcipicxmlfeature/wilo502975/7008505/wilo502975_1.jpg |  | 1000 |  |  | https://wilo.com/quick/PL/pl/articleNumber/4201374
6088 | 4234617 | 4048482922034 | Wilo-Helix V 406-1/25/E/S/1-230-50 pompa wysokociśnieniowa pionowa z króćcami Inline | Pompa wysokociśnieniowa pionowa Wilo-Helix V 406-1/25/E/S/1-230-50 z króćcami Inline, normalnie zasysająca, do tłoczenia wody o temp. od -30 do 120°C. | 1783 | PG6 | 28 | K | 41401 | NIE | 28.13.14 | 84137075 | 0 | 586 | 510 | Wilo-Helix V 406-1/25/E/S/1-230-50 | pompa wysokociśnieniowa pionowa z króćcami Inline | Wilo-Helix V | Zaopatrzenie w wodę i podnoszenie ciśnienia, chłodnictwo, woda deszczowa | Wilo | FR | 1 | SZT |  | 0.7 | IE2 | zielony / Srebrny | Karton | 1 | 1 | 1 | 212 | 229 | 665 | 400 | 800 | 421 | 24.2 | 31.2 | http://downloads-wilo-select.wilo.com/assets/WIB_WILO30983023.jpg | //cms.media.wilo.com/dcipicxmlfeature/wilo502975/7008505/wilo502975_1.jpg |  |  |  |  | https://wilo.com/quick/PL/pl/articleNumber/4234617
6089 | 4160553 | 4048482200392 | Wilo-Helix V 406-2/25/V/KS/400-50 pompa wysokociśnieniowa pionowa z króćcami Inline | Pompa wysokociśnieniowa pionowa Wilo-Helix V 406-2/25/V/KS/400-50 z króćcami Inline, normalnie zasysająca, do tłoczenia wody o temp. od -30 do 120°C. | 2204 | PG6 | 28 | K | 41401 | NIE | 28.13.14 | 84137075 | 0 | 586 | 810 | Wilo-Helix V 406-2/25/V/KS/400-50 | pompa wysokociśnieniowa pionowa z króćcami Inline | Wilo-Helix V | Zaopatrzenie w wodę i podnoszenie ciśnienia, chłodnictwo, woda deszczowa | Wilo | FR | 1 | SZT |  | 0.7 | IE3 | zielony / Srebrny | Paleta jednorazowego użytku | 1 | 1 | 1 | 212 | 252 | 724 | 400 | 1200 | 400 | 31 | 37 | http://downloads-wilo-select.wilo.com/assets/WIB_WILO30983023.jpg | //cms.media.wilo.com/dcipicxmlfeature/wilo502975/7008505/wilo502975_1.jpg |  | 1000 |  |  | https://wilo.com/quick/PL/pl/articleNumber/4160553
6090 | 4160523 | 4048482199498 | Wilo-Helix V 407-1/16/E/KS/400-50 pompa wysokociśnieniowa pionowa z króćcami Inline | Pompa wysokociśnieniowa pionowa Wilo-Helix V 407-1/16/E/KS/400-50 z króćcami Inline, normalnie zasysająca, do tłoczenia wody o temp. od -30 do 120°C. | 2099 | PG6 | 28 | K | 41401 | NIE | 28.13.14 | 84137075 | 0 | 586 | 810 | Wilo-Helix V 407-1/16/E/KS/400-50 | pompa wysokociśnieniowa pionowa z króćcami Inline | Wilo-Helix V | Zaopatrzenie w wodę i podnoszenie ciśnienia, chłodnictwo, woda deszczowa | Wilo | FR | 1 | SZT |  | 0.7 | IE3 | zielony / Srebrny | Paleta jednorazowego użytku | 1 | 1 | 1 | 212 | 229 | 724 | 400 | 1200 | 400 | 32 | 38 | http://downloads-wilo-select.wilo.com/assets/WIB_WILO30983023.jpg | //cms.media.wilo.com/dcipicxmlfeature/wilo502975/7008505/wilo502975_1.jpg |  | 1330 |  |  | https://wilo.com/quick/PL/pl/articleNumber/4160523
6091 | 4234073 | 4048482918686 | Wilo-Helix V 407-1/16/E/S/1-230-50 pompa wysokociśnieniowa pionowa z króćcami Inline | Pompa wysokociśnieniowa pionowa Wilo-Helix V 407-1/16/E/S/1-230-50 z króćcami Inline, normalnie zasysająca, do tłoczenia wody o temp. od -30 do 120°C. | 1857 | PG6 | 28 | K | 41401 | NIE | 28.13.14 | 84137075 | 0 | 586 | 510 | Wilo-Helix V 407-1/16/E/S/1-230-50 | pompa wysokociśnieniowa pionowa z króćcami Inline | Wilo-Helix V | Zaopatrzenie w wodę i podnoszenie ciśnienia, chłodnictwo, woda deszczowa | Wilo | FR | 1 | SZT |  | 0.7 | IE2 | zielony / Srebrny | Karton | 1 | 1 | 1 | 212 | 229 | 690 | 400 | 1200 | 446 | 23.7 | 30.7 | http://downloads-wilo-select.wilo.com/assets/WIB_WILO30983023.jpg | //cms.media.wilo.com/dcipicxmlfeature/wilo502975/7008505/wilo502975_1.jpg |  |  |  |  | https://wilo.com/quick/PL/pl/articleNumber/4234073
6092 | 4201377 | 4048482592497 | Wilo-Helix V 407-1/16/E/S/400-50 pompa wysokociśnieniowa pionowa z króćcami Inline | Pompa wysokociśnieniowa pionowa Wilo-Helix V 407-1/16/E/S/400-50 z króćcami Inline, normalnie zasysająca, do tłoczenia wody o temp. od -30 do 120°C. | 1857 | PG6 | 28 | K | 41401 | NIE | 28.13.14 | 84137075 | 0 | 586 | 810 | Wilo-Helix V 407-1/16/E/S/400-50 | pompa wysokociśnieniowa pionowa z króćcami Inline | Wilo-Helix V | Zaopatrzenie w wodę i podnoszenie ciśnienia, chłodnictwo, woda deszczowa | Wilo | FR | 1 | SZT |  | 0.7 | IE3 | zielony / Srebrny | Karton | 1 | 1 | 1 | 212 | 229 | 674 | 400 | 1200 | 400 | 26.9 | 34.9 | http://downloads-wilo-select.wilo.com/assets/WIB_WILO30983023.jpg | //cms.media.wilo.com/dcipicxmlfeature/wilo502975/7008505/wilo502975_1.jpg |  | 1330 |  |  | https://wilo.com/quick/PL/pl/articleNumber/4201377
6093 | 4234618 | 4048482922041 | Wilo-Helix V 407-1/25/E/S/1-230-50 pompa wysokociśnieniowa pionowa z króćcami Inline | Pompa wysokociśnieniowa pionowa Wilo-Helix V 407-1/25/E/S/1-230-50 z króćcami Inline, normalnie zasysająca, do tłoczenia wody o temp. od -30 do 120°C. | 1857 | PG6 | 28 | K | 41401 | NIE | 28.13.14 | 84137075 | 0 | 586 | 510 | Wilo-Helix V 407-1/25/E/S/1-230-50 | pompa wysokociśnieniowa pionowa z króćcami Inline | Wilo-Helix V | Zaopatrzenie w wodę i podnoszenie ciśnienia, chłodnictwo, woda deszczowa | Wilo | FR | 1 | SZT |  | 0.7 | IE2 | zielony / Srebrny | Karton | 1 | 1 | 1 | 212 | 229 | 690 | 400 | 1200 | 446 | 24.7 | 31.7 | http://downloads-wilo-select.wilo.com/assets/WIB_WILO30983023.jpg | //cms.media.wilo.com/dcipicxmlfeature/wilo502975/7008505/wilo502975_1.jpg |  |  |  |  | https://wilo.com/quick/PL/pl/articleNumber/4234618
6094 | 4160554 | 4048482200408 | Wilo-Helix V 407-2/25/V/KS/400-50 pompa wysokociśnieniowa pionowa z króćcami Inline | Pompa wysokociśnieniowa pionowa Wilo-Helix V 407-2/25/V/KS/400-50 z króćcami Inline, normalnie zasysająca, do tłoczenia wody o temp. od -30 do 120°C. | 2287 | PG6 | 28 | K | 41401 | NIE | 28.13.14 | 84137075 | 0 | 586 | 810 | Wilo-Helix V 407-2/25/V/KS/400-50 | pompa wysokociśnieniowa pionowa z króćcami Inline | Wilo-Helix V | Zaopatrzenie w wodę i podnoszenie ciśnienia, chłodnictwo, woda deszczowa | Wilo | FR | 1 | SZT |  | 0.7 | IE3 | zielony / Srebrny | Paleta jednorazowego użytku | 1 | 1 | 1 | 212 | 252 | 749 | 400 | 1200 | 400 | 33 | 39 | http://downloads-wilo-select.wilo.com/assets/WIB_WILO30983023.jpg | //cms.media.wilo.com/dcipicxmlfeature/wilo502975/7008505/wilo502975_1.jpg |  | 1330 |  |  | https://wilo.com/quick/PL/pl/articleNumber/4160554
6095 | 4193858 | 4048482486536 | Wilo-Helix V 408-1/16/E/KS/400-50 pompa wysokociśnieniowa pionowa z króćcami Inline | Pompa wysokociśnieniowa pionowa Wilo-Helix V 408-1/16/E/KS/400-50 z króćcami Inline, normalnie zasysająca, do tłoczenia wody o temp. od -30 do 120°C. | 2295 | PG6 | 28 | K | 41401 | NIE | 28.13.14 | 84137075 | 0 | 586 | 810 | Wilo-Helix V 408-1/16/E/KS/400-50 | pompa wysokociśnieniowa pionowa z króćcami Inline | Wilo-Helix V | Zaopatrzenie w wodę i podnoszenie ciśnienia, chłodnictwo, woda deszczowa | Wilo | FR | 1 | SZT |  | 0.7 | IE3 | zielony / Srebrny | Karton | 1 | 1 | 1 | 212 | 204 | 749 | 400 | 1200 | 400 | 32 | 38 | http://downloads-wilo-select.wilo.com/assets/WIB_WILO30983023.jpg | //cms.media.wilo.com/dcipicxmlfeature/wilo502975/7008505/wilo502975_1.jpg |  | 1330 |  |  | https://wilo.com/quick/PL/pl/articleNumber/4193858
6096 | 4234074 | 4048482918693 | Wilo-Helix V 408-1/16/E/S/1-230-50 pompa wysokociśnieniowa pionowa z króćcami Inline | Pompa wysokociśnieniowa pionowa Wilo-Helix V 408-1/16/E/S/1-230-50 z króćcami Inline, normalnie zasysająca, do tłoczenia wody o temp. od -30 do 120°C. | 2048 | PG6 | 28 | K | 41401 | NIE | 28.13.14 | 84137075 | 0 | 586 | 510 | Wilo-Helix V 408-1/16/E/S/1-230-50 | pompa wysokociśnieniowa pionowa z króćcami Inline | Wilo-Helix V | Zaopatrzenie w wodę i podnoszenie ciśnienia, chłodnictwo, woda deszczowa | Wilo | FR | 1 | SZT |  | 0.7 | IE2 | zielony / Srebrny | Karton | 1 | 1 | 1 | 212 | 229 | 715 | 400 | 1200 | 471 | 26.2 | 33.2 | http://downloads-wilo-select.wilo.com/assets/WIB_WILO30983023.jpg | //cms.media.wilo.com/dcipicxmlfeature/wilo502975/7008505/wilo502975_1.jpg |  |  |  |  | https://wilo.com/quick/PL/pl/articleNumber/4234074
6097 | 4201380 | 4048482592527 | Wilo-Helix V 408-1/16/E/S/400-50 pompa wysokociśnieniowa pionowa z króćcami Inline | Pompa wysokociśnieniowa pionowa Wilo-Helix V 408-1/16/E/S/400-50 z króćcami Inline, normalnie zasysająca, do tłoczenia wody o temp. od -30 do 120°C. | 2049 | PG6 | 28 | K | 41401 | NIE | 28.13.14 | 84137075 | 0 | 586 | 810 | Wilo-Helix V 408-1/16/E/S/400-50 | pompa wysokociśnieniowa pionowa z króćcami Inline | Wilo-Helix V | Zaopatrzenie w wodę i podnoszenie ciśnienia, chłodnictwo, woda deszczowa | Wilo | FR | 1 | SZT |  | 0.7 | IE3 | zielony / Srebrny | Karton | 1 | 1 | 1 | 212 | 229 | 699 | 400 | 1200 | 400 | 27.4 | 35.4 | http://downloads-wilo-select.wilo.com/assets/WIB_WILO30983023.jpg | //cms.media.wilo.com/dcipicxmlfeature/wilo502975/7008505/wilo502975_1.jpg |  | 1330 |  |  | https://wilo.com/quick/PL/pl/articleNumber/4201380
6098 | 4160525 | 4048482200118 | Wilo-Helix V 408-1/25/E/KS/400-50 pompa wysokociśnieniowa pionowa z króćcami Inline | Pompa wysokociśnieniowa pionowa Wilo-Helix V 408-1/25/E/KS/400-50 z króćcami Inline, normalnie zasysająca, do tłoczenia wody o temp. od -30 do 120°C. | 2295 | PG6 | 28 | K | 41401 | NIE | 28.13.14 | 84137075 | 0 | 586 | 810 | Wilo-Helix V 408-1/25/E/KS/400-50 | pompa wysokociśnieniowa pionowa z króćcami Inline | Wilo-Helix V | Zaopatrzenie w wodę i podnoszenie ciśnienia, chłodnictwo, woda deszczowa | Wilo | FR | 1 | SZT |  | 0.7 | IE3 | zielony / Srebrny | Paleta jednorazowego użytku | 1 | 1 | 1 | 212 | 252 | 774 | 400 | 1200 | 400 | 35 | 41 | http://downloads-wilo-select.wilo.com/assets/WIB_WILO30983023.jpg | //cms.media.wilo.com/dcipicxmlfeature/wilo502975/7008505/wilo502975_1.jpg |  | 1330 |  |  | https://wilo.com/quick/PL/pl/articleNumber/4160525
6099 | 4234619 | 4048482922058 | Wilo-Helix V 408-1/25/E/S/1-230-50 pompa wysokociśnieniowa pionowa z króćcami Inline | Pompa wysokociśnieniowa pionowa Wilo-Helix V 408-1/25/E/S/1-230-50 z króćcami Inline, normalnie zasysająca, do tłoczenia wody o temp. od -30 do 120°C. | 2048 | PG6 | 28 | K | 41401 | NIE | 28.13.14 | 84137075 | 0 | 586 | 510 | Wilo-Helix V 408-1/25/E/S/1-230-50 | pompa wysokociśnieniowa pionowa z króćcami Inline | Wilo-Helix V | Zaopatrzenie w wodę i podnoszenie ciśnienia, chłodnictwo, woda deszczowa | Wilo | FR | 1 | SZT |  | 0.7 | IE2 | zielony / Srebrny | Karton | 1 | 1 | 1 | 212 | 229 | 715 | 400 | 1200 | 471 | 27.2 | 34.2 | http://downloads-wilo-select.wilo.com/assets/WIB_WILO30983023.jpg | //cms.media.wilo.com/dcipicxmlfeature/wilo502975/7008505/wilo502975_1.jpg |  |  |  |  | https://wilo.com/quick/PL/pl/articleNumber/4234619
6100 | 4160555 | 4048482200415 | Wilo-Helix V 408-2/25/V/KS/400-50 pompa wysokociśnieniowa pionowa z króćcami Inline | Pompa wysokociśnieniowa pionowa Wilo-Helix V 408-2/25/V/KS/400-50 z króćcami Inline, normalnie zasysająca, do tłoczenia wody o temp. od -30 do 120°C. | 2460 | PG6 | 28 | K | 41401 | NIE | 28.13.14 | 84137075 | 0 | 586 | 810 | Wilo-Helix V 408-2/25/V/KS/400-50 | pompa wysokociśnieniowa pionowa z króćcami Inline | Wilo-Helix V | Zaopatrzenie w wodę i podnoszenie ciśnienia, chłodnictwo, woda deszczowa | Wilo | FR | 1 | SZT |  | 0.7 | IE3 | zielony / Srebrny | Paleta jednorazowego użytku | 1 | 1 | 1 | 212 | 252 | 774 | 400 | 1200 | 400 | 35 | 41 | http://downloads-wilo-select.wilo.com/assets/WIB_WILO30983023.jpg | //cms.media.wilo.com/dcipicxmlfeature/wilo502975/7008505/wilo502975_1.jpg |  | 1330 |  |  | https://wilo.com/quick/PL/pl/articleNumber/4160555
6101 | 4160526 | 4048482200125 | Wilo-Helix V 409-1/16/E/KS/400-50 pompa wysokociśnieniowa pionowa z króćcami Inline | Pompa wysokociśnieniowa pionowa Wilo-Helix V 409-1/16/E/KS/400-50 z króćcami Inline, normalnie zasysająca, do tłoczenia wody o temp. od -30 do 120°C. | 2377 | PG6 | 28 | K | 41401 | NIE | 28.13.14 | 84137075 | 0 | 586 | 810 | Wilo-Helix V 409-1/16/E/KS/400-50 | pompa wysokociśnieniowa pionowa z króćcami Inline | Wilo-Helix V | Zaopatrzenie w wodę i podnoszenie ciśnienia, chłodnictwo, woda deszczowa | Wilo | FR | 1 | SZT |  | 0.7 | IE3 | zielony / Srebrny | Paleta jednorazowego użytku | 1 | 1 | 1 | 212 | 229 | 774 | 400 | 1200 | 400 | 33 | 39 | http://downloads-wilo-select.wilo.com/assets/WIB_WILO30983023.jpg | //cms.media.wilo.com/dcipicxmlfeature/wilo502975/7008505/wilo502975_1.jpg |  | 1330 |  |  | https://wilo.com/quick/PL/pl/articleNumber/4160526
6102 | 4234075 | 4048482918709 | Wilo-Helix V 409-1/16/E/S/1-230-50 pompa wysokociśnieniowa pionowa z króćcami Inline | Pompa wysokociśnieniowa pionowa Wilo-Helix V 409-1/16/E/S/1-230-50 z króćcami Inline, normalnie zasysająca, do tłoczenia wody o temp. od -30 do 120°C. | 2130 | PG6 | 28 | K | 41401 | NIE | 28.13.14 | 84137075 | 0 | 586 | 510 | Wilo-Helix V 409-1/16/E/S/1-230-50 | pompa wysokociśnieniowa pionowa z króćcami Inline | Wilo-Helix V | Zaopatrzenie w wodę i podnoszenie ciśnienia, chłodnictwo, woda deszczowa | Wilo | FR | 1 | SZT |  | 0.7 | IE2 | zielony / Srebrny | Karton | 1 | 1 | 1 | 212 | 229 | 740 | 400 | 1200 | 496 | 26.7 | 33.7 | http://downloads-wilo-select.wilo.com/assets/WIB_WILO30983023.jpg | //cms.media.wilo.com/dcipicxmlfeature/wilo502975/7008505/wilo502975_1.jpg |  |  |  |  | https://wilo.com/quick/PL/pl/articleNumber/4234075
6103 | 4201382 | 4048482592541 | Wilo-Helix V 409-1/16/E/S/400-50 pompa wysokociśnieniowa pionowa z króćcami Inline | Pompa wysokociśnieniowa pionowa Wilo-Helix V 409-1/16/E/S/400-50 z króćcami Inline, normalnie zasysająca, do tłoczenia wody o temp. od -30 do 120°C. | 2131 | PG6 | 28 | K | 41401 | NIE | 28.13.14 | 84137075 | 0 | 586 | 810 | Wilo-Helix V 409-1/16/E/S/400-50 | pompa wysokociśnieniowa pionowa z króćcami Inline | Wilo-Helix V | Zaopatrzenie w wodę i podnoszenie ciśnienia, chłodnictwo, woda deszczowa | Wilo | FR | 1 | SZT |  | 0.7 | IE3 | zielony / Srebrny | Karton | 1 | 1 | 1 | 212 | 229 | 724 | 400 | 1200 | 400 | 27.9 | 35.9 | http://downloads-wilo-select.wilo.com/assets/WIB_WILO30983023.jpg | //cms.media.wilo.com/dcipicxmlfeature/wilo502975/7008505/wilo502975_1.jpg |  | 1330 |  |  | https://wilo.com/quick/PL/pl/articleNumber/4201382
6104 | 4160527 | 4048482200132 | Wilo-Helix V 409-1/25/E/KS/400-50 pompa wysokociśnieniowa pionowa z króćcami Inline | Pompa wysokociśnieniowa pionowa Wilo-Helix V 409-1/25/E/KS/400-50 z króćcami Inline, normalnie zasysająca, do tłoczenia wody o temp. od -30 do 120°C. | 2377 | PG6 | 28 | K | 41401 | NIE | 28.13.14 | 84137075 | 0 | 586 | 810 | Wilo-Helix V 409-1/25/E/KS/400-50 | pompa wysokociśnieniowa pionowa z króćcami Inline | Wilo-Helix V | Zaopatrzenie w wodę i podnoszenie ciśnienia, chłodnictwo, woda deszczowa | Wilo | FR | 1 | SZT |  | 0.7 | IE3 | zielony / Srebrny | Paleta jednorazowego użytku | 1 | 1 | 1 | 212 | 252 | 799 | 400 | 1200 | 400 | 35 | 41 | http://downloads-wilo-select.wilo.com/assets/WIB_WILO30983023.jpg | //cms.media.wilo.com/dcipicxmlfeature/wilo502975/7008505/wilo502975_1.jpg |  | 1330 |  |  | https://wilo.com/quick/PL/pl/articleNumber/4160527
6105 | 4234620 | 4048482922065 | Wilo-Helix V 409-1/25/E/S/1-230-50 pompa wysokociśnieniowa pionowa z króćcami Inline | Pompa wysokociśnieniowa pionowa Wilo-Helix V 409-1/25/E/S/1-230-50 z króćcami Inline, normalnie zasysająca, do tłoczenia wody o temp. od -30 do 120°C. | 2130 | PG6 | 28 | K | 41401 | NIE | 28.13.14 | 84137075 | 0 | 586 | 510 | Wilo-Helix V 409-1/25/E/S/1-230-50 | pompa wysokociśnieniowa pionowa z króćcami Inline | Wilo-Helix V | Zaopatrzenie w wodę i podnoszenie ciśnienia, chłodnictwo, woda deszczowa | Wilo | FR | 1 | SZT |  | 0.7 | IE2 | zielony / Srebrny | Karton | 1 | 1 | 1 | 212 | 229 | 740 | 400 | 1200 | 496 | 27.7 | 34.7 | http://downloads-wilo-select.wilo.com/assets/WIB_WILO30983023.jpg | //cms.media.wilo.com/dcipicxmlfeature/wilo502975/7008505/wilo502975_1.jpg |  |  |  |  | https://wilo.com/quick/PL/pl/articleNumber/4234620
6106 | 4160556 | 4048482200422 | Wilo-Helix V 409-2/25/V/KS/400-50 pompa wysokociśnieniowa pionowa z króćcami Inline | Pompa wysokociśnieniowa pionowa Wilo-Helix V 409-2/25/V/KS/400-50 z króćcami Inline, normalnie zasysająca, do tłoczenia wody o temp. od -30 do 120°C. | 2547 | PG6 | 28 | K | 41401 | NIE | 28.13.14 | 84137075 | 0 | 586 | 810 | Wilo-Helix V 409-2/25/V/KS/400-50 | pompa wysokociśnieniowa pionowa z króćcami Inline | Wilo-Helix V | Zaopatrzenie w wodę i podnoszenie ciśnienia, chłodnictwo, woda deszczowa | Wilo | FR | 1 | SZT |  | 0.7 | IE3 | zielony / Srebrny | Paleta jednorazowego użytku | 1 | 1 | 1 | 212 | 252 | 799 | 400 | 1200 | 400 | 35 | 41 | http://downloads-wilo-select.wilo.com/assets/WIB_WILO30983023.jpg | //cms.media.wilo.com/dcipicxmlfeature/wilo502975/7008505/wilo502975_1.jpg |  | 1330 |  |  | https://wilo.com/quick/PL/pl/articleNumber/4160556
6107 | 4160528 | 4048482200149 | Wilo-Helix V 410-1/16/E/KS/400-50 pompa wysokociśnieniowa pionowa z króćcami Inline | Pompa wysokociśnieniowa pionowa Wilo-Helix V 410-1/16/E/KS/400-50 z króćcami Inline, normalnie zasysająca, do tłoczenia wody o temp. od -30 do 120°C. | 2522 | PG6 | 28 | K | 41401 | NIE | 28.13.14 | 84137075 | 0 | 586 | 810 | Wilo-Helix V 410-1/16/E/KS/400-50 | pompa wysokociśnieniowa pionowa z króćcami Inline | Wilo-Helix V | Zaopatrzenie w wodę i podnoszenie ciśnienia, chłodnictwo, woda deszczowa | Wilo | FR | 1 | SZT |  | 0.7 | IE3 | zielony / Srebrny | Paleta jednorazowego użytku | 1 | 1 | 1 | 212 | 251 | 875 | 400 | 1200 | 400 | 38 | 44 | http://downloads-wilo-select.wilo.com/assets/WIB_WILO30983023.jpg | //cms.media.wilo.com/dcipicxmlfeature/wilo502975/7008505/wilo502975_1.jpg |  | 1790 |  |  | https://wilo.com/quick/PL/pl/articleNumber/4160528
6108 | 4234076 | 4048482918716 | Wilo-Helix V 410-1/16/E/S/1-230-50 pompa wysokociśnieniowa pionowa z króćcami Inline | Pompa wysokociśnieniowa pionowa Wilo-Helix V 410-1/16/E/S/1-230-50 z króćcami Inline, normalnie zasysająca, do tłoczenia wody o temp. od -30 do 120°C. | 2276 | PG6 | 28 | K | 41401 | NIE | 28.13.14 | 84137075 | 0 | 586 | 510 | Wilo-Helix V 410-1/16/E/S/1-230-50 | pompa wysokociśnieniowa pionowa z króćcami Inline | Wilo-Helix V | Zaopatrzenie w wodę i podnoszenie ciśnienia, chłodnictwo, woda deszczowa | Wilo | FR | 1 | SZT |  | 0.7 | IE2 | zielony / Srebrny | Karton | 1 | 1 | 1 | 212 | 251 | 810 | 400 | 1200 | 531 | 33.9 | 40.9 | http://downloads-wilo-select.wilo.com/assets/WIB_WILO30983023.jpg | //cms.media.wilo.com/dcipicxmlfeature/wilo502975/7008505/wilo502975_1.jpg |  |  |  |  | https://wilo.com/quick/PL/pl/articleNumber/4234076
6109 | 4201385 | 4048482592572 | Wilo-Helix V 410-1/16/E/S/400-50 pompa wysokociśnieniowa pionowa z króćcami Inline | Pompa wysokociśnieniowa pionowa Wilo-Helix V 410-1/16/E/S/400-50 z króćcami Inline, normalnie zasysająca, do tłoczenia wody o temp. od -30 do 120°C. | 2278 | PG6 | 28 | K | 41401 | NIE | 28.13.14 | 84137075 | 0 | 586 | 810 | Wilo-Helix V 410-1/16/E/S/400-50 | pompa wysokociśnieniowa pionowa z króćcami Inline | Wilo-Helix V | Zaopatrzenie w wodę i podnoszenie ciśnienia, chłodnictwo, woda deszczowa | Wilo | FR | 1 | SZT |  | 0.7 | IE3 | zielony / Srebrny | Karton | 1 | 1 | 1 | 212 | 251 | 825 | 400 | 1200 | 400 | 33.9 | 41.9 | http://downloads-wilo-select.wilo.com/assets/WIB_WILO30983023.jpg | //cms.media.wilo.com/dcipicxmlfeature/wilo502975/7008505/wilo502975_1.jpg |  | 1790 |  |  | https://wilo.com/quick/PL/pl/articleNumber/4201385
6110 | 4160529 | 4048482200156 | Wilo-Helix V 410-1/25/E/KS/400-50 pompa wysokociśnieniowa pionowa z króćcami Inline | Pompa wysokociśnieniowa pionowa Wilo-Helix V 410-1/25/E/KS/400-50 z króćcami Inline, normalnie zasysająca, do tłoczenia wody o temp. od -30 do 120°C. | 2522 | PG6 | 28 | K | 41401 | NIE | 28.13.14 | 84137075 | 0 | 586 | 810 | Wilo-Helix V 410-1/25/E/KS/400-50 | pompa wysokociśnieniowa pionowa z króćcami Inline | Wilo-Helix V | Zaopatrzenie w wodę i podnoszenie ciśnienia, chłodnictwo, woda deszczowa | Wilo | FR | 1 | SZT |  | 0.7 | IE3 | zielony / Srebrny | Paleta jednorazowego użytku | 1 | 1 | 1 | 212 | 274 | 900 | 400 | 1200 | 400 | 40 | 46 | http://downloads-wilo-select.wilo.com/assets/WIB_WILO30983023.jpg | //cms.media.wilo.com/dcipicxmlfeature/wilo502975/7008505/wilo502975_1.jpg |  | 1790 |  |  | https://wilo.com/quick/PL/pl/articleNumber/4160529
6111 | 4234621 | 4048482922072 | Wilo-Helix V 410-1/25/E/S/1-230-50 pompa wysokociśnieniowa pionowa z króćcami Inline | Pompa wysokociśnieniowa pionowa Wilo-Helix V 410-1/25/E/S/1-230-50 z króćcami Inline, normalnie zasysająca, do tłoczenia wody o temp. od -30 do 120°C. | 2276 | PG6 | 28 | K | 41401 | NIE | 28.13.14 | 84137075 | 0 | 586 | 510 | Wilo-Helix V 410-1/25/E/S/1-230-50 | pompa wysokociśnieniowa pionowa z króćcami Inline | Wilo-Helix V | Zaopatrzenie w wodę i podnoszenie ciśnienia, chłodnictwo, woda deszczowa | Wilo | FR | 1 | SZT |  | 0.7 | IE2 | zielony / Srebrny | Karton | 1 | 1 | 1 | 212 | 251 | 810 | 400 | 1200 | 531 | 34.9 | 41.9 | http://downloads-wilo-select.wilo.com/assets/WIB_WILO30983023.jpg | //cms.media.wilo.com/dcipicxmlfeature/wilo502975/7008505/wilo502975_1.jpg |  |  |  |  | https://wilo.com/quick/PL/pl/articleNumber/4234621
6112 | 4160557 | 4048482200439 | Wilo-Helix V 410-2/25/V/KS/400-50 pompa wysokociśnieniowa pionowa z króćcami Inline | Pompa wysokociśnieniowa pionowa Wilo-Helix V 410-2/25/V/KS/400-50 z króćcami Inline, normalnie zasysająca, do tłoczenia wody o temp. od -30 do 120°C. | 2729 | PG6 | 28 | K | 41401 | NIE | 28.13.14 | 84137075 | 0 | 586 | 810 | Wilo-Helix V 410-2/25/V/KS/400-50 | pompa wysokociśnieniowa pionowa z króćcami Inline | Wilo-Helix V | Zaopatrzenie w wodę i podnoszenie ciśnienia, chłodnictwo, woda deszczowa | Wilo | FR | 1 | SZT |  | 0.7 | IE3 | zielony / Srebrny | Paleta jednorazowego użytku | 1 | 1 | 1 | 212 | 274 | 900 | 400 | 1200 | 400 | 40 | 46 | http://downloads-wilo-select.wilo.com/assets/WIB_WILO30983023.jpg | //cms.media.wilo.com/dcipicxmlfeature/wilo502975/7008505/wilo502975_1.jpg |  | 1790 |  |  | https://wilo.com/quick/PL/pl/articleNumber/4160557
6113 | 4160530 | 4048482200163 | Wilo-Helix V 411-1/16/E/KS/400-50 pompa wysokociśnieniowa pionowa z króćcami Inline | Pompa wysokociśnieniowa pionowa Wilo-Helix V 411-1/16/E/KS/400-50 z króćcami Inline, normalnie zasysająca, do tłoczenia wody o temp. od -30 do 120°C. | 2691 | PG6 | 28 | K | 41401 | NIE | 28.13.14 | 84137075 | 0 | 586 | 810 | Wilo-Helix V 411-1/16/E/KS/400-50 | pompa wysokociśnieniowa pionowa z króćcami Inline | Wilo-Helix V | Zaopatrzenie w wodę i podnoszenie ciśnienia, chłodnictwo, woda deszczowa | Wilo | FR | 1 | SZT |  | 0.7 | IE3 | zielony / Srebrny | Paleta jednorazowego użytku | 1 | 1 | 1 | 212 | 251 | 900 | 400 | 1200 | 400 | 38 | 44 | http://downloads-wilo-select.wilo.com/assets/WIB_WILO30983023.jpg | //cms.media.wilo.com/dcipicxmlfeature/wilo502975/7008505/wilo502975_1.jpg |  | 1790 |  |  | https://wilo.com/quick/PL/pl/articleNumber/4160530
6114 | 4234077 | 4048482918723 | Wilo-Helix V 411-1/16/E/S/1-230-50 pompa wysokociśnieniowa pionowa z króćcami Inline | Pompa wysokociśnieniowa pionowa Wilo-Helix V 411-1/16/E/S/1-230-50 z króćcami Inline, normalnie zasysająca, do tłoczenia wody o temp. od -30 do 120°C. | 2444 | PG6 | 28 | K | 41401 | NIE | 28.13.14 | 84137075 | 0 | 586 | 510 | Wilo-Helix V 411-1/16/E/S/1-230-50 | pompa wysokociśnieniowa pionowa z króćcami Inline | Wilo-Helix V | Zaopatrzenie w wodę i podnoszenie ciśnienia, chłodnictwo, woda deszczowa | Wilo | FR | 1 | SZT |  | 0.7 | IE2 | zielony / Srebrny | Karton | 1 | 1 | 1 | 212 | 251 | 835 | 400 | 1200 | 556 | 34.4 | 41.4 | http://downloads-wilo-select.wilo.com/assets/WIB_WILO30983023.jpg | //cms.media.wilo.com/dcipicxmlfeature/wilo502975/7008505/wilo502975_1.jpg |  |  |  |  | https://wilo.com/quick/PL/pl/articleNumber/4234077
6115 | 4201388 | 4048482592602 | Wilo-Helix V 411-1/16/E/S/400-50 pompa wysokociśnieniowa pionowa z króćcami Inline | Pompa wysokociśnieniowa pionowa Wilo-Helix V 411-1/16/E/S/400-50 z króćcami Inline, normalnie zasysająca, do tłoczenia wody o temp. od -30 do 120°C. | 2446 | PG6 | 28 | K | 41401 | NIE | 28.13.14 | 84137075 | 0 | 586 | 810 | Wilo-Helix V 411-1/16/E/S/400-50 | pompa wysokociśnieniowa pionowa z króćcami Inline | Wilo-Helix V | Zaopatrzenie w wodę i podnoszenie ciśnienia, chłodnictwo, woda deszczowa | Wilo | FR | 1 | SZT |  | 0.7 | IE3 | zielony / Srebrny | Karton | 1 | 1 | 1 | 212 | 251 | 850 | 400 | 1200 | 400 | 34.4 | 42.4 | http://downloads-wilo-select.wilo.com/assets/WIB_WILO30983023.jpg | //cms.media.wilo.com/dcipicxmlfeature/wilo502975/7008505/wilo502975_1.jpg |  | 1790 |  |  | https://wilo.com/quick/PL/pl/articleNumber/4201388
6116 | 4160531 | 4048482200170 | Wilo-Helix V 411-1/25/E/KS/400-50 pompa wysokociśnieniowa pionowa z króćcami Inline | Pompa wysokociśnieniowa pionowa Wilo-Helix V 411-1/25/E/KS/400-50 z króćcami Inline, normalnie zasysająca, do tłoczenia wody o temp. od -30 do 120°C. | 2691 | PG6 | 28 | K | 41401 | NIE | 28.13.14 | 84137075 | 0 | 586 | 810 | Wilo-Helix V 411-1/25/E/KS/400-50 | pompa wysokociśnieniowa pionowa z króćcami Inline | Wilo-Helix V | Zaopatrzenie w wodę i podnoszenie ciśnienia, chłodnictwo, woda deszczowa | Wilo | FR | 1 | SZT |  | 0.7 | IE3 | zielony / Srebrny | Paleta jednorazowego użytku | 1 | 1 | 1 | 212 | 274 | 925 | 400 | 1200 | 400 | 40 | 46 | http://downloads-wilo-select.wilo.com/assets/WIB_WILO30983023.jpg | //cms.media.wilo.com/dcipicxmlfeature/wilo502975/7008505/wilo502975_1.jpg |  | 1790 |  |  | https://wilo.com/quick/PL/pl/articleNumber/4160531
6117 | 4234622 | 4048482922089 | Wilo-Helix V 411-1/25/E/S/1-230-50 pompa wysokociśnieniowa pionowa z króćcami Inline | Pompa wysokociśnieniowa pionowa Wilo-Helix V 411-1/25/E/S/1-230-50 z króćcami Inline, normalnie zasysająca, do tłoczenia wody o temp. od -30 do 120°C. | 2444 | PG6 | 28 | K | 41401 | NIE | 28.13.14 | 84137075 | 0 | 586 | 510 | Wilo-Helix V 411-1/25/E/S/1-230-50 | pompa wysokociśnieniowa pionowa z króćcami Inline | Wilo-Helix V | Zaopatrzenie w wodę i podnoszenie ciśnienia, chłodnictwo, woda deszczowa | Wilo | FR | 1 | SZT |  | 0.7 | IE2 | zielony / Srebrny | Karton | 1 | 1 | 1 | 212 | 251 | 835 | 400 | 1200 | 556 | 35.4 | 42.8 | http://downloads-wilo-select.wilo.com/assets/WIB_WILO30983023.jpg | //cms.media.wilo.com/dcipicxmlfeature/wilo502975/7008505/wilo502975_1.jpg |  |  |  |  | https://wilo.com/quick/PL/pl/articleNumber/4234622
6118 | 4160558 | 4048482200446 | Wilo-Helix V 411-2/25/V/KS/400-50 pompa wysokociśnieniowa pionowa z króćcami Inline | Pompa wysokociśnieniowa pionowa Wilo-Helix V 411-2/25/V/KS/400-50 z króćcami Inline, normalnie zasysająca, do tłoczenia wody o temp. od -30 do 120°C. | 2820 | PG6 | 28 | K | 41401 | NIE | 28.13.14 | 84137075 | 0 | 586 | 810 | Wilo-Helix V 411-2/25/V/KS/400-50 | pompa wysokociśnieniowa pionowa z króćcami Inline | Wilo-Helix V | Zaopatrzenie w wodę i podnoszenie ciśnienia, chłodnictwo, woda deszczowa | Wilo | FR | 1 | SZT |  | 0.7 | IE3 | zielony / Srebrny | Paleta jednorazowego użytku | 1 | 1 | 1 | 212 | 274 | 925 | 400 | 1200 | 400 | 40 | 46 | http://downloads-wilo-select.wilo.com/assets/WIB_WILO30983023.jpg | //cms.media.wilo.com/dcipicxmlfeature/wilo502975/7008505/wilo502975_1.jpg |  | 1790 |  |  | https://wilo.com/quick/PL/pl/articleNumber/4160558
6119 | 4160532 | 4048482200187 | Wilo-Helix V 412-1/16/E/KS/400-50 pompa wysokociśnieniowa pionowa z króćcami Inline | Pompa wysokociśnieniowa pionowa Wilo-Helix V 412-1/16/E/KS/400-50 z króćcami Inline, normalnie zasysająca, do tłoczenia wody o temp. od -30 do 120°C. | 2859 | PG6 | 28 | K | 41401 | NIE | 28.13.14 | 84137075 | 0 | 586 | 810 | Wilo-Helix V 412-1/16/E/KS/400-50 | pompa wysokociśnieniowa pionowa z króćcami Inline | Wilo-Helix V | Zaopatrzenie w wodę i podnoszenie ciśnienia, chłodnictwo, woda deszczowa | Wilo | FR | 1 | SZT |  | 0.7 | IE3 | zielony / Srebrny | Paleta jednorazowego użytku | 1 | 1 | 1 | 212 | 251 | 925 | 400 | 1200 | 400 | 39 | 47 | http://downloads-wilo-select.wilo.com/assets/WIB_WILO30983023.jpg | //cms.media.wilo.com/dcipicxmlfeature/wilo502975/7008505/wilo502975_1.jpg |  | 1790 |  |  | https://wilo.com/quick/PL/pl/articleNumber/4160532
6120 | 4234078 | 4048482918730 | Wilo-Helix V 412-1/16/E/S/1-230-50 pompa wysokociśnieniowa pionowa z króćcami Inline | Pompa wysokociśnieniowa pionowa Wilo-Helix V 412-1/16/E/S/1-230-50 z króćcami Inline, normalnie zasysająca, do tłoczenia wody o temp. od -30 do 120°C. | 2617 | PG6 | 28 | K | 41401 | NIE | 28.13.14 | 84137075 | 0 | 586 | 510 | Wilo-Helix V 412-1/16/E/S/1-230-50 | pompa wysokociśnieniowa pionowa z króćcami Inline | Wilo-Helix V | Zaopatrzenie w wodę i podnoszenie ciśnienia, chłodnictwo, woda deszczowa | Wilo | FR | 1 | SZT |  | 0.7 | IE2 | zielony / Srebrny | Karton | 1 | 1 | 1 | 212 | 251 | 860 | 400 | 1200 | 581 | 34.8 | 41.8 | http://downloads-wilo-select.wilo.com/assets/WIB_WILO30983023.jpg | //cms.media.wilo.com/dcipicxmlfeature/wilo502975/7008505/wilo502975_1.jpg |  |  |  |  | https://wilo.com/quick/PL/pl/articleNumber/4234078
6121 | 4201390 | 4048482592626 | Wilo-Helix V 412-1/16/E/S/400-50 pompa wysokociśnieniowa pionowa z króćcami Inline | Pompa wysokociśnieniowa pionowa Wilo-Helix V 412-1/16/E/S/400-50 z króćcami Inline, normalnie zasysająca, do tłoczenia wody o temp. od -30 do 120°C. | 2617 | PG6 | 28 | K | 41401 | NIE | 28.13.14 | 84137075 | 0 | 586 | 810 | Wilo-Helix V 412-1/16/E/S/400-50 | pompa wysokociśnieniowa pionowa z króćcami Inline | Wilo-Helix V | Zaopatrzenie w wodę i podnoszenie ciśnienia, chłodnictwo, woda deszczowa | Wilo | FR | 1 | SZT |  | 0.7 | IE3 | zielony / Srebrny | Karton | 1 | 1 | 1 | 212 | 251 | 875 | 400 | 1200 | 400 | 34.8 | 42.8 | http://downloads-wilo-select.wilo.com/assets/WIB_WILO30983023.jpg | //cms.media.wilo.com/dcipicxmlfeature/wilo502975/7008505/wilo502975_1.jpg |  | 1790 |  |  | https://wilo.com/quick/PL/pl/articleNumber/4201390
6122 | 4160533 | 4048482200194 | Wilo-Helix V 412-1/25/E/KS/400-50 pompa wysokociśnieniowa pionowa z króćcami Inline | Pompa wysokociśnieniowa pionowa Wilo-Helix V 412-1/25/E/KS/400-50 z króćcami Inline, normalnie zasysająca, do tłoczenia wody o temp. od -30 do 120°C. | 2859 | PG6 | 28 | K | 41401 | NIE | 28.13.14 | 84137075 | 0 | 586 | 810 | Wilo-Helix V 412-1/25/E/KS/400-50 | pompa wysokociśnieniowa pionowa z króćcami Inline | Wilo-Helix V | Zaopatrzenie w wodę i podnoszenie ciśnienia, chłodnictwo, woda deszczowa | Wilo | FR | 1 | SZT |  | 0.7 | IE3 | zielony / Srebrny | Paleta jednorazowego użytku | 1 | 1 | 1 | 212 | 274 | 950 | 400 | 1200 | 400 | 41 | 49 | http://downloads-wilo-select.wilo.com/assets/WIB_WILO30983023.jpg | //cms.media.wilo.com/dcipicxmlfeature/wilo502975/7008505/wilo502975_1.jpg |  | 1790 |  |  | https://wilo.com/quick/PL/pl/articleNumber/4160533
6123 | 4234623 | 4048482922096 | Wilo-Helix V 412-1/25/E/S/1-230-50 pompa wysokociśnieniowa pionowa z króćcami Inline | Pompa wysokociśnieniowa pionowa Wilo-Helix V 412-1/25/E/S/1-230-50 z króćcami Inline, normalnie zasysająca, do tłoczenia wody o temp. od -30 do 120°C. | 2617 | PG6 | 28 | K | 41401 | NIE | 28.13.14 | 84137075 | 0 | 586 | 510 | Wilo-Helix V 412-1/25/E/S/1-230-50 | pompa wysokociśnieniowa pionowa z króćcami Inline | Wilo-Helix V | Zaopatrzenie w wodę i podnoszenie ciśnienia, chłodnictwo, woda deszczowa | Wilo | FR | 1 | SZT |  | 0.7 | IE2 | zielony / Srebrny | Karton | 1 | 1 | 1 | 212 | 251 | 860 | 400 | 1200 | 581 | 35.8 | 43.2 | http://downloads-wilo-select.wilo.com/assets/WIB_WILO30983023.jpg | //cms.media.wilo.com/dcipicxmlfeature/wilo502975/7008505/wilo502975_1.jpg |  |  |  |  | https://wilo.com/quick/PL/pl/articleNumber/4234623
6124 | 4160559 | 4048482200453 | Wilo-Helix V 412-2/25/V/KS/400-50 pompa wysokociśnieniowa pionowa z króćcami Inline | Pompa wysokociśnieniowa pionowa Wilo-Helix V 412-2/25/V/KS/400-50 z króćcami Inline, normalnie zasysająca, do tłoczenia wody o temp. od -30 do 120°C. | 2921 | PG6 | 28 | K | 41401 | NIE | 28.13.14 | 84137075 | 0 | 586 | 810 | Wilo-Helix V 412-2/25/V/KS/400-50 | pompa wysokociśnieniowa pionowa z króćcami Inline | Wilo-Helix V | Zaopatrzenie w wodę i podnoszenie ciśnienia, chłodnictwo, woda deszczowa | Wilo | FR | 1 | SZT |  | 0.7 | IE3 | zielony / Srebrny | Paleta jednorazowego użytku | 1 | 1 | 1 | 212 | 274 | 950 | 400 | 1200 | 400 | 41 | 49 | http://downloads-wilo-select.wilo.com/assets/WIB_WILO30983023.jpg | //cms.media.wilo.com/dcipicxmlfeature/wilo502975/7008505/wilo502975_1.jpg |  | 1790 |  |  | https://wilo.com/quick/PL/pl/articleNumber/4160559
6125 | 4160534 | 4048482200200 | Wilo-Helix V 413-1/16/E/KS/400-50 pompa wysokociśnieniowa pionowa z króćcami Inline | Pompa wysokociśnieniowa pionowa Wilo-Helix V 413-1/16/E/KS/400-50 z króćcami Inline, normalnie zasysająca, do tłoczenia wody o temp. od -30 do 120°C. | 3011 | PG6 | 28 | K | 41401 | NIE | 28.13.14 | 84137075 | 0 | 586 | 810 | Wilo-Helix V 413-1/16/E/KS/400-50 | pompa wysokociśnieniowa pionowa z króćcami Inline | Wilo-Helix V | Zaopatrzenie w wodę i podnoszenie ciśnienia, chłodnictwo, woda deszczowa | Wilo | FR | 1 | SZT |  | 0.7 | IE3 | zielony / Srebrny | Paleta jednorazowego użytku | 1 | 1 | 1 | 212 | 251 | 975 | 400 | 1200 | 400 | 42 | 50 | http://downloads-wilo-select.wilo.com/assets/WIB_WILO30983023.jpg | //cms.media.wilo.com/dcipicxmlfeature/wilo502975/7008505/wilo502975_1.jpg |  | 2500 |  |  | https://wilo.com/quick/PL/pl/articleNumber/4160534
6126 | 4201392 | 4048482592640 | Wilo-Helix V 413-1/16/E/S/400-50 pompa wysokociśnieniowa pionowa z króćcami Inline | Pompa wysokociśnieniowa pionowa Wilo-Helix V 413-1/16/E/S/400-50 z króćcami Inline, normalnie zasysająca, do tłoczenia wody o temp. od -30 do 120°C. | 2766 | PG6 | 28 | K | 41401 | NIE | 28.13.14 | 84137075 | 0 | 586 | 810 | Wilo-Helix V 413-1/16/E/S/400-50 | pompa wysokociśnieniowa pionowa z króćcami Inline | Wilo-Helix V | Zaopatrzenie w wodę i podnoszenie ciśnienia, chłodnictwo, woda deszczowa | Wilo | FR | 1 | SZT |  | 0.7 | IE3 | zielony / Srebrny | Karton | 1 | 1 | 1 | 212 | 251 | 925 | 400 | 1200 | 400 | 36.8 | 44.8 | http://downloads-wilo-select.wilo.com/assets/WIB_WILO30983023.jpg | //cms.media.wilo.com/dcipicxmlfeature/wilo502975/7008505/wilo502975_1.jpg |  | 2500 |  |  | https://wilo.com/quick/PL/pl/articleNumber/4201392
6127 | 4160535 | 4048482200217 | Wilo-Helix V 413-1/25/E/KS/400-50 pompa wysokociśnieniowa pionowa z króćcami Inline | Pompa wysokociśnieniowa pionowa Wilo-Helix V 413-1/25/E/KS/400-50 z króćcami Inline, normalnie zasysająca, do tłoczenia wody o temp. od -30 do 120°C. | 3011 | PG6 | 28 | K | 41401 | NIE | 28.13.14 | 84137075 | 0 | 586 | 810 | Wilo-Helix V 413-1/25/E/KS/400-50 | pompa wysokociśnieniowa pionowa z króćcami Inline | Wilo-Helix V | Zaopatrzenie w wodę i podnoszenie ciśnienia, chłodnictwo, woda deszczowa | Wilo | FR | 1 | SZT |  | 0.7 | IE3 | zielony / Srebrny | Paleta jednorazowego użytku | 1 | 1 | 1 | 212 | 274 | 1000 | 400 | 1200 | 400 | 44 | 52 | http://downloads-wilo-select.wilo.com/assets/WIB_WILO30983023.jpg | //cms.media.wilo.com/dcipicxmlfeature/wilo502975/7008505/wilo502975_1.jpg |  | 2500 |  |  | https://wilo.com/quick/PL/pl/articleNumber/4160535
6128 | 4160560 | 4048482200460 | Wilo-Helix V 413-2/25/V/KS/400-50 pompa wysokociśnieniowa pionowa z króćcami Inline | Pompa wysokociśnieniowa pionowa Wilo-Helix V 413-2/25/V/KS/400-50 z króćcami Inline, normalnie zasysająca, do tłoczenia wody o temp. od -30 do 120°C. | 3097 | PG6 | 28 | K | 41401 | NIE | 28.13.14 | 84137075 | 0 | 586 | 810 | Wilo-Helix V 413-2/25/V/KS/400-50 | pompa wysokociśnieniowa pionowa z króćcami Inline | Wilo-Helix V | Zaopatrzenie w wodę i podnoszenie ciśnienia, chłodnictwo, woda deszczowa | Wilo | FR | 1 | SZT |  | 0.7 | IE3 | zielony / Srebrny | Paleta jednorazowego użytku | 1 | 1 | 1 | 212 | 274 | 1000 | 400 | 1200 | 400 | 44 | 52 | http://downloads-wilo-select.wilo.com/assets/WIB_WILO30983023.jpg | //cms.media.wilo.com/dcipicxmlfeature/wilo502975/7008505/wilo502975_1.jpg |  | 2500 |  |  | https://wilo.com/quick/PL/pl/articleNumber/4160560
6129 | 4160536 | 4048482200224 | Wilo-Helix V 414-1/16/E/KS/400-50 pompa wysokociśnieniowa pionowa z króćcami Inline | Pompa wysokociśnieniowa pionowa Wilo-Helix V 414-1/16/E/KS/400-50 z króćcami Inline, normalnie zasysająca, do tłoczenia wody o temp. od -30 do 120°C. | 3112 | PG6 | 28 | K | 41401 | NIE | 28.13.14 | 84137075 | 0 | 586 | 810 | Wilo-Helix V 414-1/16/E/KS/400-50 | pompa wysokociśnieniowa pionowa z króćcami Inline | Wilo-Helix V | Zaopatrzenie w wodę i podnoszenie ciśnienia, chłodnictwo, woda deszczowa | Wilo | FR | 1 | SZT |  | 0.7 | IE3 | zielony / Srebrny | Paleta jednorazowego użytku | 1 | 1 | 1 | 212 | 251 | 975 | 400 | 1200 | 400 | 42 | 50 | http://downloads-wilo-select.wilo.com/assets/WIB_WILO30983023.jpg | //cms.media.wilo.com/dcipicxmlfeature/wilo502975/7008505/wilo502975_1.jpg |  | 2500 |  |  | https://wilo.com/quick/PL/pl/articleNumber/4160536
6130 | 4201393 | 4048482592657 | Wilo-Helix V 414-1/16/E/S/400-50 pompa wysokociśnieniowa pionowa z króćcami Inline | Pompa wysokociśnieniowa pionowa Wilo-Helix V 414-1/16/E/S/400-50 z króćcami Inline, normalnie zasysająca, do tłoczenia wody o temp. od -30 do 120°C. | 2867 | PG6 | 28 | K | 41401 | NIE | 28.13.14 | 84137075 | 0 | 586 | 810 | Wilo-Helix V 414-1/16/E/S/400-50 | pompa wysokociśnieniowa pionowa z króćcami Inline | Wilo-Helix V | Zaopatrzenie w wodę i podnoszenie ciśnienia, chłodnictwo, woda deszczowa | Wilo | FR | 1 | SZT |  | 0.7 | IE3 | zielony / Srebrny | Karton | 1 | 1 | 1 | 212 | 251 | 925 | 400 | 1200 | 400 | 36.9 | 44.9 | http://downloads-wilo-select.wilo.com/assets/WIB_WILO30983023.jpg | //cms.media.wilo.com/dcipicxmlfeature/wilo502975/7008505/wilo502975_1.jpg |  | 2500 |  |  | https://wilo.com/quick/PL/pl/articleNumber/4201393
6131 | 4160537 | 4048482200231 | Wilo-Helix V 414-1/25/E/KS/400-50 pompa wysokociśnieniowa pionowa z króćcami Inline | Pompa wysokociśnieniowa pionowa Wilo-Helix V 414-1/25/E/KS/400-50 z króćcami Inline, normalnie zasysająca, do tłoczenia wody o temp. od -30 do 120°C. | 3112 | PG6 | 28 | K | 41401 | NIE | 28.13.14 | 84137075 | 0 | 586 | 810 | Wilo-Helix V 414-1/25/E/KS/400-50 | pompa wysokociśnieniowa pionowa z króćcami Inline | Wilo-Helix V | Zaopatrzenie w wodę i podnoszenie ciśnienia, chłodnictwo, woda deszczowa | Wilo | FR | 1 | SZT |  | 0.7 | IE3 | zielony / Srebrny | Paleta jednorazowego użytku | 1 | 1 | 1 | 212 | 274 | 1000 | 400 | 1200 | 400 | 44 | 52 | http://downloads-wilo-select.wilo.com/assets/WIB_WILO30983023.jpg | //cms.media.wilo.com/dcipicxmlfeature/wilo502975/7008505/wilo502975_1.jpg |  | 2500 |  |  | https://wilo.com/quick/PL/pl/articleNumber/4160537
6132 | 4160561 | 4048482200477 | Wilo-Helix V 414-2/25/V/KS/400-50 pompa wysokociśnieniowa pionowa z króćcami Inline | Pompa wysokociśnieniowa pionowa Wilo-Helix V 414-2/25/V/KS/400-50 z króćcami Inline, normalnie zasysająca, do tłoczenia wody o temp. od -30 do 120°C. | 3265 | PG6 | 28 | K | 41401 | NIE | 28.13.14 | 84137075 | 0 | 586 | 810 | Wilo-Helix V 414-2/25/V/KS/400-50 | pompa wysokociśnieniowa pionowa z króćcami Inline | Wilo-Helix V | Zaopatrzenie w wodę i podnoszenie ciśnienia, chłodnictwo, woda deszczowa | Wilo | FR | 1 | SZT |  | 0.7 | IE3 | zielony / Srebrny | Paleta jednorazowego użytku | 1 | 1 | 1 | 212 | 274 | 1000 | 400 | 1200 | 400 | 44 | 52 | http://downloads-wilo-select.wilo.com/assets/WIB_WILO30983023.jpg | //cms.media.wilo.com/dcipicxmlfeature/wilo502975/7008505/wilo502975_1.jpg |  | 2500 |  |  | https://wilo.com/quick/PL/pl/articleNumber/4160561
6133 | 4160538 | 4048482200248 | Wilo-Helix V 416-1/16/E/KS/400-50 pompa wysokociśnieniowa pionowa z króćcami Inline | Pompa wysokociśnieniowa pionowa Wilo-Helix V 416-1/16/E/KS/400-50 z króćcami Inline, normalnie zasysająca, do tłoczenia wody o temp. od -30 do 120°C. | 3265 | PG6 | 28 | K | 41401 | NIE | 28.13.14 | 84137075 | 0 | 586 | 810 | Wilo-Helix V 416-1/16/E/KS/400-50 | pompa wysokociśnieniowa pionowa z króćcami Inline | Wilo-Helix V | Zaopatrzenie w wodę i podnoszenie ciśnienia, chłodnictwo, woda deszczowa | Wilo | FR | 1 | SZT |  | 0.7 | IE3 | zielony / Srebrny | Paleta jednorazowego użytku | 1 | 1 | 1 | 212 | 251 | 1025 | 400 | 1200 | 400 | 43 | 51 | http://downloads-wilo-select.wilo.com/assets/WIB_WILO30983023.jpg | //cms.media.wilo.com/dcipicxmlfeature/wilo502975/7008505/wilo502975_1.jpg |  | 2500 |  |  | https://wilo.com/quick/PL/pl/articleNumber/4160538
6134 | 4201395 | 4048482592671 | Wilo-Helix V 416-1/16/E/S/400-50 pompa wysokociśnieniowa pionowa z króćcami Inline | Pompa wysokociśnieniowa pionowa Wilo-Helix V 416-1/16/E/S/400-50 z króćcami Inline, normalnie zasysająca, do tłoczenia wody o temp. od -30 do 120°C. | 3021 | PG6 | 28 | K | 41401 | NIE | 28.13.14 | 84137075 | 0 | 586 | 810 | Wilo-Helix V 416-1/16/E/S/400-50 | pompa wysokociśnieniowa pionowa z króćcami Inline | Wilo-Helix V | Zaopatrzenie w wodę i podnoszenie ciśnienia, chłodnictwo, woda deszczowa | Wilo | FR | 1 | SZT |  | 0.7 | IE3 | zielony / Srebrny | Karton | 1 | 1 | 1 | 212 | 251 | 975 | 400 | 1200 | 400 | 37.8 | 45.8 | http://downloads-wilo-select.wilo.com/assets/WIB_WILO30983023.jpg | //cms.media.wilo.com/dcipicxmlfeature/wilo502975/7008505/wilo502975_1.jpg |  | 2500 |  |  | https://wilo.com/quick/PL/pl/articleNumber/4201395
6135 | 4160539 | 4048482200255 | Wilo-Helix V 416-1/25/E/KS/400-50 pompa wysokociśnieniowa pionowa z króćcami Inline | Pompa wysokociśnieniowa pionowa Wilo-Helix V 416-1/25/E/KS/400-50 z króćcami Inline, normalnie zasysająca, do tłoczenia wody o temp. od -30 do 120°C. | 3265 | PG6 | 28 | K | 41401 | NIE | 28.13.14 | 84137075 | 0 | 586 | 810 | Wilo-Helix V 416-1/25/E/KS/400-50 | pompa wysokociśnieniowa pionowa z króćcami Inline | Wilo-Helix V | Zaopatrzenie w wodę i podnoszenie ciśnienia, chłodnictwo, woda deszczowa | Wilo | FR | 1 | SZT |  | 0.7 | IE3 | zielony / Srebrny | Paleta jednorazowego użytku | 1 | 1 | 1 | 212 | 274 | 1050 | 400 | 1200 | 400 | 45 | 53 | http://downloads-wilo-select.wilo.com/assets/WIB_WILO30983023.jpg | //cms.media.wilo.com/dcipicxmlfeature/wilo502975/7008505/wilo502975_1.jpg |  | 2500 |  |  | https://wilo.com/quick/PL/pl/articleNumber/4160539
6136 | 4160562 | 4048482200484 | Wilo-Helix V 416-2/25/V/KS/400-50 pompa wysokociśnieniowa pionowa z króćcami Inline | Pompa wysokociśnieniowa pionowa Wilo-Helix V 416-2/25/V/KS/400-50 z króćcami Inline, normalnie zasysająca, do tłoczenia wody o temp. od -30 do 120°C. | 3441 | PG6 | 28 | K | 41401 | NIE | 28.13.14 | 84137075 | 0 | 586 | 810 | Wilo-Helix V 416-2/25/V/KS/400-50 | pompa wysokociśnieniowa pionowa z króćcami Inline | Wilo-Helix V | Zaopatrzenie w wodę i podnoszenie ciśnienia, chłodnictwo, woda deszczowa | Wilo | FR | 1 | SZT |  | 0.7 | IE3 | zielony / Srebrny | Paleta jednorazowego użytku | 1 | 1 | 1 | 212 | 274 | 1050 | 400 | 1200 | 400 | 45 | 53 | http://downloads-wilo-select.wilo.com/assets/WIB_WILO30983023.jpg | //cms.media.wilo.com/dcipicxmlfeature/wilo502975/7008505/wilo502975_1.jpg |  | 2500 |  |  | https://wilo.com/quick/PL/pl/articleNumber/4160562
6137 | 4160540 | 4048482200262 | Wilo-Helix V 418-1/16/E/KS/400-50 pompa wysokociśnieniowa pionowa z króćcami Inline | Pompa wysokociśnieniowa pionowa Wilo-Helix V 418-1/16/E/KS/400-50 z króćcami Inline, normalnie zasysająca, do tłoczenia wody o temp. od -30 do 120°C. | 3413 | PG6 | 28 | K | 41401 | NIE | 28.13.14 | 84137075 | 0 | 586 | 810 | Wilo-Helix V 418-1/16/E/KS/400-50 | pompa wysokociśnieniowa pionowa z króćcami Inline | Wilo-Helix V | Zaopatrzenie w wodę i podnoszenie ciśnienia, chłodnictwo, woda deszczowa | Wilo | FR | 1 | SZT |  | 0.7 | IE3 | zielony / Srebrny | Paleta jednorazowego użytku | 1 | 1 | 1 | 212 | 251 | 1075 | 400 | 1200 | 400 | 44 | 52 | http://downloads-wilo-select.wilo.com/assets/WIB_WILO30983023.jpg | //cms.media.wilo.com/dcipicxmlfeature/wilo502975/7008505/wilo502975_1.jpg |  | 2500 |  |  | https://wilo.com/quick/PL/pl/articleNumber/4160540
6138 | 4201397 | 4048482592695 | Wilo-Helix V 418-1/16/E/S/400-50 pompa wysokociśnieniowa pionowa z króćcami Inline | Pompa wysokociśnieniowa pionowa Wilo-Helix V 418-1/16/E/S/400-50 z króćcami Inline, normalnie zasysająca, do tłoczenia wody o temp. od -30 do 120°C. | 3167 | PG6 | 28 | K | 41401 | NIE | 28.13.14 | 84137075 | 0 | 586 | 810 | Wilo-Helix V 418-1/16/E/S/400-50 | pompa wysokociśnieniowa pionowa z króćcami Inline | Wilo-Helix V | Zaopatrzenie w wodę i podnoszenie ciśnienia, chłodnictwo, woda deszczowa | Wilo | FR | 1 | SZT |  | 0.7 | IE3 | zielony / Srebrny | Karton | 1 | 1 | 1 | 212 | 251 | 1025 | 400 | 1200 | 400 | 38.9 | 46.9 | http://downloads-wilo-select.wilo.com/assets/WIB_WILO30983023.jpg | //cms.media.wilo.com/dcipicxmlfeature/wilo502975/7008505/wilo502975_1.jpg |  | 2500 |  |  | https://wilo.com/quick/PL/pl/articleNumber/4201397
6139 | 4160541 | 4048482200279 | Wilo-Helix V 418-1/25/E/KS/400-50 pompa wysokociśnieniowa pionowa z króćcami Inline | Pompa wysokociśnieniowa pionowa Wilo-Helix V 418-1/25/E/KS/400-50 z króćcami Inline, normalnie zasysająca, do tłoczenia wody o temp. od -30 do 120°C. | 3570 | PG6 | 28 | K | 41401 | NIE | 28.13.14 | 84137075 | 0 | 586 | 810 | Wilo-Helix V 418-1/25/E/KS/400-50 | pompa wysokociśnieniowa pionowa z króćcami Inline | Wilo-Helix V | Zaopatrzenie w wodę i podnoszenie ciśnienia, chłodnictwo, woda deszczowa | Wilo | FR | 1 | SZT |  | 0.7 | IE3 | zielony / Srebrny | Paleta jednorazowego użytku | 1 | 1 | 1 | 212 | 274 | 1100 | 400 | 1600 | 500 | 46 | 54 | http://downloads-wilo-select.wilo.com/assets/WIB_WILO30983023.jpg | //cms.media.wilo.com/dcipicxmlfeature/wilo502975/7008505/wilo502975_1.jpg |  | 2500 |  |  | https://wilo.com/quick/PL/pl/articleNumber/4160541
6140 | 4160563 | 4048482200491 | Wilo-Helix V 418-2/25/V/KS/400-50 pompa wysokociśnieniowa pionowa z króćcami Inline | Pompa wysokociśnieniowa pionowa Wilo-Helix V 418-2/25/V/KS/400-50 z króćcami Inline, normalnie zasysająca, do tłoczenia wody o temp. od -30 do 120°C. | 3995 | PG6 | 28 | K | 41401 | NIE | 28.13.14 | 84137075 | 0 | 586 | 810 | Wilo-Helix V 418-2/25/V/KS/400-50 | pompa wysokociśnieniowa pionowa z króćcami Inline | Wilo-Helix V | Zaopatrzenie w wodę i podnoszenie ciśnienia, chłodnictwo, woda deszczowa | Wilo | FR | 1 | SZT |  | 0.7 | IE3 | zielony / Srebrny | Paleta jednorazowego użytku | 1 | 1 | 1 | 212 | 274 | 1100 | 400 | 1600 | 500 | 46 | 54 | http://downloads-wilo-select.wilo.com/assets/WIB_WILO30983023.jpg | //cms.media.wilo.com/dcipicxmlfeature/wilo502975/7008505/wilo502975_1.jpg |  | 2500 |  |  | https://wilo.com/quick/PL/pl/articleNumber/4160563
6141 | 4160542 | 4048482200286 | Wilo-Helix V 420-1/16/E/KS/400-50 pompa wysokociśnieniowa pionowa z króćcami Inline | Pompa wysokociśnieniowa pionowa Wilo-Helix V 420-1/16/E/KS/400-50 z króćcami Inline, normalnie zasysająca, do tłoczenia wody o temp. od -30 do 120°C. | 3570 | PG6 | 28 | K | 41401 | NIE | 28.13.14 | 84137075 | 0 | 586 | 810 | Wilo-Helix V 420-1/16/E/KS/400-50 | pompa wysokociśnieniowa pionowa z króćcami Inline | Wilo-Helix V | Zaopatrzenie w wodę i podnoszenie ciśnienia, chłodnictwo, woda deszczowa | Wilo | FR | 1 | SZT |  | 0.7 | IE3 | zielony / Srebrny | Paleta jednorazowego użytku | 1 | 1 | 1 | 217 | 243 | 1180 | 400 | 1600 | 500 | 57 | 76 | http://downloads-wilo-select.wilo.com/assets/WIB_WILO30983023.jpg | //cms.media.wilo.com/dcipicxmlfeature/wilo502975/7008505/wilo502975_1.jpg |  | 3350 |  |  | https://wilo.com/quick/PL/pl/articleNumber/4160542
6142 | 4201399 | 4048482592718 | Wilo-Helix V 420-1/16/E/S/400-50 pompa wysokociśnieniowa pionowa z króćcami Inline | Pompa wysokociśnieniowa pionowa Wilo-Helix V 420-1/16/E/S/400-50 z króćcami Inline, normalnie zasysająca, do tłoczenia wody o temp. od -30 do 120°C. | 3325 | PG6 | 28 | K | 41401 | NIE | 28.13.14 | 84137075 | 0 | 586 | 810 | Wilo-Helix V 420-1/16/E/S/400-50 | pompa wysokociśnieniowa pionowa z króćcami Inline | Wilo-Helix V | Zaopatrzenie w wodę i podnoszenie ciśnienia, chłodnictwo, woda deszczowa | Wilo | FR | 1 | SZT |  | 0.7 | IE3 | zielony / Srebrny | Paleta jednorazowego użytku | 1 | 1 | 1 | 212 | 272 | 1130 | 400 | 1600 | 500 | 47 | 69 | http://downloads-wilo-select.wilo.com/assets/WIB_WILO30983023.jpg | //cms.media.wilo.com/dcipicxmlfeature/wilo502975/7008505/wilo502975_1.jpg |  | 3350 |  |  | https://wilo.com/quick/PL/pl/articleNumber/4201399
6143 | 4160543 | 4048482200293 | Wilo-Helix V 420-1/25/E/KS/400-50 pompa wysokociśnieniowa pionowa z króćcami Inline | Pompa wysokociśnieniowa pionowa Wilo-Helix V 420-1/25/E/KS/400-50 z króćcami Inline, normalnie zasysająca, do tłoczenia wody o temp. od -30 do 120°C. | 3717 | PG6 | 28 | K | 41401 | NIE | 28.13.14 | 84137075 | 0 | 586 | 810 | Wilo-Helix V 420-1/25/E/KS/400-50 | pompa wysokociśnieniowa pionowa z króćcami Inline | Wilo-Helix V | Zaopatrzenie w wodę i podnoszenie ciśnienia, chłodnictwo, woda deszczowa | Wilo | FR | 1 | SZT |  | 0.7 | IE3 | zielony / Srebrny | Paleta jednorazowego użytku | 1 | 1 | 1 | 217 | 266 | 1205 | 400 | 1600 | 500 | 58 | 78 | http://downloads-wilo-select.wilo.com/assets/WIB_WILO30983023.jpg | //cms.media.wilo.com/dcipicxmlfeature/wilo502975/7008505/wilo502975_1.jpg |  | 3350 |  |  | https://wilo.com/quick/PL/pl/articleNumber/4160543
6144 | 4160564 | 4048482200507 | Wilo-Helix V 420-2/25/V/KS/400-50 pompa wysokociśnieniowa pionowa z króćcami Inline | Pompa wysokociśnieniowa pionowa Wilo-Helix V 420-2/25/V/KS/400-50 z króćcami Inline, normalnie zasysająca, do tłoczenia wody o temp. od -30 do 120°C. | 4255 | PG6 | 28 | K | 41401 | NIE | 28.13.14 | 84137075 | 0 | 586 | 810 | Wilo-Helix V 420-2/25/V/KS/400-50 | pompa wysokociśnieniowa pionowa z króćcami Inline | Wilo-Helix V | Zaopatrzenie w wodę i podnoszenie ciśnienia, chłodnictwo, woda deszczowa | Wilo | FR | 1 | SZT |  | 0.7 | IE3 | zielony / Srebrny | Paleta jednorazowego użytku | 1 | 1 | 1 | 217 | 266 | 1205 | 400 | 1600 | 500 | 56 | 78 | http://downloads-wilo-select.wilo.com/assets/WIB_WILO30983023.jpg | //cms.media.wilo.com/dcipicxmlfeature/wilo502975/7008505/wilo502975_1.jpg |  | 3350 |  |  | https://wilo.com/quick/PL/pl/articleNumber/4160564
6145 | 4193310 | 4048482476421 | Wilo-Helix V 422-1/25/E/KS/400-50 pompa wysokociśnieniowa pionowa z króćcami Inline | Pompa wysokociśnieniowa pionowa Wilo-Helix V 422-1/25/E/KS/400-50 z króćcami Inline, normalnie zasysająca, do tłoczenia wody o temp. od -30 do 120°C. | 3912 | PG6 | 28 | K | 41401 | NIE | 28.13.14 | 84137075 | 0 | 586 | 810 | Wilo-Helix V 422-1/25/E/KS/400-50 | pompa wysokociśnieniowa pionowa z króćcami Inline | Wilo-Helix V | Zaopatrzenie w wodę i podnoszenie ciśnienia, chłodnictwo, woda deszczowa | Wilo | FR | 1 | SZT |  | 0.7 | IE3 | zielony / Srebrny | Paleta jednorazowego użytku | 1 | 1 | 1 | 217 | 266 | 1305 | 400 | 1600 | 500 | 57 | 79 | http://downloads-wilo-select.wilo.com/assets/WIB_WILO30983023.jpg | //cms.media.wilo.com/dcipicxmlfeature/wilo502975/7008505/wilo502975_1.jpg |  | 3350 |  |  | https://wilo.com/quick/PL/pl/articleNumber/4193310
6146 | 4160565 | 4048482200514 | Wilo-Helix V 422-2/25/V/KS/400-50 pompa wysokociśnieniowa pionowa z króćcami Inline | Pompa wysokociśnieniowa pionowa Wilo-Helix V 422-2/25/V/KS/400-50 z króćcami Inline, normalnie zasysająca, do tłoczenia wody o temp. od -30 do 120°C. | 4772 | PG6 | 28 | K | 41401 | NIE | 28.13.14 | 84137075 | 0 | 586 | 810 | Wilo-Helix V 422-2/25/V/KS/400-50 | pompa wysokociśnieniowa pionowa z króćcami Inline | Wilo-Helix V | Zaopatrzenie w wodę i podnoszenie ciśnienia, chłodnictwo, woda deszczowa | Wilo | FR | 1 | SZT |  | 0.7 | IE3 | zielony / Srebrny | Paleta jednorazowego użytku | 1 | 1 | 1 | 217 | 266 | 1305 | 400 | 1600 | 500 | 57 | 79 | http://downloads-wilo-select.wilo.com/assets/WIB_WILO30983023.jpg | //cms.media.wilo.com/dcipicxmlfeature/wilo502975/7008505/wilo502975_1.jpg |  | 3350 |  |  | https://wilo.com/quick/PL/pl/articleNumber/4160565
6147 | 4160545 | 4048482200316 | Wilo-Helix V 424-1/25/E/KS/400-50 pompa wysokociśnieniowa pionowa z króćcami Inline | Pompa wysokociśnieniowa pionowa Wilo-Helix V 424-1/25/E/KS/400-50 z króćcami Inline, normalnie zasysająca, do tłoczenia wody o temp. od -30 do 120°C. | 4067 | PG6 | 28 | K | 41401 | NIE | 28.13.14 | 84137075 | 0 | 586 | 810 | Wilo-Helix V 424-1/25/E/KS/400-50 | pompa wysokociśnieniowa pionowa z króćcami Inline | Wilo-Helix V | Zaopatrzenie w wodę i podnoszenie ciśnienia, chłodnictwo, woda deszczowa | Wilo | FR | 1 | SZT |  | 0.7 | IE3 | zielony / Srebrny | Paleta jednorazowego użytku | 1 | 1 | 1 | 217 | 266 | 1305 | 400 | 1600 | 500 | 58 | 80 | http://downloads-wilo-select.wilo.com/assets/WIB_WILO30983023.jpg | //cms.media.wilo.com/dcipicxmlfeature/wilo502975/7008505/wilo502975_1.jpg |  | 3350 |  |  | https://wilo.com/quick/PL/pl/articleNumber/4160545
6148 | 4160566 | 4048482200521 | Wilo-Helix V 424-2/25/V/KS/400-50 pompa wysokociśnieniowa pionowa z króćcami Inline | Pompa wysokociśnieniowa pionowa Wilo-Helix V 424-2/25/V/KS/400-50 z króćcami Inline, normalnie zasysająca, do tłoczenia wody o temp. od -30 do 120°C. | 4704 | PG6 | 28 | K | 41401 | NIE | 28.13.14 | 84137075 | 0 | 586 | 810 | Wilo-Helix V 424-2/25/V/KS/400-50 | pompa wysokociśnieniowa pionowa z króćcami Inline | Wilo-Helix V | Zaopatrzenie w wodę i podnoszenie ciśnienia, chłodnictwo, woda deszczowa | Wilo | FR | 1 | SZT |  | 0.7 | IE3 | zielony / Srebrny | Paleta jednorazowego użytku | 1 | 1 | 1 | 217 | 266 | 1305 | 400 | 1600 | 500 | 58 | 80 | http://downloads-wilo-select.wilo.com/assets/WIB_WILO30983023.jpg | //cms.media.wilo.com/dcipicxmlfeature/wilo502975/7008505/wilo502975_1.jpg |  | 3350 |  |  | https://wilo.com/quick/PL/pl/articleNumber/4160566
6149 | 4160546 | 4048482200323 | Wilo-Helix V 426-1/25/E/KS/400-50 pompa wysokociśnieniowa pionowa z króćcami Inline | Pompa wysokociśnieniowa pionowa Wilo-Helix V 426-1/25/E/KS/400-50 z króćcami Inline, normalnie zasysająca, do tłoczenia wody o temp. od -30 do 120°C. | 4546 | PG6 | 28 | K | 41401 | NIE | 28.13.14 | 84137075 | 0 | 586 | 810 | Wilo-Helix V 426-1/25/E/KS/400-50 | pompa wysokociśnieniowa pionowa z króćcami Inline | Wilo-Helix V | Zaopatrzenie w wodę i podnoszenie ciśnienia, chłodnictwo, woda deszczowa | Wilo | FR | 1 | SZT |  | 0.7 | IE3 | zielony / Srebrny | Paleta jednorazowego użytku | 1 | 1 | 1 | 217 | 266 | 1347 | 400 | 1600 | 500 | 56 | 75 | http://downloads-wilo-select.wilo.com/assets/WIB_WILO30983023.jpg | //cms.media.wilo.com/dcipicxmlfeature/wilo502975/7008505/wilo502975_1.jpg |  | 4510 |  |  | https://wilo.com/quick/PL/pl/articleNumber/4160546
6150 | 4160567 | 4048482200538 | Wilo-Helix V 426-2/25/V/KS/400-50 pompa wysokociśnieniowa pionowa z króćcami Inline | Pompa wysokociśnieniowa pionowa Wilo-Helix V 426-2/25/V/KS/400-50 z króćcami Inline, normalnie zasysająca, do tłoczenia wody o temp. od -30 do 120°C. | 5180 | PG6 | 28 | K | 41401 | NIE | 28.13.14 | 84137075 | 0 | 586 | 810 | Wilo-Helix V 426-2/25/V/KS/400-50 | pompa wysokociśnieniowa pionowa z króćcami Inline | Wilo-Helix V | Zaopatrzenie w wodę i podnoszenie ciśnienia, chłodnictwo, woda deszczowa | Wilo | FR | 1 | SZT |  | 0.7 | IE3 | zielony / Srebrny | Paleta jednorazowego użytku | 1 | 1 | 1 | 217 | 266 | 1347 | 400 | 1600 | 500 | 56 | 75 | http://downloads-wilo-select.wilo.com/assets/WIB_WILO30983023.jpg | //cms.media.wilo.com/dcipicxmlfeature/wilo502975/7008505/wilo502975_1.jpg |  | 4510 |  |  | https://wilo.com/quick/PL/pl/articleNumber/4160567
6151 | 4160547 | 4048482200330 | Wilo-Helix V 429-1/25/E/KS/400-50 pompa wysokociśnieniowa pionowa z króćcami Inline | Pompa wysokociśnieniowa pionowa Wilo-Helix V 429-1/25/E/KS/400-50 z króćcami Inline, normalnie zasysająca, do tłoczenia wody o temp. od -30 do 120°C. | 4704 | PG6 | 28 | K | 41401 | NIE | 28.13.14 | 84137075 | 0 | 586 | 810 | Wilo-Helix V 429-1/25/E/KS/400-50 | pompa wysokociśnieniowa pionowa z króćcami Inline | Wilo-Helix V | Zaopatrzenie w wodę i podnoszenie ciśnienia, chłodnictwo, woda deszczowa | Wilo | FR | 1 | SZT |  | 0.7 | IE3 | zielony / Srebrny | Paleta jednorazowego użytku | 1 | 1 | 1 | 217 | 266 | 1422 | 630 | 2000 | 450 | 57 | 76 | http://downloads-wilo-select.wilo.com/assets/WIB_WILO30983023.jpg | //cms.media.wilo.com/dcipicxmlfeature/wilo502975/7008505/wilo502975_1.jpg |  | 4510 |  |  | https://wilo.com/quick/PL/pl/articleNumber/4160547
6152 | 4160568 | 4048482200545 | Wilo-Helix V 429-2/25/V/KS/400-50 pompa wysokociśnieniowa pionowa z króćcami Inline | Pompa wysokociśnieniowa pionowa Wilo-Helix V 429-2/25/V/KS/400-50 z króćcami Inline, normalnie zasysająca, do tłoczenia wody o temp. od -30 do 120°C. | 5390 | PG6 | 28 | K | 41401 | NIE | 28.13.14 | 84137075 | 0 | 586 | 810 | Wilo-Helix V 429-2/25/V/KS/400-50 | pompa wysokociśnieniowa pionowa z króćcami Inline | Wilo-Helix V | Zaopatrzenie w wodę i podnoszenie ciśnienia, chłodnictwo, woda deszczowa | Wilo | FR | 1 | SZT |  | 0.7 | IE3 | zielony / Srebrny | Paleta jednorazowego użytku | 1 | 1 | 1 | 217 | 266 | 1422 | 630 | 2000 | 450 | 57 | 107 | http://downloads-wilo-select.wilo.com/assets/WIB_WILO30983023.jpg | //cms.media.wilo.com/dcipicxmlfeature/wilo502975/7008505/wilo502975_1.jpg |  | 4510 |  |  | https://wilo.com/quick/PL/pl/articleNumber/4160568
6153 | 4160548 | 4048482200347 | Wilo-Helix V 431-1/25/E/KS/400-50 pompa wysokociśnieniowa pionowa z króćcami Inline | Pompa wysokociśnieniowa pionowa Wilo-Helix V 431-1/25/E/KS/400-50 z króćcami Inline, normalnie zasysająca, do tłoczenia wody o temp. od -30 do 120°C. | 4761 | PG6 | 28 | K | 41401 | NIE | 28.13.14 | 84137075 | 0 | 586 | 810 | Wilo-Helix V 431-1/25/E/KS/400-50 | pompa wysokociśnieniowa pionowa z króćcami Inline | Wilo-Helix V | Zaopatrzenie w wodę i podnoszenie ciśnienia, chłodnictwo, woda deszczowa | Wilo | FR | 1 | SZT |  | 0.7 | IE3 | zielony / Srebrny | Paleta jednorazowego użytku | 1 | 1 | 1 | 217 | 266 | 1447 | 630 | 2000 | 450 | 58 | 108 | http://downloads-wilo-select.wilo.com/assets/WIB_WILO30983023.jpg | //cms.media.wilo.com/dcipicxmlfeature/wilo502975/7008505/wilo502975_1.jpg |  | 4510 |  |  | https://wilo.com/quick/PL/pl/articleNumber/4160548
6154 | 4160569 | 4048482200552 | Wilo-Helix V 431-2/25/V/KS/400-50 pompa wysokociśnieniowa pionowa z króćcami Inline | Pompa wysokociśnieniowa pionowa Wilo-Helix V 431-2/25/V/KS/400-50 z króćcami Inline, normalnie zasysająca, do tłoczenia wody o temp. od -30 do 120°C. | 5540 | PG6 | 28 | K | 41401 | NIE | 28.13.14 | 84137075 | 0 | 586 | 810 | Wilo-Helix V 431-2/25/V/KS/400-50 | pompa wysokociśnieniowa pionowa z króćcami Inline | Wilo-Helix V | Zaopatrzenie w wodę i podnoszenie ciśnienia, chłodnictwo, woda deszczowa | Wilo | FR | 1 | SZT |  | 0.7 | IE3 | zielony / Srebrny | Paleta jednorazowego użytku | 1 | 1 | 1 | 217 | 266 | 1447 | 630 | 2000 | 450 | 58 | 108 | http://downloads-wilo-select.wilo.com/assets/WIB_WILO30983023.jpg | //cms.media.wilo.com/dcipicxmlfeature/wilo502975/7008505/wilo502975_1.jpg |  | 4510 |  |  | https://wilo.com/quick/PL/pl/articleNumber/4160569
6155 | 4246762 | 4062679188102 | Wilo-Helix V 5201/1-1/16/E/KS/400-50 pompa wysokociśnieniowa pionowa z króćcami Inline | Pompa wysokociśnieniowa pionowa Wilo-Helix V 5201/1-1/16/E/KS/400-50 z króćcami Inline, normalnie zasysająca, do tłoczenia wody o temp. od -30 do 120°C. | 3339 | PG6 | 28 | K | 41401 | NIE | 28.13.14 | 84137075 | 0 | 586 | 810 | Wilo-Helix V 5201/1-1/16/E/KS/400-50 | pompa wysokociśnieniowa pionowa z króćcami Inline | Wilo-Helix V | Zaopatrzenie w wodę i podnoszenie ciśnienia, chłodnictwo, woda deszczowa | Wilo | FR | 1 | SZT |  | 0.7 | IE3 | zielony / Srebrny | Paleta jednorazowego użytku | 1 | 1 | 1 | 296 | 365 | 839 | 435 | 1200 | 500 | 75 | 89 | http://downloads-wilo-select.wilo.com/assets/WIB_WILO30983023.jpg | //cms.media.wilo.com/dcipicxmlfeature/wilo502975/7008505/wilo502975_1.jpg |  | 3350 |  |  | https://wilo.com/quick/PL/pl/articleNumber/4246762
6156 | 4150900 | 4048482144177 | Wilo-Helix V 5201/1-2/16/V/KS/400-50 pompa wysokociśnieniowa pionowa z króćcami Inline | Pompa wysokociśnieniowa pionowa Wilo-Helix V 5201/1-2/16/V/KS/400-50 z króćcami Inline, normalnie zasysająca, do tłoczenia wody o temp. od -30 do 120°C. | 5361 | PG6 | 28 | K | 41401 | NIE | 28.13.14 | 84137075 | 0 | 586 | 810 | Wilo-Helix V 5201/1-2/16/V/KS/400-50 | pompa wysokociśnieniowa pionowa z króćcami Inline | Wilo-Helix V | Zaopatrzenie w wodę i podnoszenie ciśnienia, chłodnictwo, woda deszczowa | Wilo | FR | 1 | SZT |  | 0.7 | IE3 | zielony / Srebrny | Paleta jednorazowego użytku | 1 | 1 | 1 | 296 | 365 | 906 | 435 | 1200 | 500 | 98 | 112 | http://downloads-wilo-select.wilo.com/assets/WIB_WILO30983023.jpg | //cms.media.wilo.com/dcipicxmlfeature/wilo502975/7008505/wilo502975_1.jpg |  | 3350 |  |  | https://wilo.com/quick/PL/pl/articleNumber/4150900
6157 | 4246764 | 4062679188126 | Wilo-Helix V 5201-1/16/E/KS/400-50 pompa wysokociśnieniowa pionowa z króćcami Inline | Pompa wysokociśnieniowa pionowa Wilo-Helix V 5201-1/16/E/KS/400-50 z króćcami Inline, normalnie zasysająca, do tłoczenia wody o temp. od -30 do 120°C. | 3773 | PG6 | 28 | K | 41401 | NIE | 28.13.14 | 84137075 | 0 | 586 | 810 | Wilo-Helix V 5201-1/16/E/KS/400-50 | pompa wysokociśnieniowa pionowa z króćcami Inline | Wilo-Helix V | Zaopatrzenie w wodę i podnoszenie ciśnienia, chłodnictwo, woda deszczowa | Wilo | FR | 1 | SZT |  | 0.7 | IE3 | zielony / Srebrny | Paleta jednorazowego użytku | 1 | 1 | 1 | 296 | 365 | 806 | 435 | 1200 | 500 | 76 | 90 | http://downloads-wilo-select.wilo.com/assets/WIB_WILO30983023.jpg | //cms.media.wilo.com/dcipicxmlfeature/wilo502975/7008505/wilo502975_1.jpg |  | 4510 |  |  | https://wilo.com/quick/PL/pl/articleNumber/4246764
6158 | 4150901 | 4048482144184 | Wilo-Helix V 5201-2/16/V/KS/400-50 pompa wysokociśnieniowa pionowa z króćcami Inline | Pompa wysokociśnieniowa pionowa Wilo-Helix V 5201-2/16/V/KS/400-50 z króćcami Inline, normalnie zasysająca, do tłoczenia wody o temp. od -30 do 120°C. | 6337 | PG6 | 28 | K | 41401 | NIE | 28.13.14 | 84137075 | 0 | 586 | 810 | Wilo-Helix V 5201-2/16/V/KS/400-50 | pompa wysokociśnieniowa pionowa z króćcami Inline | Wilo-Helix V | Zaopatrzenie w wodę i podnoszenie ciśnienia, chłodnictwo, woda deszczowa | Wilo | FR | 1 | SZT |  | 0.7 | IE3 | zielony / Srebrny | Paleta jednorazowego użytku | 1 | 1 | 1 | 296 | 365 | 873 | 435 | 1200 | 500 | 93 | 107 | http://downloads-wilo-select.wilo.com/assets/WIB_WILO30983023.jpg | //cms.media.wilo.com/dcipicxmlfeature/wilo502975/7008505/wilo502975_1.jpg |  | 4510 |  |  | https://wilo.com/quick/PL/pl/articleNumber/4150901
6159 | 4246766 | 4062679188140 | Wilo-Helix V 5202/2-1/16/E/KS/400-50 pompa wysokociśnieniowa pionowa z króćcami Inline | Pompa wysokociśnieniowa pionowa Wilo-Helix V 5202/2-1/16/E/KS/400-50 z króćcami Inline, normalnie zasysająca, do tłoczenia wody o temp. od -30 do 120°C. | 5154 | PG6 | 28 | K | 41401 | NIE | 28.13.14 | 84137075 | 0 | 586 | 810 | Wilo-Helix V 5202/2-1/16/E/KS/400-50 | pompa wysokociśnieniowa pionowa z króćcami Inline | Wilo-Helix V | Zaopatrzenie w wodę i podnoszenie ciśnienia, chłodnictwo, woda deszczowa | Wilo | FR | 1 | SZT |  | 0.7 | IE3 | zielony / Srebrny | Paleta jednorazowego użytku | 1 | 1 | 1 | 296 | 365 | 936 | 465 | 1200 | 500 | 87 | 106 | http://downloads-wilo-select.wilo.com/assets/WIB_WILO30983023.jpg | //cms.media.wilo.com/dcipicxmlfeature/wilo502975/7008505/wilo502975_1.jpg |  | 6150 |  |  | https://wilo.com/quick/PL/pl/articleNumber/4246766
6160 | 4150902 | 4048482144191 | Wilo-Helix V 5202/2-2/16/V/KS/400-50 pompa wysokociśnieniowa pionowa z króćcami Inline | Pompa wysokociśnieniowa pionowa Wilo-Helix V 5202/2-2/16/V/KS/400-50 z króćcami Inline, normalnie zasysająca, do tłoczenia wody o temp. od -30 do 120°C. | 7312 | PG6 | 28 | K | 41401 | NIE | 28.13.14 | 84137075 | 0 | 586 | 810 | Wilo-Helix V 5202/2-2/16/V/KS/400-50 | pompa wysokociśnieniowa pionowa z króćcami Inline | Wilo-Helix V | Zaopatrzenie w wodę i podnoszenie ciśnienia, chłodnictwo, woda deszczowa | Wilo | FR | 1 | SZT |  | 0.7 | IE3 | zielony / Srebrny | Paleta jednorazowego użytku | 1 | 1 | 1 | 296 | 365 | 1003 | 465 | 1200 | 500 | 111 | 133 | http://downloads-wilo-select.wilo.com/assets/WIB_WILO30983023.jpg | //cms.media.wilo.com/dcipicxmlfeature/wilo502975/7008505/wilo502975_1.jpg |  | 6150 |  |  | https://wilo.com/quick/PL/pl/articleNumber/4150902
6161 | 4183428 | 4048482356426 | Wilo-Helix V 5202/2-4/16/E/S/400-50 pompa wysokociśnieniowa pionowa z króćcami Inline | Pompa wysokociśnieniowa pionowa Wilo-Helix V 5202/2-4/16/E/S/400-50 z króćcami Inline, normalnie zasysająca, do tłoczenia wody o temp. od -30 do 120°C. | 5030 | PG6 | 28 | K | 41401 | NIE | 28.13.14 | 84137075 | 0 | 586 | 810 | Wilo-Helix V 5202/2-4/16/E/S/400-50 | pompa wysokociśnieniowa pionowa z króćcami Inline | Wilo-Helix V | Zaopatrzenie w wodę i podnoszenie ciśnienia, chłodnictwo, woda deszczowa | Wilo | FR | 1 | SZT |  | 0.7 | IE3 | zielony / Srebrny | Paleta jednorazowego użytku | 1 | 1 | 1 | 295 | 365 | 919 | 465 | 1200 | 500 | 88 | 107 | http://downloads-wilo-select.wilo.com/assets/WIB_WILO30983023.jpg | //cms.media.wilo.com/dcipicxmlfeature/wilo502975/7008505/wilo502975_1.jpg |  | 6150 |  |  | https://wilo.com/quick/PL/pl/articleNumber/4183428
6162 | 4246771 | 4062679188195 | Wilo-Helix V 5202-1/16/E/KS/400-50 pompa wysokociśnieniowa pionowa z króćcami Inline | Pompa wysokociśnieniowa pionowa Wilo-Helix V 5202-1/16/E/KS/400-50 z króćcami Inline, normalnie zasysająca, do tłoczenia wody o temp. od -30 do 120°C. | 5577 | PG6 | 28 | K | 41401 | NIE | 28.13.14 | 84137075 | 0 | 586 | 810 | Wilo-Helix V 5202-1/16/E/KS/400-50 | pompa wysokociśnieniowa pionowa z króćcami Inline | Wilo-Helix V | Zaopatrzenie w wodę i podnoszenie ciśnienia, chłodnictwo, woda deszczowa | Wilo | FR | 1 | SZT |  | 0.7 | IE3 | zielony / Srebrny | Paleta jednorazowego użytku | 1 | 1 | 1 | 296 | 365 | 1066 | 465 | 1600 | 500 | 128 | 154 | http://downloads-wilo-select.wilo.com/assets/WIB_WILO30983023.jpg | //cms.media.wilo.com/dcipicxmlfeature/wilo502975/7008505/wilo502975_1.jpg |  |  |  |  | https://wilo.com/quick/PL/pl/articleNumber/4246771
6163 | 4150903 | 4048482144207 | Wilo-Helix V 5202-2/16/V/KS/400-50 pompa wysokociśnieniowa pionowa z króćcami Inline | Pompa wysokociśnieniowa pionowa Wilo-Helix V 5202-2/16/V/KS/400-50 z króćcami Inline, normalnie zasysająca, do tłoczenia wody o temp. od -30 do 120°C. | 8287 | PG6 | 28 | K | 41401 | NIE | 28.13.14 | 84137075 | 0 | 586 | 810 | Wilo-Helix V 5202-2/16/V/KS/400-50 | pompa wysokociśnieniowa pionowa z króćcami Inline | Wilo-Helix V | Zaopatrzenie w wodę i podnoszenie ciśnienia, chłodnictwo, woda deszczowa | Wilo | FR | 1 | SZT |  | 0.7 | IE3 | zielony / Srebrny | Paleta jednorazowego użytku | 1 | 1 | 1 | 296 | 365 | 1133 | 465 | 1600 | 500 | 122 | 144 | http://downloads-wilo-select.wilo.com/assets/WIB_WILO30983023.jpg | //cms.media.wilo.com/dcipicxmlfeature/wilo502975/7008505/wilo502975_1.jpg |  | 8320 |  |  | https://wilo.com/quick/PL/pl/articleNumber/4150903
6164 | 4183429 | 4048482356433 | Wilo-Helix V 5202-4/16/E/S/400-50-FF240 pompa wysokociśnieniowa pionowa z króćcami Inline | Pompa wysokociśnieniowa pionowa Wilo-Helix V 5202-4/16/E/S/400-50-FF240 z króćcami Inline, normalnie zasysająca, do tłoczenia wody o temp. od -30 do 120°C. | 5442 | PG6 | 28 | K | 41401 | NIE | 28.13.14 | 84137075 | 0 | 586 | 810 | Wilo-Helix V 5202-4/16/E/S/400-50-FF240 | pompa wysokociśnieniowa pionowa z króćcami Inline | Wilo-Helix V | Zaopatrzenie w wodę i podnoszenie ciśnienia, chłodnictwo, woda deszczowa | Wilo | FR | 1 | SZT |  | 0.7 | IE3 | zielony / Srebrny | Paleta jednorazowego użytku | 1 | 1 | 1 | 295 | 365 | 953 | 465 | 1200 | 500 | 96 | 115 | http://downloads-wilo-select.wilo.com/assets/WIB_WILO30983023.jpg | //cms.media.wilo.com/dcipicxmlfeature/wilo502975/7008505/wilo502975_1.jpg |  | 8320 |  |  | https://wilo.com/quick/PL/pl/articleNumber/4183429
6165 | 4246776 | 4062679188249 | Wilo-Helix V 5203/2-1/16/E/KS/400-50 pompa wysokociśnieniowa pionowa z króćcami Inline | Pompa wysokociśnieniowa pionowa Wilo-Helix V 5203/2-1/16/E/KS/400-50 z króćcami Inline, normalnie zasysająca, do tłoczenia wody o temp. od -30 do 120°C. | 7058 | PG6 | 28 | K | 41401 | NIE | 28.13.14 | 84137075 | 0 | 586 | 810 | Wilo-Helix V 5203/2-1/16/E/KS/400-50 | pompa wysokociśnieniowa pionowa z króćcami Inline | Wilo-Helix V | Zaopatrzenie w wodę i podnoszenie ciśnienia, chłodnictwo, woda deszczowa | Wilo | FR | 1 | SZT |  | 0.7 | IE3 | zielony / Srebrny | Paleta jednorazowego użytku | 1 | 1 | 1 | 296 | 365 | 1216 | 465 | 1600 | 500 | 136 | 158 | http://downloads-wilo-select.wilo.com/assets/WIB_WILO30983023.jpg | //cms.media.wilo.com/dcipicxmlfeature/wilo502975/7008505/wilo502975_1.jpg |  | 12070 |  |  | https://wilo.com/quick/PL/pl/articleNumber/4246776
6166 | 4246777 | 4062679188256 | Wilo-Helix V 5203/2-1/16/E/KS/400-50-FF240 pompa wysokociśnieniowa pionowa z króćcami Inline | Pompa wysokociśnieniowa pionowa Wilo-Helix V 5203/2-1/16/E/KS/400-50-FF240 z króćcami Inline, normalnie zasysająca, do tłoczenia wody o temp. od -30 do 120°C. | 7058 | PG6 | 28 | K | 41401 | NIE | 28.13.14 | 84137075 | 0 | 586 | 810 | Wilo-Helix V 5203/2-1/16/E/KS/400-50-FF240 | pompa wysokociśnieniowa pionowa z króćcami Inline | Wilo-Helix V | Zaopatrzenie w wodę i podnoszenie ciśnienia, chłodnictwo, woda deszczowa | Wilo | FR | 1 | SZT |  | 0.7 | IE3 | zielony / Srebrny | Paleta jednorazowego użytku | 1 | 1 | 1 | 296 | 365 | 1216 | 465 | 1600 | 500 | 135 | 157 | http://downloads-wilo-select.wilo.com/assets/WIB_WILO30983023.jpg | //cms.media.wilo.com/dcipicxmlfeature/wilo502975/7008505/wilo502975_1.jpg |  | 12070 |  |  | https://wilo.com/quick/PL/pl/articleNumber/4246777
6167 | 4150904 | 4048482144214 | Wilo-Helix V 5203/2-2/16/V/KS/400-50 pompa wysokociśnieniowa pionowa z króćcami Inline | Pompa wysokociśnieniowa pionowa Wilo-Helix V 5203/2-2/16/V/KS/400-50 z króćcami Inline, normalnie zasysająca, do tłoczenia wody o temp. od -30 do 120°C. | 9586 | PG6 | 28 | K | 41401 | NIE | 28.13.14 | 84137075 | 0 | 586 | 810 | Wilo-Helix V 5203/2-2/16/V/KS/400-50 | pompa wysokociśnieniowa pionowa z króćcami Inline | Wilo-Helix V | Zaopatrzenie w wodę i podnoszenie ciśnienia, chłodnictwo, woda deszczowa | Wilo | FR | 1 | SZT |  | 0.7 | IE3 | zielony / Srebrny | Paleta jednorazowego użytku | 1 | 1 | 1 | 296 | 365 | 1283 | 465 | 1600 | 500 | 169 | 191 | http://downloads-wilo-select.wilo.com/assets/WIB_WILO30983023.jpg | //cms.media.wilo.com/dcipicxmlfeature/wilo502975/7008505/wilo502975_1.jpg |  | 12070 |  |  | https://wilo.com/quick/PL/pl/articleNumber/4150904
6168 | 4150910 | 4048482144276 | Wilo-Helix V 5203/2-2/25/V/KS/400-50 pompa wysokociśnieniowa pionowa z króćcami Inline | Pompa wysokociśnieniowa pionowa Wilo-Helix V 5203/2-2/25/V/KS/400-50 z króćcami Inline, normalnie zasysająca, do tłoczenia wody o temp. od -30 do 120°C. | 9586 | PG6 | 28 | K | 41401 | NIE | 28.13.14 | 84137075 | 0 | 586 | 810 | Wilo-Helix V 5203/2-2/25/V/KS/400-50 | pompa wysokociśnieniowa pionowa z króćcami Inline | Wilo-Helix V | Zaopatrzenie w wodę i podnoszenie ciśnienia, chłodnictwo, woda deszczowa | Wilo | FR | 1 | SZT |  | 0.7 | IE3 | zielony / Srebrny | Paleta jednorazowego użytku | 1 | 1 | 1 | 296 | 365 | 1283 | 630 | 1600 | 500 | 169 | 191 | http://downloads-wilo-select.wilo.com/assets/WIB_WILO30983023.jpg | //cms.media.wilo.com/dcipicxmlfeature/wilo502975/7008505/wilo502975_1.jpg |  | 12070 |  |  | https://wilo.com/quick/PL/pl/articleNumber/4150910
6169 | 4183430 | 4048482356440 | Wilo-Helix V 5203/2-4/16/E/S/400-50-FF240 pompa wysokociśnieniowa pionowa z króćcami Inline | Pompa wysokociśnieniowa pionowa Wilo-Helix V 5203/2-4/16/E/S/400-50-FF240 z króćcami Inline, normalnie zasysająca, do tłoczenia wody o temp. od -30 do 120°C. | 6890 | PG6 | 28 | K | 41401 | NIE | 28.13.14 | 84137075 | 0 | 586 | 810 | Wilo-Helix V 5203/2-4/16/E/S/400-50-FF240 | pompa wysokociśnieniowa pionowa z króćcami Inline | Wilo-Helix V | Zaopatrzenie w wodę i podnoszenie ciśnienia, chłodnictwo, woda deszczowa | Wilo | FR | 1 | SZT |  | 0.7 | IE3 | zielony / Srebrny | Paleta jednorazowego użytku | 1 | 1 | 1 | 295 | 365 | 1103 | 465 | 1600 | 500 | 125 | 147 | http://downloads-wilo-select.wilo.com/assets/WIB_WILO30983023.jpg | //cms.media.wilo.com/dcipicxmlfeature/wilo502975/7008505/wilo502975_1.jpg |  | 12070 |  |  | https://wilo.com/quick/PL/pl/articleNumber/4183430
6170 | 4257245 | 4062679277271 | Wilo-Helix V 5203-1/16/E/KS/3 elektroniczna wysokociśnieniowa pompa w klasie IE5 | Pompa elektroniczna wysokociśnieniowa w klasie IE5 Wilo-Helix V 5203-1/16/E/KS/3 | 17388 | PG6 | 14 | C | 41402 | NIE | 28.13.14 | 84137075 | 0 | 585 | 810 | Wilo-Helix V 5203-1/16/E/KS/3 | Wysokociśnieniowa pompa w klasie IE5 | Wilo-Helix VE | Zaopatrzenie w wodę i podnoszenie ciśnienia, chłodnictwo, woda deszczowa | Wilo | FR | 1 | SZT |  | 0.7 | IE5 | zielony / Srebrny | Paleta jednorazowego użytku | 1 | 1 | 1 | 296 | 365 | 1238 | 630 | 1600 | 1050 | 215 | 263 | http://downloads-wilo-select.wilo.com/assets/WIB_WILO32790787.jpg | //cms.media.wilo.com/dcipicxmlfeature/wilo553286/7226209/wilo553286_1.jpg |  | 12000 |  |  | https://wilo.com/quick/PL/pl/articleNumber/4257245
6171 | 4246779 | 4062679188270 | Wilo-Helix V 5203-1/16/E/KS/400-50 pompa wysokociśnieniowa pionowa z króćcami Inline | Pompa wysokociśnieniowa pionowa Wilo-Helix V 5203-1/16/E/KS/400-50 z króćcami Inline, normalnie zasysająca, do tłoczenia wody o temp. od -30 do 120°C. | 7476 | PG6 | 28 | K | 41401 | NIE | 28.13.14 | 84137075 | 0 | 586 | 810 | Wilo-Helix V 5203-1/16/E/KS/400-50 | pompa wysokociśnieniowa pionowa z króćcami Inline | Wilo-Helix V | Zaopatrzenie w wodę i podnoszenie ciśnienia, chłodnictwo, woda deszczowa | Wilo | FR | 1 | SZT |  | 0.7 | IE3 | zielony / Srebrny | Paleta jednorazowego użytku | 1 | 1 | 1 | 296 | 365 | 1216 | 465 | 1600 | 500 | 136 | 158 | http://downloads-wilo-select.wilo.com/assets/WIB_WILO30983023.jpg | //cms.media.wilo.com/dcipicxmlfeature/wilo502975/7008505/wilo502975_1.jpg |  | 12070 |  |  | https://wilo.com/quick/PL/pl/articleNumber/4246779
6172 | 4246774 | 4062679188225 | Wilo-Helix V 5203-1/16/E/KS/400-50-FF240 pompa wysokociśnieniowa pionowa z króćcami Inline | Pompa wysokociśnieniowa pionowa Wilo-Helix V 5203-1/16/E/KS/400-50-FF240 z króćcami Inline, normalnie zasysająca, do tłoczenia wody o temp. od -30 do 120°C. | 7476 | PG6 | 28 | K | 41401 | NIE | 28.13.14 | 84137075 | 0 | 586 | 810 | Wilo-Helix V 5203-1/16/E/KS/400-50-FF240 | pompa wysokociśnieniowa pionowa z króćcami Inline | Wilo-Helix V | Zaopatrzenie w wodę i podnoszenie ciśnienia, chłodnictwo, woda deszczowa | Wilo | FR | 1 | SZT |  | 0.7 | IE3 | zielony / Srebrny | Paleta jednorazowego użytku | 1 | 1 | 1 | 296 | 365 | 1216 | 465 | 1600 | 500 | 136 | 158 | http://downloads-wilo-select.wilo.com/assets/WIB_WILO30983023.jpg | //cms.media.wilo.com/dcipicxmlfeature/wilo502975/7008505/wilo502975_1.jpg |  | 12070 |  |  | https://wilo.com/quick/PL/pl/articleNumber/4246774
6173 | 4256806 | 4062679277066 | Wilo-Helix V 5203-2/16/V/KS/3 elektroniczna wysokociśnieniowa pompa w klasie IE5 | Pompa elektroniczna wysokociśnieniowa w klasie IE5 Wilo-Helix V 5203-2/16/V/KS/3 | 21672 | PG6 | 14 | C | 41402 | NIE | 28.13.14 | 84137075 | 0 | 585 | 810 | Wilo-Helix V 5203-2/16/V/KS/3 | Wysokociśnieniowa pompa w klasie IE5 | Wilo-Helix VE | Zaopatrzenie w wodę i podnoszenie ciśnienia, chłodnictwo, woda deszczowa | Wilo | FR | 1 | SZT |  | 0.7 | IE5 | zielony / Srebrny | Paleta jednorazowego użytku | 1 | 1 | 1 | 296 | 365 | 1305 | 630 | 1600 | 1050 | 175 | 217 | http://downloads-wilo-select.wilo.com/assets/WIB_WILO32790787.jpg | //cms.media.wilo.com/dcipicxmlfeature/wilo553286/7226209/wilo553286_1.jpg |  | 12000 |  |  | https://wilo.com/quick/PL/pl/articleNumber/4256806
6174 | 4150905 | 4048482144221 | Wilo-Helix V 5203-2/16/V/KS/400-50 pompa wysokociśnieniowa pionowa z króćcami Inline | Pompa wysokociśnieniowa pionowa Wilo-Helix V 5203-2/16/V/KS/400-50 z króćcami Inline, normalnie zasysająca, do tłoczenia wody o temp. od -30 do 120°C. | 9913 | PG6 | 28 | K | 41401 | NIE | 28.13.14 | 84137075 | 0 | 586 | 810 | Wilo-Helix V 5203-2/16/V/KS/400-50 | pompa wysokociśnieniowa pionowa z króćcami Inline | Wilo-Helix V | Zaopatrzenie w wodę i podnoszenie ciśnienia, chłodnictwo, woda deszczowa | Wilo | FR | 1 | SZT |  | 0.7 | IE3 | zielony / Srebrny | Paleta jednorazowego użytku | 1 | 1 | 1 | 296 | 365 | 1283 | 465 | 1600 | 500 | 169 | 191 | http://downloads-wilo-select.wilo.com/assets/WIB_WILO30983023.jpg | //cms.media.wilo.com/dcipicxmlfeature/wilo502975/7008505/wilo502975_1.jpg |  | 12070 |  |  | https://wilo.com/quick/PL/pl/articleNumber/4150905
6175 | 4256812 | 4062679276779 | Wilo-Helix V 5203-2/25/V/KS/3 elektroniczna wysokociśnieniowa pompa w klasie IE5 | Pompa elektroniczna wysokociśnieniowa w klasie IE5 Wilo-Helix V 5203-2/25/V/KS/3 | 21929 | PG6 | 14 | C | 41402 | NIE | 28.13.14 | 84137075 | 0 | 585 | 810 | Wilo-Helix V 5203-2/25/V/KS/3 | Wysokociśnieniowa pompa w klasie IE5 | Wilo-Helix VE | Zaopatrzenie w wodę i podnoszenie ciśnienia, chłodnictwo, woda deszczowa | Wilo | FR | 1 | SZT |  | 0.7 | IE5 | zielony / Srebrny | Paleta jednorazowego użytku | 1 | 1 | 1 | 296 | 365 | 1305 | 630 | 1600 | 1050 | 175 | 217 | http://downloads-wilo-select.wilo.com/assets/WIB_WILO32790787.jpg | //cms.media.wilo.com/dcipicxmlfeature/wilo553286/7226209/wilo553286_1.jpg |  | 12000 |  |  | https://wilo.com/quick/PL/pl/articleNumber/4256812
6176 | 4150911 | 4048482144283 | Wilo-Helix V 5203-2/25/V/KS/400-50 pompa wysokociśnieniowa pionowa z króćcami Inline | Pompa wysokociśnieniowa pionowa Wilo-Helix V 5203-2/25/V/KS/400-50 z króćcami Inline, normalnie zasysająca, do tłoczenia wody o temp. od -30 do 120°C. | 9913 | PG6 | 28 | K | 41401 | NIE | 28.13.14 | 84137075 | 0 | 586 | 810 | Wilo-Helix V 5203-2/25/V/KS/400-50 | pompa wysokociśnieniowa pionowa z króćcami Inline | Wilo-Helix V | Zaopatrzenie w wodę i podnoszenie ciśnienia, chłodnictwo, woda deszczowa | Wilo | FR | 1 | SZT |  | 0.7 | IE3 | zielony / Srebrny | Paleta jednorazowego użytku | 1 | 1 | 1 | 296 | 365 | 1283 | 630 | 1600 | 500 | 169 | 191 | http://downloads-wilo-select.wilo.com/assets/WIB_WILO30983023.jpg | //cms.media.wilo.com/dcipicxmlfeature/wilo502975/7008505/wilo502975_1.jpg |  | 12070 |  |  | https://wilo.com/quick/PL/pl/articleNumber/4150911
6177 | 4256836 | 4062679277134 | Wilo-Helix V 5203-4/16/E/KS/3 elektroniczna wysokociśnieniowa pompa w klasie IE5 | Pompa elektroniczna wysokociśnieniowa w klasie IE5 Wilo-Helix V 5203-4/16/E/KS/3 | 16311 | PG6 | 28 | K | 41402 | NIE | 28.13.14 | 84137075 | 0 | 585 | 810 | Wilo-Helix V 5203-4/16/E/KS/3 | Wysokociśnieniowa pompa w klasie IE5 | Wilo-Helix VE | Zaopatrzenie w wodę i podnoszenie ciśnienia, chłodnictwo, woda deszczowa | Wilo | FR | 1 | SZT |  | 0.7 | IE5 | zielony / Srebrny | Paleta jednorazowego użytku | 1 | 1 | 1 | 296 | 365 | 1274 | 630 | 1600 | 1050 | 253 | 275 | http://downloads-wilo-select.wilo.com/assets/WIB_WILO32790787.jpg | //cms.media.wilo.com/dcipicxmlfeature/wilo553286/7226209/wilo553286_1.jpg |  | 12000 |  |  | https://wilo.com/quick/PL/pl/articleNumber/4256836
6178 | 4183431 | 4048482356457 | Wilo-Helix V 5203-4/16/E/S/400-50-FF240 pompa wysokociśnieniowa pionowa z króćcami Inline | Pompa wysokociśnieniowa pionowa Wilo-Helix V 5203-4/16/E/S/400-50-FF240 z króćcami Inline, normalnie zasysająca, do tłoczenia wody o temp. od -30 do 120°C. | 7296 | PG6 | 28 | K | 41401 | NIE | 28.13.14 | 84137075 | 0 | 586 | 810 | Wilo-Helix V 5203-4/16/E/S/400-50-FF240 | pompa wysokociśnieniowa pionowa z króćcami Inline | Wilo-Helix V | Zaopatrzenie w wodę i podnoszenie ciśnienia, chłodnictwo, woda deszczowa | Wilo | FR | 1 | SZT |  | 0.7 | IE3 | zielony / Srebrny | Paleta jednorazowego użytku | 1 | 1 | 1 | 295 | 365 | 1103 | 465 | 1600 | 500 | 125 | 147 | http://downloads-wilo-select.wilo.com/assets/WIB_WILO30983023.jpg | //cms.media.wilo.com/dcipicxmlfeature/wilo502975/7008505/wilo502975_1.jpg |  | 12070 |  |  | https://wilo.com/quick/PL/pl/articleNumber/4183431
6179 | 4249582 | 4062679188904 | Wilo-Helix V 5204/2-1/16/E/KS/400-50 pompa wysokociśnieniowa pionowa z króćcami Inline | Pompa wysokociśnieniowa pionowa Wilo-Helix V 5204/2-1/16/E/KS/400-50 z króćcami Inline, normalnie zasysająca, do tłoczenia wody o temp. od -30 do 120°C. | 9228 | PG6 | 28 | K | 41401 | NIE | 28.13.14 | 84137075 | 0 | 586 | 810 | Wilo-Helix V 5204/2-1/16/E/KS/400-50 | pompa wysokociśnieniowa pionowa z króćcami Inline | Wilo-Helix V | Zaopatrzenie w wodę i podnoszenie ciśnienia, chłodnictwo, woda deszczowa | Wilo | DE | 1 | SZT |  | 0.7 | IE3 | zielony / Srebrny | Paleta jednorazowego użytku | 1 | 1 | 1 | 296 | 365 | 1426 | 630 | 1600 | 650 | 186 | 234 | http://downloads-wilo-select.wilo.com/assets/WIB_WILO30983023.jpg | //cms.media.wilo.com/dcipicxmlfeature/wilo502975/7008505/wilo502975_1.jpg |  | 16400 |  |  | https://wilo.com/quick/PL/pl/articleNumber/4249582
6180 | 4150906 | 4048482144238 | Wilo-Helix V 5204/2-2/16/V/KS/400-50 pompa wysokociśnieniowa pionowa z króćcami Inline | Pompa wysokociśnieniowa pionowa Wilo-Helix V 5204/2-2/16/V/KS/400-50 z króćcami Inline, normalnie zasysająca, do tłoczenia wody o temp. od -30 do 120°C. | 10887 | PG6 | 28 | K | 41401 | NIE | 28.13.14 | 84137075 | 0 | 586 | 810 | Wilo-Helix V 5204/2-2/16/V/KS/400-50 | pompa wysokociśnieniowa pionowa z króćcami Inline | Wilo-Helix V | Zaopatrzenie w wodę i podnoszenie ciśnienia, chłodnictwo, woda deszczowa | Wilo | FR | 1 | SZT |  | 0.7 | IE3 | zielony / Srebrny | Paleta jednorazowego użytku | 1 | 1 | 1 | 296 | 365 | 1493 | 630 | 2000 | 650 | 210 | 260 | http://downloads-wilo-select.wilo.com/assets/WIB_WILO30983023.jpg | //cms.media.wilo.com/dcipicxmlfeature/wilo502975/7008505/wilo502975_1.jpg |  | 16400 |  |  | https://wilo.com/quick/PL/pl/articleNumber/4150906
6181 | 4150912 | 4048482144290 | Wilo-Helix V 5204/2-2/25/V/KS/400-50 pompa wysokociśnieniowa pionowa z króćcami Inline | Pompa wysokociśnieniowa pionowa Wilo-Helix V 5204/2-2/25/V/KS/400-50 z króćcami Inline, normalnie zasysająca, do tłoczenia wody o temp. od -30 do 120°C. | 10887 | PG6 | 28 | K | 41401 | NIE | 28.13.14 | 84137075 | 0 | 586 | 810 | Wilo-Helix V 5204/2-2/25/V/KS/400-50 | pompa wysokociśnieniowa pionowa z króćcami Inline | Wilo-Helix V | Zaopatrzenie w wodę i podnoszenie ciśnienia, chłodnictwo, woda deszczowa | Wilo | FR | 1 | SZT |  | 0.7 | IE3 | zielony / Srebrny | Paleta jednorazowego użytku | 1 | 1 | 1 | 296 | 365 | 1493 | 630 | 2000 | 650 | 210 | 260 | http://downloads-wilo-select.wilo.com/assets/WIB_WILO30983023.jpg | //cms.media.wilo.com/dcipicxmlfeature/wilo502975/7008505/wilo502975_1.jpg |  | 16400 |  |  | https://wilo.com/quick/PL/pl/articleNumber/4150912
6182 | 4183432 | 4048482356464 | Wilo-Helix V 5204/2-4/16/E/KS/400-50 pompa wysokociśnieniowa pionowa z króćcami Inline | Pompa wysokociśnieniowa pionowa Wilo-Helix V 5204/2-4/16/E/KS/400-50 z króćcami Inline, normalnie zasysająca, do tłoczenia wody o temp. od -30 do 120°C. | 9003 | PG6 | 28 | K | 41401 | NIE | 28.13.14 | 84137075 | 0 | 586 | 810 | Wilo-Helix V 5204/2-4/16/E/KS/400-50 | pompa wysokociśnieniowa pionowa z króćcami Inline | Wilo-Helix V | Zaopatrzenie w wodę i podnoszenie ciśnienia, chłodnictwo, woda deszczowa | Wilo | FR | 1 | SZT |  | 0.7 | IE3 | zielony / Srebrny | Paleta jednorazowego użytku | 1 | 1 | 1 | 296 | 365 | 1462 | 630 | 2000 | 650 | 188 | 238 | http://downloads-wilo-select.wilo.com/assets/WIB_WILO30983023.jpg | //cms.media.wilo.com/dcipicxmlfeature/wilo502975/7008505/wilo502975_1.jpg |  | 16400 |  |  | https://wilo.com/quick/PL/pl/articleNumber/4183432
6183 | 4257247 | 4062679277288 | Wilo-Helix V 5204-1/16/E/KS/3 elektroniczna wysokociśnieniowa pompa w klasie IE5 | Pompa elektroniczna wysokociśnieniowa w klasie IE5 Wilo-Helix V 5204-1/16/E/KS/3 | 20984 | PG6 | 14 | C | 41402 | NIE | 28.13.14 | 84137075 | 0 | 585 | 810 | Wilo-Helix V 5204-1/16/E/KS/3 | Wysokociśnieniowa pompa w klasie IE5 | Wilo-Helix VE | Zaopatrzenie w wodę i podnoszenie ciśnienia, chłodnictwo, woda deszczowa | Wilo | FR | 1 | SZT |  | 0.7 | IE5 | zielony / Srebrny | Paleta jednorazowego użytku | 1 | 1 | 1 | 296 | 365 | 1438 | 630 | 1600 | 1050 | 224 | 274 | http://downloads-wilo-select.wilo.com/assets/WIB_WILO32790787.jpg | //cms.media.wilo.com/dcipicxmlfeature/wilo553286/7226209/wilo553286_1.jpg |  | 16400 |  |  | https://wilo.com/quick/PL/pl/articleNumber/4257247
6184 | 4246781 | 4062679188294 | Wilo-Helix V 5204-1/16/E/KS/400-50 pompa wysokociśnieniowa pionowa z króćcami Inline | Pompa wysokociśnieniowa pionowa Wilo-Helix V 5204-1/16/E/KS/400-50 z króćcami Inline, normalnie zasysająca, do tłoczenia wody o temp. od -30 do 120°C. | 9730 | PG6 | 28 | K | 41401 | NIE | 28.13.14 | 84137075 | 0 | 586 | 810 | Wilo-Helix V 5204-1/16/E/KS/400-50 | pompa wysokociśnieniowa pionowa z króćcami Inline | Wilo-Helix V | Zaopatrzenie w wodę i podnoszenie ciśnienia, chłodnictwo, woda deszczowa | Wilo | FR | 1 | SZT |  | 0.7 | IE3 | zielony / Srebrny | Paleta jednorazowego użytku | 1 | 1 | 1 | 296 | 365 | 1426 | 630 | 1600 | 650 | 186 | 234 | http://downloads-wilo-select.wilo.com/assets/WIB_WILO30983023.jpg | //cms.media.wilo.com/dcipicxmlfeature/wilo502975/7008505/wilo502975_1.jpg |  | 16400 |  |  | https://wilo.com/quick/PL/pl/articleNumber/4246781
6185 | 4256808 | 4062679277073 | Wilo-Helix V 5204-2/16/V/KS/3 elektroniczna wysokociśnieniowa pompa w klasie IE5 | Pompa elektroniczna wysokociśnieniowa w klasie IE5 Wilo-Helix V 5204-2/16/V/KS/3 | 25973 | PG6 | 14 | C | 41402 | NIE | 28.13.14 | 84137075 | 0 | 585 | 810 | Wilo-Helix V 5204-2/16/V/KS/3 | Wysokociśnieniowa pompa w klasie IE5 | Wilo-Helix VE | Zaopatrzenie w wodę i podnoszenie ciśnienia, chłodnictwo, woda deszczowa | Wilo | FR | 1 | SZT |  | 0.7 | IE5 | zielony / Srebrny | Paleta jednorazowego użytku | 1 | 1 | 1 | 296 | 365 | 1505 | 630 | 2000 | 1050 | 251 | 301 | http://downloads-wilo-select.wilo.com/assets/WIB_WILO32790787.jpg | //cms.media.wilo.com/dcipicxmlfeature/wilo553286/7226209/wilo553286_1.jpg |  | 16400 |  |  | https://wilo.com/quick/PL/pl/articleNumber/4256808
6186 | 4150907 | 4048482144245 | Wilo-Helix V 5204-2/16/V/KS/400-50 pompa wysokociśnieniowa pionowa z króćcami Inline | Pompa wysokociśnieniowa pionowa Wilo-Helix V 5204-2/16/V/KS/400-50 z króćcami Inline, normalnie zasysająca, do tłoczenia wody o temp. od -30 do 120°C. | 11862 | PG6 | 28 | K | 41401 | NIE | 28.13.14 | 84137075 | 0 | 586 | 810 | Wilo-Helix V 5204-2/16/V/KS/400-50 | pompa wysokociśnieniowa pionowa z króćcami Inline | Wilo-Helix V | Zaopatrzenie w wodę i podnoszenie ciśnienia, chłodnictwo, woda deszczowa | Wilo | FR | 1 | SZT |  | 0.7 | IE3 | zielony / Srebrny | Paleta jednorazowego użytku | 1 | 1 | 1 | 296 | 365 | 1493 | 630 | 2000 | 650 | 210 | 260 | http://downloads-wilo-select.wilo.com/assets/WIB_WILO30983023.jpg | //cms.media.wilo.com/dcipicxmlfeature/wilo502975/7008505/wilo502975_1.jpg |  | 16400 |  |  | https://wilo.com/quick/PL/pl/articleNumber/4150907
6187 | 4256814 | 4062679276786 | Wilo-Helix V 5204-2/25/V/KS/3 elektroniczna wysokociśnieniowa pompa w klasie IE5 | Pompa elektroniczna wysokociśnieniowa w klasie IE5 Wilo-Helix V 5204-2/25/V/KS/3 | 26196 | PG6 | 14 | C | 41402 | NIE | 28.13.14 | 84137075 | 0 | 585 | 810 | Wilo-Helix V 5204-2/25/V/KS/3 | Wysokociśnieniowa pompa w klasie IE5 | Wilo-Helix VE | Zaopatrzenie w wodę i podnoszenie ciśnienia, chłodnictwo, woda deszczowa | Wilo | FR | 1 | SZT |  | 0.7 | IE5 | zielony / Srebrny | Paleta jednorazowego użytku | 1 | 1 | 1 | 296 | 365 | 1505 | 630 | 2000 | 1050 | 251 | 301 | http://downloads-wilo-select.wilo.com/assets/WIB_WILO32790787.jpg | //cms.media.wilo.com/dcipicxmlfeature/wilo553286/7226209/wilo553286_1.jpg |  | 16400 |  |  | https://wilo.com/quick/PL/pl/articleNumber/4256814
6188 | 4150913 | 4048482144306 | Wilo-Helix V 5204-2/25/V/KS/400-50 pompa wysokociśnieniowa pionowa z króćcami Inline | Pompa wysokociśnieniowa pionowa Wilo-Helix V 5204-2/25/V/KS/400-50 z króćcami Inline, normalnie zasysająca, do tłoczenia wody o temp. od -30 do 120°C. | 11862 | PG6 | 28 | K | 41401 | NIE | 28.13.14 | 84137075 | 0 | 586 | 810 | Wilo-Helix V 5204-2/25/V/KS/400-50 | pompa wysokociśnieniowa pionowa z króćcami Inline | Wilo-Helix V | Zaopatrzenie w wodę i podnoszenie ciśnienia, chłodnictwo, woda deszczowa | Wilo | FR | 1 | SZT |  | 0.7 | IE3 | zielony / Srebrny | Paleta jednorazowego użytku | 1 | 1 | 1 | 296 | 365 | 1493 | 630 | 2000 | 650 | 210 | 260 | http://downloads-wilo-select.wilo.com/assets/WIB_WILO30983023.jpg | //cms.media.wilo.com/dcipicxmlfeature/wilo502975/7008505/wilo502975_1.jpg |  | 16400 |  |  | https://wilo.com/quick/PL/pl/articleNumber/4150913
6189 | 4256838 | 4062679277141 | Wilo-Helix V 5204-4/16/E/KS/3 elektroniczna wysokociśnieniowa pompa w klasie IE5 | Pompa elektroniczna wysokociśnieniowa w klasie IE5 Wilo-Helix V 5204-4/16/E/KS/3 | 19576 | PG6 | 28 | K | 41402 | NIE | 28.13.14 | 84137075 | 0 | 585 | 810 | Wilo-Helix V 5204-4/16/E/KS/3 | Wysokociśnieniowa pompa w klasie IE5 | Wilo-Helix VE | Zaopatrzenie w wodę i podnoszenie ciśnienia, chłodnictwo, woda deszczowa | Wilo | FR | 1 | SZT |  | 0.7 | IE5 | zielony / Srebrny | Paleta jednorazowego użytku | 1 | 1 | 1 | 296 | 365 | 1474 | 630 | 2000 | 1050 | 268 | 318 | http://downloads-wilo-select.wilo.com/assets/WIB_WILO32790787.jpg | //cms.media.wilo.com/dcipicxmlfeature/wilo553286/7226209/wilo553286_1.jpg |  | 16400 |  |  | https://wilo.com/quick/PL/pl/articleNumber/4256838
6190 | 4183433 | 4048482356471 | Wilo-Helix V 5204-4/16/E/KS/400-50 pompa wysokociśnieniowa pionowa z króćcami Inline | Pompa wysokociśnieniowa pionowa Wilo-Helix V 5204-4/16/E/KS/400-50 z króćcami Inline, normalnie zasysająca, do tłoczenia wody o temp. od -30 do 120°C. | 9493 | PG6 | 28 | K | 41401 | NIE | 28.13.14 | 84137075 | 0 | 586 | 810 | Wilo-Helix V 5204-4/16/E/KS/400-50 | pompa wysokociśnieniowa pionowa z króćcami Inline | Wilo-Helix V | Zaopatrzenie w wodę i podnoszenie ciśnienia, chłodnictwo, woda deszczowa | Wilo | FR | 1 | SZT |  | 0.7 | IE3 | zielony / Srebrny | Paleta jednorazowego użytku | 1 | 1 | 1 | 296 | 365 | 1462 | 630 | 2000 | 650 | 188 | 238 | http://downloads-wilo-select.wilo.com/assets/WIB_WILO30983023.jpg | //cms.media.wilo.com/dcipicxmlfeature/wilo502975/7008505/wilo502975_1.jpg |  | 16400 |  |  | https://wilo.com/quick/PL/pl/articleNumber/4183433
6191 | 4246783 | 4062679188317 | Wilo-Helix V 5205/2-1/16/E/KS/400-50 pompa wysokociśnieniowa pionowa z króćcami Inline | Pompa wysokociśnieniowa pionowa Wilo-Helix V 5205/2-1/16/E/KS/400-50 z króćcami Inline, normalnie zasysająca, do tłoczenia wody o temp. od -30 do 120°C. | 11197 | PG6 | 28 | K | 41401 | NIE | 28.13.14 | 84137075 | 0 | 586 | 810 | Wilo-Helix V 5205/2-1/16/E/KS/400-50 | pompa wysokociśnieniowa pionowa z króćcami Inline | Wilo-Helix V | Zaopatrzenie w wodę i podnoszenie ciśnienia, chłodnictwo, woda deszczowa | Wilo | FR | 1 | SZT |  | 0.7 | IE3 | zielony / Srebrny | Paleta jednorazowego użytku | 1 | 1 | 1 | 296 | 365 | 1526 | 630 | 2000 | 650 | 192 | 242 | http://downloads-wilo-select.wilo.com/assets/WIB_WILO30983023.jpg | //cms.media.wilo.com/dcipicxmlfeature/wilo502975/7008505/wilo502975_1.jpg |  | 20140 |  |  | https://wilo.com/quick/PL/pl/articleNumber/4246783
6192 | 4150908 | 4048482144252 | Wilo-Helix V 5205/2-2/16/V/KS/400-50 pompa wysokociśnieniowa pionowa z króćcami Inline | Pompa wysokociśnieniowa pionowa Wilo-Helix V 5205/2-2/16/V/KS/400-50 z króćcami Inline, normalnie zasysająca, do tłoczenia wody o temp. od -30 do 120°C. | 15921 | PG6 | 28 | K | 41401 | NIE | 28.13.14 | 84137075 | 0 | 586 | 810 | Wilo-Helix V 5205/2-2/16/V/KS/400-50 | pompa wysokociśnieniowa pionowa z króćcami Inline | Wilo-Helix V | Zaopatrzenie w wodę i podnoszenie ciśnienia, chłodnictwo, woda deszczowa | Wilo | FR | 1 | SZT |  | 0.7 | IE3 | zielony / Srebrny | Paleta jednorazowego użytku | 1 | 1 | 1 | 296 | 365 | 1593 | 630 | 2000 | 650 | 212 | 262 | http://downloads-wilo-select.wilo.com/assets/WIB_WILO30983023.jpg | //cms.media.wilo.com/dcipicxmlfeature/wilo502975/7008505/wilo502975_1.jpg |  | 20140 |  |  | https://wilo.com/quick/PL/pl/articleNumber/4150908
6193 | 4150914 | 4048482144313 | Wilo-Helix V 5205/2-2/25/V/KS/400-50 pompa wysokociśnieniowa pionowa z króćcami Inline | Pompa wysokociśnieniowa pionowa Wilo-Helix V 5205/2-2/25/V/KS/400-50 z króćcami Inline, normalnie zasysająca, do tłoczenia wody o temp. od -30 do 120°C. | 17763 | PG6 | 28 | K | 41401 | NIE | 28.13.14 | 84137075 | 0 | 586 | 810 | Wilo-Helix V 5205/2-2/25/V/KS/400-50 | pompa wysokociśnieniowa pionowa z króćcami Inline | Wilo-Helix V | Zaopatrzenie w wodę i podnoszenie ciśnienia, chłodnictwo, woda deszczowa | Wilo | FR | 1 | SZT |  | 0.7 | IE3 | zielony / Srebrny | Paleta jednorazowego użytku | 1 | 1 | 1 | 296 | 365 | 1593 | 630 | 2000 | 650 | 212 | 262 | http://downloads-wilo-select.wilo.com/assets/WIB_WILO30983023.jpg | //cms.media.wilo.com/dcipicxmlfeature/wilo502975/7008505/wilo502975_1.jpg |  | 20140 |  |  | https://wilo.com/quick/PL/pl/articleNumber/4150914
6194 | 4183434 | 4048482356488 | Wilo-Helix V 5205/2-4/16/E/KS/400-50 pompa wysokociśnieniowa pionowa z króćcami Inline | Pompa wysokociśnieniowa pionowa Wilo-Helix V 5205/2-4/16/E/KS/400-50 z króćcami Inline, normalnie zasysająca, do tłoczenia wody o temp. od -30 do 120°C. | 10930 | PG6 | 28 | K | 41401 | NIE | 28.13.14 | 84137075 | 0 | 586 | 810 | Wilo-Helix V 5205/2-4/16/E/KS/400-50 | pompa wysokociśnieniowa pionowa z króćcami Inline | Wilo-Helix V | Zaopatrzenie w wodę i podnoszenie ciśnienia, chłodnictwo, woda deszczowa | Wilo | FR | 1 | SZT |  | 0.7 | IE3 | zielony / Srebrny | Paleta jednorazowego użytku | 1 | 1 | 1 | 296 | 365 | 1562 | 630 | 2000 | 650 | 194 | 244 | http://downloads-wilo-select.wilo.com/assets/WIB_WILO30983023.jpg | //cms.media.wilo.com/dcipicxmlfeature/wilo502975/7008505/wilo502975_1.jpg |  | 20140 |  |  | https://wilo.com/quick/PL/pl/articleNumber/4183434
6195 | 4257249 | 4062679277295 | Wilo-Helix V 5205-1/16/E/KS/3 elektroniczna wysokociśnieniowa pompa w klasie IE5 | Pompa elektroniczna wysokociśnieniowa w klasie IE5 Wilo-Helix V 5205-1/16/E/KS/3 | 22964 | PG6 | 28 | K | 41402 | NIE | 28.13.14 | 84137075 | 0 | 585 | 810 | Wilo-Helix V 5205-1/16/E/KS/3 | Wysokociśnieniowa pompa w klasie IE5 | Wilo-Helix VE | Zaopatrzenie w wodę i podnoszenie ciśnienia, chłodnictwo, woda deszczowa | Wilo | FR | 1 | SZT |  | 0.7 | IE5 | zielony / Srebrny | Paleta jednorazowego użytku | 1 | 1 | 1 | 296 | 365 | 1480 | 630 | 2000 | 1050 | 224 | 274 | http://downloads-wilo-select.wilo.com/assets/WIB_WILO32790787.jpg | //cms.media.wilo.com/dcipicxmlfeature/wilo553286/7226209/wilo553286_1.jpg |  | 20000 |  |  | https://wilo.com/quick/PL/pl/articleNumber/4257249
6196 | 4246785 | 4062679188331 | Wilo-Helix V 5205-1/16/E/KS/400-50 pompa wysokociśnieniowa pionowa z króćcami Inline | Pompa wysokociśnieniowa pionowa Wilo-Helix V 5205-1/16/E/KS/400-50 z króćcami Inline, normalnie zasysająca, do tłoczenia wody o temp. od -30 do 120°C. | 11732 | PG6 | 28 | K | 41401 | NIE | 28.13.14 | 84137075 | 0 | 586 | 810 | Wilo-Helix V 5205-1/16/E/KS/400-50 | pompa wysokociśnieniowa pionowa z króćcami Inline | Wilo-Helix V | Zaopatrzenie w wodę i podnoszenie ciśnienia, chłodnictwo, woda deszczowa | Wilo | FR | 1 | SZT |  | 0.7 | IE3 | zielony / Srebrny | Paleta jednorazowego użytku | 1 | 1 | 1 | 296 | 365 | 1526 | 630 | 2000 | 650 | 192 | 242 | http://downloads-wilo-select.wilo.com/assets/WIB_WILO30983023.jpg | //cms.media.wilo.com/dcipicxmlfeature/wilo502975/7008505/wilo502975_1.jpg |  | 20140 |  |  | https://wilo.com/quick/PL/pl/articleNumber/4246785
6197 | 4257251 | 4062679277301 | Wilo-Helix V 5205-1/25/E/KS/3 elektroniczna wysokociśnieniowa pompa w klasie IE5 | Pompa elektroniczna wysokociśnieniowa w klasie IE5 Wilo-Helix V 5205-1/25/E/KS/3 | 23024 | PG6 | 14 | C | 41402 | NIE | 28.13.14 | 84137075 | 0 | 585 | 810 | Wilo-Helix V 5205-1/25/E/KS/3 | Wysokociśnieniowa pompa w klasie IE5 | Wilo-Helix VE | Zaopatrzenie w wodę i podnoszenie ciśnienia, chłodnictwo, woda deszczowa | Wilo | FR | 1 | SZT |  | 0.7 | IE5 | zielony / Srebrny | Paleta jednorazowego użytku | 1 | 1 | 1 | 296 | 365 | 1480 | 630 | 2000 | 1050 | 224 | 274 | http://downloads-wilo-select.wilo.com/assets/WIB_WILO32790787.jpg | //cms.media.wilo.com/dcipicxmlfeature/wilo553286/7226209/wilo553286_1.jpg |  | 20000 |  |  | https://wilo.com/quick/PL/pl/articleNumber/4257251
6198 | 4246814 | 4062679188621 | Wilo-Helix V 5205-1/25/E/KS/400-50 pompa wysokociśnieniowa pionowa z króćcami Inline | Pompa wysokociśnieniowa pionowa Wilo-Helix V 5205-1/25/E/KS/400-50 z króćcami Inline, normalnie zasysająca, do tłoczenia wody o temp. od -30 do 120°C. | 12665 | PG6 | 28 | K | 41401 | NIE | 28.13.14 | 84137075 | 0 | 586 | 810 | Wilo-Helix V 5205-1/25/E/KS/400-50 | pompa wysokociśnieniowa pionowa z króćcami Inline | Wilo-Helix V | Zaopatrzenie w wodę i podnoszenie ciśnienia, chłodnictwo, woda deszczowa | Wilo | FR | 1 | SZT |  | 0.7 | IE3 | zielony / Srebrny | Paleta jednorazowego użytku | 1 | 1 | 1 | 296 | 365 | 1526 | 630 | 2000 | 650 | 192 | 242 | http://downloads-wilo-select.wilo.com/assets/WIB_WILO30983023.jpg | //cms.media.wilo.com/dcipicxmlfeature/wilo502975/7008505/wilo502975_1.jpg |  | 20140 |  |  | https://wilo.com/quick/PL/pl/articleNumber/4246814
6199 | 4256810 | 4062679276762 | Wilo-Helix V 5205-2/16/V/KS/3 elektroniczna wysokociśnieniowa pompa w klasie IE5 | Pompa elektroniczna wysokociśnieniowa w klasie IE5 Wilo-Helix V 5205-2/16/V/KS/3 | 28066 | PG6 | 14 | C | 41402 | NIE | 28.13.14 | 84137075 | 0 | 585 | 810 | Wilo-Helix V 5205-2/16/V/KS/3 | Wysokociśnieniowa pompa w klasie IE5 | Wilo-Helix VE | Zaopatrzenie w wodę i podnoszenie ciśnienia, chłodnictwo, woda deszczowa | Wilo | FR | 1 | SZT |  | 0.7 | IE5 | zielony / Srebrny | Paleta jednorazowego użytku | 1 | 1 | 1 | 296 | 365 | 1607 | 630 | 2000 | 1050 | 297 | 347 | http://downloads-wilo-select.wilo.com/assets/WIB_WILO32790787.jpg | //cms.media.wilo.com/dcipicxmlfeature/wilo553286/7226209/wilo553286_1.jpg |  | 20000 |  |  | https://wilo.com/quick/PL/pl/articleNumber/4256810
6200 | 4150909 | 4048482144269 | Wilo-Helix V 5205-2/16/V/KS/400-50 pompa wysokociśnieniowa pionowa z króćcami Inline | Pompa wysokociśnieniowa pionowa Wilo-Helix V 5205-2/16/V/KS/400-50 z króćcami Inline, normalnie zasysająca, do tłoczenia wody o temp. od -30 do 120°C. | 16669 | PG6 | 28 | K | 41401 | NIE | 28.13.14 | 84137075 | 0 | 586 | 810 | Wilo-Helix V 5205-2/16/V/KS/400-50 | pompa wysokociśnieniowa pionowa z króćcami Inline | Wilo-Helix V | Zaopatrzenie w wodę i podnoszenie ciśnienia, chłodnictwo, woda deszczowa | Wilo | FR | 1 | SZT |  | 0.7 | IE3 | zielony / Srebrny | Paleta jednorazowego użytku | 1 | 1 | 1 | 296 | 365 | 1593 | 630 | 2000 | 650 | 212 | 262 | http://downloads-wilo-select.wilo.com/assets/WIB_WILO30983023.jpg | //cms.media.wilo.com/dcipicxmlfeature/wilo502975/7008505/wilo502975_1.jpg |  | 20140 |  |  | https://wilo.com/quick/PL/pl/articleNumber/4150909
6201 | 4256816 | 4062679276793 | Wilo-Helix V 5205-2/25/V/KS/3 elektroniczna wysokociśnieniowa pompa w klasie IE5 | Pompa elektroniczna wysokociśnieniowa w klasie IE5 Wilo-Helix V 5205-2/25/V/KS/3 | 28297 | PG6 | 14 | C | 41402 | NIE | 28.13.14 | 84137075 | 0 | 585 | 810 | Wilo-Helix V 5205-2/25/V/KS/3 | Wysokociśnieniowa pompa w klasie IE5 | Wilo-Helix VE | Zaopatrzenie w wodę i podnoszenie ciśnienia, chłodnictwo, woda deszczowa | Wilo | FR | 1 | SZT |  | 0.7 | IE5 | zielony / Srebrny | Paleta jednorazowego użytku | 1 | 1 | 1 | 296 | 365 | 1607 | 630 | 2000 | 1050 | 297 | 347 | http://downloads-wilo-select.wilo.com/assets/WIB_WILO32790787.jpg | //cms.media.wilo.com/dcipicxmlfeature/wilo553286/7226209/wilo553286_1.jpg |  | 20000 |  |  | https://wilo.com/quick/PL/pl/articleNumber/4256816
6202 | 4150915 | 4048482144320 | Wilo-Helix V 5205-2/25/V/KS/400-50 pompa wysokociśnieniowa pionowa z króćcami Inline | Pompa wysokociśnieniowa pionowa Wilo-Helix V 5205-2/25/V/KS/400-50 z króćcami Inline, normalnie zasysająca, do tłoczenia wody o temp. od -30 do 120°C. | 18224 | PG6 | 28 | K | 41401 | NIE | 28.13.14 | 84137075 | 0 | 586 | 810 | Wilo-Helix V 5205-2/25/V/KS/400-50 | pompa wysokociśnieniowa pionowa z króćcami Inline | Wilo-Helix V | Zaopatrzenie w wodę i podnoszenie ciśnienia, chłodnictwo, woda deszczowa | Wilo | FR | 1 | SZT |  | 0.7 | IE3 | zielony / Srebrny | Paleta jednorazowego użytku | 1 | 1 | 1 | 296 | 365 | 1593 | 630 | 2000 | 650 | 212 | 262 | http://downloads-wilo-select.wilo.com/assets/WIB_WILO30983023.jpg | //cms.media.wilo.com/dcipicxmlfeature/wilo502975/7008505/wilo502975_1.jpg | stopniowe wycofywanie | 20140 |  | wycofywany | https://wilo.com/quick/PL/pl/articleNumber/4150915
6203 | 4256840 | 4062679277158 | Wilo-Helix V 5205-4/16/E/KS/3 elektroniczna wysokociśnieniowa pompa w klasie IE5 | Pompa elektroniczna wysokociśnieniowa w klasie IE5 Wilo-Helix V 5205-4/16/E/KS/3 | 21257 | PG6 | 28 | K | 41402 | NIE | 28.13.14 | 84137075 | 0 | 585 | 810 | Wilo-Helix V 5205-4/16/E/KS/3 | Wysokociśnieniowa pompa w klasie IE5 | Wilo-Helix VE | Zaopatrzenie w wodę i podnoszenie ciśnienia, chłodnictwo, woda deszczowa | Wilo | FR | 1 | SZT |  | 0.7 | IE5 | zielony / Srebrny | Paleta jednorazowego użytku | 1 | 1 | 1 | 296 | 365 | 1576 | 630 | 2000 | 1050 | 294 | 344 | http://downloads-wilo-select.wilo.com/assets/WIB_WILO32790787.jpg | //cms.media.wilo.com/dcipicxmlfeature/wilo553286/7226209/wilo553286_1.jpg |  | 20000 |  |  | https://wilo.com/quick/PL/pl/articleNumber/4256840
6204 | 4183435 | 4048482356495 | Wilo-Helix V 5205-4/16/E/KS/400-50 pompa wysokociśnieniowa pionowa z króćcami Inline | Pompa wysokociśnieniowa pionowa Wilo-Helix V 5205-4/16/E/KS/400-50 z króćcami Inline, normalnie zasysająca, do tłoczenia wody o temp. od -30 do 120°C. | 11449 | PG6 | 28 | K | 41401 | NIE | 28.13.14 | 84137075 | 0 | 586 | 810 | Wilo-Helix V 5205-4/16/E/KS/400-50 | pompa wysokociśnieniowa pionowa z króćcami Inline | Wilo-Helix V | Zaopatrzenie w wodę i podnoszenie ciśnienia, chłodnictwo, woda deszczowa | Wilo | FR | 1 | SZT |  | 0.7 | IE3 | zielony / Srebrny | Paleta jednorazowego użytku | 1 | 1 | 1 | 296 | 365 | 1562 | 630 | 2000 | 650 | 194 | 244 | http://downloads-wilo-select.wilo.com/assets/WIB_WILO30983023.jpg | //cms.media.wilo.com/dcipicxmlfeature/wilo502975/7008505/wilo502975_1.jpg |  | 20140 |  |  | https://wilo.com/quick/PL/pl/articleNumber/4183435
6205 | 4246787 | 4062679188355 | Wilo-Helix V 5206/2-1/16/E/KS/400-50 pompa wysokociśnieniowa pionowa z króćcami Inline | Pompa wysokociśnieniowa pionowa Wilo-Helix V 5206/2-1/16/E/KS/400-50 z króćcami Inline, normalnie zasysająca, do tłoczenia wody o temp. od -30 do 120°C. | 14310 | PG6 | 28 | K | 41401 | NIE | 28.13.14 | 84137075 | 0 | 586 | 810 | Wilo-Helix V 5206/2-1/16/E/KS/400-50 | pompa wysokociśnieniowa pionowa z króćcami Inline | Wilo-Helix V | Zaopatrzenie w wodę i podnoszenie ciśnienia, chłodnictwo, woda deszczowa | Wilo | FR | 1 | SZT |  | 0.7 | IE3 | zielony / Srebrny | Paleta jednorazowego użytku | 1 | 1 | 1 | 296 | 365 | 1626 | 630 | 2000 | 650 | 213 | 262 | http://downloads-wilo-select.wilo.com/assets/WIB_WILO30983023.jpg | //cms.media.wilo.com/dcipicxmlfeature/wilo502975/7008505/wilo502975_1.jpg |  | 24250 |  |  | https://wilo.com/quick/PL/pl/articleNumber/4246787
6206 | 4246816 | 4062679188645 | Wilo-Helix V 5206/2-1/25/E/KS/400-50 pompa wysokociśnieniowa pionowa z króćcami Inline | Pompa wysokociśnieniowa pionowa Wilo-Helix V 5206/2-1/25/E/KS/400-50 z króćcami Inline, normalnie zasysająca, do tłoczenia wody o temp. od -30 do 120°C. | 14065 | PG6 | 28 | K | 41401 | NIE | 28.13.14 | 84137075 | 0 | 586 | 810 | Wilo-Helix V 5206/2-1/25/E/KS/400-50 | pompa wysokociśnieniowa pionowa z króćcami Inline | Wilo-Helix V | Zaopatrzenie w wodę i podnoszenie ciśnienia, chłodnictwo, woda deszczowa | Wilo | FR | 1 | SZT |  | 0.7 | IE3 | zielony / Srebrny | Paleta jednorazowego użytku | 1 | 1 | 1 | 296 | 365 | 1626 | 630 | 2000 | 650 | 211 | 261 | http://downloads-wilo-select.wilo.com/assets/WIB_WILO30983023.jpg | //cms.media.wilo.com/dcipicxmlfeature/wilo502975/7008505/wilo502975_1.jpg |  | 24250 |  |  | https://wilo.com/quick/PL/pl/articleNumber/4246816
6207 | 4150916 | 4048482144337 | Wilo-Helix V 5206/2-2/16/V/KS/400-50 pompa wysokociśnieniowa pionowa z króćcami Inline | Pompa wysokociśnieniowa pionowa Wilo-Helix V 5206/2-2/16/V/KS/400-50 z króćcami Inline, normalnie zasysająca, do tłoczenia wody o temp. od -30 do 120°C. | 20336 | PG6 | 28 | K | 41401 | NIE | 28.13.14 | 84137075 | 0 | 586 | 810 | Wilo-Helix V 5206/2-2/16/V/KS/400-50 | pompa wysokociśnieniowa pionowa z króćcami Inline | Wilo-Helix V | Zaopatrzenie w wodę i podnoszenie ciśnienia, chłodnictwo, woda deszczowa | Wilo | FR | 1 | SZT |  | 0.7 | IE3 | zielony / Srebrny | Paleta jednorazowego użytku | 1 | 1 | 1 | 296 | 365 | 1693 | 630 | 2000 | 650 | 229 | 279 | http://downloads-wilo-select.wilo.com/assets/WIB_WILO30983023.jpg | //cms.media.wilo.com/dcipicxmlfeature/wilo502975/7008505/wilo502975_1.jpg |  | 24250 |  |  | https://wilo.com/quick/PL/pl/articleNumber/4150916
6208 | 4150917 | 4048482144344 | Wilo-Helix V 5206/2-2/25/V/KS/400-50 pompa wysokociśnieniowa pionowa z króćcami Inline | Pompa wysokociśnieniowa pionowa Wilo-Helix V 5206/2-2/25/V/KS/400-50 z króćcami Inline, normalnie zasysająca, do tłoczenia wody o temp. od -30 do 120°C. | 21366 | PG6 | 28 | K | 41401 | NIE | 28.13.14 | 84137075 | 0 | 586 | 810 | Wilo-Helix V 5206/2-2/25/V/KS/400-50 | pompa wysokociśnieniowa pionowa z króćcami Inline | Wilo-Helix V | Zaopatrzenie w wodę i podnoszenie ciśnienia, chłodnictwo, woda deszczowa | Wilo | FR | 1 | SZT |  | 0.7 | IE3 | zielony / Srebrny | Paleta jednorazowego użytku | 1 | 1 | 1 | 296 | 365 | 1693 | 630 | 2000 | 650 | 229 | 279 | http://downloads-wilo-select.wilo.com/assets/WIB_WILO30983023.jpg | //cms.media.wilo.com/dcipicxmlfeature/wilo502975/7008505/wilo502975_1.jpg | stopniowe wycofywanie | 24250 |  | wycofywany | https://wilo.com/quick/PL/pl/articleNumber/4150917
6209 | 4183450 | 4048482356501 | Wilo-Helix V 5206/2-4/16/E/KS/400-50 pompa wysokociśnieniowa pionowa z króćcami Inline | Pompa wysokociśnieniowa pionowa Wilo-Helix V 5206/2-4/16/E/KS/400-50 z króćcami Inline, normalnie zasysająca, do tłoczenia wody o temp. od -30 do 120°C. | 13965 | PG6 | 28 | K | 41401 | NIE | 28.13.14 | 84137075 | 0 | 586 | 810 | Wilo-Helix V 5206/2-4/16/E/KS/400-50 | pompa wysokociśnieniowa pionowa z króćcami Inline | Wilo-Helix V | Zaopatrzenie w wodę i podnoszenie ciśnienia, chłodnictwo, woda deszczowa | Wilo | FR | 1 | SZT |  | 0.7 | IE3 | zielony / Srebrny | Paleta jednorazowego użytku | 1 | 1 | 1 | 296 | 365 | 1662 | 630 | 2000 | 650 | 215 | 265 | http://downloads-wilo-select.wilo.com/assets/WIB_WILO30983023.jpg | //cms.media.wilo.com/dcipicxmlfeature/wilo502975/7008505/wilo502975_1.jpg |  | 24250 |  |  | https://wilo.com/quick/PL/pl/articleNumber/4183450
6210 | 4257253 | 4062679277318 | Wilo-Helix V 5206-1/25/E/KS/3 elektroniczna wysokociśnieniowa pompa w klasie IE5 | Pompa elektroniczna wysokociśnieniowa w klasie IE5 Wilo-Helix V 5206-1/25/E/KS/3 | 25756 | PG6 | 14 | C | 41402 | NIE | 28.13.14 | 84137075 | 0 | 585 | 810 | Wilo-Helix V 5206-1/25/E/KS/3 | Wysokociśnieniowa pompa w klasie IE5 | Wilo-Helix VE | Zaopatrzenie w wodę i podnoszenie ciśnienia, chłodnictwo, woda deszczowa | Wilo | FR | 1 | SZT |  | 0.7 | IE5 | zielony / Srebrny | Paleta jednorazowego użytku | 1 | 1 | 1 | 296 | 365 | 1640 | 630 | 2000 | 1050 | 281 | 331 | http://downloads-wilo-select.wilo.com/assets/WIB_WILO32790787.jpg | //cms.media.wilo.com/dcipicxmlfeature/wilo553286/7226209/wilo553286_1.jpg |  | 23400 |  |  | https://wilo.com/quick/PL/pl/articleNumber/4257253
6211 | 4246789 | 4062679188379 | Wilo-Helix V 5206-1/25/E/KS/400-50 pompa wysokociśnieniowa pionowa z króćcami Inline | Pompa wysokociśnieniowa pionowa Wilo-Helix V 5206-1/25/E/KS/400-50 z króćcami Inline, normalnie zasysająca, do tłoczenia wody o temp. od -30 do 120°C. | 14065 | PG6 | 28 | K | 41401 | NIE | 28.13.14 | 84137075 | 0 | 586 | 810 | Wilo-Helix V 5206-1/25/E/KS/400-50 | pompa wysokociśnieniowa pionowa z króćcami Inline | Wilo-Helix V | Zaopatrzenie w wodę i podnoszenie ciśnienia, chłodnictwo, woda deszczowa | Wilo | FR | 1 | SZT |  | 0.7 | IE3 | zielony / Srebrny | Paleta jednorazowego użytku | 1 | 1 | 1 | 296 | 365 | 1526 | 630 | 2000 | 650 | 213 | 263 | http://downloads-wilo-select.wilo.com/assets/WIB_WILO30983023.jpg | //cms.media.wilo.com/dcipicxmlfeature/wilo502975/7008505/wilo502975_1.jpg |  | 24250 |  |  | https://wilo.com/quick/PL/pl/articleNumber/4246789
6212 | 4256818 | 4062679277103 | Wilo-Helix V 5206-2/25/V/KS/3 elektroniczna wysokociśnieniowa pompa w klasie IE5 | Pompa elektroniczna wysokociśnieniowa w klasie IE5 Wilo-Helix V 5206-2/25/V/KS/3 | 30063 | PG6 | 14 | C | 41402 | NIE | 28.13.14 | 84137075 | 0 | 585 | 810 | Wilo-Helix V 5206-2/25/V/KS/3 | Wysokociśnieniowa pompa w klasie IE5 | Wilo-Helix VE | Zaopatrzenie w wodę i podnoszenie ciśnienia, chłodnictwo, woda deszczowa | Wilo | FR | 1 | SZT |  | 0.7 | IE5 | zielony / Srebrny | Paleta jednorazowego użytku | 1 | 1 | 1 | 296 | 365 | 1707 | 630 | 2000 | 1050 | 303 | 353 | http://downloads-wilo-select.wilo.com/assets/WIB_WILO32790787.jpg | //cms.media.wilo.com/dcipicxmlfeature/wilo553286/7226209/wilo553286_1.jpg |  | 23400 |  |  | https://wilo.com/quick/PL/pl/articleNumber/4256818
6213 | 4150918 | 4048482144351 | Wilo-Helix V 5206-2/25/V/KS/400-50 pompa wysokociśnieniowa pionowa z króćcami Inline | Pompa wysokociśnieniowa pionowa Wilo-Helix V 5206-2/25/V/KS/400-50 z króćcami Inline, normalnie zasysająca, do tłoczenia wody o temp. od -30 do 120°C. | 21769 | PG6 | 28 | K | 41401 | NIE | 28.13.14 | 84137075 | 0 | 586 | 810 | Wilo-Helix V 5206-2/25/V/KS/400-50 | pompa wysokociśnieniowa pionowa z króćcami Inline | Wilo-Helix V | Zaopatrzenie w wodę i podnoszenie ciśnienia, chłodnictwo, woda deszczowa | Wilo | FR | 1 | SZT |  | 0.7 | IE3 | zielony / Srebrny | Paleta jednorazowego użytku | 1 | 1 | 1 | 296 | 365 | 1693 | 630 | 2000 | 650 | 229 | 279 | http://downloads-wilo-select.wilo.com/assets/WIB_WILO30983023.jpg | //cms.media.wilo.com/dcipicxmlfeature/wilo502975/7008505/wilo502975_1.jpg |  | 24250 |  |  | https://wilo.com/quick/PL/pl/articleNumber/4150918
6214 | 4246790 | 4062679188386 | Wilo-Helix V 5207/2-1/25/E/KS/400-50 pompa wysokociśnieniowa pionowa z króćcami Inline | Pompa wysokociśnieniowa pionowa Wilo-Helix V 5207/2-1/25/E/KS/400-50 z króćcami Inline, normalnie zasysająca, do tłoczenia wody o temp. od -30 do 120°C. | 16014 | PG6 | 28 | K | 41401 | NIE | 28.13.14 | 84137075 | 0 | 586 | 810 | Wilo-Helix V 5207/2-1/25/E/KS/400-50 | pompa wysokociśnieniowa pionowa z króćcami Inline | Wilo-Helix V | Zaopatrzenie w wodę i podnoszenie ciśnienia, chłodnictwo, woda deszczowa | Wilo | FR | 1 | SZT |  | 0.7 | IE3 | zielony / Srebrny | Paleta jednorazowego użytku | 1 | 1 | 1 | 296 | 365 | 1841 | 630 | 2000 | 650 | 270 | 320 | http://downloads-wilo-select.wilo.com/assets/WIB_WILO30983023.jpg | //cms.media.wilo.com/dcipicxmlfeature/wilo502975/7008505/wilo502975_1.jpg |  | 32630 |  |  | https://wilo.com/quick/PL/pl/articleNumber/4246790
6215 | 4150919 | 4048482144368 | Wilo-Helix V 5207/2-2/25/V/KS/400-50 pompa wysokociśnieniowa pionowa z króćcami Inline | Pompa wysokociśnieniowa pionowa Wilo-Helix V 5207/2-2/25/V/KS/400-50 z króćcami Inline, normalnie zasysająca, do tłoczenia wody o temp. od -30 do 120°C. | 24210 | PG6 | 28 | K | 41401 | NIE | 28.13.14 | 84137075 | 0 | 586 | 810 | Wilo-Helix V 5207/2-2/25/V/KS/400-50 | pompa wysokociśnieniowa pionowa z króćcami Inline | Wilo-Helix V | Zaopatrzenie w wodę i podnoszenie ciśnienia, chłodnictwo, woda deszczowa | Wilo | FR | 1 | SZT |  | 0.7 | IE3 | zielony / Srebrny | Paleta jednorazowego użytku | 1 | 1 | 1 | 296 | 365 | 1908 | 630 | 2300 | 650 | 283 | 333 | http://downloads-wilo-select.wilo.com/assets/WIB_WILO30983023.jpg | //cms.media.wilo.com/dcipicxmlfeature/wilo502975/7008505/wilo502975_1.jpg | stopniowe wycofywanie | 32630 |  | wycofywany | https://wilo.com/quick/PL/pl/articleNumber/4150919
6216 | 4246791 | 4062679188393 | Wilo-Helix V 5207-1/25/E/KS/400-50 pompa wysokociśnieniowa pionowa z króćcami Inline | Pompa wysokociśnieniowa pionowa Wilo-Helix V 5207-1/25/E/KS/400-50 z króćcami Inline, normalnie zasysająca, do tłoczenia wody o temp. od -30 do 120°C. | 16014 | PG6 | 28 | K | 41401 | NIE | 28.13.14 | 84137075 | 0 | 586 | 810 | Wilo-Helix V 5207-1/25/E/KS/400-50 | pompa wysokociśnieniowa pionowa z króćcami Inline | Wilo-Helix V | Zaopatrzenie w wodę i podnoszenie ciśnienia, chłodnictwo, woda deszczowa | Wilo | FR | 1 | SZT |  | 0.7 | IE3 | zielony / Srebrny | Paleta jednorazowego użytku | 1 | 1 | 1 | 296 | 365 | 1841 | 630 | 2000 | 650 | 270 | 320 | http://downloads-wilo-select.wilo.com/assets/WIB_WILO30983023.jpg | //cms.media.wilo.com/dcipicxmlfeature/wilo502975/7008505/wilo502975_1.jpg |  | 32630 |  |  | https://wilo.com/quick/PL/pl/articleNumber/4246791
6217 | 4150920 | 4048482144375 | Wilo-Helix V 5207-2/25/V/KS/400-50 pompa wysokociśnieniowa pionowa z króćcami Inline | Pompa wysokociśnieniowa pionowa Wilo-Helix V 5207-2/25/V/KS/400-50 z króćcami Inline, normalnie zasysająca, do tłoczenia wody o temp. od -30 do 120°C. | 24696 | PG6 | 28 | K | 41401 | NIE | 28.13.14 | 84137075 | 0 | 586 | 810 | Wilo-Helix V 5207-2/25/V/KS/400-50 | pompa wysokociśnieniowa pionowa z króćcami Inline | Wilo-Helix V | Zaopatrzenie w wodę i podnoszenie ciśnienia, chłodnictwo, woda deszczowa | Wilo | FR | 1 | SZT |  | 0.7 | IE3 | zielony / Srebrny | Paleta jednorazowego użytku | 1 | 1 | 1 | 296 | 365 | 1908 | 630 | 2300 | 650 | 283 | 333 | http://downloads-wilo-select.wilo.com/assets/WIB_WILO30983023.jpg | //cms.media.wilo.com/dcipicxmlfeature/wilo502975/7008505/wilo502975_1.jpg | stopniowe wycofywanie | 32630 |  | wycofywany | https://wilo.com/quick/PL/pl/articleNumber/4150920
6218 | 4246792 | 4062679188409 | Wilo-Helix V 5208/2-1/25/E/KS/400-50 pompa wysokociśnieniowa pionowa z króćcami Inline | Pompa wysokociśnieniowa pionowa Wilo-Helix V 5208/2-1/25/E/KS/400-50 z króćcami Inline, normalnie zasysająca, do tłoczenia wody o temp. od -30 do 120°C. | 17161 | PG6 | 28 | K | 41401 | NIE | 28.13.14 | 84137075 | 0 | 586 | 810 | Wilo-Helix V 5208/2-1/25/E/KS/400-50 | pompa wysokociśnieniowa pionowa z króćcami Inline | Wilo-Helix V | Zaopatrzenie w wodę i podnoszenie ciśnienia, chłodnictwo, woda deszczowa | Wilo | FR | 1 | SZT |  | 0.7 | IE3 | zielony / Srebrny | Paleta jednorazowego użytku | 1 | 1 | 1 | 296 | 365 | 1941 | 830 | 2300 | 650 | 274 | 324 | http://downloads-wilo-select.wilo.com/assets/WIB_WILO30983023.jpg | //cms.media.wilo.com/dcipicxmlfeature/wilo502975/7008505/wilo502975_1.jpg |  | 32630 |  |  | https://wilo.com/quick/PL/pl/articleNumber/4246792
6219 | 4150921 | 4048482144382 | Wilo-Helix V 5208/2-2/25/V/KS/400-50 pompa wysokociśnieniowa pionowa z króćcami Inline | Pompa wysokociśnieniowa pionowa Wilo-Helix V 5208/2-2/25/V/KS/400-50 z króćcami Inline, normalnie zasysająca, do tłoczenia wody o temp. od -30 do 120°C. | 24250 | PG6 | 28 | K | 41401 | NIE | 28.13.14 | 84137075 | 0 | 586 | 810 | Wilo-Helix V 5208/2-2/25/V/KS/400-50 | pompa wysokociśnieniowa pionowa z króćcami Inline | Wilo-Helix V | Zaopatrzenie w wodę i podnoszenie ciśnienia, chłodnictwo, woda deszczowa | Wilo | FR | 1 | SZT |  | 0.7 | IE3 | zielony / Srebrny | Paleta jednorazowego użytku | 1 | 1 | 1 | 296 | 365 | 2008 | 830 | 2300 | 650 | 287 | 337 | http://downloads-wilo-select.wilo.com/assets/WIB_WILO30983023.jpg | //cms.media.wilo.com/dcipicxmlfeature/wilo502975/7008505/wilo502975_1.jpg |  | 32630 |  |  | https://wilo.com/quick/PL/pl/articleNumber/4150921
6220 | 4246793 | 4062679188416 | Wilo-Helix V 5208-1/25/E/KS/400-50 pompa wysokociśnieniowa pionowa z króćcami Inline | Pompa wysokociśnieniowa pionowa Wilo-Helix V 5208-1/25/E/KS/400-50 z króćcami Inline, normalnie zasysająca, do tłoczenia wody o temp. od -30 do 120°C. | 17161 | PG6 | 28 | K | 41401 | NIE | 28.13.14 | 84137075 | 0 | 586 | 810 | Wilo-Helix V 5208-1/25/E/KS/400-50 | pompa wysokociśnieniowa pionowa z króćcami Inline | Wilo-Helix V | Zaopatrzenie w wodę i podnoszenie ciśnienia, chłodnictwo, woda deszczowa | Wilo | FR | 1 | SZT |  | 0.7 | IE3 | zielony / Srebrny | Paleta jednorazowego użytku | 1 | 1 | 1 | 296 | 365 | 1941 | 830 | 2300 | 650 | 274 | 324 | http://downloads-wilo-select.wilo.com/assets/WIB_WILO30983023.jpg | //cms.media.wilo.com/dcipicxmlfeature/wilo502975/7008505/wilo502975_1.jpg |  | 32630 |  |  | https://wilo.com/quick/PL/pl/articleNumber/4246793
6221 | 4150922 | 4048482144399 | Wilo-Helix V 5208-2/25/V/KS/400-50 pompa wysokociśnieniowa pionowa z króćcami Inline | Pompa wysokociśnieniowa pionowa Wilo-Helix V 5208-2/25/V/KS/400-50 z króćcami Inline, normalnie zasysająca, do tłoczenia wody o temp. od -30 do 120°C. | 24250 | PG6 | 28 | K | 41401 | NIE | 28.13.14 | 84137075 | 0 | 586 | 810 | Wilo-Helix V 5208-2/25/V/KS/400-50 | pompa wysokociśnieniowa pionowa z króćcami Inline | Wilo-Helix V | Zaopatrzenie w wodę i podnoszenie ciśnienia, chłodnictwo, woda deszczowa | Wilo | FR | 1 | SZT |  | 0.7 | IE3 | zielony / Srebrny | Paleta jednorazowego użytku | 1 | 1 | 1 | 296 | 365 | 2008 | 830 | 2300 | 650 | 287 | 337 | http://downloads-wilo-select.wilo.com/assets/WIB_WILO30983023.jpg | //cms.media.wilo.com/dcipicxmlfeature/wilo502975/7008505/wilo502975_1.jpg |  | 32630 |  |  | https://wilo.com/quick/PL/pl/articleNumber/4150922
6222 | 4246794 | 4062679188423 | Wilo-Helix V 5209/2-1/25/E/KS/400-50 pompa wysokociśnieniowa pionowa z króćcami Inline | Pompa wysokociśnieniowa pionowa Wilo-Helix V 5209/2-1/25/E/KS/400-50 z króćcami Inline, normalnie zasysająca, do tłoczenia wody o temp. od -30 do 120°C. | 18536 | PG6 | 28 | K | 41401 | NIE | 28.13.14 | 84137075 | 0 | 586 | 810 | Wilo-Helix V 5209/2-1/25/E/KS/400-50 | pompa wysokociśnieniowa pionowa z króćcami Inline | Wilo-Helix V | Zaopatrzenie w wodę i podnoszenie ciśnienia, chłodnictwo, woda deszczowa | Wilo | FR | 1 | SZT |  | 0.7 | IE3 | zielony / Srebrny | Paleta jednorazowego użytku | 1 | 1 | 1 | 296 | 365 | 2041 | 800 | 2300 | 650 | 291 | 346 | http://downloads-wilo-select.wilo.com/assets/WIB_WILO30983023.jpg | //cms.media.wilo.com/dcipicxmlfeature/wilo502975/7008505/wilo502975_1.jpg |  | 39850 |  |  | https://wilo.com/quick/PL/pl/articleNumber/4246794
6223 | 4150923 | 4048482144405 | Wilo-Helix V 5209/2-2/25/V/KS/400-50 pompa wysokociśnieniowa pionowa z króćcami Inline | Pompa wysokociśnieniowa pionowa Wilo-Helix V 5209/2-2/25/V/KS/400-50 z króćcami Inline, normalnie zasysająca, do tłoczenia wody o temp. od -30 do 120°C. | 26784 | PG6 | 28 | K | 41401 | NIE | 28.13.14 | 84137075 | 0 | 586 | 810 | Wilo-Helix V 5209/2-2/25/V/KS/400-50 | pompa wysokociśnieniowa pionowa z króćcami Inline | Wilo-Helix V | Zaopatrzenie w wodę i podnoszenie ciśnienia, chłodnictwo, woda deszczowa | Wilo | FR | 1 | SZT |  | 0.7 | IE3 | zielony / Srebrny | Paleta jednorazowego użytku | 1 | 1 | 1 | 296 | 365 | 2108 | 830 | 2300 | 650 | 306 | 356 | http://downloads-wilo-select.wilo.com/assets/WIB_WILO30983023.jpg | //cms.media.wilo.com/dcipicxmlfeature/wilo502975/7008505/wilo502975_1.jpg |  | 39850 |  |  | https://wilo.com/quick/PL/pl/articleNumber/4150923
6224 | 4165847 | 4048482232423 | Wilo-Helix V 5209-2/30/V/KS/400-50 pompa wysokociśnieniowa pionowa z króćcami Inline | Pompa wysokociśnieniowa pionowa Wilo-Helix V 5209-2/30/V/KS/400-50 z króćcami Inline, normalnie zasysająca, do tłoczenia wody o temp. od -30 do 120°C. | 28777 | PG6 | 28 | K | 41401 | NIE | 28.13.14 | 84137075 | 0 | 586 | 810 | Wilo-Helix V 5209-2/30/V/KS/400-50 | pompa wysokociśnieniowa pionowa z króćcami Inline | Wilo-Helix V | Zaopatrzenie w wodę i podnoszenie ciśnienia, chłodnictwo, woda deszczowa | Wilo | FR | 1 | SZT |  | 0.7 | IE3 | zielony / Srebrny | Paleta jednorazowego użytku | 1 | 1 | 1 | 296 | 365 | 2108 | 830 | 2300 | 650 | 308 | 358 | http://downloads-wilo-select.wilo.com/assets/WIB_WILO30983023.jpg | //cms.media.wilo.com/dcipicxmlfeature/wilo502975/7008505/wilo502975_1.jpg |  | 39850 |  |  | https://wilo.com/quick/PL/pl/articleNumber/4165847
6225 | 4165850 | 4048482232454 | Wilo-Helix V 5210/2-2/30/V/KS/400-50 pompa wysokociśnieniowa pionowa z króćcami Inline | Pompa wysokociśnieniowa pionowa Wilo-Helix V 5210/2-2/30/V/KS/400-50 z króćcami Inline, normalnie zasysająca, do tłoczenia wody o temp. od -30 do 120°C. | 29588 | PG6 | 28 | K | 41401 | NIE | 28.13.14 | 84137075 | 0 | 586 | 810 | Wilo-Helix V 5210/2-2/30/V/KS/400-50 | pompa wysokociśnieniowa pionowa z króćcami Inline | Wilo-Helix V | Zaopatrzenie w wodę i podnoszenie ciśnienia, chłodnictwo, woda deszczowa | Wilo | FR | 1 | SZT |  | 0.7 | IE3 | zielony / Srebrny | Paleta jednorazowego użytku | 1 | 1 | 1 | 296 | 365 | 2208 | 830 | 2300 | 650 | 314 | 364 | http://downloads-wilo-select.wilo.com/assets/WIB_WILO30983023.jpg | //cms.media.wilo.com/dcipicxmlfeature/wilo502975/7008505/wilo502975_1.jpg |  | 39850 |  |  | https://wilo.com/quick/PL/pl/articleNumber/4165850
6226 | 4165853 | 4048482232485 | Wilo-Helix V 5210-2/30/V/KS/400-50 pompa wysokociśnieniowa pionowa z króćcami Inline | Pompa wysokociśnieniowa pionowa Wilo-Helix V 5210-2/30/V/KS/400-50 z króćcami Inline, normalnie zasysająca, do tłoczenia wody o temp. od -30 do 120°C. | 31054 | PG6 | 28 | K | 41401 | NIE | 28.13.14 | 84137075 | 0 | 586 | 810 | Wilo-Helix V 5210-2/30/V/KS/400-50 | pompa wysokociśnieniowa pionowa z króćcami Inline | Wilo-Helix V | Zaopatrzenie w wodę i podnoszenie ciśnienia, chłodnictwo, woda deszczowa | Wilo | FR | 1 | SZT |  | 0.7 | IE3 | zielony / Srebrny | Paleta jednorazowego użytku | 1 | 1 | 1 | 296 | 365 | 2208 | 830 | 2300 | 650 | 314 | 364 | http://downloads-wilo-select.wilo.com/assets/WIB_WILO30983023.jpg | //cms.media.wilo.com/dcipicxmlfeature/wilo502975/7008505/wilo502975_1.jpg |  | 39850 |  |  | https://wilo.com/quick/PL/pl/articleNumber/4165853
6227 | 4156030 | 4048482168456 | Wilo-Helix V 601-1/16/E/KS/400-50 pompa wysokociśnieniowa pionowa z króćcami Inline | Pompa wysokociśnieniowa pionowa Wilo-Helix V 601-1/16/E/KS/400-50 z króćcami Inline, normalnie zasysająca, do tłoczenia wody o temp. od -30 do 120°C. | 1681 | PG6 | 28 | K | 41401 | NIE | 28.13.14 | 84137075 | 0 | 586 | 810 | Wilo-Helix V 601-1/16/E/KS/400-50 | pompa wysokociśnieniowa pionowa z króćcami Inline | Wilo-Helix V | Zaopatrzenie w wodę i podnoszenie ciśnienia, chłodnictwo, woda deszczowa | Wilo | FR | 1 | SZT |  | 0.7 | IE2 | zielony / Srebrny | Paleta jednorazowego użytku | 1 | 1 | 1 | 212 | 223 | 620 | 400 | 800 | 400 | 23 | 26 | http://downloads-wilo-select.wilo.com/assets/WIB_WILO30983023.jpg | //cms.media.wilo.com/dcipicxmlfeature/wilo502975/7008505/wilo502975_1.jpg |  | 590 |  |  | https://wilo.com/quick/PL/pl/articleNumber/4156030
6228 | 4234090 | 4048482918747 | Wilo-Helix V 601-1/16/E/S/1-230-50 pompa wysokociśnieniowa pionowa z króćcami Inline | Pompa wysokociśnieniowa pionowa Wilo-Helix V 601-1/16/E/S/1-230-50 z króćcami Inline, normalnie zasysająca, do tłoczenia wody o temp. od -30 do 120°C. | 1357 | PG6 | 28 | K | 41401 | NIE | 28.13.14 | 84137075 | 0 | 586 | 510 | Wilo-Helix V 601-1/16/E/S/1-230-50 | pompa wysokociśnieniowa pionowa z króćcami Inline | Wilo-Helix V | Zaopatrzenie w wodę i podnoszenie ciśnienia, chłodnictwo, woda deszczowa | Wilo | FR | 1 | SZT |  | 0.7 | IE2 | zielony / Srebrny | Karton | 1 | 1 | 1 | 212 | 223 | 560 | 400 | 800 | 370 | 18.7 | 25.7 | http://downloads-wilo-select.wilo.com/assets/WIB_WILO30983023.jpg | //cms.media.wilo.com/dcipicxmlfeature/wilo502975/7008505/wilo502975_1.jpg |  |  |  |  | https://wilo.com/quick/PL/pl/articleNumber/4234090
6229 | 4234624 | 4048482922102 | Wilo-Helix V 601-1/25/E/S/1-230-50 pompa wysokociśnieniowa pionowa z króćcami Inline | Pompa wysokociśnieniowa pionowa Wilo-Helix V 601-1/25/E/S/1-230-50 z króćcami Inline, normalnie zasysająca, do tłoczenia wody o temp. od -30 do 120°C. | 1357 | PG6 | 28 | K | 41401 | NIE | 28.13.14 | 84137075 | 0 | 586 | 510 | Wilo-Helix V 601-1/25/E/S/1-230-50 | pompa wysokociśnieniowa pionowa z króćcami Inline | Wilo-Helix V | Zaopatrzenie w wodę i podnoszenie ciśnienia, chłodnictwo, woda deszczowa | Wilo | FR | 1 | SZT |  | 0.7 | IE2 | zielony / Srebrny | Karton | 1 | 1 | 1 | 212 | 223 | 560 | 400 | 800 | 370 | 19.7 | 26.7 | http://downloads-wilo-select.wilo.com/assets/WIB_WILO30983023.jpg | //cms.media.wilo.com/dcipicxmlfeature/wilo502975/7008505/wilo502975_1.jpg |  |  |  |  | https://wilo.com/quick/PL/pl/articleNumber/4234624
6230 | 4156062 | 4048482169347 | Wilo-Helix V 601-2/25/V/KS/400-50 pompa wysokociśnieniowa pionowa z króćcami Inline | Pompa wysokociśnieniowa pionowa Wilo-Helix V 601-2/25/V/KS/400-50 z króćcami Inline, normalnie zasysająca, do tłoczenia wody o temp. od -30 do 120°C. | 1920 | PG6 | 28 | K | 41401 | NIE | 28.13.14 | 84137075 | 0 | 586 | 810 | Wilo-Helix V 601-2/25/V/KS/400-50 | pompa wysokociśnieniowa pionowa z króćcami Inline | Wilo-Helix V | Zaopatrzenie w wodę i podnoszenie ciśnienia, chłodnictwo, woda deszczowa | Wilo | FR | 1 | SZT |  | 0.7 | IE2 | zielony / Srebrny | Paleta jednorazowego użytku | 1 | 1 | 1 | 212 | 250 | 645 | 400 | 800 | 400 | 24 | 27 | http://downloads-wilo-select.wilo.com/assets/WIB_WILO30983023.jpg | //cms.media.wilo.com/dcipicxmlfeature/wilo502975/7008505/wilo502975_1.jpg |  | 590 |  |  | https://wilo.com/quick/PL/pl/articleNumber/4156062
6231 | 4156031 | 4048482168463 | Wilo-Helix V 602-1/16/E/KS/400-50 pompa wysokociśnieniowa pionowa z króćcami Inline | Pompa wysokociśnieniowa pionowa Wilo-Helix V 602-1/16/E/KS/400-50 z króćcami Inline, normalnie zasysająca, do tłoczenia wody o temp. od -30 do 120°C. | 1735 | PG6 | 28 | K | 41401 | NIE | 28.13.14 | 84137075 | 0 | 586 | 810 | Wilo-Helix V 602-1/16/E/KS/400-50 | pompa wysokociśnieniowa pionowa z króćcami Inline | Wilo-Helix V | Zaopatrzenie w wodę i podnoszenie ciśnienia, chłodnictwo, woda deszczowa | Wilo | FR | 1 | SZT |  | 0.7 | IE2 | zielony / Srebrny | Paleta jednorazowego użytku | 1 | 1 | 1 | 212 | 225 | 619 | 400 | 800 | 400 | 24 | 28 | http://downloads-wilo-select.wilo.com/assets/WIB_WILO30983023.jpg | //cms.media.wilo.com/dcipicxmlfeature/wilo502975/7008505/wilo502975_1.jpg |  | 850 |  |  | https://wilo.com/quick/PL/pl/articleNumber/4156031
6232 | 4234091 | 4048482918754 | Wilo-Helix V 602-1/16/E/S/1-230-50 pompa wysokociśnieniowa pionowa z króćcami Inline | Pompa wysokociśnieniowa pionowa Wilo-Helix V 602-1/16/E/S/1-230-50 z króćcami Inline, normalnie zasysająca, do tłoczenia wody o temp. od -30 do 120°C. | 1489 | PG6 | 28 | K | 41401 | NIE | 28.13.14 | 84137075 | 0 | 586 | 510 | Wilo-Helix V 602-1/16/E/S/1-230-50 | pompa wysokociśnieniowa pionowa z króćcami Inline | Wilo-Helix V | Zaopatrzenie w wodę i podnoszenie ciśnienia, chłodnictwo, woda deszczowa | Wilo | FR | 1 | SZT |  | 0.7 | IE2 | zielony / Srebrny | Karton | 1 | 1 | 1 | 212 | 223 | 560 | 400 | 800 | 336 | 19.7 | 26.7 | http://downloads-wilo-select.wilo.com/assets/WIB_WILO30983023.jpg | //cms.media.wilo.com/dcipicxmlfeature/wilo502975/7008505/wilo502975_1.jpg |  |  |  |  | https://wilo.com/quick/PL/pl/articleNumber/4234091
6233 | 4201400 | 4048482592725 | Wilo-Helix V 602-1/16/E/S/400-50 pompa wysokociśnieniowa pionowa z króćcami Inline | Pompa wysokociśnieniowa pionowa Wilo-Helix V 602-1/16/E/S/400-50 z króćcami Inline, normalnie zasysająca, do tłoczenia wody o temp. od -30 do 120°C. | 1490 | PG6 | 28 | K | 41401 | NIE | 28.13.14 | 84137075 | 0 | 586 | 810 | Wilo-Helix V 602-1/16/E/S/400-50 | pompa wysokociśnieniowa pionowa z króćcami Inline | Wilo-Helix V | Zaopatrzenie w wodę i podnoszenie ciśnienia, chłodnictwo, woda deszczowa | Wilo | FR | 1 | SZT |  | 0.7 | IE2 | zielony / Srebrny | Karton | 1 | 1 | 1 | 212 | 223 | 559 | 400 | 800 | 370 | 18.7 | 22.2 | http://downloads-wilo-select.wilo.com/assets/WIB_WILO30983023.jpg | //cms.media.wilo.com/dcipicxmlfeature/wilo502975/7008505/wilo502975_1.jpg |  | 850 |  |  | https://wilo.com/quick/PL/pl/articleNumber/4201400
6234 | 4234625 | 4048482922218 | Wilo-Helix V 602-1/25/E/S/1-230-50 pompa wysokociśnieniowa pionowa z króćcami Inline | Pompa wysokociśnieniowa pionowa Wilo-Helix V 602-1/25/E/S/1-230-50 z króćcami Inline, normalnie zasysająca, do tłoczenia wody o temp. od -30 do 120°C. | 1489 | PG6 | 28 | K | 41401 | NIE | 28.13.14 | 84137075 | 0 | 586 | 510 | Wilo-Helix V 602-1/25/E/S/1-230-50 | pompa wysokociśnieniowa pionowa z króćcami Inline | Wilo-Helix V | Zaopatrzenie w wodę i podnoszenie ciśnienia, chłodnictwo, woda deszczowa | Wilo | FR | 1 | SZT |  | 0.7 | IE2 | zielony / Srebrny | Karton | 1 | 1 | 1 | 212 | 223 | 560 | 400 | 800 | 336 | 20 | 27 | http://downloads-wilo-select.wilo.com/assets/WIB_WILO30983023.jpg | //cms.media.wilo.com/dcipicxmlfeature/wilo502975/7008505/wilo502975_1.jpg |  |  |  |  | https://wilo.com/quick/PL/pl/articleNumber/4234625
6235 | 4156063 | 4048482169354 | Wilo-Helix V 602-2/25/V/KS/400-50 pompa wysokociśnieniowa pionowa z króćcami Inline | Pompa wysokociśnieniowa pionowa Wilo-Helix V 602-2/25/V/KS/400-50 z króćcami Inline, normalnie zasysająca, do tłoczenia wody o temp. od -30 do 120°C. | 1994 | PG6 | 28 | K | 41401 | NIE | 28.13.14 | 84137075 | 0 | 586 | 810 | Wilo-Helix V 602-2/25/V/KS/400-50 | pompa wysokociśnieniowa pionowa z króćcami Inline | Wilo-Helix V | Zaopatrzenie w wodę i podnoszenie ciśnienia, chłodnictwo, woda deszczowa | Wilo | FR | 1 | SZT |  | 0.7 | IE2 | zielony / Srebrny | Paleta jednorazowego użytku | 1 | 1 | 1 | 212 | 250 | 644 | 400 | 800 | 400 | 25 | 29 | http://downloads-wilo-select.wilo.com/assets/WIB_WILO30983023.jpg | //cms.media.wilo.com/dcipicxmlfeature/wilo502975/7008505/wilo502975_1.jpg |  | 850 |  |  | https://wilo.com/quick/PL/pl/articleNumber/4156063
6236 | 4156032 | 4048482168470 | Wilo-Helix V 603-1/16/E/KS/400-50 pompa wysokociśnieniowa pionowa z króćcami Inline | Pompa wysokociśnieniowa pionowa Wilo-Helix V 603-1/16/E/KS/400-50 z króćcami Inline, normalnie zasysająca, do tłoczenia wody o temp. od -30 do 120°C. | 1809 | PG6 | 28 | K | 41401 | NIE | 28.13.14 | 84137075 | 0 | 586 | 810 | Wilo-Helix V 603-1/16/E/KS/400-50 | pompa wysokociśnieniowa pionowa z króćcami Inline | Wilo-Helix V | Zaopatrzenie w wodę i podnoszenie ciśnienia, chłodnictwo, woda deszczowa | Wilo | FR | 1 | SZT |  | 0.7 | IE2 | zielony / Srebrny | Paleta jednorazowego użytku | 1 | 1 | 1 | 212 | 225 | 657 | 400 | 1200 | 400 | 25 | 29 | http://downloads-wilo-select.wilo.com/assets/WIB_WILO30983023.jpg | //cms.media.wilo.com/dcipicxmlfeature/wilo502975/7008505/wilo502975_1.jpg |  | 850 |  |  | https://wilo.com/quick/PL/pl/articleNumber/4156032
6237 | 4234092 | 4048482918761 | Wilo-Helix V 603-1/16/E/S/1-230-50 pompa wysokociśnieniowa pionowa z króćcami Inline | Pompa wysokociśnieniowa pionowa Wilo-Helix V 603-1/16/E/S/1-230-50 z króćcami Inline, normalnie zasysająca, do tłoczenia wody o temp. od -30 do 120°C. | 1565 | PG6 | 28 | K | 41401 | NIE | 28.13.14 | 84137075 | 0 | 586 | 510 | Wilo-Helix V 603-1/16/E/S/1-230-50 | pompa wysokociśnieniowa pionowa z króćcami Inline | Wilo-Helix V | Zaopatrzenie w wodę i podnoszenie ciśnienia, chłodnictwo, woda deszczowa | Wilo | FR | 1 | SZT |  | 0.7 | IE2 | zielony / Srebrny | Karton | 1 | 1 | 1 | 212 | 223 | 598 | 400 | 800 | 374 | 20.3 | 27.3 | http://downloads-wilo-select.wilo.com/assets/WIB_WILO30983023.jpg | //cms.media.wilo.com/dcipicxmlfeature/wilo502975/7008505/wilo502975_1.jpg |  |  |  |  | https://wilo.com/quick/PL/pl/articleNumber/4234092
6238 | 4201402 | 4048482592749 | Wilo-Helix V 603-1/16/E/S/400-50 pompa wysokociśnieniowa pionowa z króćcami Inline | Pompa wysokociśnieniowa pionowa Wilo-Helix V 603-1/16/E/S/400-50 z króćcami Inline, normalnie zasysająca, do tłoczenia wody o temp. od -30 do 120°C. | 1566 | PG6 | 28 | K | 41401 | NIE | 28.13.14 | 84137075 | 0 | 586 | 810 | Wilo-Helix V 603-1/16/E/S/400-50 | pompa wysokociśnieniowa pionowa z króćcami Inline | Wilo-Helix V | Zaopatrzenie w wodę i podnoszenie ciśnienia, chłodnictwo, woda deszczowa | Wilo | FR | 1 | SZT |  | 0.7 | IE2 | zielony / Srebrny | Karton | 1 | 1 | 1 | 212 | 223 | 597 | 400 | 800 | 370 | 19.5 | 23 | http://downloads-wilo-select.wilo.com/assets/WIB_WILO30983023.jpg | //cms.media.wilo.com/dcipicxmlfeature/wilo502975/7008505/wilo502975_1.jpg |  | 850 |  |  | https://wilo.com/quick/PL/pl/articleNumber/4201402
6239 | 4234626 | 4048482922362 | Wilo-Helix V 603-1/25/E/S/1-230-50 pompa wysokociśnieniowa pionowa z króćcami Inline | Pompa wysokociśnieniowa pionowa Wilo-Helix V 603-1/25/E/S/1-230-50 z króćcami Inline, normalnie zasysająca, do tłoczenia wody o temp. od -30 do 120°C. | 1565 | PG6 | 28 | K | 41401 | NIE | 28.13.14 | 84137075 | 0 | 586 | 510 | Wilo-Helix V 603-1/25/E/S/1-230-50 | pompa wysokociśnieniowa pionowa z króćcami Inline | Wilo-Helix V | Zaopatrzenie w wodę i podnoszenie ciśnienia, chłodnictwo, woda deszczowa | Wilo | FR | 1 | SZT |  | 0.7 | IE2 | zielony / Srebrny | Karton | 1 | 1 | 1 | 212 | 223 | 598 | 400 | 800 | 374 | 21.3 | 28.3 | http://downloads-wilo-select.wilo.com/assets/WIB_WILO30983023.jpg | //cms.media.wilo.com/dcipicxmlfeature/wilo502975/7008505/wilo502975_1.jpg |  |  |  |  | https://wilo.com/quick/PL/pl/articleNumber/4234626
6240 | 4156064 | 4048482169361 | Wilo-Helix V 603-2/25/V/KS/400-50 pompa wysokociśnieniowa pionowa z króćcami Inline | Pompa wysokociśnieniowa pionowa Wilo-Helix V 603-2/25/V/KS/400-50 z króćcami Inline, normalnie zasysająca, do tłoczenia wody o temp. od -30 do 120°C. | 2174 | PG6 | 28 | K | 41401 | NIE | 28.13.14 | 84137075 | 0 | 586 | 810 | Wilo-Helix V 603-2/25/V/KS/400-50 | pompa wysokociśnieniowa pionowa z króćcami Inline | Wilo-Helix V | Zaopatrzenie w wodę i podnoszenie ciśnienia, chłodnictwo, woda deszczowa | Wilo | FR | 1 | SZT |  | 0.7 | IE2 | zielony / Srebrny | Paleta jednorazowego użytku | 1 | 1 | 1 | 212 | 250 | 682 | 400 | 1200 | 400 | 26 | 32 | http://downloads-wilo-select.wilo.com/assets/WIB_WILO30983023.jpg | //cms.media.wilo.com/dcipicxmlfeature/wilo502975/7008505/wilo502975_1.jpg |  | 850 |  |  | https://wilo.com/quick/PL/pl/articleNumber/4156064
6241 | 4156033 | 4048482168647 | Wilo-Helix V 604-1/16/E/KS/400-50 pompa wysokociśnieniowa pionowa z króćcami Inline | Pompa wysokociśnieniowa pionowa Wilo-Helix V 604-1/16/E/KS/400-50 z króćcami Inline, normalnie zasysająca, do tłoczenia wody o temp. od -30 do 120°C. | 2005 | PG6 | 28 | K | 41401 | NIE | 28.13.14 | 84137075 | 0 | 586 | 810 | Wilo-Helix V 604-1/16/E/KS/400-50 | pompa wysokociśnieniowa pionowa z króćcami Inline | Wilo-Helix V | Zaopatrzenie w wodę i podnoszenie ciśnienia, chłodnictwo, woda deszczowa | Wilo | FR | 1 | SZT |  | 0.7 | IE3 | zielony / Srebrny | Paleta jednorazowego użytku | 1 | 1 | 1 | 212 | 231 | 699 | 400 | 1200 | 400 | 31 | 34 | http://downloads-wilo-select.wilo.com/assets/WIB_WILO30983023.jpg | //cms.media.wilo.com/dcipicxmlfeature/wilo502975/7008505/wilo502975_1.jpg |  | 1000 |  |  | https://wilo.com/quick/PL/pl/articleNumber/4156033
6242 | 4234093 | 4048482918778 | Wilo-Helix V 604-1/16/E/S/1-230-50 pompa wysokociśnieniowa pionowa z króćcami Inline | Pompa wysokociśnieniowa pionowa Wilo-Helix V 604-1/16/E/S/1-230-50 z króćcami Inline, normalnie zasysająca, do tłoczenia wody o temp. od -30 do 120°C. | 1764 | PG6 | 28 | K | 41401 | NIE | 28.13.14 | 84137075 | 0 | 586 | 510 | Wilo-Helix V 604-1/16/E/S/1-230-50 | pompa wysokociśnieniowa pionowa z króćcami Inline | Wilo-Helix V | Zaopatrzenie w wodę i podnoszenie ciśnienia, chłodnictwo, woda deszczowa | Wilo | FR | 1 | SZT |  | 0.7 | IE2 | zielony / Srebrny | Karton | 1 | 1 | 1 | 212 | 229 | 665 | 400 | 800 | 421 | 24.9 | 31.9 | http://downloads-wilo-select.wilo.com/assets/WIB_WILO30983023.jpg | //cms.media.wilo.com/dcipicxmlfeature/wilo502975/7008505/wilo502975_1.jpg |  |  |  |  | https://wilo.com/quick/PL/pl/articleNumber/4234093
6243 | 4201405 | 4048482592770 | Wilo-Helix V 604-1/16/E/S/400-50 pompa wysokociśnieniowa pionowa z króćcami Inline | Pompa wysokociśnieniowa pionowa Wilo-Helix V 604-1/16/E/S/400-50 z króćcami Inline, normalnie zasysająca, do tłoczenia wody o temp. od -30 do 120°C. | 1763 | PG6 | 28 | K | 41401 | NIE | 28.13.14 | 84137075 | 0 | 586 | 810 | Wilo-Helix V 604-1/16/E/S/400-50 | pompa wysokociśnieniowa pionowa z króćcami Inline | Wilo-Helix V | Zaopatrzenie w wodę i podnoszenie ciśnienia, chłodnictwo, woda deszczowa | Wilo | FR | 1 | SZT |  | 0.7 | IE3 | zielony / Srebrny | Karton | 1 | 1 | 1 | 212 | 229 | 649 | 400 | 800 | 370 | 25.9 | 29.4 | http://downloads-wilo-select.wilo.com/assets/WIB_WILO30983023.jpg | //cms.media.wilo.com/dcipicxmlfeature/wilo502975/7008505/wilo502975_1.jpg |  | 1000 |  |  | https://wilo.com/quick/PL/pl/articleNumber/4201405
6244 | 4234627 | 4048482922232 | Wilo-Helix V 604-1/25/E/S/1-230-50 pompa wysokociśnieniowa pionowa z króćcami Inline | Pompa wysokociśnieniowa pionowa Wilo-Helix V 604-1/25/E/S/1-230-50 z króćcami Inline, normalnie zasysająca, do tłoczenia wody o temp. od -30 do 120°C. | 1764 | PG6 | 28 | K | 41401 | NIE | 28.13.14 | 84137075 | 0 | 586 | 510 | Wilo-Helix V 604-1/25/E/S/1-230-50 | pompa wysokociśnieniowa pionowa z króćcami Inline | Wilo-Helix V | Zaopatrzenie w wodę i podnoszenie ciśnienia, chłodnictwo, woda deszczowa | Wilo | FR | 1 | SZT |  | 0.7 | IE2 | zielony / Srebrny | Karton | 1 | 1 | 1 | 212 | 229 | 665 | 400 | 800 | 421 | 25.9 | 33.9 | http://downloads-wilo-select.wilo.com/assets/WIB_WILO30983023.jpg | //cms.media.wilo.com/dcipicxmlfeature/wilo502975/7008505/wilo502975_1.jpg |  |  |  |  | https://wilo.com/quick/PL/pl/articleNumber/4234627
6245 | 4156065 | 4048482169378 | Wilo-Helix V 604-2/25/V/KS/400-50 pompa wysokociśnieniowa pionowa z króćcami Inline | Pompa wysokociśnieniowa pionowa Wilo-Helix V 604-2/25/V/KS/400-50 z króćcami Inline, normalnie zasysająca, do tłoczenia wody o temp. od -30 do 120°C. | 2306 | PG6 | 28 | K | 41401 | NIE | 28.13.14 | 84137075 | 0 | 586 | 810 | Wilo-Helix V 604-2/25/V/KS/400-50 | pompa wysokociśnieniowa pionowa z króćcami Inline | Wilo-Helix V | Zaopatrzenie w wodę i podnoszenie ciśnienia, chłodnictwo, woda deszczowa | Wilo | FR | 1 | SZT |  | 0.7 | IE3 | zielony / Srebrny | Paleta jednorazowego użytku | 1 | 1 | 1 | 212 | 252 | 724 | 400 | 1200 | 400 | 32 | 38 | http://downloads-wilo-select.wilo.com/assets/WIB_WILO30983023.jpg | //cms.media.wilo.com/dcipicxmlfeature/wilo502975/7008505/wilo502975_1.jpg |  | 1000 |  |  | https://wilo.com/quick/PL/pl/articleNumber/4156065
6246 | 4156034 | 4048482168654 | Wilo-Helix V 605-1/16/E/KS/400-50 pompa wysokociśnieniowa pionowa z króćcami Inline | Pompa wysokociśnieniowa pionowa Wilo-Helix V 605-1/16/E/KS/400-50 z króćcami Inline, normalnie zasysająca, do tłoczenia wody o temp. od -30 do 120°C. | 2159 | PG6 | 28 | K | 41401 | NIE | 28.13.14 | 84137075 | 0 | 586 | 810 | Wilo-Helix V 605-1/16/E/KS/400-50 | pompa wysokociśnieniowa pionowa z króćcami Inline | Wilo-Helix V | Zaopatrzenie w wodę i podnoszenie ciśnienia, chłodnictwo, woda deszczowa | Wilo | FR | 1 | SZT |  | 0.7 | IE3 | zielony / Srebrny | Paleta jednorazowego użytku | 1 | 1 | 1 | 212 | 229 | 737 | 400 | 1200 | 400 | 33 | 39 | http://downloads-wilo-select.wilo.com/assets/WIB_WILO30983023.jpg | //cms.media.wilo.com/dcipicxmlfeature/wilo502975/7008505/wilo502975_1.jpg |  | 1330 |  |  | https://wilo.com/quick/PL/pl/articleNumber/4156034
6247 | 4234094 | 4048482918785 | Wilo-Helix V 605-1/16/E/S/1-230-50 pompa wysokociśnieniowa pionowa z króćcami Inline | Pompa wysokociśnieniowa pionowa Wilo-Helix V 605-1/16/E/S/1-230-50 z króćcami Inline, normalnie zasysająca, do tłoczenia wody o temp. od -30 do 120°C. | 1913 | PG6 | 28 | K | 41401 | NIE | 28.13.14 | 84137075 | 0 | 586 | 510 | Wilo-Helix V 605-1/16/E/S/1-230-50 | pompa wysokociśnieniowa pionowa z króćcami Inline | Wilo-Helix V | Zaopatrzenie w wodę i podnoszenie ciśnienia, chłodnictwo, woda deszczowa | Wilo | FR | 1 | SZT |  | 0.7 | IE2 | zielony / Srebrny | Karton | 1 | 1 | 1 | 212 | 229 | 703 | 400 | 1200 | 459 | 27.1 | 34.1 | http://downloads-wilo-select.wilo.com/assets/WIB_WILO30983023.jpg | //cms.media.wilo.com/dcipicxmlfeature/wilo502975/7008505/wilo502975_1.jpg |  |  |  |  | https://wilo.com/quick/PL/pl/articleNumber/4234094
6248 | 4201408 | 4048482592800 | Wilo-Helix V 605-1/16/E/S/400-50 pompa wysokociśnieniowa pionowa z króćcami Inline | Pompa wysokociśnieniowa pionowa Wilo-Helix V 605-1/16/E/S/400-50 z króćcami Inline, normalnie zasysająca, do tłoczenia wody o temp. od -30 do 120°C. | 1913 | PG6 | 28 | K | 41401 | NIE | 28.13.14 | 84137075 | 0 | 586 | 810 | Wilo-Helix V 605-1/16/E/S/400-50 | pompa wysokociśnieniowa pionowa z króćcami Inline | Wilo-Helix V | Zaopatrzenie w wodę i podnoszenie ciśnienia, chłodnictwo, woda deszczowa | Wilo | FR | 1 | SZT |  | 0.7 | IE3 | zielony / Srebrny | Karton | 1 | 1 | 1 | 212 | 229 | 687 | 400 | 1200 | 400 | 27.5 | 35.5 | http://downloads-wilo-select.wilo.com/assets/WIB_WILO30983023.jpg | //cms.media.wilo.com/dcipicxmlfeature/wilo502975/7008505/wilo502975_1.jpg |  | 1330 |  |  | https://wilo.com/quick/PL/pl/articleNumber/4201408
6249 | 4234628 | 4048482922256 | Wilo-Helix V 605-1/25/E/S/1-230-50 pompa wysokociśnieniowa pionowa z króćcami Inline | Pompa wysokociśnieniowa pionowa Wilo-Helix V 605-1/25/E/S/1-230-50 z króćcami Inline, normalnie zasysająca, do tłoczenia wody o temp. od -30 do 120°C. | 1913 | PG6 | 28 | K | 41401 | NIE | 28.13.14 | 84137075 | 0 | 586 | 510 | Wilo-Helix V 605-1/25/E/S/1-230-50 | pompa wysokociśnieniowa pionowa z króćcami Inline | Wilo-Helix V | Zaopatrzenie w wodę i podnoszenie ciśnienia, chłodnictwo, woda deszczowa | Wilo | FR | 1 | SZT |  | 0.7 | IE2 | zielony / Srebrny | Karton | 1 | 1 | 1 | 212 | 229 | 703 | 400 | 1200 | 459 | 27.3 | 34.3 | http://downloads-wilo-select.wilo.com/assets/WIB_WILO30983023.jpg | //cms.media.wilo.com/dcipicxmlfeature/wilo502975/7008505/wilo502975_1.jpg |  |  |  |  | https://wilo.com/quick/PL/pl/articleNumber/4234628
6250 | 4156066 | 4048482169385 | Wilo-Helix V 605-2/25/V/KS/400-50 pompa wysokociśnieniowa pionowa z króćcami Inline | Pompa wysokociśnieniowa pionowa Wilo-Helix V 605-2/25/V/KS/400-50 z króćcami Inline, normalnie zasysająca, do tłoczenia wody o temp. od -30 do 120°C. | 2399 | PG6 | 28 | K | 41401 | NIE | 28.13.14 | 84137075 | 0 | 586 | 810 | Wilo-Helix V 605-2/25/V/KS/400-50 | pompa wysokociśnieniowa pionowa z króćcami Inline | Wilo-Helix V | Zaopatrzenie w wodę i podnoszenie ciśnienia, chłodnictwo, woda deszczowa | Wilo | FR | 1 | SZT |  | 0.7 | IE3 | zielony / Srebrny | Paleta jednorazowego użytku | 1 | 1 | 1 | 212 | 252 | 762 | 400 | 1200 | 400 | 34 | 40 | http://downloads-wilo-select.wilo.com/assets/WIB_WILO30983023.jpg | //cms.media.wilo.com/dcipicxmlfeature/wilo502975/7008505/wilo502975_1.jpg |  | 1330 |  |  | https://wilo.com/quick/PL/pl/articleNumber/4156066
6251 | 4156035 | 4048482168661 | Wilo-Helix V 606-1/16/E/KS/400-50 pompa wysokociśnieniowa pionowa z króćcami Inline | Pompa wysokociśnieniowa pionowa Wilo-Helix V 606-1/16/E/KS/400-50 z króćcami Inline, normalnie zasysająca, do tłoczenia wody o temp. od -30 do 120°C. | 2237 | PG6 | 28 | K | 41401 | NIE | 28.13.14 | 84137075 | 0 | 586 | 810 | Wilo-Helix V 606-1/16/E/KS/400-50 | pompa wysokociśnieniowa pionowa z króćcami Inline | Wilo-Helix V | Zaopatrzenie w wodę i podnoszenie ciśnienia, chłodnictwo, woda deszczowa | Wilo | FR | 1 | SZT |  | 0.7 | IE3 | zielony / Srebrny | Paleta jednorazowego użytku | 1 | 1 | 1 | 212 | 229 | 774 | 400 | 1200 | 400 | 34 | 40 | http://downloads-wilo-select.wilo.com/assets/WIB_WILO30983023.jpg | //cms.media.wilo.com/dcipicxmlfeature/wilo502975/7008505/wilo502975_1.jpg |  | 1330 |  |  | https://wilo.com/quick/PL/pl/articleNumber/4156035
6252 | 4234095 | 4048482918792 | Wilo-Helix V 606-1/16/E/S/1-230-50 pompa wysokociśnieniowa pionowa z króćcami Inline | Pompa wysokociśnieniowa pionowa Wilo-Helix V 606-1/16/E/S/1-230-50 z króćcami Inline, normalnie zasysająca, do tłoczenia wody o temp. od -30 do 120°C. | 1995 | PG6 | 28 | K | 41401 | NIE | 28.13.14 | 84137075 | 0 | 586 | 510 | Wilo-Helix V 606-1/16/E/S/1-230-50 | pompa wysokociśnieniowa pionowa z króćcami Inline | Wilo-Helix V | Zaopatrzenie w wodę i podnoszenie ciśnienia, chłodnictwo, woda deszczowa | Wilo | FR | 1 | SZT |  | 0.7 | IE2 | zielony / Srebrny | Karton | 1 | 1 | 1 | 212 | 229 | 740 | 400 | 1200 | 496 | 27.3 | 34.3 | http://downloads-wilo-select.wilo.com/assets/WIB_WILO30983023.jpg | //cms.media.wilo.com/dcipicxmlfeature/wilo502975/7008505/wilo502975_1.jpg |  |  |  |  | https://wilo.com/quick/PL/pl/articleNumber/4234095
6253 | 4201411 | 4048482592831 | Wilo-Helix V 606-1/16/E/S/400-50 pompa wysokociśnieniowa pionowa z króćcami Inline | Pompa wysokociśnieniowa pionowa Wilo-Helix V 606-1/16/E/S/400-50 z króćcami Inline, normalnie zasysająca, do tłoczenia wody o temp. od -30 do 120°C. | 1995 | PG6 | 28 | K | 41401 | NIE | 28.13.14 | 84137075 | 0 | 586 | 810 | Wilo-Helix V 606-1/16/E/S/400-50 | pompa wysokociśnieniowa pionowa z króćcami Inline | Wilo-Helix V | Zaopatrzenie w wodę i podnoszenie ciśnienia, chłodnictwo, woda deszczowa | Wilo | FR | 1 | SZT |  | 0.7 | IE3 | zielony / Srebrny | Karton | 1 | 1 | 1 | 212 | 229 | 724 | 400 | 1200 | 400 | 28.3 | 36.3 | http://downloads-wilo-select.wilo.com/assets/WIB_WILO30983023.jpg | //cms.media.wilo.com/dcipicxmlfeature/wilo502975/7008505/wilo502975_1.jpg |  | 1330 |  |  | https://wilo.com/quick/PL/pl/articleNumber/4201411
6254 | 4234629 | 4048482922249 | Wilo-Helix V 606-1/25/E/S/1-230-50 pompa wysokociśnieniowa pionowa z króćcami Inline | Pompa wysokociśnieniowa pionowa Wilo-Helix V 606-1/25/E/S/1-230-50 z króćcami Inline, normalnie zasysająca, do tłoczenia wody o temp. od -30 do 120°C. | 1995 | PG6 | 28 | K | 41401 | NIE | 28.13.14 | 84137075 | 0 | 586 | 510 | Wilo-Helix V 606-1/25/E/S/1-230-50 | pompa wysokociśnieniowa pionowa z króćcami Inline | Wilo-Helix V | Zaopatrzenie w wodę i podnoszenie ciśnienia, chłodnictwo, woda deszczowa | Wilo | FR | 1 | SZT |  | 0.7 | IE2 | zielony / Srebrny | Karton | 1 | 1 | 1 | 212 | 229 | 740 | 400 | 1200 | 496 | 28.1 | 35.1 | http://downloads-wilo-select.wilo.com/assets/WIB_WILO30983023.jpg | //cms.media.wilo.com/dcipicxmlfeature/wilo502975/7008505/wilo502975_1.jpg |  |  |  |  | https://wilo.com/quick/PL/pl/articleNumber/4234629
6255 | 4156067 | 4048482169392 | Wilo-Helix V 606-2/25/V/KS/400-50 pompa wysokociśnieniowa pionowa z króćcami Inline | Pompa wysokociśnieniowa pionowa Wilo-Helix V 606-2/25/V/KS/400-50 z króćcami Inline, normalnie zasysająca, do tłoczenia wody o temp. od -30 do 120°C. | 2621 | PG6 | 28 | K | 41401 | NIE | 28.13.14 | 84137075 | 0 | 586 | 810 | Wilo-Helix V 606-2/25/V/KS/400-50 | pompa wysokociśnieniowa pionowa z króćcami Inline | Wilo-Helix V | Zaopatrzenie w wodę i podnoszenie ciśnienia, chłodnictwo, woda deszczowa | Wilo | FR | 1 | SZT |  | 0.7 | IE3 | zielony / Srebrny | Paleta jednorazowego użytku | 1 | 1 | 1 | 212 | 252 | 799 | 400 | 1200 | 400 | 35 | 41 | http://downloads-wilo-select.wilo.com/assets/WIB_WILO30983023.jpg | //cms.media.wilo.com/dcipicxmlfeature/wilo502975/7008505/wilo502975_1.jpg |  | 1330 |  |  | https://wilo.com/quick/PL/pl/articleNumber/4156067
6256 | 4156036 | 4048482168678 | Wilo-Helix V 607-1/16/E/KS/400-50 pompa wysokociśnieniowa pionowa z króćcami Inline | Pompa wysokociśnieniowa pionowa Wilo-Helix V 607-1/16/E/KS/400-50 z króćcami Inline, normalnie zasysająca, do tłoczenia wody o temp. od -30 do 120°C. | 2583 | PG6 | 28 | K | 41401 | NIE | 28.13.14 | 84137075 | 0 | 586 | 810 | Wilo-Helix V 607-1/16/E/KS/400-50 | pompa wysokociśnieniowa pionowa z króćcami Inline | Wilo-Helix V | Zaopatrzenie w wodę i podnoszenie ciśnienia, chłodnictwo, woda deszczowa | Wilo | FR | 1 | SZT |  | 0.7 | IE3 | zielony / Srebrny | Paleta jednorazowego użytku | 1 | 1 | 1 | 212 | 251 | 888 | 400 | 1200 | 400 | 39 | 45 | http://downloads-wilo-select.wilo.com/assets/WIB_WILO30983023.jpg | //cms.media.wilo.com/dcipicxmlfeature/wilo502975/7008505/wilo502975_1.jpg |  | 1790 |  |  | https://wilo.com/quick/PL/pl/articleNumber/4156036
6257 | 4234096 | 4048482918808 | Wilo-Helix V 607-1/16/E/S/1-230-50 pompa wysokociśnieniowa pionowa z króćcami Inline | Pompa wysokociśnieniowa pionowa Wilo-Helix V 607-1/16/E/S/1-230-50 z króćcami Inline, normalnie zasysająca, do tłoczenia wody o temp. od -30 do 120°C. | 2339 | PG6 | 28 | K | 41401 | NIE | 28.13.14 | 84137075 | 0 | 586 | 510 | Wilo-Helix V 607-1/16/E/S/1-230-50 | pompa wysokociśnieniowa pionowa z króćcami Inline | Wilo-Helix V | Zaopatrzenie w wodę i podnoszenie ciśnienia, chłodnictwo, woda deszczowa | Wilo | FR | 1 | SZT |  | 0.7 | IE2 | zielony / Srebrny | Karton | 1 | 1 | 1 | 212 | 251 | 823 | 400 | 1200 | 544 | 34.5 | 41.5 | http://downloads-wilo-select.wilo.com/assets/WIB_WILO30983023.jpg | //cms.media.wilo.com/dcipicxmlfeature/wilo502975/7008505/wilo502975_1.jpg |  |  |  |  | https://wilo.com/quick/PL/pl/articleNumber/4234096
6258 | 4201414 | 4048482592862 | Wilo-Helix V 607-1/16/E/S/400-50 pompa wysokociśnieniowa pionowa z króćcami Inline | Pompa wysokociśnieniowa pionowa Wilo-Helix V 607-1/16/E/S/400-50 z króćcami Inline, normalnie zasysająca, do tłoczenia wody o temp. od -30 do 120°C. | 2339 | PG6 | 28 | K | 41401 | NIE | 28.13.14 | 84137075 | 0 | 586 | 810 | Wilo-Helix V 607-1/16/E/S/400-50 | pompa wysokociśnieniowa pionowa z króćcami Inline | Wilo-Helix V | Zaopatrzenie w wodę i podnoszenie ciśnienia, chłodnictwo, woda deszczowa | Wilo | FR | 1 | SZT |  | 0.7 | IE3 | zielony / Srebrny | Karton | 1 | 1 | 1 | 212 | 251 | 838 | 400 | 1200 | 400 | 34.5 | 42.5 | http://downloads-wilo-select.wilo.com/assets/WIB_WILO30983023.jpg | //cms.media.wilo.com/dcipicxmlfeature/wilo502975/7008505/wilo502975_1.jpg |  | 1790 |  |  | https://wilo.com/quick/PL/pl/articleNumber/4201414
6259 | 4156037 | 4048482168685 | Wilo-Helix V 607-1/25/E/KS/400-50 pompa wysokociśnieniowa pionowa z króćcami Inline | Pompa wysokociśnieniowa pionowa Wilo-Helix V 607-1/25/E/KS/400-50 z króćcami Inline, normalnie zasysająca, do tłoczenia wody o temp. od -30 do 120°C. | 2583 | PG6 | 28 | K | 41401 | NIE | 28.13.14 | 84137075 | 0 | 586 | 810 | Wilo-Helix V 607-1/25/E/KS/400-50 | pompa wysokociśnieniowa pionowa z króćcami Inline | Wilo-Helix V | Zaopatrzenie w wodę i podnoszenie ciśnienia, chłodnictwo, woda deszczowa | Wilo | FR | 1 | SZT |  | 0.7 | IE3 | zielony / Srebrny | Paleta jednorazowego użytku | 1 | 1 | 1 | 212 | 274 | 913 | 400 | 1200 | 400 | 41 | 49 | http://downloads-wilo-select.wilo.com/assets/WIB_WILO30983023.jpg | //cms.media.wilo.com/dcipicxmlfeature/wilo502975/7008505/wilo502975_1.jpg |  | 1790 |  |  | https://wilo.com/quick/PL/pl/articleNumber/4156037
6260 | 4234630 | 4048482922263 | Wilo-Helix V 607-1/25/E/S/1-230-50 pompa wysokociśnieniowa pionowa z króćcami Inline | Pompa wysokociśnieniowa pionowa Wilo-Helix V 607-1/25/E/S/1-230-50 z króćcami Inline, normalnie zasysająca, do tłoczenia wody o temp. od -30 do 120°C. | 2339 | PG6 | 28 | K | 41401 | NIE | 28.13.14 | 84137075 | 0 | 586 | 510 | Wilo-Helix V 607-1/25/E/S/1-230-50 | pompa wysokociśnieniowa pionowa z króćcami Inline | Wilo-Helix V | Zaopatrzenie w wodę i podnoszenie ciśnienia, chłodnictwo, woda deszczowa | Wilo | FR | 1 | SZT |  | 0.7 | IE2 | zielony / Srebrny | Karton | 1 | 1 | 1 | 212 | 251 | 823 | 400 | 1200 | 544 | 35.5 | 42.5 | http://downloads-wilo-select.wilo.com/assets/WIB_WILO30983023.jpg | //cms.media.wilo.com/dcipicxmlfeature/wilo502975/7008505/wilo502975_1.jpg |  |  |  |  | https://wilo.com/quick/PL/pl/articleNumber/4234630
6261 | 4156068 | 4048482169408 | Wilo-Helix V 607-2/25/V/KS/400-50 pompa wysokociśnieniowa pionowa z króćcami Inline | Pompa wysokociśnieniowa pionowa Wilo-Helix V 607-2/25/V/KS/400-50 z króćcami Inline, normalnie zasysająca, do tłoczenia wody o temp. od -30 do 120°C. | 2856 | PG6 | 28 | K | 41401 | NIE | 28.13.14 | 84137075 | 0 | 586 | 810 | Wilo-Helix V 607-2/25/V/KS/400-50 | pompa wysokociśnieniowa pionowa z króćcami Inline | Wilo-Helix V | Zaopatrzenie w wodę i podnoszenie ciśnienia, chłodnictwo, woda deszczowa | Wilo | FR | 1 | SZT |  | 0.7 | IE3 | zielony / Srebrny | Paleta jednorazowego użytku | 1 | 1 | 1 | 212 | 274 | 913 | 400 | 1200 | 400 | 41 | 49 | http://downloads-wilo-select.wilo.com/assets/WIB_WILO30983023.jpg | //cms.media.wilo.com/dcipicxmlfeature/wilo502975/7008505/wilo502975_1.jpg |  | 1790 |  |  | https://wilo.com/quick/PL/pl/articleNumber/4156068
6262 | 4156038 | 4048482168692 | Wilo-Helix V 608-1/16/E/KS/400-50 pompa wysokociśnieniowa pionowa z króćcami Inline | Pompa wysokociśnieniowa pionowa Wilo-Helix V 608-1/16/E/KS/400-50 z króćcami Inline, normalnie zasysająca, do tłoczenia wody o temp. od -30 do 120°C. | 2908 | PG6 | 28 | K | 41401 | NIE | 28.13.14 | 84137075 | 0 | 586 | 810 | Wilo-Helix V 608-1/16/E/KS/400-50 | pompa wysokociśnieniowa pionowa z króćcami Inline | Wilo-Helix V | Zaopatrzenie w wodę i podnoszenie ciśnienia, chłodnictwo, woda deszczowa | Wilo | FR | 1 | SZT |  | 0.7 | IE3 | zielony / Srebrny | Paleta jednorazowego użytku | 1 | 1 | 1 | 212 | 251 | 925 | 400 | 1200 | 400 | 40 | 48 | http://downloads-wilo-select.wilo.com/assets/WIB_WILO30983023.jpg | //cms.media.wilo.com/dcipicxmlfeature/wilo502975/7008505/wilo502975_1.jpg |  | 1790 |  |  | https://wilo.com/quick/PL/pl/articleNumber/4156038
6263 | 4234097 | 4048482918815 | Wilo-Helix V 608-1/16/E/S/1-230-50 pompa wysokociśnieniowa pionowa z króćcami Inline | Pompa wysokociśnieniowa pionowa Wilo-Helix V 608-1/16/E/S/1-230-50 z króćcami Inline, normalnie zasysająca, do tłoczenia wody o temp. od -30 do 120°C. | 2662 | PG6 | 28 | K | 41401 | NIE | 28.13.14 | 84137075 | 0 | 586 | 510 | Wilo-Helix V 608-1/16/E/S/1-230-50 | pompa wysokociśnieniowa pionowa z króćcami Inline | Wilo-Helix V | Zaopatrzenie w wodę i podnoszenie ciśnienia, chłodnictwo, woda deszczowa | Wilo | FR | 1 | SZT |  | 0.7 | IE2 | zielony / Srebrny | Karton | 1 | 1 | 1 | 212 | 251 | 860 | 400 | 1200 | 581 | 35.3 | 42.3 | http://downloads-wilo-select.wilo.com/assets/WIB_WILO30983023.jpg | //cms.media.wilo.com/dcipicxmlfeature/wilo502975/7008505/wilo502975_1.jpg |  |  |  |  | https://wilo.com/quick/PL/pl/articleNumber/4234097
6264 | 4201417 | 4048482592893 | Wilo-Helix V 608-1/16/E/S/400-50 pompa wysokociśnieniowa pionowa z króćcami Inline | Pompa wysokociśnieniowa pionowa Wilo-Helix V 608-1/16/E/S/400-50 z króćcami Inline, normalnie zasysająca, do tłoczenia wody o temp. od -30 do 120°C. | 2662 | PG6 | 28 | K | 41401 | NIE | 28.13.14 | 84137075 | 0 | 586 | 810 | Wilo-Helix V 608-1/16/E/S/400-50 | pompa wysokociśnieniowa pionowa z króćcami Inline | Wilo-Helix V | Zaopatrzenie w wodę i podnoszenie ciśnienia, chłodnictwo, woda deszczowa | Wilo | FR | 1 | SZT |  | 0.7 | IE3 | zielony / Srebrny | Karton | 1 | 1 | 1 | 212 | 251 | 875 | 400 | 1200 | 400 | 35.3 | 43.3 | http://downloads-wilo-select.wilo.com/assets/WIB_WILO30983023.jpg | //cms.media.wilo.com/dcipicxmlfeature/wilo502975/7008505/wilo502975_1.jpg |  | 1790 |  |  | https://wilo.com/quick/PL/pl/articleNumber/4201417
6265 | 4156039 | 4048482168708 | Wilo-Helix V 608-1/25/E/KS/400-50 pompa wysokociśnieniowa pionowa z króćcami Inline | Pompa wysokociśnieniowa pionowa Wilo-Helix V 608-1/25/E/KS/400-50 z króćcami Inline, normalnie zasysająca, do tłoczenia wody o temp. od -30 do 120°C. | 2908 | PG6 | 28 | K | 41401 | NIE | 28.13.14 | 84137075 | 0 | 586 | 810 | Wilo-Helix V 608-1/25/E/KS/400-50 | pompa wysokociśnieniowa pionowa z króćcami Inline | Wilo-Helix V | Zaopatrzenie w wodę i podnoszenie ciśnienia, chłodnictwo, woda deszczowa | Wilo | FR | 1 | SZT |  | 0.7 | IE3 | zielony / Srebrny | Paleta jednorazowego użytku | 1 | 1 | 1 | 212 | 274 | 950 | 400 | 1200 | 400 | 42 | 50 | http://downloads-wilo-select.wilo.com/assets/WIB_WILO30983023.jpg | //cms.media.wilo.com/dcipicxmlfeature/wilo502975/7008505/wilo502975_1.jpg |  | 1790 |  |  | https://wilo.com/quick/PL/pl/articleNumber/4156039
6266 | 4234631 | 4048482922270 | Wilo-Helix V 608-1/25/E/S/1-230-50 pompa wysokociśnieniowa pionowa z króćcami Inline | Pompa wysokociśnieniowa pionowa Wilo-Helix V 608-1/25/E/S/1-230-50 z króćcami Inline, normalnie zasysająca, do tłoczenia wody o temp. od -30 do 120°C. | 2662 | PG6 | 28 | K | 41401 | NIE | 28.13.14 | 84137075 | 0 | 586 | 510 | Wilo-Helix V 608-1/25/E/S/1-230-50 | pompa wysokociśnieniowa pionowa z króćcami Inline | Wilo-Helix V | Zaopatrzenie w wodę i podnoszenie ciśnienia, chłodnictwo, woda deszczowa | Wilo | FR | 1 | SZT |  | 0.7 | IE2 | zielony / Srebrny | Karton | 1 | 1 | 1 | 212 | 251 | 860 | 400 | 1200 | 581 | 36.3 | 43.4 | http://downloads-wilo-select.wilo.com/assets/WIB_WILO30983023.jpg | //cms.media.wilo.com/dcipicxmlfeature/wilo502975/7008505/wilo502975_1.jpg |  |  |  |  | https://wilo.com/quick/PL/pl/articleNumber/4234631
6267 | 4156069 | 4048482169415 | Wilo-Helix V 608-2/25/V/KS/400-50 pompa wysokociśnieniowa pionowa z króćcami Inline | Pompa wysokociśnieniowa pionowa Wilo-Helix V 608-2/25/V/KS/400-50 z króćcami Inline, normalnie zasysająca, do tłoczenia wody o temp. od -30 do 120°C. | 3037 | PG6 | 28 | K | 41401 | NIE | 28.13.14 | 84137075 | 0 | 586 | 810 | Wilo-Helix V 608-2/25/V/KS/400-50 | pompa wysokociśnieniowa pionowa z króćcami Inline | Wilo-Helix V | Zaopatrzenie w wodę i podnoszenie ciśnienia, chłodnictwo, woda deszczowa | Wilo | FR | 1 | SZT |  | 0.7 | IE3 | zielony / Srebrny | Paleta jednorazowego użytku | 1 | 1 | 1 | 212 | 274 | 950 | 400 | 1200 | 400 | 42 | 50 | http://downloads-wilo-select.wilo.com/assets/WIB_WILO30983023.jpg | //cms.media.wilo.com/dcipicxmlfeature/wilo502975/7008505/wilo502975_1.jpg |  | 1790 |  |  | https://wilo.com/quick/PL/pl/articleNumber/4156069
6268 | 4156040 | 4048482169118 | Wilo-Helix V 609-1/16/E/KS/400-50 pompa wysokociśnieniowa pionowa z króćcami Inline | Pompa wysokociśnieniowa pionowa Wilo-Helix V 609-1/16/E/KS/400-50 z króćcami Inline, normalnie zasysająca, do tłoczenia wody o temp. od -30 do 120°C. | 2980 | PG6 | 28 | K | 41401 | NIE | 28.13.14 | 84137075 | 0 | 586 | 810 | Wilo-Helix V 609-1/16/E/KS/400-50 | pompa wysokociśnieniowa pionowa z króćcami Inline | Wilo-Helix V | Zaopatrzenie w wodę i podnoszenie ciśnienia, chłodnictwo, woda deszczowa | Wilo | FR | 1 | SZT |  | 0.7 | IE3 | zielony / Srebrny | Paleta jednorazowego użytku | 1 | 1 | 1 | 212 | 251 | 963 | 400 | 1200 | 400 | 42 | 51 | http://downloads-wilo-select.wilo.com/assets/WIB_WILO30983023.jpg | //cms.media.wilo.com/dcipicxmlfeature/wilo502975/7008505/wilo502975_1.jpg |  | 2500 |  |  | https://wilo.com/quick/PL/pl/articleNumber/4156040
6269 | 4201420 | 4048482592923 | Wilo-Helix V 609-1/16/E/S/400-50 pompa wysokociśnieniowa pionowa z króćcami Inline | Pompa wysokociśnieniowa pionowa Wilo-Helix V 609-1/16/E/S/400-50 z króćcami Inline, normalnie zasysająca, do tłoczenia wody o temp. od -30 do 120°C. | 2737 | PG6 | 28 | K | 41401 | NIE | 28.13.14 | 84137075 | 0 | 586 | 810 | Wilo-Helix V 609-1/16/E/S/400-50 | pompa wysokociśnieniowa pionowa z króćcami Inline | Wilo-Helix V | Zaopatrzenie w wodę i podnoszenie ciśnienia, chłodnictwo, woda deszczowa | Wilo | FR | 1 | SZT |  | 0.7 | IE3 | zielony / Srebrny | Karton | 1 | 1 | 1 | 212 | 251 | 913 | 400 | 1200 | 400 | 37.1 | 45.1 | http://downloads-wilo-select.wilo.com/assets/WIB_WILO30983023.jpg | //cms.media.wilo.com/dcipicxmlfeature/wilo502975/7008505/wilo502975_1.jpg |  | 2500 |  |  | https://wilo.com/quick/PL/pl/articleNumber/4201420
6270 | 4156041 | 4048482169125 | Wilo-Helix V 609-1/25/E/KS/400-50 pompa wysokociśnieniowa pionowa z króćcami Inline | Pompa wysokociśnieniowa pionowa Wilo-Helix V 609-1/25/E/KS/400-50 z króćcami Inline, normalnie zasysająca, do tłoczenia wody o temp. od -30 do 120°C. | 2980 | PG6 | 28 | K | 41401 | NIE | 28.13.14 | 84137075 | 0 | 586 | 810 | Wilo-Helix V 609-1/25/E/KS/400-50 | pompa wysokociśnieniowa pionowa z króćcami Inline | Wilo-Helix V | Zaopatrzenie w wodę i podnoszenie ciśnienia, chłodnictwo, woda deszczowa | Wilo | FR | 1 | SZT |  | 0.7 | IE3 | zielony / Srebrny | Paleta jednorazowego użytku | 1 | 1 | 1 | 212 | 274 | 988 | 400 | 1200 | 400 | 44 | 53 | http://downloads-wilo-select.wilo.com/assets/WIB_WILO30983023.jpg | //cms.media.wilo.com/dcipicxmlfeature/wilo502975/7008505/wilo502975_1.jpg |  | 2500 |  |  | https://wilo.com/quick/PL/pl/articleNumber/4156041
6271 | 4156070 | 4048482169422 | Wilo-Helix V 609-2/25/V/KS/400-50 pompa wysokociśnieniowa pionowa z króćcami Inline | Pompa wysokociśnieniowa pionowa Wilo-Helix V 609-2/25/V/KS/400-50 z króćcami Inline, normalnie zasysająca, do tłoczenia wody o temp. od -30 do 120°C. | 3323 | PG6 | 28 | K | 41401 | NIE | 28.13.14 | 84137075 | 0 | 586 | 810 | Wilo-Helix V 609-2/25/V/KS/400-50 | pompa wysokociśnieniowa pionowa z króćcami Inline | Wilo-Helix V | Zaopatrzenie w wodę i podnoszenie ciśnienia, chłodnictwo, woda deszczowa | Wilo | FR | 1 | SZT |  | 0.7 | IE3 | zielony / Srebrny | Paleta jednorazowego użytku | 1 | 1 | 1 | 212 | 274 | 988 | 400 | 1200 | 400 | 44 | 53 | http://downloads-wilo-select.wilo.com/assets/WIB_WILO30983023.jpg | //cms.media.wilo.com/dcipicxmlfeature/wilo502975/7008505/wilo502975_1.jpg |  | 2500 |  |  | https://wilo.com/quick/PL/pl/articleNumber/4156070
6272 | 4156042 | 4048482169132 | Wilo-Helix V 610-1/16/E/KS/400-50 pompa wysokociśnieniowa pionowa z króćcami Inline | Pompa wysokociśnieniowa pionowa Wilo-Helix V 610-1/16/E/KS/400-50 z króćcami Inline, normalnie zasysająca, do tłoczenia wody o temp. od -30 do 120°C. | 3062 | PG6 | 28 | K | 41401 | NIE | 28.13.14 | 84137075 | 0 | 586 | 810 | Wilo-Helix V 610-1/16/E/KS/400-50 | pompa wysokociśnieniowa pionowa z króćcami Inline | Wilo-Helix V | Zaopatrzenie w wodę i podnoszenie ciśnienia, chłodnictwo, woda deszczowa | Wilo | FR | 1 | SZT |  | 0.7 | IE3 | zielony / Srebrny | Paleta jednorazowego użytku | 1 | 1 | 1 | 212 | 251 | 1000 | 400 | 1200 | 400 | 43 | 51 | http://downloads-wilo-select.wilo.com/assets/WIB_WILO30983023.jpg | //cms.media.wilo.com/dcipicxmlfeature/wilo502975/7008505/wilo502975_1.jpg |  | 2500 |  |  | https://wilo.com/quick/PL/pl/articleNumber/4156042
6273 | 4201423 | 4048482592954 | Wilo-Helix V 610-1/16/E/S/400-50 pompa wysokociśnieniowa pionowa z króćcami Inline | Pompa wysokociśnieniowa pionowa Wilo-Helix V 610-1/16/E/S/400-50 z króćcami Inline, normalnie zasysająca, do tłoczenia wody o temp. od -30 do 120°C. | 2817 | PG6 | 28 | K | 41401 | NIE | 28.13.14 | 84137075 | 0 | 586 | 810 | Wilo-Helix V 610-1/16/E/S/400-50 | pompa wysokociśnieniowa pionowa z króćcami Inline | Wilo-Helix V | Zaopatrzenie w wodę i podnoszenie ciśnienia, chłodnictwo, woda deszczowa | Wilo | FR | 1 | SZT |  | 0.7 | IE3 | zielony / Srebrny | Karton | 1 | 1 | 1 | 212 | 251 | 950 | 400 | 1200 | 400 | 37.1 | 45.1 | http://downloads-wilo-select.wilo.com/assets/WIB_WILO30983023.jpg | //cms.media.wilo.com/dcipicxmlfeature/wilo502975/7008505/wilo502975_1.jpg |  | 2500 |  |  | https://wilo.com/quick/PL/pl/articleNumber/4201423
6274 | 4156043 | 4048482169149 | Wilo-Helix V 610-1/25/E/KS/400-50 pompa wysokociśnieniowa pionowa z króćcami Inline | Pompa wysokociśnieniowa pionowa Wilo-Helix V 610-1/25/E/KS/400-50 z króćcami Inline, normalnie zasysająca, do tłoczenia wody o temp. od -30 do 120°C. | 3062 | PG6 | 28 | K | 41401 | NIE | 28.13.14 | 84137075 | 0 | 586 | 810 | Wilo-Helix V 610-1/25/E/KS/400-50 | pompa wysokociśnieniowa pionowa z króćcami Inline | Wilo-Helix V | Zaopatrzenie w wodę i podnoszenie ciśnienia, chłodnictwo, woda deszczowa | Wilo | FR | 1 | SZT |  | 0.7 | IE3 | zielony / Srebrny | Paleta jednorazowego użytku | 1 | 1 | 1 | 212 | 274 | 1025 | 400 | 1200 | 400 | 45 | 53 | http://downloads-wilo-select.wilo.com/assets/WIB_WILO30983023.jpg | //cms.media.wilo.com/dcipicxmlfeature/wilo502975/7008505/wilo502975_1.jpg |  | 2500 |  |  | https://wilo.com/quick/PL/pl/articleNumber/4156043
6275 | 4156071 | 4048482169439 | Wilo-Helix V 610-2/25/V/KS/400-50 pompa wysokociśnieniowa pionowa z króćcami Inline | Pompa wysokociśnieniowa pionowa Wilo-Helix V 610-2/25/V/KS/400-50 z króćcami Inline, normalnie zasysająca, do tłoczenia wody o temp. od -30 do 120°C. | 3553 | PG6 | 28 | K | 41401 | NIE | 28.13.14 | 84137075 | 0 | 586 | 810 | Wilo-Helix V 610-2/25/V/KS/400-50 | pompa wysokociśnieniowa pionowa z króćcami Inline | Wilo-Helix V | Zaopatrzenie w wodę i podnoszenie ciśnienia, chłodnictwo, woda deszczowa | Wilo | FR | 1 | SZT |  | 0.7 | IE3 | zielony / Srebrny | Paleta jednorazowego użytku | 1 | 1 | 1 | 212 | 274 | 1025 | 400 | 1200 | 400 | 45 | 53 | http://downloads-wilo-select.wilo.com/assets/WIB_WILO30983023.jpg | //cms.media.wilo.com/dcipicxmlfeature/wilo502975/7008505/wilo502975_1.jpg |  | 2500 |  |  | https://wilo.com/quick/PL/pl/articleNumber/4156071
6276 | 4156044 | 4048482169156 | Wilo-Helix V 611-1/16/E/KS/400-50 pompa wysokociśnieniowa pionowa z króćcami Inline | Pompa wysokociśnieniowa pionowa Wilo-Helix V 611-1/16/E/KS/400-50 z króćcami Inline, normalnie zasysająca, do tłoczenia wody o temp. od -30 do 120°C. | 3133 | PG6 | 28 | K | 41401 | NIE | 28.13.14 | 84137075 | 0 | 586 | 810 | Wilo-Helix V 611-1/16/E/KS/400-50 | pompa wysokociśnieniowa pionowa z króćcami Inline | Wilo-Helix V | Zaopatrzenie w wodę i podnoszenie ciśnienia, chłodnictwo, woda deszczowa | Wilo | FR | 1 | SZT |  | 0.7 | IE3 | zielony / Srebrny | Paleta jednorazowego użytku | 1 | 1 | 1 | 212 | 251 | 1075 | 400 | 1200 | 400 | 44 | 53 | http://downloads-wilo-select.wilo.com/assets/WIB_WILO30983023.jpg | //cms.media.wilo.com/dcipicxmlfeature/wilo502975/7008505/wilo502975_1.jpg |  | 2500 |  |  | https://wilo.com/quick/PL/pl/articleNumber/4156044
6277 | 4201426 | 4048482592985 | Wilo-Helix V 611-1/16/E/S/400-50 pompa wysokociśnieniowa pionowa z króćcami Inline | Pompa wysokociśnieniowa pionowa Wilo-Helix V 611-1/16/E/S/400-50 z króćcami Inline, normalnie zasysająca, do tłoczenia wody o temp. od -30 do 120°C. | 2889 | PG6 | 28 | K | 41401 | NIE | 28.13.14 | 84137075 | 0 | 586 | 810 | Wilo-Helix V 611-1/16/E/S/400-50 | pompa wysokociśnieniowa pionowa z króćcami Inline | Wilo-Helix V | Zaopatrzenie w wodę i podnoszenie ciśnienia, chłodnictwo, woda deszczowa | Wilo | FR | 1 | SZT |  | 0.7 | IE3 | zielony / Srebrny | Karton | 1 | 1 | 1 | 212 | 251 | 1025 | 400 | 1200 | 400 | 39.2 | 47.2 | http://downloads-wilo-select.wilo.com/assets/WIB_WILO30983023.jpg | //cms.media.wilo.com/dcipicxmlfeature/wilo502975/7008505/wilo502975_1.jpg |  | 2500 |  |  | https://wilo.com/quick/PL/pl/articleNumber/4201426
6278 | 4156045 | 4048482169163 | Wilo-Helix V 611-1/25/E/KS/400-50 pompa wysokociśnieniowa pionowa z króćcami Inline | Pompa wysokociśnieniowa pionowa Wilo-Helix V 611-1/25/E/KS/400-50 z króćcami Inline, normalnie zasysająca, do tłoczenia wody o temp. od -30 do 120°C. | 3133 | PG6 | 28 | K | 41401 | NIE | 28.13.14 | 84137075 | 0 | 586 | 810 | Wilo-Helix V 611-1/25/E/KS/400-50 | pompa wysokociśnieniowa pionowa z króćcami Inline | Wilo-Helix V | Zaopatrzenie w wodę i podnoszenie ciśnienia, chłodnictwo, woda deszczowa | Wilo | FR | 1 | SZT |  | 0.7 | IE3 | zielony / Srebrny | Paleta jednorazowego użytku | 1 | 1 | 1 | 212 | 274 | 1100 | 400 | 1600 | 500 | 46 | 68 | http://downloads-wilo-select.wilo.com/assets/WIB_WILO30983023.jpg | //cms.media.wilo.com/dcipicxmlfeature/wilo502975/7008505/wilo502975_1.jpg |  | 2500 |  |  | https://wilo.com/quick/PL/pl/articleNumber/4156045
6279 | 4156072 | 4048482169446 | Wilo-Helix V 611-2/25/V/KS/400-50 pompa wysokociśnieniowa pionowa z króćcami Inline | Pompa wysokociśnieniowa pionowa Wilo-Helix V 611-2/25/V/KS/400-50 z króćcami Inline, normalnie zasysająca, do tłoczenia wody o temp. od -30 do 120°C. | 3764 | PG6 | 28 | K | 41401 | NIE | 28.13.14 | 84137075 | 0 | 586 | 810 | Wilo-Helix V 611-2/25/V/KS/400-50 | pompa wysokociśnieniowa pionowa z króćcami Inline | Wilo-Helix V | Zaopatrzenie w wodę i podnoszenie ciśnienia, chłodnictwo, woda deszczowa | Wilo | FR | 1 | SZT |  | 0.7 | IE3 | zielony / Srebrny | Paleta jednorazowego użytku | 1 | 1 | 1 | 212 | 274 | 1100 | 400 | 1600 | 500 | 46 | 68 | http://downloads-wilo-select.wilo.com/assets/WIB_WILO30983023.jpg | //cms.media.wilo.com/dcipicxmlfeature/wilo502975/7008505/wilo502975_1.jpg |  | 2500 |  |  | https://wilo.com/quick/PL/pl/articleNumber/4156072
6280 | 4156046 | 4048482169170 | Wilo-Helix V 612-1/16/E/KS/400-50 pompa wysokociśnieniowa pionowa z króćcami Inline | Pompa wysokociśnieniowa pionowa Wilo-Helix V 612-1/16/E/KS/400-50 z króćcami Inline, normalnie zasysająca, do tłoczenia wody o temp. od -30 do 120°C. | 3284 | PG6 | 28 | K | 41401 | NIE | 28.13.14 | 84137075 | 0 | 586 | 810 | Wilo-Helix V 612-1/16/E/KS/400-50 | pompa wysokociśnieniowa pionowa z króćcami Inline | Wilo-Helix V | Zaopatrzenie w wodę i podnoszenie ciśnienia, chłodnictwo, woda deszczowa | Wilo | FR | 1 | SZT |  | 0.7 | IE3 | zielony / Srebrny | Paleta jednorazowego użytku | 1 | 1 | 1 | 217 | 243 | 1130 | 400 | 1600 | 500 | 55 | 77 | http://downloads-wilo-select.wilo.com/assets/WIB_WILO30983023.jpg | //cms.media.wilo.com/dcipicxmlfeature/wilo502975/7008505/wilo502975_1.jpg |  | 3350 |  |  | https://wilo.com/quick/PL/pl/articleNumber/4156046
6281 | 4201428 | 4048482593005 | Wilo-Helix V 612-1/16/E/S/400-50 pompa wysokociśnieniowa pionowa z króćcami Inline | Pompa wysokociśnieniowa pionowa Wilo-Helix V 612-1/16/E/S/400-50 z króćcami Inline, normalnie zasysająca, do tłoczenia wody o temp. od -30 do 120°C. | 3041 | PG6 | 28 | K | 41401 | NIE | 28.13.14 | 84137075 | 0 | 586 | 810 | Wilo-Helix V 612-1/16/E/S/400-50 | pompa wysokociśnieniowa pionowa z króćcami Inline | Wilo-Helix V | Zaopatrzenie w wodę i podnoszenie ciśnienia, chłodnictwo, woda deszczowa | Wilo | FR | 1 | SZT |  | 0.7 | IE3 | zielony / Srebrny | Karton | 1 | 1 | 1 | 212 | 272 | 1080 | 400 | 1200 | 600 | 46.6 | 55 | http://downloads-wilo-select.wilo.com/assets/WIB_WILO30983023.jpg | //cms.media.wilo.com/dcipicxmlfeature/wilo502975/7008505/wilo502975_1.jpg |  | 3350 |  |  | https://wilo.com/quick/PL/pl/articleNumber/4201428
6282 | 4156047 | 4048482169187 | Wilo-Helix V 612-1/25/E/KS/400-50 pompa wysokociśnieniowa pionowa z króćcami Inline | Pompa wysokociśnieniowa pionowa Wilo-Helix V 612-1/25/E/KS/400-50 z króćcami Inline, normalnie zasysająca, do tłoczenia wody o temp. od -30 do 120°C. | 3284 | PG6 | 28 | K | 41401 | NIE | 28.13.14 | 84137075 | 0 | 586 | 810 | Wilo-Helix V 612-1/25/E/KS/400-50 | pompa wysokociśnieniowa pionowa z króćcami Inline | Wilo-Helix V | Zaopatrzenie w wodę i podnoszenie ciśnienia, chłodnictwo, woda deszczowa | Wilo | FR | 1 | SZT |  | 0.7 | IE3 | zielony / Srebrny | Paleta jednorazowego użytku | 1 | 1 | 1 | 217 | 266 | 1155 | 400 | 1600 | 500 | 57 | 79 | http://downloads-wilo-select.wilo.com/assets/WIB_WILO30983023.jpg | //cms.media.wilo.com/dcipicxmlfeature/wilo502975/7008505/wilo502975_1.jpg |  | 3350 |  |  | https://wilo.com/quick/PL/pl/articleNumber/4156047
6283 | 4156073 | 4048482169453 | Wilo-Helix V 612-2/25/V/KS/400-50 pompa wysokociśnieniowa pionowa z króćcami Inline | Pompa wysokociśnieniowa pionowa Wilo-Helix V 612-2/25/V/KS/400-50 z króćcami Inline, normalnie zasysająca, do tłoczenia wody o temp. od -30 do 120°C. | 3918 | PG6 | 28 | K | 41401 | NIE | 28.13.14 | 84137075 | 0 | 586 | 810 | Wilo-Helix V 612-2/25/V/KS/400-50 | pompa wysokociśnieniowa pionowa z króćcami Inline | Wilo-Helix V | Zaopatrzenie w wodę i podnoszenie ciśnienia, chłodnictwo, woda deszczowa | Wilo | FR | 1 | SZT |  | 0.7 | IE3 | zielony / Srebrny | Paleta jednorazowego użytku | 1 | 1 | 1 | 217 | 266 | 1155 | 400 | 1600 | 500 | 57 | 79 | http://downloads-wilo-select.wilo.com/assets/WIB_WILO30983023.jpg | //cms.media.wilo.com/dcipicxmlfeature/wilo502975/7008505/wilo502975_1.jpg |  | 3350 |  |  | https://wilo.com/quick/PL/pl/articleNumber/4156073
6284 | 4156048 | 4048482169194 | Wilo-Helix V 613-1/16/E/KS/400-50 pompa wysokociśnieniowa pionowa z króćcami Inline | Pompa wysokociśnieniowa pionowa Wilo-Helix V 613-1/16/E/KS/400-50 z króćcami Inline, normalnie zasysająca, do tłoczenia wody o temp. od -30 do 120°C. | 3465 | PG6 | 28 | K | 41401 | NIE | 28.13.14 | 84137075 | 0 | 586 | 810 | Wilo-Helix V 613-1/16/E/KS/400-50 | pompa wysokociśnieniowa pionowa z króćcami Inline | Wilo-Helix V | Zaopatrzenie w wodę i podnoszenie ciśnienia, chłodnictwo, woda deszczowa | Wilo | FR | 1 | SZT |  | 0.7 | IE3 | zielony / Srebrny | Paleta jednorazowego użytku | 1 | 1 | 1 | 217 | 243 | 1205 | 400 | 1600 | 500 | 56 | 78 | http://downloads-wilo-select.wilo.com/assets/WIB_WILO30983023.jpg | //cms.media.wilo.com/dcipicxmlfeature/wilo502975/7008505/wilo502975_1.jpg |  | 3350 |  |  | https://wilo.com/quick/PL/pl/articleNumber/4156048
6285 | 4201430 | 4048482593029 | Wilo-Helix V 613-1/16/E/S/400-50 pompa wysokociśnieniowa pionowa z króćcami Inline | Pompa wysokociśnieniowa pionowa Wilo-Helix V 613-1/16/E/S/400-50 z króćcami Inline, normalnie zasysająca, do tłoczenia wody o temp. od -30 do 120°C. | 3218 | PG6 | 28 | K | 41401 | NIE | 28.13.14 | 84137075 | 0 | 586 | 810 | Wilo-Helix V 613-1/16/E/S/400-50 | pompa wysokociśnieniowa pionowa z króćcami Inline | Wilo-Helix V | Zaopatrzenie w wodę i podnoszenie ciśnienia, chłodnictwo, woda deszczowa | Wilo | FR | 1 | SZT |  | 0.7 | IE3 | zielony / Srebrny | Paleta jednorazowego użytku | 1 | 1 | 1 | 212 | 272 | 1155 | 400 | 1600 | 500 | 47.9 | 70 | http://downloads-wilo-select.wilo.com/assets/WIB_WILO30983023.jpg | //cms.media.wilo.com/dcipicxmlfeature/wilo502975/7008505/wilo502975_1.jpg |  | 3350 |  |  | https://wilo.com/quick/PL/pl/articleNumber/4201430
6286 | 4156049 | 4048482169200 | Wilo-Helix V 613-1/25/E/KS/400-50 pompa wysokociśnieniowa pionowa z króćcami Inline | Pompa wysokociśnieniowa pionowa Wilo-Helix V 613-1/25/E/KS/400-50 z króćcami Inline, normalnie zasysająca, do tłoczenia wody o temp. od -30 do 120°C. | 3465 | PG6 | 28 | K | 41401 | NIE | 28.13.14 | 84137075 | 0 | 586 | 810 | Wilo-Helix V 613-1/25/E/KS/400-50 | pompa wysokociśnieniowa pionowa z króćcami Inline | Wilo-Helix V | Zaopatrzenie w wodę i podnoszenie ciśnienia, chłodnictwo, woda deszczowa | Wilo | FR | 1 | SZT |  | 0.7 | IE3 | zielony / Srebrny | Paleta jednorazowego użytku | 1 | 1 | 1 | 217 | 266 | 1230 | 400 | 1600 | 500 | 58 | 80 | http://downloads-wilo-select.wilo.com/assets/WIB_WILO30983023.jpg | //cms.media.wilo.com/dcipicxmlfeature/wilo502975/7008505/wilo502975_1.jpg |  | 3350 |  |  | https://wilo.com/quick/PL/pl/articleNumber/4156049
6287 | 4156074 | 4048482169460 | Wilo-Helix V 613-2/25/V/KS/400-50 pompa wysokociśnieniowa pionowa z króćcami Inline | Pompa wysokociśnieniowa pionowa Wilo-Helix V 613-2/25/V/KS/400-50 z króćcami Inline, normalnie zasysająca, do tłoczenia wody o temp. od -30 do 120°C. | 4141 | PG6 | 28 | K | 41401 | NIE | 28.13.14 | 84137075 | 0 | 586 | 810 | Wilo-Helix V 613-2/25/V/KS/400-50 | pompa wysokociśnieniowa pionowa z króćcami Inline | Wilo-Helix V | Zaopatrzenie w wodę i podnoszenie ciśnienia, chłodnictwo, woda deszczowa | Wilo | FR | 1 | SZT |  | 0.7 | IE3 | zielony / Srebrny | Paleta jednorazowego użytku | 1 | 1 | 1 | 217 | 266 | 1230 | 400 | 1600 | 500 | 58 | 80 | http://downloads-wilo-select.wilo.com/assets/WIB_WILO30983023.jpg | //cms.media.wilo.com/dcipicxmlfeature/wilo502975/7008505/wilo502975_1.jpg |  | 3350 |  |  | https://wilo.com/quick/PL/pl/articleNumber/4156074
6288 | 4156050 | 4048482169217 | Wilo-Helix V 614-1/16/E/KS/400-50 pompa wysokociśnieniowa pionowa z króćcami Inline | Pompa wysokociśnieniowa pionowa Wilo-Helix V 614-1/16/E/KS/400-50 z króćcami Inline, normalnie zasysająca, do tłoczenia wody o temp. od -30 do 120°C. | 3644 | PG6 | 28 | K | 41401 | NIE | 28.13.14 | 84137075 | 0 | 586 | 810 | Wilo-Helix V 614-1/16/E/KS/400-50 | pompa wysokociśnieniowa pionowa z króćcami Inline | Wilo-Helix V | Zaopatrzenie w wodę i podnoszenie ciśnienia, chłodnictwo, woda deszczowa | Wilo | FR | 1 | SZT |  | 0.7 | IE3 | zielony / Srebrny | Paleta jednorazowego użytku | 1 | 1 | 1 | 217 | 243 | 1205 | 400 | 1600 | 500 | 56 | 78 | http://downloads-wilo-select.wilo.com/assets/WIB_WILO30983023.jpg | //cms.media.wilo.com/dcipicxmlfeature/wilo502975/7008505/wilo502975_1.jpg |  | 3350 |  |  | https://wilo.com/quick/PL/pl/articleNumber/4156050
6289 | 4201432 | 4048482593043 | Wilo-Helix V 614-1/16/E/S/400-50 pompa wysokociśnieniowa pionowa z króćcami Inline | Pompa wysokociśnieniowa pionowa Wilo-Helix V 614-1/16/E/S/400-50 z króćcami Inline, normalnie zasysająca, do tłoczenia wody o temp. od -30 do 120°C. | 3400 | PG6 | 28 | K | 41401 | NIE | 28.13.14 | 84137075 | 0 | 586 | 810 | Wilo-Helix V 614-1/16/E/S/400-50 | pompa wysokociśnieniowa pionowa z króćcami Inline | Wilo-Helix V | Zaopatrzenie w wodę i podnoszenie ciśnienia, chłodnictwo, woda deszczowa | Wilo | FR | 1 | SZT |  | 0.7 | IE3 | zielony / Srebrny | Paleta jednorazowego użytku | 1 | 1 | 1 | 212 | 272 | 1155 | 400 | 1600 | 500 | 48.1 | 70 | http://downloads-wilo-select.wilo.com/assets/WIB_WILO30983023.jpg | //cms.media.wilo.com/dcipicxmlfeature/wilo502975/7008505/wilo502975_1.jpg |  | 3350 |  |  | https://wilo.com/quick/PL/pl/articleNumber/4201432
6290 | 4156051 | 4048482169224 | Wilo-Helix V 614-1/25/E/KS/400-50 pompa wysokociśnieniowa pionowa z króćcami Inline | Pompa wysokociśnieniowa pionowa Wilo-Helix V 614-1/25/E/KS/400-50 z króćcami Inline, normalnie zasysająca, do tłoczenia wody o temp. od -30 do 120°C. | 3644 | PG6 | 28 | K | 41401 | NIE | 28.13.14 | 84137075 | 0 | 586 | 810 | Wilo-Helix V 614-1/25/E/KS/400-50 | pompa wysokociśnieniowa pionowa z króćcami Inline | Wilo-Helix V | Zaopatrzenie w wodę i podnoszenie ciśnienia, chłodnictwo, woda deszczowa | Wilo | FR | 1 | SZT |  | 0.7 | IE3 | zielony / Srebrny | Paleta jednorazowego użytku | 1 | 1 | 1 | 217 | 266 | 1230 | 400 | 1600 | 500 | 58 | 80 | http://downloads-wilo-select.wilo.com/assets/WIB_WILO30983023.jpg | //cms.media.wilo.com/dcipicxmlfeature/wilo502975/7008505/wilo502975_1.jpg |  | 3350 |  |  | https://wilo.com/quick/PL/pl/articleNumber/4156051
6291 | 4156075 | 4048482169477 | Wilo-Helix V 614-2/25/V/KS/400-50 pompa wysokociśnieniowa pionowa z króćcami Inline | Pompa wysokociśnieniowa pionowa Wilo-Helix V 614-2/25/V/KS/400-50 z króćcami Inline, normalnie zasysająca, do tłoczenia wody o temp. od -30 do 120°C. | 4169 | PG6 | 28 | K | 41401 | NIE | 28.13.14 | 84137075 | 0 | 586 | 810 | Wilo-Helix V 614-2/25/V/KS/400-50 | pompa wysokociśnieniowa pionowa z króćcami Inline | Wilo-Helix V | Zaopatrzenie w wodę i podnoszenie ciśnienia, chłodnictwo, woda deszczowa | Wilo | FR | 1 | SZT |  | 0.7 | IE3 | zielony / Srebrny | Paleta jednorazowego użytku | 1 | 1 | 1 | 217 | 266 | 1230 | 400 | 1600 | 500 | 58 | 80 | http://downloads-wilo-select.wilo.com/assets/WIB_WILO30983023.jpg | //cms.media.wilo.com/dcipicxmlfeature/wilo502975/7008505/wilo502975_1.jpg |  | 3350 |  |  | https://wilo.com/quick/PL/pl/articleNumber/4156075
6292 | 4156052 | 4048482169040 | Wilo-Helix V 615-1/16/E/KS/400-50 pompa wysokociśnieniowa pionowa z króćcami Inline | Pompa wysokociśnieniowa pionowa Wilo-Helix V 615-1/16/E/KS/400-50 z króćcami Inline, normalnie zasysająca, do tłoczenia wody o temp. od -30 do 120°C. | 3796 | PG6 | 28 | K | 41401 | NIE | 28.13.14 | 84137075 | 0 | 586 | 810 | Wilo-Helix V 615-1/16/E/KS/400-50 | pompa wysokociśnieniowa pionowa z króćcami Inline | Wilo-Helix V | Zaopatrzenie w wodę i podnoszenie ciśnienia, chłodnictwo, woda deszczowa | Wilo | FR | 1 | SZT |  | 0.7 | IE3 | zielony / Srebrny | Paleta jednorazowego użytku | 1 | 1 | 1 | 217 | 243 | 1280 | 400 | 1600 | 500 | 58 | 80 | http://downloads-wilo-select.wilo.com/assets/WIB_WILO30983023.jpg | //cms.media.wilo.com/dcipicxmlfeature/wilo502975/7008505/wilo502975_1.jpg |  | 3350 |  |  | https://wilo.com/quick/PL/pl/articleNumber/4156052
6293 | 4201434 | 4048482593067 | Wilo-Helix V 615-1/16/E/S/400-50 pompa wysokociśnieniowa pionowa z króćcami Inline | Pompa wysokociśnieniowa pionowa Wilo-Helix V 615-1/16/E/S/400-50 z króćcami Inline, normalnie zasysająca, do tłoczenia wody o temp. od -30 do 120°C. | 3552 | PG6 | 28 | K | 41401 | NIE | 28.13.14 | 84137075 | 0 | 586 | 810 | Wilo-Helix V 615-1/16/E/S/400-50 | pompa wysokociśnieniowa pionowa z króćcami Inline | Wilo-Helix V | Zaopatrzenie w wodę i podnoszenie ciśnienia, chłodnictwo, woda deszczowa | Wilo | FR | 1 | SZT |  | 0.7 | IE3 | zielony / Srebrny | Paleta jednorazowego użytku | 1 | 1 | 1 | 212 | 272 | 1230 | 400 | 1600 | 500 | 49.4 | 71 | http://downloads-wilo-select.wilo.com/assets/WIB_WILO30983023.jpg | //cms.media.wilo.com/dcipicxmlfeature/wilo502975/7008505/wilo502975_1.jpg |  | 3350 |  |  | https://wilo.com/quick/PL/pl/articleNumber/4201434
6294 | 4156053 | 4048482169057 | Wilo-Helix V 615-1/25/E/KS/400-50 pompa wysokociśnieniowa pionowa z króćcami Inline | Pompa wysokociśnieniowa pionowa Wilo-Helix V 615-1/25/E/KS/400-50 z króćcami Inline, normalnie zasysająca, do tłoczenia wody o temp. od -30 do 120°C. | 3796 | PG6 | 28 | K | 41401 | NIE | 28.13.14 | 84137075 | 0 | 586 | 810 | Wilo-Helix V 615-1/25/E/KS/400-50 | pompa wysokociśnieniowa pionowa z króćcami Inline | Wilo-Helix V | Zaopatrzenie w wodę i podnoszenie ciśnienia, chłodnictwo, woda deszczowa | Wilo | FR | 1 | SZT |  | 0.7 | IE3 | zielony / Srebrny | Paleta jednorazowego użytku | 1 | 1 | 1 | 217 | 266 | 1305 | 400 | 1600 | 500 | 60 | 82 | http://downloads-wilo-select.wilo.com/assets/WIB_WILO30983023.jpg | //cms.media.wilo.com/dcipicxmlfeature/wilo502975/7008505/wilo502975_1.jpg |  | 3350 |  |  | https://wilo.com/quick/PL/pl/articleNumber/4156053
6295 | 4156076 | 4048482169484 | Wilo-Helix V 615-2/25/V/KS/400-50 pompa wysokociśnieniowa pionowa z króćcami Inline | Pompa wysokociśnieniowa pionowa Wilo-Helix V 615-2/25/V/KS/400-50 z króćcami Inline, normalnie zasysająca, do tłoczenia wody o temp. od -30 do 120°C. | 4297 | PG6 | 28 | K | 41401 | NIE | 28.13.14 | 84137075 | 0 | 586 | 810 | Wilo-Helix V 615-2/25/V/KS/400-50 | pompa wysokociśnieniowa pionowa z króćcami Inline | Wilo-Helix V | Zaopatrzenie w wodę i podnoszenie ciśnienia, chłodnictwo, woda deszczowa | Wilo | FR | 1 | SZT |  | 0.7 | IE3 | zielony / Srebrny | Paleta jednorazowego użytku | 1 | 1 | 1 | 217 | 266 | 1305 | 400 | 1600 | 500 | 60 | 82 | http://downloads-wilo-select.wilo.com/assets/WIB_WILO30983023.jpg | //cms.media.wilo.com/dcipicxmlfeature/wilo502975/7008505/wilo502975_1.jpg |  | 3350 |  |  | https://wilo.com/quick/PL/pl/articleNumber/4156076
6296 | 4156054 | 4048482169064 | Wilo-Helix V 616-1/16/E/KS/400-50 pompa wysokociśnieniowa pionowa z króćcami Inline | Pompa wysokociśnieniowa pionowa Wilo-Helix V 616-1/16/E/KS/400-50 z króćcami Inline, normalnie zasysająca, do tłoczenia wody o temp. od -30 do 120°C. | 3912 | PG6 | 28 | K | 41401 | NIE | 28.13.14 | 84137075 | 0 | 586 | 810 | Wilo-Helix V 616-1/16/E/KS/400-50 | pompa wysokociśnieniowa pionowa z króćcami Inline | Wilo-Helix V | Zaopatrzenie w wodę i podnoszenie ciśnienia, chłodnictwo, woda deszczowa | Wilo | FR | 1 | SZT |  | 0.7 | IE3 | zielony / Srebrny | Paleta jednorazowego użytku | 1 | 1 | 1 | 217 | 243 | 1247 | 400 | 1600 | 500 | 55 | 77 | http://downloads-wilo-select.wilo.com/assets/WIB_WILO30983023.jpg | //cms.media.wilo.com/dcipicxmlfeature/wilo502975/7008505/wilo502975_1.jpg |  | 4510 |  |  | https://wilo.com/quick/PL/pl/articleNumber/4156054
6297 | 4201436 | 4048482593081 | Wilo-Helix V 616-1/16/E/S/400-50 pompa wysokociśnieniowa pionowa z króćcami Inline | Pompa wysokociśnieniowa pionowa Wilo-Helix V 616-1/16/E/S/400-50 z króćcami Inline, normalnie zasysająca, do tłoczenia wody o temp. od -30 do 120°C. | 3669 | PG6 | 28 | K | 41401 | NIE | 28.13.14 | 84137075 | 0 | 586 | 810 | Wilo-Helix V 616-1/16/E/S/400-50 | pompa wysokociśnieniowa pionowa z króćcami Inline | Wilo-Helix V | Zaopatrzenie w wodę i podnoszenie ciśnienia, chłodnictwo, woda deszczowa | Wilo | FR | 1 | SZT |  | 0.7 | IE3 | zielony / Srebrny | Paleta jednorazowego użytku | 1 | 1 | 1 | 212 | 277 | 1197 | 400 | 1600 | 500 | 50 | 72 | http://downloads-wilo-select.wilo.com/assets/WIB_WILO30983023.jpg | //cms.media.wilo.com/dcipicxmlfeature/wilo502975/7008505/wilo502975_1.jpg |  | 4510 |  |  | https://wilo.com/quick/PL/pl/articleNumber/4201436
6298 | 4156055 | 4048482169071 | Wilo-Helix V 616-1/25/E/KS/400-50 pompa wysokociśnieniowa pionowa z króćcami Inline | Pompa wysokociśnieniowa pionowa Wilo-Helix V 616-1/25/E/KS/400-50 z króćcami Inline, normalnie zasysająca, do tłoczenia wody o temp. od -30 do 120°C. | 3912 | PG6 | 28 | K | 41401 | NIE | 28.13.14 | 84137075 | 0 | 586 | 810 | Wilo-Helix V 616-1/25/E/KS/400-50 | pompa wysokociśnieniowa pionowa z króćcami Inline | Wilo-Helix V | Zaopatrzenie w wodę i podnoszenie ciśnienia, chłodnictwo, woda deszczowa | Wilo | FR | 1 | SZT |  | 0.7 | IE3 | zielony / Srebrny | Paleta jednorazowego użytku | 1 | 1 | 1 | 217 | 266 | 1272 | 400 | 1600 | 500 | 57 | 79 | http://downloads-wilo-select.wilo.com/assets/WIB_WILO30983023.jpg | //cms.media.wilo.com/dcipicxmlfeature/wilo502975/7008505/wilo502975_1.jpg |  | 4510 |  |  | https://wilo.com/quick/PL/pl/articleNumber/4156055
6299 | 4156077 | 4048482169491 | Wilo-Helix V 616-2/25/V/KS/400-50 pompa wysokociśnieniowa pionowa z króćcami Inline | Pompa wysokociśnieniowa pionowa Wilo-Helix V 616-2/25/V/KS/400-50 z króćcami Inline, normalnie zasysająca, do tłoczenia wody o temp. od -30 do 120°C. | 4693 | PG6 | 28 | K | 41401 | NIE | 28.13.14 | 84137075 | 0 | 586 | 810 | Wilo-Helix V 616-2/25/V/KS/400-50 | pompa wysokociśnieniowa pionowa z króćcami Inline | Wilo-Helix V | Zaopatrzenie w wodę i podnoszenie ciśnienia, chłodnictwo, woda deszczowa | Wilo | FR | 1 | SZT |  | 0.7 | IE3 | zielony / Srebrny | Paleta jednorazowego użytku | 1 | 1 | 1 | 217 | 266 | 1272 | 400 | 1600 | 500 | 57 | 79 | http://downloads-wilo-select.wilo.com/assets/WIB_WILO30983023.jpg | //cms.media.wilo.com/dcipicxmlfeature/wilo502975/7008505/wilo502975_1.jpg |  | 4510 |  |  | https://wilo.com/quick/PL/pl/articleNumber/4156077
6300 | 4156056 | 4048482169088 | Wilo-Helix V 618-1/25/E/KS/400-50 pompa wysokociśnieniowa pionowa z króćcami Inline | Pompa wysokociśnieniowa pionowa Wilo-Helix V 618-1/25/E/KS/400-50 z króćcami Inline, normalnie zasysająca, do tłoczenia wody o temp. od -30 do 120°C. | 4067 | PG6 | 28 | K | 41401 | NIE | 28.13.14 | 84137075 | 0 | 586 | 810 | Wilo-Helix V 618-1/25/E/KS/400-50 | pompa wysokociśnieniowa pionowa z króćcami Inline | Wilo-Helix V | Zaopatrzenie w wodę i podnoszenie ciśnienia, chłodnictwo, woda deszczowa | Wilo | FR | 1 | SZT |  | 0.7 | IE3 | zielony / Srebrny | Paleta jednorazowego użytku | 1 | 1 | 1 | 217 | 266 | 1347 | 400 | 1600 | 500 | 59 | 81 | http://downloads-wilo-select.wilo.com/assets/WIB_WILO30983023.jpg | //cms.media.wilo.com/dcipicxmlfeature/wilo502975/7008505/wilo502975_1.jpg |  | 4510 |  |  | https://wilo.com/quick/PL/pl/articleNumber/4156056
6301 | 4156078 | 4048482169507 | Wilo-Helix V 618-2/25/V/KS/400-50 pompa wysokociśnieniowa pionowa z króćcami Inline | Pompa wysokociśnieniowa pionowa Wilo-Helix V 618-2/25/V/KS/400-50 z króćcami Inline, normalnie zasysająca, do tłoczenia wody o temp. od -30 do 120°C. | 4886 | PG6 | 28 | K | 41401 | NIE | 28.13.14 | 84137075 | 0 | 586 | 810 | Wilo-Helix V 618-2/25/V/KS/400-50 | pompa wysokociśnieniowa pionowa z króćcami Inline | Wilo-Helix V | Zaopatrzenie w wodę i podnoszenie ciśnienia, chłodnictwo, woda deszczowa | Wilo | FR | 1 | SZT |  | 0.7 | IE3 | zielony / Srebrny | Paleta jednorazowego użytku | 1 | 1 | 1 | 217 | 266 | 1347 | 400 | 1600 | 500 | 59 | 81 | http://downloads-wilo-select.wilo.com/assets/WIB_WILO30983023.jpg | //cms.media.wilo.com/dcipicxmlfeature/wilo502975/7008505/wilo502975_1.jpg |  | 4510 |  |  | https://wilo.com/quick/PL/pl/articleNumber/4156078
6302 | 4156057 | 4048482169095 | Wilo-Helix V 620-1/25/E/KS/400-50 pompa wysokociśnieniowa pionowa z króćcami Inline | Pompa wysokociśnieniowa pionowa Wilo-Helix V 620-1/25/E/KS/400-50 z króćcami Inline, normalnie zasysająca, do tłoczenia wody o temp. od -30 do 120°C. | 4216 | PG6 | 28 | K | 41401 | NIE | 28.13.14 | 84137075 | 0 | 586 | 810 | Wilo-Helix V 620-1/25/E/KS/400-50 | pompa wysokociśnieniowa pionowa z króćcami Inline | Wilo-Helix V | Zaopatrzenie w wodę i podnoszenie ciśnienia, chłodnictwo, woda deszczowa | Wilo | FR | 1 | SZT |  | 0.7 | IE3 | zielony / Srebrny | Paleta jednorazowego użytku | 1 | 1 | 1 | 217 | 266 | 1422 | 630 | 2000 | 450 | 60 | 110 | http://downloads-wilo-select.wilo.com/assets/WIB_WILO30983023.jpg | //cms.media.wilo.com/dcipicxmlfeature/wilo502975/7008505/wilo502975_1.jpg |  | 4510 |  |  | https://wilo.com/quick/PL/pl/articleNumber/4156057
6303 | 4156079 | 4048482169514 | Wilo-Helix V 620-2/25/V/KS/400-50 pompa wysokociśnieniowa pionowa z króćcami Inline | Pompa wysokociśnieniowa pionowa Wilo-Helix V 620-2/25/V/KS/400-50 z króćcami Inline, normalnie zasysająca, do tłoczenia wody o temp. od -30 do 120°C. | 5127 | PG6 | 28 | K | 41401 | NIE | 28.13.14 | 84137075 | 0 | 586 | 810 | Wilo-Helix V 620-2/25/V/KS/400-50 | pompa wysokociśnieniowa pionowa z króćcami Inline | Wilo-Helix V | Zaopatrzenie w wodę i podnoszenie ciśnienia, chłodnictwo, woda deszczowa | Wilo | FR | 1 | SZT |  | 0.7 | IE3 | zielony / Srebrny | Paleta jednorazowego użytku | 1 | 1 | 1 | 217 | 266 | 1422 | 630 | 2000 | 450 | 60 | 110 | http://downloads-wilo-select.wilo.com/assets/WIB_WILO30983023.jpg | //cms.media.wilo.com/dcipicxmlfeature/wilo502975/7008505/wilo502975_1.jpg |  | 4510 |  |  | https://wilo.com/quick/PL/pl/articleNumber/4156079
6304 | 4156058 | 4048482169101 | Wilo-Helix V 621-1/25/E/KS/400-50 pompa wysokociśnieniowa pionowa z króćcami Inline | Pompa wysokociśnieniowa pionowa Wilo-Helix V 621-1/25/E/KS/400-50 z króćcami Inline, normalnie zasysająca, do tłoczenia wody o temp. od -30 do 120°C. | 4451 | PG6 | 28 | K | 41401 | NIE | 28.13.14 | 84137075 | 0 | 586 | 810 | Wilo-Helix V 621-1/25/E/KS/400-50 | pompa wysokociśnieniowa pionowa z króćcami Inline | Wilo-Helix V | Zaopatrzenie w wodę i podnoszenie ciśnienia, chłodnictwo, woda deszczowa | Wilo | FR | 1 | SZT |  | 0.7 | IE3 | zielony / Srebrny | Paleta jednorazowego użytku | 1 | 1 | 1 | 220 | 285 | 1527 | 630 | 2000 | 450 | 76 | 126 | http://downloads-wilo-select.wilo.com/assets/WIB_WILO30983023.jpg | //cms.media.wilo.com/dcipicxmlfeature/wilo502975/7008505/wilo502975_1.jpg |  | 6150 |  |  | https://wilo.com/quick/PL/pl/articleNumber/4156058
6305 | 4156080 | 4048482169521 | Wilo-Helix V 621-2/25/V/KS/400-50 pompa wysokociśnieniowa pionowa z króćcami Inline | Pompa wysokociśnieniowa pionowa Wilo-Helix V 621-2/25/V/KS/400-50 z króćcami Inline, normalnie zasysająca, do tłoczenia wody o temp. od -30 do 120°C. | 5428 | PG6 | 28 | K | 41401 | NIE | 28.13.14 | 84137075 | 0 | 586 | 810 | Wilo-Helix V 621-2/25/V/KS/400-50 | pompa wysokociśnieniowa pionowa z króćcami Inline | Wilo-Helix V | Zaopatrzenie w wodę i podnoszenie ciśnienia, chłodnictwo, woda deszczowa | Wilo | FR | 1 | SZT |  | 0.7 | IE3 | zielony / Srebrny | Paleta jednorazowego użytku | 1 | 1 | 1 | 220 | 285 | 1527 | 630 | 2000 | 450 | 76 | 126 | http://downloads-wilo-select.wilo.com/assets/WIB_WILO30983023.jpg | //cms.media.wilo.com/dcipicxmlfeature/wilo502975/7008505/wilo502975_1.jpg |  | 6150 |  |  | https://wilo.com/quick/PL/pl/articleNumber/4156080
6306 | 4156059 | 4048482169316 | Wilo-Helix V 623-1/25/E/KS/400-50 pompa wysokociśnieniowa pionowa z króćcami Inline | Pompa wysokociśnieniowa pionowa Wilo-Helix V 623-1/25/E/KS/400-50 z króćcami Inline, normalnie zasysająca, do tłoczenia wody o temp. od -30 do 120°C. | 4887 | PG6 | 28 | K | 41401 | NIE | 28.13.14 | 84137075 | 0 | 586 | 810 | Wilo-Helix V 623-1/25/E/KS/400-50 | pompa wysokociśnieniowa pionowa z króćcami Inline | Wilo-Helix V | Zaopatrzenie w wodę i podnoszenie ciśnienia, chłodnictwo, woda deszczowa | Wilo | FR | 1 | SZT |  | 0.7 | IE3 | zielony / Srebrny | Paleta jednorazowego użytku | 1 | 1 | 1 | 220 | 285 | 1602 | 630 | 2000 | 450 | 77 | 127 | http://downloads-wilo-select.wilo.com/assets/WIB_WILO30983023.jpg | //cms.media.wilo.com/dcipicxmlfeature/wilo502975/7008505/wilo502975_1.jpg |  | 6150 |  |  | https://wilo.com/quick/PL/pl/articleNumber/4156059
6307 | 4156081 | 4048482169538 | Wilo-Helix V 623-2/25/V/KS/400-50 pompa wysokociśnieniowa pionowa z króćcami Inline | Pompa wysokociśnieniowa pionowa Wilo-Helix V 623-2/25/V/KS/400-50 z króćcami Inline, normalnie zasysająca, do tłoczenia wody o temp. od -30 do 120°C. | 5782 | PG6 | 28 | K | 41401 | NIE | 28.13.14 | 84137075 | 0 | 586 | 810 | Wilo-Helix V 623-2/25/V/KS/400-50 | pompa wysokociśnieniowa pionowa z króćcami Inline | Wilo-Helix V | Zaopatrzenie w wodę i podnoszenie ciśnienia, chłodnictwo, woda deszczowa | Wilo | FR | 1 | SZT |  | 0.7 | IE3 | zielony / Srebrny | Paleta jednorazowego użytku | 1 | 1 | 1 | 220 | 285 | 1602 | 630 | 2000 | 450 | 77 | 127 | http://downloads-wilo-select.wilo.com/assets/WIB_WILO30983023.jpg | //cms.media.wilo.com/dcipicxmlfeature/wilo502975/7008505/wilo502975_1.jpg |  | 6150 |  |  | https://wilo.com/quick/PL/pl/articleNumber/4156081
6308 | 4156060 | 4048482169323 | Wilo-Helix V 625-1/25/E/KS/400-50 pompa wysokociśnieniowa pionowa z króćcami Inline | Pompa wysokociśnieniowa pionowa Wilo-Helix V 625-1/25/E/KS/400-50 z króćcami Inline, normalnie zasysająca, do tłoczenia wody o temp. od -30 do 120°C. | 5046 | PG6 | 28 | K | 41401 | NIE | 28.13.14 | 84137075 | 0 | 586 | 810 | Wilo-Helix V 625-1/25/E/KS/400-50 | pompa wysokociśnieniowa pionowa z króćcami Inline | Wilo-Helix V | Zaopatrzenie w wodę i podnoszenie ciśnienia, chłodnictwo, woda deszczowa | Wilo | FR | 1 | SZT |  | 0.7 | IE3 | zielony / Srebrny | Paleta jednorazowego użytku | 1 | 1 | 1 | 220 | 285 | 1677 | 630 | 2000 | 450 | 78 | 128 | http://downloads-wilo-select.wilo.com/assets/WIB_WILO30983023.jpg | //cms.media.wilo.com/dcipicxmlfeature/wilo502975/7008505/wilo502975_1.jpg |  | 6150 |  |  | https://wilo.com/quick/PL/pl/articleNumber/4156060
6309 | 4156082 | 4048482169545 | Wilo-Helix V 625-2/25/V/KS/400-50 pompa wysokociśnieniowa pionowa z króćcami Inline | Pompa wysokociśnieniowa pionowa Wilo-Helix V 625-2/25/V/KS/400-50 z króćcami Inline, normalnie zasysająca, do tłoczenia wody o temp. od -30 do 120°C. | 5945 | PG6 | 28 | K | 41401 | NIE | 28.13.14 | 84137075 | 0 | 586 | 810 | Wilo-Helix V 625-2/25/V/KS/400-50 | pompa wysokociśnieniowa pionowa z króćcami Inline | Wilo-Helix V | Zaopatrzenie w wodę i podnoszenie ciśnienia, chłodnictwo, woda deszczowa | Wilo | FR | 1 | SZT |  | 0.7 | IE3 | zielony / Srebrny | Paleta jednorazowego użytku | 1 | 1 | 1 | 220 | 285 | 1677 | 630 | 2000 | 450 | 78 | 128 | http://downloads-wilo-select.wilo.com/assets/WIB_WILO30983023.jpg | //cms.media.wilo.com/dcipicxmlfeature/wilo502975/7008505/wilo502975_1.jpg |  | 6150 |  |  | https://wilo.com/quick/PL/pl/articleNumber/4156082
6310 | 4156061 | 4048482169330 | Wilo-Helix V 627-1/25/E/KS/400-50 pompa wysokociśnieniowa pionowa z króćcami Inline | Pompa wysokociśnieniowa pionowa Wilo-Helix V 627-1/25/E/KS/400-50 z króćcami Inline, normalnie zasysająca, do tłoczenia wody o temp. od -30 do 120°C. | 5357 | PG6 | 28 | K | 41401 | NIE | 28.13.14 | 84137075 | 0 | 586 | 810 | Wilo-Helix V 627-1/25/E/KS/400-50 | pompa wysokociśnieniowa pionowa z króćcami Inline | Wilo-Helix V | Zaopatrzenie w wodę i podnoszenie ciśnienia, chłodnictwo, woda deszczowa | Wilo | FR | 1 | SZT |  | 0.7 | IE3 | zielony / Srebrny | Paleta jednorazowego użytku | 1 | 1 | 1 | 220 | 285 | 1752 | 630 | 2000 | 450 | 81 | 131 | http://downloads-wilo-select.wilo.com/assets/WIB_WILO30983023.jpg | //cms.media.wilo.com/dcipicxmlfeature/wilo502975/7008505/wilo502975_1.jpg |  | 6150 |  |  | https://wilo.com/quick/PL/pl/articleNumber/4156061
6311 | 4156083 | 4048482169552 | Wilo-Helix V 627-2/25/V/KS/400-50 pompa wysokociśnieniowa pionowa z króćcami Inline | Pompa wysokociśnieniowa pionowa Wilo-Helix V 627-2/25/V/KS/400-50 z króćcami Inline, normalnie zasysająca, do tłoczenia wody o temp. od -30 do 120°C. | 6209 | PG6 | 28 | K | 41401 | NIE | 28.13.14 | 84137075 | 0 | 586 | 810 | Wilo-Helix V 627-2/25/V/KS/400-50 | pompa wysokociśnieniowa pionowa z króćcami Inline | Wilo-Helix V | Zaopatrzenie w wodę i podnoszenie ciśnienia, chłodnictwo, woda deszczowa | Wilo | FR | 1 | SZT |  | 0.7 | IE3 | zielony / Srebrny | Paleta jednorazowego użytku | 1 | 1 | 1 | 220 | 285 | 1752 | 630 | 2000 | 450 | 81 | 131 | http://downloads-wilo-select.wilo.com/assets/WIB_WILO30983023.jpg | //cms.media.wilo.com/dcipicxmlfeature/wilo502975/7008505/wilo502975_1.jpg |  | 6150 |  |  | https://wilo.com/quick/PL/pl/articleNumber/4156083
6312 | 4256826 | 4062679300658 | Wilo-Helix VE1016-1/25/E/KS/3 pompa wirowa w wersji pionowej | Pompa wirowa w wersji pionowej wysokosprawna, wysokociśnieniowa z przyłączami Inline, silnikiem IEC o klasie sprawności IE5 oraz zintegrowaną, chłodzoną powietrzem przetwornicą częstotliwości Wilo-Helix V 2208-2/25/V/KS/3 | 15245 | PG6 | 14 | C | 41402 | NIE |  | 84137075 | 0 | 585 | 810 | Wilo-Helix VE1016-1/25/E/KS/3 | Pompa wirowa w wersji pionowej | Wilo-Helix VE | Zaopatrzenie w wodę i podnoszenie ciśnienia, chłodnictwo, woda deszczowa | Wilo | FR | 1 | SZT |  | 0.7 | IE5 | zielony / Srebrny | Paleta jednorazowego użytku | 1 | 1 | 1 | 252 | 280 | 1503 | 630 | 2010 | 840 | 126 | 176 | http://downloads-wilo-select.wilo.com/assets/WIB_WILO32790787.jpg | //cms.media.wilo.com/dcipicxmlfeature/wilo553286/7226209/wilo553286_1.jpg |  | 12000 |  |  | https://wilo.com/quick/PL/pl/articleNumber/4256826
6313 | 4256828 | 4062679300665 | Wilo-Helix VE1016-2/25/V/KS/3 pompa wirowa w wersji pionowej | Pompa wirowa w wersji pionowej wysokosprawna, wysokociśnieniowa z przyłączami Inline, silnikiem IEC o klasie sprawności IE5 oraz zintegrowaną, chłodzoną powietrzem przetwornicą częstotliwości Wilo-Helix VE1016-2/25/V/KS/3 | 15685 | PG6 | 28 | A | 41402 | NIE |  | 84137075 | 0 | 585 | 810 | Wilo-Helix VE1016-2/25/V/KS/3 | Pompa wirowa w wersji pionowej | Wilo-Helix VE | Zaopatrzenie w wodę i podnoszenie ciśnienia, chłodnictwo, woda deszczowa | Wilo | FR | 1 | SZT |  | 0.7 | IE5 | zielony / Srebrny | Paleta jednorazowego użytku | 1 | 1 | 1 | 252 | 280 | 1503 | 630 | 2010 | 840 | 126 | 176 | http://downloads-wilo-select.wilo.com/assets/WIB_WILO32790787.jpg | //cms.media.wilo.com/dcipicxmlfeature/wilo553286/7226209/wilo553286_1.jpg |  | 12000 |  |  | https://wilo.com/quick/PL/pl/articleNumber/4256828
6314 | 4256820 | 4062679300627 | Wilo-Helix VE1609-1/25/E/KS/3 pompa wirowa w wersji pionowej | Pompa wirowa w wersji pionowej wysokosprawna, wysokociśnieniowa z przyłączami Inline, silnikiem IEC o klasie sprawności IE5 oraz zintegrowaną, chłodzoną powietrzem przetwornicą częstotliwości Wilo-Helix VE1609-1/25/E/KS/3 | 14407 | PG6 | 28 | A | 41402 | NIE |  | 84137075 | 0 | 585 | 810 | Wilo-Helix VE1609-1/25/E/KS/3 | Pompa wirowa w wersji pionowej | Wilo-Helix VE | Zaopatrzenie w wodę i podnoszenie ciśnienia, chłodnictwo, woda deszczowa | Wilo | FR | 1 | SZT |  | 0.5 | IE5 | zielony / Srebrny | Paleta jednorazowego użytku | 1 | 1 | 1 | 252 | 300 | 1361 | 630 | 2010 | 840 | 120 | 170 | http://downloads-wilo-select.wilo.com/assets/WIB_WILO32790787.jpg | //cms.media.wilo.com/dcipicxmlfeature/wilo553286/7226209/wilo553286_1.jpg |  | 12000 |  |  | https://wilo.com/quick/PL/pl/articleNumber/4256820
6315 | 4256822 | 4062679300634 | Wilo-Helix VE1609-2/25/V/KS/3 pompa wirowa w wersji pionowej | Pompa wirowa w wersji pionowej wysokosprawna, wysokociśnieniowa z przyłączami Inline, silnikiem IEC o klasie sprawności IE5 oraz zintegrowaną, chłodzoną powietrzem przetwornicą częstotliwości Wilo-Helix VE1609-2/25/V/KS/3 | 14846 | PG6 | 28 | A | 41402 | NIE |  | 84137075 | 0 | 585 | 810 | Wilo-Helix VE1609-2/25/V/KS/3 | Pompa wirowa w wersji pionowej | Wilo-Helix VE | Zaopatrzenie w wodę i podnoszenie ciśnienia, chłodnictwo, woda deszczowa | Wilo | FR | 1 | SZT |  | 0.5 | IE5 | zielony / Srebrny | Paleta jednorazowego użytku | 1 | 1 | 1 | 252 | 300 | 1361 | 630 | 2010 | 840 | 120 | 170 | http://downloads-wilo-select.wilo.com/assets/WIB_WILO32790787.jpg | //cms.media.wilo.com/dcipicxmlfeature/wilo553286/7226209/wilo553286_1.jpg |  | 12000 |  |  | https://wilo.com/quick/PL/pl/articleNumber/4256822
6316 | 4256842 | 4062679300672 | Wilo-Helix VE1612-1/25/E/KS/3 pompa wirowa w wersji pionowej | Pompa wirowa w wersji pionowej wysokosprawna, wysokociśnieniowa z przyłączami Inline, silnikiem IEC o klasie sprawności IE5 oraz zintegrowaną, chłodzoną powietrzem przetwornicą częstotliwości Wilo-Helix VE1612-1/25/E/KS/3 | 15741 | PG6 | 28 | A | 41402 | NIE |  | 84137075 | 0 | 585 | 810 | Wilo-Helix VE1612-1/25/E/KS/3 | Pompa wirowa w wersji pionowej | Wilo-Helix VE | Zaopatrzenie w wodę i podnoszenie ciśnienia, chłodnictwo, woda deszczowa | Wilo | FR | 1 | SZT |  | 0.5 | IE5 | zielony / Srebrny | Paleta jednorazowego użytku | 1 | 1 | 1 | 252 | 300 | 1513 | 630 | 2010 | 840 | 126 | 176 | http://downloads-wilo-select.wilo.com/assets/WIB_WILO32790787.jpg | //cms.media.wilo.com/dcipicxmlfeature/wilo553286/7226209/wilo553286_1.jpg |  | 16400 |  |  | https://wilo.com/quick/PL/pl/articleNumber/4256842
6317 | 4256824 | 4062679300641 | Wilo-Helix VE1612-2/25/V/KS/3 pompa wirowa w wersji pionowej | Pompa wirowa w wersji pionowej wysokosprawna, wysokociśnieniowa z przyłączami Inline, silnikiem IEC o klasie sprawności IE5 oraz zintegrowaną, chłodzoną powietrzem przetwornicą częstotliwości Wilo-Helix VE1612-2/25/V/KS/3 | 16180 | PG6 | 28 | K | 41402 | NIE |  | 84137075 | 0 | 585 | 810 | Wilo-Helix VE1612-2/25/V/KS/3 | Pompa wirowa w wersji pionowej | Wilo-Helix VE | Zaopatrzenie w wodę i podnoszenie ciśnienia, chłodnictwo, woda deszczowa | Wilo | FR | 1 | SZT |  | 0.5 | IE5 | zielony / Srebrny | Paleta jednorazowego użytku | 1 | 1 | 1 | 252 | 300 | 1513 | 630 | 2010 | 840 | 126 | 176 | http://downloads-wilo-select.wilo.com/assets/WIB_WILO32790787.jpg | //cms.media.wilo.com/dcipicxmlfeature/wilo553286/7226209/wilo553286_1.jpg |  | 16400 |  |  | https://wilo.com/quick/PL/pl/articleNumber/4256824
6318 | 4250776 | 4062679218625 | Wilo-Helix2.0-VE 1001-1/16/E/KS/3 pompa wysokociśnieniowa pionowa, silnik klasy IE5 | Pompa wysokociśnieniowa pionowa Wilo-Helix2.0-VE 1001-1/16/E/KS/3, silnik klasy IE5, wejścia analogowe 0-10V i in., cyfrowe Ext. OFF i in., wybór trybów regulacji, opcje współpracy z automatyką BMS, wyłączanie przy braku przepływu | 3836 | PG6 | 28 | K | 41403 | NIE |  | 84137075 | 0 | 745 | 820 | Wilo-Helix2.0-VE 1001-1/16/E/KS/3 | pompa wysokociśnieniowa pionowa, silnik klasy IE5 | Wilo-Helix2.0-VE | Zaopatrzenie w wodę i podnoszenie ciśnienia, ogrzewanie, chłodnictwo, woda deszczowa | Wilo | FR | 1 | SZT |  | 0.7 | IE5 | zielony / czarny / Srebrny | Paleta jednorazowego użytku | 1 | 1 | 1 | 235 | 344 | 764 | 400 | 1200 | 600 | 36.9 | 44.9 | http://downloads-wilo-select.wilo.com/assets/WIB_WILO31696427.jpg | //cms.media.wilo.com/dcipicxmlfeature/wilo517600/7109961/wilo517600_1.jpg |  | 940 |  |  | https://wilo.com/quick/PL/pl/articleNumber/4250776
6319 | 4250777 | 4062679218632 | Wilo-Helix2.0-VE 1001-1/16/E/S/3 pompa wysokociśnieniowa pionowa, silnik klasy IE5 | Pompa wysokociśnieniowa pionowa Wilo-Helix2.0-VE 1001-1/16/E/S/3, silnik klasy IE5, wejścia analogowe 0-10V i in., cyfrowe Ext. OFF i in., wybór trybów regulacji, opcje współpracy z automatyką BMS, wyłączanie przy braku przepływu | 3196 | PG6 | 28 | K | 41403 | NIE |  | 84137075 | 0 | 745 | 820 | Wilo-Helix2.0-VE 1001-1/16/E/S/3 | pompa wysokociśnieniowa pionowa, silnik klasy IE5 | Wilo-Helix2.0-VE | Zaopatrzenie w wodę i podnoszenie ciśnienia, ogrzewanie, chłodnictwo, woda deszczowa | Wilo | FR | 1 | SZT |  | 0.7 | IE5 | zielony / czarny / Srebrny | Paleta jednorazowego użytku | 1 | 1 | 1 | 235 | 344 | 728 | 400 | 1200 | 600 | 31.2 | 39.2 | http://downloads-wilo-select.wilo.com/assets/WIB_WILO31696427.jpg | //cms.media.wilo.com/dcipicxmlfeature/wilo517600/7109961/wilo517600_1.jpg |  | 940 |  |  | https://wilo.com/quick/PL/pl/articleNumber/4250777
6320 | 4250778 | 4062679218649 | Wilo-Helix2.0-VE 1001-2/25/V/KS/3 pompa wysokociśnieniowa pionowa, silnik klasy IE5 | Pompa wysokociśnieniowa pionowa Wilo-Helix2.0-VE 1001-2/25/V/KS/3, silnik klasy IE5, wejścia analogowe 0-10V i in., cyfrowe Ext. OFF i in., wybór trybów regulacji, opcje współpracy z automatyką BMS, wyłączanie przy braku przepływu | 4603 | PG6 | 28 | K | 41402 | NIE |  | 84137075 | 0 | 745 | 820 | Wilo-Helix2.0-VE 1001-2/25/V/KS/3 | pompa wysokociśnieniowa pionowa, silnik klasy IE5 | Wilo-Helix2.0-VE | Zaopatrzenie w wodę i podnoszenie ciśnienia, ogrzewanie, chłodnictwo, woda deszczowa | Wilo | FR | 1 | SZT |  | 0.7 | IE5 | zielony / czarny / Srebrny | Paleta jednorazowego użytku | 1 | 1 | 1 | 235 | 344 | 779 | 400 | 1200 | 600 | 36.9 | 44.9 | http://downloads-wilo-select.wilo.com/assets/WIB_WILO31696427.jpg | //cms.media.wilo.com/dcipicxmlfeature/wilo517600/7109961/wilo517600_1.jpg |  | 940 |  |  | https://wilo.com/quick/PL/pl/articleNumber/4250778
6321 | 4250779 | 4062679218656 | Wilo-Helix2.0-VE 1002-1/16/E/KS/3 pompa wysokociśnieniowa pionowa, silnik klasy IE5 | Pompa wysokociśnieniowa pionowa Wilo-Helix2.0-VE 1002-1/16/E/KS/3, silnik klasy IE5, wejścia analogowe 0-10V i in., cyfrowe Ext. OFF i in., wybór trybów regulacji, opcje współpracy z automatyką BMS, wyłączanie przy braku przepływu | 4811 | PG6 | 28 | K | 41403 | NIE |  | 84137075 | 0 | 745 | 820 | Wilo-Helix2.0-VE 1002-1/16/E/KS/3 | pompa wysokociśnieniowa pionowa, silnik klasy IE5 | Wilo-Helix2.0-VE | Zaopatrzenie w wodę i podnoszenie ciśnienia, ogrzewanie, chłodnictwo, woda deszczowa | Wilo | FR | 1 | SZT |  | 0.7 | IE5 | zielony / czarny / Srebrny | Paleta jednorazowego użytku | 1 | 1 | 1 | 235 | 344 | 779 | 400 | 1200 | 600 | 36.2 | 44.2 | http://downloads-wilo-select.wilo.com/assets/WIB_WILO31696427.jpg | //cms.media.wilo.com/dcipicxmlfeature/wilo517600/7109961/wilo517600_1.jpg |  | 1250 |  |  | https://wilo.com/quick/PL/pl/articleNumber/4250779
6322 | 4250781 | 4062679218670 | Wilo-Helix2.0-VE 1002-1/16/E/S/3 pompa wysokociśnieniowa pionowa, silnik klasy IE5 | Pompa wysokociśnieniowa pionowa Wilo-Helix2.0-VE 1002-1/16/E/S/3, silnik klasy IE5, wejścia analogowe 0-10V i in., cyfrowe Ext. OFF i in., wybór trybów regulacji, opcje współpracy z automatyką BMS, wyłączanie przy braku przepływu | 4008 | PG6 | 28 | K | 41403 | NIE |  | 84137075 | 0 | 745 | 820 | Wilo-Helix2.0-VE 1002-1/16/E/S/3 | pompa wysokociśnieniowa pionowa, silnik klasy IE5 | Wilo-Helix2.0-VE | Zaopatrzenie w wodę i podnoszenie ciśnienia, ogrzewanie, chłodnictwo, woda deszczowa | Wilo | FR | 1 | SZT |  | 0.7 | IE5 | zielony / czarny / Srebrny | Paleta jednorazowego użytku | 1 | 1 | 1 | 235 | 344 | 728 | 400 | 1200 | 600 | 31.2 | 39.2 | http://downloads-wilo-select.wilo.com/assets/WIB_WILO31696427.jpg | //cms.media.wilo.com/dcipicxmlfeature/wilo517600/7109961/wilo517600_1.jpg |  | 1250 |  |  | https://wilo.com/quick/PL/pl/articleNumber/4250781
6323 | 4250780 | 4062679218663 | Wilo-Helix2.0-VE 1002-2/25/V/KS/3 pompa wysokociśnieniowa pionowa, silnik klasy IE5 | Pompa wysokociśnieniowa pionowa Wilo-Helix2.0-VE 1002-2/25/V/KS/3, silnik klasy IE5, wejścia analogowe 0-10V i in., cyfrowe Ext. OFF i in., wybór trybów regulacji, opcje współpracy z automatyką BMS, wyłączanie przy braku przepływu | 5533 | PG6 | 28 | K | 41403 | NIE |  | 84137075 | 0 | 745 | 820 | Wilo-Helix2.0-VE 1002-2/25/V/KS/3 | pompa wysokociśnieniowa pionowa, silnik klasy IE5 | Wilo-Helix2.0-VE | Zaopatrzenie w wodę i podnoszenie ciśnienia, ogrzewanie, chłodnictwo, woda deszczowa | Wilo | FR | 1 | SZT |  | 0.7 | IE5 | zielony / czarny / Srebrny | Paleta jednorazowego użytku | 1 | 1 | 1 | 235 | 344 | 779 | 400 | 1200 | 600 | 37.2 | 45.2 | http://downloads-wilo-select.wilo.com/assets/WIB_WILO31696427.jpg | //cms.media.wilo.com/dcipicxmlfeature/wilo517600/7109961/wilo517600_1.jpg |  | 1250 |  |  | https://wilo.com/quick/PL/pl/articleNumber/4250780
6324 | 4250785 | 4062679218717 | Wilo-Helix2.0-VE 1003-1/16/E/KS/3 pompa wysokociśnieniowa pionowa, silnik klasy IE5 | Pompa wysokociśnieniowa pionowa Wilo-Helix2.0-VE 1003-1/16/E/KS/3, silnik klasy IE5, wejścia analogowe 0-10V i in., cyfrowe Ext. OFF i in., wybór trybów regulacji, opcje współpracy z automatyką BMS, wyłączanie przy braku przepływu | 5791 | PG6 | 28 | K | 41402 | NIE |  | 84137075 | 0 | 745 | 820 | Wilo-Helix2.0-VE 1003-1/16/E/KS/3 | pompa wysokociśnieniowa pionowa, silnik klasy IE5 | Wilo-Helix2.0-VE | Zaopatrzenie w wodę i podnoszenie ciśnienia, ogrzewanie, chłodnictwo, woda deszczowa | Wilo | FR | 1 | SZT |  | 0.7 | IE5 | zielony / czarny / Srebrny | Paleta jednorazowego użytku | 1 | 1 | 1 | 235 | 344 | 809 | 400 | 1200 | 600 | 42.5 | 51 | http://downloads-wilo-select.wilo.com/assets/WIB_WILO31696427.jpg | //cms.media.wilo.com/dcipicxmlfeature/wilo517600/7109961/wilo517600_1.jpg |  | 1690 |  |  | https://wilo.com/quick/PL/pl/articleNumber/4250785
6325 | 4250787 | 4062679218731 | Wilo-Helix2.0-VE 1003-1/16/E/S/3 pompa wysokociśnieniowa pionowa, silnik klasy IE5 | Pompa wysokociśnieniowa pionowa Wilo-Helix2.0-VE 1003-1/16/E/S/3, silnik klasy IE5, wejścia analogowe 0-10V i in., cyfrowe Ext. OFF i in., wybór trybów regulacji, opcje współpracy z automatyką BMS, wyłączanie przy braku przepływu | 5264 | PG6 | 28 | K | 41403 | NIE |  | 84137075 | 0 | 745 | 820 | Wilo-Helix2.0-VE 1003-1/16/E/S/3 | pompa wysokociśnieniowa pionowa, silnik klasy IE5 | Wilo-Helix2.0-VE | Zaopatrzenie w wodę i podnoszenie ciśnienia, ogrzewanie, chłodnictwo, woda deszczowa | Wilo | FR | 1 | SZT |  | 0.7 | IE5 | zielony / czarny / Srebrny | Paleta jednorazowego użytku | 1 | 1 | 1 | 235 | 344 | 758 | 400 | 1200 | 600 | 34.8 | 42.8 | http://downloads-wilo-select.wilo.com/assets/WIB_WILO31696427.jpg | //cms.media.wilo.com/dcipicxmlfeature/wilo517600/7109961/wilo517600_1.jpg |  | 1690 |  |  | https://wilo.com/quick/PL/pl/articleNumber/4250787
6326 | 4250786 | 4062679218724 | Wilo-Helix2.0-VE 1003-2/25/V/KS/3 pompa wysokociśnieniowa pionowa, silnik klasy IE5 | Pompa wysokociśnieniowa pionowa Wilo-Helix2.0-VE 1003-2/25/V/KS/3, silnik klasy IE5, wejścia analogowe 0-10V i in., cyfrowe Ext. OFF i in., wybór trybów regulacji, opcje współpracy z automatyką BMS, wyłączanie przy braku przepływu | 6660 | PG6 | 28 | K | 41402 | NIE |  | 84137075 | 0 | 745 | 820 | Wilo-Helix2.0-VE 1003-2/25/V/KS/3 | pompa wysokociśnieniowa pionowa, silnik klasy IE5 | Wilo-Helix2.0-VE | Zaopatrzenie w wodę i podnoszenie ciśnienia, ogrzewanie, chłodnictwo, woda deszczowa | Wilo | FR | 1 | SZT |  | 0.7 | IE5 | zielony / czarny / Srebrny | Paleta jednorazowego użytku | 1 | 1 | 1 | 268 | 344 | 809 | 400 | 1200 | 600 | 42.5 | 50.5 | http://downloads-wilo-select.wilo.com/assets/WIB_WILO31696427.jpg | //cms.media.wilo.com/dcipicxmlfeature/wilo517600/7109961/wilo517600_1.jpg |  | 1690 |  |  | https://wilo.com/quick/PL/pl/articleNumber/4250786
6327 | 4250791 | 4062679218779 | Wilo-Helix2.0-VE 1004-1/16/E/KS/3 pompa wysokociśnieniowa pionowa, silnik klasy IE5 | Pompa wysokociśnieniowa pionowa Wilo-Helix2.0-VE 1004-1/16/E/KS/3, silnik klasy IE5, wejścia analogowe 0-10V i in., cyfrowe Ext. OFF i in., wybór trybów regulacji, opcje współpracy z automatyką BMS, wyłączanie przy braku przepływu | 5791 | PG6 | 28 | K | 41403 | NIE |  | 84137075 | 0 | 745 | 820 | Wilo-Helix2.0-VE 1004-1/16/E/KS/3 | pompa wysokociśnieniowa pionowa, silnik klasy IE5 | Wilo-Helix2.0-VE | Zaopatrzenie w wodę i podnoszenie ciśnienia, ogrzewanie, chłodnictwo, woda deszczowa | Wilo | FR | 1 | SZT |  | 0.7 | IE5 | zielony / czarny / Srebrny | Paleta jednorazowego użytku | 1 | 1 | 1 | 235 | 344 | 846 | 400 | 1200 | 600 | 41.8 | 49.8 | http://downloads-wilo-select.wilo.com/assets/WIB_WILO31696427.jpg | //cms.media.wilo.com/dcipicxmlfeature/wilo517600/7109961/wilo517600_1.jpg |  | 2470 |  |  | https://wilo.com/quick/PL/pl/articleNumber/4250791
6328 | 4250793 | 4062679218793 | Wilo-Helix2.0-VE 1004-1/16/E/S/3 pompa wysokociśnieniowa pionowa, silnik klasy IE5 | Pompa wysokociśnieniowa pionowa Wilo-Helix2.0-VE 1004-1/16/E/S/3, silnik klasy IE5, wejścia analogowe 0-10V i in., cyfrowe Ext. OFF i in., wybór trybów regulacji, opcje współpracy z automatyką BMS, wyłączanie przy braku przepływu | 5264 | PG6 | 28 | K | 41403 | NIE |  | 84137075 | 0 | 745 | 820 | Wilo-Helix2.0-VE 1004-1/16/E/S/3 | pompa wysokociśnieniowa pionowa, silnik klasy IE5 | Wilo-Helix2.0-VE | Zaopatrzenie w wodę i podnoszenie ciśnienia, ogrzewanie, chłodnictwo, woda deszczowa | Wilo | FR | 1 | SZT |  | 0.7 | IE5 | zielony / czarny / Srebrny | Paleta jednorazowego użytku | 1 | 1 | 1 | 235 | 344 | 795 | 400 | 1200 | 600 | 37 | 45 | http://downloads-wilo-select.wilo.com/assets/WIB_WILO31696427.jpg | //cms.media.wilo.com/dcipicxmlfeature/wilo517600/7109961/wilo517600_1.jpg |  | 2470 |  |  | https://wilo.com/quick/PL/pl/articleNumber/4250793
6329 | 4250792 | 4062679218786 | Wilo-Helix2.0-VE 1004-2/25/V/KS/3 pompa wysokociśnieniowa pionowa, silnik klasy IE5 | Pompa wysokociśnieniowa pionowa Wilo-Helix2.0-VE 1004-2/25/V/KS/3, silnik klasy IE5, wejścia analogowe 0-10V i in., cyfrowe Ext. OFF i in., wybór trybów regulacji, opcje współpracy z automatyką BMS, wyłączanie przy braku przepływu | 6660 | PG6 | 28 | K | 41402 | NIE |  | 84137075 | 0 | 745 | 820 | Wilo-Helix2.0-VE 1004-2/25/V/KS/3 | pompa wysokociśnieniowa pionowa, silnik klasy IE5 | Wilo-Helix2.0-VE | Zaopatrzenie w wodę i podnoszenie ciśnienia, ogrzewanie, chłodnictwo, woda deszczowa | Wilo | FR | 1 | SZT |  | 0.7 | IE5 | zielony / czarny / Srebrny | Paleta jednorazowego użytku | 1 | 1 | 1 | 268 | 344 | 846 | 400 | 1200 | 600 | 41.8 | 49.8 | http://downloads-wilo-select.wilo.com/assets/WIB_WILO31696427.jpg | //cms.media.wilo.com/dcipicxmlfeature/wilo517600/7109961/wilo517600_1.jpg |  | 2470 |  |  | https://wilo.com/quick/PL/pl/articleNumber/4250792
6330 | 4250797 | 4062679218830 | Wilo-Helix2.0-VE 1005-1/16/E/KS/3 pompa wysokociśnieniowa pionowa, silnik klasy IE5 | Pompa wysokociśnieniowa pionowa Wilo-Helix2.0-VE 1005-1/16/E/KS/3, silnik klasy IE5, wejścia analogowe 0-10V i in., cyfrowe Ext. OFF i in., wybór trybów regulacji, opcje współpracy z automatyką BMS, wyłączanie przy braku przepływu | 6854 | PG6 | 28 | K | 41402 | NIE |  | 84137075 | 0 | 745 | 820 | Wilo-Helix2.0-VE 1005-1/16/E/KS/3 | pompa wysokociśnieniowa pionowa, silnik klasy IE5 | Wilo-Helix2.0-VE | Zaopatrzenie w wodę i podnoszenie ciśnienia, ogrzewanie, chłodnictwo, woda deszczowa | Wilo | FR | 1 | SZT |  | 0.7 | IE5 | zielony / czarny / Srebrny | Paleta jednorazowego użytku | 1 | 1 | 1 | 235 | 344 | 895 | 400 | 1200 | 600 | 45.6 | 54 | http://downloads-wilo-select.wilo.com/assets/WIB_WILO31696427.jpg | //cms.media.wilo.com/dcipicxmlfeature/wilo517600/7109961/wilo517600_1.jpg |  | 3430 |  |  | https://wilo.com/quick/PL/pl/articleNumber/4250797
6331 | 4250800 | 4062679218861 | Wilo-Helix2.0-VE 1005-1/16/E/S/3 pompa wysokociśnieniowa pionowa, silnik klasy IE5 | Pompa wysokociśnieniowa pionowa Wilo-Helix2.0-VE 1005-1/16/E/S/3, silnik klasy IE5, wejścia analogowe 0-10V i in., cyfrowe Ext. OFF i in., wybór trybów regulacji, opcje współpracy z automatyką BMS, wyłączanie przy braku przepływu | 6119 | PG6 | 28 | K | 41403 | NIE |  | 84137075 | 0 | 745 | 820 | Wilo-Helix2.0-VE 1005-1/16/E/S/3 | pompa wysokociśnieniowa pionowa, silnik klasy IE5 | Wilo-Helix2.0-VE | Zaopatrzenie w wodę i podnoszenie ciśnienia, ogrzewanie, chłodnictwo, woda deszczowa | Wilo | FR | 1 | SZT |  | 0.7 | IE5 | zielony / czarny / Srebrny | Paleta jednorazowego użytku | 1 | 1 | 1 | 235 | 344 | 844 | 400 | 1200 | 600 | 45.6 | 54 | http://downloads-wilo-select.wilo.com/assets/WIB_WILO31696427.jpg | //cms.media.wilo.com/dcipicxmlfeature/wilo517600/7109961/wilo517600_1.jpg |  | 3430 |  |  | https://wilo.com/quick/PL/pl/articleNumber/4250800
6332 | 4250799 | 4062679218854 | Wilo-Helix2.0-VE 1005-1/25/E/KS/3 pompa wysokociśnieniowa pionowa, silnik klasy IE5 | Pompa wysokociśnieniowa pionowa Wilo-Helix2.0-VE 1005-1/25/E/KS/3, silnik klasy IE5, wejścia analogowe 0-10V i in., cyfrowe Ext. OFF i in., wybór trybów regulacji, opcje współpracy z automatyką BMS, wyłączanie przy braku przepływu | 7039 | PG6 | 28 | K | 41402 | NIE |  | 84137075 | 0 | 745 | 820 | Wilo-Helix2.0-VE 1005-1/25/E/KS/3 | pompa wysokociśnieniowa pionowa, silnik klasy IE5 | Wilo-Helix2.0-VE | Zaopatrzenie w wodę i podnoszenie ciśnienia, ogrzewanie, chłodnictwo, woda deszczowa | Wilo | FR | 1 | SZT |  | 0.7 | IE5 | zielony / czarny / Srebrny | Paleta jednorazowego użytku | 1 | 1 | 1 | 268 | 344 | 895 | 400 | 1200 | 600 | 45.6 | 54 | http://downloads-wilo-select.wilo.com/assets/WIB_WILO31696427.jpg | //cms.media.wilo.com/dcipicxmlfeature/wilo517600/7109961/wilo517600_1.jpg |  | 3430 |  |  | https://wilo.com/quick/PL/pl/articleNumber/4250799
6333 | 4250798 | 4062679218847 | Wilo-Helix2.0-VE 1005-2/25/V/KS/3 pompa wysokociśnieniowa pionowa, silnik klasy IE5 | Pompa wysokociśnieniowa pionowa Wilo-Helix2.0-VE 1005-2/25/V/KS/3, silnik klasy IE5, wejścia analogowe 0-10V i in., cyfrowe Ext. OFF i in., wybór trybów regulacji, opcje współpracy z automatyką BMS, wyłączanie przy braku przepływu | 8091 | PG6 | 28 | K | 41402 | NIE |  | 84137075 | 0 | 745 | 820 | Wilo-Helix2.0-VE 1005-2/25/V/KS/3 | pompa wysokociśnieniowa pionowa, silnik klasy IE5 | Wilo-Helix2.0-VE | Zaopatrzenie w wodę i podnoszenie ciśnienia, ogrzewanie, chłodnictwo, woda deszczowa | Wilo | FR | 1 | SZT |  | 0.7 | IE5 | zielony / czarny / Srebrny | Paleta jednorazowego użytku | 1 | 1 | 1 | 268 | 344 | 895 | 400 | 1200 | 600 | 45.6 | 54 | http://downloads-wilo-select.wilo.com/assets/WIB_WILO31696427.jpg | //cms.media.wilo.com/dcipicxmlfeature/wilo517600/7109961/wilo517600_1.jpg |  | 3430 |  |  | https://wilo.com/quick/PL/pl/articleNumber/4250798
6334 | 4250804 | 4062679218908 | Wilo-Helix2.0-VE 1006-1/16/E/KS/3 pompa wysokociśnieniowa pionowa, silnik klasy IE5 | Pompa wysokociśnieniowa pionowa Wilo-Helix2.0-VE 1006-1/16/E/KS/3, silnik klasy IE5, wejścia analogowe 0-10V i in., cyfrowe Ext. OFF i in., wybór trybów regulacji, opcje współpracy z automatyką BMS, wyłączanie przy braku przepływu | 8047 | PG6 | 28 | K | 41402 | NIE |  | 84137075 | 0 | 745 | 820 | Wilo-Helix2.0-VE 1006-1/16/E/KS/3 | pompa wysokociśnieniowa pionowa, silnik klasy IE5 | Wilo-Helix2.0-VE | Zaopatrzenie w wodę i podnoszenie ciśnienia, ogrzewanie, chłodnictwo, woda deszczowa | Wilo | FR | 1 | SZT |  | 0.7 | IE5 | zielony / czarny / Srebrny | Paleta jednorazowego użytku | 1 | 1 | 1 | 235 | 344 | 932 | 400 | 1200 | 600 | 46.9 | 55 | http://downloads-wilo-select.wilo.com/assets/WIB_WILO31696427.jpg | //cms.media.wilo.com/dcipicxmlfeature/wilo517600/7109961/wilo517600_1.jpg |  | 4490 |  |  | https://wilo.com/quick/PL/pl/articleNumber/4250804
6335 | 4250807 | 4062679218939 | Wilo-Helix2.0-VE 1006-1/16/E/S/3 pompa wysokociśnieniowa pionowa, silnik klasy IE5 | Pompa wysokociśnieniowa pionowa Wilo-Helix2.0-VE 1006-1/16/E/S/3, silnik klasy IE5, wejścia analogowe 0-10V i in., cyfrowe Ext. OFF i in., wybór trybów regulacji, opcje współpracy z automatyką BMS, wyłączanie przy braku przepływu | 7450 | PG6 | 28 | K | 41403 | NIE |  | 84137075 | 0 | 745 | 820 | Wilo-Helix2.0-VE 1006-1/16/E/S/3 | pompa wysokociśnieniowa pionowa, silnik klasy IE5 | Wilo-Helix2.0-VE | Zaopatrzenie w wodę i podnoszenie ciśnienia, ogrzewanie, chłodnictwo, woda deszczowa | Wilo | FR | 1 | SZT |  | 0.7 | IE5 | zielony / czarny / Srebrny | Paleta jednorazowego użytku | 1 | 1 | 1 | 235 | 344 | 881 | 400 | 1200 | 600 | 41.4 | 49.4 | http://downloads-wilo-select.wilo.com/assets/WIB_WILO31696427.jpg | //cms.media.wilo.com/dcipicxmlfeature/wilo517600/7109961/wilo517600_1.jpg |  | 4490 |  |  | https://wilo.com/quick/PL/pl/articleNumber/4250807
6336 | 4250806 | 4062679218922 | Wilo-Helix2.0-VE 1006-1/25/E/KS/3 pompa wysokociśnieniowa pionowa, silnik klasy IE5 | Pompa wysokociśnieniowa pionowa Wilo-Helix2.0-VE 1006-1/25/E/KS/3, silnik klasy IE5, wejścia analogowe 0-10V i in., cyfrowe Ext. OFF i in., wybór trybów regulacji, opcje współpracy z automatyką BMS, wyłączanie przy braku przepływu | 8195 | PG6 | 28 | K | 41402 | NIE |  | 84137075 | 0 | 745 | 820 | Wilo-Helix2.0-VE 1006-1/25/E/KS/3 | pompa wysokociśnieniowa pionowa, silnik klasy IE5 | Wilo-Helix2.0-VE | Zaopatrzenie w wodę i podnoszenie ciśnienia, ogrzewanie, chłodnictwo, woda deszczowa | Wilo | FR | 1 | SZT |  | 0.7 | IE5 | zielony / czarny / Srebrny | Paleta jednorazowego użytku | 1 | 1 | 1 | 268 | 344 | 932 | 400 | 1200 | 600 | 46.9 | 55 | http://downloads-wilo-select.wilo.com/assets/WIB_WILO31696427.jpg | //cms.media.wilo.com/dcipicxmlfeature/wilo517600/7109961/wilo517600_1.jpg |  | 4490 |  |  | https://wilo.com/quick/PL/pl/articleNumber/4250806
6337 | 4250805 | 4062679218915 | Wilo-Helix2.0-VE 1006-2/25/V/KS/3 pompa wysokociśnieniowa pionowa, silnik klasy IE5 | Pompa wysokociśnieniowa pionowa Wilo-Helix2.0-VE 1006-2/25/V/KS/3, silnik klasy IE5, wejścia analogowe 0-10V i in., cyfrowe Ext. OFF i in., wybór trybów regulacji, opcje współpracy z automatyką BMS, wyłączanie przy braku przepływu | 9014 | PG6 | 28 | K | 41402 | NIE |  | 84137075 | 0 | 745 | 820 | Wilo-Helix2.0-VE 1006-2/25/V/KS/3 | pompa wysokociśnieniowa pionowa, silnik klasy IE5 | Wilo-Helix2.0-VE | Zaopatrzenie w wodę i podnoszenie ciśnienia, ogrzewanie, chłodnictwo, woda deszczowa | Wilo | FR | 1 | SZT |  | 0.7 | IE5 | zielony / czarny / Srebrny | Paleta jednorazowego użytku | 1 | 1 | 1 | 268 | 344 | 922 | 400 | 1200 | 600 | 46.9 | 55 | http://downloads-wilo-select.wilo.com/assets/WIB_WILO31696427.jpg | //cms.media.wilo.com/dcipicxmlfeature/wilo517600/7109961/wilo517600_1.jpg |  | 4490 |  |  | https://wilo.com/quick/PL/pl/articleNumber/4250805
6338 | 4250811 | 4062679277769 | Wilo-Helix2.0-VE 1009-1/16/E/KS/3 pompa wysokociśnieniowa pionowa, silnik klasy IE5 | Pompa wysokociśnieniowa pionowa Wilo-Helix2.0-VE 1009-1/16/E/KS/3, silnik klasy IE5, wejścia analogowe 0-10V i in., cyfrowe Ext. OFF i in., wybór trybów regulacji, opcje współpracy z automatyką BMS, wyłączanie przy braku przepływu | 9957 | PG6 | 28 | A | 41403 | NIE |  | 84137075 | 0 | 745 | 820 | Wilo-Helix2.0-VE 1009-1/16/E/KS/3 | pompa wysokociśnieniowa pionowa, silnik klasy IE5 | Wilo-Helix2.0-VE | Zaopatrzenie w wodę i podnoszenie ciśnienia, ogrzewanie, chłodnictwo, woda deszczowa | Wilo | FR | 1 | SZT |  | 0.7 | IE5 | zielony / czarny / Srebrny | Paleta jednorazowego użytku | 1 | 1 | 1 | 267 | 360 | 1221 | 400 | 1600 | 600 | 79 | 101 | http://downloads-wilo-select.wilo.com/assets/WIB_WILO31696427.jpg | //cms.media.wilo.com/dcipicxmlfeature/wilo517600/7109961/wilo517600_1.jpg |  | 6150 |  |  | https://wilo.com/quick/PL/pl/articleNumber/4250811
6339 | 4250813 | 4062679277776 | Wilo-Helix2.0-VE 1009-1/25/E/KS/3 pompa wysokociśnieniowa pionowa, silnik klasy IE5 | Pompa wysokociśnieniowa pionowa Wilo-Helix2.0-VE 1009-1/25/E/KS/3, silnik klasy IE5, wejścia analogowe 0-10V i in., cyfrowe Ext. OFF i in., wybór trybów regulacji, opcje współpracy z automatyką BMS, wyłączanie przy braku przepływu | 10223 | PG6 | 28 | A | 41402 | NIE |  | 84137075 | 0 | 745 | 820 | Wilo-Helix2.0-VE 1009-1/25/E/KS/3 | pompa wysokociśnieniowa pionowa, silnik klasy IE5 | Wilo-Helix2.0-VE | Zaopatrzenie w wodę i podnoszenie ciśnienia, ogrzewanie, chłodnictwo, woda deszczowa | Wilo | FR | 1 | SZT |  | 0.7 | IE5 | zielony / czarny / Srebrny | Paleta jednorazowego użytku | 1 | 1 | 1 | 267 | 400 | 1221 | 400 | 1600 | 600 | 79 | 101 | http://downloads-wilo-select.wilo.com/assets/WIB_WILO31696427.jpg | //cms.media.wilo.com/dcipicxmlfeature/wilo517600/7109961/wilo517600_1.jpg |  | 6150 |  |  | https://wilo.com/quick/PL/pl/articleNumber/4250813
6340 | 4250814 | 4062679277783 | Wilo-Helix2.0-VE 1009-2/25/V/KS/3 pompa wysokociśnieniowa pionowa, silnik klasy IE5 | Pompa wysokociśnieniowa pionowa Wilo-Helix2.0-VE 1009-2/25/V/KS/3, silnik klasy IE5, wejścia analogowe 0-10V i in., cyfrowe Ext. OFF i in., wybór trybów regulacji, opcje współpracy z automatyką BMS, wyłączanie przy braku przepływu | 10622 | PG6 | 28 | A | 41402 | NIE |  | 84137075 | 0 | 745 | 820 | Wilo-Helix2.0-VE 1009-2/25/V/KS/3 | pompa wysokociśnieniowa pionowa, silnik klasy IE5 | Wilo-Helix2.0-VE | Zaopatrzenie w wodę i podnoszenie ciśnienia, ogrzewanie, chłodnictwo, woda deszczowa | Wilo | FR | 1 | SZT |  | 0.7 | IE5 | zielony / czarny / Srebrny | Paleta jednorazowego użytku | 1 | 1 | 1 | 267 | 400 | 1221 | 400 | 1600 | 600 | 79 | 101 | http://downloads-wilo-select.wilo.com/assets/WIB_WILO31696427.jpg | //cms.media.wilo.com/dcipicxmlfeature/wilo517600/7109961/wilo517600_1.jpg |  | 6150 |  |  | https://wilo.com/quick/PL/pl/articleNumber/4250814
6341 | 4250817 | 4062679278902 | Wilo-Helix2.0-VE 1012-1/25/E/KS/3 pompa wysokociśnieniowa pionowa, silnik klasy IE5 | Pompa wysokociśnieniowa pionowa Wilo-Helix2.0-VE 1012-1/25/E/KS/3, silnik klasy IE5, wejścia analogowe 0-10V i in., cyfrowe Ext. OFF i in., wybór trybów regulacji, opcje współpracy z automatyką BMS, wyłączanie przy braku przepływu | 11034 | PG6 | 28 | A | 41402 | NIE |  | 84137075 | 0 | 745 | 820 | Wilo-Helix2.0-VE 1012-1/25/E/KS/3 | pompa wysokociśnieniowa pionowa, silnik klasy IE5 | Wilo-Helix2.0-VE | Zaopatrzenie w wodę i podnoszenie ciśnienia, ogrzewanie, chłodnictwo, woda deszczowa | Wilo | FR | 1 | SZT |  | 0.7 | IE5 | zielony / czarny / Srebrny | Paleta jednorazowego użytku | 1 | 1 | 1 | 267 | 400 | 1334 | 400 | 1600 | 600 | 81 | 103 | http://downloads-wilo-select.wilo.com/assets/WIB_WILO31696427.jpg | //cms.media.wilo.com/dcipicxmlfeature/wilo517600/7109961/wilo517600_1.jpg |  | 8330 |  |  | https://wilo.com/quick/PL/pl/articleNumber/4250817
6342 | 4250818 | 4062679278919 | Wilo-Helix2.0-VE 1012-2/25/V/KS/3 pompa wysokociśnieniowa pionowa, silnik klasy IE5 | Pompa wysokociśnieniowa pionowa Wilo-Helix2.0-VE 1012-2/25/V/KS/3, silnik klasy IE5, wejścia analogowe 0-10V i in., cyfrowe Ext. OFF i in., wybór trybów regulacji, opcje współpracy z automatyką BMS, wyłączanie przy braku przepływu | 12017 | PG6 | 28 | A | 41402 | NIE |  | 84137075 | 0 | 745 | 820 | Wilo-Helix2.0-VE 1012-2/25/V/KS/3 | pompa wysokociśnieniowa pionowa, silnik klasy IE5 | Wilo-Helix2.0-VE | Zaopatrzenie w wodę i podnoszenie ciśnienia, ogrzewanie, chłodnictwo, woda deszczowa | Wilo | FR | 1 | SZT |  | 0.7 | IE5 | zielony / czarny / Srebrny | Paleta jednorazowego użytku | 1 | 1 | 1 | 267 | 400 | 1334 | 400 | 1600 | 600 | 81 | 103 | http://downloads-wilo-select.wilo.com/assets/WIB_WILO31696427.jpg | //cms.media.wilo.com/dcipicxmlfeature/wilo517600/7109961/wilo517600_1.jpg |  | 8330 |  |  | https://wilo.com/quick/PL/pl/articleNumber/4250818
6343 | 4250819 | 4062679218977 | Wilo-Helix2.0-VE 1601-1/16/E/KS/3 pompa wysokociśnieniowa pionowa, silnik klasy IE5 | Pompa wysokociśnieniowa pionowa Wilo-Helix2.0-VE 1601-1/16/E/KS/3, silnik klasy IE5, wejścia analogowe 0-10V i in., cyfrowe Ext. OFF i in., wybór trybów regulacji, opcje współpracy z automatyką BMS, wyłączanie przy braku przepływu | 3849 | PG6 | 28 | K | 41402 | NIE |  | 84137075 | 0 | 745 | 820 | Wilo-Helix2.0-VE 1601-1/16/E/KS/3 | pompa wysokociśnieniowa pionowa, silnik klasy IE5 | Wilo-Helix2.0-VE | Zaopatrzenie w wodę i podnoszenie ciśnienia, ogrzewanie, chłodnictwo, woda deszczowa | Wilo | FR | 1 | SZT |  | 0.5 | IE5 | zielony / czarny / Srebrny | Paleta jednorazowego użytku | 1 | 1 | 1 | 235 | 344 | 814 | 400 | 1200 | 600 | 39.2 | 47.2 | http://downloads-wilo-select.wilo.com/assets/WIB_WILO31696427.jpg | //cms.media.wilo.com/dcipicxmlfeature/wilo517600/7109961/wilo517600_1.jpg |  | 1250 |  |  | https://wilo.com/quick/PL/pl/articleNumber/4250819
6344 | 4250820 | 4062679218984 | Wilo-Helix2.0-VE 1601-2/25/V/KS/3 pompa wysokociśnieniowa pionowa, silnik klasy IE5 | Pompa wysokociśnieniowa pionowa Wilo-Helix2.0-VE 1601-2/25/V/KS/3, silnik klasy IE5, wejścia analogowe 0-10V i in., cyfrowe Ext. OFF i in., wybór trybów regulacji, opcje współpracy z automatyką BMS, wyłączanie przy braku przepływu | 4812 | PG6 | 28 | K | 41402 | NIE |  | 84137075 | 0 | 745 | 820 | Wilo-Helix2.0-VE 1601-2/25/V/KS/3 | pompa wysokociśnieniowa pionowa, silnik klasy IE5 | Wilo-Helix2.0-VE | Zaopatrzenie w wodę i podnoszenie ciśnienia, ogrzewanie, chłodnictwo, woda deszczowa | Wilo | FR | 1 | SZT |  | 0.5 | IE5 | zielony / czarny / Srebrny | Paleta jednorazowego użytku | 1 | 1 | 1 | 235 | 344 | 814 | 400 | 1200 | 600 | 39.2 | 47.2 | http://downloads-wilo-select.wilo.com/assets/WIB_WILO31696427.jpg | //cms.media.wilo.com/dcipicxmlfeature/wilo517600/7109961/wilo517600_1.jpg |  | 1250 |  |  | https://wilo.com/quick/PL/pl/articleNumber/4250820
6345 | 4250821 | 4062679218991 | Wilo-Helix2.0-VE 1602-1/16/E/KS/3 pompa wysokociśnieniowa pionowa, silnik klasy IE5 | Pompa wysokociśnieniowa pionowa Wilo-Helix2.0-VE 1602-1/16/E/KS/3, silnik klasy IE5, wejścia analogowe 0-10V i in., cyfrowe Ext. OFF i in., wybór trybów regulacji, opcje współpracy z automatyką BMS, wyłączanie przy braku przepływu | 5893 | PG6 | 28 | K | 41403 | NIE |  | 84137075 | 0 | 745 | 820 | Wilo-Helix2.0-VE 1602-1/16/E/KS/3 | pompa wysokociśnieniowa pionowa, silnik klasy IE5 | Wilo-Helix2.0-VE | Zaopatrzenie w wodę i podnoszenie ciśnienia, ogrzewanie, chłodnictwo, woda deszczowa | Wilo | FR | 1 | SZT |  | 0.5 | IE5 | zielony / czarny / Srebrny | Paleta jednorazowego użytku | 1 | 1 | 1 | 268 | 344 | 806 | 400 | 1200 | 600 | 43.8 | 51.8 | http://downloads-wilo-select.wilo.com/assets/WIB_WILO31696427.jpg | //cms.media.wilo.com/dcipicxmlfeature/wilo517600/7109961/wilo517600_1.jpg |  | 2470 |  |  | https://wilo.com/quick/PL/pl/articleNumber/4250821
6346 | 4250823 | 4062679219011 | Wilo-Helix2.0-VE 1602-1/16/E/S/3 pompa wysokociśnieniowa pionowa, silnik klasy IE5 | Pompa wysokociśnieniowa pionowa Wilo-Helix2.0-VE 1602-1/16/E/S/3, silnik klasy IE5, wejścia analogowe 0-10V i in., cyfrowe Ext. OFF i in., wybór trybów regulacji, opcje współpracy z automatyką BMS, wyłączanie przy braku przepływu | 5357 | PG6 | 28 | K | 41403 | NIE |  | 84137075 | 0 | 745 | 820 | Wilo-Helix2.0-VE 1602-1/16/E/S/3 | pompa wysokociśnieniowa pionowa, silnik klasy IE5 | Wilo-Helix2.0-VE | Zaopatrzenie w wodę i podnoszenie ciśnienia, ogrzewanie, chłodnictwo, woda deszczowa | Wilo | FR | 1 | SZT |  | 0.5 | IE5 | zielony / czarny / Srebrny | Paleta jednorazowego użytku | 1 | 1 | 1 | 268 | 344 | 754 | 400 | 1200 | 600 | 36.5 | 44.5 | http://downloads-wilo-select.wilo.com/assets/WIB_WILO31696427.jpg | //cms.media.wilo.com/dcipicxmlfeature/wilo517600/7109961/wilo517600_1.jpg |  | 2470 |  |  | https://wilo.com/quick/PL/pl/articleNumber/4250823
6347 | 4250822 | 4062679219004 | Wilo-Helix2.0-VE 1602-2/25/V/KS/3 pompa wysokociśnieniowa pionowa, silnik klasy IE5 | Pompa wysokociśnieniowa pionowa Wilo-Helix2.0-VE 1602-2/25/V/KS/3, silnik klasy IE5, wejścia analogowe 0-10V i in., cyfrowe Ext. OFF i in., wybór trybów regulacji, opcje współpracy z automatyką BMS, wyłączanie przy braku przepływu | 6482 | PG6 | 28 | K | 41403 | NIE |  | 84137075 | 0 | 745 | 820 | Wilo-Helix2.0-VE 1602-2/25/V/KS/3 | pompa wysokociśnieniowa pionowa, silnik klasy IE5 | Wilo-Helix2.0-VE | Zaopatrzenie w wodę i podnoszenie ciśnienia, ogrzewanie, chłodnictwo, woda deszczowa | Wilo | FR | 1 | SZT |  | 0.5 | IE5 | zielony / czarny / Srebrny | Paleta jednorazowego użytku | 1 | 1 | 1 | 267 | 344 | 806 | 400 | 1200 | 600 | 43.8 | 51.8 | http://downloads-wilo-select.wilo.com/assets/WIB_WILO31696427.jpg | //cms.media.wilo.com/dcipicxmlfeature/wilo517600/7109961/wilo517600_1.jpg |  | 2470 |  |  | https://wilo.com/quick/PL/pl/articleNumber/4250822
6348 | 4250830 | 4062679219080 | Wilo-Helix2.0-VE 1603-3.1/16/E/KS/3 pompa wysokociśnieniowa pionowa, silnik klasy IE5 | Pompa wysokociśnieniowa pionowa Wilo-Helix2.0-VE 1603-3.1/16/E/KS/3, silnik klasy IE5, wejścia analogowe 0-10V i in., cyfrowe Ext. OFF i in., wybór trybów regulacji, opcje współpracy z automatyką BMS, wyłączanie przy braku przepływu | 6169 | PG6 | 28 | K | 41403 | NIE |  | 84137075 | 0 | 745 | 820 | Wilo-Helix2.0-VE 1603-3.1/16/E/KS/3 | pompa wysokociśnieniowa pionowa, silnik klasy IE5 | Wilo-Helix2.0-VE | Zaopatrzenie w wodę i podnoszenie ciśnienia, ogrzewanie, chłodnictwo, woda deszczowa | Wilo | FR | 1 | SZT |  | 0.5 | IE5 | zielony / czarny / Srebrny | Paleta jednorazowego użytku | 1 | 1 | 1 | 268 | 344 | 866 | 400 | 1200 | 600 | 45.6 | 54 | http://downloads-wilo-select.wilo.com/assets/WIB_WILO31696427.jpg | //cms.media.wilo.com/dcipicxmlfeature/wilo517600/7109961/wilo517600_1.jpg |  | 3430 |  |  | https://wilo.com/quick/PL/pl/articleNumber/4250830
6349 | 4250832 | 4062679219103 | Wilo-Helix2.0-VE 1603-3.1/16/E/S/3 pompa wysokociśnieniowa pionowa, silnik klasy IE5 | Pompa wysokociśnieniowa pionowa Wilo-Helix2.0-VE 1603-3.1/16/E/S/3, silnik klasy IE5, wejścia analogowe 0-10V i in., cyfrowe Ext. OFF i in., wybór trybów regulacji, opcje współpracy z automatyką BMS, wyłączanie przy braku przepływu | 5609 | PG6 | 28 | K | 41403 | NIE |  | 84137075 | 0 | 745 | 820 | Wilo-Helix2.0-VE 1603-3.1/16/E/S/3 | pompa wysokociśnieniowa pionowa, silnik klasy IE5 | Wilo-Helix2.0-VE | Zaopatrzenie w wodę i podnoszenie ciśnienia, ogrzewanie, chłodnictwo, woda deszczowa | Wilo | FR | 1 | SZT |  | 0.5 | IE5 | zielony / czarny / Srebrny | Paleta jednorazowego użytku | 1 | 1 | 1 | 268 | 344 | 815 | 400 | 1200 | 600 | 38.8 | 46.8 | http://downloads-wilo-select.wilo.com/assets/WIB_WILO31696427.jpg | //cms.media.wilo.com/dcipicxmlfeature/wilo517600/7109961/wilo517600_1.jpg |  | 3430 |  |  | https://wilo.com/quick/PL/pl/articleNumber/4250832
6350 | 4250831 | 4062679219097 | Wilo-Helix2.0-VE 1603-3.2/25/V/KS/3 pompa wysokociśnieniowa pionowa, silnik klasy IE5 | Pompa wysokociśnieniowa pionowa Wilo-Helix2.0-VE 1603-3.2/25/V/KS/3, silnik klasy IE5, wejścia analogowe 0-10V i in., cyfrowe Ext. OFF i in., wybór trybów regulacji, opcje współpracy z automatyką BMS, wyłączanie przy braku przepływu | 6788 | PG6 | 28 | K | 41403 | NIE |  | 84137075 | 0 | 745 | 820 | Wilo-Helix2.0-VE 1603-3.2/25/V/KS/3 | pompa wysokociśnieniowa pionowa, silnik klasy IE5 | Wilo-Helix2.0-VE | Zaopatrzenie w wodę i podnoszenie ciśnienia, ogrzewanie, chłodnictwo, woda deszczowa | Wilo | FR | 1 | SZT |  | 0.5 | IE5 | zielony / czarny / Srebrny | Paleta jednorazowego użytku | 1 | 1 | 1 | 267 | 344 | 866 | 400 | 1200 | 600 | 45.6 | 54 | http://downloads-wilo-select.wilo.com/assets/WIB_WILO31696427.jpg | //cms.media.wilo.com/dcipicxmlfeature/wilo517600/7109961/wilo517600_1.jpg |  | 3430 |  |  | https://wilo.com/quick/PL/pl/articleNumber/4250831
6351 | 4250827 | 4062679219059 | Wilo-Helix2.0-VE 1603-4.1/16/E/KS/3 pompa wysokociśnieniowa pionowa, silnik klasy IE5 | Pompa wysokociśnieniowa pionowa Wilo-Helix2.0-VE 1603-4.1/16/E/KS/3, silnik klasy IE5, wejścia analogowe 0-10V i in., cyfrowe Ext. OFF i in., wybór trybów regulacji, opcje współpracy z automatyką BMS, wyłączanie przy braku przepływu | 6853 | PG6 | 28 | K | 41402 | NIE |  | 84137075 | 0 | 745 | 820 | Wilo-Helix2.0-VE 1603-4.1/16/E/KS/3 | pompa wysokociśnieniowa pionowa, silnik klasy IE5 | Wilo-Helix2.0-VE | Zaopatrzenie w wodę i podnoszenie ciśnienia, ogrzewanie, chłodnictwo, woda deszczowa | Wilo | FR | 1 | SZT |  | 0.5 | IE5 | zielony / czarny / Srebrny | Paleta jednorazowego użytku | 1 | 1 | 1 | 268 | 344 | 866 | 400 | 1200 | 600 | 46.9 | 55 | http://downloads-wilo-select.wilo.com/assets/WIB_WILO31696427.jpg | //cms.media.wilo.com/dcipicxmlfeature/wilo517600/7109961/wilo517600_1.jpg |  | 4490 |  |  | https://wilo.com/quick/PL/pl/articleNumber/4250827
6352 | 4250834 | 4062679219127 | Wilo-Helix2.0-VE 1603-4.1/16/E/S/3 pompa wysokociśnieniowa pionowa, silnik klasy IE5 | Pompa wysokociśnieniowa pionowa Wilo-Helix2.0-VE 1603-4.1/16/E/S/3, silnik klasy IE5, wejścia analogowe 0-10V i in., cyfrowe Ext. OFF i in., wybór trybów regulacji, opcje współpracy z automatyką BMS, wyłączanie przy braku przepływu | 6526 | PG6 | 28 | K | 41403 | NIE |  | 84137075 | 0 | 745 | 820 | Wilo-Helix2.0-VE 1603-4.1/16/E/S/3 | pompa wysokociśnieniowa pionowa, silnik klasy IE5 | Wilo-Helix2.0-VE | Zaopatrzenie w wodę i podnoszenie ciśnienia, ogrzewanie, chłodnictwo, woda deszczowa | Wilo | FR | 1 | SZT |  | 0.5 | IE5 | zielony / czarny / Srebrny | Paleta jednorazowego użytku | 1 | 1 | 1 | 268 | 344 | 815 | 400 | 1200 | 600 | 40.1 | 48.1 | http://downloads-wilo-select.wilo.com/assets/WIB_WILO31696427.jpg | //cms.media.wilo.com/dcipicxmlfeature/wilo517600/7109961/wilo517600_1.jpg |  | 4490 |  |  | https://wilo.com/quick/PL/pl/articleNumber/4250834
6353 | 4250828 | 4062679219066 | Wilo-Helix2.0-VE 1603-4.1/25/E/KS/3 pompa wysokociśnieniowa pionowa, silnik klasy IE5 | Pompa wysokociśnieniowa pionowa Wilo-Helix2.0-VE 1603-4.1/25/E/KS/3, silnik klasy IE5, wejścia analogowe 0-10V i in., cyfrowe Ext. OFF i in., wybór trybów regulacji, opcje współpracy z automatyką BMS, wyłączanie przy braku przepływu | 7196 | PG6 | 28 | K | 41402 | NIE |  | 84137075 | 0 | 745 | 820 | Wilo-Helix2.0-VE 1603-4.1/25/E/KS/3 | pompa wysokociśnieniowa pionowa, silnik klasy IE5 | Wilo-Helix2.0-VE | Zaopatrzenie w wodę i podnoszenie ciśnienia, ogrzewanie, chłodnictwo, woda deszczowa | Wilo | FR | 1 | SZT |  | 0.5 | IE5 | zielony / czarny / Srebrny | Paleta jednorazowego użytku | 1 | 1 | 1 | 268 | 344 | 866 | 400 | 1200 | 600 | 46.9 | 55 | http://downloads-wilo-select.wilo.com/assets/WIB_WILO31696427.jpg | //cms.media.wilo.com/dcipicxmlfeature/wilo517600/7109961/wilo517600_1.jpg |  | 4490 |  |  | https://wilo.com/quick/PL/pl/articleNumber/4250828
6354 | 4250829 | 4062679219073 | Wilo-Helix2.0-VE 1603-4.2/25/V/KS/3 pompa wysokociśnieniowa pionowa, silnik klasy IE5 | Pompa wysokociśnieniowa pionowa Wilo-Helix2.0-VE 1603-4.2/25/V/KS/3, silnik klasy IE5, wejścia analogowe 0-10V i in., cyfrowe Ext. OFF i in., wybór trybów regulacji, opcje współpracy z automatyką BMS, wyłączanie przy braku przepływu | 7554 | PG6 | 28 | K | 41402 | NIE |  | 84137075 | 0 | 745 | 820 | Wilo-Helix2.0-VE 1603-4.2/25/V/KS/3 | pompa wysokociśnieniowa pionowa, silnik klasy IE5 | Wilo-Helix2.0-VE | Zaopatrzenie w wodę i podnoszenie ciśnienia, ogrzewanie, chłodnictwo, woda deszczowa | Wilo | FR | 1 | SZT |  | 0.5 | IE5 | zielony / czarny / Srebrny | Paleta jednorazowego użytku | 1 | 1 | 1 | 267 | 344 | 866 | 400 | 1200 | 600 | 46.9 | 55 | http://downloads-wilo-select.wilo.com/assets/WIB_WILO31696427.jpg | //cms.media.wilo.com/dcipicxmlfeature/wilo517600/7109961/wilo517600_1.jpg |  | 4490 |  |  | https://wilo.com/quick/PL/pl/articleNumber/4250829
6355 | 4250840 | 4062679278926 | Wilo-Helix2.0-VE 1605-1/16/E/KS/3 pompa wysokociśnieniowa pionowa, silnik klasy IE5 | Pompa wysokociśnieniowa pionowa Wilo-Helix2.0-VE 1605-1/16/E/KS/3, silnik klasy IE5, wejścia analogowe 0-10V i in., cyfrowe Ext. OFF i in., wybór trybów regulacji, opcje współpracy z automatyką BMS, wyłączanie przy braku przepływu | 9399 | PG6 | 28 | A | 41403 | NIE |  | 84137075 | 0 | 745 | 820 | Wilo-Helix2.0-VE 1605-1/16/E/KS/3 | pompa wysokociśnieniowa pionowa, silnik klasy IE5 | Wilo-Helix2.0-VE | Zaopatrzenie w wodę i podnoszenie ciśnienia, ogrzewanie, chłodnictwo, woda deszczowa | Wilo | FR | 1 | SZT |  | 0.5 | IE5 | zielony / czarny / Srebrny | Paleta jednorazowego użytku | 1 | 1 | 1 | 267 | 360 | 1141 | 400 | 1600 | 600 | 78 | 100 | http://downloads-wilo-select.wilo.com/assets/WIB_WILO31696427.jpg | //cms.media.wilo.com/dcipicxmlfeature/wilo517600/7109961/wilo517600_1.jpg |  | 6150 |  |  | https://wilo.com/quick/PL/pl/articleNumber/4250840
6356 | 4250841 | 4062679278933 | Wilo-Helix2.0-VE 1605-1/25/E/KS/3 pompa wysokociśnieniowa pionowa, silnik klasy IE5 | Pompa wysokociśnieniowa pionowa Wilo-Helix2.0-VE 1605-1/25/E/KS/3, silnik klasy IE5, wejścia analogowe 0-10V i in., cyfrowe Ext. OFF i in., wybór trybów regulacji, opcje współpracy z automatyką BMS, wyłączanie przy braku przepływu | 9484 | PG6 | 28 | A | 41402 | NIE |  | 84137075 | 0 | 745 | 820 | Wilo-Helix2.0-VE 1605-1/25/E/KS/3 | pompa wysokociśnieniowa pionowa, silnik klasy IE5 | Wilo-Helix2.0-VE | Zaopatrzenie w wodę i podnoszenie ciśnienia, ogrzewanie, chłodnictwo, woda deszczowa | Wilo | FR | 1 | SZT |  | 0.5 | IE5 | zielony / czarny / Srebrny | Paleta jednorazowego użytku | 1 | 1 | 1 | 267 | 410 | 1141 | 400 | 1600 | 600 | 78 | 100 | http://downloads-wilo-select.wilo.com/assets/WIB_WILO31696427.jpg | //cms.media.wilo.com/dcipicxmlfeature/wilo517600/7109961/wilo517600_1.jpg |  | 6150 |  |  | https://wilo.com/quick/PL/pl/articleNumber/4250841
6357 | 4250842 | 4062679278940 | Wilo-Helix2.0-VE 1605-2/25/V/KS/3 pompa wysokociśnieniowa pionowa, silnik klasy IE5 | Pompa wysokociśnieniowa pionowa Wilo-Helix2.0-VE 1605-2/25/V/KS/3, silnik klasy IE5, wejścia analogowe 0-10V i in., cyfrowe Ext. OFF i in., wybór trybów regulacji, opcje współpracy z automatyką BMS, wyłączanie przy braku przepływu | 10396 | PG6 | 28 | A | 41402 | NIE |  | 84137075 | 0 | 745 | 820 | Wilo-Helix2.0-VE 1605-2/25/V/KS/3 | pompa wysokociśnieniowa pionowa, silnik klasy IE5 | Wilo-Helix2.0-VE | Zaopatrzenie w wodę i podnoszenie ciśnienia, ogrzewanie, chłodnictwo, woda deszczowa | Wilo | FR | 1 | SZT |  | 0.5 | IE5 | zielony / czarny / Srebrny | Paleta jednorazowego użytku | 1 | 1 | 1 | 267 | 410 | 1141 | 400 | 1600 | 600 | 100 | 101 | http://downloads-wilo-select.wilo.com/assets/WIB_WILO31696427.jpg | //cms.media.wilo.com/dcipicxmlfeature/wilo517600/7109961/wilo517600_1.jpg |  | 6150 |  |  | https://wilo.com/quick/PL/pl/articleNumber/4250842
6358 | 4250846 | 4062679278964 | Wilo-Helix2.0-VE 1606-1/16/E/KS/3 pompa wysokociśnieniowa pionowa, silnik klasy IE5 | Pompa wysokociśnieniowa pionowa Wilo-Helix2.0-VE 1606-1/16/E/KS/3, silnik klasy IE5, wejścia analogowe 0-10V i in., cyfrowe Ext. OFF i in., wybór trybów regulacji, opcje współpracy z automatyką BMS, wyłączanie przy braku przepływu | 10223 | PG6 | 28 | A | 41403 | NIE |  | 84137075 | 0 | 745 | 820 | Wilo-Helix2.0-VE 1606-1/16/E/KS/3 | pompa wysokociśnieniowa pionowa, silnik klasy IE5 | Wilo-Helix2.0-VE | Zaopatrzenie w wodę i podnoszenie ciśnienia, ogrzewanie, chłodnictwo, woda deszczowa | Wilo | FR | 1 | SZT |  | 0.5 | IE5 | zielony / czarny / Srebrny | Paleta jednorazowego użytku | 1 | 1 | 1 | 267 | 360 | 1191 | 400 | 1600 | 600 | 79 | 101 | http://downloads-wilo-select.wilo.com/assets/WIB_WILO31696427.jpg | //cms.media.wilo.com/dcipicxmlfeature/wilo517600/7109961/wilo517600_1.jpg |  | 8330 |  |  | https://wilo.com/quick/PL/pl/articleNumber/4250846
6359 | 4250847 | 4062679278971 | Wilo-Helix2.0-VE 1606-1/25/E/KS/3 pompa wysokociśnieniowa pionowa, silnik klasy IE5 | Pompa wysokociśnieniowa pionowa Wilo-Helix2.0-VE 1606-1/25/E/KS/3, silnik klasy IE5, wejścia analogowe 0-10V i in., cyfrowe Ext. OFF i in., wybór trybów regulacji, opcje współpracy z automatyką BMS, wyłączanie przy braku przepływu | 10403 | PG6 | 28 | A | 41402 | NIE |  | 84137075 | 0 | 745 | 820 | Wilo-Helix2.0-VE 1606-1/25/E/KS/3 | pompa wysokociśnieniowa pionowa, silnik klasy IE5 | Wilo-Helix2.0-VE | Zaopatrzenie w wodę i podnoszenie ciśnienia, ogrzewanie, chłodnictwo, woda deszczowa | Wilo | FR | 1 | SZT |  | 0.5 | IE5 | zielony / czarny / Srebrny | Paleta jednorazowego użytku | 1 | 1 | 1 | 267 | 410 | 1191 | 400 | 1600 | 600 | 79 | 101 | http://downloads-wilo-select.wilo.com/assets/WIB_WILO31696427.jpg | //cms.media.wilo.com/dcipicxmlfeature/wilo517600/7109961/wilo517600_1.jpg |  | 8330 |  |  | https://wilo.com/quick/PL/pl/articleNumber/4250847
6360 | 4250848 | 4062679278988 | Wilo-Helix2.0-VE 1606-2/25/V/KS/3 pompa wysokociśnieniowa pionowa, silnik klasy IE5 | Pompa wysokociśnieniowa pionowa Wilo-Helix2.0-VE 1606-2/25/V/KS/3, silnik klasy IE5, wejścia analogowe 0-10V i in., cyfrowe Ext. OFF i in., wybór trybów regulacji, opcje współpracy z automatyką BMS, wyłączanie przy braku przepływu | 11034 | PG6 | 28 | A | 41402 | NIE |  | 84137075 | 0 | 745 | 820 | Wilo-Helix2.0-VE 1606-2/25/V/KS/3 | pompa wysokociśnieniowa pionowa, silnik klasy IE5 | Wilo-Helix2.0-VE | Zaopatrzenie w wodę i podnoszenie ciśnienia, ogrzewanie, chłodnictwo, woda deszczowa | Wilo | FR | 1 | SZT |  | 0.5 | IE5 | zielony / czarny / Srebrny | Paleta jednorazowego użytku | 1 | 1 | 1 | 267 | 410 | 1191 | 400 | 1600 | 600 | 78 | 79 | http://downloads-wilo-select.wilo.com/assets/WIB_WILO31696427.jpg | //cms.media.wilo.com/dcipicxmlfeature/wilo517600/7109961/wilo517600_1.jpg |  | 8330 |  |  | https://wilo.com/quick/PL/pl/articleNumber/4250848
6361 | 4250642 | 4062679217321 | Wilo-Helix2.0-VE 204-1/16/E/KS/1 pompa wysokociśnieniowa pionowa, silnik klasy IE5 | Pompa wysokociśnieniowa pionowa Wilo-Helix2.0-VE 204-1/16/E/KS/1, silnik klasy IE5, wejścia analogowe 0-10V i in., cyfrowe Ext. OFF i in., wybór trybów regulacji, opcje współpracy z automatyką BMS, wyłączanie przy braku przepływu | 3432 | PG6 | 28 | A | 41402 | NIE |  | 84137075 | 0 | 745 | 820 | Wilo-Helix2.0-VE 204-1/16/E/KS/1 | pompa wysokociśnieniowa pionowa, silnik klasy IE5 | Wilo-Helix2.0-VE | Zaopatrzenie w wodę i podnoszenie ciśnienia, ogrzewanie, chłodnictwo, woda deszczowa | Wilo | FR | 1 | SZT |  | 0.7 | IE5 | zielony / czarny / Srebrny | Paleta jednorazowego użytku | 1 | 1 | 1 | 235 | 344 | 781 | 400 | 1200 | 600 | 33 | 40.6 | http://downloads-wilo-select.wilo.com/assets/WIB_WILO31696427.jpg | //cms.media.wilo.com/dcipicxmlfeature/wilo517600/7109961/wilo517600_1.jpg |  | 670 |  |  | https://wilo.com/quick/PL/pl/articleNumber/4250642
6362 | 4250636 | 4062679215464 | Wilo-Helix2.0-VE 204-1/16/E/KS/3 pompa wysokociśnieniowa pionowa, silnik klasy IE5 | Pompa wysokociśnieniowa pionowa Wilo-Helix2.0-VE 204-1/16/E/KS/3, silnik klasy IE5, wejścia analogowe 0-10V i in., cyfrowe Ext. OFF i in., wybór trybów regulacji, opcje współpracy z automatyką BMS, wyłączanie przy braku przepływu | 3432 | PG6 | 28 | K | 41403 | NIE |  | 84137075 | 0 | 745 | 820 | Wilo-Helix2.0-VE 204-1/16/E/KS/3 | pompa wysokociśnieniowa pionowa, silnik klasy IE5 | Wilo-Helix2.0-VE | Zaopatrzenie w wodę i podnoszenie ciśnienia, ogrzewanie, chłodnictwo, woda deszczowa | Wilo | FR | 1 | SZT |  | 0.7 | IE5 | zielony / czarny / Srebrny | Paleta jednorazowego użytku | 1 | 1 | 1 | 235 | 344 | 780 | 400 | 1200 | 600 | 35 | 43.4 | http://downloads-wilo-select.wilo.com/assets/WIB_WILO31696427.jpg | //cms.media.wilo.com/dcipicxmlfeature/wilo517600/7109961/wilo517600_1.jpg |  | 690 |  |  | https://wilo.com/quick/PL/pl/articleNumber/4250636
6363 | 4250643 | 4062679217338 | Wilo-Helix2.0-VE 204-1/16/E/S/1 pompa wysokociśnieniowa pionowa, silnik klasy IE5 | Pompa wysokociśnieniowa pionowa Wilo-Helix2.0-VE 204-1/16/E/S/1, silnik klasy IE5, wejścia analogowe 0-10V i in., cyfrowe Ext. OFF i in., wybór trybów regulacji, opcje współpracy z automatyką BMS, wyłączanie przy braku przepływu | 2860 | PG6 | 28 | A | 41402 | NIE |  | 84137075 | 0 | 745 | 820 | Wilo-Helix2.0-VE 204-1/16/E/S/1 | pompa wysokociśnieniowa pionowa, silnik klasy IE5 | Wilo-Helix2.0-VE | Zaopatrzenie w wodę i podnoszenie ciśnienia, ogrzewanie, chłodnictwo, woda deszczowa | Wilo | FR | 1 | SZT |  | 0.7 | IE5 | zielony / czarny / Srebrny | Paleta jednorazowego użytku | 1 | 1 | 1 | 235 | 344 | 720 | 400 | 1200 | 600 | 27 | 34.6 | http://downloads-wilo-select.wilo.com/assets/WIB_WILO31696427.jpg | //cms.media.wilo.com/dcipicxmlfeature/wilo517600/7109961/wilo517600_1.jpg |  | 670 |  |  | https://wilo.com/quick/PL/pl/articleNumber/4250643
6364 | 4250638 | 4062679215488 | Wilo-Helix2.0-VE 204-1/16/E/S/3 pompa wysokociśnieniowa pionowa, silnik klasy IE5 | Pompa wysokociśnieniowa pionowa Wilo-Helix2.0-VE 204-1/16/E/S/3, silnik klasy IE5, wejścia analogowe 0-10V i in., cyfrowe Ext. OFF i in., wybór trybów regulacji, opcje współpracy z automatyką BMS, wyłączanie przy braku przepływu | 2860 | PG6 | 28 | K | 41403 | NIE |  | 84137075 | 0 | 745 | 820 | Wilo-Helix2.0-VE 204-1/16/E/S/3 | pompa wysokociśnieniowa pionowa, silnik klasy IE5 | Wilo-Helix2.0-VE | Zaopatrzenie w wodę i podnoszenie ciśnienia, ogrzewanie, chłodnictwo, woda deszczowa | Wilo | FR | 1 | SZT |  | 0.7 | IE5 | zielony / czarny / Srebrny | Paleta jednorazowego użytku | 1 | 1 | 1 | 235 | 344 | 720 | 400 | 1200 | 600 | 31 | 38.9 | http://downloads-wilo-select.wilo.com/assets/WIB_WILO31696427.jpg | //cms.media.wilo.com/dcipicxmlfeature/wilo517600/7109961/wilo517600_1.jpg |  | 690 |  |  | https://wilo.com/quick/PL/pl/articleNumber/4250638
6365 | 4250637 | 4062679215471 | Wilo-Helix2.0-VE 204-2/25/V/KS/3 pompa wysokociśnieniowa pionowa, silnik klasy IE5 | Pompa wysokociśnieniowa pionowa Wilo-Helix2.0-VE 204-2/25/V/KS/3, silnik klasy IE5, wejścia analogowe 0-10V i in., cyfrowe Ext. OFF i in., wybór trybów regulacji, opcje współpracy z automatyką BMS, wyłączanie przy braku przepływu | 3948 | PG6 | 28 | K | 41403 | NIE |  | 84137075 | 0 | 745 | 820 | Wilo-Helix2.0-VE 204-2/25/V/KS/3 | pompa wysokociśnieniowa pionowa, silnik klasy IE5 | Wilo-Helix2.0-VE | Zaopatrzenie w wodę i podnoszenie ciśnienia, ogrzewanie, chłodnictwo, woda deszczowa | Wilo | FR | 1 | SZT |  | 0.7 | IE5 | zielony / czarny / Srebrny | Paleta jednorazowego użytku | 1 | 1 | 1 | 235 | 365 | 720 | 400 | 1200 | 600 | 37.5 | 45.5 | http://downloads-wilo-select.wilo.com/assets/WIB_WILO31696427.jpg | //cms.media.wilo.com/dcipicxmlfeature/wilo517600/7109961/wilo517600_1.jpg |  | 690 |  |  | https://wilo.com/quick/PL/pl/articleNumber/4250637
6366 | 4250650 | 4062679217406 | Wilo-Helix2.0-VE 206-1/16/E/KS/1 pompa wysokociśnieniowa pionowa, silnik klasy IE5 | Pompa wysokociśnieniowa pionowa Wilo-Helix2.0-VE 206-1/16/E/KS/1, silnik klasy IE5, wejścia analogowe 0-10V i in., cyfrowe Ext. OFF i in., wybór trybów regulacji, opcje współpracy z automatyką BMS, wyłączanie przy braku przepływu | 3372 | PG6 | 28 | A | 41402 | NIE |  | 84137075 | 0 | 745 | 820 | Wilo-Helix2.0-VE 206-1/16/E/KS/1 | pompa wysokociśnieniowa pionowa, silnik klasy IE5 | Wilo-Helix2.0-VE | Zaopatrzenie w wodę i podnoszenie ciśnienia, ogrzewanie, chłodnictwo, woda deszczowa | Wilo | FR | 1 | SZT |  | 0.7 | IE5 | zielony / czarny / Srebrny | Paleta jednorazowego użytku | 1 | 1 | 1 | 235 | 344 | 833 | 400 | 1200 | 600 | 33 | 42 | http://downloads-wilo-select.wilo.com/assets/WIB_WILO31696427.jpg | //cms.media.wilo.com/dcipicxmlfeature/wilo517600/7109961/wilo517600_1.jpg |  | 920 |  |  | https://wilo.com/quick/PL/pl/articleNumber/4250650
6367 | 4250644 | 4062679217345 | Wilo-Helix2.0-VE 206-1/16/E/KS/3 pompa wysokociśnieniowa pionowa, silnik klasy IE5 | Pompa wysokociśnieniowa pionowa Wilo-Helix2.0-VE 206-1/16/E/KS/3, silnik klasy IE5, wejścia analogowe 0-10V i in., cyfrowe Ext. OFF i in., wybór trybów regulacji, opcje współpracy z automatyką BMS, wyłączanie przy braku przepływu | 3797 | PG6 | 28 | K | 41402 | NIE |  | 84137075 | 0 | 745 | 820 | Wilo-Helix2.0-VE 206-1/16/E/KS/3 | pompa wysokociśnieniowa pionowa, silnik klasy IE5 | Wilo-Helix2.0-VE | Zaopatrzenie w wodę i podnoszenie ciśnienia, ogrzewanie, chłodnictwo, woda deszczowa | Wilo | FR | 1 | SZT |  | 0.7 | IE5 | zielony / czarny / Srebrny | Paleta jednorazowego użytku | 1 | 1 | 1 | 235 | 344 | 832 | 400 | 1200 | 600 | 34 | 41.9 | http://downloads-wilo-select.wilo.com/assets/WIB_WILO31696427.jpg | //cms.media.wilo.com/dcipicxmlfeature/wilo517600/7109961/wilo517600_1.jpg |  | 940 |  |  | https://wilo.com/quick/PL/pl/articleNumber/4250644
6368 | 4250651 | 4062679217413 | Wilo-Helix2.0-VE 206-1/16/E/S/1 pompa wysokociśnieniowa pionowa, silnik klasy IE5 | Pompa wysokociśnieniowa pionowa Wilo-Helix2.0-VE 206-1/16/E/S/1, silnik klasy IE5, wejścia analogowe 0-10V i in., cyfrowe Ext. OFF i in., wybór trybów regulacji, opcje współpracy z automatyką BMS, wyłączanie przy braku przepływu | 2810 | PG6 | 28 | A | 41402 | NIE |  | 84137075 | 0 | 745 | 820 | Wilo-Helix2.0-VE 206-1/16/E/S/1 | pompa wysokociśnieniowa pionowa, silnik klasy IE5 | Wilo-Helix2.0-VE | Zaopatrzenie w wodę i podnoszenie ciśnienia, ogrzewanie, chłodnictwo, woda deszczowa | Wilo | FR | 1 | SZT |  | 0.7 | IE5 | zielony / czarny / Srebrny | Paleta jednorazowego użytku | 1 | 1 | 1 | 235 | 344 | 782 | 400 | 1200 | 600 | 28.5 | 36.5 | http://downloads-wilo-select.wilo.com/assets/WIB_WILO31696427.jpg | //cms.media.wilo.com/dcipicxmlfeature/wilo517600/7109961/wilo517600_1.jpg |  | 920 |  |  | https://wilo.com/quick/PL/pl/articleNumber/4250651
6369 | 4250646 | 4062679217369 | Wilo-Helix2.0-VE 206-1/16/E/S/3 pompa wysokociśnieniowa pionowa, silnik klasy IE5 | Pompa wysokociśnieniowa pionowa Wilo-Helix2.0-VE 206-1/16/E/S/3, silnik klasy IE5, wejścia analogowe 0-10V i in., cyfrowe Ext. OFF i in., wybór trybów regulacji, opcje współpracy z automatyką BMS, wyłączanie przy braku przepływu | 3165 | PG6 | 28 | K | 41403 | NIE |  | 84137075 | 0 | 745 | 820 | Wilo-Helix2.0-VE 206-1/16/E/S/3 | pompa wysokociśnieniowa pionowa, silnik klasy IE5 | Wilo-Helix2.0-VE | Zaopatrzenie w wodę i podnoszenie ciśnienia, ogrzewanie, chłodnictwo, woda deszczowa | Wilo | FR | 1 | SZT |  | 0.7 | IE5 | zielony / czarny / Srebrny | Paleta jednorazowego użytku | 1 | 1 | 1 | 235 | 344 | 782 | 400 | 1200 | 600 | 28.5 | 36.5 | http://downloads-wilo-select.wilo.com/assets/WIB_WILO31696427.jpg | //cms.media.wilo.com/dcipicxmlfeature/wilo517600/7109961/wilo517600_1.jpg |  | 940 |  |  | https://wilo.com/quick/PL/pl/articleNumber/4250646
6370 | 4250645 | 4062679217352 | Wilo-Helix2.0-VE 206-2/25/V/KS/3 pompa wysokociśnieniowa pionowa, silnik klasy IE5 | Pompa wysokociśnieniowa pionowa Wilo-Helix2.0-VE 206-2/25/V/KS/3, silnik klasy IE5, wejścia analogowe 0-10V i in., cyfrowe Ext. OFF i in., wybór trybów regulacji, opcje współpracy z automatyką BMS, wyłączanie przy braku przepływu | 4367 | PG6 | 28 | K | 41402 | NIE |  | 84137075 | 0 | 745 | 820 | Wilo-Helix2.0-VE 206-2/25/V/KS/3 | pompa wysokociśnieniowa pionowa, silnik klasy IE5 | Wilo-Helix2.0-VE | Zaopatrzenie w wodę i podnoszenie ciśnienia, ogrzewanie, chłodnictwo, woda deszczowa | Wilo | FR | 1 | SZT |  | 0.7 | IE5 | zielony / czarny / Srebrny | Paleta jednorazowego użytku | 1 | 1 | 1 | 235 | 365 | 782 | 400 | 1200 | 600 | 35 | 42.9 | http://downloads-wilo-select.wilo.com/assets/WIB_WILO31696427.jpg | //cms.media.wilo.com/dcipicxmlfeature/wilo517600/7109961/wilo517600_1.jpg |  | 940 |  |  | https://wilo.com/quick/PL/pl/articleNumber/4250645
6371 | 4250652 | 4062679217420 | Wilo-Helix2.0-VE 208-1/16/E/KS/3 pompa wysokociśnieniowa pionowa, silnik klasy IE5 | Pompa wysokociśnieniowa pionowa Wilo-Helix2.0-VE 208-1/16/E/KS/3, silnik klasy IE5, wejścia analogowe 0-10V i in., cyfrowe Ext. OFF i in., wybór trybów regulacji, opcje współpracy z automatyką BMS, wyłączanie przy braku przepływu | 4353 | PG6 | 28 | K | 41403 | NIE |  | 84137075 | 0 | 745 | 820 | Wilo-Helix2.0-VE 208-1/16/E/KS/3 | pompa wysokociśnieniowa pionowa, silnik klasy IE5 | Wilo-Helix2.0-VE | Zaopatrzenie w wodę i podnoszenie ciśnienia, ogrzewanie, chłodnictwo, woda deszczowa | Wilo | FR | 1 | SZT |  | 0.7 | IE5 | zielony / czarny / Srebrny | Paleta jednorazowego użytku | 1 | 1 | 1 | 235 | 344 | 882 | 400 | 1200 | 600 | 36.2 | 44.2 | http://downloads-wilo-select.wilo.com/assets/WIB_WILO31696427.jpg | //cms.media.wilo.com/dcipicxmlfeature/wilo517600/7109961/wilo517600_1.jpg |  | 1250 |  |  | https://wilo.com/quick/PL/pl/articleNumber/4250652
6372 | 4250660 | 4062679217505 | Wilo-Helix2.0-VE 208-1/16/E/S/1 pompa wysokociśnieniowa pionowa, silnik klasy IE5 | Pompa wysokociśnieniowa pionowa Wilo-Helix2.0-VE 208-1/16/E/S/1, silnik klasy IE5, wejścia analogowe 0-10V i in., cyfrowe Ext. OFF i in., wybór trybów regulacji, opcje współpracy z automatyką BMS, wyłączanie przy braku przepływu | 3220 | PG6 | 28 | A | 41402 | NIE |  | 84137075 | 0 | 745 | 820 | Wilo-Helix2.0-VE 208-1/16/E/S/1 | pompa wysokociśnieniowa pionowa, silnik klasy IE5 | Wilo-Helix2.0-VE | Zaopatrzenie w wodę i podnoszenie ciśnienia, ogrzewanie, chłodnictwo, woda deszczowa | Wilo | FR | 1 | SZT |  | 0.7 | IE5 | zielony / czarny / Srebrny | Paleta jednorazowego użytku | 1 | 1 | 1 | 235 | 344 | 908 | 400 | 1200 | 600 | 31 | 38.8 | http://downloads-wilo-select.wilo.com/assets/WIB_WILO31696427.jpg | //cms.media.wilo.com/dcipicxmlfeature/wilo517600/7109961/wilo517600_1.jpg |  | 1220 |  |  | https://wilo.com/quick/PL/pl/articleNumber/4250660
6373 | 4250655 | 4062679217451 | Wilo-Helix2.0-VE 208-1/16/E/S/3 pompa wysokociśnieniowa pionowa, silnik klasy IE5 | Pompa wysokociśnieniowa pionowa Wilo-Helix2.0-VE 208-1/16/E/S/3, silnik klasy IE5, wejścia analogowe 0-10V i in., cyfrowe Ext. OFF i in., wybór trybów regulacji, opcje współpracy z automatyką BMS, wyłączanie przy braku przepływu | 3626 | PG6 | 28 | K | 41403 | NIE |  | 84137075 | 0 | 745 | 820 | Wilo-Helix2.0-VE 208-1/16/E/S/3 | pompa wysokociśnieniowa pionowa, silnik klasy IE5 | Wilo-Helix2.0-VE | Zaopatrzenie w wodę i podnoszenie ciśnienia, ogrzewanie, chłodnictwo, woda deszczowa | Wilo | FR | 1 | SZT |  | 0.7 | IE5 | zielony / czarny / Srebrny | Paleta jednorazowego użytku | 1 | 1 | 1 | 235 | 344 | 832 | 400 | 1200 | 600 | 31 | 38.8 | http://downloads-wilo-select.wilo.com/assets/WIB_WILO31696427.jpg | //cms.media.wilo.com/dcipicxmlfeature/wilo517600/7109961/wilo517600_1.jpg |  | 1250 |  |  | https://wilo.com/quick/PL/pl/articleNumber/4250655
6374 | 4250659 | 4062679217499 | Wilo-Helix2.0-VE 208-1/25/E/KS/1 pompa wysokociśnieniowa pionowa, silnik klasy IE5 | Pompa wysokociśnieniowa pionowa Wilo-Helix2.0-VE 208-1/25/E/KS/1, silnik klasy IE5, wejścia analogowe 0-10V i in., cyfrowe Ext. OFF i in., wybór trybów regulacji, opcje współpracy z automatyką BMS, wyłączanie przy braku przepływu | 4026 | PG6 | 28 | A | 41402 | NIE |  | 84137075 | 0 | 745 | 820 | Wilo-Helix2.0-VE 208-1/25/E/KS/1 | pompa wysokociśnieniowa pionowa, silnik klasy IE5 | Wilo-Helix2.0-VE | Zaopatrzenie w wodę i podnoszenie ciśnienia, ogrzewanie, chłodnictwo, woda deszczowa | Wilo | FR | 1 | SZT |  | 0.7 | IE5 | zielony / czarny / Srebrny | Paleta jednorazowego użytku | 1 | 1 | 1 | 235 | 344 | 832 | 400 | 1200 | 600 | 39.2 | 47.2 | http://downloads-wilo-select.wilo.com/assets/WIB_WILO31696427.jpg | //cms.media.wilo.com/dcipicxmlfeature/wilo517600/7109961/wilo517600_1.jpg |  | 1220 |  |  | https://wilo.com/quick/PL/pl/articleNumber/4250659
6375 | 4250654 | 4062679217444 | Wilo-Helix2.0-VE 208-1/25/E/KS/3 pompa wysokociśnieniowa pionowa, silnik klasy IE5 | Pompa wysokociśnieniowa pionowa Wilo-Helix2.0-VE 208-1/25/E/KS/3, silnik klasy IE5, wejścia analogowe 0-10V i in., cyfrowe Ext. OFF i in., wybór trybów regulacji, opcje współpracy z automatyką BMS, wyłączanie przy braku przepływu | 4534 | PG6 | 28 | K | 41403 | NIE |  | 84137075 | 0 | 745 | 820 | Wilo-Helix2.0-VE 208-1/25/E/KS/3 | pompa wysokociśnieniowa pionowa, silnik klasy IE5 | Wilo-Helix2.0-VE | Zaopatrzenie w wodę i podnoszenie ciśnienia, ogrzewanie, chłodnictwo, woda deszczowa | Wilo | FR | 1 | SZT |  | 0.7 | IE5 | zielony / czarny / Srebrny | Paleta jednorazowego użytku | 1 | 1 | 1 | 235 | 365 | 908 | 400 | 1200 | 600 | 39.2 | 47.2 | http://downloads-wilo-select.wilo.com/assets/WIB_WILO31696427.jpg | //cms.media.wilo.com/dcipicxmlfeature/wilo517600/7109961/wilo517600_1.jpg |  | 1250 |  |  | https://wilo.com/quick/PL/pl/articleNumber/4250654
6376 | 4250653 | 4062679217437 | Wilo-Helix2.0-VE 208-2/25/V/KS/3 pompa wysokociśnieniowa pionowa, silnik klasy IE5 | Pompa wysokociśnieniowa pionowa Wilo-Helix2.0-VE 208-2/25/V/KS/3, silnik klasy IE5, wejścia analogowe 0-10V i in., cyfrowe Ext. OFF i in., wybór trybów regulacji, opcje współpracy z automatyką BMS, wyłączanie przy braku przepływu | 5213 | PG6 | 28 | K | 41402 | NIE |  | 84137075 | 0 | 745 | 820 | Wilo-Helix2.0-VE 208-2/25/V/KS/3 | pompa wysokociśnieniowa pionowa, silnik klasy IE5 | Wilo-Helix2.0-VE | Zaopatrzenie w wodę i podnoszenie ciśnienia, ogrzewanie, chłodnictwo, woda deszczowa | Wilo | FR | 1 | SZT |  | 0.7 | IE5 | zielony / czarny / Srebrny | Paleta jednorazowego użytku | 1 | 1 | 1 | 235 | 365 | 832 | 400 | 1200 | 600 | 38.2 | 46.2 | http://downloads-wilo-select.wilo.com/assets/WIB_WILO31696427.jpg | //cms.media.wilo.com/dcipicxmlfeature/wilo517600/7109961/wilo517600_1.jpg |  | 1250 |  |  | https://wilo.com/quick/PL/pl/articleNumber/4250653
6377 | 4250668 | 4062679217581 | Wilo-Helix2.0-VE 211-1/16/E/KS/1 pompa wysokociśnieniowa pionowa, silnik klasy IE5 | Pompa wysokociśnieniowa pionowa Wilo-Helix2.0-VE 211-1/16/E/KS/1, silnik klasy IE5, wejścia analogowe 0-10V i in., cyfrowe Ext. OFF i in., wybór trybów regulacji, opcje współpracy z automatyką BMS, wyłączanie przy braku przepływu | 4869 | PG6 | 28 | A | 41402 | NIE |  | 84137075 | 0 | 745 | 820 | Wilo-Helix2.0-VE 211-1/16/E/KS/1 | pompa wysokociśnieniowa pionowa, silnik klasy IE5 | Wilo-Helix2.0-VE | Zaopatrzenie w wodę i podnoszenie ciśnienia, ogrzewanie, chłodnictwo, woda deszczowa | Wilo | FR | 1 | SZT |  | 0.7 | IE5 | zielony / czarny / Srebrny | Paleta jednorazowego użytku | 1 | 1 | 1 | 268 | 344 | 950 | 400 | 1200 | 600 | 34 | 42.1 | http://downloads-wilo-select.wilo.com/assets/WIB_WILO31696427.jpg | //cms.media.wilo.com/dcipicxmlfeature/wilo517600/7109961/wilo517600_1.jpg |  | 1680 |  |  | https://wilo.com/quick/PL/pl/articleNumber/4250668
6378 | 4250661 | 4062679217512 | Wilo-Helix2.0-VE 211-1/16/E/KS/3 pompa wysokociśnieniowa pionowa, silnik klasy IE5 | Pompa wysokociśnieniowa pionowa Wilo-Helix2.0-VE 211-1/16/E/KS/3, silnik klasy IE5, wejścia analogowe 0-10V i in., cyfrowe Ext. OFF i in., wybór trybów regulacji, opcje współpracy z automatyką BMS, wyłączanie przy braku przepływu | 5484 | PG6 | 28 | K | 41402 | NIE |  | 84137075 | 0 | 745 | 820 | Wilo-Helix2.0-VE 211-1/16/E/KS/3 | pompa wysokociśnieniowa pionowa, silnik klasy IE5 | Wilo-Helix2.0-VE | Zaopatrzenie w wodę i podnoszenie ciśnienia, ogrzewanie, chłodnictwo, woda deszczowa | Wilo | FR | 1 | SZT |  | 0.7 | IE5 | zielony / czarny / Srebrny | Paleta jednorazowego użytku | 1 | 1 | 1 | 268 | 354 | 949 | 400 | 1200 | 600 | 40 | 47.5 | http://downloads-wilo-select.wilo.com/assets/WIB_WILO31696427.jpg | //cms.media.wilo.com/dcipicxmlfeature/wilo517600/7109961/wilo517600_1.jpg |  | 1690 |  |  | https://wilo.com/quick/PL/pl/articleNumber/4250661
6379 | 4250670 | 4062679217604 | Wilo-Helix2.0-VE 211-1/16/E/S/1 pompa wysokociśnieniowa pionowa, silnik klasy IE5 | Pompa wysokociśnieniowa pionowa Wilo-Helix2.0-VE 211-1/16/E/S/1, silnik klasy IE5, wejścia analogowe 0-10V i in., cyfrowe Ext. OFF i in., wybór trybów regulacji, opcje współpracy z automatyką BMS, wyłączanie przy braku przepływu | 4057 | PG6 | 28 | A | 41402 | NIE |  | 84137075 | 0 | 745 | 820 | Wilo-Helix2.0-VE 211-1/16/E/S/1 | pompa wysokociśnieniowa pionowa, silnik klasy IE5 | Wilo-Helix2.0-VE | Zaopatrzenie w wodę i podnoszenie ciśnienia, ogrzewanie, chłodnictwo, woda deszczowa | Wilo | FR | 1 | SZT |  | 0.7 | IE5 | zielony / czarny / Srebrny | Paleta jednorazowego użytku | 1 | 1 | 1 | 268 | 344 | 975 | 400 | 1200 | 600 | 34 | 42.1 | http://downloads-wilo-select.wilo.com/assets/WIB_WILO31696427.jpg | //cms.media.wilo.com/dcipicxmlfeature/wilo517600/7109961/wilo517600_1.jpg |  | 1680 |  |  | https://wilo.com/quick/PL/pl/articleNumber/4250670
6380 | 4250664 | 4062679217543 | Wilo-Helix2.0-VE 211-1/16/E/S/3 pompa wysokociśnieniowa pionowa, silnik klasy IE5 | Pompa wysokociśnieniowa pionowa Wilo-Helix2.0-VE 211-1/16/E/S/3, silnik klasy IE5, wejścia analogowe 0-10V i in., cyfrowe Ext. OFF i in., wybór trybów regulacji, opcje współpracy z automatyką BMS, wyłączanie przy braku przepływu | 4569 | PG6 | 28 | K | 41403 | NIE |  | 84137075 | 0 | 745 | 820 | Wilo-Helix2.0-VE 211-1/16/E/S/3 | pompa wysokociśnieniowa pionowa, silnik klasy IE5 | Wilo-Helix2.0-VE | Zaopatrzenie w wodę i podnoszenie ciśnienia, ogrzewanie, chłodnictwo, woda deszczowa | Wilo | FR | 1 | SZT |  | 0.7 | IE5 | zielony / czarny / Srebrny | Paleta jednorazowego użytku | 1 | 1 | 1 | 268 | 354 | 899 | 400 | 1200 | 600 | 35 | 42.9 | http://downloads-wilo-select.wilo.com/assets/WIB_WILO31696427.jpg | //cms.media.wilo.com/dcipicxmlfeature/wilo517600/7109961/wilo517600_1.jpg |  | 1690 |  |  | https://wilo.com/quick/PL/pl/articleNumber/4250664
6381 | 4250669 | 4062679217598 | Wilo-Helix2.0-VE 211-1/25/E/KS/1 pompa wysokociśnieniowa pionowa, silnik klasy IE5 | Pompa wysokociśnieniowa pionowa Wilo-Helix2.0-VE 211-1/25/E/KS/1, silnik klasy IE5, wejścia analogowe 0-10V i in., cyfrowe Ext. OFF i in., wybór trybów regulacji, opcje współpracy z automatyką BMS, wyłączanie przy braku przepływu | 5073 | PG6 | 28 | A | 41402 | NIE |  | 84137075 | 0 | 745 | 820 | Wilo-Helix2.0-VE 211-1/25/E/KS/1 | pompa wysokociśnieniowa pionowa, silnik klasy IE5 | Wilo-Helix2.0-VE | Zaopatrzenie w wodę i podnoszenie ciśnienia, ogrzewanie, chłodnictwo, woda deszczowa | Wilo | FR | 1 | SZT |  | 0.7 | IE5 | zielony / czarny / Srebrny | Paleta jednorazowego użytku | 1 | 1 | 1 | 235 | 344 | 980 | 400 | 1200 | 600 | 41 | 48.7 | http://downloads-wilo-select.wilo.com/assets/WIB_WILO31696427.jpg | //cms.media.wilo.com/dcipicxmlfeature/wilo517600/7109961/wilo517600_1.jpg |  | 1680 |  |  | https://wilo.com/quick/PL/pl/articleNumber/4250669
6382 | 4250663 | 4062679217536 | Wilo-Helix2.0-VE 211-1/25/E/KS/3 pompa wysokociśnieniowa pionowa, silnik klasy IE5 | Pompa wysokociśnieniowa pionowa Wilo-Helix2.0-VE 211-1/25/E/KS/3, silnik klasy IE5, wejścia analogowe 0-10V i in., cyfrowe Ext. OFF i in., wybór trybów regulacji, opcje współpracy z automatyką BMS, wyłączanie przy braku przepływu | 5713 | PG6 | 28 | K | 41402 | NIE |  | 84137075 | 0 | 745 | 820 | Wilo-Helix2.0-VE 211-1/25/E/KS/3 | pompa wysokociśnieniowa pionowa, silnik klasy IE5 | Wilo-Helix2.0-VE | Zaopatrzenie w wodę i podnoszenie ciśnienia, ogrzewanie, chłodnictwo, woda deszczowa | Wilo | FR | 1 | SZT |  | 0.7 | IE5 | zielony / czarny / Srebrny | Paleta jednorazowego użytku | 1 | 1 | 1 | 235 | 365 | 1005 | 400 | 1200 | 600 | 42 | 49.5 | http://downloads-wilo-select.wilo.com/assets/WIB_WILO31696427.jpg | //cms.media.wilo.com/dcipicxmlfeature/wilo517600/7109961/wilo517600_1.jpg |  | 1690 |  |  | https://wilo.com/quick/PL/pl/articleNumber/4250663
6383 | 4250662 | 4062679217529 | Wilo-Helix2.0-VE 211-2/25/V/KS/3 pompa wysokociśnieniowa pionowa, silnik klasy IE5 | Pompa wysokociśnieniowa pionowa Wilo-Helix2.0-VE 211-2/25/V/KS/3, silnik klasy IE5, wejścia analogowe 0-10V i in., cyfrowe Ext. OFF i in., wybór trybów regulacji, opcje współpracy z automatyką BMS, wyłączanie przy braku przepływu | 6568 | PG6 | 28 | K | 41402 | NIE |  | 84137075 | 0 | 745 | 820 | Wilo-Helix2.0-VE 211-2/25/V/KS/3 | pompa wysokociśnieniowa pionowa, silnik klasy IE5 | Wilo-Helix2.0-VE | Zaopatrzenie w wodę i podnoszenie ciśnienia, ogrzewanie, chłodnictwo, woda deszczowa | Wilo | FR | 1 | SZT |  | 0.7 | IE5 | zielony / czarny / Srebrny | Paleta jednorazowego użytku | 1 | 1 | 1 | 235 | 365 | 929 | 400 | 1200 | 600 | 41.5 | 49.5 | http://downloads-wilo-select.wilo.com/assets/WIB_WILO31696427.jpg | //cms.media.wilo.com/dcipicxmlfeature/wilo517600/7109961/wilo517600_1.jpg |  | 1690 |  |  | https://wilo.com/quick/PL/pl/articleNumber/4250662
6384 | 4250673 | 4062679217635 | Wilo-Helix2.0-VE 216-1/25/E/KS/1 pompa wysokociśnieniowa pionowa, silnik klasy IE5 | Pompa wysokociśnieniowa pionowa Wilo-Helix2.0-VE 216-1/25/E/KS/1, silnik klasy IE5, wejścia analogowe 0-10V i in., cyfrowe Ext. OFF i in., wybór trybów regulacji, opcje współpracy z automatyką BMS, wyłączanie przy braku przepływu | 5014 | PG6 | 28 | A | 41402 | NIE |  | 84137075 | 0 | 745 | 820 | Wilo-Helix2.0-VE 216-1/25/E/KS/1 | pompa wysokociśnieniowa pionowa, silnik klasy IE5 | Wilo-Helix2.0-VE | Zaopatrzenie w wodę i podnoszenie ciśnienia, ogrzewanie, chłodnictwo, woda deszczowa | Wilo | FR | 1 | SZT |  | 0.7 | IE5 | zielony / czarny / Srebrny | Paleta jednorazowego użytku | 1 | 1 | 1 | 235 | 344 | 1100 | 400 | 1200 | 600 | 46 | 53.9 | http://downloads-wilo-select.wilo.com/assets/WIB_WILO31696427.jpg | //cms.media.wilo.com/dcipicxmlfeature/wilo517600/7109961/wilo517600_1.jpg |  | 2450 |  |  | https://wilo.com/quick/PL/pl/articleNumber/4250673
6385 | 4250671 | 4062679217611 | Wilo-Helix2.0-VE 216-1/25/E/KS/3 pompa wysokociśnieniowa pionowa, silnik klasy IE5 | Pompa wysokociśnieniowa pionowa Wilo-Helix2.0-VE 216-1/25/E/KS/3, silnik klasy IE5, wejścia analogowe 0-10V i in., cyfrowe Ext. OFF i in., wybór trybów regulacji, opcje współpracy z automatyką BMS, wyłączanie przy braku przepływu | 5647 | PG6 | 28 | K | 41403 | NIE |  | 84137075 | 0 | 745 | 820 | Wilo-Helix2.0-VE 216-1/25/E/KS/3 | pompa wysokociśnieniowa pionowa, silnik klasy IE5 | Wilo-Helix2.0-VE | Zaopatrzenie w wodę i podnoszenie ciśnienia, ogrzewanie, chłodnictwo, woda deszczowa | Wilo | FR | 1 | SZT |  | 0.7 | IE5 | zielony / czarny / Srebrny | Paleta jednorazowego użytku | 1 | 1 | 1 | 268 | 365 | 1100 | 400 | 1200 | 600 | 47 | 54.8 | http://downloads-wilo-select.wilo.com/assets/WIB_WILO31696427.jpg | //cms.media.wilo.com/dcipicxmlfeature/wilo517600/7109961/wilo517600_1.jpg |  | 2470 |  |  | https://wilo.com/quick/PL/pl/articleNumber/4250671
6386 | 4250672 | 4062679217628 | Wilo-Helix2.0-VE 216-2/25/V/KS/3 pompa wysokociśnieniowa pionowa, silnik klasy IE5 | Pompa wysokociśnieniowa pionowa Wilo-Helix2.0-VE 216-2/25/V/KS/3, silnik klasy IE5, wejścia analogowe 0-10V i in., cyfrowe Ext. OFF i in., wybór trybów regulacji, opcje współpracy z automatyką BMS, wyłączanie przy braku przepływu | 6776 | PG6 | 28 | K | 41402 | NIE |  | 84137075 | 0 | 745 | 820 | Wilo-Helix2.0-VE 216-2/25/V/KS/3 | pompa wysokociśnieniowa pionowa, silnik klasy IE5 | Wilo-Helix2.0-VE | Zaopatrzenie w wodę i podnoszenie ciśnienia, ogrzewanie, chłodnictwo, woda deszczowa | Wilo | FR | 1 | SZT |  | 0.7 | IE5 | zielony / czarny / Srebrny | Paleta jednorazowego użytku | 1 | 1 | 1 | 235 | 365 | 1130 | 400 | 1200 | 600 | 47 | 54.8 | http://downloads-wilo-select.wilo.com/assets/WIB_WILO31696427.jpg | //cms.media.wilo.com/dcipicxmlfeature/wilo517600/7109961/wilo517600_1.jpg |  | 2470 |  |  | https://wilo.com/quick/PL/pl/articleNumber/4250672
6387 | 4250674 | 4062679217642 | Wilo-Helix2.0-VE 220-1/25/E/KS/3 pompa wysokociśnieniowa pionowa, silnik klasy IE5 | Pompa wysokociśnieniowa pionowa Wilo-Helix2.0-VE 220-1/25/E/KS/3, silnik klasy IE5, wejścia analogowe 0-10V i in., cyfrowe Ext. OFF i in., wybór trybów regulacji, opcje współpracy z automatyką BMS, wyłączanie przy braku przepływu | 6424 | PG6 | 28 | K | 41403 | NIE |  | 84137075 | 0 | 745 | 820 | Wilo-Helix2.0-VE 220-1/25/E/KS/3 | pompa wysokociśnieniowa pionowa, silnik klasy IE5 | Wilo-Helix2.0-VE | Zaopatrzenie w wodę i podnoszenie ciśnienia, ogrzewanie, chłodnictwo, woda deszczowa | Wilo | FR | 1 | SZT |  | 0.7 | IE5 | zielony / czarny / Srebrny | Paleta jednorazowego użytku | 1 | 1 | 1 | 268 | 365 | 1210 | 400 | 1600 | 600 | 49.6 | 72 | http://downloads-wilo-select.wilo.com/assets/WIB_WILO31696427.jpg | //cms.media.wilo.com/dcipicxmlfeature/wilo517600/7109961/wilo517600_1.jpg |  | 3430 |  |  | https://wilo.com/quick/PL/pl/articleNumber/4250674
6388 | 4251135 | 4062679219196 | Wilo-Helix2.0-VE 2201-1/16/E/KS/3 pompa wysokociśnieniowa pionowa, silnik klasy IE5 | Pompa wysokociśnieniowa pionowa Wilo-Helix2.0-VE 2201-1/16/E/KS/3, silnik klasy IE5, wejścia analogowe 0-10V i in., cyfrowe Ext. OFF i in., wybór trybów regulacji, opcje współpracy z automatyką BMS, wyłączanie przy braku przepływu | 4902 | PG6 | 28 | K | 41403 | NIE |  | 84137075 | 0 | 745 | 820 | Wilo-Helix2.0-VE 2201-1/16/E/KS/3 | pompa wysokociśnieniowa pionowa, silnik klasy IE5 | Wilo-Helix2.0-VE | Zaopatrzenie w wodę i podnoszenie ciśnienia, ogrzewanie, chłodnictwo, woda deszczowa | Wilo | FR | 1 | SZT |  | 0.7 | IE5 | zielony / czarny / Srebrny | Paleta jednorazowego użytku | 1 | 1 | 1 | 268 | 344 | 866 | 400 | 1200 | 500 | 46.9 | 55 | http://downloads-wilo-select.wilo.com/assets/WIB_WILO31696427.jpg | //cms.media.wilo.com/dcipicxmlfeature/wilo517600/7109961/wilo517600_1.jpg |  | 2470 |  |  | https://wilo.com/quick/PL/pl/articleNumber/4251135
6389 | 4251134 | 4062679219189 | Wilo-Helix2.0-VE 2201-2/16/V/KS/3 pompa wysokociśnieniowa pionowa, silnik klasy IE5 | Pompa wysokociśnieniowa pionowa Wilo-Helix2.0-VE 2201-2/16/V/KS/3, silnik klasy IE5, wejścia analogowe 0-10V i in., cyfrowe Ext. OFF i in., wybór trybów regulacji, opcje współpracy z automatyką BMS, wyłączanie przy braku przepływu | 7351 | PG6 | 28 | K | 41403 | NIE |  | 84137075 | 0 | 745 | 820 | Wilo-Helix2.0-VE 2201-2/16/V/KS/3 | pompa wysokociśnieniowa pionowa, silnik klasy IE5 | Wilo-Helix2.0-VE | Zaopatrzenie w wodę i podnoszenie ciśnienia, ogrzewanie, chłodnictwo, woda deszczowa | Wilo | FR | 1 | SZT |  | 0.7 | IE5 | zielony / czarny / Srebrny | Paleta jednorazowego użytku | 1 | 1 | 1 | 268 | 344 | 884 | 465 | 1200 | 500 | 66 | 85 | http://downloads-wilo-select.wilo.com/assets/WIB_WILO31696427.jpg | //cms.media.wilo.com/dcipicxmlfeature/wilo517600/7109961/wilo517600_1.jpg |  | 2470 |  |  | https://wilo.com/quick/PL/pl/articleNumber/4251134
6390 | 4250675 | 4062679217659 | Wilo-Helix2.0-VE 220-2/25/V/KS/3 pompa wysokociśnieniowa pionowa, silnik klasy IE5 | Pompa wysokociśnieniowa pionowa Wilo-Helix2.0-VE 220-2/25/V/KS/3, silnik klasy IE5, wejścia analogowe 0-10V i in., cyfrowe Ext. OFF i in., wybór trybów regulacji, opcje współpracy z automatyką BMS, wyłączanie przy braku przepływu | 7709 | PG6 | 28 | K | 41402 | NIE |  | 84137075 | 0 | 745 | 820 | Wilo-Helix2.0-VE 220-2/25/V/KS/3 | pompa wysokociśnieniowa pionowa, silnik klasy IE5 | Wilo-Helix2.0-VE | Zaopatrzenie w wodę i podnoszenie ciśnienia, ogrzewanie, chłodnictwo, woda deszczowa | Wilo | FR | 1 | SZT |  | 0.7 | IE5 | zielony / czarny / Srebrny | Paleta jednorazowego użytku | 1 | 1 | 1 | 235 | 365 | 1210 | 400 | 1600 | 600 | 49.6 | 71.6 | http://downloads-wilo-select.wilo.com/assets/WIB_WILO31696427.jpg | //cms.media.wilo.com/dcipicxmlfeature/wilo517600/7109961/wilo517600_1.jpg |  | 3430 |  |  | https://wilo.com/quick/PL/pl/articleNumber/4250675
6391 | 4251138 | 4062679219226 | Wilo-Helix2.0-VE 2202-3-1/16/E/KS/3 pompa wysokociśnieniowa pionowa, silnik klasy IE5 | Pompa wysokociśnieniowa pionowa Wilo-Helix2.0-VE 2202-3-1/16/E/KS/3, silnik klasy IE5, wejścia analogowe 0-10V i in., cyfrowe Ext. OFF i in., wybór trybów regulacji, opcje współpracy z automatyką BMS, wyłączanie przy braku przepływu | 6795 | PG6 | 28 | K | 41403 | NIE |  | 84137075 | 0 | 745 | 820 | Wilo-Helix2.0-VE 2202-3-1/16/E/KS/3 | pompa wysokociśnieniowa pionowa, silnik klasy IE5 | Wilo-Helix2.0-VE | Zaopatrzenie w wodę i podnoszenie ciśnienia, ogrzewanie, chłodnictwo, woda deszczowa | Wilo | FR | 1 | SZT |  | 0.7 | IE5 | zielony / czarny / Srebrny | Paleta jednorazowego użytku | 1 | 1 | 1 | 268 | 344 | 866 | 400 | 1200 | 500 | 46.9 | 55 | http://downloads-wilo-select.wilo.com/assets/WIB_WILO31696427.jpg | //cms.media.wilo.com/dcipicxmlfeature/wilo517600/7109961/wilo517600_1.jpg |  | 3430 |  |  | https://wilo.com/quick/PL/pl/articleNumber/4251138
6392 | 4251137 | 4062679219219 | Wilo-Helix2.0-VE 2202-3-2/16/V/KS/3 pompa wysokociśnieniowa pionowa, silnik klasy IE5 | Pompa wysokociśnieniowa pionowa Wilo-Helix2.0-VE 2202-3-2/16/V/KS/3, silnik klasy IE5, wejścia analogowe 0-10V i in., cyfrowe Ext. OFF i in., wybór trybów regulacji, opcje współpracy z automatyką BMS, wyłączanie przy braku przepływu | 9514 | PG6 | 28 | K | 41403 | NIE |  | 84137075 | 0 | 745 | 820 | Wilo-Helix2.0-VE 2202-3-2/16/V/KS/3 | pompa wysokociśnieniowa pionowa, silnik klasy IE5 | Wilo-Helix2.0-VE | Zaopatrzenie w wodę i podnoszenie ciśnienia, ogrzewanie, chłodnictwo, woda deszczowa | Wilo | FR | 1 | SZT |  | 0.7 | IE5 | zielony / czarny / Srebrny | Paleta jednorazowego użytku | 1 | 1 | 1 | 268 | 344 | 895 | 465 | 1200 | 500 | 68 | 82 | http://downloads-wilo-select.wilo.com/assets/WIB_WILO31696427.jpg | //cms.media.wilo.com/dcipicxmlfeature/wilo517600/7109961/wilo517600_1.jpg |  | 3430 |  |  | https://wilo.com/quick/PL/pl/articleNumber/4251137
6393 | 4251139 | 4062679219233 | Wilo-Helix2.0-VE 2202-4-1/16/E/KS/3 pompa wysokociśnieniowa pionowa, silnik klasy IE5 | Pompa wysokociśnieniowa pionowa Wilo-Helix2.0-VE 2202-4-1/16/E/KS/3, silnik klasy IE5, wejścia analogowe 0-10V i in., cyfrowe Ext. OFF i in., wybór trybów regulacji, opcje współpracy z automatyką BMS, wyłączanie przy braku przepływu | 8209 | PG6 | 28 | K | 41402 | NIE |  | 84137075 | 0 | 745 | 820 | Wilo-Helix2.0-VE 2202-4-1/16/E/KS/3 | pompa wysokociśnieniowa pionowa, silnik klasy IE5 | Wilo-Helix2.0-VE | Zaopatrzenie w wodę i podnoszenie ciśnienia, ogrzewanie, chłodnictwo, woda deszczowa | Wilo | FR | 1 | SZT |  | 0.7 | IE5 | zielony / czarny / Srebrny | Paleta jednorazowego użytku | 1 | 1 | 1 | 268 | 344 | 866 | 400 | 1200 | 500 | 46.9 | 55 | http://downloads-wilo-select.wilo.com/assets/WIB_WILO31696427.jpg | //cms.media.wilo.com/dcipicxmlfeature/wilo517600/7109961/wilo517600_1.jpg |  | 4490 |  |  | https://wilo.com/quick/PL/pl/articleNumber/4251139
6394 | 4251136 | 4062679219202 | Wilo-Helix2.0-VE 2202-4-2/16/V/KS/3 pompa wysokociśnieniowa pionowa, silnik klasy IE5 | Pompa wysokociśnieniowa pionowa Wilo-Helix2.0-VE 2202-4-2/16/V/KS/3, silnik klasy IE5, wejścia analogowe 0-10V i in., cyfrowe Ext. OFF i in., wybór trybów regulacji, opcje współpracy z automatyką BMS, wyłączanie przy braku przepływu | 11493 | PG6 | 28 | K | 41402 | NIE |  | 84137075 | 0 | 745 | 820 | Wilo-Helix2.0-VE 2202-4-2/16/V/KS/3 | pompa wysokociśnieniowa pionowa, silnik klasy IE5 | Wilo-Helix2.0-VE | Zaopatrzenie w wodę i podnoszenie ciśnienia, ogrzewanie, chłodnictwo, woda deszczowa | Wilo | FR | 1 | SZT |  | 0.7 | IE5 | zielony / czarny / Srebrny | Paleta jednorazowego użytku | 1 | 1 | 1 | 268 | 344 | 895 | 465 | 1200 | 500 | 69 | 83 | http://downloads-wilo-select.wilo.com/assets/WIB_WILO31696427.jpg | //cms.media.wilo.com/dcipicxmlfeature/wilo517600/7109961/wilo517600_1.jpg |  | 4490 |  |  | https://wilo.com/quick/PL/pl/articleNumber/4251136
6395 | 4251148 | 4062679279015 | Wilo-Helix2.0-VE 2203-1/16/E/KS/3 pompa wysokociśnieniowa pionowa, silnik klasy IE5 | Pompa wysokociśnieniowa pionowa Wilo-Helix2.0-VE 2203-1/16/E/KS/3, silnik klasy IE5, wejścia analogowe 0-10V i in., cyfrowe Ext. OFF i in., wybór trybów regulacji, opcje współpracy z automatyką BMS, wyłączanie przy braku przepływu | 8745 | PG6 | 28 | A | 41402 | NIE |  | 84137075 | 0 | 745 | 820 | Wilo-Helix2.0-VE 2203-1/16/E/KS/3 | pompa wysokociśnieniowa pionowa, silnik klasy IE5 | Wilo-Helix2.0-VE | Zaopatrzenie w wodę i podnoszenie ciśnienia, ogrzewanie, chłodnictwo, woda deszczowa | Wilo | FR | 1 | SZT |  | 0.7 | IE5 | zielony / czarny / Srebrny | Paleta jednorazowego użytku | 1 | 1 | 1 | 267 | 410 | 1066 | 610 | 1600 | 500 | 143 | 145 | http://downloads-wilo-select.wilo.com/assets/WIB_WILO31696427.jpg | //cms.media.wilo.com/dcipicxmlfeature/wilo517600/7109961/wilo517600_1.jpg |  | 6150 |  |  | https://wilo.com/quick/PL/pl/articleNumber/4251148
6396 | 4251146 | 4062679278995 | Wilo-Helix2.0-VE 2203-2/16/V/KS/3 pompa wysokociśnieniowa pionowa, silnik klasy IE5 | Pompa wysokociśnieniowa pionowa Wilo-Helix2.0-VE 2203-2/16/V/KS/3, silnik klasy IE5, wejścia analogowe 0-10V i in., cyfrowe Ext. OFF i in., wybór trybów regulacji, opcje współpracy z automatyką BMS, wyłączanie przy braku przepływu | 10082 | PG6 | 28 | A | 41402 | NIE |  | 84137075 | 0 | 745 | 820 | Wilo-Helix2.0-VE 2203-2/16/V/KS/3 | pompa wysokociśnieniowa pionowa, silnik klasy IE5 | Wilo-Helix2.0-VE | Zaopatrzenie w wodę i podnoszenie ciśnienia, ogrzewanie, chłodnictwo, woda deszczowa | Wilo | FR | 1 | SZT |  | 0.7 | IE5 | zielony / czarny / Srebrny | Paleta jednorazowego użytku | 1 | 1 | 1 | 296 | 410 | 1119 | 630 | 1600 | 500 | 97 | 139 | http://downloads-wilo-select.wilo.com/assets/WIB_WILO31696427.jpg | //cms.media.wilo.com/dcipicxmlfeature/wilo517600/7109961/wilo517600_1.jpg |  | 6150 |  |  | https://wilo.com/quick/PL/pl/articleNumber/4251146
6397 | 4251147 | 4062679279008 | Wilo-Helix2.0-VE 2203-2/25/V/KS/3 pompa wysokociśnieniowa pionowa, silnik klasy IE5 | Pompa wysokociśnieniowa pionowa Wilo-Helix2.0-VE 2203-2/25/V/KS/3, silnik klasy IE5, wejścia analogowe 0-10V i in., cyfrowe Ext. OFF i in., wybór trybów regulacji, opcje współpracy z automatyką BMS, wyłączanie przy braku przepływu | 10186 | PG6 | 28 | A | 41402 | NIE |  | 84137075 | 0 | 745 | 820 | Wilo-Helix2.0-VE 2203-2/25/V/KS/3 | pompa wysokociśnieniowa pionowa, silnik klasy IE5 | Wilo-Helix2.0-VE | Zaopatrzenie w wodę i podnoszenie ciśnienia, ogrzewanie, chłodnictwo, woda deszczowa | Wilo | FR | 1 | SZT |  | 0.7 | IE5 | zielony / czarny / Srebrny | Paleta jednorazowego użytku | 1 | 1 | 1 | 296 | 410 | 1119 | 630 | 1600 | 500 | 97 | 139 | http://downloads-wilo-select.wilo.com/assets/WIB_WILO31696427.jpg | //cms.media.wilo.com/dcipicxmlfeature/wilo517600/7109961/wilo517600_1.jpg |  | 6150 |  |  | https://wilo.com/quick/PL/pl/articleNumber/4251147
6398 | 4251154 | 4062679279053 | Wilo-Helix2.0-VE 2204-1/16/E/KS/3 pompa wysokociśnieniowa pionowa, silnik klasy IE5 | Pompa wysokociśnieniowa pionowa Wilo-Helix2.0-VE 2204-1/16/E/KS/3, silnik klasy IE5, wejścia analogowe 0-10V i in., cyfrowe Ext. OFF i in., wybór trybów regulacji, opcje współpracy z automatyką BMS, wyłączanie przy braku przepływu | 9089 | PG6 | 28 | A | 41403 | NIE |  | 84137075 | 0 | 745 | 820 | Wilo-Helix2.0-VE 2204-1/16/E/KS/3 | pompa wysokociśnieniowa pionowa, silnik klasy IE5 | Wilo-Helix2.0-VE | Zaopatrzenie w wodę i podnoszenie ciśnienia, ogrzewanie, chłodnictwo, woda deszczowa | Wilo | FR | 1 | SZT |  | 0.7 | IE5 | zielony / czarny / Srebrny | Paleta jednorazowego użytku | 1 | 1 | 1 | 267 | 410 | 1116 | 610 | 1600 | 500 | 95 | 97 | http://downloads-wilo-select.wilo.com/assets/WIB_WILO31696427.jpg | //cms.media.wilo.com/dcipicxmlfeature/wilo517600/7109961/wilo517600_1.jpg |  | 8330 |  |  | https://wilo.com/quick/PL/pl/articleNumber/4251154
6399 | 4251152 | 4062679279039 | Wilo-Helix2.0-VE 2204-2/16/V/KS/3 pompa wysokociśnieniowa pionowa, silnik klasy IE5 | Pompa wysokociśnieniowa pionowa Wilo-Helix2.0-VE 2204-2/16/V/KS/3, silnik klasy IE5, wejścia analogowe 0-10V i in., cyfrowe Ext. OFF i in., wybór trybów regulacji, opcje współpracy z automatyką BMS, wyłączanie przy braku przepływu | 10717 | PG6 | 28 | A | 41402 | NIE |  | 84137075 | 0 | 745 | 820 | Wilo-Helix2.0-VE 2204-2/16/V/KS/3 | pompa wysokociśnieniowa pionowa, silnik klasy IE5 | Wilo-Helix2.0-VE | Zaopatrzenie w wodę i podnoszenie ciśnienia, ogrzewanie, chłodnictwo, woda deszczowa | Wilo | FR | 1 | SZT |  | 0.7 | IE5 | zielony / czarny / Srebrny | Paleta jednorazowego użytku | 1 | 1 | 1 | 296 | 410 | 1169 | 630 | 1600 | 500 | 99 | 141 | http://downloads-wilo-select.wilo.com/assets/WIB_WILO31696427.jpg | //cms.media.wilo.com/dcipicxmlfeature/wilo517600/7109961/wilo517600_1.jpg |  | 8330 |  |  | https://wilo.com/quick/PL/pl/articleNumber/4251152
6400 | 4251153 | 4062679279046 | Wilo-Helix2.0-VE 2204-2/25/V/KS/3 pompa wysokociśnieniowa pionowa, silnik klasy IE5 | Pompa wysokociśnieniowa pionowa Wilo-Helix2.0-VE 2204-2/25/V/KS/3, silnik klasy IE5, wejścia analogowe 0-10V i in., cyfrowe Ext. OFF i in., wybór trybów regulacji, opcje współpracy z automatyką BMS, wyłączanie przy braku przepływu | 10845 | PG6 | 28 | A | 41403 | NIE |  | 84137075 | 0 | 745 | 820 | Wilo-Helix2.0-VE 2204-2/25/V/KS/3 | pompa wysokociśnieniowa pionowa, silnik klasy IE5 | Wilo-Helix2.0-VE | Zaopatrzenie w wodę i podnoszenie ciśnienia, ogrzewanie, chłodnictwo, woda deszczowa | Wilo | FR | 1 | SZT |  | 0.7 | IE5 | zielony / czarny / Srebrny | Paleta jednorazowego użytku | 1 | 1 | 1 | 296 | 410 | 1169 | 630 | 1600 | 500 | 99 | 141 | http://downloads-wilo-select.wilo.com/assets/WIB_WILO31696427.jpg | //cms.media.wilo.com/dcipicxmlfeature/wilo517600/7109961/wilo517600_1.jpg |  | 8330 |  |  | https://wilo.com/quick/PL/pl/articleNumber/4251153
6401 | 4250676 | 4062679217666 | Wilo-Helix2.0-VE 222-1/25/E/KS/3 pompa wysokociśnieniowa pionowa, silnik klasy IE5 | Pompa wysokociśnieniowa pionowa Wilo-Helix2.0-VE 222-1/25/E/KS/3, silnik klasy IE5, wejścia analogowe 0-10V i in., cyfrowe Ext. OFF i in., wybór trybów regulacji, opcje współpracy z automatyką BMS, wyłączanie przy braku przepływu | 7692 | PG6 | 28 | K | 41402 | NIE |  | 84137075 | 0 | 745 | 820 | Wilo-Helix2.0-VE 222-1/25/E/KS/3 | pompa wysokociśnieniowa pionowa, silnik klasy IE5 | Wilo-Helix2.0-VE | Zaopatrzenie w wodę i podnoszenie ciśnienia, ogrzewanie, chłodnictwo, woda deszczowa | Wilo | FR | 1 | SZT |  | 0.7 | IE5 | zielony / czarny / Srebrny | Paleta jednorazowego użytku | 1 | 1 | 1 | 268 | 365 | 1310 | 400 | 1600 | 600 | 52 | 73.9 | http://downloads-wilo-select.wilo.com/assets/WIB_WILO31696427.jpg | //cms.media.wilo.com/dcipicxmlfeature/wilo517600/7109961/wilo517600_1.jpg |  | 4490 |  |  | https://wilo.com/quick/PL/pl/articleNumber/4250676
6402 | 4250677 | 4062679217673 | Wilo-Helix2.0-VE 222-2/25/V/KS/3 pompa wysokociśnieniowa pionowa, silnik klasy IE5 | Pompa wysokociśnieniowa pionowa Wilo-Helix2.0-VE 222-2/25/V/KS/3, silnik klasy IE5, wejścia analogowe 0-10V i in., cyfrowe Ext. OFF i in., wybór trybów regulacji, opcje współpracy z automatyką BMS, wyłączanie przy braku przepływu | 9230 | PG6 | 28 | K | 41402 | NIE |  | 84137075 | 0 | 745 | 820 | Wilo-Helix2.0-VE 222-2/25/V/KS/3 | pompa wysokociśnieniowa pionowa, silnik klasy IE5 | Wilo-Helix2.0-VE | Zaopatrzenie w wodę i podnoszenie ciśnienia, ogrzewanie, chłodnictwo, woda deszczowa | Wilo | FR | 1 | SZT |  | 0.7 | IE5 | zielony / czarny / Srebrny | Paleta jednorazowego użytku | 1 | 1 | 1 | 235 | 365 | 1310 | 400 | 1600 | 600 | 52 | 73.9 | http://downloads-wilo-select.wilo.com/assets/WIB_WILO31696427.jpg | //cms.media.wilo.com/dcipicxmlfeature/wilo517600/7109961/wilo517600_1.jpg |  | 4490 |  |  | https://wilo.com/quick/PL/pl/articleNumber/4250677
6403 | 4250684 | 4062679217741 | Wilo-Helix2.0-VE 403-1/16/E/KS/1 pompa wysokociśnieniowa pionowa, silnik klasy IE5 | Pompa wysokociśnieniowa pionowa Wilo-Helix2.0-VE 403-1/16/E/KS/1, silnik klasy IE5, wejścia analogowe 0-10V i in., cyfrowe Ext. OFF i in., wybór trybów regulacji, opcje współpracy z automatyką BMS, wyłączanie przy braku przepływu | 3048 | PG6 | 28 | A | 41402 | NIE |  | 84137075 | 0 | 745 | 820 | Wilo-Helix2.0-VE 403-1/16/E/KS/1 | pompa wysokociśnieniowa pionowa, silnik klasy IE5 | Wilo-Helix2.0-VE | Zaopatrzenie w wodę i podnoszenie ciśnienia, ogrzewanie, chłodnictwo, woda deszczowa | Wilo | FR | 1 | SZT |  | 0.7 | IE5 | zielony / czarny / Srebrny | Paleta jednorazowego użytku | 1 | 1 | 1 | 235 | 344 | 710 | 400 | 1200 | 600 | 32 | 39.9 | http://downloads-wilo-select.wilo.com/assets/WIB_WILO31696427.jpg | //cms.media.wilo.com/dcipicxmlfeature/wilo517600/7109961/wilo517600_1.jpg |  | 670 |  |  | https://wilo.com/quick/PL/pl/articleNumber/4250684
6404 | 4250678 | 4062679217680 | Wilo-Helix2.0-VE 403-1/16/E/KS/3 pompa wysokociśnieniowa pionowa, silnik klasy IE5 | Pompa wysokociśnieniowa pionowa Wilo-Helix2.0-VE 403-1/16/E/KS/3, silnik klasy IE5, wejścia analogowe 0-10V i in., cyfrowe Ext. OFF i in., wybór trybów regulacji, opcje współpracy z automatyką BMS, wyłączanie przy braku przepływu | 3432 | PG6 | 28 | K | 41403 | NIE |  | 84137075 | 0 | 745 | 820 | Wilo-Helix2.0-VE 403-1/16/E/KS/3 | pompa wysokociśnieniowa pionowa, silnik klasy IE5 | Wilo-Helix2.0-VE | Zaopatrzenie w wodę i podnoszenie ciśnienia, ogrzewanie, chłodnictwo, woda deszczowa | Wilo | FR | 1 | SZT |  | 0.7 | IE5 | zielony / czarny / Srebrny | Paleta jednorazowego użytku | 1 | 1 | 1 | 235 | 344 | 756 | 400 | 1200 | 600 | 31.9 | 39.9 | http://downloads-wilo-select.wilo.com/assets/WIB_WILO31696427.jpg | //cms.media.wilo.com/dcipicxmlfeature/wilo517600/7109961/wilo517600_1.jpg |  | 690 |  |  | https://wilo.com/quick/PL/pl/articleNumber/4250678
6405 | 4250685 | 4062679217758 | Wilo-Helix2.0-VE 403-1/16/E/S/1 pompa wysokociśnieniowa pionowa, silnik klasy IE5 | Pompa wysokociśnieniowa pionowa Wilo-Helix2.0-VE 403-1/16/E/S/1, silnik klasy IE5, wejścia analogowe 0-10V i in., cyfrowe Ext. OFF i in., wybór trybów regulacji, opcje współpracy z automatyką BMS, wyłączanie przy braku przepływu | 2539 | PG6 | 28 | A | 41402 | NIE |  | 84137075 | 0 | 745 | 820 | Wilo-Helix2.0-VE 403-1/16/E/S/1 | pompa wysokociśnieniowa pionowa, silnik klasy IE5 | Wilo-Helix2.0-VE | Zaopatrzenie w wodę i podnoszenie ciśnienia, ogrzewanie, chłodnictwo, woda deszczowa | Wilo | FR | 1 | SZT |  | 0.7 | IE5 | zielony / czarny / Srebrny | Paleta jednorazowego użytku | 1 | 1 | 1 | 235 | 344 | 695 | 400 | 1200 | 600 | 28 | 35.9 | http://downloads-wilo-select.wilo.com/assets/WIB_WILO31696427.jpg | //cms.media.wilo.com/dcipicxmlfeature/wilo517600/7109961/wilo517600_1.jpg |  | 670 |  |  | https://wilo.com/quick/PL/pl/articleNumber/4250685
6406 | 4250680 | 4062679217703 | Wilo-Helix2.0-VE 403-1/16/E/S/3 pompa wysokociśnieniowa pionowa, silnik klasy IE5 | Pompa wysokociśnieniowa pionowa Wilo-Helix2.0-VE 403-1/16/E/S/3, silnik klasy IE5, wejścia analogowe 0-10V i in., cyfrowe Ext. OFF i in., wybór trybów regulacji, opcje współpracy z automatyką BMS, wyłączanie przy braku przepływu | 2860 | PG6 | 28 | K | 41403 | NIE |  | 84137075 | 0 | 745 | 820 | Wilo-Helix2.0-VE 403-1/16/E/S/3 | pompa wysokociśnieniowa pionowa, silnik klasy IE5 | Wilo-Helix2.0-VE | Zaopatrzenie w wodę i podnoszenie ciśnienia, ogrzewanie, chłodnictwo, woda deszczowa | Wilo | FR | 1 | SZT |  | 0.7 | IE5 | zielony / czarny / Srebrny | Paleta jednorazowego użytku | 1 | 1 | 1 | 235 | 344 | 695 | 400 | 1200 | 600 | 27 | 35.4 | http://downloads-wilo-select.wilo.com/assets/WIB_WILO31696427.jpg | //cms.media.wilo.com/dcipicxmlfeature/wilo517600/7109961/wilo517600_1.jpg |  | 690 |  |  | https://wilo.com/quick/PL/pl/articleNumber/4250680
6407 | 4250679 | 4062679217697 | Wilo-Helix2.0-VE 403-2/25/V/KS/3 pompa wysokociśnieniowa pionowa, silnik klasy IE5 | Pompa wysokociśnieniowa pionowa Wilo-Helix2.0-VE 403-2/25/V/KS/3, silnik klasy IE5, wejścia analogowe 0-10V i in., cyfrowe Ext. OFF i in., wybór trybów regulacji, opcje współpracy z automatyką BMS, wyłączanie przy braku przepływu | 4118 | PG6 | 28 | K | 41403 | NIE |  | 84137075 | 0 | 745 | 820 | Wilo-Helix2.0-VE 403-2/25/V/KS/3 | pompa wysokociśnieniowa pionowa, silnik klasy IE5 | Wilo-Helix2.0-VE | Zaopatrzenie w wodę i podnoszenie ciśnienia, ogrzewanie, chłodnictwo, woda deszczowa | Wilo | FR | 1 | SZT |  | 0.7 | IE5 | zielony / czarny / Srebrny | Paleta jednorazowego użytku | 1 | 1 | 1 | 235 | 365 | 781 | 400 | 1200 | 600 | 32.9 | 40.9 | http://downloads-wilo-select.wilo.com/assets/WIB_WILO31696427.jpg | //cms.media.wilo.com/dcipicxmlfeature/wilo517600/7109961/wilo517600_1.jpg |  | 690 |  |  | https://wilo.com/quick/PL/pl/articleNumber/4250679
6408 | 4250692 | 4062679217826 | Wilo-Helix2.0-VE 404-1/16/E/KS/1 pompa wysokociśnieniowa pionowa, silnik klasy IE5 | Pompa wysokociśnieniowa pionowa Wilo-Helix2.0-VE 404-1/16/E/KS/1, silnik klasy IE5, wejścia analogowe 0-10V i in., cyfrowe Ext. OFF i in., wybór trybów regulacji, opcje współpracy z automatyką BMS, wyłączanie przy braku przepływu | 3372 | PG6 | 28 | A | 41402 | NIE |  | 84137075 | 0 | 745 | 820 | Wilo-Helix2.0-VE 404-1/16/E/KS/1 | pompa wysokociśnieniowa pionowa, silnik klasy IE5 | Wilo-Helix2.0-VE | Zaopatrzenie w wodę i podnoszenie ciśnienia, ogrzewanie, chłodnictwo, woda deszczowa | Wilo | FR | 1 | SZT |  | 0.7 | IE5 | zielony / czarny / Srebrny | Paleta jednorazowego użytku | 1 | 1 | 1 | 235 | 344 | 747 | 400 | 1200 | 600 | 31.9 | 39.9 | http://downloads-wilo-select.wilo.com/assets/WIB_WILO31696427.jpg | //cms.media.wilo.com/dcipicxmlfeature/wilo517600/7109961/wilo517600_1.jpg |  | 920 |  |  | https://wilo.com/quick/PL/pl/articleNumber/4250692
6409 | 4250686 | 4062679217765 | Wilo-Helix2.0-VE 404-1/16/E/KS/3 pompa wysokociśnieniowa pionowa, silnik klasy IE5 | Pompa wysokociśnieniowa pionowa Wilo-Helix2.0-VE 404-1/16/E/KS/3, silnik klasy IE5, wejścia analogowe 0-10V i in., cyfrowe Ext. OFF i in., wybór trybów regulacji, opcje współpracy z automatyką BMS, wyłączanie przy braku przepływu | 3797 | PG6 | 28 | K | 41403 | NIE |  | 84137075 | 0 | 745 | 820 | Wilo-Helix2.0-VE 404-1/16/E/KS/3 | pompa wysokociśnieniowa pionowa, silnik klasy IE5 | Wilo-Helix2.0-VE | Zaopatrzenie w wodę i podnoszenie ciśnienia, ogrzewanie, chłodnictwo, woda deszczowa | Wilo | FR | 1 | SZT |  | 0.7 | IE5 | zielony / czarny / Srebrny | Paleta jednorazowego użytku | 1 | 1 | 1 | 235 | 344 | 783 | 400 | 1200 | 600 | 31.9 | 39.9 | http://downloads-wilo-select.wilo.com/assets/WIB_WILO31696427.jpg | //cms.media.wilo.com/dcipicxmlfeature/wilo517600/7109961/wilo517600_1.jpg |  | 940 |  |  | https://wilo.com/quick/PL/pl/articleNumber/4250686
6410 | 4250693 | 4062679217833 | Wilo-Helix2.0-VE 404-1/16/E/S/1 pompa wysokociśnieniowa pionowa, silnik klasy IE5 | Pompa wysokociśnieniowa pionowa Wilo-Helix2.0-VE 404-1/16/E/S/1, silnik klasy IE5, wejścia analogowe 0-10V i in., cyfrowe Ext. OFF i in., wybór trybów regulacji, opcje współpracy z automatyką BMS, wyłączanie przy braku przepływu | 2810 | PG6 | 28 | A | 41402 | NIE |  | 84137075 | 0 | 745 | 820 | Wilo-Helix2.0-VE 404-1/16/E/S/1 | pompa wysokociśnieniowa pionowa, silnik klasy IE5 | Wilo-Helix2.0-VE | Zaopatrzenie w wodę i podnoszenie ciśnienia, ogrzewanie, chłodnictwo, woda deszczowa | Wilo | FR | 1 | SZT |  | 0.7 | IE5 | zielony / czarny / Srebrny | Paleta jednorazowego użytku | 1 | 1 | 1 | 235 | 344 | 732 | 400 | 1200 | 600 | 27.4 | 35.4 | http://downloads-wilo-select.wilo.com/assets/WIB_WILO31696427.jpg | //cms.media.wilo.com/dcipicxmlfeature/wilo517600/7109961/wilo517600_1.jpg |  | 920 |  |  | https://wilo.com/quick/PL/pl/articleNumber/4250693
6411 | 4250688 | 4062679217789 | Wilo-Helix2.0-VE 404-1/16/E/S/3 pompa wysokociśnieniowa pionowa, silnik klasy IE5 | Pompa wysokociśnieniowa pionowa Wilo-Helix2.0-VE 404-1/16/E/S/3, silnik klasy IE5, wejścia analogowe 0-10V i in., cyfrowe Ext. OFF i in., wybór trybów regulacji, opcje współpracy z automatyką BMS, wyłączanie przy braku przepływu | 3165 | PG6 | 28 | K | 41403 | NIE |  | 84137075 | 0 | 745 | 820 | Wilo-Helix2.0-VE 404-1/16/E/S/3 | pompa wysokociśnieniowa pionowa, silnik klasy IE5 | Wilo-Helix2.0-VE | Zaopatrzenie w wodę i podnoszenie ciśnienia, ogrzewanie, chłodnictwo, woda deszczowa | Wilo | FR | 1 | SZT |  | 0.7 | IE5 | zielony / czarny / Srebrny | Paleta jednorazowego użytku | 1 | 1 | 1 | 235 | 344 | 732 | 400 | 1200 | 600 | 27.4 | 35.4 | http://downloads-wilo-select.wilo.com/assets/WIB_WILO31696427.jpg | //cms.media.wilo.com/dcipicxmlfeature/wilo517600/7109961/wilo517600_1.jpg |  | 940 |  |  | https://wilo.com/quick/PL/pl/articleNumber/4250688
6412 | 4250687 | 4062679217772 | Wilo-Helix2.0-VE 404-2/25/V/KS/3 pompa wysokociśnieniowa pionowa, silnik klasy IE5 | Pompa wysokociśnieniowa pionowa Wilo-Helix2.0-VE 404-2/25/V/KS/3, silnik klasy IE5, wejścia analogowe 0-10V i in., cyfrowe Ext. OFF i in., wybór trybów regulacji, opcje współpracy z automatyką BMS, wyłączanie przy braku przepływu | 4557 | PG6 | 28 | K | 41402 | NIE |  | 84137075 | 0 | 745 | 820 | Wilo-Helix2.0-VE 404-2/25/V/KS/3 | pompa wysokociśnieniowa pionowa, silnik klasy IE5 | Wilo-Helix2.0-VE | Zaopatrzenie w wodę i podnoszenie ciśnienia, ogrzewanie, chłodnictwo, woda deszczowa | Wilo | FR | 1 | SZT |  | 0.7 | IE5 | zielony / czarny / Srebrny | Paleta jednorazowego użytku | 1 | 1 | 1 | 235 | 365 | 808 | 400 | 1200 | 600 | 32.9 | 40.9 | http://downloads-wilo-select.wilo.com/assets/WIB_WILO31696427.jpg | //cms.media.wilo.com/dcipicxmlfeature/wilo517600/7109961/wilo517600_1.jpg |  | 940 |  |  | https://wilo.com/quick/PL/pl/articleNumber/4250687
6413 | 4250694 | 4062679217840 | Wilo-Helix2.0-VE 405-1/16/E/KS/3 pompa wysokociśnieniowa pionowa, silnik klasy IE5 | Pompa wysokociśnieniowa pionowa Wilo-Helix2.0-VE 405-1/16/E/KS/3, silnik klasy IE5, wejścia analogowe 0-10V i in., cyfrowe Ext. OFF i in., wybór trybów regulacji, opcje współpracy z automatyką BMS, wyłączanie przy braku przepływu | 4353 | PG6 | 28 | K | 41403 | NIE |  | 84137075 | 0 | 745 | 820 | Wilo-Helix2.0-VE 405-1/16/E/KS/3 | pompa wysokociśnieniowa pionowa, silnik klasy IE5 | Wilo-Helix2.0-VE | Zaopatrzenie w wodę i podnoszenie ciśnienia, ogrzewanie, chłodnictwo, woda deszczowa | Wilo | FR | 1 | SZT |  | 0.7 | IE5 | zielony / czarny / Srebrny | Paleta jednorazowego użytku | 1 | 1 | 1 | 235 | 344 | 808 | 400 | 1200 | 600 | 34.2 | 42.2 | http://downloads-wilo-select.wilo.com/assets/WIB_WILO31696427.jpg | //cms.media.wilo.com/dcipicxmlfeature/wilo517600/7109961/wilo517600_1.jpg |  | 1250 |  |  | https://wilo.com/quick/PL/pl/articleNumber/4250694
6414 | 4250701 | 4062679217918 | Wilo-Helix2.0-VE 405-1/16/E/S/1 pompa wysokociśnieniowa pionowa, silnik klasy IE5 | Pompa wysokociśnieniowa pionowa Wilo-Helix2.0-VE 405-1/16/E/S/1, silnik klasy IE5, wejścia analogowe 0-10V i in., cyfrowe Ext. OFF i in., wybór trybów regulacji, opcje współpracy z automatyką BMS, wyłączanie przy braku przepływu | 3220 | PG6 | 28 | A | 41403 | NIE |  | 84137075 | 0 | 745 | 820 | Wilo-Helix2.0-VE 405-1/16/E/S/1 | pompa wysokociśnieniowa pionowa, silnik klasy IE5 | Wilo-Helix2.0-VE | Zaopatrzenie w wodę i podnoszenie ciśnienia, ogrzewanie, chłodnictwo, woda deszczowa | Wilo | FR | 1 | SZT |  | 0.7 | IE5 | zielony / czarny / Srebrny | Paleta jednorazowego użytku | 1 | 1 | 1 | 235 | 344 | 757 | 400 | 1200 | 600 | 29.3 | 37.3 | http://downloads-wilo-select.wilo.com/assets/WIB_WILO31696427.jpg | //cms.media.wilo.com/dcipicxmlfeature/wilo517600/7109961/wilo517600_1.jpg |  | 1220 |  |  | https://wilo.com/quick/PL/pl/articleNumber/4250701
6415 | 4250696 | 4062679217864 | Wilo-Helix2.0-VE 405-1/16/E/S/3 pompa wysokociśnieniowa pionowa, silnik klasy IE5 | Pompa wysokociśnieniowa pionowa Wilo-Helix2.0-VE 405-1/16/E/S/3, silnik klasy IE5, wejścia analogowe 0-10V i in., cyfrowe Ext. OFF i in., wybór trybów regulacji, opcje współpracy z automatyką BMS, wyłączanie przy braku przepływu | 3626 | PG6 | 28 | K | 41403 | NIE |  | 84137075 | 0 | 745 | 820 | Wilo-Helix2.0-VE 405-1/16/E/S/3 | pompa wysokociśnieniowa pionowa, silnik klasy IE5 | Wilo-Helix2.0-VE | Zaopatrzenie w wodę i podnoszenie ciśnienia, ogrzewanie, chłodnictwo, woda deszczowa | Wilo | FR | 1 | SZT |  | 0.7 | IE5 | zielony / czarny / Srebrny | Paleta jednorazowego użytku | 1 | 1 | 1 | 235 | 344 | 757 | 400 | 1200 | 600 | 29.3 | 37.3 | http://downloads-wilo-select.wilo.com/assets/WIB_WILO31696427.jpg | //cms.media.wilo.com/dcipicxmlfeature/wilo517600/7109961/wilo517600_1.jpg |  | 1250 |  |  | https://wilo.com/quick/PL/pl/articleNumber/4250696
6416 | 4250700 | 4062679217901 | Wilo-Helix2.0-VE 405-1/25/E/KS/1 pompa wysokociśnieniowa pionowa, silnik klasy IE5 | Pompa wysokociśnieniowa pionowa Wilo-Helix2.0-VE 405-1/25/E/KS/1, silnik klasy IE5, wejścia analogowe 0-10V i in., cyfrowe Ext. OFF i in., wybór trybów regulacji, opcje współpracy z automatyką BMS, wyłączanie przy braku przepływu | 4637 | PG6 | 28 | A | 41402 | NIE |  | 84137075 | 0 | 745 | 820 | Wilo-Helix2.0-VE 405-1/25/E/KS/1 | pompa wysokociśnieniowa pionowa, silnik klasy IE5 | Wilo-Helix2.0-VE | Zaopatrzenie w wodę i podnoszenie ciśnienia, ogrzewanie, chłodnictwo, woda deszczowa | Wilo | FR | 1 | SZT |  | 0.7 | IE5 | zielony / czarny / Srebrny | Paleta jednorazowego użytku | 1 | 1 | 1 | 235 | 344 | 833 | 400 | 1200 | 600 | 34.2 | 42.2 | http://downloads-wilo-select.wilo.com/assets/WIB_WILO31696427.jpg | //cms.media.wilo.com/dcipicxmlfeature/wilo517600/7109961/wilo517600_1.jpg |  | 1220 |  |  | https://wilo.com/quick/PL/pl/articleNumber/4250700
6417 | 4250695 | 4062679217857 | Wilo-Helix2.0-VE 405-2/25/V/KS/3 pompa wysokociśnieniowa pionowa, silnik klasy IE5 | Pompa wysokociśnieniowa pionowa Wilo-Helix2.0-VE 405-2/25/V/KS/3, silnik klasy IE5, wejścia analogowe 0-10V i in., cyfrowe Ext. OFF i in., wybór trybów regulacji, opcje współpracy z automatyką BMS, wyłączanie przy braku przepływu | 5223 | PG6 | 28 | K | 41403 | NIE |  | 84137075 | 0 | 745 | 820 | Wilo-Helix2.0-VE 405-2/25/V/KS/3 | pompa wysokociśnieniowa pionowa, silnik klasy IE5 | Wilo-Helix2.0-VE | Zaopatrzenie w wodę i podnoszenie ciśnienia, ogrzewanie, chłodnictwo, woda deszczowa | Wilo | FR | 1 | SZT |  | 0.7 | IE5 | zielony / czarny / Srebrny | Paleta jednorazowego użytku | 1 | 1 | 1 | 235 | 365 | 833 | 400 | 1200 | 600 | 35.2 | 43.2 | http://downloads-wilo-select.wilo.com/assets/WIB_WILO31696427.jpg | //cms.media.wilo.com/dcipicxmlfeature/wilo517600/7109961/wilo517600_1.jpg |  | 1250 |  |  | https://wilo.com/quick/PL/pl/articleNumber/4250695
6418 | 4250709 | 4062679217994 | Wilo-Helix2.0-VE 407-1/16/E/KS/1 pompa wysokociśnieniowa pionowa, silnik klasy IE5 | Pompa wysokociśnieniowa pionowa Wilo-Helix2.0-VE 407-1/16/E/KS/1, silnik klasy IE5, wejścia analogowe 0-10V i in., cyfrowe Ext. OFF i in., wybór trybów regulacji, opcje współpracy z automatyką BMS, wyłączanie przy braku przepływu | 4995 | PG6 | 28 | A | 41403 | NIE |  | 84137075 | 0 | 745 | 820 | Wilo-Helix2.0-VE 407-1/16/E/KS/1 | pompa wysokociśnieniowa pionowa, silnik klasy IE5 | Wilo-Helix2.0-VE | Zaopatrzenie w wodę i podnoszenie ciśnienia, ogrzewanie, chłodnictwo, woda deszczowa | Wilo | FR | 1 | SZT |  | 0.7 | IE5 | zielony / czarny / Srebrny | Paleta jednorazowego użytku | 1 | 1 | 1 | 235 | 344 | 844 | 400 | 1200 | 600 | 35.7 | 43.7 | http://downloads-wilo-select.wilo.com/assets/WIB_WILO31696427.jpg | //cms.media.wilo.com/dcipicxmlfeature/wilo517600/7109961/wilo517600_1.jpg |  | 1680 |  |  | https://wilo.com/quick/PL/pl/articleNumber/4250709
6419 | 4250702 | 4062679217925 | Wilo-Helix2.0-VE 407-1/16/E/KS/3 pompa wysokociśnieniowa pionowa, silnik klasy IE5 | Pompa wysokociśnieniowa pionowa Wilo-Helix2.0-VE 407-1/16/E/KS/3, silnik klasy IE5, wejścia analogowe 0-10V i in., cyfrowe Ext. OFF i in., wybór trybów regulacji, opcje współpracy z automatyką BMS, wyłączanie przy braku przepływu | 5625 | PG6 | 28 | K | 41403 | NIE |  | 84137075 | 0 | 745 | 820 | Wilo-Helix2.0-VE 407-1/16/E/KS/3 | pompa wysokociśnieniowa pionowa, silnik klasy IE5 | Wilo-Helix2.0-VE | Zaopatrzenie w wodę i podnoszenie ciśnienia, ogrzewanie, chłodnictwo, woda deszczowa | Wilo | FR | 1 | SZT |  | 0.7 | IE5 | zielony / czarny / Srebrny | Paleta jednorazowego użytku | 1 | 1 | 1 | 268 | 344 | 850 | 400 | 1200 | 600 | 36.5 | 44.5 | http://downloads-wilo-select.wilo.com/assets/WIB_WILO31696427.jpg | //cms.media.wilo.com/dcipicxmlfeature/wilo517600/7109961/wilo517600_1.jpg |  | 1690 |  |  | https://wilo.com/quick/PL/pl/articleNumber/4250702
6420 | 4250710 | 4062679218007 | Wilo-Helix2.0-VE 407-1/16/E/S/1 pompa wysokociśnieniowa pionowa, silnik klasy IE5 | Pompa wysokociśnieniowa pionowa Wilo-Helix2.0-VE 407-1/16/E/S/1, silnik klasy IE5, wejścia analogowe 0-10V i in., cyfrowe Ext. OFF i in., wybór trybów regulacji, opcje współpracy z automatyką BMS, wyłączanie przy braku przepływu | 4539 | PG6 | 28 | A | 41402 | NIE |  | 84137075 | 0 | 745 | 820 | Wilo-Helix2.0-VE 407-1/16/E/S/1 | pompa wysokociśnieniowa pionowa, silnik klasy IE5 | Wilo-Helix2.0-VE | Zaopatrzenie w wodę i podnoszenie ciśnienia, ogrzewanie, chłodnictwo, woda deszczowa | Wilo | FR | 1 | SZT |  | 0.7 | IE5 | zielony / czarny / Srebrny | Paleta jednorazowego użytku | 1 | 1 | 1 | 235 | 344 | 829 | 400 | 1200 | 600 | 32 | 40 | http://downloads-wilo-select.wilo.com/assets/WIB_WILO31696427.jpg | //cms.media.wilo.com/dcipicxmlfeature/wilo517600/7109961/wilo517600_1.jpg |  | 1680 |  |  | https://wilo.com/quick/PL/pl/articleNumber/4250710
6421 | 4250705 | 4062679217956 | Wilo-Helix2.0-VE 407-1/16/E/S/3 pompa wysokociśnieniowa pionowa, silnik klasy IE5 | Pompa wysokociśnieniowa pionowa Wilo-Helix2.0-VE 407-1/16/E/S/3, silnik klasy IE5, wejścia analogowe 0-10V i in., cyfrowe Ext. OFF i in., wybór trybów regulacji, opcje współpracy z automatyką BMS, wyłączanie przy braku przepływu | 5112 | PG6 | 28 | K | 41403 | NIE |  | 84137075 | 0 | 745 | 820 | Wilo-Helix2.0-VE 407-1/16/E/S/3 | pompa wysokociśnieniowa pionowa, silnik klasy IE5 | Wilo-Helix2.0-VE | Zaopatrzenie w wodę i podnoszenie ciśnienia, ogrzewanie, chłodnictwo, woda deszczowa | Wilo | FR | 1 | SZT |  | 0.7 | IE5 | zielony / czarny / Srebrny | Paleta jednorazowego użytku | 1 | 1 | 1 | 268 | 344 | 799 | 400 | 1200 | 600 | 32.8 | 40.8 | http://downloads-wilo-select.wilo.com/assets/WIB_WILO31696427.jpg | //cms.media.wilo.com/dcipicxmlfeature/wilo517600/7109961/wilo517600_1.jpg |  | 1690 |  |  | https://wilo.com/quick/PL/pl/articleNumber/4250705
6422 | 4250711 | 4062679218014 | Wilo-Helix2.0-VE 407-1/25/E/KS/1 pompa wysokociśnieniowa pionowa, silnik klasy IE5 | Pompa wysokociśnieniowa pionowa Wilo-Helix2.0-VE 407-1/25/E/KS/1, silnik klasy IE5, wejścia analogowe 0-10V i in., cyfrowe Ext. OFF i in., wybór trybów regulacji, opcje współpracy z automatyką BMS, wyłączanie przy braku przepływu | 4995 | PG6 | 28 | A | 41402 | NIE |  | 84137075 | 0 | 745 | 820 | Wilo-Helix2.0-VE 407-1/25/E/KS/1 | pompa wysokociśnieniowa pionowa, silnik klasy IE5 | Wilo-Helix2.0-VE | Zaopatrzenie w wodę i podnoszenie ciśnienia, ogrzewanie, chłodnictwo, woda deszczowa | Wilo | FR | 1 | SZT |  | 0.7 | IE5 | zielony / czarny / Srebrny | Paleta jednorazowego użytku | 1 | 1 | 1 | 235 | 344 | 905 | 400 | 1200 | 600 | 37.7 | 45.7 | http://downloads-wilo-select.wilo.com/assets/WIB_WILO31696427.jpg | //cms.media.wilo.com/dcipicxmlfeature/wilo517600/7109961/wilo517600_1.jpg |  | 1680 |  |  | https://wilo.com/quick/PL/pl/articleNumber/4250711
6423 | 4250704 | 4062679217949 | Wilo-Helix2.0-VE 407-1/25/E/KS/3 pompa wysokociśnieniowa pionowa, silnik klasy IE5 | Pompa wysokociśnieniowa pionowa Wilo-Helix2.0-VE 407-1/25/E/KS/3, silnik klasy IE5, wejścia analogowe 0-10V i in., cyfrowe Ext. OFF i in., wybór trybów regulacji, opcje współpracy z automatyką BMS, wyłączanie przy braku przepływu | 5625 | PG6 | 28 | K | 41402 | NIE |  | 84137075 | 0 | 745 | 820 | Wilo-Helix2.0-VE 407-1/25/E/KS/3 | pompa wysokociśnieniowa pionowa, silnik klasy IE5 | Wilo-Helix2.0-VE | Zaopatrzenie w wodę i podnoszenie ciśnienia, ogrzewanie, chłodnictwo, woda deszczowa | Wilo | FR | 1 | SZT |  | 0.7 | IE5 | zielony / czarny / Srebrny | Paleta jednorazowego użytku | 1 | 1 | 1 | 268 | 344 | 875 | 400 | 1200 | 600 | 38.5 | 46.5 | http://downloads-wilo-select.wilo.com/assets/WIB_WILO31696427.jpg | //cms.media.wilo.com/dcipicxmlfeature/wilo517600/7109961/wilo517600_1.jpg |  | 1690 |  |  | https://wilo.com/quick/PL/pl/articleNumber/4250704
6424 | 4250703 | 4062679217932 | Wilo-Helix2.0-VE 407-2/25/V/KS/3 pompa wysokociśnieniowa pionowa, silnik klasy IE5 | Pompa wysokociśnieniowa pionowa Wilo-Helix2.0-VE 407-2/25/V/KS/3, silnik klasy IE5, wejścia analogowe 0-10V i in., cyfrowe Ext. OFF i in., wybór trybów regulacji, opcje współpracy z automatyką BMS, wyłączanie przy braku przepływu | 6187 | PG6 | 28 | K | 41402 | NIE |  | 84137075 | 0 | 745 | 820 | Wilo-Helix2.0-VE 407-2/25/V/KS/3 | pompa wysokociśnieniowa pionowa, silnik klasy IE5 | Wilo-Helix2.0-VE | Zaopatrzenie w wodę i podnoszenie ciśnienia, ogrzewanie, chłodnictwo, woda deszczowa | Wilo | FR | 1 | SZT |  | 0.7 | IE5 | zielony / czarny / Srebrny | Paleta jednorazowego użytku | 1 | 1 | 1 | 268 | 365 | 875 | 400 | 1200 | 600 | 37.5 | 45.5 | http://downloads-wilo-select.wilo.com/assets/WIB_WILO31696427.jpg | //cms.media.wilo.com/dcipicxmlfeature/wilo517600/7109961/wilo517600_1.jpg |  | 1690 |  |  | https://wilo.com/quick/PL/pl/articleNumber/4250703
6425 | 4250719 | 4062679218090 | Wilo-Helix2.0-VE 410-1/16/E/KS/1 pompa wysokociśnieniowa pionowa, silnik klasy IE5 | Pompa wysokociśnieniowa pionowa Wilo-Helix2.0-VE 410-1/16/E/KS/1, silnik klasy IE5, wejścia analogowe 0-10V i in., cyfrowe Ext. OFF i in., wybór trybów regulacji, opcje współpracy z automatyką BMS, wyłączanie przy braku przepływu | 5603 | PG6 | 28 | A | 41402 | NIE |  | 84137075 | 0 | 745 | 820 | Wilo-Helix2.0-VE 410-1/16/E/KS/1 | pompa wysokociśnieniowa pionowa, silnik klasy IE5 | Wilo-Helix2.0-VE | Zaopatrzenie w wodę i podnoszenie ciśnienia, ogrzewanie, chłodnictwo, woda deszczowa | Wilo | FR | 1 | SZT |  | 0.7 | IE5 | zielony / czarny / Srebrny | Paleta jednorazowego użytku | 1 | 1 | 1 | 235 | 344 | 919 | 400 | 1200 | 600 | 39 | 47 | http://downloads-wilo-select.wilo.com/assets/WIB_WILO31696427.jpg | //cms.media.wilo.com/dcipicxmlfeature/wilo517600/7109961/wilo517600_1.jpg |  | 2450 |  |  | https://wilo.com/quick/PL/pl/articleNumber/4250719
6426 | 4250712 | 4062679218021 | Wilo-Helix2.0-VE 410-1/16/E/KS/3 pompa wysokociśnieniowa pionowa, silnik klasy IE5 | Pompa wysokociśnieniowa pionowa Wilo-Helix2.0-VE 410-1/16/E/KS/3, silnik klasy IE5, wejścia analogowe 0-10V i in., cyfrowe Ext. OFF i in., wybór trybów regulacji, opcje współpracy z automatyką BMS, wyłączanie przy braku przepływu | 6311 | PG6 | 28 | K | 41402 | NIE |  | 84137075 | 0 | 745 | 820 | Wilo-Helix2.0-VE 410-1/16/E/KS/3 | pompa wysokociśnieniowa pionowa, silnik klasy IE5 | Wilo-Helix2.0-VE | Zaopatrzenie w wodę i podnoszenie ciśnienia, ogrzewanie, chłodnictwo, woda deszczowa | Wilo | FR | 1 | SZT |  | 0.7 | IE5 | zielony / czarny / Srebrny | Paleta jednorazowego użytku | 1 | 1 | 1 | 268 | 344 | 925 | 400 | 1200 | 600 | 39.8 | 47.8 | http://downloads-wilo-select.wilo.com/assets/WIB_WILO31696427.jpg | //cms.media.wilo.com/dcipicxmlfeature/wilo517600/7109961/wilo517600_1.jpg |  | 2470 |  |  | https://wilo.com/quick/PL/pl/articleNumber/4250712
6427 | 4250721 | 4062679218113 | Wilo-Helix2.0-VE 410-1/16/E/S/1 pompa wysokociśnieniowa pionowa, silnik klasy IE5 | Pompa wysokociśnieniowa pionowa Wilo-Helix2.0-VE 410-1/16/E/S/1, silnik klasy IE5, wejścia analogowe 0-10V i in., cyfrowe Ext. OFF i in., wybór trybów regulacji, opcje współpracy z automatyką BMS, wyłączanie przy braku przepływu | 5188 | PG6 | 28 | A | 41402 | NIE |  | 84137075 | 0 | 745 | 820 | Wilo-Helix2.0-VE 410-1/16/E/S/1 | pompa wysokociśnieniowa pionowa, silnik klasy IE5 | Wilo-Helix2.0-VE | Zaopatrzenie w wodę i podnoszenie ciśnienia, ogrzewanie, chłodnictwo, woda deszczowa | Wilo | FR | 1 | SZT |  | 0.7 | IE5 | zielony / czarny / Srebrny | Paleta jednorazowego użytku | 1 | 1 | 1 | 235 | 344 | 904 | 400 | 1200 | 600 | 34.9 | 42.9 | http://downloads-wilo-select.wilo.com/assets/WIB_WILO31696427.jpg | //cms.media.wilo.com/dcipicxmlfeature/wilo517600/7109961/wilo517600_1.jpg |  | 2450 |  |  | https://wilo.com/quick/PL/pl/articleNumber/4250721
6428 | 4250715 | 4062679218052 | Wilo-Helix2.0-VE 410-1/16/E/S/3 pompa wysokociśnieniowa pionowa, silnik klasy IE5 | Pompa wysokociśnieniowa pionowa Wilo-Helix2.0-VE 410-1/16/E/S/3, silnik klasy IE5, wejścia analogowe 0-10V i in., cyfrowe Ext. OFF i in., wybór trybów regulacji, opcje współpracy z automatyką BMS, wyłączanie przy braku przepływu | 5843 | PG6 | 28 | K | 41403 | NIE |  | 84137075 | 0 | 745 | 820 | Wilo-Helix2.0-VE 410-1/16/E/S/3 | pompa wysokociśnieniowa pionowa, silnik klasy IE5 | Wilo-Helix2.0-VE | Zaopatrzenie w wodę i podnoszenie ciśnienia, ogrzewanie, chłodnictwo, woda deszczowa | Wilo | FR | 1 | SZT |  | 0.7 | IE5 | zielony / czarny / Srebrny | Paleta jednorazowego użytku | 1 | 1 | 1 | 268 | 344 | 874 | 400 | 1200 | 600 | 35.7 | 43.7 | http://downloads-wilo-select.wilo.com/assets/WIB_WILO31696427.jpg | //cms.media.wilo.com/dcipicxmlfeature/wilo517600/7109961/wilo517600_1.jpg |  | 2470 |  |  | https://wilo.com/quick/PL/pl/articleNumber/4250715
6429 | 4250720 | 4062679218106 | Wilo-Helix2.0-VE 410-1/25/E/KS/1 pompa wysokociśnieniowa pionowa, silnik klasy IE5 | Pompa wysokociśnieniowa pionowa Wilo-Helix2.0-VE 410-1/25/E/KS/1, silnik klasy IE5, wejścia analogowe 0-10V i in., cyfrowe Ext. OFF i in., wybór trybów regulacji, opcje współpracy z automatyką BMS, wyłączanie przy braku przepływu | 5706 | PG6 | 28 | A | 41402 | NIE |  | 84137075 | 0 | 745 | 820 | Wilo-Helix2.0-VE 410-1/25/E/KS/1 | pompa wysokociśnieniowa pionowa, silnik klasy IE5 | Wilo-Helix2.0-VE | Zaopatrzenie w wodę i podnoszenie ciśnienia, ogrzewanie, chłodnictwo, woda deszczowa | Wilo | FR | 1 | SZT |  | 0.7 | IE5 | zielony / czarny / Srebrny | Paleta jednorazowego użytku | 1 | 1 | 1 | 235 | 344 | 980 | 400 | 1200 | 600 | 42 | 50 | http://downloads-wilo-select.wilo.com/assets/WIB_WILO31696427.jpg | //cms.media.wilo.com/dcipicxmlfeature/wilo517600/7109961/wilo517600_1.jpg |  | 2450 |  |  | https://wilo.com/quick/PL/pl/articleNumber/4250720
6430 | 4250714 | 4062679218045 | Wilo-Helix2.0-VE 410-1/25/E/KS/3 pompa wysokociśnieniowa pionowa, silnik klasy IE5 | Pompa wysokociśnieniowa pionowa Wilo-Helix2.0-VE 410-1/25/E/KS/3, silnik klasy IE5, wejścia analogowe 0-10V i in., cyfrowe Ext. OFF i in., wybór trybów regulacji, opcje współpracy z automatyką BMS, wyłączanie przy braku przepływu | 6427 | PG6 | 28 | K | 41402 | NIE |  | 84137075 | 0 | 745 | 820 | Wilo-Helix2.0-VE 410-1/25/E/KS/3 | pompa wysokociśnieniowa pionowa, silnik klasy IE5 | Wilo-Helix2.0-VE | Zaopatrzenie w wodę i podnoszenie ciśnienia, ogrzewanie, chłodnictwo, woda deszczowa | Wilo | FR | 1 | SZT |  | 0.7 | IE5 | zielony / czarny / Srebrny | Paleta jednorazowego użytku | 1 | 1 | 1 | 268 | 344 | 950 | 400 | 1200 | 600 | 42.8 | 51 | http://downloads-wilo-select.wilo.com/assets/WIB_WILO31696427.jpg | //cms.media.wilo.com/dcipicxmlfeature/wilo517600/7109961/wilo517600_1.jpg |  | 2470 |  |  | https://wilo.com/quick/PL/pl/articleNumber/4250714
6431 | 4250713 | 4062679218038 | Wilo-Helix2.0-VE 410-2/25/V/KS/3 pompa wysokociśnieniowa pionowa, silnik klasy IE5 | Pompa wysokociśnieniowa pionowa Wilo-Helix2.0-VE 410-2/25/V/KS/3, silnik klasy IE5, wejścia analogowe 0-10V i in., cyfrowe Ext. OFF i in., wybór trybów regulacji, opcje współpracy z automatyką BMS, wyłączanie przy braku przepływu | 6941 | PG6 | 28 | K | 41402 | NIE |  | 84137075 | 0 | 745 | 820 | Wilo-Helix2.0-VE 410-2/25/V/KS/3 | pompa wysokociśnieniowa pionowa, silnik klasy IE5 | Wilo-Helix2.0-VE | Zaopatrzenie w wodę i podnoszenie ciśnienia, ogrzewanie, chłodnictwo, woda deszczowa | Wilo | FR | 1 | SZT |  | 0.7 | IE5 | zielony / czarny / Srebrny | Paleta jednorazowego użytku | 1 | 1 | 1 | 268 | 365 | 950 | 400 | 1200 | 600 | 42.8 | 51 | http://downloads-wilo-select.wilo.com/assets/WIB_WILO31696427.jpg | //cms.media.wilo.com/dcipicxmlfeature/wilo517600/7109961/wilo517600_1.jpg |  | 2470 |  |  | https://wilo.com/quick/PL/pl/articleNumber/4250713
6432 | 4250722 | 4062679218120 | Wilo-Helix2.0-VE 413-1/25/E/KS/3 pompa wysokociśnieniowa pionowa, silnik klasy IE5 | Pompa wysokociśnieniowa pionowa Wilo-Helix2.0-VE 413-1/25/E/KS/3, silnik klasy IE5, wejścia analogowe 0-10V i in., cyfrowe Ext. OFF i in., wybór trybów regulacji, opcje współpracy z automatyką BMS, wyłączanie przy braku przepływu | 6971 | PG6 | 28 | K | 41402 | NIE |  | 84137075 | 0 | 745 | 820 | Wilo-Helix2.0-VE 413-1/25/E/KS/3 | pompa wysokociśnieniowa pionowa, silnik klasy IE5 | Wilo-Helix2.0-VE | Zaopatrzenie w wodę i podnoszenie ciśnienia, ogrzewanie, chłodnictwo, woda deszczowa | Wilo | FR | 1 | SZT |  | 0.7 | IE5 | zielony / czarny / Srebrny | Paleta jednorazowego użytku | 1 | 1 | 1 | 268 | 344 | 1050 | 400 | 1600 | 600 | 45.6 | 68 | http://downloads-wilo-select.wilo.com/assets/WIB_WILO31696427.jpg | //cms.media.wilo.com/dcipicxmlfeature/wilo517600/7109961/wilo517600_1.jpg |  | 3430 |  |  | https://wilo.com/quick/PL/pl/articleNumber/4250722
6433 | 4250723 | 4062679218137 | Wilo-Helix2.0-VE 413-2/25/V/KS/3 pompa wysokociśnieniowa pionowa, silnik klasy IE5 | Pompa wysokociśnieniowa pionowa Wilo-Helix2.0-VE 413-2/25/V/KS/3, silnik klasy IE5, wejścia analogowe 0-10V i in., cyfrowe Ext. OFF i in., wybór trybów regulacji, opcje współpracy z automatyką BMS, wyłączanie przy braku przepływu | 8016 | PG6 | 28 | K | 41402 | NIE |  | 84137075 | 0 | 745 | 820 | Wilo-Helix2.0-VE 413-2/25/V/KS/3 | pompa wysokociśnieniowa pionowa, silnik klasy IE5 | Wilo-Helix2.0-VE | Zaopatrzenie w wodę i podnoszenie ciśnienia, ogrzewanie, chłodnictwo, woda deszczowa | Wilo | FR | 1 | SZT |  | 0.7 | IE5 | zielony / czarny / Srebrny | Paleta jednorazowego użytku | 1 | 1 | 1 | 268 | 365 | 1060 | 400 | 1600 | 600 | 45.6 | 67.6 | http://downloads-wilo-select.wilo.com/assets/WIB_WILO31696427.jpg | //cms.media.wilo.com/dcipicxmlfeature/wilo517600/7109961/wilo517600_1.jpg |  | 3430 |  |  | https://wilo.com/quick/PL/pl/articleNumber/4250723
6434 | 4250724 | 4062679218144 | Wilo-Helix2.0-VE 418-1/25/E/KS/3 pompa wysokociśnieniowa pionowa, silnik klasy IE5 | Pompa wysokociśnieniowa pionowa Wilo-Helix2.0-VE 418-1/25/E/KS/3, silnik klasy IE5, wejścia analogowe 0-10V i in., cyfrowe Ext. OFF i in., wybór trybów regulacji, opcje współpracy z automatyką BMS, wyłączanie przy braku przepływu | 8554 | PG6 | 28 | K | 41402 | NIE |  | 84137075 | 0 | 745 | 820 | Wilo-Helix2.0-VE 418-1/25/E/KS/3 | pompa wysokociśnieniowa pionowa, silnik klasy IE5 | Wilo-Helix2.0-VE | Zaopatrzenie w wodę i podnoszenie ciśnienia, ogrzewanie, chłodnictwo, woda deszczowa | Wilo | FR | 1 | SZT |  | 0.7 | IE5 | zielony / czarny / Srebrny | Paleta jednorazowego użytku | 1 | 1 | 1 | 268 | 344 | 1160 | 400 | 1600 | 600 | 48.9 | 71 | http://downloads-wilo-select.wilo.com/assets/WIB_WILO31696427.jpg | //cms.media.wilo.com/dcipicxmlfeature/wilo517600/7109961/wilo517600_1.jpg |  | 4490 |  |  | https://wilo.com/quick/PL/pl/articleNumber/4250724
6435 | 4250725 | 4062679218151 | Wilo-Helix2.0-VE 418-2/25/V/KS/3 pompa wysokociśnieniowa pionowa, silnik klasy IE5 | Pompa wysokociśnieniowa pionowa Wilo-Helix2.0-VE 418-2/25/V/KS/3, silnik klasy IE5, wejścia analogowe 0-10V i in., cyfrowe Ext. OFF i in., wybór trybów regulacji, opcje współpracy z automatyką BMS, wyłączanie przy braku przepływu | 9666 | PG6 | 28 | K | 41402 | NIE |  | 84137075 | 0 | 745 | 820 | Wilo-Helix2.0-VE 418-2/25/V/KS/3 | pompa wysokociśnieniowa pionowa, silnik klasy IE5 | Wilo-Helix2.0-VE | Zaopatrzenie w wodę i podnoszenie ciśnienia, ogrzewanie, chłodnictwo, woda deszczowa | Wilo | FR | 1 | SZT |  | 0.7 | IE5 | zielony / czarny / Srebrny | Paleta jednorazowego użytku | 1 | 1 | 1 | 268 | 365 | 1160 | 400 | 1600 | 600 | 48.9 | 70.9 | http://downloads-wilo-select.wilo.com/assets/WIB_WILO31696427.jpg | //cms.media.wilo.com/dcipicxmlfeature/wilo517600/7109961/wilo517600_1.jpg |  | 4490 |  |  | https://wilo.com/quick/PL/pl/articleNumber/4250725
6436 | 4251171 | 4062679279152 | Wilo-Helix2.0-VE 5201-1/16/E/KS/3 pompa wysokociśnieniowa pionowa, silnik klasy IE5 | Pompa wysokociśnieniowa pionowa Wilo-Helix2.0-VE 5201-1/16/E/KS/3, silnik klasy IE5, wejścia analogowe 0-10V i in., cyfrowe Ext. OFF i in., wybór trybów regulacji, opcje współpracy z automatyką BMS, wyłączanie przy braku przepływu | 9414 | PG6 | 28 | A | 41402 | NIE |  | 84137075 | 0 | 745 | 820 | Wilo-Helix2.0-VE 5201-1/16/E/KS/3 | pompa wysokociśnieniowa pionowa, silnik klasy IE5 | Wilo-Helix2.0-VE | Zaopatrzenie w wodę i podnoszenie ciśnienia, ogrzewanie, chłodnictwo, woda deszczowa | Wilo | FR | 1 | SZT |  | 0.7 | IE5 | zielony / czarny / Srebrny | Paleta jednorazowego użytku | 1 | 1 | 1 | 306 | 443 | 1018 | 630 | 1200 | 500 | 98 | 146 | http://downloads-wilo-select.wilo.com/assets/WIB_WILO31696427.jpg | //cms.media.wilo.com/dcipicxmlfeature/wilo517600/7109961/wilo517600_1.jpg |  | 6150 |  |  | https://wilo.com/quick/PL/pl/articleNumber/4251171
6437 | 4251170 | 4062679279145 | Wilo-Helix2.0-VE 5201-2/16/V/KS/3 pompa wysokociśnieniowa pionowa, silnik klasy IE5 | Pompa wysokociśnieniowa pionowa Wilo-Helix2.0-VE 5201-2/16/V/KS/3, silnik klasy IE5, wejścia analogowe 0-10V i in., cyfrowe Ext. OFF i in., wybór trybów regulacji, opcje współpracy z automatyką BMS, wyłączanie przy braku przepływu | 11244 | PG6 | 28 | A | 41402 | NIE |  | 84137075 | 0 | 745 | 820 | Wilo-Helix2.0-VE 5201-2/16/V/KS/3 | pompa wysokociśnieniowa pionowa, silnik klasy IE5 | Wilo-Helix2.0-VE | Zaopatrzenie w wodę i podnoszenie ciśnienia, ogrzewanie, chłodnictwo, woda deszczowa | Wilo | FR | 1 | SZT |  | 0.7 | IE5 | zielony / czarny / Srebrny | Paleta jednorazowego użytku | 1 | 1 | 1 | 296 | 443 | 1085 | 630 | 1600 | 500 | 120 | 162 | http://downloads-wilo-select.wilo.com/assets/WIB_WILO31696427.jpg | //cms.media.wilo.com/dcipicxmlfeature/wilo517600/7109961/wilo517600_1.jpg |  | 6150 |  |  | https://wilo.com/quick/PL/pl/articleNumber/4251170
6438 | 4251173 | 4062679279176 | Wilo-Helix2.0-VE 5202-1/16/E/KS/3 pompa wysokociśnieniowa pionowa, silnik klasy IE5 | Pompa wysokociśnieniowa pionowa Wilo-Helix2.0-VE 5202-1/16/E/KS/3, silnik klasy IE5, wejścia analogowe 0-10V i in., cyfrowe Ext. OFF i in., wybór trybów regulacji, opcje współpracy z automatyką BMS, wyłączanie przy braku przepływu | 9999 | PG6 | 28 | A | 41403 | NIE |  | 84137075 | 0 | 745 | 820 | Wilo-Helix2.0-VE 5202-1/16/E/KS/3 | pompa wysokociśnieniowa pionowa, silnik klasy IE5 | Wilo-Helix2.0-VE | Zaopatrzenie w wodę i podnoszenie ciśnienia, ogrzewanie, chłodnictwo, woda deszczowa | Wilo | FR | 1 | SZT |  | 0.7 | IE5 | zielony / czarny / Srebrny | Paleta jednorazowego użytku | 1 | 1 | 1 | 306 | 443 | 1118 | 630 | 1600 | 500 | 104 | 152 | http://downloads-wilo-select.wilo.com/assets/WIB_WILO31696427.jpg | //cms.media.wilo.com/dcipicxmlfeature/wilo517600/7109961/wilo517600_1.jpg |  | 8330 |  |  | https://wilo.com/quick/PL/pl/articleNumber/4251173
6439 | 4251172 | 4062679279169 | Wilo-Helix2.0-VE 5202-2/16/V/KS/3 pompa wysokociśnieniowa pionowa, silnik klasy IE5 | Pompa wysokociśnieniowa pionowa Wilo-Helix2.0-VE 5202-2/16/V/KS/3, silnik klasy IE5, wejścia analogowe 0-10V i in., cyfrowe Ext. OFF i in., wybór trybów regulacji, opcje współpracy z automatyką BMS, wyłączanie przy braku przepływu | 12105 | PG6 | 28 | A | 41402 | NIE |  | 84137075 | 0 | 745 | 820 | Wilo-Helix2.0-VE 5202-2/16/V/KS/3 | pompa wysokociśnieniowa pionowa, silnik klasy IE5 | Wilo-Helix2.0-VE | Zaopatrzenie w wodę i podnoszenie ciśnienia, ogrzewanie, chłodnictwo, woda deszczowa | Wilo | FR | 1 | SZT |  | 0.7 | IE5 | zielony / czarny / Srebrny | Paleta jednorazowego użytku | 1 | 1 | 1 | 296 | 443 | 1185 | 630 | 1600 | 500 | 125 | 167 | http://downloads-wilo-select.wilo.com/assets/WIB_WILO31696427.jpg | //cms.media.wilo.com/dcipicxmlfeature/wilo517600/7109961/wilo517600_1.jpg |  | 8330 |  |  | https://wilo.com/quick/PL/pl/articleNumber/4251172
6440 | 4250729 | 4062679218199 | Wilo-Helix2.0-VE 601-1/16/E/KS/1 pompa wysokociśnieniowa pionowa, silnik klasy IE5 | Pompa wysokociśnieniowa pionowa Wilo-Helix2.0-VE 601-1/16/E/KS/1, silnik klasy IE5, wejścia analogowe 0-10V i in., cyfrowe Ext. OFF i in., wybór trybów regulacji, opcje współpracy z automatyką BMS, wyłączanie przy braku przepływu | 2982 | PG6 | 28 | A | 41402 | NIE |  | 84137075 | 0 | 745 | 820 | Wilo-Helix2.0-VE 601-1/16/E/KS/1 | pompa wysokociśnieniowa pionowa, silnik klasy IE5 | Wilo-Helix2.0-VE | Zaopatrzenie w wodę i podnoszenie ciśnienia, ogrzewanie, chłodnictwo, woda deszczowa | Wilo | FR | 1 | SZT |  | 0.7 | IE5 | zielony / czarny / Srebrny | Paleta jednorazowego użytku | 1 | 1 | 1 | 235 | 344 | 710 | 400 | 1200 | 600 | 32 | 39.9 | http://downloads-wilo-select.wilo.com/assets/WIB_WILO31696427.jpg | //cms.media.wilo.com/dcipicxmlfeature/wilo517600/7109961/wilo517600_1.jpg |  | 670 |  |  | https://wilo.com/quick/PL/pl/articleNumber/4250729
6441 | 4250726 | 4062679218168 | Wilo-Helix2.0-VE 601-1/16/E/KS/3 pompa wysokociśnieniowa pionowa, silnik klasy IE5 | Pompa wysokociśnieniowa pionowa Wilo-Helix2.0-VE 601-1/16/E/KS/3, silnik klasy IE5, wejścia analogowe 0-10V i in., cyfrowe Ext. OFF i in., wybór trybów regulacji, opcje współpracy z automatyką BMS, wyłączanie przy braku przepływu | 3358 | PG6 | 28 | K | 41402 | NIE |  | 84137075 | 0 | 745 | 820 | Wilo-Helix2.0-VE 601-1/16/E/KS/3 | pompa wysokociśnieniowa pionowa, silnik klasy IE5 | Wilo-Helix2.0-VE | Zaopatrzenie w wodę i podnoszenie ciśnienia, ogrzewanie, chłodnictwo, woda deszczowa | Wilo | FR | 1 | SZT |  | 0.7 | IE5 | zielony / czarny / Srebrny | Paleta jednorazowego użytku | 1 | 1 | 1 | 235 | 344 | 756 | 400 | 1200 | 600 | 31.6 | 39.6 | http://downloads-wilo-select.wilo.com/assets/WIB_WILO31696427.jpg | //cms.media.wilo.com/dcipicxmlfeature/wilo517600/7109961/wilo517600_1.jpg |  | 690 |  |  | https://wilo.com/quick/PL/pl/articleNumber/4250726
6442 | 4250730 | 4062679218205 | Wilo-Helix2.0-VE 601-1/16/E/S/1 pompa wysokociśnieniowa pionowa, silnik klasy IE5 | Pompa wysokociśnieniowa pionowa Wilo-Helix2.0-VE 601-1/16/E/S/1, silnik klasy IE5, wejścia analogowe 0-10V i in., cyfrowe Ext. OFF i in., wybór trybów regulacji, opcje współpracy z automatyką BMS, wyłączanie przy braku przepływu | 2486 | PG6 | 28 | A | 41402 | NIE |  | 84137075 | 0 | 745 | 820 | Wilo-Helix2.0-VE 601-1/16/E/S/1 | pompa wysokociśnieniowa pionowa, silnik klasy IE5 | Wilo-Helix2.0-VE | Zaopatrzenie w wodę i podnoszenie ciśnienia, ogrzewanie, chłodnictwo, woda deszczowa | Wilo | FR | 1 | SZT |  | 0.7 | IE5 | zielony / czarny / Srebrny | Paleta jednorazowego użytku | 1 | 1 | 1 | 235 | 344 | 710 | 400 | 1200 | 600 | 32 | 39.9 | http://downloads-wilo-select.wilo.com/assets/WIB_WILO31696427.jpg | //cms.media.wilo.com/dcipicxmlfeature/wilo517600/7109961/wilo517600_1.jpg |  | 670 |  |  | https://wilo.com/quick/PL/pl/articleNumber/4250730
6443 | 4250728 | 4062679218182 | Wilo-Helix2.0-VE 601-1/16/E/S/3 pompa wysokociśnieniowa pionowa, silnik klasy IE5 | Pompa wysokociśnieniowa pionowa Wilo-Helix2.0-VE 601-1/16/E/S/3, silnik klasy IE5, wejścia analogowe 0-10V i in., cyfrowe Ext. OFF i in., wybór trybów regulacji, opcje współpracy z automatyką BMS, wyłączanie przy braku przepływu | 2799 | PG6 | 28 | K | 41402 | NIE |  | 84137075 | 0 | 745 | 820 | Wilo-Helix2.0-VE 601-1/16/E/S/3 | pompa wysokociśnieniowa pionowa, silnik klasy IE5 | Wilo-Helix2.0-VE | Zaopatrzenie w wodę i podnoszenie ciśnienia, ogrzewanie, chłodnictwo, woda deszczowa | Wilo | FR | 1 | SZT |  | 0.7 | IE5 | zielony / czarny / Srebrny | Paleta jednorazowego użytku | 1 | 1 | 1 | 235 | 344 | 695 | 400 | 1200 | 600 | 28.4 | 36.4 | http://downloads-wilo-select.wilo.com/assets/WIB_WILO31696427.jpg | //cms.media.wilo.com/dcipicxmlfeature/wilo517600/7109961/wilo517600_1.jpg |  | 690 |  |  | https://wilo.com/quick/PL/pl/articleNumber/4250728
6444 | 4250727 | 4062679218175 | Wilo-Helix2.0-VE 601-2/25/V/KS/3 pompa wysokociśnieniowa pionowa, silnik klasy IE5 | Pompa wysokociśnieniowa pionowa Wilo-Helix2.0-VE 601-2/25/V/KS/3, silnik klasy IE5, wejścia analogowe 0-10V i in., cyfrowe Ext. OFF i in., wybór trybów regulacji, opcje współpracy z automatyką BMS, wyłączanie przy braku przepływu | 4030 | PG6 | 28 | K | 41402 | NIE |  | 84137075 | 0 | 745 | 820 | Wilo-Helix2.0-VE 601-2/25/V/KS/3 | pompa wysokociśnieniowa pionowa, silnik klasy IE5 | Wilo-Helix2.0-VE | Zaopatrzenie w wodę i podnoszenie ciśnienia, ogrzewanie, chłodnictwo, woda deszczowa | Wilo | FR | 1 | SZT |  | 0.7 | IE5 | zielony / czarny / Srebrny | Paleta jednorazowego użytku | 1 | 1 | 1 | 235 | 365 | 781 | 400 | 1200 | 600 | 32.9 | 40.9 | http://downloads-wilo-select.wilo.com/assets/WIB_WILO31696427.jpg | //cms.media.wilo.com/dcipicxmlfeature/wilo517600/7109961/wilo517600_1.jpg |  | 690 |  |  | https://wilo.com/quick/PL/pl/articleNumber/4250727
6445 | 4250737 | 4062679218274 | Wilo-Helix2.0-VE 602-1/16/E/KS/1 pompa wysokociśnieniowa pionowa, silnik klasy IE5 | Pompa wysokociśnieniowa pionowa Wilo-Helix2.0-VE 602-1/16/E/KS/1, silnik klasy IE5, wejścia analogowe 0-10V i in., cyfrowe Ext. OFF i in., wybór trybów regulacji, opcje współpracy z automatyką BMS, wyłączanie przy braku przepływu | 3461 | PG6 | 28 | A | 41402 | NIE |  | 84137075 | 0 | 745 | 820 | Wilo-Helix2.0-VE 602-1/16/E/KS/1 | pompa wysokociśnieniowa pionowa, silnik klasy IE5 | Wilo-Helix2.0-VE | Zaopatrzenie w wodę i podnoszenie ciśnienia, ogrzewanie, chłodnictwo, woda deszczowa | Wilo | FR | 1 | SZT |  | 0.7 | IE5 | zielony / czarny / Srebrny | Paleta jednorazowego użytku | 1 | 1 | 1 | 235 | 344 | 710 | 400 | 1200 | 600 | 32 | 39.9 | http://downloads-wilo-select.wilo.com/assets/WIB_WILO31696427.jpg | //cms.media.wilo.com/dcipicxmlfeature/wilo517600/7109961/wilo517600_1.jpg |  | 920 |  |  | https://wilo.com/quick/PL/pl/articleNumber/4250737
6446 | 4250731 | 4062679218212 | Wilo-Helix2.0-VE 602-1/16/E/KS/3 pompa wysokociśnieniowa pionowa, silnik klasy IE5 | Pompa wysokociśnieniowa pionowa Wilo-Helix2.0-VE 602-1/16/E/KS/3, silnik klasy IE5, wejścia analogowe 0-10V i in., cyfrowe Ext. OFF i in., wybór trybów regulacji, opcje współpracy z automatyką BMS, wyłączanie przy braku przepływu | 3897 | PG6 | 28 | K | 41402 | NIE |  | 84137075 | 0 | 745 | 820 | Wilo-Helix2.0-VE 602-1/16/E/KS/3 | pompa wysokociśnieniowa pionowa, silnik klasy IE5 | Wilo-Helix2.0-VE | Zaopatrzenie w wodę i podnoszenie ciśnienia, ogrzewanie, chłodnictwo, woda deszczowa | Wilo | FR | 1 | SZT |  | 0.7 | IE5 | zielony / czarny / Srebrny | Paleta jednorazowego użytku | 1 | 1 | 1 | 235 | 344 | 758 | 400 | 1200 | 600 | 31.9 | 39.9 | http://downloads-wilo-select.wilo.com/assets/WIB_WILO31696427.jpg | //cms.media.wilo.com/dcipicxmlfeature/wilo517600/7109961/wilo517600_1.jpg |  | 940 |  |  | https://wilo.com/quick/PL/pl/articleNumber/4250731
6447 | 4250738 | 4062679218281 | Wilo-Helix2.0-VE 602-1/16/E/S/1 pompa wysokociśnieniowa pionowa, silnik klasy IE5 | Pompa wysokociśnieniowa pionowa Wilo-Helix2.0-VE 602-1/16/E/S/1, silnik klasy IE5, wejścia analogowe 0-10V i in., cyfrowe Ext. OFF i in., wybór trybów regulacji, opcje współpracy z automatyką BMS, wyłączanie przy braku przepływu | 3534 | PG6 | 28 | A | 41402 | NIE |  | 84137075 | 0 | 745 | 820 | Wilo-Helix2.0-VE 602-1/16/E/S/1 | pompa wysokociśnieniowa pionowa, silnik klasy IE5 | Wilo-Helix2.0-VE | Zaopatrzenie w wodę i podnoszenie ciśnienia, ogrzewanie, chłodnictwo, woda deszczowa | Wilo | FR | 1 | SZT |  | 0.7 | IE5 | zielony / czarny / Srebrny | Paleta jednorazowego użytku | 1 | 1 | 1 | 235 | 344 | 710 | 400 | 1200 | 600 | 32 | 39.9 | http://downloads-wilo-select.wilo.com/assets/WIB_WILO31696427.jpg | //cms.media.wilo.com/dcipicxmlfeature/wilo517600/7109961/wilo517600_1.jpg |  | 920 |  |  | https://wilo.com/quick/PL/pl/articleNumber/4250738
6448 | 4250733 | 4062679218236 | Wilo-Helix2.0-VE 602-1/16/E/S/3 pompa wysokociśnieniowa pionowa, silnik klasy IE5 | Pompa wysokociśnieniowa pionowa Wilo-Helix2.0-VE 602-1/16/E/S/3, silnik klasy IE5, wejścia analogowe 0-10V i in., cyfrowe Ext. OFF i in., wybór trybów regulacji, opcje współpracy z automatyką BMS, wyłączanie przy braku przepływu | 3248 | PG6 | 28 | K | 41403 | NIE |  | 84137075 | 0 | 745 | 820 | Wilo-Helix2.0-VE 602-1/16/E/S/3 | pompa wysokociśnieniowa pionowa, silnik klasy IE5 | Wilo-Helix2.0-VE | Zaopatrzenie w wodę i podnoszenie ciśnienia, ogrzewanie, chłodnictwo, woda deszczowa | Wilo | FR | 1 | SZT |  | 0.7 | IE5 | zielony / czarny / Srebrny | Paleta jednorazowego użytku | 1 | 1 | 1 | 235 | 344 | 707 | 400 | 1200 | 600 | 27.3 | 35.3 | http://downloads-wilo-select.wilo.com/assets/WIB_WILO31696427.jpg | //cms.media.wilo.com/dcipicxmlfeature/wilo517600/7109961/wilo517600_1.jpg |  | 940 |  |  | https://wilo.com/quick/PL/pl/articleNumber/4250733
6449 | 4250732 | 4062679218229 | Wilo-Helix2.0-VE 602-2/25/V/KS/3 pompa wysokociśnieniowa pionowa, silnik klasy IE5 | Pompa wysokociśnieniowa pionowa Wilo-Helix2.0-VE 602-2/25/V/KS/3, silnik klasy IE5, wejścia analogowe 0-10V i in., cyfrowe Ext. OFF i in., wybór trybów regulacji, opcje współpracy z automatyką BMS, wyłączanie przy braku przepływu | 4677 | PG6 | 28 | K | 41402 | NIE |  | 84137075 | 0 | 745 | 820 | Wilo-Helix2.0-VE 602-2/25/V/KS/3 | pompa wysokociśnieniowa pionowa, silnik klasy IE5 | Wilo-Helix2.0-VE | Zaopatrzenie w wodę i podnoszenie ciśnienia, ogrzewanie, chłodnictwo, woda deszczowa | Wilo | FR | 1 | SZT |  | 0.7 | IE5 | zielony / czarny / Srebrny | Paleta jednorazowego użytku | 1 | 1 | 1 | 235 | 365 | 783 | 400 | 1200 | 600 | 32.9 | 40.9 | http://downloads-wilo-select.wilo.com/assets/WIB_WILO31696427.jpg | //cms.media.wilo.com/dcipicxmlfeature/wilo517600/7109961/wilo517600_1.jpg |  | 940 |  |  | https://wilo.com/quick/PL/pl/articleNumber/4250732
6450 | 4254019 | 4062679233642 | Wilo-Helix2.0-VE 603-1/16/E/KS/1 pompa wysokociśnieniowa pionowa, silnik klasy IE5 | Pompa wysokociśnieniowa pionowa Wilo-Helix2.0-VE 603-1/16/E/KS/1, silnik klasy IE5, wejścia analogowe 0-10V i in., cyfrowe Ext. OFF i in., wybór trybów regulacji, opcje współpracy z automatyką BMS, wyłączanie przy braku przepływu | 4241 | PG6 | 28 | A | 41402 | NIE |  | 84137075 | 0 | 745 | 820 | Wilo-Helix2.0-VE 603-1/16/E/KS/1 | pompa wysokociśnieniowa pionowa, silnik klasy IE5 | Wilo-Helix2.0-VE | Zaopatrzenie w wodę i podnoszenie ciśnienia, ogrzewanie, chłodnictwo, woda deszczowa | Wilo | FR | 1 | SZT |  | 0.7 | IE5 | zielony / czarny / Srebrny | Paleta jednorazowego użytku | 1 | 1 | 1 | 235 | 344 | 795 | 400 | 1200 | 600 | 34.2 | 42.2 | http://downloads-wilo-select.wilo.com/assets/WIB_WILO31696427.jpg | //cms.media.wilo.com/dcipicxmlfeature/wilo517600/7109961/wilo517600_1.jpg |  | 1220 |  |  | https://wilo.com/quick/PL/pl/articleNumber/4254019
6451 | 4250739 | 4062679218298 | Wilo-Helix2.0-VE 603-1/16/E/KS/3 pompa wysokociśnieniowa pionowa, silnik klasy IE5 | Pompa wysokociśnieniowa pionowa Wilo-Helix2.0-VE 603-1/16/E/KS/3, silnik klasy IE5, wejścia analogowe 0-10V i in., cyfrowe Ext. OFF i in., wybór trybów regulacji, opcje współpracy z automatyką BMS, wyłączanie przy braku przepływu | 3897 | PG6 | 28 | K | 41403 | NIE |  | 84137075 | 0 | 745 | 820 | Wilo-Helix2.0-VE 603-1/16/E/KS/3 | pompa wysokociśnieniowa pionowa, silnik klasy IE5 | Wilo-Helix2.0-VE | Zaopatrzenie w wodę i podnoszenie ciśnienia, ogrzewanie, chłodnictwo, woda deszczowa | Wilo | FR | 1 | SZT |  | 0.7 | IE5 | zielony / czarny / Srebrny | Paleta jednorazowego użytku | 1 | 1 | 1 | 235 | 344 | 795 | 400 | 1200 | 600 | 34.2 | 42.2 | http://downloads-wilo-select.wilo.com/assets/WIB_WILO31696427.jpg | //cms.media.wilo.com/dcipicxmlfeature/wilo517600/7109961/wilo517600_1.jpg |  | 1250 |  |  | https://wilo.com/quick/PL/pl/articleNumber/4250739
6452 | 4254021 | 4062679233659 | Wilo-Helix2.0-VE 603-1/16/E/S/1 pompa wysokociśnieniowa pionowa, silnik klasy IE5 | Pompa wysokociśnieniowa pionowa Wilo-Helix2.0-VE 603-1/16/E/S/1, silnik klasy IE5, wejścia analogowe 0-10V i in., cyfrowe Ext. OFF i in., wybór trybów regulacji, opcje współpracy z automatyką BMS, wyłączanie przy braku przepływu | 3569 | PG6 | 28 | A | 41402 | NIE |  | 84137075 | 0 | 745 | 820 | Wilo-Helix2.0-VE 603-1/16/E/S/1 | pompa wysokociśnieniowa pionowa, silnik klasy IE5 | Wilo-Helix2.0-VE | Zaopatrzenie w wodę i podnoszenie ciśnienia, ogrzewanie, chłodnictwo, woda deszczowa | Wilo | FR | 1 | SZT |  | 0.7 | IE5 | zielony / czarny / Srebrny | Paleta jednorazowego użytku | 1 | 1 | 1 | 235 | 344 | 744 | 400 | 1200 | 600 | 29.4 | 37.4 | http://downloads-wilo-select.wilo.com/assets/WIB_WILO31696427.jpg | //cms.media.wilo.com/dcipicxmlfeature/wilo517600/7109961/wilo517600_1.jpg |  | 1220 |  |  | https://wilo.com/quick/PL/pl/articleNumber/4254021
6453 | 4250741 | 4062679218311 | Wilo-Helix2.0-VE 603-1/16/E/S/3 pompa wysokociśnieniowa pionowa, silnik klasy IE5 | Pompa wysokociśnieniowa pionowa Wilo-Helix2.0-VE 603-1/16/E/S/3, silnik klasy IE5, wejścia analogowe 0-10V i in., cyfrowe Ext. OFF i in., wybór trybów regulacji, opcje współpracy z automatyką BMS, wyłączanie przy braku przepływu | 3248 | PG6 | 28 | K | 41403 | NIE |  | 84137075 | 0 | 745 | 820 | Wilo-Helix2.0-VE 603-1/16/E/S/3 | pompa wysokociśnieniowa pionowa, silnik klasy IE5 | Wilo-Helix2.0-VE | Zaopatrzenie w wodę i podnoszenie ciśnienia, ogrzewanie, chłodnictwo, woda deszczowa | Wilo | FR | 1 | SZT |  | 0.7 | IE5 | zielony / czarny / Srebrny | Paleta jednorazowego użytku | 1 | 1 | 1 | 235 | 344 | 744 | 400 | 1200 | 600 | 29.4 | 37.4 | http://downloads-wilo-select.wilo.com/assets/WIB_WILO31696427.jpg | //cms.media.wilo.com/dcipicxmlfeature/wilo517600/7109961/wilo517600_1.jpg |  | 1250 |  |  | https://wilo.com/quick/PL/pl/articleNumber/4250741
6454 | 4250740 | 4062679218304 | Wilo-Helix2.0-VE 603-2/25/V/KS/3 pompa wysokociśnieniowa pionowa, silnik klasy IE5 | Pompa wysokociśnieniowa pionowa Wilo-Helix2.0-VE 603-2/25/V/KS/3, silnik klasy IE5, wejścia analogowe 0-10V i in., cyfrowe Ext. OFF i in., wybór trybów regulacji, opcje współpracy z automatyką BMS, wyłączanie przy braku przepływu | 4677 | PG6 | 28 | K | 41402 | NIE |  | 84137075 | 0 | 745 | 820 | Wilo-Helix2.0-VE 603-2/25/V/KS/3 | pompa wysokociśnieniowa pionowa, silnik klasy IE5 | Wilo-Helix2.0-VE | Zaopatrzenie w wodę i podnoszenie ciśnienia, ogrzewanie, chłodnictwo, woda deszczowa | Wilo | FR | 1 | SZT |  | 0.7 | IE5 | zielony / czarny / Srebrny | Paleta jednorazowego użytku | 1 | 1 | 1 | 235 | 365 | 820 | 400 | 1200 | 600 | 32.9 | 40.9 | http://downloads-wilo-select.wilo.com/assets/WIB_WILO31696427.jpg | //cms.media.wilo.com/dcipicxmlfeature/wilo517600/7109961/wilo517600_1.jpg |  | 1250 |  |  | https://wilo.com/quick/PL/pl/articleNumber/4250740
6455 | 4254023 | 4062679233703 | Wilo-Helix2.0-VE 604-1/16/E/KS/1 pompa wysokociśnieniowa pionowa, silnik klasy IE5 | Pompa wysokociśnieniowa pionowa Wilo-Helix2.0-VE 604-1/16/E/KS/1, silnik klasy IE5, wejścia analogowe 0-10V i in., cyfrowe Ext. OFF i in., wybór trybów regulacji, opcje współpracy z automatyką BMS, wyłączanie przy braku przepływu | 5153 | PG6 | 28 | A | 41402 | NIE |  | 84137075 | 0 | 745 | 820 | Wilo-Helix2.0-VE 604-1/16/E/KS/1 | pompa wysokociśnieniowa pionowa, silnik klasy IE5 | Wilo-Helix2.0-VE | Zaopatrzenie w wodę i podnoszenie ciśnienia, ogrzewanie, chłodnictwo, woda deszczowa | Wilo | FR | 1 | SZT |  | 0.7 | IE5 | zielony / czarny / Srebrny | Paleta jednorazowego użytku | 1 | 1 | 1 | 235 | 344 | 710 | 400 | 1200 | 600 | 32 | 39.9 | http://downloads-wilo-select.wilo.com/assets/WIB_WILO31696427.jpg | //cms.media.wilo.com/dcipicxmlfeature/wilo517600/7109961/wilo517600_1.jpg |  | 1680 |  |  | https://wilo.com/quick/PL/pl/articleNumber/4254023
6456 | 4250745 | 4062679218359 | Wilo-Helix2.0-VE 604-1/16/E/KS/3 pompa wysokociśnieniowa pionowa, silnik klasy IE5 | Pompa wysokociśnieniowa pionowa Wilo-Helix2.0-VE 604-1/16/E/KS/3, silnik klasy IE5, wejścia analogowe 0-10V i in., cyfrowe Ext. OFF i in., wybór trybów regulacji, opcje współpracy z automatyką BMS, wyłączanie przy braku przepływu | 4689 | PG6 | 28 | K | 41403 | NIE |  | 84137075 | 0 | 745 | 820 | Wilo-Helix2.0-VE 604-1/16/E/KS/3 | pompa wysokociśnieniowa pionowa, silnik klasy IE5 | Wilo-Helix2.0-VE | Zaopatrzenie w wodę i podnoszenie ciśnienia, ogrzewanie, chłodnictwo, woda deszczowa | Wilo | FR | 1 | SZT |  | 0.7 | IE5 | zielony / czarny / Srebrny | Paleta jednorazowego użytku | 1 | 1 | 1 | 268 | 344 | 825 | 400 | 1200 | 600 | 37.5 | 45.5 | http://downloads-wilo-select.wilo.com/assets/WIB_WILO31696427.jpg | //cms.media.wilo.com/dcipicxmlfeature/wilo517600/7109961/wilo517600_1.jpg |  | 1690 |  |  | https://wilo.com/quick/PL/pl/articleNumber/4250745
6457 | 4254025 | 4062679233710 | Wilo-Helix2.0-VE 604-1/16/E/S/1 pompa wysokociśnieniowa pionowa, silnik klasy IE5 | Pompa wysokociśnieniowa pionowa Wilo-Helix2.0-VE 604-1/16/E/S/1, silnik klasy IE5, wejścia analogowe 0-10V i in., cyfrowe Ext. OFF i in., wybór trybów regulacji, opcje współpracy z automatyką BMS, wyłączanie przy braku przepływu | 4478 | PG6 | 28 | A | 41402 | NIE |  | 84137075 | 0 | 745 | 820 | Wilo-Helix2.0-VE 604-1/16/E/S/1 | pompa wysokociśnieniowa pionowa, silnik klasy IE5 | Wilo-Helix2.0-VE | Zaopatrzenie w wodę i podnoszenie ciśnienia, ogrzewanie, chłodnictwo, woda deszczowa | Wilo | FR | 1 | SZT |  | 0.7 | IE5 | zielony / czarny / Srebrny | Paleta jednorazowego użytku | 1 | 1 | 1 | 235 | 344 | 710 | 400 | 1200 | 600 | 33 | 41 | http://downloads-wilo-select.wilo.com/assets/WIB_WILO31696427.jpg | //cms.media.wilo.com/dcipicxmlfeature/wilo517600/7109961/wilo517600_1.jpg |  | 1680 |  |  | https://wilo.com/quick/PL/pl/articleNumber/4254025
6458 | 4250747 | 4062679218373 | Wilo-Helix2.0-VE 604-1/16/E/S/3 pompa wysokociśnieniowa pionowa, silnik klasy IE5 | Pompa wysokociśnieniowa pionowa Wilo-Helix2.0-VE 604-1/16/E/S/3, silnik klasy IE5, wejścia analogowe 0-10V i in., cyfrowe Ext. OFF i in., wybór trybów regulacji, opcje współpracy z automatyką BMS, wyłączanie przy braku przepływu | 4075 | PG6 | 28 | K | 41403 | NIE |  | 84137075 | 0 | 745 | 820 | Wilo-Helix2.0-VE 604-1/16/E/S/3 | pompa wysokociśnieniowa pionowa, silnik klasy IE5 | Wilo-Helix2.0-VE | Zaopatrzenie w wodę i podnoszenie ciśnienia, ogrzewanie, chłodnictwo, woda deszczowa | Wilo | FR | 1 | SZT |  | 0.7 | IE5 | zielony / czarny / Srebrny | Paleta jednorazowego użytku | 1 | 1 | 1 | 268 | 344 | 774 | 400 | 1200 | 600 | 32.7 | 40.7 | http://downloads-wilo-select.wilo.com/assets/WIB_WILO31696427.jpg | //cms.media.wilo.com/dcipicxmlfeature/wilo517600/7109961/wilo517600_1.jpg |  | 1690 |  |  | https://wilo.com/quick/PL/pl/articleNumber/4250747
6459 | 4250746 | 4062679218366 | Wilo-Helix2.0-VE 604-2/25/V/KS/3 pompa wysokociśnieniowa pionowa, silnik klasy IE5 | Pompa wysokociśnieniowa pionowa Wilo-Helix2.0-VE 604-2/25/V/KS/3, silnik klasy IE5, wejścia analogowe 0-10V i in., cyfrowe Ext. OFF i in., wybór trybów regulacji, opcje współpracy z automatyką BMS, wyłączanie przy braku przepływu | 5391 | PG6 | 28 | K | 41402 | NIE |  | 84137075 | 0 | 745 | 820 | Wilo-Helix2.0-VE 604-2/25/V/KS/3 | pompa wysokociśnieniowa pionowa, silnik klasy IE5 | Wilo-Helix2.0-VE | Zaopatrzenie w wodę i podnoszenie ciśnienia, ogrzewanie, chłodnictwo, woda deszczowa | Wilo | FR | 1 | SZT |  | 0.7 | IE5 | zielony / czarny / Srebrny | Paleta jednorazowego użytku | 1 | 1 | 1 | 268 | 365 | 850 | 400 | 1200 | 600 | 32.9 | 40.9 | http://downloads-wilo-select.wilo.com/assets/WIB_WILO31696427.jpg | //cms.media.wilo.com/dcipicxmlfeature/wilo517600/7109961/wilo517600_1.jpg |  | 1690 |  |  | https://wilo.com/quick/PL/pl/articleNumber/4250746
6460 | 4254027 | 4062679233727 | Wilo-Helix2.0-VE 606-1/16/E/KS/1 pompa wysokociśnieniowa pionowa, silnik klasy IE5 | Pompa wysokociśnieniowa pionowa Wilo-Helix2.0-VE 606-1/16/E/KS/1, silnik klasy IE5, wejścia analogowe 0-10V i in., cyfrowe Ext. OFF i in., wybór trybów regulacji, opcje współpracy z automatyką BMS, wyłączanie przy braku przepływu | 6294 | PG6 | 28 | A | 41402 | NIE |  | 84137075 | 0 | 745 | 820 | Wilo-Helix2.0-VE 606-1/16/E/KS/1 | pompa wysokociśnieniowa pionowa, silnik klasy IE5 | Wilo-Helix2.0-VE | Zaopatrzenie w wodę i podnoszenie ciśnienia, ogrzewanie, chłodnictwo, woda deszczowa | Wilo | FR | 1 | SZT |  | 0.7 | IE5 | zielony / czarny / Srebrny | Paleta jednorazowego użytku | 1 | 1 | 1 | 235 | 344 | 710 | 400 | 1200 | 600 | 32 | 39.9 | http://downloads-wilo-select.wilo.com/assets/WIB_WILO31696427.jpg | //cms.media.wilo.com/dcipicxmlfeature/wilo517600/7109961/wilo517600_1.jpg |  | 2450 |  |  | https://wilo.com/quick/PL/pl/articleNumber/4254027
6461 | 4250751 | 4062679218410 | Wilo-Helix2.0-VE 606-1/16/E/KS/3 pompa wysokociśnieniowa pionowa, silnik klasy IE5 | Pompa wysokociśnieniowa pionowa Wilo-Helix2.0-VE 606-1/16/E/KS/3, silnik klasy IE5, wejścia analogowe 0-10V i in., cyfrowe Ext. OFF i in., wybór trybów regulacji, opcje współpracy z automatyką BMS, wyłączanie przy braku przepływu | 5727 | PG6 | 28 | K | 41403 | NIE |  | 84137075 | 0 | 745 | 820 | Wilo-Helix2.0-VE 606-1/16/E/KS/3 | pompa wysokociśnieniowa pionowa, silnik klasy IE5 | Wilo-Helix2.0-VE | Zaopatrzenie w wodę i podnoszenie ciśnienia, ogrzewanie, chłodnictwo, woda deszczowa | Wilo | FR | 1 | SZT |  | 0.7 | IE5 | zielony / czarny / Srebrny | Paleta jednorazowego użytku | 1 | 1 | 1 | 268 | 344 | 900 | 400 | 1200 | 600 | 40.8 | 48.8 | http://downloads-wilo-select.wilo.com/assets/WIB_WILO31696427.jpg | //cms.media.wilo.com/dcipicxmlfeature/wilo517600/7109961/wilo517600_1.jpg |  | 2470 |  |  | https://wilo.com/quick/PL/pl/articleNumber/4250751
6462 | 4254031 | 4062679233741 | Wilo-Helix2.0-VE 606-1/16/E/S/1 pompa wysokociśnieniowa pionowa, silnik klasy IE5 | Pompa wysokociśnieniowa pionowa Wilo-Helix2.0-VE 606-1/16/E/S/1, silnik klasy IE5, wejścia analogowe 0-10V i in., cyfrowe Ext. OFF i in., wybór trybów regulacji, opcje współpracy z automatyką BMS, wyłączanie przy braku przepływu | 5619 | PG6 | 28 | A | 41402 | NIE |  | 84137075 | 0 | 745 | 820 | Wilo-Helix2.0-VE 606-1/16/E/S/1 | pompa wysokociśnieniowa pionowa, silnik klasy IE5 | Wilo-Helix2.0-VE | Zaopatrzenie w wodę i podnoszenie ciśnienia, ogrzewanie, chłodnictwo, woda deszczowa | Wilo | FR | 1 | SZT |  | 0.7 | IE5 | zielony / czarny / Srebrny | Paleta jednorazowego użytku | 1 | 1 | 1 | 235 | 344 | 710 | 400 | 1200 | 600 | 32 | 39.9 | http://downloads-wilo-select.wilo.com/assets/WIB_WILO31696427.jpg | //cms.media.wilo.com/dcipicxmlfeature/wilo517600/7109961/wilo517600_1.jpg |  | 2450 |  |  | https://wilo.com/quick/PL/pl/articleNumber/4254031
6463 | 4250754 | 4062679218441 | Wilo-Helix2.0-VE 606-1/16/E/S/3 pompa wysokociśnieniowa pionowa, silnik klasy IE5 | Pompa wysokociśnieniowa pionowa Wilo-Helix2.0-VE 606-1/16/E/S/3, silnik klasy IE5, wejścia analogowe 0-10V i in., cyfrowe Ext. OFF i in., wybór trybów regulacji, opcje współpracy z automatyką BMS, wyłączanie przy braku przepływu | 5112 | PG6 | 28 | K | 41403 | NIE |  | 84137075 | 0 | 745 | 820 | Wilo-Helix2.0-VE 606-1/16/E/S/3 | pompa wysokociśnieniowa pionowa, silnik klasy IE5 | Wilo-Helix2.0-VE | Zaopatrzenie w wodę i podnoszenie ciśnienia, ogrzewanie, chłodnictwo, woda deszczowa | Wilo | FR | 1 | SZT |  | 0.7 | IE5 | zielony / czarny / Srebrny | Paleta jednorazowego użytku | 1 | 1 | 1 | 268 | 344 | 849 | 400 | 1200 | 600 | 35.6 | 43.6 | http://downloads-wilo-select.wilo.com/assets/WIB_WILO31696427.jpg | //cms.media.wilo.com/dcipicxmlfeature/wilo517600/7109961/wilo517600_1.jpg |  | 2470 |  |  | https://wilo.com/quick/PL/pl/articleNumber/4250754
6464 | 4254029 | 4062679233734 | Wilo-Helix2.0-VE 606-1/25/E/KS/1 pompa wysokociśnieniowa pionowa, silnik klasy IE5 | Pompa wysokociśnieniowa pionowa Wilo-Helix2.0-VE 606-1/25/E/KS/1, silnik klasy IE5, wejścia analogowe 0-10V i in., cyfrowe Ext. OFF i in., wybór trybów regulacji, opcje współpracy z automatyką BMS, wyłączanie przy braku przepływu | 6463 | PG6 | 28 | A | 41402 | NIE |  | 84137075 | 0 | 745 | 820 | Wilo-Helix2.0-VE 606-1/25/E/KS/1 | pompa wysokociśnieniowa pionowa, silnik klasy IE5 | Wilo-Helix2.0-VE | Zaopatrzenie w wodę i podnoszenie ciśnienia, ogrzewanie, chłodnictwo, woda deszczowa | Wilo | FR | 1 | SZT |  | 0.7 | IE5 | zielony / czarny / Srebrny | Paleta jednorazowego użytku | 1 | 1 | 1 | 235 | 344 | 955 | 400 | 1200 | 600 | 42.8 | 51 | http://downloads-wilo-select.wilo.com/assets/WIB_WILO31696427.jpg | //cms.media.wilo.com/dcipicxmlfeature/wilo517600/7109961/wilo517600_1.jpg |  | 2450 |  |  | https://wilo.com/quick/PL/pl/articleNumber/4254029
6465 | 4250752 | 4062679218427 | Wilo-Helix2.0-VE 606-1/25/E/KS/3 pompa wysokociśnieniowa pionowa, silnik klasy IE5 | Pompa wysokociśnieniowa pionowa Wilo-Helix2.0-VE 606-1/25/E/KS/3, silnik klasy IE5, wejścia analogowe 0-10V i in., cyfrowe Ext. OFF i in., wybór trybów regulacji, opcje współpracy z automatyką BMS, wyłączanie przy braku przepływu | 5881 | PG6 | 28 | K | 41402 | NIE |  | 84137075 | 0 | 745 | 820 | Wilo-Helix2.0-VE 606-1/25/E/KS/3 | pompa wysokociśnieniowa pionowa, silnik klasy IE5 | Wilo-Helix2.0-VE | Zaopatrzenie w wodę i podnoszenie ciśnienia, ogrzewanie, chłodnictwo, woda deszczowa | Wilo | FR | 1 | SZT |  | 0.7 | IE5 | zielony / czarny / Srebrny | Paleta jednorazowego użytku | 1 | 1 | 1 | 235 | 344 | 925 | 400 | 1200 | 600 | 42.8 | 51 | http://downloads-wilo-select.wilo.com/assets/WIB_WILO31696427.jpg | //cms.media.wilo.com/dcipicxmlfeature/wilo517600/7109961/wilo517600_1.jpg |  | 2470 |  |  | https://wilo.com/quick/PL/pl/articleNumber/4250752
6466 | 4250753 | 4062679218434 | Wilo-Helix2.0-VE 606-2/25/V/KS/3 pompa wysokociśnieniowa pionowa, silnik klasy IE5 | Pompa wysokociśnieniowa pionowa Wilo-Helix2.0-VE 606-2/25/V/KS/3, silnik klasy IE5, wejścia analogowe 0-10V i in., cyfrowe Ext. OFF i in., wybór trybów regulacji, opcje współpracy z automatyką BMS, wyłączanie przy braku przepływu | 6761 | PG6 | 28 | K | 41403 | NIE |  | 84137075 | 0 | 745 | 820 | Wilo-Helix2.0-VE 606-2/25/V/KS/3 | pompa wysokociśnieniowa pionowa, silnik klasy IE5 | Wilo-Helix2.0-VE | Zaopatrzenie w wodę i podnoszenie ciśnienia, ogrzewanie, chłodnictwo, woda deszczowa | Wilo | FR | 1 | SZT |  | 0.7 | IE5 | zielony / czarny / Srebrny | Paleta jednorazowego użytku | 1 | 1 | 1 | 268 | 365 | 925 | 400 | 1200 | 600 | 32.9 | 40.9 | http://downloads-wilo-select.wilo.com/assets/WIB_WILO31696427.jpg | //cms.media.wilo.com/dcipicxmlfeature/wilo517600/7109961/wilo517600_1.jpg |  | 2470 |  |  | https://wilo.com/quick/PL/pl/articleNumber/4250753
6467 | 4250758 | 4062679218489 | Wilo-Helix2.0-VE 608-1/16/E/KS/3 pompa wysokociśnieniowa pionowa, silnik klasy IE5 | Pompa wysokociśnieniowa pionowa Wilo-Helix2.0-VE 608-1/16/E/KS/3, silnik klasy IE5, wejścia analogowe 0-10V i in., cyfrowe Ext. OFF i in., wybór trybów regulacji, opcje współpracy z automatyką BMS, wyłączanie przy braku przepływu | 6544 | PG6 | 28 | K | 41403 | NIE |  | 84137075 | 0 | 745 | 820 | Wilo-Helix2.0-VE 608-1/16/E/KS/3 | pompa wysokociśnieniowa pionowa, silnik klasy IE5 | Wilo-Helix2.0-VE | Zaopatrzenie w wodę i podnoszenie ciśnienia, ogrzewanie, chłodnictwo, woda deszczowa | Wilo | FR | 1 | SZT |  | 0.7 | IE5 | zielony / czarny / Srebrny | Paleta jednorazowego użytku | 1 | 1 | 1 | 268 | 344 | 985 | 400 | 1200 | 600 | 43.6 | 51.6 | http://downloads-wilo-select.wilo.com/assets/WIB_WILO31696427.jpg | //cms.media.wilo.com/dcipicxmlfeature/wilo517600/7109961/wilo517600_1.jpg |  | 3430 |  |  | https://wilo.com/quick/PL/pl/articleNumber/4250758
6468 | 4250761 | 4062679218519 | Wilo-Helix2.0-VE 608-1/16/E/S/3 pompa wysokociśnieniowa pionowa, silnik klasy IE5 | Pompa wysokociśnieniowa pionowa Wilo-Helix2.0-VE 608-1/16/E/S/3, silnik klasy IE5, wejścia analogowe 0-10V i in., cyfrowe Ext. OFF i in., wybór trybów regulacji, opcje współpracy z automatyką BMS, wyłączanie przy braku przepływu | 5843 | PG6 | 28 | K | 41403 | NIE |  | 84137075 | 0 | 745 | 820 | Wilo-Helix2.0-VE 608-1/16/E/S/3 | pompa wysokociśnieniowa pionowa, silnik klasy IE5 | Wilo-Helix2.0-VE | Zaopatrzenie w wodę i podnoszenie ciśnienia, ogrzewanie, chłodnictwo, woda deszczowa | Wilo | FR | 1 | SZT |  | 0.7 | IE5 | zielony / czarny / Srebrny | Paleta jednorazowego użytku | 1 | 1 | 1 | 268 | 344 | 934 | 400 | 1200 | 600 | 38.2 | 46.2 | http://downloads-wilo-select.wilo.com/assets/WIB_WILO31696427.jpg | //cms.media.wilo.com/dcipicxmlfeature/wilo517600/7109961/wilo517600_1.jpg |  | 3430 |  |  | https://wilo.com/quick/PL/pl/articleNumber/4250761
6469 | 4250772 | 4062679277721 | Wilo-Helix2.0-VE 615-1/25/E/KS/3 pompa wysokociśnieniowa pionowa, silnik klasy IE5 | Pompa wysokociśnieniowa pionowa Wilo-Helix2.0-VE 615-1/25/E/KS/3, silnik klasy IE5, wejścia analogowe 0-10V i in., cyfrowe Ext. OFF i in., wybór trybów regulacji, opcje współpracy z automatyką BMS, wyłączanie przy braku przepływu | 10801 | PG6 | 28 | A | 41402 | NIE |  | 84137075 | 0 | 745 | 820 | Wilo-Helix2.0-VE 615-1/25/E/KS/3 | pompa wysokociśnieniowa pionowa, silnik klasy IE5 | Wilo-Helix2.0-VE | Zaopatrzenie w wodę i podnoszenie ciśnienia, ogrzewanie, chłodnictwo, woda deszczowa | Wilo | FR | 1 | SZT |  | 0.7 | IE5 | zielony / czarny / Srebrny | Paleta jednorazowego użytku | 1 | 1 | 1 | 267 | 385 | 1488 | 630 | 2010 | 750 | 70 | 120 | http://downloads-wilo-select.wilo.com/assets/WIB_WILO31696427.jpg | //cms.media.wilo.com/dcipicxmlfeature/wilo517600/7109961/wilo517600_1.jpg |  | 6150 |  |  | https://wilo.com/quick/PL/pl/articleNumber/4250772
6470 | 4250773 | 4062679277738 | Wilo-Helix2.0-VE 615-2/25/V/KS/3 pompa wysokociśnieniowa pionowa, silnik klasy IE5 | Pompa wysokociśnieniowa pionowa Wilo-Helix2.0-VE 615-2/25/V/KS/3, silnik klasy IE5, wejścia analogowe 0-10V i in., cyfrowe Ext. OFF i in., wybór trybów regulacji, opcje współpracy z automatyką BMS, wyłączanie przy braku przepływu | 12006 | PG6 | 28 | A | 41402 | NIE |  | 84137075 | 0 | 745 | 820 | Wilo-Helix2.0-VE 615-2/25/V/KS/3 | pompa wysokociśnieniowa pionowa, silnik klasy IE5 | Wilo-Helix2.0-VE | Zaopatrzenie w wodę i podnoszenie ciśnienia, ogrzewanie, chłodnictwo, woda deszczowa | Wilo | FR | 1 | SZT |  | 0.7 | IE5 | zielony / czarny / Srebrny | Paleta jednorazowego użytku | 1 | 1 | 1 | 267 | 385 | 1488 | 630 | 2010 | 750 | 70 | 120 | http://downloads-wilo-select.wilo.com/assets/WIB_WILO31696427.jpg | //cms.media.wilo.com/dcipicxmlfeature/wilo517600/7109961/wilo517600_1.jpg |  | 6150 |  |  | https://wilo.com/quick/PL/pl/articleNumber/4250773
6471 | 4250774 | 4062679277745 | Wilo-Helix2.0-VE 619-1/25/E/KS/3 pompa wysokociśnieniowa pionowa, silnik klasy IE5 | Pompa wysokociśnieniowa pionowa Wilo-Helix2.0-VE 619-1/25/E/KS/3, silnik klasy IE5, wejścia analogowe 0-10V i in., cyfrowe Ext. OFF i in., wybór trybów regulacji, opcje współpracy z automatyką BMS, wyłączanie przy braku przepływu | 11491 | PG6 | 28 | A | 41402 | NIE |  | 84137075 | 0 | 745 | 820 | Wilo-Helix2.0-VE 619-1/25/E/KS/3 | pompa wysokociśnieniowa pionowa, silnik klasy IE5 | Wilo-Helix2.0-VE | Zaopatrzenie w wodę i podnoszenie ciśnienia, ogrzewanie, chłodnictwo, woda deszczowa | Wilo | FR | 1 | SZT |  | 0.7 | IE5 | zielony / czarny / Srebrny | Paleta jednorazowego użytku | 1 | 1 | 1 | 267 | 385 | 1638 | 630 | 2010 | 750 | 85 | 135 | http://downloads-wilo-select.wilo.com/assets/WIB_WILO31696427.jpg | //cms.media.wilo.com/dcipicxmlfeature/wilo517600/7109961/wilo517600_1.jpg |  | 8330 |  |  | https://wilo.com/quick/PL/pl/articleNumber/4250774
6472 | 4250775 | 4062679277752 | Wilo-Helix2.0-VE 619-2/25/V/KS/3 pompa wysokociśnieniowa pionowa, silnik klasy IE5 | Pompa wysokociśnieniowa pionowa Wilo-Helix2.0-VE 619-2/25/V/KS/3, silnik klasy IE5, wejścia analogowe 0-10V i in., cyfrowe Ext. OFF i in., wybór trybów regulacji, opcje współpracy z automatyką BMS, wyłączanie przy braku przepływu | 13445 | PG6 | 28 | A | 41402 | NIE |  | 84137075 | 0 | 745 | 820 | Wilo-Helix2.0-VE 619-2/25/V/KS/3 | pompa wysokociśnieniowa pionowa, silnik klasy IE5 | Wilo-Helix2.0-VE | Zaopatrzenie w wodę i podnoszenie ciśnienia, ogrzewanie, chłodnictwo, woda deszczowa | Wilo | FR | 1 | SZT |  | 0.7 | IE5 | zielony / czarny / Srebrny | Paleta jednorazowego użytku | 1 | 1 | 1 | 267 | 385 | 1638 | 630 | 2010 | 750 | 85 | 135 | http://downloads-wilo-select.wilo.com/assets/WIB_WILO31696427.jpg | //cms.media.wilo.com/dcipicxmlfeature/wilo517600/7109961/wilo517600_1.jpg |  | 8330 |  |  | https://wilo.com/quick/PL/pl/articleNumber/4250775
6473 | 4251159 | 4062679219318 | Wilo-Helix2.0-VE3601-1/16/E/KS/3 pompa wysokociśnieniowa pionowa, silnik klasy IE5 | Pompa wysokociśnieniowa pionowa Wilo-Helix2.0-VE3601-1/16/E/KS/3, silnik klasy IE5, wejścia analogowe 0-10V i in., cyfrowe Ext. OFF i in., wybór trybów regulacji, opcje współpracy z automatyką BMS, wyłączanie przy braku przepływu | 9136 | PG6 | 28 | K | 41403 | NIE |  | 84137075 | 0 | 745 | 820 | Wilo-Helix2.0-VE3601-1/16/E/KS/3 | pompa wysokociśnieniowa pionowa, silnik klasy IE5 | Wilo-Helix2.0-VE | Zaopatrzenie w wodę i podnoszenie ciśnienia, ogrzewanie, chłodnictwo, woda deszczowa | Wilo | FR | 1 | SZT |  | 0.7 | IE5 | zielony / czarny / Srebrny | Paleta jednorazowego użytku | 1 | 1 | 1 | 282 | 344 | 805 | 465 | 1200 | 500 | 48 | 88 | http://downloads-wilo-select.wilo.com/assets/WIB_WILO31696427.jpg | //cms.media.wilo.com/dcipicxmlfeature/wilo517600/7109961/wilo517600_1.jpg |  | 4490 |  |  | https://wilo.com/quick/PL/pl/articleNumber/4251159
6474 | 4251158 | 4062679219301 | Wilo-Helix2.0-VE3601-2/16/V/KS/3 pompa wysokociśnieniowa pionowa, silnik klasy IE5 | Pompa wysokociśnieniowa pionowa Wilo-Helix2.0-VE3601-2/16/V/KS/3, silnik klasy IE5, wejścia analogowe 0-10V i in., cyfrowe Ext. OFF i in., wybór trybów regulacji, opcje współpracy z automatyką BMS, wyłączanie przy braku przepływu | 13246 | PG6 | 28 | K | 41402 | NIE |  | 84137075 | 0 | 745 | 820 | Wilo-Helix2.0-VE3601-2/16/V/KS/3 | pompa wysokociśnieniowa pionowa, silnik klasy IE5 | Wilo-Helix2.0-VE | Zaopatrzenie w wodę i podnoszenie ciśnienia, ogrzewanie, chłodnictwo, woda deszczowa | Wilo | FR | 1 | SZT |  | 0.7 | IE5 | zielony / czarny / Srebrny | Paleta jednorazowego użytku | 1 | 1 | 1 | 296 | 344 | 891 | 465 | 1200 | 500 | 57 | 92 | http://downloads-wilo-select.wilo.com/assets/WIB_WILO31696427.jpg | //cms.media.wilo.com/dcipicxmlfeature/wilo517600/7109961/wilo517600_1.jpg |  | 4490 |  |  | https://wilo.com/quick/PL/pl/articleNumber/4251158
6475 | 4251162 | 4062679279107 | Wilo-Helix2.0-VE3602-5,5-1/16/E/KS/3 pompa wysokociśnieniowa pionowa, silnik klasy IE5 | Pompa wysokociśnieniowa pionowa Wilo-Helix2.0-VE3602-5,5-1/16/E/KS/3, silnik klasy IE5, wejścia analogowe 0-10V i in., cyfrowe Ext. OFF i in., wybór trybów regulacji, opcje współpracy z automatyką BMS, wyłączanie przy braku przepływu | 9382 | PG6 | 28 | A | 41403 | NIE |  | 84137075 | 0 | 745 | 820 | Wilo-Helix2.0-VE3602-5,5-1/16/E/KS/3 | pompa wysokociśnieniowa pionowa, silnik klasy IE5 | Wilo-Helix2.0-VE | Zaopatrzenie w wodę i podnoszenie ciśnienia, ogrzewanie, chłodnictwo, woda deszczowa | Wilo | FR | 1 | SZT |  | 0.7 | IE5 | zielony / czarny / Srebrny | Paleta jednorazowego użytku | 1 | 1 | 1 | 282 | 420 | 1048 | 630 | 1200 | 500 | 101 | 149 | http://downloads-wilo-select.wilo.com/assets/WIB_WILO31696427.jpg | //cms.media.wilo.com/dcipicxmlfeature/wilo517600/7109961/wilo517600_1.jpg |  | 6150 |  |  | https://wilo.com/quick/PL/pl/articleNumber/4251162
6476 | 4251160 | 4062679279077 | Wilo-Helix2.0-VE3602-5,5-2/16/V/KS/3 pompa wysokociśnieniowa pionowa, silnik klasy IE5 | Pompa wysokociśnieniowa pionowa Wilo-Helix2.0-VE3602-5,5-2/16/V/KS/3, silnik klasy IE5, wejścia analogowe 0-10V i in., cyfrowe Ext. OFF i in., wybór trybów regulacji, opcje współpracy z automatyką BMS, wyłączanie przy braku przepływu | 11117 | PG6 | 28 | A | 41402 | NIE |  | 84137075 | 0 | 745 | 820 | Wilo-Helix2.0-VE3602-5,5-2/16/V/KS/3 | pompa wysokociśnieniowa pionowa, silnik klasy IE5 | Wilo-Helix2.0-VE | Zaopatrzenie w wodę i podnoszenie ciśnienia, ogrzewanie, chłodnictwo, woda deszczowa | Wilo | FR | 1 | SZT |  | 0.7 | IE5 | zielony / czarny / Srebrny | Paleta jednorazowego użytku | 1 | 1 | 1 | 296 | 420 | 1117 | 630 | 1600 | 500 | 112 | 154 | http://downloads-wilo-select.wilo.com/assets/WIB_WILO31696427.jpg | //cms.media.wilo.com/dcipicxmlfeature/wilo517600/7109961/wilo517600_1.jpg |  | 6150 |  |  | https://wilo.com/quick/PL/pl/articleNumber/4251160
6477 | 4251166 | 4062679279121 | Wilo-Helix2.0-VE3602-7,5-1/16/E/KS/3 pompa wysokociśnieniowa pionowa, silnik klasy IE5 | Pompa wysokociśnieniowa pionowa Wilo-Helix2.0-VE3602-7,5-1/16/E/KS/3, silnik klasy IE5, wejścia analogowe 0-10V i in., cyfrowe Ext. OFF i in., wybór trybów regulacji, opcje współpracy z automatyką BMS, wyłączanie przy braku przepływu | 9559 | PG6 | 28 | A | 41403 | NIE |  | 84137075 | 0 | 745 | 820 | Wilo-Helix2.0-VE3602-7,5-1/16/E/KS/3 | pompa wysokociśnieniowa pionowa, silnik klasy IE5 | Wilo-Helix2.0-VE | Zaopatrzenie w wodę i podnoszenie ciśnienia, ogrzewanie, chłodnictwo, woda deszczowa | Wilo | FR | 1 | SZT |  | 0.7 | IE5 | zielony / czarny / Srebrny | Paleta jednorazowego użytku | 1 | 1 | 1 | 282 | 420 | 1048 | 630 | 1200 | 500 | 101 | 149 | http://downloads-wilo-select.wilo.com/assets/WIB_WILO31696427.jpg | //cms.media.wilo.com/dcipicxmlfeature/wilo517600/7109961/wilo517600_1.jpg |  | 8330 |  |  | https://wilo.com/quick/PL/pl/articleNumber/4251166
6478 | 4251161 | 4062679279084 | Wilo-Helix2.0-VE3602-7,5-2/16/V/KS/3 pompa wysokociśnieniowa pionowa, silnik klasy IE5 | Pompa wysokociśnieniowa pionowa Wilo-Helix2.0-VE3602-7,5-2/16/V/KS/3, silnik klasy IE5, wejścia analogowe 0-10V i in., cyfrowe Ext. OFF i in., wybór trybów regulacji, opcje współpracy z automatyką BMS, wyłączanie przy braku przepływu | 11117 | PG6 | 28 | A | 41402 | NIE |  | 84137075 | 0 | 745 | 820 | Wilo-Helix2.0-VE3602-7,5-2/16/V/KS/3 | pompa wysokociśnieniowa pionowa, silnik klasy IE5 | Wilo-Helix2.0-VE | Zaopatrzenie w wodę i podnoszenie ciśnienia, ogrzewanie, chłodnictwo, woda deszczowa | Wilo | FR | 1 | SZT |  | 0.7 | IE5 | zielony / czarny / Srebrny | Paleta jednorazowego użytku | 1 | 1 | 1 | 296 | 420 | 1117 | 630 | 1600 | 500 | 112 | 154 | http://downloads-wilo-select.wilo.com/assets/WIB_WILO31696427.jpg | //cms.media.wilo.com/dcipicxmlfeature/wilo517600/7109961/wilo517600_1.jpg |  | 8330 |  |  | https://wilo.com/quick/PL/pl/articleNumber/4251161
6479 | 4250760 | 4062679218502 | Wilo-Helix2-VE608-1/25/E/KS/3 wysokociśnieniowa pompa wirowa | Pompa pionowa wielostopniowa, wydajna, funkcjonalna i niezawodna Wilo-Helix2.0-VE608-1/25/E/KS/3 | 6718 | PG6 | 28 | K | 41402 | NIE |  | 84137075 | 0 | 745 | 820 | Wilo-Helix2.0-VE608-1/25/E/KS/3 | Pompa wielostopniowa | Wilo-Helix2.0-VE | Zaopatrzenie w wodę i podnoszenie ciśnienia, ogrzewanie, chłodnictwo, woda deszczowa | Wilo | FR | 1 | SZT |  | 0.7 | IE5 | zielony / czarny / Srebrny | Paleta jednorazowego użytku | 1 | 1 | 1 | 235 | 344 | 1010 | 400 | 1200 | 600 | 45.6 | 54 | http://downloads-wilo-select.wilo.com/assets/WIB_WILO31696427.jpg | //cms.media.wilo.com/dcipicxmlfeature/wilo517600/7109961/wilo517600_1.jpg |  | 3430 |  |  | https://wilo.com/quick/PL/pl/articleNumber/4250760
6480 | 4250759 | 4062679218496 | Wilo-Helix2-VE608-2/25/V/KS/3 wysokociśnieniowa pompa wirowa | Pompa pionowa wielostopniowa, wydajna, funkcjonalna i niezawodna Wilo-Helix2.0-VE608-2/25/V/KS/3 | 7725 | PG6 | 28 | K | 41403 | NIE |  | 84137075 | 0 | 745 | 820 | Wilo-Helix2.0-VE608-2/25/V/KS/3 | Pompa wielostopniowa | Wilo-Helix2.0-VE | Zaopatrzenie w wodę i podnoszenie ciśnienia, ogrzewanie, chłodnictwo, woda deszczowa | Wilo | FR | 1 | SZT |  | 0.7 | IE5 | zielony / czarny / Srebrny | Paleta jednorazowego użytku | 1 | 1 | 1 | 268 | 365 | 1010 | 400 | 1200 | 600 | 32.9 | 40.9 | http://downloads-wilo-select.wilo.com/assets/WIB_WILO31696427.jpg | //cms.media.wilo.com/dcipicxmlfeature/wilo517600/7109961/wilo517600_1.jpg |  | 3430 |  |  | https://wilo.com/quick/PL/pl/articleNumber/4250759
6481 | 4250765 | 4062679218557 | Wilo-Helix2-VE611-1/16/E/KS/3 wysokociśnieniowa pompa wirowa | Pompa pionowa wielostopniowa, wydajna, funkcjonalna i niezawodna Wilo-Helix2.0-VE611-1/16/E/KS/3 | 7807 | PG6 | 28 | K | 41402 | NIE |  | 84137075 | 0 | 745 | 820 | Wilo-Helix2.0-VE611-1/16/E/KS/3 | Pompa wielostopniowa | Wilo-Helix2.0-VE | Zaopatrzenie w wodę i podnoszenie ciśnienia, ogrzewanie, chłodnictwo, woda deszczowa | Wilo | FR | 1 | SZT |  | 0.7 | IE5 | zielony / czarny / Srebrny | Paleta jednorazowego użytku | 1 | 1 | 1 | 268 | 344 | 1135 | 400 | 1600 | 600 | 47.9 | 70 | http://downloads-wilo-select.wilo.com/assets/WIB_WILO31696427.jpg | //cms.media.wilo.com/dcipicxmlfeature/wilo517600/7109961/wilo517600_1.jpg |  | 4490 |  |  | https://wilo.com/quick/PL/pl/articleNumber/4250765
6482 | 4250768 | 4062679218588 | Wilo-Helix2-VE611-1/16/E/S/3 wysokociśnieniowa pompa wirowa | Pompa pionowa wielostopniowa, wydajna, funkcjonalna i niezawodna Wilo-Helix2.0-VE611-1/16/E/S/3 | 6971 | PG6 | 28 | K | 41403 | NIE |  | 84137075 | 0 | 745 | 820 | Wilo-Helix2.0-VE611-1/16/E/S/3 | Pompa wielostopniowa | Wilo-Helix2.0-VE | Zaopatrzenie w wodę i podnoszenie ciśnienia, ogrzewanie, chłodnictwo, woda deszczowa | Wilo | FR | 1 | SZT |  | 0.7 | IE5 | zielony / czarny / Srebrny | Paleta jednorazowego użytku | 1 | 1 | 1 | 268 | 344 | 1084 | 400 | 1600 | 600 | 42.1 | 64 | http://downloads-wilo-select.wilo.com/assets/WIB_WILO31696427.jpg | //cms.media.wilo.com/dcipicxmlfeature/wilo517600/7109961/wilo517600_1.jpg |  | 4490 |  |  | https://wilo.com/quick/PL/pl/articleNumber/4250768
6483 | 4250766 | 4062679218564 | Wilo-Helix2-VE611-1/25/E/KS/3 wysokociśnieniowa pompa wirowa | Pompa pionowa wielostopniowa, wydajna, funkcjonalna i niezawodna Wilo-Helix2.0-VE611-1/25/E/KS/3 | 8016 | PG6 | 28 | K | 41402 | NIE |  | 84137075 | 0 | 745 | 820 | Wilo-Helix2.0-VE611-1/25/E/KS/3 | Pompa wielostopniowa | Wilo-Helix2.0-VE | Zaopatrzenie w wodę i podnoszenie ciśnienia, ogrzewanie, chłodnictwo, woda deszczowa | Wilo | FR | 1 | SZT |  | 0.7 | IE5 | zielony / czarny / Srebrny | Paleta jednorazowego użytku | 1 | 1 | 1 | 235 | 344 | 1160 | 400 | 1600 | 600 | 49.9 | 72 | http://downloads-wilo-select.wilo.com/assets/WIB_WILO31696427.jpg | //cms.media.wilo.com/dcipicxmlfeature/wilo517600/7109961/wilo517600_1.jpg |  | 4490 |  |  | https://wilo.com/quick/PL/pl/articleNumber/4250766
6484 | 4250767 | 4062679218571 | Wilo-Helix2-VE611-2/25/V/KS/3 wysokociśnieniowa pompa wirowa | Pompa pionowa wielostopniowa, wydajna, funkcjonalna i niezawodna Wilo-Helix2.0-VE611-2/25/V/KS/3 | 9218 | PG6 | 28 | K | 41402 | NIE |  | 84137075 | 0 | 745 | 820 | Wilo-Helix2.0-VE611-2/25/V/KS/3 | Pompa wielostopniowa | Wilo-Helix2.0-VE | Zaopatrzenie w wodę i podnoszenie ciśnienia, ogrzewanie, chłodnictwo, woda deszczowa | Wilo | FR | 1 | SZT |  | 0.7 | IE5 | zielony / czarny / Srebrny | Paleta jednorazowego użytku | 1 | 1 | 1 | 268 | 365 | 1160 | 400 | 1600 | 600 | 32.9 | 40.9 | http://downloads-wilo-select.wilo.com/assets/WIB_WILO31696427.jpg | //cms.media.wilo.com/dcipicxmlfeature/wilo517600/7109961/wilo517600_1.jpg |  | 4490 |  |  | https://wilo.com/quick/PL/pl/articleNumber/4250767
6485 | 4190896 | 4048482439655 | Wilo-HiControl 1 urządzenie sterujące | HiControl 1 elektronicznie sterowany czujnik ciśnienia i przepływu z zabezpieczeniem przed suchobiegiem i przed przepływem zwrotnym | 213 | PG14 | 28 | K | 41605 | TAK | 26.51.70 | 90328900 | 0 | 1089 | 512 | Wilo-HiControl 1 | urządzenie sterujące | Akcesoria | Sterowanie | Wilo | ES | 1 | SZT |  |  |  | czarny / szary | Karton | 1 | 1 | 1 | 142 | 175 | 162 | 150 | 180 | 175 | 1 | 1.1 | http://downloads-wilo-select.wilo.com/assets/WIB_WILO1320716.jpg | //cms.media.wilo.com/dcipicxmlfeature/wilo54215/7228243/wilo54215_1.jpg |  |  |  |  | https://wilo.com/quick/PL/pl/articleNumber/4190896
6486 | 4190895 | 4048482439648 | Wilo-HiControl 1-EK urządzenie sterujące | HiControl 1-EK elektronicznie sterowany czujnik ciśnienia i przepływu z zabezpieczeniem przed suchobiegiem i przepływem zwrotnym, Dodatkowo Przewód podłączeniowy 2,5 m z wtyczką ze stykiem ochronnym i gniazdkiem do podłączenia pompy | 289 | PG14 | 4 | L | 41605 | TAK | 26.51.70 | 90328900 | 0 | 1089 | 512 | Wilo-HiControl 1-EK | urządzenie sterujące | Akcesoria | Sterowanie | Wilo | ES | 1 | SZT |  |  |  | czarny / szary | Karton | 1 | 1 | 1 | 142 | 175 | 162 | 150 | 180 | 175 | 1.3 | 1.4 | http://downloads-wilo-select.wilo.com/assets/WIB_WILO1320785.jpg | //cms.media.wilo.com/dcipicxmlfeature/wilo54280/7435737/wilo54280_1.jpg |  |  |  |  | https://wilo.com/quick/PL/pl/articleNumber/4190895
6487 | 2543603 | 4048482503592 | Wilo-HiMulti 3 C 1-23 pompa do wody deszczowej i pitnej, normalnie zasysająca, ze sterownikiem | Pompa pozioma wielostopniowa Wilo-HiMulti 3 C 1-23 do wody deszczowej i pitnej, normalnie zasysająca, ze sterownikiem HiControl 1, z solidną stopą montażową, złączką Wilo-Connector, zasilanie 1~230V, przyłącza wody G1 | 808 | PG5 | 28 | K | 43401 | NIE | 28.13.14 | 84137075 | 0 | 517 | 510 | Wilo-HiMulti 3 C 1-23 | pompa do wody deszczowej, pitnej, norm. zasysająca | Wilo-HiMulti 3 C | Zaopatrzenie w wodę, woda deszczowa | Wilo | FR | 1 | SZT |  |  | IE2 | zielony / Srebrny | Karton | 6 | 1 | 12 | 210 | 353 | 370 | 300 | 480 | 500 | 9.7 | 11.9 | http://downloads-wilo-select.wilo.com/assets/WIB_WILO492776.jpg | //cms.media.wilo.com/dcipicxmlfeature/wilo47708/7106229/wilo47708_1.jpg | 4088350 | 620 |  |  | https://wilo.com/quick/PL/pl/articleNumber/2543603
6488 | 2543599 | 4048482503554 | Wilo-HiMulti 3 C 1-24 P pompa do wody deszczowej i pitnej, samozasysająca, ze sterownikiem | Pompa pozioma wielostopniowa Wilo-HiMulti 3 C 1-24 P do wody deszczowej i pitnej, samozasysająca, ze sterownikiem HiControl 1, z solidną stopą montażową, złączką Wilo-Connector, zasilanie 1~230V, przyłącza wody G1 | 897 | PG5 | 14 | C | 43401 | TAK | 28.13.14 | 84137075 | 0 | 517 | 510 | Wilo-HiMulti 3 C 1-24 P | pompa do wody deszczowej i pitnej, samozasysająca | Wilo-HiMulti 3 C | Zaopatrzenie w wodę, woda deszczowa | Wilo | FR | 1 | SZT |  |  | IE2 | zielony / Srebrny | Karton | 6 | 1 | 12 | 210 | 377 | 370 | 300 | 480 | 500 | 9.9 | 11.5 | http://downloads-wilo-select.wilo.com/assets/WIB_WILO492776.jpg | //cms.media.wilo.com/dcipicxmlfeature/wilo47708/7106229/wilo47708_1.jpg | 4088346 | 620 |  |  | https://wilo.com/quick/PL/pl/articleNumber/2543599
6489 | 2543604 | 4048482503608 | Wilo-HiMulti 3 C 1-24 pompa do wody deszczowej i pitnej, normalnie zasysająca, ze sterownikiem | Pompa pozioma wielostopniowa Wilo-HiMulti 3 C 1-24 do wody deszczowej i pitnej, normalnie zasysająca, ze sterownikiem HiControl 1, z solidną stopą montażową, złączką Wilo-Connector, zasilanie 1~230V, przyłącza wody G1 | 838 | PG5 | 28 | K | 43401 | NIE | 28.13.14 | 84137075 | 0 | 517 | 510 | Wilo-HiMulti 3 C 1-24 | pompa do wody deszczowej, pitnej, norm. zasysająca | Wilo-HiMulti 3 C | Zaopatrzenie w wodę, woda deszczowa | Wilo | FR | 1 | SZT |  |  | IE2 | zielony / Srebrny | Karton | 6 | 1 | 12 | 210 | 377 | 370 | 300 | 480 | 500 | 10.2 | 12.4 | http://downloads-wilo-select.wilo.com/assets/WIB_WILO492776.jpg | //cms.media.wilo.com/dcipicxmlfeature/wilo47708/7106229/wilo47708_1.jpg | 4088351 | 620 |  |  | https://wilo.com/quick/PL/pl/articleNumber/2543604
6490 | 2543600 | 4048482503561 | Wilo-HiMulti 3 C 1-25 P pompa do wody deszczowej i pitnej, samozasysająca, ze sterownikiem | Pompa pozioma wielostopniowa Wilo-HiMulti 3 C 1-25 P do wody deszczowej i pitnej, samozasysająca, ze sterownikiem HiControl 1, z solidną stopą montażową, złączką Wilo-Connector, zasilanie 1~230V, przyłącza wody G1 | 951 | PG5 | 14 | C | 43401 | TAK | 28.13.14 | 84137075 | 0 | 517 | 510 | Wilo-HiMulti 3 C 1-25 P | pompa do wody deszczowej i pitnej, samozasysająca | Wilo-HiMulti 3 C | Zaopatrzenie w wodę, woda deszczowa | Wilo | FR | 1 | SZT |  |  | IE2 | zielony / Srebrny | Karton | 6 | 1 | 12 | 210 | 421 | 370 | 300 | 480 | 500 | 10.7 | 12.9 | http://downloads-wilo-select.wilo.com/assets/WIB_WILO492776.jpg | //cms.media.wilo.com/dcipicxmlfeature/wilo47708/7106229/wilo47708_1.jpg | 4088347 | 700 |  |  | https://wilo.com/quick/PL/pl/articleNumber/2543600
6491 | 2543605 | 4048482503714 | Wilo-HiMulti 3 C 1-25 pompa do wody deszczowej i pitnej, normalnie zasysająca, ze sterownikiem | Pompa pozioma wielostopniowa Wilo-HiMulti 3 C 1-25 do wody deszczowej i pitnej, normalnie zasysająca, ze sterownikiem HiControl 1, z solidną stopą montażową, złączką Wilo-Connector, zasilanie 1~230V, przyłącza wody G1 | 893 | PG5 | 28 | K | 43401 | NIE | 28.13.14 | 84137075 | 0 | 517 | 510 | Wilo-HiMulti 3 C 1-25 | pompa do wody deszczowej, pitnej, norm. zasysająca | Wilo-HiMulti 3 C | Zaopatrzenie w wodę, woda deszczowa | Wilo | FR | 1 | SZT |  |  | IE2 | zielony / Srebrny | Karton | 6 | 1 | 12 | 210 | 421 | 370 | 300 | 480 | 500 | 10.7 | 12.9 | http://downloads-wilo-select.wilo.com/assets/WIB_WILO492776.jpg | //cms.media.wilo.com/dcipicxmlfeature/wilo47708/7106229/wilo47708_1.jpg | 4088352 | 700 |  |  | https://wilo.com/quick/PL/pl/articleNumber/2543605
6492 | 2543606 | 4048482503721 | Wilo-HiMulti 3 C 1-43 pompa do wody deszczowej i pitnej, normalnie zasysająca, ze sterownikiem | Pompa pozioma wielostopniowa Wilo-HiMulti 3 C 1-43 do wody deszczowej i pitnej, normalnie zasysająca, ze sterownikiem HiControl 1, z solidną stopą montażową, złączką Wilo-Connector, zasilanie 1~230V, przyłącza wody G1 | 943 | PG5 | 28 | K | 43401 | NIE | 28.13.14 | 84137075 | 0 | 517 | 510 | Wilo-HiMulti 3 C 1-43 | pompa do wody deszczowej, pitnej, norm. zasysająca | Wilo-HiMulti 3 C | Zaopatrzenie w wodę, woda deszczowa | Wilo | FR | 1 | SZT |  |  | IE2 | zielony / Srebrny | Karton | 6 | 1 | 12 | 210 | 353 | 370 | 300 | 480 | 500 | 9.7 | 11.9 | http://downloads-wilo-select.wilo.com/assets/WIB_WILO492776.jpg | //cms.media.wilo.com/dcipicxmlfeature/wilo47708/7106229/wilo47708_1.jpg | 4088353 | 620 |  |  | https://wilo.com/quick/PL/pl/articleNumber/2543606
6493 | 2543601 | 4048482503578 | Wilo-HiMulti 3 C 1-44 P pompa do wody deszczowej i pitnej, samozasysająca, ze sterownikiem | Pompa pozioma wielostopniowa Wilo-HiMulti 3 C 1-44 P do wody deszczowej i pitnej, samozasysająca, ze sterownikiem HiControl 1, z solidną stopą montażową, złączką Wilo-Connector, zasilanie 1~230V, przyłącza wody G1 | 1061 | PG5 | 14 | C | 43401 | TAK | 28.13.14 | 84137075 | 0 | 517 | 510 | Wilo-HiMulti 3 C 1-44 P | pompa do wody deszczowej i pitnej, samozasysająca | Wilo-HiMulti 3 C | Zaopatrzenie w wodę, woda deszczowa | Wilo | FR | 1 | SZT |  |  | IE2 | zielony / Srebrny | Karton | 6 | 1 | 12 | 210 | 397 | 370 | 300 | 480 | 500 | 10.7 | 12.9 | http://downloads-wilo-select.wilo.com/assets/WIB_WILO492776.jpg | //cms.media.wilo.com/dcipicxmlfeature/wilo47708/7106229/wilo47708_1.jpg | 4088348 | 870 |  |  | https://wilo.com/quick/PL/pl/articleNumber/2543601
6494 | 2543607 | 4048482503738 | Wilo-HiMulti 3 C 1-44 pompa do wody deszczowej i pitnej, normalnie zasysająca, ze sterownikiem | Pompa pozioma wielostopniowa Wilo-HiMulti 3 C 1-44 do wody deszczowej i pitnej, normalnie zasysająca, ze sterownikiem HiControl 1, z solidną stopą montażową, złączką Wilo-Connector, zasilanie 1~230V, przyłącza wody G1 | 1016 | PG5 | 28 | K | 43401 | NIE | 28.13.14 | 84137075 | 0 | 517 | 510 | Wilo-HiMulti 3 C 1-44 | pompa do wody deszczowej, pitnej, norm. zasysająca | Wilo-HiMulti 3 C | Zaopatrzenie w wodę, woda deszczowa | Wilo | FR | 1 | SZT |  |  | IE2 | zielony / Srebrny | Karton | 6 | 1 | 12 | 210 | 397 | 370 | 300 | 480 | 500 | 10.7 | 12.9 | http://downloads-wilo-select.wilo.com/assets/WIB_WILO492776.jpg | //cms.media.wilo.com/dcipicxmlfeature/wilo47708/7106229/wilo47708_1.jpg | 4088354 | 870 |  |  | https://wilo.com/quick/PL/pl/articleNumber/2543607
6495 | 2543602 | 4048482503585 | Wilo-HiMulti 3 C 1-45 P pompa do wody deszczowej i pitnej, samozasysająca, ze sterownikiem | Pompa pozioma wielostopniowa Wilo-HiMulti 3 C 1-45 P do wody deszczowej i pitnej, samozasysająca, ze sterownikiem HiControl 1, z solidną stopą montażową, złączką Wilo-Connector, zasilanie 1~230V, przyłącza wody G1 | 1168 | PG5 | 14 | C | 43401 | TAK | 28.13.14 | 84137075 | 0 | 517 | 510 | Wilo-HiMulti 3 C 1-45 P | pompa do wody deszczowej i pitnej, samozasysająca | Wilo-HiMulti 3 C | Zaopatrzenie w wodę, woda deszczowa | Wilo | FR | 1 | SZT |  |  | IE2 | zielony / Srebrny | Karton | 6 | 1 | 12 | 210 | 415 | 370 | 300 | 480 | 500 | 12.7 | 14.9 | http://downloads-wilo-select.wilo.com/assets/WIB_WILO492776.jpg | //cms.media.wilo.com/dcipicxmlfeature/wilo47708/7106229/wilo47708_1.jpg | 4088349 | 1060 |  |  | https://wilo.com/quick/PL/pl/articleNumber/2543602
6496 | 2543608 | 4048482503745 | Wilo-HiMulti 3 C 1-45 pompa do wody deszczowej i pitnej, normalnie zasysająca, ze sterownikiem | Pompa pozioma wielostopniowa Wilo-HiMulti 3 C 1-45 do wody deszczowej i pitnej, normalnie zasysająca, ze sterownikiem HiControl 1, z solidną stopą montażową, złączką Wilo-Connector, zasilanie 1~230V, przyłącza wody G1 | 1123 | PG5 | 28 | K | 43401 | NIE | 28.13.14 | 84137075 | 0 | 517 | 510 | Wilo-HiMulti 3 C 1-45 | pompa do wody deszczowej, pitnej, norm. zasysająca | Wilo-HiMulti 3 C | Zaopatrzenie w wodę, woda deszczowa | Wilo | FR | 1 | SZT |  |  | IE2 | zielony / Srebrny | Karton | 6 | 1 | 12 | 210 | 415 | 370 | 300 | 480 | 500 | 12.7 | 14.9 | http://downloads-wilo-select.wilo.com/assets/WIB_WILO492776.jpg | //cms.media.wilo.com/dcipicxmlfeature/wilo47708/7106229/wilo47708_1.jpg | 4088355 | 1060 |  |  | https://wilo.com/quick/PL/pl/articleNumber/2543608
6497 | 2549353 | 4048482834405 | Wilo-HiMulti 3 H 100/2-23 pompa do wody deszcz., pitnej, norm.zasys., sterownik, zbiornik ciśn. 100l | Pompa pozioma wielostopniowa Wilo-HiMulti 3 H 100/2-23 do wody deszczowej i pitnej, norm. zasysająca, ze zbiornikiem ciśnieniowym 100l, z wymienną membraną EPDM,złączką Wilo-Connector, zasilanie 1~230V, przyłącza wody G1 | 1118 | PG5 | 28 | K | 43402 | NIE | 28.13.14 | 84137075 | 0 | 518 | 510 | Wilo-HiMulti 3 H 100/2-23 | pompa do wody deszczowej, pitnej, norm. zasysająca | Wilo-HiMulti 3 H | Zaopatrzenie w wodę, woda deszczowa | Wilo | FR | 1 | SZT |  |  | IE2 | zielony / Srebrny / mosiądz | Europaleta | 1 | 1 | 1 | 501 | 743 | 775 | 800 | 1200 | 930 | 26.8 | 52 | http://downloads-wilo-select.wilo.com/assets/WIB_WILO492772.jpg | //cms.media.wilo.com/dcipicxmlfeature/wilo47704/7106011/wilo47704_1.jpg | 2543620 | 620 |  |  | https://wilo.com/quick/PL/pl/articleNumber/2549353
6498 | 2549343 | 4048482834290 | Wilo-HiMulti 3 H 100/2-24 P pompa do wody deszcz., pitnej, samozasys., sterownik, zbiornik ciśn.100l | Pompa pozioma wielostopniowa Wilo-HiMulti 3 H 100/2-24 P do wody deszczowej i pitnej, samozasysająca, ze zbiornikiem ciśnieniowym 100l, z wymienną membraną EPDM, złączką Wilo-Connector, zasilanie 1~230V, przyłącza wody G1 | 1282 | PG5 | 14 | C | 43402 | TAK | 28.13.14 | 84137075 | 0 | 518 | 510 | Wilo-HiMulti 3 H 100/2-24 P | pompa do wody deszczowej i pitnej, samozasysająca | Wilo-HiMulti 3 H | Zaopatrzenie w wodę, woda deszczowa | Wilo | FR | 1 | SZT |  |  | IE2 | zielony / Srebrny / mosiądz | Europaleta | 1 | 1 | 1 | 501 | 743 | 775 | 800 | 1200 | 930 | 18.4 | 53.6 | http://downloads-wilo-select.wilo.com/assets/WIB_WILO492772.jpg | //cms.media.wilo.com/dcipicxmlfeature/wilo47704/7106011/wilo47704_1.jpg | 2543613 | 620 |  |  | https://wilo.com/quick/PL/pl/articleNumber/2549343
6499 | 2549354 | 4048482834412 | Wilo-HiMulti 3 H 100/2-24 pompa do wody deszcz., pitnej, norm.zasys., sterownik, zbiornik ciśn. 100l | Pompa pozioma wielostopniowa Wilo-HiMulti 3 H 100/2-24 do wody deszczowej i pitnej, norm. zasysająca, ze zbiornikiem ciśnieniowym 100l, z wymienną membraną EPDM, złączką Wilo-Connector, zasilanie 1~230V, przyłącza wody G1 | 1148 | PG5 | 28 | K | 43402 | NIE | 28.13.14 | 84137075 | 0 | 518 | 510 | Wilo-HiMulti 3 H 100/2-24 | pompa do wody deszczowej, pitnej, norm. zasysająca | Wilo-HiMulti 3 H | Zaopatrzenie w wodę, woda deszczowa | Wilo | FR | 1 | SZT |  |  | IE2 | zielony / Srebrny / mosiądz | Europaleta | 1 | 1 | 1 | 501 | 743 | 775 | 800 | 1200 | 930 | 28.4 | 53.6 | http://downloads-wilo-select.wilo.com/assets/WIB_WILO492772.jpg | //cms.media.wilo.com/dcipicxmlfeature/wilo47704/7106011/wilo47704_1.jpg | 2543621 | 620 |  |  | https://wilo.com/quick/PL/pl/articleNumber/2549354
6500 | 2549344 | 4048482834306 | Wilo-HiMulti 3 H 100/2-25 P pompa do wody deszcz., pitnej, samozasys., sterownik, zbiornik ciśn.100l | Pompa pozioma wielostopniowa Wilo-HiMulti 3 H 100/2-25 P do wody deszczowej i pitnej, samozasysająca, ze zbiornikiem ciśnieniowym 100l, z wymienną membraną EPDM, złączką Wilo-Connector, zasilanie 1~230V, przyłącza wody G1 | 1354 | PG5 | 14 | C | 43402 | TAK | 28.13.14 | 84137075 | 0 | 518 | 510 | Wilo-HiMulti 3 H 100/2-25 P | pompa do wody deszczowej i pitnej, samozasysająca | Wilo-HiMulti 3 H | Zaopatrzenie w wodę, woda deszczowa | Wilo | FR | 1 | SZT |  |  | IE2 | zielony / Srebrny / mosiądz | Europaleta | 1 | 1 | 1 | 501 | 743 | 775 | 800 | 1200 | 930 | 30.5 | 55.7 | http://downloads-wilo-select.wilo.com/assets/WIB_WILO492772.jpg | //cms.media.wilo.com/dcipicxmlfeature/wilo47704/7106011/wilo47704_1.jpg | 2543614 | 700 |  |  | https://wilo.com/quick/PL/pl/articleNumber/2549344
6501 | 2549355 | 4048482834429 | Wilo-HiMulti 3 H 100/2-25 pompa do wody deszcz., pitnej, norm.zasys., sterownik, zbiornik ciśn. 100l | Pompa pozioma wielostopniowa Wilo-HiMulti 3 H 100/2-25 do wody deszczowej i pitnej, norm. zasysająca, ze zbiornikiem ciśnieniowym 100l, z wymienną membraną EPDM, złączką Wilo-Connector, zasilanie 1~230V, przyłącza wody G1 | 1215 | PG5 | 28 | K | 43402 | NIE | 28.13.14 | 84137075 | 0 | 518 | 510 | Wilo-HiMulti 3 H 100/2-25 | pompa do wody deszczowej, pitnej, norm. zasysająca | Wilo-HiMulti 3 H | Zaopatrzenie w wodę, woda deszczowa | Wilo | FR | 1 | SZT |  |  | IE2 | zielony / Srebrny / mosiądz | Europaleta | 1 | 1 | 1 | 501 | 743 | 775 | 800 | 1200 | 930 | 30.5 | 55.7 | http://downloads-wilo-select.wilo.com/assets/WIB_WILO492772.jpg | //cms.media.wilo.com/dcipicxmlfeature/wilo47704/7106011/wilo47704_1.jpg | 2543622 | 700 |  |  | https://wilo.com/quick/PL/pl/articleNumber/2549355
6502 | 2549356 | 4048482834436 | Wilo-HiMulti 3 H 100/2-43 pompa do wody deszcz., pitnej, norm.zasys., sterownik, zbiornik ciśn. 100l | Pompa pozioma wielostopniowa Wilo-HiMulti 3 H 100/2-43 do wody deszczowej i pitnej, norm. zasysająca, ze zbiornikiem ciśnieniowym 100l, z wymienną membraną EPDM, złączką Wilo-Connector, zasilanie 1~230V, przyłącza wody G1 | 1273 | PG5 | 28 | K | 43402 | NIE | 28.13.14 | 84137075 | 0 | 518 | 510 | Wilo-HiMulti 3 H 100/2-43 | pompa do wody deszczowej, pitnej, norm. zasysająca | Wilo-HiMulti 3 H | Zaopatrzenie w wodę, woda deszczowa | Wilo | FR | 1 | SZT |  |  | IE2 | zielony / Srebrny / mosiądz | Europaleta | 1 | 1 | 1 | 501 | 743 | 775 | 800 | 1200 | 930 | 28.1 | 53.3 | http://downloads-wilo-select.wilo.com/assets/WIB_WILO492772.jpg | //cms.media.wilo.com/dcipicxmlfeature/wilo47704/7106011/wilo47704_1.jpg | 2543626 | 620 |  |  | https://wilo.com/quick/PL/pl/articleNumber/2549356
6503 | 2549345 | 4048482834313 | Wilo-HiMulti 3 H 100/2-44 P pompa do wody deszcz., pitnej, samozasys., sterownik, zbiornik ciśn.100l | Pompa pozioma wielostopniowa Wilo-HiMulti 3 H 100/2-44 P do wody deszczowej i pitnej, samozasysająca, ze zbiornikiem ciśnieniowym 100l, z wymienną membraną EPDM, złączką Wilo-Connector, zasilanie 1~230V, przyłącza wody G1 | 1500 | PG5 | 14 | C | 43402 | TAK | 28.13.14 | 84137075 | 0 | 518 | 510 | Wilo-HiMulti 3 H 100/2-44 P | pompa do wody deszczowej i pitnej, samozasysająca | Wilo-HiMulti 3 H | Zaopatrzenie w wodę, woda deszczowa | Wilo | FR | 1 | SZT |  |  | IE2 | zielony / Srebrny / mosiądz | Europaleta | 1 | 1 | 1 | 501 | 743 | 775 | 800 | 1200 | 930 | 30.2 | 55.4 | http://downloads-wilo-select.wilo.com/assets/WIB_WILO492772.jpg | //cms.media.wilo.com/dcipicxmlfeature/wilo47704/7106011/wilo47704_1.jpg | 2543615 | 870 |  |  | https://wilo.com/quick/PL/pl/articleNumber/2549345
6504 | 2549357 | 4048482834443 | Wilo-HiMulti 3 H 100/2-44 pompa do wody deszcz., pitnej, norm.zasys., sterownik, zbiornik ciśn. 100l | Pompa pozioma wielostopniowa Wilo-HiMulti 3 H 100/2-44 do wody deszczowej i pitnej, norm. zasysająca, ze zbiornikiem ciśnieniowym 100l, z wymienną membraną EPDM, złączką Wilo-Connector, zasilanie 1~230V, przyłącza wody G1 | 1374 | PG5 | 28 | K | 43402 | NIE | 28.13.14 | 84137075 | 0 | 518 | 510 | Wilo-HiMulti 3 H 100/2-44 | pompa do wody deszczowej, pitnej, norm. zasysająca | Wilo-HiMulti 3 H | Zaopatrzenie w wodę, woda deszczowa | Wilo | FR | 1 | SZT |  |  | IE2 | zielony / Srebrny / mosiądz | Europaleta | 1 | 1 | 1 | 501 | 743 | 775 | 800 | 1200 | 930 | 30.2 | 55.4 | http://downloads-wilo-select.wilo.com/assets/WIB_WILO492772.jpg | //cms.media.wilo.com/dcipicxmlfeature/wilo47704/7106011/wilo47704_1.jpg | 2543627 | 870 |  |  | https://wilo.com/quick/PL/pl/articleNumber/2549357
6505 | 2549346 | 4048482834320 | Wilo-HiMulti 3 H 100/2-45 P pompa do wody deszcz., pitnej, samozasys., sterownik, zbiornik ciśn.100l | Pompa pozioma wielostopniowa Wilo-HiMulti 3 H 100/2-45 P do wody deszczowej i pitnej, samozasysająca, ze zbiornikiem ciśnieniowym 100l, z wymienną membraną EPDM, złączką Wilo-Connector, zasilanie 1~230V, przyłącza wody G1 | 1643 | PG5 | 14 | C | 43402 | TAK | 28.13.14 | 84137075 | 0 | 518 | 510 | Wilo-HiMulti 3 H 100/2-45 P | pompa do wody deszczowej i pitnej, samozasysająca | Wilo-HiMulti 3 H | Zaopatrzenie w wodę, woda deszczowa | Wilo | FR | 1 | SZT |  |  | IE2 | zielony / Srebrny / mosiądz | Europaleta | 1 | 1 | 1 | 501 | 743 | 775 | 800 | 1200 | 930 | 32.1 | 57.3 | http://downloads-wilo-select.wilo.com/assets/WIB_WILO492772.jpg | //cms.media.wilo.com/dcipicxmlfeature/wilo47704/7106011/wilo47704_1.jpg | 2543616 | 1060 |  |  | https://wilo.com/quick/PL/pl/articleNumber/2549346
6506 | 2549358 | 4048482834450 | Wilo-HiMulti 3 H 100/2-45 pompa do wody deszcz., pitnej, norm.zasys., sterownik, zbiornik ciśn. 100l | Pompa pozioma wielostopniowa Wilo-HiMulti 3 H 100/2-45 do wody deszczowej i pitnej, norm. zasysająca, ze zbiornikiem ciśnieniowym 100l, z wymienną membraną EPDM, złączką Wilo-Connector, zasilanie 1~230V, przyłącza wody G1 | 1504 | PG5 | 28 | K | 43402 | NIE | 28.13.14 | 84137075 | 0 | 518 | 510 | Wilo-HiMulti 3 H 100/2-45 | pompa do wody deszczowej, pitnej, norm. zasysająca | Wilo-HiMulti 3 H | Zaopatrzenie w wodę, woda deszczowa | Wilo | FR | 1 | SZT |  |  | IE2 | zielony / Srebrny / mosiądz | Europaleta | 1 | 1 | 1 | 501 | 743 | 775 | 800 | 1200 | 930 | 32.1 | 57.3 | http://downloads-wilo-select.wilo.com/assets/WIB_WILO492772.jpg | //cms.media.wilo.com/dcipicxmlfeature/wilo47704/7106011/wilo47704_1.jpg | 2543628 | 1060 |  |  | https://wilo.com/quick/PL/pl/articleNumber/2549358
6507 | 2549347 | 4048482834337 | Wilo-HiMulti 3 H 50/2-23 pompa do wody deszcz., pitnej, norm.zasys., sterownik, zbiornik ciśn. 50l | Pompa pozioma wielostopniowa Wilo-HiMulti 3 H 50/2-23 do wody deszczowej i pitnej, norm. zasysająca, ze zbiornikiem ciśnieniowym 50l, z wymienną membraną EPDM, złączką Wilo-Connector, zasilanie 1~230V, przyłącza wody G1 | 922 | PG5 | 28 | K | 43402 | NIE | 28.13.14 | 84137075 | 0 | 518 | 510 | Wilo-HiMulti 3 H 50/2-23 | pompa do wody deszczowej, pitnej, norm. zasysająca | Wilo-HiMulti 3 H | Zaopatrzenie w wodę, woda deszczowa | Wilo | FR | 1 | SZT |  |  | IE2 | zielony / Srebrny / mosiądz | Karton | 3 | 1 | 6 | 370 | 645 | 645 | 430 | 715 | 735 | 17.8 | 21.2 | http://downloads-wilo-select.wilo.com/assets/WIB_WILO492772.jpg | //cms.media.wilo.com/dcipicxmlfeature/wilo47704/7106011/wilo47704_1.jpg | 2543617 | 620 |  |  | https://wilo.com/quick/PL/pl/articleNumber/2549347
6508 | 2549339 | 4048482834122 | Wilo-HiMulti 3 H 50/2-24 P pompa do wody deszcz. i pitnej, samozasys., sterownik, zbiornik ciśn. 50l | Pompa pozioma wielostopniowa Wilo-HiMulti 3 H 50/2-24 P do wody deszczowej i pitnej, samozasysająca, ze zbiornikiem ciśnieniowym 50l, z wymienną membraną EPDM, złączką Wilo-Connector, zasilanie 1~230V, przyłącza wody G1 | 1066 | PG5 | 14 | C | 43402 | TAK | 28.13.14 | 84137075 | 0 | 518 | 510 | Wilo-HiMulti 3 H 50/2-24 P | pompa do wody deszczowej i pitnej, samozasysająca | Wilo-HiMulti 3 H | Zaopatrzenie w wodę, woda deszczowa | Wilo | FR | 1 | SZT |  |  | IE2 | zielony / Srebrny / mosiądz | Karton | 3 | 1 | 6 | 370 | 645 | 645 | 430 | 715 | 735 | 19.4 | 22.8 | http://downloads-wilo-select.wilo.com/assets/WIB_WILO492772.jpg | //cms.media.wilo.com/dcipicxmlfeature/wilo47704/7106011/wilo47704_1.jpg | 2543609 | 620 |  |  | https://wilo.com/quick/PL/pl/articleNumber/2549339
6509 | 2549348 | 4048482834344 | Wilo-HiMulti 3 H 50/2-24 pompa do wody deszcz., pitnej, norm.zasys., sterownik, zbiornik ciśn. 50l | Pompa pozioma wielostopniowa Wilo-HiMulti 3 H 50/2-24 do wody deszczowej i pitnej, norm. zasysająca, ze zbiornikiem ciśnieniowym 50l, z wymienną membraną EPDM, złączką Wilo-Connector, zasilanie 1~230V, przyłącza wody G1 | 957 | PG5 | 28 | K | 43402 | NIE | 28.13.14 | 84137075 | 0 | 518 | 510 | Wilo-HiMulti 3 H 50/2-24 | pompa do wody deszczowej, pitnej, norm. zasysająca | Wilo-HiMulti 3 H | Zaopatrzenie w wodę, woda deszczowa | Wilo | FR | 1 | SZT |  |  | IE2 | zielony / Srebrny / mosiądz | Karton | 3 | 1 | 6 | 370 | 645 | 645 | 430 | 715 | 735 | 19.4 | 22.8 | http://downloads-wilo-select.wilo.com/assets/WIB_WILO492772.jpg | //cms.media.wilo.com/dcipicxmlfeature/wilo47704/7106011/wilo47704_1.jpg | 2543618 | 620 |  |  | https://wilo.com/quick/PL/pl/articleNumber/2549348
6510 | 2549340 | 4048482834269 | Wilo-HiMulti 3 H 50/2-25 P pompa do wody deszcz. i pitnej, samozasys., sterownik, zbiornik ciśn. 50l | Pompa pozioma wielostopniowa Wilo-HiMulti 3 H 50/2-25 P do wody deszczowej i pitnej, samozasysająca, ze zbiornikiem ciśnieniowym 50l, z wymienną membraną EPDM, złączką Wilo-Connector, zasilanie 1~230V, przyłącza wody G1 | 1137 | PG5 | 14 | C | 43402 | TAK | 28.13.14 | 84137075 | 0 | 518 | 510 | Wilo-HiMulti 3 H 50/2-25 P | pompa do wody deszczowej i pitnej, samozasysająca | Wilo-HiMulti 3 H | Zaopatrzenie w wodę, woda deszczowa | Wilo | FR | 1 | SZT |  |  | IE2 | zielony / Srebrny / mosiądz | Karton | 3 | 1 | 6 | 370 | 645 | 645 | 430 | 715 | 735 | 21.4 | 24.9 | http://downloads-wilo-select.wilo.com/assets/WIB_WILO492772.jpg | //cms.media.wilo.com/dcipicxmlfeature/wilo47704/7106011/wilo47704_1.jpg | 2543610 | 700 |  |  | https://wilo.com/quick/PL/pl/articleNumber/2549340
6511 | 2549349 | 4048482834351 | Wilo-HiMulti 3 H 50/2-25 pompa do wody deszcz., pitnej, norm.zasys., sterownik, zbiornik ciśn. 50l | Pompa pozioma wielostopniowa Wilo-HiMulti 3 H 50/2-25 do wody deszczowej i pitnej, norm. zasysająca, ze zbiornikiem ciśnieniowym 50l, z wymienną membraną EPDM, złączką Wilo-Connector, zasilanie 1~230V, przyłącza wody G1 | 1022 | PG5 | 28 | K | 43402 | NIE | 28.13.14 | 84137075 | 0 | 518 | 510 | Wilo-HiMulti 3 H 50/2-25 | pompa do wody deszczowej, pitnej, norm. zasysająca | Wilo-HiMulti 3 H | Zaopatrzenie w wodę, woda deszczowa | Wilo | FR | 1 | SZT |  |  | IE2 | zielony / Srebrny / mosiądz | Karton | 3 | 1 | 6 | 370 | 645 | 645 | 430 | 715 | 735 | 21.5 | 24.9 | http://downloads-wilo-select.wilo.com/assets/WIB_WILO492772.jpg | //cms.media.wilo.com/dcipicxmlfeature/wilo47704/7106011/wilo47704_1.jpg | 2543619 | 700 |  |  | https://wilo.com/quick/PL/pl/articleNumber/2549349
6512 | 2549350 | 4048482834375 | Wilo-HiMulti 3 H 50/2-43 pompa do wody deszcz., pitnej, norm.zasys., sterownik, zbiornik ciśn. 50l | Pompa pozioma wielostopniowa Wilo-HiMulti 3 H 50/2-43 do wody deszczowej i pitnej, norm. zasysająca, ze zbiornikiem ciśnieniowym 50l, z wymienną membraną EPDM, złączką Wilo-Connector, zasilanie 1~230V, przyłącza wody G1 | 1073 | PG5 | 28 | K | 43402 | NIE | 28.13.14 | 84137075 | 0 | 518 | 510 | Wilo-HiMulti 3 H 50/2-43 | pompa do wody deszczowej, pitnej, norm. zasysająca | Wilo-HiMulti 3 H | Zaopatrzenie w wodę, woda deszczowa | Wilo | FR | 1 | SZT |  |  | IE2 | zielony / Srebrny / mosiądz | Karton | 3 | 1 | 6 | 370 | 645 | 645 | 430 | 715 | 735 | 19.1 | 22.5 | http://downloads-wilo-select.wilo.com/assets/WIB_WILO492772.jpg | //cms.media.wilo.com/dcipicxmlfeature/wilo47704/7106011/wilo47704_1.jpg | 2543623 | 620 |  |  | https://wilo.com/quick/PL/pl/articleNumber/2549350
6513 | 2549341 | 4048482834276 | Wilo-HiMulti 3 H 50/2-44 P pompa do wody deszcz. i pitnej, samozasys., sterownik, zbiornik ciśn. 50l | Pompa pozioma wielostopniowa Wilo-HiMulti 3 H 50/2-44 P do wody deszczowej i pitnej, samozasysająca, ze zbiornikiem ciśnieniowym 50l, z wymienną membraną EPDM, złączką Wilo-Connector, zasilanie 1~230V, przyłącza wody G1 | 1282 | PG5 | 14 | C | 43402 | TAK | 28.13.14 | 84137075 | 0 | 518 | 510 | Wilo-HiMulti 3 H 50/2-44 P | pompa do wody deszczowej i pitnej, samozasysająca | Wilo-HiMulti 3 H | Zaopatrzenie w wodę, woda deszczowa | Wilo | FR | 1 | SZT |  |  | IE2 | zielony / Srebrny / mosiądz | Karton | 3 | 1 | 6 | 370 | 645 | 645 | 430 | 715 | 735 | 21.5 | 24.6 | http://downloads-wilo-select.wilo.com/assets/WIB_WILO492772.jpg | //cms.media.wilo.com/dcipicxmlfeature/wilo47704/7106011/wilo47704_1.jpg | 2543611 | 870 |  |  | https://wilo.com/quick/PL/pl/articleNumber/2549341
6514 | 2549351 | 4048482834382 | Wilo-HiMulti 3 H 50/2-44 pompa do wody deszcz., pitnej, norm.zasys., sterownik, zbiornik ciśn. 50l | Pompa pozioma wielostopniowa Wilo-HiMulti 3 H 50/2-44 do wody deszczowej i pitnej, norm. zasysająca, ze zbiornikiem ciśnieniowym 50l, z wymienną membraną EPDM, złączką Wilo-Connector, zasilanie 1~230V, przyłącza wody G1 | 1174 | PG5 | 28 | K | 43402 | NIE | 28.13.14 | 84137075 | 0 | 518 | 510 | Wilo-HiMulti 3 H 50/2-44 | pompa do wody deszczowej, pitnej, norm. zasysająca | Wilo-HiMulti 3 H | Zaopatrzenie w wodę, woda deszczowa | Wilo | FR | 1 | SZT |  |  | IE2 | zielony / Srebrny / mosiądz | Karton | 3 | 1 | 6 | 370 | 645 | 645 | 430 | 715 | 735 | 21.2 | 24.6 | http://downloads-wilo-select.wilo.com/assets/WIB_WILO492772.jpg | //cms.media.wilo.com/dcipicxmlfeature/wilo47704/7106011/wilo47704_1.jpg | 2543624 | 870 |  |  | https://wilo.com/quick/PL/pl/articleNumber/2549351
6515 | 2549342 | 4048482834283 | Wilo-HiMulti 3 H 50/2-45 P pompa do wody deszcz. i pitnej, samozasys., sterownik, zbiornik ciśn. 50l | Pompa pozioma wielostopniowa Wilo-HiMulti 3 H 50/2-45 P do wody deszczowej i pitnej, samozasysająca, ze zbiornikiem ciśnieniowym 50l, z wymienną membraną EPDM, złączką Wilo-Connector, zasilanie 1~230V, przyłącza wody G1 | 1428 | PG5 | 14 | C | 43402 | TAK | 28.13.14 | 84137075 | 0 | 518 | 510 | Wilo-HiMulti 3 H 50/2-45 P | pompa do wody deszczowej i pitnej, samozasysająca | Wilo-HiMulti 3 H | Zaopatrzenie w wodę, woda deszczowa | Wilo | FR | 1 | SZT |  |  | IE2 | zielony / Srebrny / mosiądz | Karton | 3 | 1 | 6 | 370 | 645 | 645 | 430 | 715 | 735 | 23.1 | 26.5 | http://downloads-wilo-select.wilo.com/assets/WIB_WILO492772.jpg | //cms.media.wilo.com/dcipicxmlfeature/wilo47704/7106011/wilo47704_1.jpg | 2543612 | 1060 |  |  | https://wilo.com/quick/PL/pl/articleNumber/2549342
6516 | 2549352 | 4048482834399 | Wilo-HiMulti 3 H 50/2-45 pompa do wody deszcz., pitnej, norm.zasys., sterownik, zbiornik ciśn. 50l | Pompa pozioma wielostopniowa Wilo-HiMulti 3 H 50/2-45 do wody deszczowej i pitnej, norm. zasysająca, ze zbiornikiem ciśnieniowym 50l, z wymienną membraną EPDM, złączką Wilo-Connector, zasilanie 1~230V, przyłącza wody G1 | 1305 | PG5 | 4 | L | 43402 | NIE | 28.13.14 | 84137075 | 0 | 518 | 510 | Wilo-HiMulti 3 H 50/2-45 | pompa do wody deszczowej, pitnej, norm. zasysająca | Wilo-HiMulti 3 H | Zaopatrzenie w wodę, woda deszczowa | Wilo | FR | 1 | SZT |  |  | IE2 | zielony / Srebrny / mosiądz | Karton | 3 | 1 | 6 | 370 | 645 | 645 | 430 | 715 | 735 | 23.1 | 26.6 | http://downloads-wilo-select.wilo.com/assets/WIB_WILO492772.jpg | //cms.media.wilo.com/dcipicxmlfeature/wilo47704/7106011/wilo47704_1.jpg | 2543625 | 1060 |  |  | https://wilo.com/quick/PL/pl/articleNumber/2549352
6517 | 4244127 | 4048482424439 | Wilo-HiMulti 3-23 /1/5/230 pompa do wody deszczowej, normalnie zasysająca | Pompa pozioma wielostopniowa Wilo-HiMulti 3-23 /1/5/230 do wody deszczowej, normalnie zasysająca, z solidną stopą montażową, włącznikiem i złączką Wilo-Connector, zasilanie 1~230V, przyłącza wody G1 | 523 | PG5 | 14 | C | 41202 | NIE | 28.13.14 | 84137075 | 0 | 516 | 510 | Wilo-HiMulti 3-23 /1/5/230 | pompa do wody deszczowej, normalnie zasysająca | Wilo-HiMulti 3 | Zaopatrzenie w wodę, woda deszczowa | Wilo | FR | 1 | SZT |  |  | IE2 | zielony / czarny / Srebrny | Skrzynka | 6 | 1 | 18 | 187 | 415 | 203 | 300 | 500 | 270 | 7.8 | 9.8 | http://downloads-wilo-select.wilo.com/assets/WIB_WILO314533.jpg | //cms.media.wilo.com/dcipicxmlfeature/wilo44541/7105097/wilo44541_1.jpg |  | 620 |  |  | https://wilo.com/quick/PL/pl/articleNumber/4244127
6518 | 4244162 | 4048482557595 | Wilo-HiMulti 3-23 /1/5/230/S1 pompa do wody deszczowej i pitnej, normalnie zasysająca | Pompa pozioma wielostopniowa Wilo-HiMulti 3-23 /1/5/230/S1 do wody deszczowej i pitnej, normalnie zasysająca, z solidną stopą montażową, włącznikiem i złączką Wilo-Connector, zasilanie 1~230V, przyłącza wody G1 | 545 | PG5 | 14 | C | 41202 | NIE | 28.13.14 | 84137075 | 0 | 516 | 510 | Wilo-HiMulti 3-23 /1/5/230/S1 | pompa do wody deszczowej, pitnej, norm. zasysająca | Wilo-HiMulti 3 | Zaopatrzenie w wodę, woda deszczowa | Wilo | FR | 1 | SZT |  |  | IE2 | zielony / czarny / Srebrny | Skrzynka | 6 | 1 | 18 | 187 | 415 | 203 | 300 | 500 | 270 | 7.8 | 7.8 | http://downloads-wilo-select.wilo.com/assets/WIB_WILO314533.jpg | //cms.media.wilo.com/dcipicxmlfeature/wilo44541/7105097/wilo44541_1.jpg |  | 620 |  |  | https://wilo.com/quick/PL/pl/articleNumber/4244162
6519 | 4244147 | 4048482500546 | Wilo-HiMulti 3-23 P/1/5/230 pompa do wody deszczowej, samozasysająca | Pompa pozioma wielostopniowa Wilo-HiMulti 3-23 P/1/5/230 do wody deszczowej, samozasysająca, z solidną stopą montażową, włącznikiem i złączką Wilo-Connector, zasilanie 1~230V, przyłącza wody G1 | 578 | PG5 | 14 | C | 41201 | TAK | 28.13.14 | 84137075 | 0 | 516 | 510 | Wilo-HiMulti 3-23 P/1/5/230 | pompa do wody deszczowej, samozasysająca | Wilo-HiMulti 3 | Zaopatrzenie w wodę, woda deszczowa | Wilo | FR | 1 | SZT |  |  | IE2 | zielony / czarny / Srebrny | Skrzynka | 6 | 1 | 18 | 187 | 415 | 203 | 300 | 500 | 270 | 7.8 | 9.8 | http://downloads-wilo-select.wilo.com/assets/WIB_WILO314533.jpg | //cms.media.wilo.com/dcipicxmlfeature/wilo44541/7105097/wilo44541_1.jpg |  | 620 |  |  | https://wilo.com/quick/PL/pl/articleNumber/4244147
6520 | 4244157 | 4048482557540 | Wilo-HiMulti 3-23 P/1/5/230/S1 pompa do wody deszczowej i pitnej, samozasysająca | Pompa pozioma wielostopniowa Wilo-HiMulti 3-23 P/1/5/230/S1 do wody deszczowej i pitnej, samozasysająca, z solidną stopą montażową, włącznikiem i złączką Wilo-Connector, zasilanie 1~230V, przyłącza wody G1 | 604 | PG5 | 14 | C | 41201 | NIE | 28.13.14 | 84137075 | 0 | 516 | 510 | Wilo-HiMulti 3-23 P/1/5/230/S1 | pompa do wody deszczowej i pitnej, samozasysająca | Wilo-HiMulti 3 | Zaopatrzenie w wodę, woda deszczowa | Wilo | FR | 1 | SZT |  |  | IE2 | zielony / czarny / Srebrny | Skrzynka | 6 | 1 | 18 | 187 | 415 | 203 | 300 | 500 | 270 | 7.8 | 9.8 | http://downloads-wilo-select.wilo.com/assets/WIB_WILO314533.jpg | //cms.media.wilo.com/dcipicxmlfeature/wilo44541/7105097/wilo44541_1.jpg |  | 620 |  |  | https://wilo.com/quick/PL/pl/articleNumber/4244157
6521 | 4244128 | 4048482424453 | Wilo-HiMulti 3-24 /1/5/230 pompa do wody deszczowej, normalnie zasysająca | Pompa pozioma wielostopniowa Wilo-HiMulti 3-24 /1/5/230 do wody deszczowej, normalnie zasysająca, z solidną stopą montażową, włącznikiem i złączką Wilo-Connector, zasilanie 1~230V, przyłącza wody G1 | 546 | PG5 | 14 | C | 41202 | NIE | 28.13.14 | 84137075 | 0 | 516 | 510 | Wilo-HiMulti 3-24 /1/5/230 | pompa do wody deszczowej, normalnie zasysająca | Wilo-HiMulti 3 | Zaopatrzenie w wodę, woda deszczowa | Wilo | FR | 1 | SZT |  |  | IE2 | zielony / czarny / Srebrny | Skrzynka | 6 | 1 | 18 | 187 | 439 | 203 | 300 | 500 | 270 | 8.3 | 10.3 | http://downloads-wilo-select.wilo.com/assets/WIB_WILO314533.jpg | //cms.media.wilo.com/dcipicxmlfeature/wilo44541/7105097/wilo44541_1.jpg |  | 620 |  |  | https://wilo.com/quick/PL/pl/articleNumber/4244128
6522 | 4244163 | 4048482557601 | Wilo-HiMulti 3-24 /1/5/230/S1 pompa do wody deszczowej i pitnej, normalnie zasysająca | Pompa pozioma wielostopniowa Wilo-HiMulti 3-24 /1/5/230/S1 do wody deszczowej i pitnej, normalnie zasysająca, z solidną stopą montażową, włącznikiem i złączką Wilo-Connector, zasilanie 1~230V, przyłącza wody G1 | 561 | PG5 | 14 | C | 41202 | NIE | 28.13.14 | 84137075 | 0 | 516 | 510 | Wilo-HiMulti 3-24 /1/5/230/S1 | pompa do wody deszczowej, pitnej, norm. zasysająca | Wilo-HiMulti 3 | Zaopatrzenie w wodę, woda deszczowa | Wilo | FR | 1 | SZT |  |  | IE2 | zielony / czarny / Srebrny | Skrzynka | 6 | 1 | 18 | 187 | 439 | 203 | 300 | 500 | 270 | 8.3 | 10.3 | http://downloads-wilo-select.wilo.com/assets/WIB_WILO314533.jpg | //cms.media.wilo.com/dcipicxmlfeature/wilo44541/7105097/wilo44541_1.jpg |  | 620 |  |  | https://wilo.com/quick/PL/pl/articleNumber/4244163
6523 | 4244148 | 4048482500553 | Wilo-HiMulti 3-24 P/1/5/230 pompa do wody deszczowej, samozasysająca | Pompa pozioma wielostopniowa Wilo-HiMulti 3-24 P/1/5/230 do wody deszczowej, samozasysająca, z solidną stopą montażową, włącznikiem i złączką Wilo-Connector, zasilanie 1~230V, przyłącza wody G2 | 600 | PG5 | 14 | C | 41201 | TAK | 28.13.14 | 84137075 | 0 | 516 | 510 | Wilo-HiMulti 3-24 P/1/5/230 | pompa do wody deszczowej, samozasysająca | Wilo-HiMulti 3 | Zaopatrzenie w wodę, woda deszczowa | Wilo | FR | 1 | SZT |  |  | IE2 | zielony / czarny / Srebrny | Skrzynka | 6 | 1 | 18 | 187 | 439 | 203 | 300 | 500 | 270 | 8.3 | 10.3 | http://downloads-wilo-select.wilo.com/assets/WIB_WILO314533.jpg | //cms.media.wilo.com/dcipicxmlfeature/wilo44541/7105097/wilo44541_1.jpg |  | 620 |  |  | https://wilo.com/quick/PL/pl/articleNumber/4244148
6524 | 4244158 | 4048482557557 | Wilo-HiMulti 3-24 P/1/5/230/S1 pompa do wody deszczowej i pitnej, samozasysająca | Pompa pozioma wielostopniowa Wilo-HiMulti 3-24 P/1/5/230/S1 do wody deszczowej i pitnej, samozasysająca, z solidną stopą montażową, włącznikiem i złączką Wilo-Connector, zasilanie 1~230V, przyłącza wody G1 | 622 | PG5 | 14 | C | 41201 | NIE | 28.13.14 | 84137075 | 0 | 516 | 510 | Wilo-HiMulti 3-24 P/1/5/230/S1 | pompa do wody deszczowej i pitnej, samozasysająca | Wilo-HiMulti 3 | Zaopatrzenie w wodę, woda deszczowa | Wilo | FR | 1 | SZT |  |  | IE2 | zielony / czarny / Srebrny | Skrzynka | 6 | 1 | 18 | 187 | 439 | 203 | 300 | 500 | 270 | 8.3 | 10.3 | http://downloads-wilo-select.wilo.com/assets/WIB_WILO314533.jpg | //cms.media.wilo.com/dcipicxmlfeature/wilo44541/7105097/wilo44541_1.jpg |  | 620 |  |  | https://wilo.com/quick/PL/pl/articleNumber/4244158
6525 | 4244129 | 4048482424477 | Wilo-HiMulti 3-25 /1/5/230 pompa do wody deszczowej, normalnie zasysająca | Pompa pozioma wielostopniowa Wilo-HiMulti 3-25 /1/5/230 do wody deszczowej, normalnie zasysająca, z solidną stopą montażową, włącznikiem i złączką Wilo-Connector, zasilanie 1~230V, przyłącza wody G1 | 599 | PG5 | 14 | C | 41202 | NIE | 28.13.14 | 84137075 | 0 | 516 | 510 | Wilo-HiMulti 3-25 /1/5/230 | pompa do wody deszczowej, normalnie zasysająca | Wilo-HiMulti 3 | Zaopatrzenie w wodę, woda deszczowa | Wilo | FR | 1 | SZT |  |  | IE2 | zielony / czarny / Srebrny | Skrzynka | 6 | 1 | 18 | 187 | 464 | 216 | 300 | 500 | 270 | 9.3 | 11.3 | http://downloads-wilo-select.wilo.com/assets/WIB_WILO314533.jpg | //cms.media.wilo.com/dcipicxmlfeature/wilo44541/7105097/wilo44541_1.jpg |  | 700 |  |  | https://wilo.com/quick/PL/pl/articleNumber/4244129
6526 | 4244164 | 4048482557618 | Wilo-HiMulti 3-25 /1/5/230/S1 pompa do wody deszczowej i pitnej, normalnie zasysająca | Pompa pozioma wielostopniowa Wilo-HiMulti 3-25 /1/5/230/S1 do wody deszczowej i pitnej, normalnie zasysająca, z solidną stopą montażową, włącznikiem i złączką Wilo-Connector, zasilanie 1~230V, przyłącza wody G1 | 616 | PG5 | 14 | C | 41202 | NIE | 28.13.14 | 84137075 | 0 | 516 | 510 | Wilo-HiMulti 3-25 /1/5/230/S1 | pompa do wody deszczowej, pitnej, norm. zasysająca | Wilo-HiMulti 3 | Zaopatrzenie w wodę, woda deszczowa | Wilo | FR | 1 | SZT |  |  | IE2 | zielony / czarny / Srebrny | Skrzynka | 6 | 1 | 18 | 187 | 464 | 216 | 300 | 500 | 270 | 9.3 | 11.3 | http://downloads-wilo-select.wilo.com/assets/WIB_WILO314533.jpg | //cms.media.wilo.com/dcipicxmlfeature/wilo44541/7105097/wilo44541_1.jpg |  | 700 |  |  | https://wilo.com/quick/PL/pl/articleNumber/4244164
6527 | 4244149 | 4048482500560 | Wilo-HiMulti 3-25 P/1/5/230 pompa do wody deszczowej, samozasysająca | Pompa pozioma wielostopniowa Wilo-HiMulti 3-25 P/1/5/230 do wody deszczowej, samozasysająca, z solidną stopą montażową, włącznikiem i złączką Wilo-Connector, zasilanie 1~230V, przyłącza wody G3 | 638 | PG5 | 14 | C | 41201 | TAK | 28.13.14 | 84137075 | 0 | 516 | 510 | Wilo-HiMulti 3-25 P/1/5/230 | pompa do wody deszczowej, samozasysająca | Wilo-HiMulti 3 | Zaopatrzenie w wodę, woda deszczowa | Wilo | FR | 1 | SZT |  |  | IE2 | zielony / czarny / Srebrny | Skrzynka | 6 | 1 | 18 | 187 | 464 | 216 | 300 | 500 | 270 | 9.3 | 11.3 | http://downloads-wilo-select.wilo.com/assets/WIB_WILO314533.jpg | //cms.media.wilo.com/dcipicxmlfeature/wilo44541/7105097/wilo44541_1.jpg |  | 700 |  |  | https://wilo.com/quick/PL/pl/articleNumber/4244149
6528 | 4244159 | 4048482557564 | Wilo-HiMulti 3-25 P/1/5/230/S1 pompa do wody deszczowej i pitnej, samozasysająca | Pompa pozioma wielostopniowa Wilo-HiMulti 3-25 P/1/5/230/S1 do wody deszczowej i pitnej, samozasysająca, z solidną stopą montażową, włącznikiem i złączką Wilo-Connector, zasilanie 1~230V, przyłącza wody G1 | 662 | PG5 | 14 | C | 41201 | NIE | 28.13.14 | 84137075 | 0 | 516 | 510 | Wilo-HiMulti 3-25 P/1/5/230/S1 | pompa do wody deszczowej i pitnej, samozasysająca | Wilo-HiMulti 3 | Zaopatrzenie w wodę, woda deszczowa | Wilo | FR | 1 | SZT |  |  | IE2 | zielony / czarny / Srebrny | Skrzynka | 6 | 1 | 18 | 187 | 464 | 216 | 300 | 500 | 270 | 9.3 | 11.3 | http://downloads-wilo-select.wilo.com/assets/WIB_WILO314533.jpg | //cms.media.wilo.com/dcipicxmlfeature/wilo44541/7105097/wilo44541_1.jpg |  | 700 |  |  | https://wilo.com/quick/PL/pl/articleNumber/4244159
6529 | 4244130 | 4048482424491 | Wilo-HiMulti 3-43 /1/5/230 pompa do wody deszczowej, normalnie zasysająca | Pompa pozioma wielostopniowa Wilo-HiMulti 3-43 /1/5/230 do wody deszczowej, normalnie zasysająca, z solidną stopą montażową, włącznikiem i złączką Wilo-Connector, zasilanie 1~230V, przyłącza wody G1 | 590 | PG5 | 14 | C | 41202 | NIE | 28.13.14 | 84137075 | 0 | 516 | 510 | Wilo-HiMulti 3-43 /1/5/230 | pompa do wody deszczowej, normalnie zasysająca | Wilo-HiMulti 3 | Zaopatrzenie w wodę, woda deszczowa | Wilo | FR | 1 | SZT |  |  | IE2 | zielony / czarny / Srebrny | Skrzynka | 6 | 1 | 18 | 187 | 415 | 203 | 300 | 1049 | 270 | 7.8 | 9.8 | http://downloads-wilo-select.wilo.com/assets/WIB_WILO314533.jpg | //cms.media.wilo.com/dcipicxmlfeature/wilo44541/7105097/wilo44541_1.jpg |  | 620 |  |  | https://wilo.com/quick/PL/pl/articleNumber/4244130
6530 | 4244165 | 4048482557625 | Wilo-HiMulti 3-43 /1/5/230/S1 pompa do wody deszczowej i pitnej, normalnie zasysająca | Pompa pozioma wielostopniowa Wilo-HiMulti 3-43 /1/5/230/S1 do wody deszczowej i pitnej, normalnie zasysająca, z solidną stopą montażową, włącznikiem i złączką Wilo-Connector, zasilanie 1~230V, przyłącza wody G1 | 609 | PG5 | 14 | C | 41202 | NIE | 28.13.14 | 84137075 | 0 | 516 | 510 | Wilo-HiMulti 3-43 /1/5/230/S1 | pompa do wody deszczowej, pitnej, norm. zasysająca | Wilo-HiMulti 3 | Zaopatrzenie w wodę, woda deszczowa | Wilo | FR | 1 | SZT |  |  | IE2 | zielony / czarny / Srebrny | Skrzynka | 6 | 1 | 18 | 187 | 415 | 203 | 300 | 1049 | 270 | 7.8 | 9.8 | http://downloads-wilo-select.wilo.com/assets/WIB_WILO314533.jpg | //cms.media.wilo.com/dcipicxmlfeature/wilo44541/7105097/wilo44541_1.jpg |  | 620 |  |  | https://wilo.com/quick/PL/pl/articleNumber/4244165
6531 | 4244150 | 4048482500577 | Wilo-HiMulti 3-43 P/1/5/230 pompa do wody deszczowej, samozasysająca | Pompa pozioma wielostopniowa Wilo-HiMulti 3-43 P/1/5/230 do wody deszczowej, samozasysająca, z solidną stopą montażową, włącznikiem i złączką Wilo-Connector, zasilanie 1~230V, przyłącza wody G4 | 627 | PG5 | 14 | C | 41201 | TAK | 28.13.14 | 84137075 | 0 | 516 | 510 | Wilo-HiMulti 3-43 P/1/5/230 | pompa do wody deszczowej, samozasysająca | Wilo-HiMulti 3 | Zaopatrzenie w wodę, woda deszczowa | Wilo | FR | 1 | SZT |  |  | IE2 | zielony / czarny / Srebrny | Skrzynka | 6 | 1 | 18 | 187 | 415 | 203 | 300 | 500 | 270 | 7.8 | 9.8 | http://downloads-wilo-select.wilo.com/assets/WIB_WILO314533.jpg | //cms.media.wilo.com/dcipicxmlfeature/wilo44541/7105097/wilo44541_1.jpg |  | 620 |  |  | https://wilo.com/quick/PL/pl/articleNumber/4244150
6532 | 4244160 | 4048482573403 | Wilo-HiMulti 3-43 P/1/5/230/S1 pompa do wody deszczowej i pitnej, samozasysająca | Pompa pozioma wielostopniowa Wilo-HiMulti 3-43 P/1/5/230/S1 do wody deszczowej i pitnej, samozasysająca, z solidną stopą montażową, włącznikiem i złączką Wilo-Connector, zasilanie 1~230V, przyłącza wody G1 | 651 | PG5 | 14 | C | 41202 | NIE | 28.13.14 | 84137075 | 0 | 516 | 510 | Wilo-HiMulti 3-43 P/1/5/230/S1 | pompa do wody deszczowej i pitnej, samozasysająca | Wilo-HiMulti 3 | Zaopatrzenie w wodę, woda deszczowa | Wilo | FR | 1 | SZT |  |  | IE2 | zielony / czarny / Srebrny | Skrzynka | 6 | 1 | 18 | 187 | 415 | 203 | 300 | 500 | 270 | 7.8 | 9.8 | http://downloads-wilo-select.wilo.com/assets/WIB_WILO314533.jpg | //cms.media.wilo.com/dcipicxmlfeature/wilo44541/7105097/wilo44541_1.jpg |  | 620 |  |  | https://wilo.com/quick/PL/pl/articleNumber/4244160
6533 | 4244131 | 4048482424514 | Wilo-HiMulti 3-44 /1/5/230 pompa do wody deszczowej, normalnie zasysająca | Pompa pozioma wielostopniowa Wilo-HiMulti 3-44 /1/5/230 do wody deszczowej, normalnie zasysająca, z solidną stopą montażową, włącznikiem i złączką Wilo-Connector, zasilanie 1~230V, przyłącza wody G1 | 639 | PG5 | 14 | C | 41202 | NIE | 28.13.14 | 84137075 | 0 | 516 | 510 | Wilo-HiMulti 3-44 /1/5/230 | pompa do wody deszczowej, normalnie zasysająca | Wilo-HiMulti 3 | Zaopatrzenie w wodę, woda deszczowa | Wilo | FR | 1 | SZT |  |  | IE2 | zielony / czarny / Srebrny | Skrzynka | 6 | 1 | 18 | 187 | 439 | 216 | 300 | 500 | 270 | 9.6 | 11.6 | http://downloads-wilo-select.wilo.com/assets/WIB_WILO314533.jpg | //cms.media.wilo.com/dcipicxmlfeature/wilo44541/7105097/wilo44541_1.jpg |  | 870 |  |  | https://wilo.com/quick/PL/pl/articleNumber/4244131
6534 | 4244166 | 4048482557632 | Wilo-HiMulti 3-44 /1/5/230/S1 pompa do wody deszczowej i pitnej, normalnie zasysająca | Pompa pozioma wielostopniowa Wilo-HiMulti 3-44 /1/5/230/S1 do wody deszczowej i pitnej, normalnie zasysająca, z solidną stopą montażową, włącznikiem i złączką Wilo-Connector, zasilanie 1~230V, przyłącza wody G1 | 659 | PG5 | 14 | C | 41202 | NIE | 28.13.14 | 84137075 | 0 | 516 | 510 | Wilo-HiMulti 3-44 /1/5/230/S1 | pompa do wody deszczowej, pitnej, norm. zasysająca | Wilo-HiMulti 3 | Zaopatrzenie w wodę, woda deszczowa | Wilo | FR | 1 | SZT |  |  | IE2 | zielony / czarny / Srebrny | Skrzynka | 6 | 1 | 18 | 187 | 439 | 216 | 300 | 500 | 270 | 9.6 | 11.6 | http://downloads-wilo-select.wilo.com/assets/WIB_WILO314533.jpg | //cms.media.wilo.com/dcipicxmlfeature/wilo44541/7105097/wilo44541_1.jpg |  | 870 |  |  | https://wilo.com/quick/PL/pl/articleNumber/4244166
6535 | 4244151 | 4048482500584 | Wilo-HiMulti 3-44 P/1/5/230 pompa do wody deszczowej, samozasysająca | Pompa pozioma wielostopniowa Wilo-HiMulti 3-44 P/1/5/230 do wody deszczowej, samozasysająca, z solidną stopą montażową, włącznikiem i złączką Wilo-Connector, zasilanie 1~230V, przyłącza wody G5 | 656 | PG5 | 14 | C | 41201 | TAK | 28.13.14 | 84137075 | 0 | 516 | 510 | Wilo-HiMulti 3-44 P/1/5/230 | pompa do wody deszczowej, samozasysająca | Wilo-HiMulti 3 | Zaopatrzenie w wodę, woda deszczowa | Wilo | FR | 1 | SZT |  |  | IE2 | zielony / czarny / Srebrny | Skrzynka | 6 | 1 | 18 | 187 | 439 | 216 | 300 | 500 | 270 | 9.6 | 11.6 | http://downloads-wilo-select.wilo.com/assets/WIB_WILO314533.jpg | //cms.media.wilo.com/dcipicxmlfeature/wilo44541/7105097/wilo44541_1.jpg |  | 870 |  |  | https://wilo.com/quick/PL/pl/articleNumber/4244151
6536 | 4244161 | 4048482557571 | Wilo-HiMulti 3-44 P/1/5/230/S1 pompa do wody deszczowej i pitnej, samozasysająca | Pompa pozioma wielostopniowa Wilo-HiMulti 3-44 P/1/5/230/S1 do wody deszczowej i pitnej, samozasysająca, z solidną stopą montażową, włącznikiem i złączką Wilo-Connector, zasilanie 1~230V, przyłącza wody G1 | 679 | PG5 | 14 | C | 41201 | NIE | 28.13.14 | 84137075 | 0 | 516 | 510 | Wilo-HiMulti 3-44 P/1/5/230/S1 | pompa do wody deszczowej i pitnej, samozasysająca | Wilo-HiMulti 3 | Zaopatrzenie w wodę, woda deszczowa | Wilo | FR | 1 | SZT |  |  | IE2 | zielony / czarny / Srebrny | Skrzynka | 6 | 1 | 18 | 187 | 439 | 216 | 300 | 500 | 270 | 9.6 | 11.6 | http://downloads-wilo-select.wilo.com/assets/WIB_WILO314533.jpg | //cms.media.wilo.com/dcipicxmlfeature/wilo44541/7105097/wilo44541_1.jpg |  | 870 |  |  | https://wilo.com/quick/PL/pl/articleNumber/4244161
6537 | 4189526 | 4048482424538 | Wilo-HiMulti 3-45 /1/5/230 pompa do wody deszczowej, normalnie zasysająca | Pompa pozioma wielostopniowa Wilo-HiMulti 3-45 /1/5/230 do wody deszczowej, normalnie zasysająca, z solidną stopą montażową, włącznikiem i złączką Wilo-Connector, zasilanie 1~230V, przyłącza wody G1 | 761 | PG5 | 14 | C | 41202 | NIE | 28.13.14 | 84137075 | 0 | 516 | 510 | Wilo-HiMulti 3-45 /1/5/230 | pompa do wody deszczowej, normalnie zasysająca | Wilo-HiMulti 3 | Zaopatrzenie w wodę, woda deszczowa | Wilo | FR | 1 | SZT |  |  | IE2 | zielony / czarny / Srebrny | Skrzynka | 6 | 1 | 18 | 187 | 464 | 203 | 300 | 500 | 270 | 11 | 13 | http://downloads-wilo-select.wilo.com/assets/WIB_WILO314533.jpg | //cms.media.wilo.com/dcipicxmlfeature/wilo44541/7105097/wilo44541_1.jpg | 4032133 | 1060 |  |  | https://wilo.com/quick/PL/pl/articleNumber/4189526
6538 | 4197380 | 4048482557649 | Wilo-HiMulti 3-45 /1/5/230/S1 pompa do wody deszczowej i pitnej, normalnie zasysająca | Pompa pozioma wielostopniowa Wilo-HiMulti 3-45 /1/5/230/S1 do wody deszczowej i pitnej, normalnie zasysająca, z solidną stopą montażową, włącznikiem i złączką Wilo-Connector, zasilanie 1~230V, przyłącza wody G1 | 779 | PG5 | 14 | C | 41202 | NIE | 28.13.14 | 84137075 | 0 | 516 | 510 | Wilo-HiMulti 3-45 /1/5/230/S1 | pompa do wody deszczowej, pitnej, norm. zasysająca | Wilo-HiMulti 3 | Zaopatrzenie w wodę, woda deszczowa | Wilo | FR | 1 | SZT |  |  | IE2 | zielony / czarny / Srebrny | Skrzynka | 6 | 1 | 18 | 187 | 464 | 203 | 300 | 500 | 270 | 11 | 13 | http://downloads-wilo-select.wilo.com/assets/WIB_WILO314533.jpg | //cms.media.wilo.com/dcipicxmlfeature/wilo44541/7105097/wilo44541_1.jpg |  | 1060 |  |  | https://wilo.com/quick/PL/pl/articleNumber/4197380
6539 | 4194284 | 4048482500591 | Wilo-HiMulti 3-45 P/1/5/230 pompa do wody deszczowej, samozasysająca | Pompa pozioma wielostopniowa Wilo-HiMulti 3-45 P/1/5/230 do wody deszczowej, samozasysająca, z solidną stopą montażową, włącznikiem i złączką Wilo-Connector, zasilanie 1~230V, przyłącza wody G1 | 830 | PG5 | 14 | C | 41201 | TAK | 28.13.14 | 84137075 | 0 | 516 | 510 | Wilo-HiMulti 3-45 P/1/5/230 | pompa do wody deszczowej, samozasysająca | Wilo-HiMulti 3 | Zaopatrzenie w wodę, woda deszczowa | Wilo | FR | 1 | SZT |  |  | IE2 | zielony / czarny / Srebrny | Skrzynka | 6 | 1 | 18 | 187 | 464 | 203 | 300 | 500 | 270 | 11 | 13 | http://downloads-wilo-select.wilo.com/assets/WIB_WILO314533.jpg | //cms.media.wilo.com/dcipicxmlfeature/wilo44541/7105097/wilo44541_1.jpg | 4041182 | 1060 |  |  | https://wilo.com/quick/PL/pl/articleNumber/4194284
6540 | 4197374 | 4048482557588 | Wilo-HiMulti 3-45 P/1/5/230/S1 pompa do wody deszczowej i pitnej, samozasysająca | Pompa pozioma wielostopniowa Wilo-HiMulti 3-45 P/1/5/230/S1 do wody deszczowej i pitnej, samozasysająca, z solidną stopą montażową, włącznikiem i złączką Wilo-Connector, zasilanie 1~230V, przyłącza wody G1 | 875 | PG5 | 14 | C | 41201 | NIE | 28.13.14 | 84137075 | 0 | 516 | 510 | Wilo-HiMulti 3-45 P/1/5/230/S1 | pompa do wody deszczowej i pitnej, samozasysająca | Wilo-HiMulti 3 | Zaopatrzenie w wodę, woda deszczowa | Wilo | FR | 1 | SZT |  |  | IE2 | zielony / czarny / Srebrny | Skrzynka | 6 | 1 | 18 | 187 | 464 | 203 | 300 | 500 | 270 | 11 | 13 | http://downloads-wilo-select.wilo.com/assets/WIB_WILO314533.jpg | //cms.media.wilo.com/dcipicxmlfeature/wilo44541/7105097/wilo44541_1.jpg |  | 1060 |  |  | https://wilo.com/quick/PL/pl/articleNumber/4197374
6541 | 4186197 | 4048482385129 | Wilo-HiPeri 1-4 pompa peryferyjna | Pompa do zaopatrzenia w wodę Wilo-HiPeri 1-4 | 218 | PG5 | 4 | L | 49204 | NIE | 28.13.14 | 84137059 | 0 | 596 | 510 | Wilo-HiPeri 1-4 | Pompa peryferyjna | Wilo-HiPeri | Zaopatrzenie w wodę, woda deszczowa | Wilo | IT | 1 | SZT |  |  |  | Zielony | Karton | 30 | 1 | 240 | 118 | 207 | 145 | 132 | 226 | 166 | 5 | 5.2 | http://downloads-wilo-select.wilo.com/assets/WIB_WILO101128.jpg | //cms.media.wilo.com/dcipicxmlfeature/wilo_f_0200002d0001b73d00010092/7314638/wilo_f_0200002d0001b73d00010092_1.jpg |  | 550 |  |  | https://wilo.com/quick/PL/pl/articleNumber/4186197
6542 | 4186198 | 4048482385136 | Wilo-HiPeri 1-5 pompa peryferyjna | Pompa do zaopatrzenia w wodę Wilo-HiPeri 1-5 | 289 | PG5 | 28 | K | 49204 | NIE | 28.13.14 | 84137059 | 0 | 596 | 510 | Wilo-HiPeri 1-5 | Pompa peryferyjna | Wilo-HiPeri | Zaopatrzenie w wodę, woda deszczowa | Wilo | IT | 1 | SZT |  |  |  | Zielony | Karton | 27 | 1 | 189 | 118 | 232 | 152 | 135 | 259 | 173 | 6.4 | 6.6 | http://downloads-wilo-select.wilo.com/assets/WIB_WILO101128.jpg | //cms.media.wilo.com/dcipicxmlfeature/wilo_f_0200002d0001b73d00010092/7314638/wilo_f_0200002d0001b73d00010092_1.jpg |  | 800 |  |  | https://wilo.com/quick/PL/pl/articleNumber/4186198
6543 | 4168021 | 4048482250830 | Wilo-Initial Drain 10-7 pompa zatapialna do wody zanieczyszczonej | Wilo-Initial Drain 10-7 pompa zatapialna do wody brudnej | 156 | PG7 | 14 | C | 49101 | TAK |  | 84137021 | 0 | 407 | 910 | Wilo-Initial Drain 10-7 | pompa zatapialna do wody zanieczyszczonej | Wilo-Initial Drain 10-7 | Odprowadzanie wody brudnej i ścieków bez fekaliów | Wilo | CN | 1 | SZT |  |  |  | zielony / szary | Karton | 1 | 1 | 1 | 157 | 157 | 330 | 230 | 200 | 397 | 5.1 | 5.5 | http://downloads-wilo-select.wilo.com/assets/WIB_WILO18900837.jpg | //cms.media.wilo.com/dcipicxmlfeature/wilo254815/7314908/wilo254815_1.jpg |  | 550 |  |  | https://wilo.com/quick/PL/pl/articleNumber/4168021
6544 | 4186548 | 4048482391731 | Wilo-Initial Drain 13-9 pompa zatapialna do wody zanieczyszczonej | Wilo-Initial Drain 13-9 pompa zatapialna do wody brudnej | 169 | PG7 | 14 | C | 49101 | TAK |  | 84137021 | 0 | 407 | 910 | Wilo-Initial Drain 13-9 | pompa zatapialna do wody zanieczyszczonej | Wilo-Initial Drain 13-9 | Odprowadzanie wody brudnej i ścieków bez fekaliów | Wilo | CN | 1 | SZT |  |  |  | zielony / szary | Karton | 1 | 1 | 1 | 157 | 157 | 330 | 230 | 200 | 397 | 5.3 | 5.7 | http://downloads-wilo-select.wilo.com/assets/WIB_WILO18900837.jpg | //cms.media.wilo.com/dcipicxmlfeature/wilo254815/7314908/wilo254815_1.jpg |  | 750 |  |  | https://wilo.com/quick/PL/pl/articleNumber/4186548
6545 | 4168022 | 4048482250847 | Wilo-Initial Waste 14-9 pompa zatapialna do wody brudnej i ścieków | Wilo-Initial Waste 14-9 pompa zatapialna do wody brudnej i ścieków | 198 | PG7 | 14 | C | 49101 | TAK |  | 84137021 | 0 | 408 | 910 | Wilo-Initial Waste 14-9 | pompa zatapialna do ścieków bez fekaliów | Wilo-Initial Waste 14-9 | Odprowadzanie wody brudnej i ścieków z fekaliami | Wilo | CN | 1 | SZT |  |  |  | zielony / szary | Karton | 1 | 1 | 1 | 157 | 157 | 360 | 200 | 230 | 397 | 6 | 6.4 | http://downloads-wilo-select.wilo.com/assets/WIB_WILO11936833.jpg | //cms.media.wilo.com/dcipicxmlfeature/wilo244321/7041533/wilo244321_1.jpg |  | 900 |  |  | https://wilo.com/quick/PL/pl/articleNumber/4168022
6546 | 4186549 | 4048482391748 | Wilo-Initial Waste 16-11 pompa zatapialna do wody brudnej i ścieków | Wilo-Initial Waste 16-11 pompa zatapialna do wody brudnej i ścieków | 225 | PG7 | 14 | C | 49101 | TAK |  | 84137021 | 0 | 408 | 910 | Wilo-Initial Waste 16-11 | pompa zatapialna do ścieków bez fekaliów | Wilo-Initial Waste 16-11 | Odprowadzanie wody brudnej i ścieków z fekaliami | Wilo | CN | 1 | SZT |  |  |  | zielony / szary | Karton | 1 | 1 | 1 | 157 | 157 | 360 | 200 | 230 | 397 | 6.3 | 6.7 | http://downloads-wilo-select.wilo.com/assets/WIB_WILO11936833.jpg | //cms.media.wilo.com/dcipicxmlfeature/wilo244321/7041533/wilo244321_1.jpg |  | 1100 |  |  | https://wilo.com/quick/PL/pl/articleNumber/4186549
6547 | 4243583 | 4062679117300 | Wilo-Isar BOOST5-E-3 kompaktowy hydrofor, stabilne ciśnienie wody | Kompaktowy hydrofor Wilo-Isar BOOST5-E-3, płynna regulacja gwarantuje stabilne ciśnienie wody we wszystkich kranach jednocześnie, bez uderzeń wody, przełącznik pracy z zasysaniem lub napływem wody, obrotowe króćce wody do łatwego montażu, cicha praca | 898 | PG5 | 4 | L | 41203 | TAK | 28.13.14 | 84137075 | 0 | 617 | 810 | Wilo-Isar BOOST5-E-3 | kompaktowy hydrofor, stabilne ciśnienie wody | Isar BOOST5 | Zaopatrzenie w wodę, woda deszczowa | Wilo | IT | 1 | SZT |  |  | IE3 | biały/szary | Karton | 6 | 1 | 12 | 274 | 390 | 344 | 259 | 545 | 355 | 15 | 16 | http://downloads-wilo-select.wilo.com/assets/WIB_WILO28722819.jpg | //cms.media.wilo.com/dcipicxmlfeature/wilo445345/6939269/wilo445345_1.jpg |  | 1000 |  | wycofywany | https://wilo.com/quick/PL/pl/articleNumber/4243583
6548 | 4271548 | 4062679450308 | Wilo-Isar BOOST5-E-3-2G kompaktowy hydrofor, stabilne ciśnienie wody | Kompaktowy hydrofor Wilo-Isar BOOST5-E-3-2G, płynna regulacja gwarantująca stabilne ciśnienie wody we wszystkich kranach jednocześnie, bez uderzeń wody, obrotowe króćce wody do łatwego podłączenia instalacji wodnej, cicha praca i zwarta konstrukcja | 898 | PG5 | 4 | L | 41203 | TAK | 28.13.14 | 84137075 | 0 | 617 | 810 | Wilo-Isar BOOST5-E-3 | kompaktowy hydrofor, stabilne ciśnienie wody | Isar BOOST5 | Zaopatrzenie w wodę, woda deszczowa | Wilo | IT | 1 | SZT |  |  |  | biały/szary | Karton | 6 | 1 | 12 | 250 | 390 | 343 | 276 | 515 | 385 | 15 | 16 | [6 empty] | https://wilo.com/quick/PL/pl/articleNumber/4271548
6549 | 4243584 | 4062679117317 | Wilo-Isar BOOST5-E-5 kompaktowy hydrofor, stabilne ciśnienie wody | Kompaktowy hydrofor Wilo-Isar BOOST5-E-5 , płynna regulacja gwarantuje stabilne ciśnienie wody we wszystkich kranach jednocześnie, bez uderzeń wody, przełącznik pracy z zasysaniem lub napływem wody, obrotowe króćce wody do łatwego montażu, cicha praca | 993 | PG5 | 4 | L | 41203 | TAK | 28.13.14 | 84137075 | 0 | 617 | 810 | Wilo-Isar BOOST5-E-5 | kompaktowy hydrofor, stabilne ciśnienie wody | Isar BOOST5 | Zaopatrzenie w wodę, woda deszczowa | Wilo | IT | 1 | SZT |  |  | IE3 | biały/szary | Karton | 6 | 1 | 12 | 274 | 390 | 344 | 259 | 545 | 355 | 15 | 16 | http://downloads-wilo-select.wilo.com/assets/WIB_WILO28722819.jpg | //cms.media.wilo.com/dcipicxmlfeature/wilo445345/6939269/wilo445345_1.jpg |  | 1500 |  | wycofywany | https://wilo.com/quick/PL/pl/articleNumber/4243584
6550 | 4271549 | 4062679450322 | Wilo-Isar BOOST5-E-5-2G kompaktowy hydrofor, stabilne ciśnienie wody | Kompaktowy hydrofor Wilo-Isar BOOST5-E-5-2G, płynna regulacja gwarantująca stabilne ciśnienie wody we wszystkich kranach jednocześnie, bez uderzeń wody, obrotowe króćce wody do łatwego podłączenia instalacji wodnej, cicha praca i zwarta konstrukcja | 993 | PG5 | 4 | L | 41203 | TAK | 28.13.14 | 84137075 | 0 | 617 | 810 | Wilo-Isar BOOST5-E-5 | kompaktowy hydrofor, stabilne ciśnienie wody | Isar BOOST5 | Zaopatrzenie w wodę, woda deszczowa | Wilo | IT | 1 | SZT |  |  |  | biały/szary | Karton | 6 | 1 | 12 | 250 | 390 | 343 | 276 | 515 | 385 | 16 | 17 | [6 empty] | https://wilo.com/quick/PL/pl/articleNumber/4271549
6551 | 4258884 | 4062679293875 | Wilo-ISAR MODH1-E-1-CH3-LE 1002 system do podnoszenia ciśnienia | System do podnoszenia ciśnienia z wielostopniowymi, poziomymi pompami o stałej prędkości obrotowej do dystrybucji wody i podwyższenia ciśnienia w mniejszych budynkach komercyjnych Wilo-ISAR MODH1-E-1-CH3-LE 1002 | 5302 | PG6 | 28 | K | 43503 | NIE |  | 84137075 | 0 | 492 | 820 | Wilo-ISAR MODH1-E-1-CH3-LE 1002 | System do podnoszenia ciśnienia | Wilo-Isar MODH1-E-1 | Zaopatrzenie w wodę i podnoszenie ciśnienia, chłodnictwo | Wilo |  | 1 | SZT |  |  | IE5 | zielony / czarny / Srebrny | Paleta jednorazowego użytku | 1 | 1 | 1 | 270 | 905 | 895 | 800 | 1200 | 900 | 38 | 69 | http://downloads-wilo-select.wilo.com/assets/WIB_WILO33077599.jpg | //cms.media.wilo.com/dcipicxmlfeature/wilo586455/7138085/wilo586455_1.jpg |  | 1690 |  |  | https://wilo.com/quick/PL/pl/articleNumber/4258884
6552 | 4258912 | 4062679294155 | Wilo-ISAR MODH1-E-1-CH3-LE 1002-EM system do podnoszenia ciśnienia | System do podnoszenia ciśnienia z wielostopniowymi, poziomymi pompami o stałej prędkości obrotowej do dystrybucji wody i podwyższenia ciśnienia w mniejszych budynkach komercyjnych Wilo-ISAR MODH1-E-1-CH3-LE 1002-EM | 4996 | PG6 | 28 | K | 43503 | NIE |  | 84137075 | 0 | 492 | 820 | Wilo-ISAR MODH1-E-1-CH3-LE 1002-EM | System do podnoszenia ciśnienia | Wilo-Isar MODH1-E-1 | Zaopatrzenie w wodę i podnoszenie ciśnienia, chłodnictwo | Wilo |  | 1 | SZT |  |  | IE5 | zielony / czarny / Srebrny | Paleta jednorazowego użytku | 1 | 1 | 1 | 270 | 905 | 895 | 800 | 1200 | 900 | 38 | 69 | http://downloads-wilo-select.wilo.com/assets/WIB_WILO33077599.jpg | //cms.media.wilo.com/dcipicxmlfeature/wilo586455/7138085/wilo586455_1.jpg |  | 1170 |  |  | https://wilo.com/quick/PL/pl/articleNumber/4258912
6553 | 4258922 | 4062679294254 | Wilo-ISAR MODH1-E-1-CH3-LE 1002-EM-HS system do podnoszenia ciśnienia | System do podnoszenia ciśnienia z wielostopniowymi, poziomymi pompami o stałej prędkości obrotowej do dystrybucji wody i podwyższenia ciśnienia w mniejszych budynkach komercyjnych Wilo-ISAR MODH1-E-1-CH3-LE 1002-EM-HS | 5253 | PG6 | 28 | K | 43503 | NIE |  | 84137075 | 0 | 492 | 820 | Wilo-ISAR MODH1-E-1-CH3-LE 1002-EM-HS | System do podnoszenia ciśnienia | Wilo-Isar MODH1-E-1 | Zaopatrzenie w wodę i podnoszenie ciśnienia, chłodnictwo | Wilo |  | 1 | SZT |  |  | IE5 | zielony / czarny / Srebrny | Paleta jednorazowego użytku | 1 | 1 | 1 | 270 | 905 | 895 | 800 | 1200 | 900 | 39 | 70 | http://downloads-wilo-select.wilo.com/assets/WIB_WILO33077599.jpg | //cms.media.wilo.com/dcipicxmlfeature/wilo586455/7138085/wilo586455_1.jpg |  | 1170 |  |  | https://wilo.com/quick/PL/pl/articleNumber/4258922
6554 | 4258900 | 4062679294032 | Wilo-ISAR MODH1-E-1-CH3-LE 1002-HS system do podnoszenia ciśnienia | System do podnoszenia ciśnienia z wielostopniowymi, poziomymi pompami o stałej prędkości obrotowej do dystrybucji wody i podwyższenia ciśnienia w mniejszych budynkach komercyjnych Wilo-ISAR MODH1-E-1-CH3-LE 1002-HS | 5560 | PG6 | 28 | K | 43503 | NIE |  | 84137075 | 0 | 492 | 820 | Wilo-ISAR MODH1-E-1-CH3-LE 1002-HS | System do podnoszenia ciśnienia | Wilo-Isar MODH1-E-1 | Zaopatrzenie w wodę i podnoszenie ciśnienia, chłodnictwo | Wilo |  | 1 | SZT |  |  | IE5 | zielony / czarny / Srebrny | Paleta jednorazowego użytku | 1 | 1 | 1 | 270 | 905 | 895 | 800 | 1200 | 900 | 39 | 70 | http://downloads-wilo-select.wilo.com/assets/WIB_WILO33077599.jpg | //cms.media.wilo.com/dcipicxmlfeature/wilo586455/7138085/wilo586455_1.jpg |  | 1690 |  |  | https://wilo.com/quick/PL/pl/articleNumber/4258900
6555 | 4258913 | 4062679294162 | Wilo-ISAR MODH1-E-1-CH3-LE 1003-EM system do podnoszenia ciśnienia | System do podnoszenia ciśnienia z wielostopniowymi, poziomymi pompami o stałej prędkości obrotowej do dystrybucji wody i podwyższenia ciśnienia w mniejszych budynkach komercyjnych Wilo-ISAR MODH1-E-1-CH3-LE 1003-EM | 5195 | PG6 | 28 | K | 43503 | NIE |  | 84137075 | 0 | 492 | 820 | Wilo-ISAR MODH1-E-1-CH3-LE 1003-EM | System do podnoszenia ciśnienia | Wilo-Isar MODH1-E-1 | Zaopatrzenie w wodę i podnoszenie ciśnienia, chłodnictwo | Wilo | FR | 1 | SZT |  |  | IE5 | zielony / czarny / Srebrny | Paleta jednorazowego użytku | 1 | 1 | 1 | 270 | 995 | 895 | 800 | 1200 | 900 | 39 | 70 | http://downloads-wilo-select.wilo.com/assets/WIB_WILO33077599.jpg | //cms.media.wilo.com/dcipicxmlfeature/wilo586455/7138085/wilo586455_1.jpg |  | 2450 |  |  | https://wilo.com/quick/PL/pl/articleNumber/4258913
6556 | 4258923 | 4062679294261 | Wilo-ISAR MODH1-E-1-CH3-LE 1003-EM-HS system do podnoszenia ciśnienia | System do podnoszenia ciśnienia z wielostopniowymi, poziomymi pompami o stałej prędkości obrotowej do dystrybucji wody i podwyższenia ciśnienia w mniejszych budynkach komercyjnych Wilo-ISAR MODH1-E-1-CH3-LE 1003-EM-HS | 5455 | PG6 | 28 | K | 43503 | NIE |  | 84137075 | 0 | 492 | 820 | Wilo-ISAR MODH1-E-1-CH3-LE 1003-EM-HS | System do podnoszenia ciśnienia | Wilo-Isar MODH1-E-1 | Zaopatrzenie w wodę i podnoszenie ciśnienia, chłodnictwo | Wilo |  | 1 | SZT |  |  | IE5 | zielony / czarny / Srebrny | Paleta jednorazowego użytku | 1 | 1 | 1 | 270 | 995 | 895 | 800 | 1200 | 900 | 40 | 71 | http://downloads-wilo-select.wilo.com/assets/WIB_WILO33077599.jpg | //cms.media.wilo.com/dcipicxmlfeature/wilo586455/7138085/wilo586455_1.jpg |  | 2450 |  |  | https://wilo.com/quick/PL/pl/articleNumber/4258923
6557 | 4258885 | 4062679293882 | Wilo-ISAR MODH1-E-1-CH3-LE 1004 system do podnoszenia ciśnienia | System do podnoszenia ciśnienia z wielostopniowymi, poziomymi pompami o stałej prędkości obrotowej do dystrybucji wody i podwyższenia ciśnienia w mniejszych budynkach komercyjnych Wilo-ISAR MODH1-E-1-CH3-LE 1004 | 5599 | PG6 | 28 | K | 43503 | NIE |  | 84137075 | 0 | 492 | 820 | Wilo-ISAR MODH1-E-1-CH3-LE 1004 | System do podnoszenia ciśnienia | Wilo-Isar MODH1-E-1 | Zaopatrzenie w wodę i podnoszenie ciśnienia, chłodnictwo | Wilo | FR | 1 | SZT |  |  | IE5 | zielony / czarny / Srebrny | Paleta jednorazowego użytku | 1 | 1 | 1 | 270 | 965 | 895 | 800 | 1200 | 900 | 40 | 71 | http://downloads-wilo-select.wilo.com/assets/WIB_WILO33077599.jpg | //cms.media.wilo.com/dcipicxmlfeature/wilo586455/7138085/wilo586455_1.jpg |  | 3430 |  |  | https://wilo.com/quick/PL/pl/articleNumber/4258885
6558 | 4258901 | 4062679294049 | Wilo-ISAR MODH1-E-1-CH3-LE 1004-HS system do podnoszenia ciśnienia | System do podnoszenia ciśnienia z wielostopniowymi, poziomymi pompami o stałej prędkości obrotowej do dystrybucji wody i podwyższenia ciśnienia w mniejszych budynkach komercyjnych Wilo-ISAR MODH1-E-1-CH3-LE 1004-HS | 5863 | PG6 | 28 | K | 43503 | NIE |  | 84137075 | 0 | 492 | 820 | Wilo-ISAR MODH1-E-1-CH3-LE 1004-HS | System do podnoszenia ciśnienia | Wilo-Isar MODH1-E-1 | Zaopatrzenie w wodę i podnoszenie ciśnienia, chłodnictwo | Wilo |  | 1 | SZT |  |  | IE5 | zielony / czarny / Srebrny | Paleta jednorazowego użytku | 1 | 1 | 1 | 270 | 965 | 895 | 800 | 1200 | 900 | 41 | 72 | http://downloads-wilo-select.wilo.com/assets/WIB_WILO33077599.jpg | //cms.media.wilo.com/dcipicxmlfeature/wilo586455/7138085/wilo586455_1.jpg |  | 3430 |  |  | https://wilo.com/quick/PL/pl/articleNumber/4258901
6559 | 4258886 | 4062679293899 | Wilo-ISAR MODH1-E-1-CH3-LE 1005 system do podnoszenia ciśnienia | System do podnoszenia ciśnienia z wielostopniowymi, poziomymi pompami o stałej prędkości obrotowej do dystrybucji wody i podwyższenia ciśnienia w mniejszych budynkach komercyjnych Wilo-ISAR MODH1-E-1-CH3-LE 1005 | 5770 | PG6 | 28 | K | 43503 | NIE |  | 84137075 | 0 | 492 | 820 | Wilo-ISAR MODH1-E-1-CH3-LE 1005 | System do podnoszenia ciśnienia | Wilo-Isar MODH1-E-1 | Zaopatrzenie w wodę i podnoszenie ciśnienia, chłodnictwo | Wilo | FR | 1 | SZT |  |  | IE5 | zielony / czarny / Srebrny | Paleta jednorazowego użytku | 1 | 1 | 1 | 270 | 995 | 895 | 800 | 1200 | 900 | 41 | 72 | http://downloads-wilo-select.wilo.com/assets/WIB_WILO33077599.jpg | //cms.media.wilo.com/dcipicxmlfeature/wilo586455/7138085/wilo586455_1.jpg |  | 4490 |  |  | https://wilo.com/quick/PL/pl/articleNumber/4258886
6560 | 4258902 | 4062679294056 | Wilo-ISAR MODH1-E-1-CH3-LE 1005-HS system do podnoszenia ciśnienia | System do podnoszenia ciśnienia z wielostopniowymi, poziomymi pompami o stałej prędkości obrotowej do dystrybucji wody i podwyższenia ciśnienia w mniejszych budynkach komercyjnych Wilo-ISAR MODH1-E-1-CH3-LE 1005-HS | 6036 | PG6 | 28 | K | 43503 | NIE |  | 84137075 | 0 | 492 | 820 | Wilo-ISAR MODH1-E-1-CH3-LE 1005-HS | System do podnoszenia ciśnienia | Wilo-Isar MODH1-E-1 | Zaopatrzenie w wodę i podnoszenie ciśnienia, chłodnictwo | Wilo |  | 1 | SZT |  |  | IE5 | zielony / czarny / Srebrny | Paleta jednorazowego użytku | 1 | 1 | 1 | 270 | 995 | 895 | 800 | 1200 | 900 | 42 | 73 | http://downloads-wilo-select.wilo.com/assets/WIB_WILO33077599.jpg | //cms.media.wilo.com/dcipicxmlfeature/wilo586455/7138085/wilo586455_1.jpg |  | 4490 |  |  | https://wilo.com/quick/PL/pl/articleNumber/4258902
6561 | 4258914 | 4062679294179 | Wilo-ISAR MODH1-E-1-CH3-LE 1602-EM system do podnoszenia ciśnienia | System do podnoszenia ciśnienia z wielostopniowymi, poziomymi pompami o stałej prędkości obrotowej do dystrybucji wody i podwyższenia ciśnienia w mniejszych budynkach komercyjnych Wilo-ISAR MODH1-E-1-CH3-LE 1602-EM | 6202 | PG6 | 28 | K | 43503 | NIE |  | 84137075 | 0 | 492 | 820 | Wilo-ISAR MODH1-E-1-CH3-LE 1602-EM | System do podnoszenia ciśnienia | Wilo-Isar MODH1-E-1 | Zaopatrzenie w wodę i podnoszenie ciśnienia, chłodnictwo | Wilo |  | 1 | SZT |  |  | IE5 | zielony / czarny / Srebrny | Paleta jednorazowego użytku | 1 | 1 | 1 | 275 | 860 | 955 | 800 | 1200 | 900 | 40 | 71 | http://downloads-wilo-select.wilo.com/assets/WIB_WILO33077599.jpg | //cms.media.wilo.com/dcipicxmlfeature/wilo586455/7138085/wilo586455_1.jpg |  | 2450 |  |  | https://wilo.com/quick/PL/pl/articleNumber/4258914
6562 | 4258924 | 4062679294278 | Wilo-ISAR MODH1-E-1-CH3-LE 1602-EM-HS system do podnoszenia ciśnienia | System do podnoszenia ciśnienia z wielostopniowymi, poziomymi pompami o stałej prędkości obrotowej do dystrybucji wody i podwyższenia ciśnienia w mniejszych budynkach komercyjnych Wilo-ISAR MODH1-E-1-CH3-LE 1602-EM-HS | 6466 | PG6 | 28 | K | 43503 | NIE |  | 84137075 | 0 | 492 | 820 | Wilo-ISAR MODH1-E-1-CH3-LE 1602-EM-HS | System do podnoszenia ciśnienia | Wilo-Isar MODH1-E-1 | Zaopatrzenie w wodę i podnoszenie ciśnienia, chłodnictwo | Wilo |  | 1 | SZT |  |  | IE5 | zielony / czarny / Srebrny | Paleta jednorazowego użytku | 1 | 1 | 1 | 275 | 860 | 955 | 800 | 1200 | 900 | 41 | 72 | http://downloads-wilo-select.wilo.com/assets/WIB_WILO33077599.jpg | //cms.media.wilo.com/dcipicxmlfeature/wilo586455/7138085/wilo586455_1.jpg |  | 2450 |  |  | https://wilo.com/quick/PL/pl/articleNumber/4258924
6563 | 4258887 | 4062679293905 | Wilo-ISAR MODH1-E-1-CH3-LE 1603 system do podnoszenia ciśnienia | System do podnoszenia ciśnienia z wielostopniowymi, poziomymi pompami o stałej prędkości obrotowej do dystrybucji wody i podwyższenia ciśnienia w mniejszych budynkach komercyjnych Wilo-ISAR MODH1-E-1-CH3-LE 1603 | 6752 | PG6 | 28 | K | 43503 | NIE |  | 84137075 | 0 | 492 | 820 | Wilo-ISAR MODH1-E-1-CH3-LE 1603 | System do podnoszenia ciśnienia | Wilo-Isar MODH1-E-1 | Zaopatrzenie w wodę i podnoszenie ciśnienia, chłodnictwo | Wilo |  | 1 | SZT |  |  | IE5 | zielony / czarny / Srebrny | Paleta jednorazowego użytku | 1 | 1 | 1 | 275 | 926 | 955 | 800 | 1200 | 900 | 40 | 71 | http://downloads-wilo-select.wilo.com/assets/WIB_WILO33077599.jpg | //cms.media.wilo.com/dcipicxmlfeature/wilo586455/7138085/wilo586455_1.jpg |  | 3430 |  |  | https://wilo.com/quick/PL/pl/articleNumber/4258887
6564 | 4258903 | 4062679294063 | Wilo-ISAR MODH1-E-1-CH3-LE 1603-HS system do podnoszenia ciśnienia | System do podnoszenia ciśnienia z wielostopniowymi, poziomymi pompami o stałej prędkości obrotowej do dystrybucji wody i podwyższenia ciśnienia w mniejszych budynkach komercyjnych Wilo-ISAR MODH1-E-1-CH3-LE 1603-HS | 7020 | PG6 | 28 | K | 43503 | NIE |  | 84137075 | 0 | 492 | 820 | Wilo-ISAR MODH1-E-1-CH3-LE 1603-HS | System do podnoszenia ciśnienia | Wilo-Isar MODH1-E-1 | Zaopatrzenie w wodę i podnoszenie ciśnienia, chłodnictwo | Wilo |  | 1 | SZT |  |  | IE5 | zielony / czarny / Srebrny | Paleta jednorazowego użytku | 1 | 1 | 1 | 275 | 926 | 955 | 800 | 1200 | 900 | 41 | 72 | http://downloads-wilo-select.wilo.com/assets/WIB_WILO33077599.jpg | //cms.media.wilo.com/dcipicxmlfeature/wilo586455/7138085/wilo586455_1.jpg |  | 3430 |  |  | https://wilo.com/quick/PL/pl/articleNumber/4258903
6565 | 4258888 | 4062679293912 | Wilo-ISAR MODH1-E-1-CH3-LE 1604 system do podnoszenia ciśnienia | System do podnoszenia ciśnienia z wielostopniowymi, poziomymi pompami o stałej prędkości obrotowej do dystrybucji wody i podwyższenia ciśnienia w mniejszych budynkach komercyjnych Wilo-ISAR MODH1-E-1-CH3-LE 1604 | 6827 | PG6 | 28 | K | 43503 | NIE |  | 84137075 | 0 | 492 | 820 | Wilo-ISAR MODH1-E-1-CH3-LE 1604 | System do podnoszenia ciśnienia | Wilo-Isar MODH1-E-1 | Zaopatrzenie w wodę i podnoszenie ciśnienia, chłodnictwo | Wilo |  | 1 | SZT |  |  | IE5 | zielony / czarny / Srebrny | Paleta jednorazowego użytku | 1 | 1 | 1 | 275 | 966 | 955 | 800 | 1200 | 900 | 41 | 72 | http://downloads-wilo-select.wilo.com/assets/WIB_WILO33077599.jpg | //cms.media.wilo.com/dcipicxmlfeature/wilo586455/7138085/wilo586455_1.jpg |  | 4490 |  |  | https://wilo.com/quick/PL/pl/articleNumber/4258888
6566 | 4258904 | 4062679294070 | Wilo-ISAR MODH1-E-1-CH3-LE 1604-HS system do podnoszenia ciśnienia | System do podnoszenia ciśnienia z wielostopniowymi, poziomymi pompami o stałej prędkości obrotowej do dystrybucji wody i podwyższenia ciśnienia w mniejszych budynkach komercyjnych Wilo-ISAR MODH1-E-1-CH3-LE 1604-HS | 7098 | PG6 | 28 | K | 43503 | NIE |  | 84137075 | 0 | 492 | 820 | Wilo-ISAR MODH1-E-1-CH3-LE 1604-HS | System do podnoszenia ciśnienia | Wilo-Isar MODH1-E-1 | Zaopatrzenie w wodę i podnoszenie ciśnienia, chłodnictwo | Wilo |  | 1 | SZT |  |  | IE5 | zielony / czarny / Srebrny | Paleta jednorazowego użytku | 1 | 1 | 1 | 275 | 966 | 955 | 800 | 1200 | 900 | 42 | 73 | http://downloads-wilo-select.wilo.com/assets/WIB_WILO33077599.jpg | //cms.media.wilo.com/dcipicxmlfeature/wilo586455/7138085/wilo586455_1.jpg |  | 4490 |  |  | https://wilo.com/quick/PL/pl/articleNumber/4258904
6567 | 4258873 | 4062679293769 | Wilo-ISAR MODH1-E-1-CH3-LE 204 system do podnoszenia ciśnienia | System do podnoszenia ciśnienia z wielostopniowymi, poziomymi pompami o stałej prędkości obrotowej do dystrybucji wody i podwyższenia ciśnienia w mniejszych budynkach komercyjnych Wilo-ISAR MODH1-E-1-CH3-LE 204 | 4734 | PG6 | 28 | K | 43503 | NIE |  | 84137075 | 0 | 492 | 820 | Wilo-ISAR MODH1-E-1-CH3-LE 204 | System do podnoszenia ciśnienia | Wilo-Isar MODH1-E-1 | Zaopatrzenie w wodę i podnoszenie ciśnienia, chłodnictwo | Wilo |  | 1 | SZT |  |  | IE5 | zielony / czarny / Srebrny | Paleta jednorazowego użytku | 1 | 1 | 1 | 270 | 880 | 865 | 800 | 1200 | 900 | 36 | 67 | http://downloads-wilo-select.wilo.com/assets/WIB_WILO33077599.jpg | //cms.media.wilo.com/dcipicxmlfeature/wilo586455/7138085/wilo586455_1.jpg |  | 940 |  |  | https://wilo.com/quick/PL/pl/articleNumber/4258873
6568 | 4258905 | 4062679294087 | Wilo-ISAR MODH1-E-1-CH3-LE 204-EM system do podnoszenia ciśnienia | System do podnoszenia ciśnienia z wielostopniowymi, poziomymi pompami o stałej prędkości obrotowej do dystrybucji wody i podwyższenia ciśnienia w mniejszych budynkach komercyjnych Wilo-ISAR MODH1-E-1-CH3-LE 204-EM | 4504 | PG6 | 28 | K | 43503 | NIE |  | 84137075 | 0 | 492 | 820 | Wilo-ISAR MODH1-E-1-CH3-LE 204-EM | System do podnoszenia ciśnienia | Wilo-Isar MODH1-E-1 | Zaopatrzenie w wodę i podnoszenie ciśnienia, chłodnictwo | Wilo | FR | 1 | SZT |  |  | IE5 | zielony / czarny / Srebrny | Paleta jednorazowego użytku | 1 | 1 | 1 | 270 | 880 | 865 | 800 | 1200 | 900 | 36 | 67 | http://downloads-wilo-select.wilo.com/assets/WIB_WILO33077599.jpg | //cms.media.wilo.com/dcipicxmlfeature/wilo586455/7138085/wilo586455_1.jpg |  | 920 |  |  | https://wilo.com/quick/PL/pl/articleNumber/4258905
6569 | 4258915 | 4062679294186 | Wilo-ISAR MODH1-E-1-CH3-LE 204-EM-HS system do podnoszenia ciśnienia | System do podnoszenia ciśnienia z wielostopniowymi, poziomymi pompami o stałej prędkości obrotowej do dystrybucji wody i podwyższenia ciśnienia w mniejszych budynkach komercyjnych Wilo-ISAR MODH1-E-1-CH3-LE 204-EM-HS | 4748 | PG6 | 28 | K | 43503 | NIE |  | 84137075 | 0 | 492 | 820 | Wilo-ISAR MODH1-E-1-CH3-LE 204-EM-HS | System do podnoszenia ciśnienia | Wilo-Isar MODH1-E-1 | Zaopatrzenie w wodę i podnoszenie ciśnienia, chłodnictwo | Wilo |  | 1 | SZT |  |  | IE5 | zielony / czarny / Srebrny | Paleta jednorazowego użytku | 1 | 1 | 1 | 270 | 880 | 865 | 800 | 1200 | 900 | 37 | 68 | http://downloads-wilo-select.wilo.com/assets/WIB_WILO33077599.jpg | //cms.media.wilo.com/dcipicxmlfeature/wilo586455/7138085/wilo586455_1.jpg |  | 920 |  |  | https://wilo.com/quick/PL/pl/articleNumber/4258915
6570 | 4258889 | 4062679293929 | Wilo-ISAR MODH1-E-1-CH3-LE 204-HS system do podnoszenia ciśnienia | System do podnoszenia ciśnienia z wielostopniowymi, poziomymi pompami o stałej prędkości obrotowej do dystrybucji wody i podwyższenia ciśnienia w mniejszych budynkach komercyjnych Wilo-ISAR MODH1-E-1-CH3-LE 204-HS | 4980 | PG6 | 28 | K | 43503 | NIE |  | 84137075 | 0 | 492 | 820 | Wilo-ISAR MODH1-E-1-CH3-LE 204-HS | System do podnoszenia ciśnienia | Wilo-Isar MODH1-E-1 | Zaopatrzenie w wodę i podnoszenie ciśnienia, chłodnictwo | Wilo |  | 1 | SZT |  |  | IE5 | zielony / czarny / Srebrny | Paleta jednorazowego użytku | 1 | 1 | 1 | 270 | 880 | 865 | 800 | 1200 | 900 | 37 | 68 | http://downloads-wilo-select.wilo.com/assets/WIB_WILO33077599.jpg | //cms.media.wilo.com/dcipicxmlfeature/wilo586455/7138085/wilo586455_1.jpg |  | 940 |  |  | https://wilo.com/quick/PL/pl/articleNumber/4258889
6571 | 4258874 | 4062679293776 | Wilo-ISAR MODH1-E-1-CH3-LE 205 system do podnoszenia ciśnienia | System do podnoszenia ciśnienia z wielostopniowymi, poziomymi pompami o stałej prędkości obrotowej do dystrybucji wody i podwyższenia ciśnienia w mniejszych budynkach komercyjnych Wilo-ISAR MODH1-E-1-CH3-LE 205 | 4908 | PG6 | 28 | K | 43503 | NIE |  | 84137075 | 0 | 492 | 820 | Wilo-ISAR MODH1-E-1-CH3-LE 205 | System do podnoszenia ciśnienia | Wilo-Isar MODH1-E-1 | Zaopatrzenie w wodę i podnoszenie ciśnienia, chłodnictwo | Wilo | FR | 1 | SZT |  |  | IE5 | zielony / czarny / Srebrny | Paleta jednorazowego użytku | 1 | 1 | 1 | 270 | 900 | 865 | 800 | 1200 | 900 | 36 | 67 | http://downloads-wilo-select.wilo.com/assets/WIB_WILO33077599.jpg | //cms.media.wilo.com/dcipicxmlfeature/wilo586455/7138085/wilo586455_1.jpg |  | 1250 |  |  | https://wilo.com/quick/PL/pl/articleNumber/4258874
6572 | 4258890 | 4062679293936 | Wilo-ISAR MODH1-E-1-CH3-LE 205-HS system do podnoszenia ciśnienia | System do podnoszenia ciśnienia z wielostopniowymi, poziomymi pompami o stałej prędkości obrotowej do dystrybucji wody i podwyższenia ciśnienia w mniejszych budynkach komercyjnych Wilo-ISAR MODH1-E-1-CH3-LE 205-HS | 5156 | PG6 | 28 | K | 43503 | NIE |  | 84137075 | 0 | 492 | 820 | Wilo-ISAR MODH1-E-1-CH3-LE 205-HS | System do podnoszenia ciśnienia | Wilo-Isar MODH1-E-1 | Zaopatrzenie w wodę i podnoszenie ciśnienia, chłodnictwo | Wilo |  | 1 | SZT |  |  | IE5 | zielony / czarny / Srebrny | Paleta jednorazowego użytku | 1 | 1 | 1 | 270 | 900 | 865 | 800 | 1200 | 900 | 37 | 68 | http://downloads-wilo-select.wilo.com/assets/WIB_WILO33077599.jpg | //cms.media.wilo.com/dcipicxmlfeature/wilo586455/7138085/wilo586455_1.jpg |  | 1250 |  |  | https://wilo.com/quick/PL/pl/articleNumber/4258890
6573 | 4258875 | 4062679293783 | Wilo-ISAR MODH1-E-1-CH3-LE 207 system do podnoszenia ciśnienia | System do podnoszenia ciśnienia z wielostopniowymi, poziomymi pompami o stałej prędkości obrotowej do dystrybucji wody i podwyższenia ciśnienia w mniejszych budynkach komercyjnych Wilo-ISAR MODH1-E-1-CH3-LE 207 | 5197 | PG6 | 28 | K | 43503 | NIE |  | 84137075 | 0 | 492 | 820 | Wilo-ISAR MODH1-E-1-CH3-LE 207 | System do podnoszenia ciśnienia | Wilo-Isar MODH1-E-1 | Zaopatrzenie w wodę i podnoszenie ciśnienia, chłodnictwo | Wilo |  | 1 | SZT |  |  | IE5 | zielony / czarny / Srebrny | Paleta jednorazowego użytku | 1 | 1 | 1 | 270 | 910 | 865 | 800 | 1200 | 900 | 39 | 70 | http://downloads-wilo-select.wilo.com/assets/WIB_WILO33077599.jpg | //cms.media.wilo.com/dcipicxmlfeature/wilo586455/7138085/wilo586455_1.jpg |  | 1690 |  |  | https://wilo.com/quick/PL/pl/articleNumber/4258875
6574 | 4258906 | 4062679294094 | Wilo-ISAR MODH1-E-1-CH3-LE 207-EM system do podnoszenia ciśnienia | System do podnoszenia ciśnienia z wielostopniowymi, poziomymi pompami o stałej prędkości obrotowej do dystrybucji wody i podwyższenia ciśnienia w mniejszych budynkach komercyjnych Wilo-ISAR MODH1-E-1-CH3-LE 207-EM | 4867 | PG6 | 28 | K | 43503 | NIE |  | 84137075 | 0 | 492 | 820 | Wilo-ISAR MODH1-E-1-CH3-LE 207-EM | System do podnoszenia ciśnienia | Wilo-Isar MODH1-E-1 | Zaopatrzenie w wodę i podnoszenie ciśnienia, chłodnictwo | Wilo |  | 1 | SZT |  |  | IE5 | zielony / czarny / Srebrny | Paleta jednorazowego użytku | 1 | 1 | 1 | 270 | 910 | 865 | 800 | 1200 | 900 | 39 | 70 | http://downloads-wilo-select.wilo.com/assets/WIB_WILO33077599.jpg | //cms.media.wilo.com/dcipicxmlfeature/wilo586455/7138085/wilo586455_1.jpg |  | 1680 |  |  | https://wilo.com/quick/PL/pl/articleNumber/4258906
6575 | 4258916 | 4062679294193 | Wilo-ISAR MODH1-E-1-CH3-LE 207-EM-HS system do podnoszenia ciśnienia | System do podnoszenia ciśnienia z wielostopniowymi, poziomymi pompami o stałej prędkości obrotowej do dystrybucji wody i podwyższenia ciśnienia w mniejszych budynkach komercyjnych Wilo-ISAR MODH1-E-1-CH3-LE 207-EM-HS | 5120 | PG6 | 28 | K | 43503 | NIE |  | 84137075 | 0 | 492 | 820 | Wilo-ISAR MODH1-E-1-CH3-LE 207-EM-HS | System do podnoszenia ciśnienia | Wilo-Isar MODH1-E-1 | Zaopatrzenie w wodę i podnoszenie ciśnienia, chłodnictwo | Wilo |  | 1 | SZT |  |  | IE5 | zielony / czarny / Srebrny | Paleta jednorazowego użytku | 1 | 1 | 1 | 270 | 910 | 865 | 800 | 1200 | 900 | 40 | 71 | http://downloads-wilo-select.wilo.com/assets/WIB_WILO33077599.jpg | //cms.media.wilo.com/dcipicxmlfeature/wilo586455/7138085/wilo586455_1.jpg |  | 1680 |  |  | https://wilo.com/quick/PL/pl/articleNumber/4258916
6576 | 4258891 | 4062679293943 | Wilo-ISAR MODH1-E-1-CH3-LE 207-HS system do podnoszenia ciśnienia | System do podnoszenia ciśnienia z wielostopniowymi, poziomymi pompami o stałej prędkości obrotowej do dystrybucji wody i podwyższenia ciśnienia w mniejszych budynkach komercyjnych Wilo-ISAR MODH1-E-1-CH3-LE 207-HS | 5452 | PG6 | 28 | K | 43503 | NIE |  | 84137075 | 0 | 492 | 820 | Wilo-ISAR MODH1-E-1-CH3-LE 207-HS | System do podnoszenia ciśnienia | Wilo-Isar MODH1-E-1 | Zaopatrzenie w wodę i podnoszenie ciśnienia, chłodnictwo | Wilo |  | 1 | SZT |  |  | IE5 | zielony / czarny / Srebrny | Paleta jednorazowego użytku | 1 | 1 | 1 | 270 | 910 | 865 | 800 | 1200 | 900 | 40 | 71 | http://downloads-wilo-select.wilo.com/assets/WIB_WILO33077599.jpg | //cms.media.wilo.com/dcipicxmlfeature/wilo586455/7138085/wilo586455_1.jpg |  | 1690 |  |  | https://wilo.com/quick/PL/pl/articleNumber/4258891
6577 | 4258876 | 4062679293790 | Wilo-ISAR MODH1-E-1-CH3-LE 403 system do podnoszenia ciśnienia | System do podnoszenia ciśnienia z wielostopniowymi, poziomymi pompami o stałej prędkości obrotowej do dystrybucji wody i podwyższenia ciśnienia w mniejszych budynkach komercyjnych Wilo-ISAR MODH1-E-1-CH3-LE 403 | 4755 | PG6 | 28 | K | 43503 | NIE |  | 84137075 | 0 | 492 | 820 | Wilo-ISAR MODH1-E-1-CH3-LE 403 | System do podnoszenia ciśnienia | Wilo-Isar MODH1-E-1 | Zaopatrzenie w wodę i podnoszenie ciśnienia, chłodnictwo | Wilo | FR | 1 | SZT |  |  | IE5 | zielony / czarny / Srebrny | Paleta jednorazowego użytku | 1 | 1 | 1 | 270 | 860 | 865 | 800 | 1200 | 900 | 35 | 66 | http://downloads-wilo-select.wilo.com/assets/WIB_WILO33077599.jpg | //cms.media.wilo.com/dcipicxmlfeature/wilo586455/7138085/wilo586455_1.jpg |  | 940 |  |  | https://wilo.com/quick/PL/pl/articleNumber/4258876
6578 | 4258907 | 4062679294100 | Wilo-ISAR MODH1-E-1-CH3-LE 403-EM system do podnoszenia ciśnienia | System do podnoszenia ciśnienia z wielostopniowymi, poziomymi pompami o stałej prędkości obrotowej do dystrybucji wody i podwyższenia ciśnienia w mniejszych budynkach komercyjnych Wilo-ISAR MODH1-E-1-CH3-LE 403-EM | 4508 | PG6 | 28 | K | 43503 | NIE |  | 84137075 | 0 | 492 | 820 | Wilo-ISAR MODH1-E-1-CH3-LE 403-EM | System do podnoszenia ciśnienia | Wilo-Isar MODH1-E-1 | Zaopatrzenie w wodę i podnoszenie ciśnienia, chłodnictwo | Wilo |  | 1 | SZT |  |  | IE5 | zielony / czarny / Srebrny | Paleta jednorazowego użytku | 1 | 1 | 1 | 270 | 860 | 865 | 800 | 1200 | 900 | 35 | 66 | http://downloads-wilo-select.wilo.com/assets/WIB_WILO33077599.jpg | //cms.media.wilo.com/dcipicxmlfeature/wilo586455/7138085/wilo586455_1.jpg |  | 920 |  |  | https://wilo.com/quick/PL/pl/articleNumber/4258907
6579 | 4258917 | 4062679294209 | Wilo-ISAR MODH1-E-1-CH3-LE 403-EM-HS system do podnoszenia ciśnienia | System do podnoszenia ciśnienia z wielostopniowymi, poziomymi pompami o stałej prędkości obrotowej do dystrybucji wody i podwyższenia ciśnienia w mniejszych budynkach komercyjnych Wilo-ISAR MODH1-E-1-CH3-LE 403-EM-HS | 4755 | PG6 | 28 | K | 43503 | NIE |  | 84137075 | 0 | 492 | 820 | Wilo-ISAR MODH1-E-1-CH3-LE 403-EM-HS | System do podnoszenia ciśnienia | Wilo-Isar MODH1-E-1 | Zaopatrzenie w wodę i podnoszenie ciśnienia, chłodnictwo | Wilo | FR | 1 | SZT |  |  | IE5 | zielony / czarny / Srebrny | Paleta jednorazowego użytku | 1 | 1 | 1 | 270 | 860 | 865 | 800 | 1200 | 900 | 36 | 67 | http://downloads-wilo-select.wilo.com/assets/WIB_WILO33077599.jpg | //cms.media.wilo.com/dcipicxmlfeature/wilo586455/7138085/wilo586455_1.jpg |  | 920 |  |  | https://wilo.com/quick/PL/pl/articleNumber/4258917
6580 | 4258892 | 4062679293950 | Wilo-ISAR MODH1-E-1-CH3-LE 403-HS system do podnoszenia ciśnienia | System do podnoszenia ciśnienia z wielostopniowymi, poziomymi pompami o stałej prędkości obrotowej do dystrybucji wody i podwyższenia ciśnienia w mniejszych budynkach komercyjnych Wilo-ISAR MODH1-E-1-CH3-LE 403-HS | 5003 | PG6 | 28 | K | 43503 | NIE |  | 84137075 | 0 | 492 | 820 | Wilo-ISAR MODH1-E-1-CH3-LE 403-HS | System do podnoszenia ciśnienia | Wilo-Isar MODH1-E-1 | Zaopatrzenie w wodę i podnoszenie ciśnienia, chłodnictwo | Wilo |  | 1 | SZT |  |  | IE5 | zielony / czarny / Srebrny | Paleta jednorazowego użytku | 1 | 1 | 1 | 270 | 860 | 865 | 800 | 1200 | 900 | 36 | 67 | http://downloads-wilo-select.wilo.com/assets/WIB_WILO33077599.jpg | //cms.media.wilo.com/dcipicxmlfeature/wilo586455/7138085/wilo586455_1.jpg |  | 940 |  |  | https://wilo.com/quick/PL/pl/articleNumber/4258892
6581 | 4258877 | 4062679293806 | Wilo-ISAR MODH1-E-1-CH3-LE 404 system do podnoszenia ciśnienia | System do podnoszenia ciśnienia z wielostopniowymi, poziomymi pompami o stałej prędkości obrotowej do dystrybucji wody i podwyższenia ciśnienia w mniejszych budynkach komercyjnych Wilo-ISAR MODH1-E-1-CH3-LE 404 | 4863 | PG6 | 28 | K | 43503 | NIE |  | 84137075 | 0 | 492 | 820 | Wilo-ISAR MODH1-E-1-CH3-LE 404 | System do podnoszenia ciśnienia | Wilo-Isar MODH1-E-1 | Zaopatrzenie w wodę i podnoszenie ciśnienia, chłodnictwo | Wilo |  | 1 | SZT |  |  | IE5 | zielony / czarny / Srebrny | Paleta jednorazowego użytku | 1 | 1 | 1 | 270 | 880 | 865 | 800 | 1200 | 900 | 36 | 67 | http://downloads-wilo-select.wilo.com/assets/WIB_WILO33077599.jpg | //cms.media.wilo.com/dcipicxmlfeature/wilo586455/7138085/wilo586455_1.jpg |  | 1250 |  |  | https://wilo.com/quick/PL/pl/articleNumber/4258877
6582 | 4258893 | 4062679293967 | Wilo-ISAR MODH1-E-1-CH3-LE 404-HS system do podnoszenia ciśnienia | System do podnoszenia ciśnienia z wielostopniowymi, poziomymi pompami o stałej prędkości obrotowej do dystrybucji wody i podwyższenia ciśnienia w mniejszych budynkach komercyjnych Wilo-ISAR MODH1-E-1-CH3-LE 404-HS | 5114 | PG6 | 28 | K | 43503 | NIE |  | 84137075 | 0 | 492 | 820 | Wilo-ISAR MODH1-E-1-CH3-LE 404-HS | System do podnoszenia ciśnienia | Wilo-Isar MODH1-E-1 | Zaopatrzenie w wodę i podnoszenie ciśnienia, chłodnictwo | Wilo |  | 1 | SZT |  |  | IE5 | zielony / czarny / Srebrny | Paleta jednorazowego użytku | 1 | 1 | 1 | 270 | 880 | 865 | 800 | 1200 | 900 | 37 | 68 | http://downloads-wilo-select.wilo.com/assets/WIB_WILO33077599.jpg | //cms.media.wilo.com/dcipicxmlfeature/wilo586455/7138085/wilo586455_1.jpg |  | 1250 |  |  | https://wilo.com/quick/PL/pl/articleNumber/4258893
6583 | 4258878 | 4062679293813 | Wilo-ISAR MODH1-E-1-CH3-LE 406 system do podnoszenia ciśnienia | System do podnoszenia ciśnienia z wielostopniowymi, poziomymi pompami o stałej prędkości obrotowej do dystrybucji wody i podwyższenia ciśnienia w mniejszych budynkach komercyjnych Wilo-ISAR MODH1-E-1-CH3-LE 406 | 5264 | PG6 | 28 | K | 43503 | NIE |  | 84137075 | 0 | 492 | 820 | Wilo-ISAR MODH1-E-1-CH3-LE 406 | System do podnoszenia ciśnienia | Wilo-Isar MODH1-E-1 | Zaopatrzenie w wodę i podnoszenie ciśnienia, chłodnictwo | Wilo |  | 1 | SZT |  |  | IE5 | zielony / czarny / Srebrny | Paleta jednorazowego użytku | 1 | 1 | 1 | 270 | 900 | 865 | 800 | 1200 | 900 | 38 | 69 | http://downloads-wilo-select.wilo.com/assets/WIB_WILO33077599.jpg | //cms.media.wilo.com/dcipicxmlfeature/wilo586455/7138085/wilo586455_1.jpg |  | 1690 |  |  | https://wilo.com/quick/PL/pl/articleNumber/4258878
6584 | 4258908 | 4062679294117 | Wilo-ISAR MODH1-E-1-CH3-LE 406-EM system do podnoszenia ciśnienia | System do podnoszenia ciśnienia z wielostopniowymi, poziomymi pompami o stałej prędkości obrotowej do dystrybucji wody i podwyższenia ciśnienia w mniejszych budynkach komercyjnych Wilo-ISAR MODH1-E-1-CH3-LE 406-EM | 4863 | PG6 | 28 | K | 43503 | NIE |  | 84137075 | 0 | 492 | 820 | Wilo-ISAR MODH1-E-1-CH3-LE 406-EM | System do podnoszenia ciśnienia | Wilo-Isar MODH1-E-1 | Zaopatrzenie w wodę i podnoszenie ciśnienia, chłodnictwo | Wilo |  | 1 | SZT |  |  | IE5 | zielony / czarny / Srebrny | Paleta jednorazowego użytku | 1 | 1 | 1 | 270 | 900 | 865 | 800 | 1200 | 900 | 38 | 69 | http://downloads-wilo-select.wilo.com/assets/WIB_WILO33077599.jpg | //cms.media.wilo.com/dcipicxmlfeature/wilo586455/7138085/wilo586455_1.jpg |  | 1680 |  |  | https://wilo.com/quick/PL/pl/articleNumber/4258908
6585 | 4258918 | 4062679294216 | Wilo-ISAR MODH1-E-1-CH3-LE 406-EM-HS system do podnoszenia ciśnienia | System do podnoszenia ciśnienia z wielostopniowymi, poziomymi pompami o stałej prędkości obrotowej do dystrybucji wody i podwyższenia ciśnienia w mniejszych budynkach komercyjnych Wilo-ISAR MODH1-E-1-CH3-LE 406-EM-HS | 5120 | PG6 | 28 | K | 43503 | NIE |  | 84137075 | 0 | 492 | 820 | Wilo-ISAR MODH1-E-1-CH3-LE 406-EM-HS | System do podnoszenia ciśnienia | Wilo-Isar MODH1-E-1 | Zaopatrzenie w wodę i podnoszenie ciśnienia, chłodnictwo | Wilo |  | 1 | SZT |  |  | IE5 | zielony / czarny / Srebrny | Paleta jednorazowego użytku | 1 | 1 | 1 | 270 | 900 | 865 | 800 | 1200 | 900 | 39 | 70 | http://downloads-wilo-select.wilo.com/assets/WIB_WILO33077599.jpg | //cms.media.wilo.com/dcipicxmlfeature/wilo586455/7138085/wilo586455_1.jpg |  | 1680 |  |  | https://wilo.com/quick/PL/pl/articleNumber/4258918
6586 | 4258894 | 4062679293974 | Wilo-ISAR MODH1-E-1-CH3-LE 406-HS system do podnoszenia ciśnienia | System do podnoszenia ciśnienia z wielostopniowymi, poziomymi pompami o stałej prędkości obrotowej do dystrybucji wody i podwyższenia ciśnienia w mniejszych budynkach komercyjnych Wilo-ISAR MODH1-E-1-CH3-LE 406-HS | 5521 | PG6 | 28 | K | 43503 | NIE |  | 84137075 | 0 | 492 | 820 | Wilo-ISAR MODH1-E-1-CH3-LE 406-HS | System do podnoszenia ciśnienia | Wilo-Isar MODH1-E-1 | Zaopatrzenie w wodę i podnoszenie ciśnienia, chłodnictwo | Wilo |  | 1 | SZT |  |  | IE5 | zielony / czarny / Srebrny | Paleta jednorazowego użytku | 1 | 1 | 1 | 270 | 900 | 865 | 800 | 1200 | 900 | 39 | 70 | http://downloads-wilo-select.wilo.com/assets/WIB_WILO33077599.jpg | //cms.media.wilo.com/dcipicxmlfeature/wilo586455/7138085/wilo586455_1.jpg |  | 1690 |  |  | https://wilo.com/quick/PL/pl/articleNumber/4258894
6587 | 4258879 | 4062679293820 | Wilo-ISAR MODH1-E-1-CH3-LE 407 system do podnoszenia ciśnienia | System do podnoszenia ciśnienia z wielostopniowymi, poziomymi pompami o stałej prędkości obrotowej do dystrybucji wody i podwyższenia ciśnienia w mniejszych budynkach komercyjnych Wilo-ISAR MODH1-E-1-CH3-LE 407 | 5364 | PG6 | 28 | K | 43503 | NIE |  | 84137075 | 0 | 492 | 820 | Wilo-ISAR MODH1-E-1-CH3-LE 407 | System do podnoszenia ciśnienia | Wilo-Isar MODH1-E-1 | Zaopatrzenie w wodę i podnoszenie ciśnienia, chłodnictwo | Wilo | FR | 1 | SZT |  |  | IE5 | zielony / czarny / Srebrny | Paleta jednorazowego użytku | 1 | 1 | 1 | 270 | 920 | 865 | 800 | 1200 | 900 | 39 | 70 | http://downloads-wilo-select.wilo.com/assets/WIB_WILO33077599.jpg | //cms.media.wilo.com/dcipicxmlfeature/wilo586455/7138085/wilo586455_1.jpg |  | 2470 |  |  | https://wilo.com/quick/PL/pl/articleNumber/4258879
6588 | 4258909 | 4062679294124 | Wilo-ISAR MODH1-E-1-CH3-LE 407-EM system do podnoszenia ciśnienia | System do podnoszenia ciśnienia z wielostopniowymi, poziomymi pompami o stałej prędkości obrotowej do dystrybucji wody i podwyższenia ciśnienia w mniejszych budynkach komercyjnych Wilo-ISAR MODH1-E-1-CH3-LE 407-EM | 5050 | PG6 | 28 | K | 43503 | NIE |  | 84137075 | 0 | 492 | 820 | Wilo-ISAR MODH1-E-1-CH3-LE 407-EM | System do podnoszenia ciśnienia | Wilo-Isar MODH1-E-1 | Zaopatrzenie w wodę i podnoszenie ciśnienia, chłodnictwo | Wilo |  | 1 | SZT |  |  | IE5 | zielony / czarny / Srebrny | Paleta jednorazowego użytku | 1 | 1 | 1 | 270 | 920 | 865 | 800 | 1200 | 900 | 39 | 70 | http://downloads-wilo-select.wilo.com/assets/WIB_WILO33077599.jpg | //cms.media.wilo.com/dcipicxmlfeature/wilo586455/7138085/wilo586455_1.jpg |  | 2450 |  |  | https://wilo.com/quick/PL/pl/articleNumber/4258909
6589 | 4258919 | 4062679294223 | Wilo-ISAR MODH1-E-1-CH3-LE 407-EM-HS system do podnoszenia ciśnienia | System do podnoszenia ciśnienia z wielostopniowymi, poziomymi pompami o stałej prędkości obrotowej do dystrybucji wody i podwyższenia ciśnienia w mniejszych budynkach komercyjnych Wilo-ISAR MODH1-E-1-CH3-LE 407-EM-HS | 5361 | PG6 | 28 | K | 43503 | NIE |  | 84137075 | 0 | 492 | 820 | Wilo-ISAR MODH1-E-1-CH3-LE 407-EM-HS | System do podnoszenia ciśnienia | Wilo-Isar MODH1-E-1 | Zaopatrzenie w wodę i podnoszenie ciśnienia, chłodnictwo | Wilo |  | 1 | SZT |  |  | IE5 | zielony / czarny / Srebrny | Paleta jednorazowego użytku | 1 | 1 | 1 | 270 | 920 | 865 | 800 | 1200 | 900 | 40 | 71 | http://downloads-wilo-select.wilo.com/assets/WIB_WILO33077599.jpg | //cms.media.wilo.com/dcipicxmlfeature/wilo586455/7138085/wilo586455_1.jpg |  | 2450 |  |  | https://wilo.com/quick/PL/pl/articleNumber/4258919
6590 | 4258895 | 4062679293981 | Wilo-ISAR MODH1-E-1-CH3-LE 407-HS system do podnoszenia ciśnienia | System do podnoszenia ciśnienia z wielostopniowymi, poziomymi pompami o stałej prędkości obrotowej do dystrybucji wody i podwyższenia ciśnienia w mniejszych budynkach komercyjnych Wilo-ISAR MODH1-E-1-CH3-LE 407-HS | 5624 | PG6 | 28 | K | 43503 | NIE |  | 84137075 | 0 | 492 | 820 | Wilo-ISAR MODH1-E-1-CH3-LE 407-HS | System do podnoszenia ciśnienia | Wilo-Isar MODH1-E-1 | Zaopatrzenie w wodę i podnoszenie ciśnienia, chłodnictwo | Wilo |  | 1 | SZT |  |  | IE5 | zielony / czarny / Srebrny | Paleta jednorazowego użytku | 1 | 1 | 1 | 270 | 920 | 865 | 800 | 1200 | 900 | 40 | 71 | http://downloads-wilo-select.wilo.com/assets/WIB_WILO33077599.jpg | //cms.media.wilo.com/dcipicxmlfeature/wilo586455/7138085/wilo586455_1.jpg |  | 2470 |  |  | https://wilo.com/quick/PL/pl/articleNumber/4258895
6591 | 4258880 | 4062679293837 | Wilo-ISAR MODH1-E-1-CH3-LE 602 system do podnoszenia ciśnienia | System do podnoszenia ciśnienia z wielostopniowymi, poziomymi pompami o stałej prędkości obrotowej do dystrybucji wody i podwyższenia ciśnienia w mniejszych budynkach komercyjnych Wilo-ISAR MODH1-E-1-CH3-LE 602 | 4694 | PG6 | 28 | K | 43503 | NIE |  | 84137075 | 0 | 492 | 820 | Wilo-ISAR MODH1-E-1-CH3-LE 602 | System do podnoszenia ciśnienia | Wilo-Isar MODH1-E-1 | Zaopatrzenie w wodę i podnoszenie ciśnienia, chłodnictwo | Wilo |  | 1 | SZT |  |  | IE5 | zielony / czarny / Srebrny | Paleta jednorazowego użytku | 1 | 1 | 1 | 270 | 880 | 865 | 800 | 1200 | 900 | 36 | 67 | http://downloads-wilo-select.wilo.com/assets/WIB_WILO33077599.jpg | //cms.media.wilo.com/dcipicxmlfeature/wilo586455/7138085/wilo586455_1.jpg |  | 1250 |  |  | https://wilo.com/quick/PL/pl/articleNumber/4258880
6592 | 4258896 | 4062679293998 | Wilo-ISAR MODH1-E-1-CH3-LE 602-HS system do podnoszenia ciśnienia | System do podnoszenia ciśnienia z wielostopniowymi, poziomymi pompami o stałej prędkości obrotowej do dystrybucji wody i podwyższenia ciśnienia w mniejszych budynkach komercyjnych Wilo-ISAR MODH1-E-1-CH3-LE 602-HS | 4946 | PG6 | 28 | K | 43503 | NIE |  | 84137075 | 0 | 492 | 820 | Wilo-ISAR MODH1-E-1-CH3-LE 602-HS | System do podnoszenia ciśnienia | Wilo-Isar MODH1-E-1 | Zaopatrzenie w wodę i podnoszenie ciśnienia, chłodnictwo | Wilo |  | 1 | SZT |  |  | IE5 | zielony / czarny / Srebrny | Paleta jednorazowego użytku | 1 | 1 | 1 | 270 | 880 | 865 | 800 | 1200 | 900 | 37 | 68 | http://downloads-wilo-select.wilo.com/assets/WIB_WILO33077599.jpg | //cms.media.wilo.com/dcipicxmlfeature/wilo586455/7138085/wilo586455_1.jpg |  | 1250 |  |  | https://wilo.com/quick/PL/pl/articleNumber/4258896
6593 | 4258881 | 4062679293844 | Wilo-ISAR MODH1-E-1-CH3-LE 603 system do podnoszenia ciśnienia | System do podnoszenia ciśnienia z wielostopniowymi, poziomymi pompami o stałej prędkości obrotowej do dystrybucji wody i podwyższenia ciśnienia w mniejszych budynkach komercyjnych Wilo-ISAR MODH1-E-1-CH3-LE 603 | 5211 | PG6 | 28 | K | 43503 | NIE |  | 84137075 | 0 | 492 | 820 | Wilo-ISAR MODH1-E-1-CH3-LE 603 | System do podnoszenia ciśnienia | Wilo-Isar MODH1-E-1 | Zaopatrzenie w wodę i podnoszenie ciśnienia, chłodnictwo | Wilo |  | 1 | SZT |  |  | IE5 | zielony / czarny / Srebrny | Paleta jednorazowego użytku | 1 | 1 | 1 | 270 | 880 | 865 | 800 | 1200 | 900 | 38 | 69 | http://downloads-wilo-select.wilo.com/assets/WIB_WILO33077599.jpg | //cms.media.wilo.com/dcipicxmlfeature/wilo586455/7138085/wilo586455_1.jpg |  | 1690 |  |  | https://wilo.com/quick/PL/pl/articleNumber/4258881
6594 | 4258910 | 4062679294131 | Wilo-ISAR MODH1-E-1-CH3-LE 603-EM system do podnoszenia ciśnienia | System do podnoszenia ciśnienia z wielostopniowymi, poziomymi pompami o stałej prędkości obrotowej do dystrybucji wody i podwyższenia ciśnienia w mniejszych budynkach komercyjnych Wilo-ISAR MODH1-E-1-CH3-LE 603-EM | 4988 | PG6 | 28 | K | 43503 | NIE |  | 84137075 | 0 | 492 | 820 | Wilo-ISAR MODH1-E-1-CH3-LE 603-EM | System do podnoszenia ciśnienia | Wilo-Isar MODH1-E-1 | Zaopatrzenie w wodę i podnoszenie ciśnienia, chłodnictwo | Wilo |  | 1 | SZT |  |  | IE5 | zielony / czarny / Srebrny | Paleta jednorazowego użytku | 1 | 1 | 1 | 270 | 880 | 865 | 800 | 1200 | 900 | 38 | 69 | http://downloads-wilo-select.wilo.com/assets/WIB_WILO33077599.jpg | //cms.media.wilo.com/dcipicxmlfeature/wilo586455/7138085/wilo586455_1.jpg |  | 1680 |  |  | https://wilo.com/quick/PL/pl/articleNumber/4258910
6595 | 4258920 | 4062679294230 | Wilo-ISAR MODH1-E-1-CH3-LE 603-EM-HS system do podnoszenia ciśnienia | System do podnoszenia ciśnienia z wielostopniowymi, poziomymi pompami o stałej prędkości obrotowej do dystrybucji wody i podwyższenia ciśnienia w mniejszych budynkach komercyjnych Wilo-ISAR MODH1-E-1-CH3-LE 603-EM-HS | 5065 | PG6 | 28 | K | 43503 | NIE |  | 84137075 | 0 | 492 | 820 | Wilo-ISAR MODH1-E-1-CH3-LE 603-EM-HS | System do podnoszenia ciśnienia | Wilo-Isar MODH1-E-1 | Zaopatrzenie w wodę i podnoszenie ciśnienia, chłodnictwo | Wilo |  | 1 | SZT |  |  | IE5 | zielony / czarny / Srebrny | Paleta jednorazowego użytku | 1 | 1 | 1 | 270 | 880 | 865 | 800 | 1200 | 900 | 39 | 70 | http://downloads-wilo-select.wilo.com/assets/WIB_WILO33077599.jpg | //cms.media.wilo.com/dcipicxmlfeature/wilo586455/7138085/wilo586455_1.jpg |  | 1680 |  |  | https://wilo.com/quick/PL/pl/articleNumber/4258920
6596 | 4258897 | 4062679294001 | Wilo-ISAR MODH1-E-1-CH3-LE 603-HS system do podnoszenia ciśnienia | System do podnoszenia ciśnienia z wielostopniowymi, poziomymi pompami o stałej prędkości obrotowej do dystrybucji wody i podwyższenia ciśnienia w mniejszych budynkach komercyjnych Wilo-ISAR MODH1-E-1-CH3-LE 603-HS | 5466 | PG6 | 28 | K | 43503 | NIE |  | 84137075 | 0 | 492 | 820 | Wilo-ISAR MODH1-E-1-CH3-LE 603-HS | System do podnoszenia ciśnienia | Wilo-Isar MODH1-E-1 | Zaopatrzenie w wodę i podnoszenie ciśnienia, chłodnictwo | Wilo |  | 1 | SZT |  |  | IE5 | zielony / czarny / Srebrny | Paleta jednorazowego użytku | 1 | 1 | 1 | 270 | 880 | 865 | 800 | 1200 | 900 | 39 | 70 | http://downloads-wilo-select.wilo.com/assets/WIB_WILO33077599.jpg | //cms.media.wilo.com/dcipicxmlfeature/wilo586455/7138085/wilo586455_1.jpg |  | 1690 |  |  | https://wilo.com/quick/PL/pl/articleNumber/4258897
6597 | 4258911 | 4062679294148 | Wilo-ISAR MODH1-E-1-CH3-LE 604-EM system do podnoszenia ciśnienia | System do podnoszenia ciśnienia z wielostopniowymi, poziomymi pompami o stałej prędkości obrotowej do dystrybucji wody i podwyższenia ciśnienia w mniejszych budynkach komercyjnych Wilo-ISAR MODH1-E-1-CH3-LE 604-EM | 5009 | PG6 | 28 | K | 43503 | NIE |  | 84137075 | 0 | 492 | 820 | Wilo-ISAR MODH1-E-1-CH3-LE 604-EM | System do podnoszenia ciśnienia | Wilo-Isar MODH1-E-1 | Zaopatrzenie w wodę i podnoszenie ciśnienia, chłodnictwo | Wilo | FR | 1 | SZT |  |  | IE5 | zielony / czarny / Srebrny | Paleta jednorazowego użytku | 1 | 1 | 1 | 270 | 910 | 865 | 800 | 1200 | 900 | 39 | 70 | http://downloads-wilo-select.wilo.com/assets/WIB_WILO33077599.jpg | //cms.media.wilo.com/dcipicxmlfeature/wilo586455/7138085/wilo586455_1.jpg |  | 2450 |  |  | https://wilo.com/quick/PL/pl/articleNumber/4258911
6598 | 4258921 | 4062679294247 | Wilo-ISAR MODH1-E-1-CH3-LE 604-EM-HS system do podnoszenia ciśnienia | System do podnoszenia ciśnienia z wielostopniowymi, poziomymi pompami o stałej prędkości obrotowej do dystrybucji wody i podwyższenia ciśnienia w mniejszych budynkach komercyjnych Wilo-ISAR MODH1-E-1-CH3-LE 604-EM-HS | 5265 | PG6 | 28 | K | 43503 | NIE |  | 84137075 | 0 | 492 | 820 | Wilo-ISAR MODH1-E-1-CH3-LE 604-EM-HS | System do podnoszenia ciśnienia | Wilo-Isar MODH1-E-1 | Zaopatrzenie w wodę i podnoszenie ciśnienia, chłodnictwo | Wilo | FR | 1 | SZT |  |  | IE5 | zielony / czarny / Srebrny | Paleta jednorazowego użytku | 1 | 1 | 1 | 270 | 910 | 865 | 800 | 1200 | 900 | 40 | 71 | http://downloads-wilo-select.wilo.com/assets/WIB_WILO33077599.jpg | //cms.media.wilo.com/dcipicxmlfeature/wilo586455/7138085/wilo586455_1.jpg |  | 2450 |  |  | https://wilo.com/quick/PL/pl/articleNumber/4258921
6599 | 4258882 | 4062679293851 | Wilo-ISAR MODH1-E-1-CH3-LE 605 system do podnoszenia ciśnienia | System do podnoszenia ciśnienia z wielostopniowymi, poziomymi pompami o stałej prędkości obrotowej do dystrybucji wody i podwyższenia ciśnienia w mniejszych budynkach komercyjnych Wilo-ISAR MODH1-E-1-CH3-LE 605 | 5421 | PG6 | 28 | K | 43503 | NIE |  | 84137075 | 0 | 492 | 820 | Wilo-ISAR MODH1-E-1-CH3-LE 605 | System do podnoszenia ciśnienia | Wilo-Isar MODH1-E-1 | Zaopatrzenie w wodę i podnoszenie ciśnienia, chłodnictwo | Wilo | FR | 1 | SZT |  |  | IE5 | zielony / czarny / Srebrny | Paleta jednorazowego użytku | 1 | 1 | 1 | 270 | 930 | 865 | 800 | 1200 | 900 | 40 | 71 | http://downloads-wilo-select.wilo.com/assets/WIB_WILO33077599.jpg | //cms.media.wilo.com/dcipicxmlfeature/wilo586455/7138085/wilo586455_1.jpg |  | 3430 |  |  | https://wilo.com/quick/PL/pl/articleNumber/4258882
6600 | 4258898 | 4062679294018 | Wilo-ISAR MODH1-E-1-CH3-LE 605-HS system do podnoszenia ciśnienia | System do podnoszenia ciśnienia z wielostopniowymi, poziomymi pompami o stałej prędkości obrotowej do dystrybucji wody i podwyższenia ciśnienia w mniejszych budynkach komercyjnych Wilo-ISAR MODH1-E-1-CH3-LE 605-HS | 5680 | PG6 | 28 | K | 43503 | NIE |  | 84137075 | 0 | 492 | 820 | Wilo-ISAR MODH1-E-1-CH3-LE 605-HS | System do podnoszenia ciśnienia | Wilo-Isar MODH1-E-1 | Zaopatrzenie w wodę i podnoszenie ciśnienia, chłodnictwo | Wilo |  | 1 | SZT |  |  | IE5 | zielony / czarny / Srebrny | Paleta jednorazowego użytku | 1 | 1 | 1 | 270 | 930 | 865 | 800 | 1200 | 900 | 41 | 72 | http://downloads-wilo-select.wilo.com/assets/WIB_WILO33077599.jpg | //cms.media.wilo.com/dcipicxmlfeature/wilo586455/7138085/wilo586455_1.jpg |  | 3430 |  |  | https://wilo.com/quick/PL/pl/articleNumber/4258898
6601 | 4258936 | 4062679294391 | Wilo-ISAR MODH1-E-2-CH3-LE 1002 system do podnoszenia ciśnienia | System do podnoszenia ciśnienia z wielostopniowymi, poziomymi pompami o stałej prędkości obrotowej do dystrybucji wody i podwyższenia ciśnienia w mniejszych budynkach komercyjnych Wilo-ISAR MODH1-E-2-CH3-LE 1002 | 11246 | PG6 | 28 | K | 43503 | NIE |  | 84137075 | 0 | 493 | 821 | Wilo-ISAR MODH1-E-2-CH3-LE 1002 | System do podnoszenia ciśnienia | Wilo-Isar MODH1-E-2/3 | Zaopatrzenie w wodę i podnoszenie ciśnienia, chłodnictwo | Wilo | FR | 1 | SZT |  |  | IE5 | zielony / czarny / Srebrny | Paleta jednorazowego użytku | 1 | 1 | 1 | 771 | 600 | 955 | 800 | 1200 | 900 | 80 | 109 | http://downloads-wilo-select.wilo.com/assets/WIB_WILO33137681.jpg | //cms.media.wilo.com/dcipicxmlfeature/wilo602677/7886899/wilo602677_1.jpg |  | 1690 |  |  | https://wilo.com/quick/PL/pl/articleNumber/4258936
6602 | 4258948 | 4062679294513 | Wilo-ISAR MODH1-E-2-CH3-LE 1002-EM system do podnoszenia ciśnienia | System do podnoszenia ciśnienia z wielostopniowymi, poziomymi pompami o stałej prędkości obrotowej do dystrybucji wody i podwyższenia ciśnienia w mniejszych budynkach komercyjnych Wilo-ISAR MODH1-E-2-CH3-LE 1002-EM | 10552 | PG6 | 28 | K | 43503 | NIE |  | 84137075 | 0 | 493 | 821 | Wilo-ISAR MODH1-E-2-CH3-LE 1002-EM | System do podnoszenia ciśnienia | Wilo-Isar MODH1-E-2/3 | Zaopatrzenie w wodę i podnoszenie ciśnienia, chłodnictwo | Wilo | FR | 1 | SZT |  |  | IE5 | zielony / czarny / Srebrny | Paleta jednorazowego użytku | 1 | 1 | 1 | 771 | 600 | 955 | 800 | 1200 | 900 | 80 | 109 | http://downloads-wilo-select.wilo.com/assets/WIB_WILO33137681.jpg | //cms.media.wilo.com/dcipicxmlfeature/wilo602677/7886899/wilo602677_1.jpg |  | 1170 |  |  | https://wilo.com/quick/PL/pl/articleNumber/4258948
6603 | 4258949 | 4062679294520 | Wilo-ISAR MODH1-E-2-CH3-LE 1003-EM system do podnoszenia ciśnienia | System do podnoszenia ciśnienia z wielostopniowymi, poziomymi pompami o stałej prędkości obrotowej do dystrybucji wody i podwyższenia ciśnienia w mniejszych budynkach komercyjnych Wilo-ISAR MODH1-E-2-CH3-LE 1003-EM | 10980 | PG6 | 28 | K | 43503 | NIE |  | 84137075 | 0 | 493 | 821 | Wilo-ISAR MODH1-E-2-CH3-LE 1003-EM | System do podnoszenia ciśnienia | Wilo-Isar MODH1-E-2/3 | Zaopatrzenie w wodę i podnoszenie ciśnienia, chłodnictwo | Wilo |  | 1 | SZT |  |  | IE5 | zielony / czarny / Srebrny | Paleta jednorazowego użytku | 1 | 1 | 1 | 801 | 600 | 955 | 800 | 1200 | 900 | 81 | 110 | http://downloads-wilo-select.wilo.com/assets/WIB_WILO33137681.jpg | //cms.media.wilo.com/dcipicxmlfeature/wilo602677/7886899/wilo602677_1.jpg |  | 2450 |  |  | https://wilo.com/quick/PL/pl/articleNumber/4258949
6604 | 4258937 | 4062679294407 | Wilo-ISAR MODH1-E-2-CH3-LE 1004 system do podnoszenia ciśnienia | System do podnoszenia ciśnienia z wielostopniowymi, poziomymi pompami o stałej prędkości obrotowej do dystrybucji wody i podwyższenia ciśnienia w mniejszych budynkach komercyjnych Wilo-ISAR MODH1-E-2-CH3-LE 1004 | 11872 | PG6 | 28 | K | 43503 | NIE |  | 84137075 | 0 | 493 | 821 | Wilo-ISAR MODH1-E-2-CH3-LE 1004 | System do podnoszenia ciśnienia | Wilo-Isar MODH1-E-2/3 | Zaopatrzenie w wodę i podnoszenie ciśnienia, chłodnictwo | Wilo | FR | 1 | SZT |  |  | IE5 | zielony / czarny / Srebrny | Paleta jednorazowego użytku | 1 | 1 | 1 | 831 | 600 | 955 | 800 | 1200 | 900 | 84 | 113 | http://downloads-wilo-select.wilo.com/assets/WIB_WILO33137681.jpg | //cms.media.wilo.com/dcipicxmlfeature/wilo602677/7886899/wilo602677_1.jpg |  | 3430 |  |  | https://wilo.com/quick/PL/pl/articleNumber/4258937
6605 | 4258938 | 4062679294414 | Wilo-ISAR MODH1-E-2-CH3-LE 1005 system do podnoszenia ciśnienia | System do podnoszenia ciśnienia z wielostopniowymi, poziomymi pompami o stałej prędkości obrotowej do dystrybucji wody i podwyższenia ciśnienia w mniejszych budynkach komercyjnych Wilo-ISAR MODH1-E-2-CH3-LE 1005 | 12232 | PG6 | 28 | K | 43503 | NIE |  | 84137075 | 0 | 493 | 821 | Wilo-ISAR MODH1-E-2-CH3-LE 1005 | System do podnoszenia ciśnienia | Wilo-Isar MODH1-E-2/3 | Zaopatrzenie w wodę i podnoszenie ciśnienia, chłodnictwo | Wilo | FR | 1 | SZT |  |  | IE5 | zielony / czarny / Srebrny | Paleta jednorazowego użytku | 1 | 1 | 1 | 861 | 600 | 955 | 800 | 1200 | 900 | 86 | 115 | http://downloads-wilo-select.wilo.com/assets/WIB_WILO33137681.jpg | //cms.media.wilo.com/dcipicxmlfeature/wilo602677/7886899/wilo602677_1.jpg |  | 4490 |  |  | https://wilo.com/quick/PL/pl/articleNumber/4258938
6606 | 4258950 | 4062679294537 | Wilo-ISAR MODH1-E-2-CH3-LE 1602-EM system do podnoszenia ciśnienia | System do podnoszenia ciśnienia z wielostopniowymi, poziomymi pompami o stałej prędkości obrotowej do dystrybucji wody i podwyższenia ciśnienia w mniejszych budynkach komercyjnych Wilo-ISAR MODH1-E-2-CH3-LE 1602-EM | 11843 | PG6 | 28 | K | 43503 | NIE |  | 84137075 | 0 | 493 | 821 | Wilo-ISAR MODH1-E-2-CH3-LE 1602-EM | System do podnoszenia ciśnienia | Wilo-Isar MODH1-E-2/3 | Zaopatrzenie w wodę i podnoszenie ciśnienia, chłodnictwo | Wilo |  | 1 | SZT |  |  | IE5 | zielony / czarny / Srebrny | Paleta jednorazowego użytku | 1 | 1 | 1 | 785 | 520 | 1014 | 800 | 1200 | 900 | 85 | 113 | http://downloads-wilo-select.wilo.com/assets/WIB_WILO33137681.jpg | //cms.media.wilo.com/dcipicxmlfeature/wilo602677/7886899/wilo602677_1.jpg |  | 2450 |  |  | https://wilo.com/quick/PL/pl/articleNumber/4258950
6607 | 4258939 | 4062679294421 | Wilo-ISAR MODH1-E-2-CH3-LE 1603 system do podnoszenia ciśnienia | System do podnoszenia ciśnienia z wielostopniowymi, poziomymi pompami o stałej prędkości obrotowej do dystrybucji wody i podwyższenia ciśnienia w mniejszych budynkach komercyjnych Wilo-ISAR MODH1-E-2-CH3-LE 1603 | 13018 | PG6 | 28 | K | 43503 | NIE |  | 84137075 | 0 | 493 | 821 | Wilo-ISAR MODH1-E-2-CH3-LE 1603 | System do podnoszenia ciśnienia | Wilo-Isar MODH1-E-2/3 | Zaopatrzenie w wodę i podnoszenie ciśnienia, chłodnictwo | Wilo |  | 1 | SZT |  |  | IE5 | zielony / czarny / Srebrny | Paleta jednorazowego użytku | 1 | 1 | 1 | 815 | 600 | 1014 | 800 | 1200 | 900 | 85 | 113 | http://downloads-wilo-select.wilo.com/assets/WIB_WILO33137681.jpg | //cms.media.wilo.com/dcipicxmlfeature/wilo602677/7886899/wilo602677_1.jpg |  | 3430 |  |  | https://wilo.com/quick/PL/pl/articleNumber/4258939
6608 | 4258940 | 4062679294438 | Wilo-ISAR MODH1-E-2-CH3-LE 1604 system do podnoszenia ciśnienia | System do podnoszenia ciśnienia z wielostopniowymi, poziomymi pompami o stałej prędkości obrotowej do dystrybucji wody i podwyższenia ciśnienia w mniejszych budynkach komercyjnych Wilo-ISAR MODH1-E-2-CH3-LE 1604 | 13148 | PG6 | 28 | K | 43503 | NIE |  | 84137075 | 0 | 493 | 821 | Wilo-ISAR MODH1-E-2-CH3-LE 1604 | System do podnoszenia ciśnienia | Wilo-Isar MODH1-E-2/3 | Zaopatrzenie w wodę i podnoszenie ciśnienia, chłodnictwo | Wilo | FR | 1 | SZT |  |  | IE5 | zielony / czarny / Srebrny | Paleta jednorazowego użytku | 1 | 1 | 1 | 845 | 600 | 1014 | 800 | 1200 | 900 | 87 | 115 | http://downloads-wilo-select.wilo.com/assets/WIB_WILO33137681.jpg | //cms.media.wilo.com/dcipicxmlfeature/wilo602677/7886899/wilo602677_1.jpg |  | 4490 |  |  | https://wilo.com/quick/PL/pl/articleNumber/4258940
6609 | 4258925 | 4062679294285 | Wilo-ISAR MODH1-E-2-CH3-LE 204 system do podnoszenia ciśnienia | System do podnoszenia ciśnienia z wielostopniowymi, poziomymi pompami o stałej prędkości obrotowej do dystrybucji wody i podwyższenia ciśnienia w mniejszych budynkach komercyjnych Wilo-ISAR MODH1-E-2-CH3-LE 204 | 10040 | PG6 | 28 | K | 43503 | NIE |  | 84137075 | 0 | 493 | 821 | Wilo-ISAR MODH1-E-2-CH3-LE 204 | System do podnoszenia ciśnienia | Wilo-Isar MODH1-E-2/3 | Zaopatrzenie w wodę i podnoszenie ciśnienia, chłodnictwo | Wilo | FR | 1 | SZT |  |  | IE5 | zielony / czarny / Srebrny | Paleta jednorazowego użytku | 1 | 1 | 1 | 740 | 520 | 890 | 800 | 1200 | 900 | 75 | 105 | http://downloads-wilo-select.wilo.com/assets/WIB_WILO33137681.jpg | //cms.media.wilo.com/dcipicxmlfeature/wilo602677/7886899/wilo602677_1.jpg |  | 940 |  |  | https://wilo.com/quick/PL/pl/articleNumber/4258925
6610 | 4258941 | 4062679294445 | Wilo-ISAR MODH1-E-2-CH3-LE 204-EM system do podnoszenia ciśnienia | System do podnoszenia ciśnienia z wielostopniowymi, poziomymi pompami o stałej prędkości obrotowej do dystrybucji wody i podwyższenia ciśnienia w mniejszych budynkach komercyjnych Wilo-ISAR MODH1-E-2-CH3-LE 204-EM | 9527 | PG6 | 28 | K | 43503 | NIE |  | 84137075 | 0 | 493 | 821 | Wilo-ISAR MODH1-E-2-CH3-LE 204-EM | System do podnoszenia ciśnienia | Wilo-Isar MODH1-E-2/3 | Zaopatrzenie w wodę i podnoszenie ciśnienia, chłodnictwo | Wilo |  | 1 | SZT |  |  | IE5 | zielony / czarny / Srebrny | Paleta jednorazowego użytku | 1 | 1 | 1 | 740 | 520 | 890 | 800 | 1200 | 900 | 75 | 105 | http://downloads-wilo-select.wilo.com/assets/WIB_WILO33137681.jpg | //cms.media.wilo.com/dcipicxmlfeature/wilo602677/7886899/wilo602677_1.jpg |  | 920 |  |  | https://wilo.com/quick/PL/pl/articleNumber/4258941
6611 | 4258926 | 4062679294292 | Wilo-ISAR MODH1-E-2-CH3-LE 205 system do podnoszenia ciśnienia | System do podnoszenia ciśnienia z wielostopniowymi, poziomymi pompami o stałej prędkości obrotowej do dystrybucji wody i podwyższenia ciśnienia w mniejszych budynkach komercyjnych Wilo-ISAR MODH1-E-2-CH3-LE 205 | 10410 | PG6 | 28 | K | 43503 | NIE |  | 84137075 | 0 | 493 | 821 | Wilo-ISAR MODH1-E-2-CH3-LE 205 | System do podnoszenia ciśnienia | Wilo-Isar MODH1-E-2/3 | Zaopatrzenie w wodę i podnoszenie ciśnienia, chłodnictwo | Wilo | FR | 1 | SZT |  |  | IE5 | zielony / czarny / Srebrny | Paleta jednorazowego użytku | 1 | 1 | 1 | 760 | 520 | 890 | 800 | 1200 | 900 | 75 | 105 | http://downloads-wilo-select.wilo.com/assets/WIB_WILO33137681.jpg | //cms.media.wilo.com/dcipicxmlfeature/wilo602677/7886899/wilo602677_1.jpg |  | 1250 |  |  | https://wilo.com/quick/PL/pl/articleNumber/4258926
6612 | 4258927 | 4062679294308 | Wilo-ISAR MODH1-E-2-CH3-LE 207 system do podnoszenia ciśnienia | System do podnoszenia ciśnienia z wielostopniowymi, poziomymi pompami o stałej prędkości obrotowej do dystrybucji wody i podwyższenia ciśnienia w mniejszych budynkach komercyjnych Wilo-ISAR MODH1-E-2-CH3-LE 207 | 10983 | PG6 | 28 | K | 43503 | NIE |  | 84137075 | 0 | 493 | 821 | Wilo-ISAR MODH1-E-2-CH3-LE 207 | System do podnoszenia ciśnienia | Wilo-Isar MODH1-E-2/3 | Zaopatrzenie w wodę i podnoszenie ciśnienia, chłodnictwo | Wilo |  | 1 | SZT |  |  | IE5 | zielony / czarny / Srebrny | Paleta jednorazowego użytku | 1 | 1 | 1 | 770 | 600 | 890 | 800 | 1200 | 900 | 81 | 111 | http://downloads-wilo-select.wilo.com/assets/WIB_WILO33137681.jpg | //cms.media.wilo.com/dcipicxmlfeature/wilo602677/7886899/wilo602677_1.jpg |  | 1690 |  |  | https://wilo.com/quick/PL/pl/articleNumber/4258927
6613 | 4258942 | 4062679294452 | Wilo-ISAR MODH1-E-2-CH3-LE 207-EM system do podnoszenia ciśnienia | System do podnoszenia ciśnienia z wielostopniowymi, poziomymi pompami o stałej prędkości obrotowej do dystrybucji wody i podwyższenia ciśnienia w mniejszych budynkach komercyjnych Wilo-ISAR MODH1-E-2-CH3-LE 207-EM | 10284 | PG6 | 28 | K | 43503 | NIE |  | 84137075 | 0 | 493 | 821 | Wilo-ISAR MODH1-E-2-CH3-LE 207-EM | System do podnoszenia ciśnienia | Wilo-Isar MODH1-E-2/3 | Zaopatrzenie w wodę i podnoszenie ciśnienia, chłodnictwo | Wilo | FR | 1 | SZT |  |  | IE5 | zielony / czarny / Srebrny | Paleta jednorazowego użytku | 1 | 1 | 1 | 770 | 520 | 890 | 800 | 1200 | 900 | 81 | 111 | http://downloads-wilo-select.wilo.com/assets/WIB_WILO33137681.jpg | //cms.media.wilo.com/dcipicxmlfeature/wilo602677/7886899/wilo602677_1.jpg |  | 1680 |  |  | https://wilo.com/quick/PL/pl/articleNumber/4258942
6614 | 4258928 | 4062679294315 | Wilo-ISAR MODH1-E-2-CH3-LE 403 system do podnoszenia ciśnienia | System do podnoszenia ciśnienia z wielostopniowymi, poziomymi pompami o stałej prędkości obrotowej do dystrybucji wody i podwyższenia ciśnienia w mniejszych budynkach komercyjnych Wilo-ISAR MODH1-E-2-CH3-LE 403 | 10109 | PG6 | 28 | K | 43503 | NIE |  | 84137075 | 0 | 493 | 821 | Wilo-ISAR MODH1-E-2-CH3-LE 403 | System do podnoszenia ciśnienia | Wilo-Isar MODH1-E-2/3 | Zaopatrzenie w wodę i podnoszenie ciśnienia, chłodnictwo | Wilo | FR | 1 | SZT |  |  | IE5 | zielony / czarny / Srebrny | Paleta jednorazowego użytku | 1 | 1 | 1 | 735 | 520 | 895 | 800 | 1200 | 900 | 73 | 103 | http://downloads-wilo-select.wilo.com/assets/WIB_WILO33137681.jpg | //cms.media.wilo.com/dcipicxmlfeature/wilo602677/7886899/wilo602677_1.jpg |  | 940 |  |  | https://wilo.com/quick/PL/pl/articleNumber/4258928
6615 | 4258943 | 4062679294469 | Wilo-ISAR MODH1-E-2-CH3-LE 403-EM system do podnoszenia ciśnienia | System do podnoszenia ciśnienia z wielostopniowymi, poziomymi pompami o stałej prędkości obrotowej do dystrybucji wody i podwyższenia ciśnienia w mniejszych budynkach komercyjnych Wilo-ISAR MODH1-E-2-CH3-LE 403-EM | 9559 | PG6 | 28 | K | 43503 | NIE |  | 84137075 | 0 | 493 | 821 | Wilo-ISAR MODH1-E-2-CH3-LE 403-EM | System do podnoszenia ciśnienia | Wilo-Isar MODH1-E-2/3 | Zaopatrzenie w wodę i podnoszenie ciśnienia, chłodnictwo | Wilo |  | 1 | SZT |  |  | IE5 | zielony / czarny / Srebrny | Paleta jednorazowego użytku | 1 | 1 | 1 | 735 | 520 | 895 | 800 | 1200 | 900 | 73 | 103 | http://downloads-wilo-select.wilo.com/assets/WIB_WILO33137681.jpg | //cms.media.wilo.com/dcipicxmlfeature/wilo602677/7886899/wilo602677_1.jpg |  | 920 |  |  | https://wilo.com/quick/PL/pl/articleNumber/4258943
6616 | 4258929 | 4062679294322 | Wilo-ISAR MODH1-E-2-CH3-LE 404 system do podnoszenia ciśnienia | System do podnoszenia ciśnienia z wielostopniowymi, poziomymi pompami o stałej prędkości obrotowej do dystrybucji wody i podwyższenia ciśnienia w mniejszych budynkach komercyjnych Wilo-ISAR MODH1-E-2-CH3-LE 404 | 10331 | PG6 | 28 | K | 43503 | NIE |  | 84137075 | 0 | 493 | 821 | Wilo-ISAR MODH1-E-2-CH3-LE 404 | System do podnoszenia ciśnienia | Wilo-Isar MODH1-E-2/3 | Zaopatrzenie w wodę i podnoszenie ciśnienia, chłodnictwo | Wilo | FR | 1 | SZT |  |  | IE5 | zielony / czarny / Srebrny | Paleta jednorazowego użytku | 1 | 1 | 1 | 755 | 520 | 895 | 800 | 1200 | 900 | 76 | 105 | http://downloads-wilo-select.wilo.com/assets/WIB_WILO33137681.jpg | //cms.media.wilo.com/dcipicxmlfeature/wilo602677/7886899/wilo602677_1.jpg |  | 1250 |  |  | https://wilo.com/quick/PL/pl/articleNumber/4258929
6617 | 4258930 | 4062679294339 | Wilo-ISAR MODH1-E-2-CH3-LE 406 system do podnoszenia ciśnienia | System do podnoszenia ciśnienia z wielostopniowymi, poziomymi pompami o stałej prędkości obrotowej do dystrybucji wody i podwyższenia ciśnienia w mniejszych budynkach komercyjnych Wilo-ISAR MODH1-E-2-CH3-LE 406 | 11146 | PG6 | 28 | K | 43503 | NIE |  | 84137075 | 0 | 493 | 821 | Wilo-ISAR MODH1-E-2-CH3-LE 406 | System do podnoszenia ciśnienia | Wilo-Isar MODH1-E-2/3 | Zaopatrzenie w wodę i podnoszenie ciśnienia, chłodnictwo | Wilo | FR | 1 | SZT |  |  | IE5 | zielony / czarny / Srebrny | Paleta jednorazowego użytku | 1 | 1 | 1 | 765 | 600 | 895 | 800 | 1200 | 900 | 80 | 109 | http://downloads-wilo-select.wilo.com/assets/WIB_WILO33137681.jpg | //cms.media.wilo.com/dcipicxmlfeature/wilo602677/7886899/wilo602677_1.jpg |  | 1690 |  |  | https://wilo.com/quick/PL/pl/articleNumber/4258930
6618 | 4258944 | 4062679294476 | Wilo-ISAR MODH1-E-2-CH3-LE 406-EM system do podnoszenia ciśnienia | System do podnoszenia ciśnienia z wielostopniowymi, poziomymi pompami o stałej prędkości obrotowej do dystrybucji wody i podwyższenia ciśnienia w mniejszych budynkach komercyjnych Wilo-ISAR MODH1-E-2-CH3-LE 406-EM | 10302 | PG6 | 28 | K | 43503 | NIE |  | 84137075 | 0 | 493 | 821 | Wilo-ISAR MODH1-E-2-CH3-LE 406-EM | System do podnoszenia ciśnienia | Wilo-Isar MODH1-E-2/3 | Zaopatrzenie w wodę i podnoszenie ciśnienia, chłodnictwo | Wilo |  | 1 | SZT |  |  | IE5 | zielony / czarny / Srebrny | Paleta jednorazowego użytku | 1 | 1 | 1 | 765 | 520 | 895 | 800 | 1200 | 900 | 80 | 109 | http://downloads-wilo-select.wilo.com/assets/WIB_WILO33137681.jpg | //cms.media.wilo.com/dcipicxmlfeature/wilo602677/7886899/wilo602677_1.jpg |  | 1680 |  |  | https://wilo.com/quick/PL/pl/articleNumber/4258944
6619 | 4258931 | 4062679294346 | Wilo-ISAR MODH1-E-2-CH3-LE 407 system do podnoszenia ciśnienia | System do podnoszenia ciśnienia z wielostopniowymi, poziomymi pompami o stałej prędkości obrotowej do dystrybucji wody i podwyższenia ciśnienia w mniejszych budynkach komercyjnych Wilo-ISAR MODH1-E-2-CH3-LE 407 | 11351 | PG6 | 28 | K | 43503 | NIE |  | 84137075 | 0 | 493 | 821 | Wilo-ISAR MODH1-E-2-CH3-LE 407 | System do podnoszenia ciśnienia | Wilo-Isar MODH1-E-2/3 | Zaopatrzenie w wodę i podnoszenie ciśnienia, chłodnictwo | Wilo | FR | 1 | SZT |  |  | IE5 | zielony / czarny / Srebrny | Paleta jednorazowego użytku | 1 | 1 | 1 | 785 | 600 | 895 | 800 | 1200 | 900 | 82 | 111 | http://downloads-wilo-select.wilo.com/assets/WIB_WILO33137681.jpg | //cms.media.wilo.com/dcipicxmlfeature/wilo602677/7886899/wilo602677_1.jpg |  | 2470 |  |  | https://wilo.com/quick/PL/pl/articleNumber/4258931
6620 | 4258945 | 4062679294483 | Wilo-ISAR MODH1-E-2-CH3-LE 407-EM system do podnoszenia ciśnienia | System do podnoszenia ciśnienia z wielostopniowymi, poziomymi pompami o stałej prędkości obrotowej do dystrybucji wody i podwyższenia ciśnienia w mniejszych budynkach komercyjnych Wilo-ISAR MODH1-E-2-CH3-LE 407-EM | 10703 | PG6 | 28 | K | 43503 | NIE |  | 84137075 | 0 | 493 | 821 | Wilo-ISAR MODH1-E-2-CH3-LE 407-EM | System do podnoszenia ciśnienia | Wilo-Isar MODH1-E-2/3 | Zaopatrzenie w wodę i podnoszenie ciśnienia, chłodnictwo | Wilo |  | 1 | SZT |  |  | IE5 | zielony / czarny / Srebrny | Paleta jednorazowego użytku | 1 | 1 | 1 | 785 | 520 | 895 | 800 | 1200 | 900 | 82 | 111 | http://downloads-wilo-select.wilo.com/assets/WIB_WILO33137681.jpg | //cms.media.wilo.com/dcipicxmlfeature/wilo602677/7886899/wilo602677_1.jpg |  | 2450 |  |  | https://wilo.com/quick/PL/pl/articleNumber/4258945
6621 | 4258932 | 4062679294353 | Wilo-ISAR MODH1-E-2-CH3-LE 602 system do podnoszenia ciśnienia | System do podnoszenia ciśnienia z wielostopniowymi, poziomymi pompami o stałej prędkości obrotowej do dystrybucji wody i podwyższenia ciśnienia w mniejszych budynkach komercyjnych Wilo-ISAR MODH1-E-2-CH3-LE 602 | 9883 | PG6 | 28 | K | 43503 | NIE |  | 84137075 | 0 | 493 | 821 | Wilo-ISAR MODH1-E-2-CH3-LE 602 | System do podnoszenia ciśnienia | Wilo-Isar MODH1-E-2/3 | Zaopatrzenie w wodę i podnoszenie ciśnienia, chłodnictwo | Wilo | FR | 1 | SZT |  |  | IE5 | zielony / czarny / Srebrny | Paleta jednorazowego użytku | 1 | 1 | 1 | 745 | 520 | 905 | 800 | 1200 | 900 | 76 | 105 | http://downloads-wilo-select.wilo.com/assets/WIB_WILO33137681.jpg | //cms.media.wilo.com/dcipicxmlfeature/wilo602677/7886899/wilo602677_1.jpg |  | 1250 |  |  | https://wilo.com/quick/PL/pl/articleNumber/4258932
6622 | 4258933 | 4062679294360 | Wilo-ISAR MODH1-E-2-CH3-LE 603 system do podnoszenia ciśnienia | System do podnoszenia ciśnienia z wielostopniowymi, poziomymi pompami o stałej prędkości obrotowej do dystrybucji wody i podwyższenia ciśnienia w mniejszych budynkach komercyjnych Wilo-ISAR MODH1-E-2-CH3-LE 603 | 11047 | PG6 | 28 | K | 43503 | NIE |  | 84137075 | 0 | 493 | 821 | Wilo-ISAR MODH1-E-2-CH3-LE 603 | System do podnoszenia ciśnienia | Wilo-Isar MODH1-E-2/3 | Zaopatrzenie w wodę i podnoszenie ciśnienia, chłodnictwo | Wilo | FR | 1 | SZT |  |  | IE5 | zielony / czarny / Srebrny | Paleta jednorazowego użytku | 1 | 1 | 1 | 775 | 600 | 905 | 800 | 1200 | 900 | 80 | 109 | http://downloads-wilo-select.wilo.com/assets/WIB_WILO33137681.jpg | //cms.media.wilo.com/dcipicxmlfeature/wilo602677/7886899/wilo602677_1.jpg |  | 1690 |  |  | https://wilo.com/quick/PL/pl/articleNumber/4258933
6623 | 4258946 | 4062679294490 | Wilo-ISAR MODH1-E-2-CH3-LE 603-EM system do podnoszenia ciśnienia | System do podnoszenia ciśnienia z wielostopniowymi, poziomymi pompami o stałej prędkości obrotowej do dystrybucji wody i podwyższenia ciśnienia w mniejszych budynkach komercyjnych Wilo-ISAR MODH1-E-2-CH3-LE 603-EM | 10140 | PG6 | 28 | K | 43503 | NIE |  | 84137075 | 0 | 493 | 821 | Wilo-ISAR MODH1-E-2-CH3-LE 603-EM | System do podnoszenia ciśnienia | Wilo-Isar MODH1-E-2/3 | Zaopatrzenie w wodę i podnoszenie ciśnienia, chłodnictwo | Wilo |  | 1 | SZT |  |  | IE5 | zielony / czarny / Srebrny | Paleta jednorazowego użytku | 1 | 1 | 1 | 775 | 520 | 905 | 800 | 1200 | 900 | 80 | 109 | http://downloads-wilo-select.wilo.com/assets/WIB_WILO33137681.jpg | //cms.media.wilo.com/dcipicxmlfeature/wilo602677/7886899/wilo602677_1.jpg |  | 1680 |  |  | https://wilo.com/quick/PL/pl/articleNumber/4258946
6624 | 4258947 | 4062679294506 | Wilo-ISAR MODH1-E-2-CH3-LE 604-EM system do podnoszenia ciśnienia | System do podnoszenia ciśnienia z wielostopniowymi, poziomymi pompami o stałej prędkości obrotowej do dystrybucji wody i podwyższenia ciśnienia w mniejszych budynkach komercyjnych Wilo-ISAR MODH1-E-2-CH3-LE 604-EM | 10562 | PG6 | 28 | K | 43503 | NIE |  | 84137075 | 0 | 493 | 821 | Wilo-ISAR MODH1-E-2-CH3-LE 604-EM | System do podnoszenia ciśnienia | Wilo-Isar MODH1-E-2/3 | Zaopatrzenie w wodę i podnoszenie ciśnienia, chłodnictwo | Wilo |  | 1 | SZT |  |  | IE5 | zielony / czarny / Srebrny | Paleta jednorazowego użytku | 1 | 1 | 1 | 805 | 520 | 905 | 800 | 1200 | 900 | 83 | 112 | http://downloads-wilo-select.wilo.com/assets/WIB_WILO33137681.jpg | //cms.media.wilo.com/dcipicxmlfeature/wilo602677/7886899/wilo602677_1.jpg |  | 2450 |  |  | https://wilo.com/quick/PL/pl/articleNumber/4258947
6625 | 4258934 | 4062679294377 | Wilo-ISAR MODH1-E-2-CH3-LE 605 system do podnoszenia ciśnienia | System do podnoszenia ciśnienia z wielostopniowymi, poziomymi pompami o stałej prędkości obrotowej do dystrybucji wody i podwyższenia ciśnienia w mniejszych budynkach komercyjnych Wilo-ISAR MODH1-E-2-CH3-LE 605 | 11473 | PG6 | 28 | K | 43503 | NIE |  | 84137075 | 0 | 493 | 821 | Wilo-ISAR MODH1-E-2-CH3-LE 605 | System do podnoszenia ciśnienia | Wilo-Isar MODH1-E-2/3 | Zaopatrzenie w wodę i podnoszenie ciśnienia, chłodnictwo | Wilo | FR | 1 | SZT |  |  | IE5 | zielony / czarny / Srebrny | Paleta jednorazowego użytku | 1 | 1 | 1 | 825 | 600 | 905 | 800 | 1200 | 900 | 84 | 113 | http://downloads-wilo-select.wilo.com/assets/WIB_WILO33137681.jpg | //cms.media.wilo.com/dcipicxmlfeature/wilo602677/7886899/wilo602677_1.jpg |  | 3430 |  |  | https://wilo.com/quick/PL/pl/articleNumber/4258934
6626 | 4258962 | 4062679294650 | Wilo-ISAR MODH1-E-3-CH3-LE 1002 system do podnoszenia ciśnienia | System do podnoszenia ciśnienia z wielostopniowymi, poziomymi pompami o stałej prędkości obrotowej do dystrybucji wody i podwyższenia ciśnienia w mniejszych budynkach komercyjnych Wilo-ISAR MODH1-E-3-CH3-LE 1002 | 15733 | PG6 | 28 | K | 43503 | NIE |  | 84137075 | 0 | 493 | 821 | Wilo-ISAR MODH1-E-3-CH3-LE 1002 | System do podnoszenia ciśnienia | Wilo-Isar MODH1-E-2/3 | Zaopatrzenie w wodę i podnoszenie ciśnienia, chłodnictwo | Wilo |  | 1 | SZT |  |  | IE5 | zielony / czarny / Srebrny | Paleta jednorazowego użytku | 1 | 1 | 1 | 780 | 900 | 965 | 1050 | 1300 | 1000 | 108 | 137 | http://downloads-wilo-select.wilo.com/assets/WIB_WILO33089228.jpg | //cms.media.wilo.com/dcipicxmlfeature/wilo589546/7590673/wilo589546_1.jpg |  | 1690 |  |  | https://wilo.com/quick/PL/pl/articleNumber/4258962
6627 | 4258974 | 4062679294773 | Wilo-ISAR MODH1-E-3-CH3-LE 1002-EM system do podnoszenia ciśnienia | System do podnoszenia ciśnienia z wielostopniowymi, poziomymi pompami o stałej prędkości obrotowej do dystrybucji wody i podwyższenia ciśnienia w mniejszych budynkach komercyjnych Wilo-ISAR MODH1-E-3-CH3-LE 1002-EM | 14646 | PG6 | 28 | K | 43503 | NIE |  | 84137075 | 0 | 493 | 821 | Wilo-ISAR MODH1-E-3-CH3-LE 1002-EM | System do podnoszenia ciśnienia | Wilo-Isar MODH1-E-2/3 | Zaopatrzenie w wodę i podnoszenie ciśnienia, chłodnictwo | Wilo |  | 1 | SZT |  |  | IE5 | zielony / czarny / Srebrny | Paleta jednorazowego użytku | 1 | 1 | 1 | 780 | 764 | 965 | 1050 | 1300 | 1000 | 108 | 137 | http://downloads-wilo-select.wilo.com/assets/WIB_WILO33089228.jpg | //cms.media.wilo.com/dcipicxmlfeature/wilo589546/7590673/wilo589546_1.jpg |  | 1170 |  |  | https://wilo.com/quick/PL/pl/articleNumber/4258974
6628 | 4258975 | 4062679294780 | Wilo-ISAR MODH1-E-3-CH3-LE 1003-EM system do podnoszenia ciśnienia | System do podnoszenia ciśnienia z wielostopniowymi, poziomymi pompami o stałej prędkości obrotowej do dystrybucji wody i podwyższenia ciśnienia w mniejszych budynkach komercyjnych Wilo-ISAR MODH1-E-3-CH3-LE 1003-EM | 15276 | PG6 | 28 | K | 43503 | NIE |  | 84137075 | 0 | 493 | 821 | Wilo-ISAR MODH1-E-3-CH3-LE 1003-EM | System do podnoszenia ciśnienia | Wilo-Isar MODH1-E-2/3 | Zaopatrzenie w wodę i podnoszenie ciśnienia, chłodnictwo | Wilo |  | 1 | SZT |  |  | IE5 | zielony / czarny / Srebrny | Paleta jednorazowego użytku | 1 | 1 | 1 | 810 | 764 | 965 | 1050 | 1300 | 1000 | 112 | 141 | http://downloads-wilo-select.wilo.com/assets/WIB_WILO33089228.jpg | //cms.media.wilo.com/dcipicxmlfeature/wilo589546/7590673/wilo589546_1.jpg |  | 2450 |  |  | https://wilo.com/quick/PL/pl/articleNumber/4258975
6629 | 4258963 | 4062679294667 | Wilo-ISAR MODH1-E-3-CH3-LE 1004 system do podnoszenia ciśnienia | System do podnoszenia ciśnienia z wielostopniowymi, poziomymi pompami o stałej prędkości obrotowej do dystrybucji wody i podwyższenia ciśnienia w mniejszych budynkach komercyjnych Wilo-ISAR MODH1-E-3-CH3-LE 1004 | 16649 | PG6 | 28 | K | 43503 | NIE |  | 84137075 | 0 | 493 | 821 | Wilo-ISAR MODH1-E-3-CH3-LE 1004 | System do podnoszenia ciśnienia | Wilo-Isar MODH1-E-2/3 | Zaopatrzenie w wodę i podnoszenie ciśnienia, chłodnictwo | Wilo |  | 1 | SZT |  |  | IE5 | zielony / czarny / Srebrny | Paleta jednorazowego użytku | 1 | 1 | 1 | 840 | 900 | 965 | 1050 | 1300 | 1000 | 112 | 141 | http://downloads-wilo-select.wilo.com/assets/WIB_WILO33089228.jpg | //cms.media.wilo.com/dcipicxmlfeature/wilo589546/7590673/wilo589546_1.jpg |  | 3430 |  |  | https://wilo.com/quick/PL/pl/articleNumber/4258963
6630 | 4258964 | 4062679294674 | Wilo-ISAR MODH1-E-3-CH3-LE 1005 system do podnoszenia ciśnienia | System do podnoszenia ciśnienia z wielostopniowymi, poziomymi pompami o stałej prędkości obrotowej do dystrybucji wody i podwyższenia ciśnienia w mniejszych budynkach komercyjnych Wilo-ISAR MODH1-E-3-CH3-LE 1005 | 17178 | PG6 | 28 | K | 43503 | NIE |  | 84137075 | 0 | 493 | 821 | Wilo-ISAR MODH1-E-3-CH3-LE 1005 | System do podnoszenia ciśnienia | Wilo-Isar MODH1-E-2/3 | Zaopatrzenie w wodę i podnoszenie ciśnienia, chłodnictwo | Wilo | FR | 1 | SZT |  |  | IE5 | zielony / czarny / Srebrny | Paleta jednorazowego użytku | 1 | 1 | 1 | 870 | 900 | 965 | 1050 | 1300 | 1000 | 114 | 143 | http://downloads-wilo-select.wilo.com/assets/WIB_WILO33089228.jpg | //cms.media.wilo.com/dcipicxmlfeature/wilo589546/7590673/wilo589546_1.jpg |  | 4490 |  |  | https://wilo.com/quick/PL/pl/articleNumber/4258964
6631 | 4258976 | 4062679294797 | Wilo-ISAR MODH1-E-3-CH3-LE 1602-EM system do podnoszenia ciśnienia | System do podnoszenia ciśnienia z wielostopniowymi, poziomymi pompami o stałej prędkości obrotowej do dystrybucji wody i podwyższenia ciśnienia w mniejszych budynkach komercyjnych Wilo-ISAR MODH1-E-3-CH3-LE 1602-EM | 16849 | PG6 | 28 | K | 43503 | NIE |  | 84137075 | 0 | 493 | 821 | Wilo-ISAR MODH1-E-3-CH3-LE 1602-EM | System do podnoszenia ciśnienia | Wilo-Isar MODH1-E-2/3 | Zaopatrzenie w wodę i podnoszenie ciśnienia, chłodnictwo | Wilo | FR | 1 | SZT |  |  | IE5 | zielony / czarny / Srebrny | Paleta jednorazowego użytku | 1 | 1 | 1 | 870 | 814 | 965 | 1050 | 1300 | 1000 | 113 | 141 | http://downloads-wilo-select.wilo.com/assets/WIB_WILO33089228.jpg | //cms.media.wilo.com/dcipicxmlfeature/wilo589546/7590673/wilo589546_1.jpg |  | 2450 |  |  | https://wilo.com/quick/PL/pl/articleNumber/4258976
6632 | 4258965 | 4062679294681 | Wilo-ISAR MODH1-E-3-CH3-LE 1603 system do podnoszenia ciśnienia | System do podnoszenia ciśnienia z wielostopniowymi, poziomymi pompami o stałej prędkości obrotowej do dystrybucji wody i podwyższenia ciśnienia w mniejszych budynkach komercyjnych Wilo-ISAR MODH1-E-3-CH3-LE 1603 | 18786 | PG6 | 28 | K | 43503 | NIE |  | 84137075 | 0 | 493 | 821 | Wilo-ISAR MODH1-E-3-CH3-LE 1603 | System do podnoszenia ciśnienia | Wilo-Isar MODH1-E-2/3 | Zaopatrzenie w wodę i podnoszenie ciśnienia, chłodnictwo | Wilo |  | 1 | SZT |  |  | IE5 | zielony / czarny / Srebrny | Paleta jednorazowego użytku | 1 | 1 | 1 | 890 | 950 | 1040 | 1050 | 1300 | 1000 | 113 | 141 | http://downloads-wilo-select.wilo.com/assets/WIB_WILO33089228.jpg | //cms.media.wilo.com/dcipicxmlfeature/wilo589546/7590673/wilo589546_1.jpg |  | 3430 |  |  | https://wilo.com/quick/PL/pl/articleNumber/4258965
6633 | 4258966 | 4062679294698 | Wilo-ISAR MODH1-E-3-CH3-LE 1604 system do podnoszenia ciśnienia | System do podnoszenia ciśnienia z wielostopniowymi, poziomymi pompami o stałej prędkości obrotowej do dystrybucji wody i podwyższenia ciśnienia w mniejszych budynkach komercyjnych Wilo-ISAR MODH1-E-3-CH3-LE 1604 | 18974 | PG6 | 28 | K | 43503 | NIE |  | 84137075 | 0 | 493 | 821 | Wilo-ISAR MODH1-E-3-CH3-LE 1604 | System do podnoszenia ciśnienia | Wilo-Isar MODH1-E-2/3 | Zaopatrzenie w wodę i podnoszenie ciśnienia, chłodnictwo | Wilo |  | 1 | SZT |  |  | IE5 | zielony / czarny / Srebrny | Paleta jednorazowego użytku | 1 | 1 | 1 | 910 | 950 | 965 | 1050 | 1300 | 1000 | 115 | 143 | http://downloads-wilo-select.wilo.com/assets/WIB_WILO33089228.jpg | //cms.media.wilo.com/dcipicxmlfeature/wilo589546/7590673/wilo589546_1.jpg |  | 4490 |  |  | https://wilo.com/quick/PL/pl/articleNumber/4258966
6634 | 4258951 | 4062679294544 | Wilo-ISAR MODH1-E-3-CH3-LE 204 system do podnoszenia ciśnienia | System do podnoszenia ciśnienia z wielostopniowymi, poziomymi pompami o stałej prędkości obrotowej do dystrybucji wody i podwyższenia ciśnienia w mniejszych budynkach komercyjnych Wilo-ISAR MODH1-E-3-CH3-LE 204 | 13783 | PG6 | 28 | K | 43503 | NIE |  | 84137075 | 0 | 493 | 821 | Wilo-ISAR MODH1-E-3-CH3-LE 204 | System do podnoszenia ciśnienia | Wilo-Isar MODH1-E-2/3 | Zaopatrzenie w wodę i podnoszenie ciśnienia, chłodnictwo | Wilo |  | 1 | SZT |  |  | IE5 | zielony / czarny / Srebrny | Paleta jednorazowego użytku | 1 | 1 | 1 | 740 | 764 | 890 | 1050 | 1300 | 1000 | 103 | 133 | http://downloads-wilo-select.wilo.com/assets/WIB_WILO33089228.jpg | //cms.media.wilo.com/dcipicxmlfeature/wilo589546/7590673/wilo589546_1.jpg |  | 940 |  |  | https://wilo.com/quick/PL/pl/articleNumber/4258951
6635 | 4258967 | 4062679294704 | Wilo-ISAR MODH1-E-3-CH3-LE 204-EM system do podnoszenia ciśnienia | System do podnoszenia ciśnienia z wielostopniowymi, poziomymi pompami o stałej prędkości obrotowej do dystrybucji wody i podwyższenia ciśnienia w mniejszych budynkach komercyjnych Wilo-ISAR MODH1-E-3-CH3-LE 204-EM | 12994 | PG6 | 28 | K | 43503 | NIE |  | 84137075 | 0 | 493 | 821 | Wilo-ISAR MODH1-E-3-CH3-LE 204-EM | System do podnoszenia ciśnienia | Wilo-Isar MODH1-E-2/3 | Zaopatrzenie w wodę i podnoszenie ciśnienia, chłodnictwo | Wilo |  | 1 | SZT |  |  | IE5 | zielony / czarny / Srebrny | Paleta jednorazowego użytku | 1 | 1 | 1 | 760 | 764 | 890 | 1050 | 1300 | 1000 | 103 | 133 | http://downloads-wilo-select.wilo.com/assets/WIB_WILO33089228.jpg | //cms.media.wilo.com/dcipicxmlfeature/wilo589546/7590673/wilo589546_1.jpg |  | 920 |  |  | https://wilo.com/quick/PL/pl/articleNumber/4258967
6636 | 4258952 | 4062679294551 | Wilo-ISAR MODH1-E-3-CH3-LE 205 system do podnoszenia ciśnienia | System do podnoszenia ciśnienia z wielostopniowymi, poziomymi pompami o stałej prędkości obrotowej do dystrybucji wody i podwyższenia ciśnienia w mniejszych budynkach komercyjnych Wilo-ISAR MODH1-E-3-CH3-LE 205 | 14325 | PG6 | 28 | K | 43503 | NIE |  | 84137075 | 0 | 493 | 821 | Wilo-ISAR MODH1-E-3-CH3-LE 205 | System do podnoszenia ciśnienia | Wilo-Isar MODH1-E-2/3 | Zaopatrzenie w wodę i podnoszenie ciśnienia, chłodnictwo | Wilo |  | 1 | SZT |  |  | IE5 | zielony / czarny / Srebrny | Paleta jednorazowego użytku | 1 | 1 | 1 | 760 | 764 | 890 | 1050 | 1300 | 1000 | 103 | 133 | http://downloads-wilo-select.wilo.com/assets/WIB_WILO33089228.jpg | //cms.media.wilo.com/dcipicxmlfeature/wilo589546/7590673/wilo589546_1.jpg |  | 1250 |  |  | https://wilo.com/quick/PL/pl/articleNumber/4258952
6637 | 4258953 | 4062679294568 | Wilo-ISAR MODH1-E-3-CH3-LE 207 system do podnoszenia ciśnienia | System do podnoszenia ciśnienia z wielostopniowymi, poziomymi pompami o stałej prędkości obrotowej do dystrybucji wody i podwyższenia ciśnienia w mniejszych budynkach komercyjnych Wilo-ISAR MODH1-E-3-CH3-LE 207 | 15218 | PG6 | 28 | K | 43503 | NIE |  | 84137075 | 0 | 493 | 821 | Wilo-ISAR MODH1-E-3-CH3-LE 207 | System do podnoszenia ciśnienia | Wilo-Isar MODH1-E-2/3 | Zaopatrzenie w wodę i podnoszenie ciśnienia, chłodnictwo | Wilo |  | 1 | SZT |  |  | IE5 | zielony / czarny / Srebrny | Paleta jednorazowego użytku | 1 | 1 | 1 | 760 | 900 | 890 | 1050 | 1300 | 1000 | 109 | 139 | http://downloads-wilo-select.wilo.com/assets/WIB_WILO33089228.jpg | //cms.media.wilo.com/dcipicxmlfeature/wilo589546/7590673/wilo589546_1.jpg |  | 1690 |  |  | https://wilo.com/quick/PL/pl/articleNumber/4258953
6638 | 4258968 | 4062679294711 | Wilo-ISAR MODH1-E-3-CH3-LE 207-EM system do podnoszenia ciśnienia | System do podnoszenia ciśnienia z wielostopniowymi, poziomymi pompami o stałej prędkości obrotowej do dystrybucji wody i podwyższenia ciśnienia w mniejszych budynkach komercyjnych Wilo-ISAR MODH1-E-3-CH3-LE 207-EM | 14091 | PG6 | 28 | K | 43503 | NIE |  | 84137075 | 0 | 493 | 821 | Wilo-ISAR MODH1-E-3-CH3-LE 207-EM | System do podnoszenia ciśnienia | Wilo-Isar MODH1-E-2/3 | Zaopatrzenie w wodę i podnoszenie ciśnienia, chłodnictwo | Wilo |  | 1 | SZT |  |  | IE5 | zielony / czarny / Srebrny | Paleta jednorazowego użytku | 1 | 1 | 1 | 760 | 764 | 890 | 1050 | 1300 | 1000 | 109 | 139 | http://downloads-wilo-select.wilo.com/assets/WIB_WILO33089228.jpg | //cms.media.wilo.com/dcipicxmlfeature/wilo589546/7590673/wilo589546_1.jpg |  | 1680 |  |  | https://wilo.com/quick/PL/pl/articleNumber/4258968
6639 | 4258954 | 4062679294575 | Wilo-ISAR MODH1-E-3-CH3-LE 403 system do podnoszenia ciśnienia | System do podnoszenia ciśnienia z wielostopniowymi, poziomymi pompami o stałej prędkości obrotowej do dystrybucji wody i podwyższenia ciśnienia w mniejszych budynkach komercyjnych Wilo-ISAR MODH1-E-3-CH3-LE 403 | 13906 | PG6 | 28 | K | 43503 | NIE |  | 84137075 | 0 | 493 | 821 | Wilo-ISAR MODH1-E-3-CH3-LE 403 | System do podnoszenia ciśnienia | Wilo-Isar MODH1-E-2/3 | Zaopatrzenie w wodę i podnoszenie ciśnienia, chłodnictwo | Wilo |  | 1 | SZT |  |  | IE5 | zielony / czarny / Srebrny | Paleta jednorazowego użytku | 1 | 1 | 1 | 745 | 764 | 920 | 1050 | 1300 | 1000 | 101 | 131 | http://downloads-wilo-select.wilo.com/assets/WIB_WILO33089228.jpg | //cms.media.wilo.com/dcipicxmlfeature/wilo589546/7590673/wilo589546_1.jpg |  | 940 |  |  | https://wilo.com/quick/PL/pl/articleNumber/4258954
6640 | 4258969 | 4062679294728 | Wilo-ISAR MODH1-E-3-CH3-LE 403-EM system do podnoszenia ciśnienia | System do podnoszenia ciśnienia z wielostopniowymi, poziomymi pompami o stałej prędkości obrotowej do dystrybucji wody i podwyższenia ciśnienia w mniejszych budynkach komercyjnych Wilo-ISAR MODH1-E-3-CH3-LE 403-EM | 13063 | PG6 | 28 | K | 43503 | NIE |  | 84137075 | 0 | 493 | 821 | Wilo-ISAR MODH1-E-3-CH3-LE 403-EM | System do podnoszenia ciśnienia | Wilo-Isar MODH1-E-2/3 | Zaopatrzenie w wodę i podnoszenie ciśnienia, chłodnictwo | Wilo |  | 1 | SZT |  |  | IE5 | zielony / czarny / Srebrny | Paleta jednorazowego użytku | 1 | 1 | 1 | 745 | 764 | 920 | 1050 | 1300 | 1000 | 101 | 131 | http://downloads-wilo-select.wilo.com/assets/WIB_WILO33089228.jpg | //cms.media.wilo.com/dcipicxmlfeature/wilo589546/7590673/wilo589546_1.jpg |  | 920 |  |  | https://wilo.com/quick/PL/pl/articleNumber/4258969
6641 | 4258955 | 4062679294582 | Wilo-ISAR MODH1-E-3-CH3-LE 404 system do podnoszenia ciśnienia | System do podnoszenia ciśnienia z wielostopniowymi, poziomymi pompami o stałej prędkości obrotowej do dystrybucji wody i podwyższenia ciśnienia w mniejszych budynkach komercyjnych Wilo-ISAR MODH1-E-3-CH3-LE 404 | 14229 | PG6 | 28 | K | 43503 | NIE |  | 84137075 | 0 | 493 | 821 | Wilo-ISAR MODH1-E-3-CH3-LE 404 | System do podnoszenia ciśnienia | Wilo-Isar MODH1-E-2/3 | Zaopatrzenie w wodę i podnoszenie ciśnienia, chłodnictwo | Wilo |  | 1 | SZT |  |  | IE5 | zielony / czarny / Srebrny | Paleta jednorazowego użytku | 1 | 1 | 1 | 765 | 764 | 920 | 1050 | 1300 | 1000 | 104 | 133 | http://downloads-wilo-select.wilo.com/assets/WIB_WILO33089228.jpg | //cms.media.wilo.com/dcipicxmlfeature/wilo589546/7590673/wilo589546_1.jpg |  | 1250 |  |  | https://wilo.com/quick/PL/pl/articleNumber/4258955
6642 | 4258956 | 4062679294599 | Wilo-ISAR MODH1-E-3-CH3-LE 406 system do podnoszenia ciśnienia | System do podnoszenia ciśnienia z wielostopniowymi, poziomymi pompami o stałej prędkości obrotowej do dystrybucji wody i podwyższenia ciśnienia w mniejszych budynkach komercyjnych Wilo-ISAR MODH1-E-3-CH3-LE 406 | 15486 | PG6 | 28 | K | 43503 | NIE |  | 84137075 | 0 | 493 | 821 | Wilo-ISAR MODH1-E-3-CH3-LE 406 | System do podnoszenia ciśnienia | Wilo-Isar MODH1-E-2/3 | Zaopatrzenie w wodę i podnoszenie ciśnienia, chłodnictwo | Wilo |  | 1 | SZT |  |  | IE5 | zielony / czarny / Srebrny | Paleta jednorazowego użytku | 1 | 1 | 1 | 775 | 900 | 920 | 1050 | 1300 | 1000 | 108 | 137 | http://downloads-wilo-select.wilo.com/assets/WIB_WILO33089228.jpg | //cms.media.wilo.com/dcipicxmlfeature/wilo589546/7590673/wilo589546_1.jpg |  | 1690 |  |  | https://wilo.com/quick/PL/pl/articleNumber/4258956
6643 | 4258970 | 4062679294735 | Wilo-ISAR MODH1-E-3-CH3-LE 406-EM system do podnoszenia ciśnienia | System do podnoszenia ciśnienia z wielostopniowymi, poziomymi pompami o stałej prędkości obrotowej do dystrybucji wody i podwyższenia ciśnienia w mniejszych budynkach komercyjnych Wilo-ISAR MODH1-E-3-CH3-LE 406-EM | 14138 | PG6 | 28 | K | 43503 | NIE |  | 84137075 | 0 | 493 | 821 | Wilo-ISAR MODH1-E-3-CH3-LE 406-EM | System do podnoszenia ciśnienia | Wilo-Isar MODH1-E-2/3 | Zaopatrzenie w wodę i podnoszenie ciśnienia, chłodnictwo | Wilo |  | 1 | SZT |  |  | IE5 | zielony / czarny / Srebrny | Paleta jednorazowego użytku | 1 | 1 | 1 | 775 | 764 | 920 | 1050 | 1300 | 1000 | 108 | 137 | http://downloads-wilo-select.wilo.com/assets/WIB_WILO33089228.jpg | //cms.media.wilo.com/dcipicxmlfeature/wilo589546/7590673/wilo589546_1.jpg |  | 1680 |  |  | https://wilo.com/quick/PL/pl/articleNumber/4258970
6644 | 4258957 | 4062679294605 | Wilo-ISAR MODH1-E-3-CH3-LE 407 system do podnoszenia ciśnienia | System do podnoszenia ciśnienia z wielostopniowymi, poziomymi pompami o stałej prędkości obrotowej do dystrybucji wody i podwyższenia ciśnienia w mniejszych budynkach komercyjnych Wilo-ISAR MODH1-E-3-CH3-LE 407 | 15779 | PG6 | 28 | K | 43503 | NIE |  | 84137075 | 0 | 493 | 821 | Wilo-ISAR MODH1-E-3-CH3-LE 407 | System do podnoszenia ciśnienia | Wilo-Isar MODH1-E-2/3 | Zaopatrzenie w wodę i podnoszenie ciśnienia, chłodnictwo | Wilo |  | 1 | SZT |  |  | IE5 | zielony / czarny / Srebrny | Paleta jednorazowego użytku | 1 | 1 | 1 | 795 | 900 | 920 | 1050 | 1300 | 1000 | 110 | 139 | http://downloads-wilo-select.wilo.com/assets/WIB_WILO33089228.jpg | //cms.media.wilo.com/dcipicxmlfeature/wilo589546/7590673/wilo589546_1.jpg |  | 2470 |  |  | https://wilo.com/quick/PL/pl/articleNumber/4258957
6645 | 4258971 | 4062679294742 | Wilo-ISAR MODH1-E-3-CH3-LE 407-EM system do podnoszenia ciśnienia | System do podnoszenia ciśnienia z wielostopniowymi, poziomymi pompami o stałej prędkości obrotowej do dystrybucji wody i podwyższenia ciśnienia w mniejszych budynkach komercyjnych Wilo-ISAR MODH1-E-3-CH3-LE 407-EM | 14726 | PG6 | 28 | K | 43503 | NIE |  | 84137075 | 0 | 493 | 821 | Wilo-ISAR MODH1-E-3-CH3-LE 407-EM | System do podnoszenia ciśnienia | Wilo-Isar MODH1-E-2/3 | Zaopatrzenie w wodę i podnoszenie ciśnienia, chłodnictwo | Wilo |  | 1 | SZT |  |  | IE5 | zielony / czarny / Srebrny | Paleta jednorazowego użytku | 1 | 1 | 1 | 795 | 764 | 920 | 1050 | 1300 | 1000 | 110 | 139 | http://downloads-wilo-select.wilo.com/assets/WIB_WILO33089228.jpg | //cms.media.wilo.com/dcipicxmlfeature/wilo589546/7590673/wilo589546_1.jpg |  | 2450 |  |  | https://wilo.com/quick/PL/pl/articleNumber/4258971
6646 | 4258958 | 4062679294612 | Wilo-ISAR MODH1-E-3-CH3-LE 602 system do podnoszenia ciśnienia | System do podnoszenia ciśnienia z wielostopniowymi, poziomymi pompami o stałej prędkości obrotowej do dystrybucji wody i podwyższenia ciśnienia w mniejszych budynkach komercyjnych Wilo-ISAR MODH1-E-3-CH3-LE 602 | 13625 | PG6 | 28 | K | 43503 | NIE |  | 84137075 | 0 | 493 | 821 | Wilo-ISAR MODH1-E-3-CH3-LE 602 | System do podnoszenia ciśnienia | Wilo-Isar MODH1-E-2/3 | Zaopatrzenie w wodę i podnoszenie ciśnienia, chłodnictwo | Wilo |  | 1 | SZT |  |  | IE5 | zielony / czarny / Srebrny | Paleta jednorazowego użytku | 1 | 1 | 1 | 750 | 764 | 935 | 1050 | 1300 | 1000 | 104 | 133 | http://downloads-wilo-select.wilo.com/assets/WIB_WILO33089228.jpg | //cms.media.wilo.com/dcipicxmlfeature/wilo589546/7590673/wilo589546_1.jpg |  | 1250 |  |  | https://wilo.com/quick/PL/pl/articleNumber/4258958
6647 | 4258959 | 4062679294629 | Wilo-ISAR MODH1-E-3-CH3-LE 603 system do podnoszenia ciśnienia | System do podnoszenia ciśnienia z wielostopniowymi, poziomymi pompami o stałej prędkości obrotowej do dystrybucji wody i podwyższenia ciśnienia w mniejszych budynkach komercyjnych Wilo-ISAR MODH1-E-3-CH3-LE 603 | 15375 | PG6 | 28 | K | 43503 | NIE |  | 84137075 | 0 | 493 | 821 | Wilo-ISAR MODH1-E-3-CH3-LE 603 | System do podnoszenia ciśnienia | Wilo-Isar MODH1-E-2/3 | Zaopatrzenie w wodę i podnoszenie ciśnienia, chłodnictwo | Wilo |  | 1 | SZT |  |  | IE5 | zielony / czarny / Srebrny | Paleta jednorazowego użytku | 1 | 1 | 1 | 780 | 900 | 935 | 1050 | 1300 | 1000 | 108 | 137 | http://downloads-wilo-select.wilo.com/assets/WIB_WILO33089228.jpg | //cms.media.wilo.com/dcipicxmlfeature/wilo589546/7590673/wilo589546_1.jpg |  | 1690 |  |  | https://wilo.com/quick/PL/pl/articleNumber/4258959
6648 | 4258972 | 4062679294759 | Wilo-ISAR MODH1-E-3-CH3-LE 603-EM system do podnoszenia ciśnienia | System do podnoszenia ciśnienia z wielostopniowymi, poziomymi pompami o stałej prędkości obrotowej do dystrybucji wody i podwyższenia ciśnienia w mniejszych budynkach komercyjnych Wilo-ISAR MODH1-E-3-CH3-LE 603-EM | 13980 | PG6 | 28 | K | 43503 | NIE |  | 84137075 | 0 | 493 | 821 | Wilo-ISAR MODH1-E-3-CH3-LE 603-EM | System do podnoszenia ciśnienia | Wilo-Isar MODH1-E-2/3 | Zaopatrzenie w wodę i podnoszenie ciśnienia, chłodnictwo | Wilo |  | 1 | SZT |  |  | IE5 | zielony / czarny / Srebrny | Paleta jednorazowego użytku | 1 | 1 | 1 | 780 | 764 | 935 | 1050 | 1300 | 1000 | 108 | 137 | http://downloads-wilo-select.wilo.com/assets/WIB_WILO33089228.jpg | //cms.media.wilo.com/dcipicxmlfeature/wilo589546/7590673/wilo589546_1.jpg |  | 1680 |  |  | https://wilo.com/quick/PL/pl/articleNumber/4258972
6649 | 4258973 | 4062679294766 | Wilo-ISAR MODH1-E-3-CH3-LE 604-EM system do podnoszenia ciśnienia | System do podnoszenia ciśnienia z wielostopniowymi, poziomymi pompami o stałej prędkości obrotowej do dystrybucji wody i podwyższenia ciśnienia w mniejszych budynkach komercyjnych Wilo-ISAR MODH1-E-3-CH3-LE 604-EM | 14601 | PG6 | 28 | K | 43503 | NIE |  | 84137075 | 0 | 493 | 821 | Wilo-ISAR MODH1-E-3-CH3-LE 604-EM | System do podnoszenia ciśnienia | Wilo-Isar MODH1-E-2/3 | Zaopatrzenie w wodę i podnoszenie ciśnienia, chłodnictwo | Wilo |  | 1 | SZT |  |  | IE5 | zielony / czarny / Srebrny | Paleta jednorazowego użytku | 1 | 1 | 1 | 810 | 764 | 935 | 1050 | 1300 | 1000 | 112 | 141 | http://downloads-wilo-select.wilo.com/assets/WIB_WILO33089228.jpg | //cms.media.wilo.com/dcipicxmlfeature/wilo589546/7590673/wilo589546_1.jpg |  | 2450 |  |  | https://wilo.com/quick/PL/pl/articleNumber/4258973
6650 | 4258960 | 4062679294636 | Wilo-ISAR MODH1-E-3-CH3-LE 605 system do podnoszenia ciśnienia | System do podnoszenia ciśnienia z wielostopniowymi, poziomymi pompami o stałej prędkości obrotowej do dystrybucji wody i podwyższenia ciśnienia w mniejszych budynkach komercyjnych Wilo-ISAR MODH1-E-3-CH3-LE 605 | 15991 | PG6 | 28 | K | 43503 | NIE |  | 84137075 | 0 | 493 | 821 | Wilo-ISAR MODH1-E-3-CH3-LE 605 | System do podnoszenia ciśnienia | Wilo-Isar MODH1-E-2/3 | Zaopatrzenie w wodę i podnoszenie ciśnienia, chłodnictwo | Wilo |  | 1 | SZT |  |  | IE5 | zielony / czarny / Srebrny | Paleta jednorazowego użytku | 1 | 1 | 1 | 840 | 900 | 935 | 1050 | 1300 | 1000 | 112 | 141 | http://downloads-wilo-select.wilo.com/assets/WIB_WILO33089228.jpg | //cms.media.wilo.com/dcipicxmlfeature/wilo589546/7590673/wilo589546_1.jpg |  | 3430 |  |  | https://wilo.com/quick/PL/pl/articleNumber/4258960
6651 | 4265609 | 4062679372556 | Wilo-Jet FWJ-202-EM/3-2 pompa samozasysająca do wody deszczowej ze sterownikiem | Pompa samozasysająca jednostopniowa Wilo-Jet FWJ 202-EM/3-2 do wody deszczowej, solidna konstrukcja z korpusem, wirnikiem i wałem ze stali nierdzewnej, z elektronicznym czujnikiem ciśnienia i przepływu, z przewodem zasilającym 2 m. | 677 | PG5 | 14 | C | 43401 | TAK | 28.13.14 | 84137059 | 0 | 509 | 511 | Wilo-Jet FWJ-202-EM/3-2 | pompa samozasysająca do wody deszczowej | Wilo-Jet FWJ | Zaopatrzenie w wodę, woda deszczowa | Wilo | FR | 1 | SZT |  |  | IE2 | zielony / Srebrny | Karton | 6 | 1 | 12 | 208 | 354 | 390 | 280 | 470 | 490 | 11.7 | 14.3 |  | //cms.media.wilo.com/dcipicxmlfeature/wilo_f_020000250002f10f00010092/7129356/wilo_f_020000250002f10f00010092_1.jpg |  | 900 |  |  | https://wilo.com/quick/PL/pl/articleNumber/4265609
6652 | 4265610 | 4062679372570 | Wilo-Jet FWJ-203-EM/3-2 pompa samozasysająca do wody deszczowej ze sterownikiem | Pompa samozasysająca jednostopniowa Wilo-Jet FWJ-203-EM/3-2 do wody deszczowej, solidna konstrukcja z korpusem, wirnikiem i wałem ze stali nierdzewnej, z elektronicznym czujnikiem ciśnienia i przepływu, z przewodem zasilającym 2 m. | 746 | PG5 | 14 | C | 43401 | TAK | 28.13.14 | 84137059 | 0 | 509 | 511 | Wilo-Jet FWJ-203-EM/3-2 | pompa samozasysająca do wody deszczowej | Wilo-Jet FWJ | Zaopatrzenie w wodę, woda deszczowa | Wilo | FR | 1 | SZT |  |  | IE2 | zielony / Srebrny | Karton | 6 | 1 | 12 | 208 | 354 | 390 | 280 | 470 | 490 | 12.1 | 14.3 |  | //cms.media.wilo.com/dcipicxmlfeature/wilo_f_020000250002f10f00010092/7129356/wilo_f_020000250002f10f00010092_1.jpg |  | 1200 |  |  | https://wilo.com/quick/PL/pl/articleNumber/4265610
6653 | 4265611 | 4062679372587 | Wilo-Jet FWJ-204-EM/3-2 pompa samozasysająca do wody deszczowej ze sterownikiem | Pompa samozasysająca jednostopniowa Wilo-Jet FWJ-204-EM/3-2 do wody deszczowej, solidna konstrukcja z korpusem, wirnikiem i wałem ze stali nierdzewnej, z elektronicznym czujnikiem ciśnienia i przepływu, z przewodem zasilającym 2 m. | 837 | PG5 | 14 | C | 43401 | TAK | 28.13.14 | 84137059 | 0 | 509 | 511 | Wilo-Jet FWJ-204-EM/3-2 | pompa samozasysająca do wody deszczowej | Wilo-Jet FWJ | Zaopatrzenie w wodę, woda deszczowa | Wilo | FR | 1 | SZT |  |  | IE2 | zielony / Srebrny | Karton | 6 | 1 | 12 | 215 | 417 | 402 | 280 | 470 | 490 | 13.4 | 17.7 |  | //cms.media.wilo.com/dcipicxmlfeature/wilo_f_020000250002f10f00010092/7129356/wilo_f_020000250002f10f00010092_1.jpg |  | 1300 |  |  | https://wilo.com/quick/PL/pl/articleNumber/4265611
6654 | 4265555 | 4062679371887 | Wilo-Jet HWJ 204-EM-50/2-2 (1~230 V) pompa samozasysająca wody deszcz., sterownik i naczynie wzb. | Pompa samozasysająca jednostopniowa Wilo-Jet HWJ 204-EM-50/2-2 (1~230 V) do wody deszczowej, solidna konstrukcja z korpusem, wirnikiem i wałem ze stali nierdzewnej, elektroniczny czujnik ciśnienia i przepływu, naczynie wzbiorcze 50 l, przewód zas. 2 m | 637 | PG5 | 14 | C | 43402 | TAK | 28.13.14 | 84137059 | 0 | 508 | 511 | Wilo-Jet HWJ 204-EM-50/2-2 (1~230 V) | pompa samozasysająca do wody deszczowej | Wilo-Jet HWJ | Zaopatrzenie w wodę, woda deszczowa | Wilo | FR | 1 | SZT |  |  | IE2 | zielony / Srebrny / mosiądz | Karton | 3 | 1 | 6 | 292 | 645 | 670 | 427 | 716 | 735 | 18.6 | 21.6 |  | //cms.media.wilo.com/dcipicxmlfeature/wilo_f_020000250002f21d00010092/7314370/wilo_f_020000250002f21d00010092_1.jpg |  | 1300 |  |  | https://wilo.com/quick/PL/pl/articleNumber/4265555
6655 | 4265550 | 4062679371832 | Wilo-Jet HWJ-202-EM/2-2 (1~230 V) pompa samozasysająca wody deszcz., sterownik i naczynie wzbiorcze | Pompa samozasysająca jednostopniowa Wilo-Jet HWJ-202-EM/2-2 (1~230 V) do wody deszczowej, solidna konstrukcja z korpusem, wirnikiem i wałem ze stali nierdzewnej, elektroniczny czujnik ciśnienia i przepływu, naczynie wzbiorcze 20 l, przewód zas. 2 m | 438 | PG5 | 14 | C | 43402 | TAK | 28.13.14 | 84137059 | 0 | 508 | 511 | Wilo-Jet HWJ-202-EM/2-2 (1~230 V) | pompa samozasysająca do wody deszczowej | Wilo-Jet HWJ | Zaopatrzenie w wodę, woda deszczowa | Wilo | FR | 1 | SZT |  |  | IE2 | zielony / Srebrny / mosiądz | Karton | 4 | 1 | 8 | 270 | 486 | 578 | 306 | 545 | 640 | 15.5 | 16.4 |  | //cms.media.wilo.com/dcipicxmlfeature/wilo_f_020000250002f21d00010092/7314370/wilo_f_020000250002f21d00010092_1.jpg |  | 900 |  |  | https://wilo.com/quick/PL/pl/articleNumber/4265550
6656 | 4265553 | 4062679371863 | Wilo-Jet HWJ-202-EM-50/2-2 (1~230 V) pompa samozasysająca wody deszcz., sterownik i naczynie wzb. | Pompa samozasysająca jednostopniowa Wilo-Jet HWJ-202-EM-50/2-2 (1~230 V) do wody deszczowej, solidna konstrukcja z korpusem, wirnikiem i wałem ze stali nierdzewnej, elektroniczny czujnik ciśnienia i przepływu, naczynie wzbiorcze 50 l, przewód zas. 2 m | 583 | PG5 | 14 | C | 43402 | TAK | 28.13.14 | 84137059 | 0 | 508 | 511 | Wilo-Jet HWJ-202-EM-50/2-2 (1~230 V) | pompa samozasysająca do wody deszczowej | Wilo-Jet HWJ | Zaopatrzenie w wodę, woda deszczowa | Wilo | FR | 1 | SZT |  |  | IE2 | zielony / Srebrny / mosiądz | Karton | 3 | 1 | 6 | 292 | 645 | 658 | 427 | 716 | 735 | 17 | 18.3 |  | //cms.media.wilo.com/dcipicxmlfeature/wilo_f_020000250002f21d00010092/7314370/wilo_f_020000250002f21d00010092_1.jpg |  | 900 |  |  | https://wilo.com/quick/PL/pl/articleNumber/4265553
6657 | 4265551 | 4062679371849 | Wilo-Jet HWJ-203-EM/2-2 (1~230 V) pompa samozasysająca wody deszcz., sterownik i naczynie wzbiorcze | Pompa samozasysająca jednostopniowa Wilo-Jet HWJ-203-EM/2-2 (1~230 V) do wody deszczowej, solidna konstrukcja z korpusem, wirnikiem i wałem ze stali nierdzewnej, elektroniczny czujnik ciśnienia i przepływu, naczynie wzbiorcze 20 l, przewód zas. 2 m | 484 | PG5 | 14 | C | 43402 | TAK | 28.13.14 | 84137059 | 0 | 508 | 511 | Wilo-Jet HWJ-203-EM/2-2 (1~230 V) | pompa samozasysająca do wody deszczowej | Wilo-Jet HWJ | Zaopatrzenie w wodę, woda deszczowa | Wilo | FR | 1 | SZT |  |  | IE2 | zielony / Srebrny / mosiądz | Karton | 4 | 1 | 8 | 270 | 486 | 578 | 306 | 545 | 640 | 15.9 | 16.9 |  | //cms.media.wilo.com/dcipicxmlfeature/wilo_f_020000250002f21d00010092/7314370/wilo_f_020000250002f21d00010092_1.jpg |  | 1200 |  |  | https://wilo.com/quick/PL/pl/articleNumber/4265551
6658 | 4265554 | 4062679371870 | Wilo-Jet HWJ-203-EM-50/2-2 (1~230 V) pompa samozasysająca wody deszcz., sterownik i naczynie wzb. | Pompa samozasysająca jednostopniowa Wilo-Jet HWJ-203-EM-50/2-2 (1~230 V) do wody deszczowej, solidna konstrukcja z korpusem, wirnikiem i wałem ze stali nierdzewnej, elektroniczny czujnik ciśnienia i przepływu, naczynie wzbiorcze 50 l, przewód zas. 2 m | 593 | PG5 | 14 | C | 43402 | TAK | 28.13.14 | 84137059 | 0 | 508 | 511 | Wilo-Jet HWJ-203-EM-50/2-2 (1~230 V) | pompa samozasysająca do wody deszczowej | Wilo-Jet HWJ | Zaopatrzenie w wodę, woda deszczowa | Wilo | FR | 1 | SZT |  |  | IE2 | zielony / Srebrny / mosiądz | Karton | 3 | 1 | 6 | 292 | 645 | 658 | 427 | 716 | 735 | 17.4 | 18.8 |  | //cms.media.wilo.com/dcipicxmlfeature/wilo_f_020000250002f21d00010092/7314370/wilo_f_020000250002f21d00010092_1.jpg |  | 1200 |  |  | https://wilo.com/quick/PL/pl/articleNumber/4265554
6659 | 4265552 | 4062679371856 | Wilo-Jet HWJ-204-EM/2-2 (1~230 V) pompa samozasysająca wody deszcz., sterownik i naczynie wzbiorcze | Pompa samozasysająca jednostopniowa Wilo-Jet HWJ-204-EM/2-2 (1~230 V) do wody deszczowej, solidna konstrukcja z korpusem, wirnikiem i wałem ze stali nierdzewnej, elektroniczny czujnik ciśnienia i przepływu, naczynie wzbiorcze 20 l, przewód zas. 2 m | 543 | PG5 | 14 | C | 43402 | TAK | 28.13.14 | 84137059 | 0 | 508 | 511 | Wilo-Jet HWJ-204-EM/2-2 (1~230 V) | pompa samozasysająca do wody deszczowej | Wilo-Jet HWJ | Zaopatrzenie w wodę, woda deszczowa | Wilo | FR | 1 | SZT |  |  | IE2 | zielony / Srebrny / mosiądz | Karton | 4 | 1 | 8 | 270 | 486 | 590 | 306 | 545 | 640 | 17.2 | 19.8 |  | //cms.media.wilo.com/dcipicxmlfeature/wilo_f_020000250002f21d00010092/7314370/wilo_f_020000250002f21d00010092_1.jpg |  | 1300 |  |  | https://wilo.com/quick/PL/pl/articleNumber/4265552
6660 | 4262912 | 4062679329093 | Wilo-Jet WJ 202 (1~230 V) pompa samozasysająca do wody deszczowej | Pompa samozasysająca jednostopniowa Wilo-Jet WJ 202 (1~230 V) | 401 | PG5 | 14 | C | 49201 | TAK | 28.13.14 | 84137059 | 0 | 507 | 510 | Wilo-Jet WJ 202 (1~230 V) | pompa samozasysająca do wody deszczowej | Wilo-Jet WJ | Zaopatrzenie w wodę, woda deszczowa | Wilo | CN | 1 | SZT |  |  | IE2 | zielony / Srebrny | Paleta jednorazowego użytku | 3 | 1 | 6 | 185 | 354 | 290 | 195 | 390 | 330 | 10.5 | 10.5 |  | //cms.media.wilo.com/dcipicxmlfeature/wilo_f_0200002d00017f3700010092/7315360/wilo_f_0200002d00017f3700010092_1.jpg |  | 900 |  |  | https://wilo.com/quick/PL/pl/articleNumber/4262912
6661 | 4262915 | 4062679329222 | Wilo-Jet WJ 202 X (1~230 V) pompa samozasysająca do wody deszczowej | Pompa samozasysająca jednostopniowa Wilo-Jet WJ 202 X (1~230 V) | 367 | PG5 | 14 | C | 49201 | TAK | 28.13.14 | 84137059 | 0 | 507 | 510 | Wilo-Jet WJ 202 X (1~230 V) | pompa samozasysająca do wody deszczowej | Wilo-Jet WJ | Zaopatrzenie w wodę, woda deszczowa | Wilo | CN | 1 | SZT |  |  | IE2 | zielony / Srebrny | Paleta jednorazowego użytku | 3 | 1 | 6 | 184 | 354 | 225 | 200 | 390 | 305 | 9.82 | 9.82 |  | //cms.media.wilo.com/dcipicxmlfeature/wilo_f_0200002d00017f3700010092/7315360/wilo_f_0200002d00017f3700010092_1.jpg |  | 900 |  |  | https://wilo.com/quick/PL/pl/articleNumber/4262915
6662 | 4262913 | 4062679329208 | Wilo-Jet WJ 203 (1~230 V) pompa samozasysająca do wody deszczowej | Pompa samozasysająca jednostopniowa Wilo-Jet WJ 203 (1~230 V) | 436 | PG5 | 14 | C | 49201 | TAK | 28.13.14 | 84137059 | 0 | 507 | 510 | Wilo-Jet WJ 203 (1~230 V) | pompa samozasysająca do wody deszczowej | Wilo-Jet WJ | Zaopatrzenie w wodę, woda deszczowa | Wilo | CN | 1 | SZT |  |  | IE2 | zielony / Srebrny | Paleta jednorazowego użytku | 3 | 1 | 6 | 185 | 354 | 290 | 195 | 390 | 330 | 11.48 | 11.48 |  | //cms.media.wilo.com/dcipicxmlfeature/wilo_f_0200002d00017f3700010092/7315360/wilo_f_0200002d00017f3700010092_1.jpg |  | 1200 |  |  | https://wilo.com/quick/PL/pl/articleNumber/4262913
6663 | 4262916 | 4062679329239 | Wilo-Jet WJ 203 X (1~230 V) pompa samozasysająca do wody deszczowej | Pompa samozasysająca jednostopniowa Wilo-Jet WJ 203 X (1~230 V) | 397 | PG5 | 14 | C | 49201 | TAK | 28.13.14 | 84137059 | 0 | 507 | 510 | Wilo-Jet WJ 203 X (1~230 V) | pompa samozasysająca do wody deszczowej | Wilo-Jet WJ | Zaopatrzenie w wodę, woda deszczowa | Wilo | CN | 1 | SZT |  |  | IE2 | zielony / Srebrny | Paleta jednorazowego użytku | 3 | 1 | 6 | 184 | 354 | 225 | 200 | 390 | 305 | 10.8 | 10.8 |  | //cms.media.wilo.com/dcipicxmlfeature/wilo_f_0200002d00017f3700010092/7315360/wilo_f_0200002d00017f3700010092_1.jpg |  | 1200 |  |  | https://wilo.com/quick/PL/pl/articleNumber/4262916
6664 | 4212734 | 4048482705637 | Wilo-Jet WJ 203 X (3~230/400 V) pompa samozasysająca do wody deszczowej | Pompa samozasysająca jednostopniowa Wilo-Jet WJ 203 X (3~230/400 V) | 381 | PG5 | 14 | C | 49201 | TAK | 28.13.14 | 84137059 | 0 | 507 | 510 | Wilo-Jet WJ 203 X (3~230/400 V) | pompa samozasysająca do wody deszczowej | Wilo-Jet WJ | Zaopatrzenie w wodę, woda deszczowa | Wilo |  | 1 | SZT |  |  | IE2 | zielony / Srebrny | Paleta jednorazowego użytku | 3 | 1 | 6 | 184 | 354 | 225 | 200 | 390 | 305 | 9.6 | 10.8 |  | //cms.media.wilo.com/dcipicxmlfeature/wilo_f_0200002d00017f3700010092/7315360/wilo_f_0200002d00017f3700010092_1.jpg |  | 1300 |  |  | https://wilo.com/quick/PL/pl/articleNumber/4212734
6665 | 4262914 | 4062679329215 | Wilo-Jet WJ 204 (1~230 V) pompa samozasysająca do wody deszczowej | Pompa samozasysająca jednostopniowa Wilo-Jet WJ 204 (1~230 V) | 508 | PG5 | 14 | C | 49201 | TAK | 28.13.14 | 84137059 | 0 | 507 | 510 | Wilo-Jet WJ 204 (1~230 V) | pompa samozasysająca do wody deszczowej | Wilo-Jet WJ | Zaopatrzenie w wodę, woda deszczowa | Wilo | CN | 1 | SZT |  |  | IE2 | zielony / Srebrny | Paleta jednorazowego użytku | 3 | 1 | 6 | 199 | 448 | 300 | 215 | 490 | 345 | 12 | 12 |  | //cms.media.wilo.com/dcipicxmlfeature/wilo_f_0200002d00017f3700010092/7315360/wilo_f_0200002d00017f3700010092_1.jpg |  | 1300 |  |  | https://wilo.com/quick/PL/pl/articleNumber/4262914
6666 | 4262917 | 4062679329246 | Wilo-Jet WJ 204 X (1~230 V) pompa samozasysająca do wody deszczowej | Pompa samozasysająca jednostopniowa Wilo-Jet WJ 204 X (1~230 V) | 452 | PG5 | 14 | C | 49201 | TAK | 28.13.14 | 84137059 | 0 | 507 | 510 | Wilo-Jet WJ 204 X (1~230 V) | pompa samozasysająca do wody deszczowej | Wilo-Jet WJ | Zaopatrzenie w wodę, woda deszczowa | Wilo | CN | 1 | SZT |  |  | IE2 | zielony / Srebrny | Paleta jednorazowego użytku | 3 | 1 | 6 | 199 | 448 | 237 | 215 | 490 | 320 | 11.1 | 12.3 |  | //cms.media.wilo.com/dcipicxmlfeature/wilo_f_0200002d00017f3700010092/7315360/wilo_f_0200002d00017f3700010092_1.jpg |  | 1300 |  |  | https://wilo.com/quick/PL/pl/articleNumber/4262917
6667 | 4212735 | 4048482705620 | Wilo-Jet WJ 204 X (3~230/400 V) pompa samozasysająca do wody deszczowej | Pompa samozasysająca jednostopniowa Wilo-Jet WJ 204 X (3~230/400 V) | 432 | PG5 | 14 | C | 49201 | TAK | 28.13.14 | 84137059 | 0 | 507 | 510 | Wilo-Jet WJ 204 X (3~230/400 V) | pompa samozasysająca do wody deszczowej | Wilo-Jet WJ | Zaopatrzenie w wodę, woda deszczowa | Wilo |  | 1 | SZT |  |  | IE2 | zielony / Srebrny | Paleta jednorazowego użytku | 3 | 1 | 6 | 199 | 448 | 232 | 215 | 490 | 285 | 13.5 | 14.4 |  | //cms.media.wilo.com/dcipicxmlfeature/wilo_f_0200002d00017f3700010092/7315360/wilo_f_0200002d00017f3700010092_1.jpg |  | 1300 |  |  | https://wilo.com/quick/PL/pl/articleNumber/ 4212735
6668 | 4266280 | 4062679377223 | Wilo-Medana CH1-L.1001-1/E/E/10T/QQ pompa wirowa o konstrukcji poziomej | Pompa wirowa Wilo-Medana CH1-L.1001-1/E/E/10T/QQ normalnie zasysająca o konstrukcji poziomej o wysokiej wydajności hydraulicznej, Jej kompaktowa i wytrzymała konstrukcja z elementami odpornymi na korozję oraz możliwościami zastosowania w temperaturach otoczenia do 50 °C zapewniają szeroki obszar zastosowania do integracji w dużych systemach, Pompa jest przeznaczona do zaopatrzenia w wodę i podwyższenia ciśnienia, przemysłowych instalacji cyrkulacyjnych, obiegów procesowych i wody chłodzącej, Może być również stosowana w myjniach i do nawadniania | 1034 | PG6 | 28 | K | 41301 | NIE |  | 84137075 | 0 | 579 | 510 | Wilo-Medana CH1-L.1001-1/E/E/10T/QQ | Pompa wirowa o konstrukcji poziomej | Medana CH1-L | Zaopatrzenie w wodę i podnoszenie ciśnienia, chłodnictwo, woda deszczowa | Wilo | FR | 1 | SZT |  | 0.7 | IE2 | zielony / czarny / Srebrny | Karton | 1 | 1 | 1 | 166 | 357 | 204 | 260 | 600 | 280 | 9 | 10.5 |  | //cms.media.wilo.com/dcipicxmlfeature/wilo254821/7168438/wilo254821_1.jpg |  | 810 |  |  | https://wilo.com/quick/PL/pl/articleNumber/4266280
6669 | 4231494 | 4048482887128 | Wilo-Medana CH1-L.1002-1/E/A/10T wysokociśnieniowa pozioma pompa do wody | Pompa do wody wysokociśnieniowa pozioma Wilo-Medana CH1-L.1002-1/E/A/10T | 1231 | PG6 | 28 | K | 41301 | NIE | 28.13.14 | 84137075 | 0 | 579 | 510 | Wilo-Medana CH1-L.1002-1/E/A/10T | Wysokociśnieniowa pozioma pompa do wody | Wilo-Medana CH1-L | Zaopatrzenie w wodę i podnoszenie ciśnienia, chłodnictwo, woda deszczowa | Wilo | FR | 1 | szt |  | 0.7 | IE2 | zielony / czarny / Srebrny | Karton | 1 | 1 | 1 | 185 | 400.2 | 206.3 | 260 | 600 | 280 | 12.9 | 14.4 | http://downloads-wilo-select.wilo.com/assets/WIB_WILO18901941.jpg | //cms.media.wilo.com/dcipicxmlfeature/wilo254821/7168438/wilo254821_1.jpg |  | 1602 |  |  | https://wilo.com/quick/PL/pl/articleNumber/4231494
6670 | 4231495 | 4048482887135 | Wilo-Medana CH1-L.1002-1/E/E/10T wysokociśnieniowa pozioma pompa do wody | Pompa do wody wysokociśnieniowa pozioma Wilo-Medana CH1-L.1002-1/E/E/10T | 1023 | PG6 | 28 | K | 41301 | NIE | 28.13.14 | 84137075 | 0 | 579 | 510 | Wilo-Medana CH1-L.1002-1/E/E/10T | Wysokociśnieniowa pozioma pompa do wody | Wilo-Medana CH1-L | Zaopatrzenie w wodę i podnoszenie ciśnienia, chłodnictwo, woda deszczowa | Wilo | FR | 1 | szt |  | 0.7 | IE3 | zielony / czarny / Srebrny | Karton | 1 | 1 | 1 | 166 | 400.2 | 211.8 | 260 | 600 | 280 | 12.6 | 14.1 | http://downloads-wilo-select.wilo.com/assets/WIB_WILO18901941.jpg | //cms.media.wilo.com/dcipicxmlfeature/wilo254821/7168438/wilo254821_1.jpg |  | 1490 |  |  | https://wilo.com/quick/PL/pl/articleNumber/4231495
6671 | 4266269 | 4062679377094 | Wilo-Medana CH1-L.1002-1/E/E/10T/QQ pompa wirowa o konstrukcji poziomej | Pompa wirowa Wilo-Medana CH1-L.1002-1/E/E/10T/QQ normalnie zasysająca o konstrukcji poziomej o wysokiej wydajności hydraulicznej, Jej kompaktowa i wytrzymała konstrukcja z elementami odpornymi na korozję oraz możliwościami zastosowania w temperaturach otoczenia do 50 °C zapewniają szeroki obszar zastosowania do integracji w dużych systemach, Pompa jest przeznaczona do zaopatrzenia w wodę i podwyższenia ciśnienia, przemysłowych instalacji cyrkulacyjnych, obiegów procesowych i wody chłodzącej, Może być również stosowana w myjniach i do nawadniania | 1054 | PG6 | 28 | K | 41301 | NIE |  | 84137075 | 0 | 579 | 510 | Wilo-Medana CH1-L.1002-1/E/E/10T/QQ | Pompa wirowa o konstrukcji poziomej | Wilo-Medana CH1-L | Zaopatrzenie w wodę i podnoszenie ciśnienia, chłodnictwo, woda deszczowa | Wilo | FR | 1 | SZT |  | 0.7 | IE3 | zielony / czarny / Srebrny | Karton | 1 | 1 | 1 | 166 | 481.7 | 218.5 | 260 | 600 | 280 | 14 | 15.5 |  | //cms.media.wilo.com/dcipicxmlfeature/wilo254821/7168438/wilo254821_1.jpg |  | 1490 |  |  | https://wilo.com/quick/PL/pl/articleNumber/4266269
6672 | 4235378 | 4048482938875 | Wilo-Medana CH1-L.1002-1/E/F/10T wysokociśnieniowa pozioma pompa do wody | Pompa do wody wysokociśnieniowa pozioma Wilo-Medana CH1-L.1002-1/E/F/10T | 1172 | PG6 | 28 | K | 41301 | NIE | 28.13.14 | 84137075 | 0 | 579 | 510 | Wilo-Medana CH1-L.1002-1/E/F/10T | Wysokociśnieniowa pozioma pompa do wody | Wilo-Medana CH1-L | Zaopatrzenie w wodę i podnoszenie ciśnienia, chłodnictwo, woda deszczowa | Wilo | FR | 1 | szt |  | 0.7 |  | zielony / czarny / Srebrny | Karton | 1 | 1 | 1 | 166 | 427.2 | 218.5 | 260 | 600 | 280 | 19.4 | 20.9 | http://downloads-wilo-select.wilo.com/assets/WIB_WILO9025029.jpg | //cms.media.wilo.com/dcipicxmlfeature/wilo194615/7329290/wilo194615_1.jpg |  | 2270 |  |  | https://wilo.com/quick/PL/pl/articleNumber/4235378
6673 | 4235356 | 4048482938653 | Wilo-Medana CH1-L.1002-2/V/A/10T wysokociśnieniowa pozioma pompa do wody | Pompa do wody wysokociśnieniowa pozioma Wilo-Medana CH1-L.1002-2/V/A/10T | 1294 | PG6 | 28 | K | 41301 | NIE | 28.13.14 | 84137075 | 0 | 579 | 510 | Wilo-Medana CH1-L.1002-2/V/A/10T | Wysokociśnieniowa pozioma pompa do wody | Wilo-Medana CH1-L | Zaopatrzenie w wodę i podnoszenie ciśnienia, chłodnictwo, woda deszczowa | Wilo | FR | 1 | szt |  | 0.7 | IE2 | zielony / czarny / Srebrny | Karton | 1 | 1 | 1 | 185 | 400.2 | 206.3 | 260 | 600 | 280 | 12.9 | 14.4 | http://downloads-wilo-select.wilo.com/assets/WIB_WILO18901941.jpg | //cms.media.wilo.com/dcipicxmlfeature/wilo254821/7168438/wilo254821_1.jpg |  | 1602 |  |  | https://wilo.com/quick/PL/pl/articleNumber/4235356
6674 | 4235357 | 4048482938660 | Wilo-Medana CH1-L.1002-2/V/E/10T wysokociśnieniowa pozioma pompa do wody | Pompa do wody wysokociśnieniowa pozioma Wilo-Medana CH1-L.1002-2/V/E/10T | 1157 | PG6 | 28 | K | 41301 | NIE | 28.13.14 | 84137075 | 0 | 579 | 510 | Wilo-Medana CH1-L.1002-2/V/E/10T | Wysokociśnieniowa pozioma pompa do wody | Wilo-Medana CH1-L | Zaopatrzenie w wodę i podnoszenie ciśnienia, chłodnictwo, woda deszczowa | Wilo | FR | 1 | szt |  | 0.7 | IE3 | zielony / czarny / Srebrny | Karton | 1 | 1 | 1 | 166 | 400.2 | 211.8 | 260 | 600 | 280 | 12.6 | 14.1 | http://downloads-wilo-select.wilo.com/assets/WIB_WILO18901941.jpg | //cms.media.wilo.com/dcipicxmlfeature/wilo254821/7168438/wilo254821_1.jpg |  | 1490 |  |  | https://wilo.com/quick/PL/pl/articleNumber/4235357
6675 | 4231496 | 4048482887142 | Wilo-Medana CH1-L.1003-1/E/A/10T wysokociśnieniowa pozioma pompa do wody | Pompa do wody wysokociśnieniowa pozioma Wilo-Medana CH1-L.1003-1/E/A/10T | 1297 | PG6 | 28 | K | 41301 | NIE | 28.13.14 | 84137075 | 0 | 579 | 510 | Wilo-Medana CH1-L.1003-1/E/A/10T | Wysokociśnieniowa pozioma pompa do wody | Wilo-Medana CH1-L | Zaopatrzenie w wodę i podnoszenie ciśnienia, chłodnictwo, woda deszczowa | Wilo | FR | 1 | szt |  | 0.7 | IE2 | zielony / czarny / Srebrny | Karton | 1 | 1 | 1 | 185 | 422 | 213 | 260 | 600 | 280 | 16.9 | 18.4 | http://downloads-wilo-select.wilo.com/assets/WIB_WILO18901941.jpg | //cms.media.wilo.com/dcipicxmlfeature/wilo254821/7168438/wilo254821_1.jpg |  | 1892 |  |  | https://wilo.com/quick/PL/pl/articleNumber/4231496
6676 | 4231497 | 4048482887159 | Wilo-Medana CH1-L.1003-1/E/E/10T wysokociśnieniowa pozioma pompa do wody | Pompa do wody wysokociśnieniowa pozioma Wilo-Medana CH1-L.1003-1/E/E/10T | 1093 | PG6 | 28 | K | 41301 | NIE | 28.13.14 | 84137075 | 0 | 579 | 510 | Wilo-Medana CH1-L.1003-1/E/E/10T | Wysokociśnieniowa pozioma pompa do wody | Wilo-Medana CH1-L | Zaopatrzenie w wodę i podnoszenie ciśnienia, chłodnictwo, woda deszczowa | Wilo | FR | 1 | szt |  | 0.7 | IE3 | zielony / czarny / Srebrny | Karton | 1 | 1 | 1 | 166 | 422 | 218.5 | 260 | 600 | 280 | 16.5 | 18 | http://downloads-wilo-select.wilo.com/assets/WIB_WILO18901941.jpg | //cms.media.wilo.com/dcipicxmlfeature/wilo254821/7168438/wilo254821_1.jpg |  | 1900 |  |  | https://wilo.com/quick/PL/pl/articleNumber/4231497
6677 | 4266270 | 4062679377100 | Wilo-Medana CH1-L.1003-1/E/E/10T/QQ pompa wirowa o konstrukcji poziomej | Pompa wirowa Wilo-Medana CH1-L.1003-1/E/E/10T/QQ normalnie zasysająca o konstrukcji poziomej o wysokiej wydajności hydraulicznej, Jej kompaktowa i wytrzymała konstrukcja z elementami odpornymi na korozję oraz możliwościami zastosowania w temperaturach otoczenia do 50 °C zapewniają szeroki obszar zastosowania do integracji w dużych systemach, Pompa jest przeznaczona do zaopatrzenia w wodę i podwyższenia ciśnienia, przemysłowych instalacji cyrkulacyjnych, obiegów procesowych i wody chłodzącej, Może być również stosowana w myjniach i do nawadniania | 1124 | PG6 | 28 | K | 41301 | NIE |  | 84137075 | 0 | 579 | 510 | Wilo-Medana CH1-L.1003-1/E/E/10T/QQ | Pompa wirowa o konstrukcji poziomej | Wilo-Medana CH1-L | Zaopatrzenie w wodę i podnoszenie ciśnienia, chłodnictwo, woda deszczowa | Wilo | FR | 1 | SZT |  | 0.7 | IE3 | zielony / czarny / Srebrny | Karton | 1 | 1 | 1 | 166 | 400.2 | 211.8 | 260 | 600 | 280 | 17.9 | 19.4 |  | //cms.media.wilo.com/dcipicxmlfeature/wilo254821/7168438/wilo254821_1.jpg |  | 1900 |  |  | https://wilo.com/quick/PL/pl/articleNumber/4266270
6678 | 4235379 | 4048482938882 | Wilo-Medana CH1-L.1003-1/E/F/10T wysokociśnieniowa pozioma pompa do wody | Pompa do wody wysokociśnieniowa pozioma Wilo-Medana CH1-L.1003-1/E/F/10T | 1202 | PG6 | 28 | K | 41301 | NIE | 28.13.14 | 84137075 | 0 | 579 | 510 | Wilo-Medana CH1-L.1003-1/E/F/10T | Wysokociśnieniowa pozioma pompa do wody | Wilo-Medana CH1-L | Zaopatrzenie w wodę i podnoszenie ciśnienia, chłodnictwo, woda deszczowa | Wilo | FR | 1 | szt |  | 0.7 |  | zielony / czarny / Srebrny | Karton | 1 | 1 | 1 | 166 | 446.5 | 233 | 260 | 600 | 280 | 19.9 | 21.4 | http://downloads-wilo-select.wilo.com/assets/WIB_WILO9025029.jpg | //cms.media.wilo.com/dcipicxmlfeature/wilo194615/7329290/wilo194615_1.jpg |  | 2990 |  |  | https://wilo.com/quick/PL/pl/articleNumber/4235379
6679 | 4235359 | 4048482938684 | Wilo-Medana CH1-L.1003-2/V/E/10T wysokociśnieniowa pozioma pompa do wody | Pompa do wody wysokociśnieniowa pozioma Wilo-Medana CH1-L.1003-2/V/E/10T | 1293 | PG6 | 28 | K | 41301 | NIE | 28.13.14 | 84137075 | 0 | 579 | 510 | Wilo-Medana CH1-L.1003-2/V/E/10T | Wysokociśnieniowa pozioma pompa do wody | Wilo-Medana CH1-L | Zaopatrzenie w wodę i podnoszenie ciśnienia, chłodnictwo, woda deszczowa | Wilo | FR | 1 | szt |  | 0.7 | IE3 | zielony / czarny / Srebrny | Karton | 1 | 1 | 1 | 166 | 422 | 211.8 | 260 | 600 | 280 | 16.5 | 18 | http://downloads-wilo-select.wilo.com/assets/WIB_WILO18901941.jpg | //cms.media.wilo.com/dcipicxmlfeature/wilo254821/7168438/wilo254821_1.jpg |  | 1900 |  |  | https://wilo.com/quick/PL/pl/articleNumber/4235359
6680 | 4231498 | 4048482887166 | Wilo-Medana CH1-L.1004-1/E/E/10T wysokociśnieniowa pozioma pompa do wody | Pompa do wody wysokociśnieniowa pozioma Wilo-Medana CH1-L.1004-1/E/E/10T | 1202 | PG6 | 28 | K | 41301 | NIE | 28.13.14 | 84137075 | 0 | 579 | 510 | Wilo-Medana CH1-L.1004-1/E/E/10T | Wysokociśnieniowa pozioma pompa do wody | Wilo-Medana CH1-L | Zaopatrzenie w wodę i podnoszenie ciśnienia, chłodnictwo, woda deszczowa | Wilo | FR | 1 | szt |  | 0.7 | IE3 | zielony / czarny / Srebrny | Karton | 1 | 1 | 1 | 166 | 486.9 | 218.5 | 260 | 600 | 280 | 20.5 | 22 | http://downloads-wilo-select.wilo.com/assets/WIB_WILO18901941.jpg | //cms.media.wilo.com/dcipicxmlfeature/wilo254821/7168438/wilo254821_1.jpg |  | 2320 |  |  | https://wilo.com/quick/PL/pl/articleNumber/4231498
6681 | 4266271 | 4062679377131 | Wilo-Medana CH1-L.1004-1/E/E/10T/QQ pompa wirowa o konstrukcji poziomej | Pompa wirowa Wilo-Medana CH1-L.1004-1/E/E/10T/QQ normalnie zasysająca o konstrukcji poziomej o wysokiej wydajności hydraulicznej, Jej kompaktowa i wytrzymała konstrukcja z elementami odpornymi na korozję oraz możliwościami zastosowania w temperaturach otoczenia do 50 °C zapewniają szeroki obszar zastosowania do integracji w dużych systemach, Pompa jest przeznaczona do zaopatrzenia w wodę i podwyższenia ciśnienia, przemysłowych instalacji cyrkulacyjnych, obiegów procesowych i wody chłodzącej, Może być również stosowana w myjniach i do nawadniania | 1233 | PG6 | 28 | K | 41301 | NIE |  | 84137075 | 0 | 579 | 510 | Wilo-Medana CH1-L.1004-1/E/E/10T/QQ | Pompa wirowa o konstrukcji poziomej | Wilo-Medana CH1-L | Zaopatrzenie w wodę i podnoszenie ciśnienia, chłodnictwo, woda deszczowa | Wilo | FR | 1 | SZT |  | 0.7 | IE3 | zielony / czarny / Srebrny | Karton | 1 | 1 | 1 | 166 | 422 | 218.5 | 260 | 600 | 280 | 12.6 | 14.1 |  | //cms.media.wilo.com/dcipicxmlfeature/wilo254821/7168438/wilo254821_1.jpg |  | 2320 |  |  | https://wilo.com/quick/PL/pl/articleNumber/4266271
6682 | 4240698 | 4062679046686 | Wilo-Medana CH1-L.1004-1/E/G/10T uniwersalna pompa wysokociśnieniowa | Uniwersalna pompa wysokociśnieniowa Wilo-Medana CH1-L.1004-1/E/G/10T | 1523 | PG6 | 28 | K | 41301 | NIE | 28.13.14 | 84137075 | 0 | 3579 | 510 | Wilo-Medana CH1-L.1004-1/E/G/10T | Wysokociśnieniowa pozioma pompa do wody | Wilo-Medana CH1-L | Zaopatrzenie w wodę i podnoszenie ciśnienia, chłodnictwo, woda deszczowa | Wilo | FR | 1 | SZT |  | 0.7 |  | zielony / czarny / Srebrny | Karton | 1 | 1 | 1 | 166 | 530.9 | 219 | 260 | 600 | 280 | 30.9 | 32.4 | http://downloads-wilo-select.wilo.com/assets/WIB_WILO9025029.jpg | //cms.media.wilo.com/dcipicxmlfeature/wilo194615/7329290/wilo194615_1.jpg |  | 5580 |  |  | https://wilo.com/quick/PL/pl/articleNumber/4240698
6683 | 4235360 | 4048482938691 | Wilo-Medana CH1-L.1004-2/V/E/10T wysokociśnieniowa pozioma pompa do wody | Pompa do wody wysokociśnieniowa pozioma Wilo-Medana CH1-L.1004-2/V/E/10T | 1767 | PG6 | 28 | K | 41301 | NIE | 28.13.14 | 84137075 | 0 | 579 | 510 | Wilo-Medana CH1-L.1004-2/V/E/10T | Wysokociśnieniowa pozioma pompa do wody | Wilo-Medana CH1-L | Zaopatrzenie w wodę i podnoszenie ciśnienia, chłodnictwo, woda deszczowa | Wilo | FR | 1 | szt |  | 0.7 | IE3 | zielony / czarny / Srebrny | Karton | 1 | 1 | 1 | 166 | 486.9 | 211.8 | 260 | 600 | 280 | 20.5 | 22 | http://downloads-wilo-select.wilo.com/assets/WIB_WILO18901941.jpg | //cms.media.wilo.com/dcipicxmlfeature/wilo254821/7168438/wilo254821_1.jpg |  | 2320 |  |  | https://wilo.com/quick/PL/pl/articleNumber/4235360
6684 | 4231499 | 4048482887173 | Wilo-Medana CH1-L.1005-1/E/E/10T wysokociśnieniowa pozioma pompa do wody | Pompa do wody wysokociśnieniowa pozioma Wilo-Medana CH1-L.1005-1/E/E/10T | 1637 | PG6 | 28 | K | 41301 | NIE | 28.13.14 | 84137075 | 0 | 579 | 510 | Wilo-Medana CH1-L.1005-1/E/E/10T | Wysokociśnieniowa pozioma pompa do wody | Wilo-Medana CH1-L | Zaopatrzenie w wodę i podnoszenie ciśnienia, chłodnictwo, woda deszczowa | Wilo | FR | 1 | szt |  | 0.7 | IE3 | zielony / czarny / Srebrny | Karton | 1 | 1 | 1 | 166 | 506.3 | 233 | 260 | 600 | 280 | 21.2 | 22.7 | http://downloads-wilo-select.wilo.com/assets/WIB_WILO18901941.jpg | //cms.media.wilo.com/dcipicxmlfeature/wilo254821/7168438/wilo254821_1.jpg |  | 3090 |  |  | https://wilo.com/quick/PL/pl/articleNumber/4231499
6685 | 4266272 | 4062679377148 | Wilo-Medana CH1-L.1005-1/E/E/10T/QQ pompa wirowa o konstrukcji poziomej | Pompa wirowa Wilo-Medana CH1-L.1005-1/E/E/10T/QQ normalnie zasysająca o konstrukcji poziomej o wysokiej wydajności hydraulicznej, Jej kompaktowa i wytrzymała konstrukcja z elementami odpornymi na korozję oraz możliwościami zastosowania w temperaturach otoczenia do 50 °C zapewniają szeroki obszar zastosowania do integracji w dużych systemach, Pompa jest przeznaczona do zaopatrzenia w wodę i podwyższenia ciśnienia, przemysłowych instalacji cyrkulacyjnych, obiegów procesowych i wody chłodzącej, Może być również stosowana w myjniach i do nawadniania | 1668 | PG6 | 28 | K | 41301 | NIE |  | 84137075 | 0 | 579 | 510 | Wilo-Medana CH1-L.1005-1/E/E/10T/QQ | Pompa wirowa o konstrukcji poziomej | Wilo-Medana CH1-L | Zaopatrzenie w wodę i podnoszenie ciśnienia, chłodnictwo, woda deszczowa | Wilo | FR | 1 | SZT |  | 0.7 | IE3 | zielony / czarny / Srebrny | Karton | 1 | 1 | 1 | 166 | 486.9 | 218.5 | 260 | 600 | 280 | 16.5 | 18 |  | //cms.media.wilo.com/dcipicxmlfeature/wilo254821/7168438/wilo254821_1.jpg |  | 3090 |  |  | https://wilo.com/quick/PL/pl/articleNumber/4266272
6686 | 4240699 | 4062679046693 | Wilo-Medana CH1-L.1005-1/E/G/10T uniwersalna pompa wysokociśnieniowa | Uniwersalna pompa wysokociśnieniowa Wilo-Medana CH1-L.1005-1/E/G/10T | 1684 | PG6 | 28 | K | 41301 | NIE | 28.13.14 | 84137075 | 0 | 3579 | 510 | Wilo-Medana CH1-L.1005-1/E/G/10T | Wysokociśnieniowa pozioma pompa do wody | Wilo-Medana CH1-L | Zaopatrzenie w wodę i podnoszenie ciśnienia, chłodnictwo, woda deszczowa | Wilo | FR | 1 | SZT |  | 0.7 |  | zielony / czarny / Srebrny | Karton | 1 | 1 | 1 | 166 | 560.8 | 256 | 260 | 600 | 280 | 31.6 | 33.1 | http://downloads-wilo-select.wilo.com/assets/WIB_WILO9025029.jpg | //cms.media.wilo.com/dcipicxmlfeature/wilo194615/7329290/wilo194615_1.jpg |  | 5580 |  |  | https://wilo.com/quick/PL/pl/articleNumber/4240699
6687 | 4235361 | 4048482938707 | Wilo-Medana CH1-L.1005-2/V/E/10T wysokociśnieniowa pozioma pompa do wody | Pompa do wody wysokociśnieniowa pozioma Wilo-Medana CH1-L.1005-2/V/E/10T | 1848 | PG6 | 28 | K | 41301 | NIE | 28.13.14 | 84137075 | 0 | 579 | 510 | Wilo-Medana CH1-L.1005-2/V/E/10T | Wysokociśnieniowa pozioma pompa do wody | Wilo-Medana CH1-L | Zaopatrzenie w wodę i podnoszenie ciśnienia, chłodnictwo, woda deszczowa | Wilo | FR | 1 | szt |  | 0.7 | IE3 | zielony / czarny / Srebrny | Karton | 1 | 1 | 1 | 166 | 506.3 | 211.8 | 260 | 600 | 280 | 21.2 | 22.7 | http://downloads-wilo-select.wilo.com/assets/WIB_WILO18901941.jpg | //cms.media.wilo.com/dcipicxmlfeature/wilo254821/7168438/wilo254821_1.jpg |  | 3090 |  |  | https://wilo.com/quick/PL/pl/articleNumber/4235361
6688 | 4266281 | 4062679377230 | Wilo-Medana CH1-L.1601-1/E/E/10T/QQ pompa wirowa o konstrukcji poziomej | Pompa wirowa Wilo-Medana CH1-L.1601-1/E/E/10T/QQ normalnie zasysająca o konstrukcji poziomej o wysokiej wydajności hydraulicznej, Jej kompaktowa i wytrzymała konstrukcja z elementami odpornymi na korozję oraz możliwościami zastosowania w temperaturach otoczenia do 50 °C zapewniają szeroki obszar zastosowania do integracji w dużych systemach, Pompa jest przeznaczona do zaopatrzenia w wodę i podwyższenia ciśnienia, przemysłowych instalacji cyrkulacyjnych, obiegów procesowych i wody chłodzącej, Może być również stosowana w myjniach i do nawadniania | 1197 | PG6 | 28 | K | 41301 | NIE |  | 84137075 | 0 | 579 | 510 | Wilo-Medana CH1-L.1601-1/E/E/10T/QQ | Pompa wirowa o konstrukcji poziomej | Wilo-Medana CH1-L | Zaopatrzenie w wodę i podnoszenie ciśnienia, chłodnictwo, woda deszczowa | Wilo | FR | 1 | SZT |  | 0.7 | IE3 | zielony / czarny / Srebrny | Karton | 1 | 1 | 1 | 166 | 400 | 204 | 260 | 600 | 280 | 9.5 | 11 |  | //cms.media.wilo.com/dcipicxmlfeature/wilo254821/7168438/wilo254821_1.jpg |  | 1490 |  |  | https://wilo.com/quick/PL/pl/articleNumber/4266281
6689 | 4239730 | 4062679032962 | Wilo-Medana CH1-L.1602-1/E/E/10T wysokociśnieniowa pozioma pompa do wody | Pompa do wody wysokociśnieniowa pozioma Wilo-Medana CH1-L.1602-1/E/E/10T | 1179 | PG6 | 28 | K | 41301 | NIE | 28.13.14 | 84137075 | 0 | 579 | 510 | Wilo-Medana CH1-L.1602-1/E/E/10T | Wysokociśnieniowa pozioma pompa do wody | Wilo-Medana CH1-L | Zaopatrzenie w wodę i podnoszenie ciśnienia, chłodnictwo, woda deszczowa | Wilo | FR | 1 | szt |  | 0.7 | IE3 | zielony / czarny / Srebrny | Karton | 1 | 1 | 1 | 166 | 417 | 211.8 | 260 | 600 | 280 | 16 | 17.5 | http://downloads-wilo-select.wilo.com/assets/WIB_WILO18901941.jpg | //cms.media.wilo.com/dcipicxmlfeature/wilo254821/7168438/wilo254821_1.jpg |  | 1900 |  |  | https://wilo.com/quick/PL/pl/articleNumber/4239730
6690 | 4266273 | 4062679377155 | Wilo-Medana CH1-L.1602-1/E/E/10T/QQ pompa wirowa o konstrukcji poziomej | Pompa wirowa Wilo-Medana CH1-L.1602-1/E/E/10T/QQ normalnie zasysająca o konstrukcji poziomej o wysokiej wydajności hydraulicznej, Jej kompaktowa i wytrzymała konstrukcja z elementami odpornymi na korozję oraz możliwościami zastosowania w temperaturach otoczenia do 50 °C zapewniają szeroki obszar zastosowania do integracji w dużych systemach, Pompa jest przeznaczona do zaopatrzenia w wodę i podwyższenia ciśnienia, przemysłowych instalacji cyrkulacyjnych, obiegów procesowych i wody chłodzącej, Może być również stosowana w myjniach i do nawadniania | 1324 | PG6 | 28 | K | 41301 | NIE |  | 84137075 | 0 | 579 | 510 | Wilo-Medana CH1-L.1602-1/E/E/10T/QQ | Pompa wirowa o konstrukcji poziomej | Wilo-Medana CH1-L | Zaopatrzenie w wodę i podnoszenie ciśnienia, chłodnictwo, woda deszczowa | Wilo | FR | 1 | SZT |  | 0.7 | IE3 | zielony / czarny / Srebrny | Karton | 1 | 1 | 1 | 166 | 506.3 | 233 | 260 | 600 | 280 | 20.5 | 22 |  | //cms.media.wilo.com/dcipicxmlfeature/wilo254821/7168438/wilo254821_1.jpg |  | 1900 |  |  | https://wilo.com/quick/PL/pl/articleNumber/4266273
6691 | 4243624 | 4062679055619 | Wilo-Medana CH1-L.1602-1/E/G/10T wysokociśnieniowa pozioma pompa do wody | Pompa do wody wysokociśnieniowa pozioma Wilo-Medana CH1-L.1602-1/E/G/10T | 1497 | PG6 | 28 | K | 41301 | NIE | 28.13.14 | 84137075 | 0 | 3579 | 510 | Wilo-Medana CH1-L.1602-1/E/G/10T | Wysokociśnieniowa pozioma pompa do wody | Wilo-Medana CH1-L | Zaopatrzenie w wodę i podnoszenie ciśnienia, chłodnictwo, woda deszczowa | Wilo | FR | 1 | szt |  | 0.7 |  | zielony / czarny / Srebrny | Karton | 1 | 1 | 1 | 166 | 422 | 233 | 260 | 600 | 280 | 19.5 | 21 | http://downloads-wilo-select.wilo.com/assets/WIB_WILO9025029.jpg | //cms.media.wilo.com/dcipicxmlfeature/wilo194615/7329290/wilo194615_1.jpg |  | 2990 |  |  | https://wilo.com/quick/PL/pl/articleNumber/4243624
6692 | 4244239 | 4062679117645 | Wilo-Medana CH1-L.1602-2/V/E/10T wysokociśnieniowa pozioma pompa do wody | Pompa do wody wysokociśnieniowa pozioma Wilo-Medana CH1-L.1602-2/V/E/10T | 1346 | PG6 | 28 | K | 41301 | NIE | 28.13.14 | 84137075 | 0 | 579 | 510 | Wilo-Medana CH1-L.1602-2/V/E/10T | Wysokociśnieniowa pozioma pompa do wody | Wilo-Medana CH1-L | Zaopatrzenie w wodę i podnoszenie ciśnienia, chłodnictwo, woda deszczowa | Wilo | FR | 1 | szt |  | 0.7 | IE3 | zielony / czarny / Srebrny | Karton | 1 | 1 | 1 | 166 | 417 | 211.8 | 260 | 600 | 280 | 16 | 17.5 | http://downloads-wilo-select.wilo.com/assets/WIB_WILO18901941.jpg | //cms.media.wilo.com/dcipicxmlfeature/wilo254821/7168438/wilo254821_1.jpg |  | 1900 |  |  | https://wilo.com/quick/PL/pl/articleNumber/4244239
6693 | 4239783 | 4062679033327 | Wilo-Medana CH1-L.1603-1/E/E/10T wysokociśnieniowa pozioma pompa do wody | Pompa do wody wysokociśnieniowa pozioma Wilo-Medana CH1-L.1603-1/E/E/10T | 1324 | PG6 | 28 | K | 41301 | NIE | 28.13.14 | 84137075 | 0 | 579 | 510 | Wilo-Medana CH1-L.1603-1/E/E/10T | Wysokociśnieniowa pozioma pompa do wody | Wilo-Medana CH1-L | Zaopatrzenie w wodę i podnoszenie ciśnienia, chłodnictwo, woda deszczowa | Wilo | FR | 1 | szt |  | 0.7 | IE3 | zielony / czarny / Srebrny | Karton | 1 | 1 | 1 | 166 | 467 | 211.8 | 260 | 600 | 280 | 18.9 | 20.4 | http://downloads-wilo-select.wilo.com/assets/WIB_WILO18901941.jpg | //cms.media.wilo.com/dcipicxmlfeature/wilo254821/7168438/wilo254821_1.jpg |  | 2320 |  |  | https://wilo.com/quick/PL/pl/articleNumber/4239783
6694 | 4266274 | 4062679377162 | Wilo-Medana CH1-L.1603-1/E/E/10T/QQ pompa wirowa o konstrukcji poziomej | Pompa wirowa Wilo-Medana CH1-L.1603-1/E/E/10T/QQ normalnie zasysająca o konstrukcji poziomej o wysokiej wydajności hydraulicznej, Jej kompaktowa i wytrzymała konstrukcja z elementami odpornymi na korozję oraz możliwościami zastosowania w temperaturach otoczenia do 50 °C zapewniają szeroki obszar zastosowania do integracji w dużych systemach, Pompa jest przeznaczona do zaopatrzenia w wodę i podwyższenia ciśnienia, przemysłowych instalacji cyrkulacyjnych, obiegów procesowych i wody chłodzącej, Może być również stosowana w myjniach i do nawadniania | 1481 | PG6 | 28 | K | 41301 | NIE |  | 84137075 | 0 | 579 | 510 | Wilo-Medana CH1-L.1603-1/E/E/10T/QQ | Pompa wirowa o konstrukcji poziomej | Wilo-Medana CH1-L | Zaopatrzenie w wodę i podnoszenie ciśnienia, chłodnictwo, woda deszczowa | Wilo | FR | 1 | SZT |  | 0.7 | IE3 | zielony / czarny / Srebrny | Karton | 1 | 1 | 1 | 166 | 417 | 211.8 | 260 | 600 | 280 | 21.2 | 22.7 |  | //cms.media.wilo.com/dcipicxmlfeature/wilo254821/7168438/wilo254821_1.jpg |  | 2320 |  |  | https://wilo.com/quick/PL/pl/articleNumber/4266274
6695 | 4241308 | 4062679053523 | Wilo-Medana CH1-L.1603-1/E/G/10T wysokociśnieniowa pozioma pompa do wody | Pompa do wody wysokociśnieniowa pozioma Wilo-Medana CH1-L.1603-1/E/G/10T | 1770 | PG6 | 28 | K | 41301 | NIE | 28.13.14 | 84137075 | 0 | 3579 | 510 | Wilo-Medana CH1-L.1603-1/E/G/10T | Wysokociśnieniowa pozioma pompa do wody | Wilo-Medana CH1-L | Zaopatrzenie w wodę i podnoszenie ciśnienia, chłodnictwo, woda deszczowa | Wilo | FR | 1 | szt |  | 0.7 |  | zielony / czarny / Srebrny | Karton | 1 | 1 | 1 | 166 | 507 | 256 | 260 | 600 | 280 | 30.2 | 31.7 | http://downloads-wilo-select.wilo.com/assets/WIB_WILO9025029.jpg | //cms.media.wilo.com/dcipicxmlfeature/wilo194615/7329290/wilo194615_1.jpg |  | 5580 |  |  | https://wilo.com/quick/PL/pl/articleNumber/4241308
6696 | 4244240 | 4062679117652 | Wilo-Medana CH1-L.1603-2/V/E/10T wysokociśnieniowa pozioma pompa do wody | Pompa do wody wysokociśnieniowa pozioma Wilo-Medana CH1-L.1603-2/V/E/10T | 1549 | PG6 | 28 | K | 41301 | NIE | 28.13.14 | 84137075 | 0 | 579 | 510 | Wilo-Medana CH1-L.1603-2/V/E/10T | Wysokociśnieniowa pozioma pompa do wody | Wilo-Medana CH1-L | Zaopatrzenie w wodę i podnoszenie ciśnienia, chłodnictwo, woda deszczowa | Wilo | FR | 1 | szt |  | 0.7 | IE3 | zielony / czarny / Srebrny | Karton | 1 | 1 | 1 | 166 | 467 | 211.8 | 260 | 600 | 280 | 18.9 | 20.4 | http://downloads-wilo-select.wilo.com/assets/WIB_WILO18901941.jpg | //cms.media.wilo.com/dcipicxmlfeature/wilo254821/7168438/wilo254821_1.jpg |  | 2320 |  |  | https://wilo.com/quick/PL/pl/articleNumber/4244240
6697 | 4243625 | 4062679055626 | Wilo-Medana CH1-L.1604-1/E/E/10T wysokociśnieniowa pozioma pompa do wody | Pompa do wody wysokociśnieniowa pozioma Wilo-Medana CH1-L.1604-1/E/E/10T | 1581 | PG6 | 28 | K | 41301 | NIE | 28.13.14 | 84137075 | 0 | 579 | 510 | Wilo-Medana CH1-L.1604-1/E/E/10T | Wysokociśnieniowa pozioma pompa do wody | Wilo-Medana CH1-L | Zaopatrzenie w wodę i podnoszenie ciśnienia, chłodnictwo, woda deszczowa | Wilo | FR | 1 | szt |  | 0.7 | IE3 | zielony / czarny / Srebrny | Karton | 1 | 1 | 1 | 166 | 481 | 211.8 | 260 | 600 | 280 | 20.9 | 22.4 | http://downloads-wilo-select.wilo.com/assets/WIB_WILO18901941.jpg | //cms.media.wilo.com/dcipicxmlfeature/wilo254821/7168438/wilo254821_1.jpg |  | 3090 |  |  | https://wilo.com/quick/PL/pl/articleNumber/4243625
6698 | 4266276 | 4062679377186 | Wilo-Medana CH1-L.1604-1/E/E/10T/QQ pompa wirowa o konstrukcji poziomej | Pompa wirowa Wilo-Medana CH1-L.1604-1/E/E/10T/QQ normalnie zasysająca o konstrukcji poziomej o wysokiej wydajności hydraulicznej, Jej kompaktowa i wytrzymała konstrukcja z elementami odpornymi na korozję oraz możliwościami zastosowania w temperaturach otoczenia do 50 °C zapewniają szeroki obszar zastosowania do integracji w dużych systemach, Pompa jest przeznaczona do zaopatrzenia w wodę i podwyższenia ciśnienia, przemysłowych instalacji cyrkulacyjnych, obiegów procesowych i wody chłodzącej, Może być również stosowana w myjniach i do nawadniania | 1763 | PG6 | 28 | K | 41301 | NIE |  | 84137075 | 0 | 579 | 510 | Wilo-Medana CH1-L.1604-1/E/E/10T/QQ | Pompa wirowa o konstrukcji poziomej | Wilo-Medana CH1-L | Zaopatrzenie w wodę i podnoszenie ciśnienia, chłodnictwo, woda deszczowa | Wilo | FR | 1 | SZT |  | 0.7 | IE3 | zielony / czarny / Srebrny | Karton | 1 | 1 | 1 | 166 | 531 | 211.8 | 260 | 600 | 280 | 18.9 | 20.4 |  | //cms.media.wilo.com/dcipicxmlfeature/wilo254821/7168438/wilo254821_1.jpg |  | 3090 |  |  | https://wilo.com/quick/PL/pl/articleNumber/4266276
6699 | 4241309 | 4062679053530 | Wilo-Medana CH1-L.1604-1/E/G/10T wysokociśnieniowa pozioma pompa do wody | Pompa do wody wysokociśnieniowa pozioma Wilo-Medana CH1-L.1604-1/E/G/10T | 2103 | PG6 | 28 | K | 41301 | NIE | 28.13.14 | 84137075 | 0 | 3579 | 510 | Wilo-Medana CH1-L.1604-1/E/G/10T | Wysokociśnieniowa pozioma pompa do wody | Wilo-Medana CH1-L | Zaopatrzenie w wodę i podnoszenie ciśnienia, chłodnictwo, woda deszczowa | Wilo | FR | 1 | szt |  | 0.7 |  | zielony / czarny / Srebrny | Karton | 1 | 1 | 1 | 166 | 588.6 | 278 | 260 | 600 | 280 | 42.6 | 43.1 | http://downloads-wilo-select.wilo.com/assets/WIB_WILO9025029.jpg | //cms.media.wilo.com/dcipicxmlfeature/wilo194615/7329290/wilo194615_1.jpg |  | 7150 |  |  | https://wilo.com/quick/PL/pl/articleNumber/4241309
6700 | 4244242 | 4062679117676 | Wilo-Medana CH1-L.1604-2/V/E/10T wysokociśnieniowa pozioma pompa do wody | Pompa do wody wysokociśnieniowa pozioma Wilo-Medana CH1-L.1604-2/V/E/10T | 1825 | PG6 | 28 | K | 41301 | NIE | 28.13.14 | 84137075 | 0 | 579 | 510 | Wilo-Medana CH1-L.1604-2/V/E/10T | Wysokociśnieniowa pozioma pompa do wody | Wilo-Medana CH1-L | Zaopatrzenie w wodę i podnoszenie ciśnienia, chłodnictwo, woda deszczowa | Wilo | FR | 1 | szt |  | 0.7 | IE3 | zielony / czarny / Srebrny | Karton | 1 | 1 | 1 | 166 | 481 | 211.8 | 260 | 600 | 280 | 20.9 | 22.4 | http://downloads-wilo-select.wilo.com/assets/WIB_WILO18901941.jpg | //cms.media.wilo.com/dcipicxmlfeature/wilo254821/7168438/wilo254821_1.jpg |  | 3090 |  |  | https://wilo.com/quick/PL/pl/articleNumber/4244242
6701 | 4241310 | 4062679053547 | Wilo-Medana CH1-L.1605-1/E/E/10T wysokociśnieniowa pozioma pompa do wody | Pompa do wody wysokociśnieniowa pozioma Wilo-Medana CH1-L.1605-1/E/E/10T | 1974 | PG6 | 28 | K | 41301 | NIE | 28.13.14 | 84137075 | 0 | 579 | 510 | Wilo-Medana CH1-L.1605-1/E/E/10T | Wysokociśnieniowa pozioma pompa do wody | Wilo-Medana CH1-L | Zaopatrzenie w wodę i podnoszenie ciśnienia, chłodnictwo, woda deszczowa | Wilo | FR | 1 | szt |  | 0.7 | IE3 | zielony / czarny / Srebrny | Karton | 1 | 1 | 1 | 166 | 531 | 211.8 | 260 | 600 | 280 | 24.7 | 26.2 | http://downloads-wilo-select.wilo.com/assets/WIB_WILO18901941.jpg | //cms.media.wilo.com/dcipicxmlfeature/wilo254821/7168438/wilo254821_1.jpg |  | 3720 |  |  | https://wilo.com/quick/PL/pl/articleNumber/4241310
6702 | 4266275 | 4062679377179 | Wilo-Medana CH1-L.1605-1/E/E/10T/QQ pompa wirowa o konstrukcji poziomej | Pompa wirowa Wilo-Medana CH1-L.1605-1/E/E/10T/QQ normalnie zasysająca o konstrukcji poziomej o wysokiej wydajności hydraulicznej, Jej kompaktowa i wytrzymała konstrukcja z elementami odpornymi na korozję oraz możliwościami zastosowania w temperaturach otoczenia do 50 °C zapewniają szeroki obszar zastosowania do integracji w dużych systemach, Pompa jest przeznaczona do zaopatrzenia w wodę i podwyższenia ciśnienia, przemysłowych instalacji cyrkulacyjnych, obiegów procesowych i wody chłodzącej, Może być również stosowana w myjniach i do nawadniania | 2194 | PG6 | 28 | K | 41301 | NIE |  | 84137075 | 0 | 579 | 510 | Wilo-Medana CH1-L.1605-1/E/E/10T/QQ | Pompa wirowa o konstrukcji poziomej | Wilo-Medana CH1-L | Zaopatrzenie w wodę i podnoszenie ciśnienia, chłodnictwo, woda deszczowa | Wilo | FR | 1 | SZT |  | 0.7 | IE3 | zielony / czarny / Srebrny | Karton | 1 | 1 | 1 | 166 | 467 | 211.8 | 260 | 600 | 280 | 16 | 17.5 |  | //cms.media.wilo.com/dcipicxmlfeature/wilo254821/7168438/wilo254821_1.jpg |  | 3720 |  |  | https://wilo.com/quick/PL/pl/articleNumber/4266275
6703 | 4244241 | 4062679117669 | Wilo-Medana CH1-L.1605-2/V/E/10T wysokociśnieniowa pozioma pompa do wody | Pompa do wody wysokociśnieniowa pozioma Wilo-Medana CH1-L.1605-2/V/E/10T | 1994 | PG6 | 28 | K | 41301 | NIE | 28.13.14 | 84137075 | 0 | 579 | 510 | Wilo-Medana CH1-L.1605-2/V/E/10T | Wysokociśnieniowa pozioma pompa do wody | Wilo-Medana CH1-L | Zaopatrzenie w wodę i podnoszenie ciśnienia, chłodnictwo, woda deszczowa | Wilo | FR | 1 | szt |  | 0.7 | IE3 | zielony / czarny / Srebrny | Karton | 1 | 1 | 1 | 166 | 531 | 211.8 | 260 | 600 | 280 | 24.7 | 26.2 | http://downloads-wilo-select.wilo.com/assets/WIB_WILO18901941.jpg | //cms.media.wilo.com/dcipicxmlfeature/wilo254821/7168438/wilo254821_1.jpg |  | 3720 |  |  | https://wilo.com/quick/PL/pl/articleNumber/4244241
6704 | 4266277 | 4062679377193 | Wilo-Medana CH1-L.201-1/E/E/10T/QQ pompa wirowa o konstrukcji poziomej | Pompa wirowa Wilo-Medana CH1-L.201-1/E/E/10T/QQ normalnie zasysająca o konstrukcji poziomej o wysokiej wydajności hydraulicznej, Jej kompaktowa i wytrzymała konstrukcja z elementami odpornymi na korozję oraz możliwościami zastosowania w temperaturach otoczenia do 50 °C zapewniają szeroki obszar zastosowania do integracji w dużych systemach, Pompa jest przeznaczona do zaopatrzenia w wodę i podwyższenia ciśnienia, przemysłowych instalacji cyrkulacyjnych, obiegów procesowych i wody chłodzącej, Może być również stosowana w myjniach i do nawadniania | 695 | PG6 | 28 | K | 41301 | NIE |  | 84137075 | 0 | 579 | 510 | Wilo-Medana CH1-L.201-1/E/E/10T/QQ | Pompa wirowa o konstrukcji poziomej | Wilo-Medana CH1-L | Zaopatrzenie w wodę i podnoszenie ciśnienia, chłodnictwo, woda deszczowa | Wilo | FR | 1 | SZT |  | 0.7 | IE2 | zielony / czarny / Srebrny | Karton | 1 | 1 | 1 | 166 | 481 | 211.8 | 260 | 600 | 280 | 24.7 | 26.2 |  | //cms.media.wilo.com/dcipicxmlfeature/wilo254821/7168438/wilo254821_1.jpg |  | 570 |  |  | https://wilo.com/quick/PL/pl/articleNumber/4266277
6705 | 4231462 | 4048482886800 | Wilo-Medana CH1-L.202-1/E/A/10T wysokociśnieniowa pozioma pompa do wody | Pompa do wody wysokociśnieniowa pozioma Wilo-Medana CH1-L.202-1/E/A/10T | 768 | PG6 | 28 | K | 41301 | NIE | 28.13.14 | 84137075 | 0 | 579 | 510 | Wilo-Medana CH1-L.202-1/E/A/10T | Wysokociśnieniowa pozioma pompa do wody | Wilo-Medana CH1-L | Zaopatrzenie w wodę i podnoszenie ciśnienia, chłodnictwo, woda deszczowa | Wilo | FR | 1 | szt |  | 0.7 | IE2 | zielony / czarny / Srebrny | Karton | 1 | 1 | 1 | 185 | 354.8 | 199 | 260 | 600 | 280 | 8.7 | 10.2 | http://downloads-wilo-select.wilo.com/assets/WIB_WILO18901941.jpg | //cms.media.wilo.com/dcipicxmlfeature/wilo254821/7168438/wilo254821_1.jpg |  | 569 |  |  | https://wilo.com/quick/PL/pl/articleNumber/4231462
6706 | 4231463 | 4048482886817 | Wilo-Medana CH1-L.202-1/E/E/10T wysokociśnieniowa pozioma pompa do wody | Pompa do wody wysokociśnieniowa pozioma Wilo-Medana CH1-L.202-1/E/E/10T | 679 | PG6 | 28 | K | 41301 | NIE | 28.13.14 | 84137075 | 0 | 579 | 510 | Wilo-Medana CH1-L.202-1/E/E/10T | Wysokociśnieniowa pozioma pompa do wody | Wilo-Medana CH1-L | Zaopatrzenie w wodę i podnoszenie ciśnienia, chłodnictwo, woda deszczowa | Wilo | FR | 1 | szt |  | 0.7 | IE2 | zielony / czarny / Srebrny | Karton | 1 | 1 | 1 | 166 | 340.3 | 203.5 | 260 | 600 | 280 | 9 | 10.5 | http://downloads-wilo-select.wilo.com/assets/WIB_WILO18901941.jpg | //cms.media.wilo.com/dcipicxmlfeature/wilo254821/7168438/wilo254821_1.jpg |  | 570 |  |  | https://wilo.com/quick/PL/pl/articleNumber/4231463
6707 | 4266253 | 4062679376837 | Wilo-Medana CH1-L.202-1/E/E/10T/QQ pompa wirowa o konstrukcji poziomej | Pompa wirowa Wilo-Medana CH1-L.202-1/E/E/10T/QQ normalnie zasysająca o konstrukcji poziomej o wysokiej wydajności hydraulicznej, Jej kompaktowa i wytrzymała konstrukcja z elementami odpornymi na korozję oraz możliwościami zastosowania w temperaturach otoczenia do 50 °C zapewniają szeroki obszar zastosowania do integracji w dużych systemach, Pompa jest przeznaczona do zaopatrzenia w wodę i podwyższenia ciśnienia, przemysłowych instalacji cyrkulacyjnych, obiegów procesowych i wody chłodzącej, Może być również stosowana w myjniach i do nawadniania | 710 | PG6 | 28 | K | 41301 | NIE |  | 84137075 | 0 | 579 | 510 | Wilo-Medana CH1-L.202-1/E/E/10T/QQ | Pompa wirowa o konstrukcji poziomej | Wilo-Medana CH1-L | Zaopatrzenie w wodę i podnoszenie ciśnienia, chłodnictwo, woda deszczowa | Wilo | FR | 1 | SZT |  | 0.7 | IE2 | zielony / czarny / Srebrny | Karton | 1 | 1 | 1 | 166 | 1235 | 1160 | 1050 | 600 | 280 | 102 | 138 |  | //cms.media.wilo.com/dcipicxmlfeature/wilo254821/7168438/wilo254821_1.jpg |  | 570 |  |  | https://wilo.com/quick/PL/pl/articleNumber/4266253
6708 | 4235362 | 4048482938714 | Wilo-Medana CH1-L.202-1/E/F/10T wysokociśnieniowa pozioma pompa do wody | Pompa do wody wysokociśnieniowa pozioma Wilo-Medana CH1-L.202-1/E/F/10T | 699 | PG6 | 28 | K | 41301 | NIE | 28.13.14 | 84137075 | 0 | 579 | 510 | Wilo-Medana CH1-L.202-1/E/F/10T | Wysokociśnieniowa pozioma pompa do wody | Wilo-Medana CH1-L | Zaopatrzenie w wodę i podnoszenie ciśnienia, chłodnictwo, woda deszczowa | Wilo | FR | 1 | szt |  | 0.7 |  | zielony / czarny / Srebrny | Karton | 1 | 1 | 1 | 166 | 360.3 | 203.5 | 260 | 600 | 280 | 8.9 | 10.4 | http://downloads-wilo-select.wilo.com/assets/WIB_WILO9025029.jpg | //cms.media.wilo.com/dcipicxmlfeature/wilo194615/7329290/wilo194615_1.jpg |  | 770 |  |  | https://wilo.com/quick/PL/pl/articleNumber/4235362
6709 | 4235324 | 4048482937939 | Wilo-Medana CH1-L.202-2/V/A/10T wysokociśnieniowa pozioma pompa do wody | Pompa do wody wysokociśnieniowa pozioma Wilo-Medana CH1-L.202-2/V/A/10T | 874 | PG6 | 28 | K | 41301 | NIE | 28.13.14 | 84137075 | 0 | 579 | 510 | Wilo-Medana CH1-L.202-2/V/A/10T | Wysokociśnieniowa pozioma pompa do wody | Wilo-Medana CH1-L | Zaopatrzenie w wodę i podnoszenie ciśnienia, chłodnictwo, woda deszczowa | Wilo | FR | 1 | szt |  | 0.7 | IE2 | zielony / czarny / Srebrny | Karton | 1 | 1 | 1 | 185 | 354.8 | 199 | 260 | 600 | 280 | 8.7 | 10.2 | http://downloads-wilo-select.wilo.com/assets/WIB_WILO18901941.jpg | //cms.media.wilo.com/dcipicxmlfeature/wilo254821/7168438/wilo254821_1.jpg |  | 569 |  |  | https://wilo.com/quick/PL/pl/articleNumber/4235324
6710 | 4235325 | 4048482937946 | Wilo-Medana CH1-L.202-2/V/E/10T wysokociśnieniowa pozioma pompa do wody | Pompa do wody wysokociśnieniowa pozioma Wilo-Medana CH1-L.202-2/V/E/10T | 784 | PG6 | 28 | K | 41301 | NIE | 28.13.14 | 84137075 | 0 | 579 | 510 | Wilo-Medana CH1-L.202-2/V/E/10T | Wysokociśnieniowa pozioma pompa do wody | Wilo-Medana CH1-L | Zaopatrzenie w wodę i podnoszenie ciśnienia, chłodnictwo, woda deszczowa | Wilo | FR | 1 | szt |  | 0.7 | IE2 | zielony / czarny / Srebrny | Karton | 1 | 1 | 1 | 166 | 340.3 | 203.5 | 260 | 600 | 280 | 9 | 10.5 | http://downloads-wilo-select.wilo.com/assets/WIB_WILO18901941.jpg | //cms.media.wilo.com/dcipicxmlfeature/wilo254821/7168438/wilo254821_1.jpg |  | 570 |  |  | https://wilo.com/quick/PL/pl/articleNumber/4235325
6711 | 4231464 | 4048482886824 | Wilo-Medana CH1-L.203-1/E/A/10T wysokociśnieniowa pozioma pompa do wody | Pompa do wody wysokociśnieniowa pozioma Wilo-Medana CH1-L.203-1/E/A/10T | 836 | PG6 | 28 | K | 41301 | NIE | 28.13.14 | 84137075 | 0 | 579 | 510 | Wilo-Medana CH1-L.203-1/E/A/10T | Wysokociśnieniowa pozioma pompa do wody | Wilo-Medana CH1-L | Zaopatrzenie w wodę i podnoszenie ciśnienia, chłodnictwo, woda deszczowa | Wilo | FR | 1 | szt |  | 0.7 | IE2 | zielony / czarny / Srebrny | Karton | 1 | 1 | 1 | 185 | 374.5 | 199 | 260 | 600 | 280 | 9.1 | 10.6 | http://downloads-wilo-select.wilo.com/assets/WIB_WILO18901941.jpg | //cms.media.wilo.com/dcipicxmlfeature/wilo254821/7168438/wilo254821_1.jpg |  | 569 |  |  | https://wilo.com/quick/PL/pl/articleNumber/4231464
6712 | 4231465 | 4048482886831 | Wilo-Medana CH1-L.203-1/E/E/10T wysokociśnieniowa pozioma pompa do wody | Pompa do wody wysokociśnieniowa pozioma Wilo-Medana CH1-L.203-1/E/E/10T | 745 | PG6 | 28 | K | 41301 | NIE | 28.13.14 | 84137075 | 0 | 579 | 510 | Wilo-Medana CH1-L.203-1/E/E/10T | Wysokociśnieniowa pozioma pompa do wody | Wilo-Medana CH1-L | Zaopatrzenie w wodę i podnoszenie ciśnienia, chłodnictwo, woda deszczowa | Wilo | FR | 1 | szt |  | 0.7 | IE2 | zielony / czarny / Srebrny | Karton | 1 | 1 | 1 | 166 | 360 | 203.5 | 260 | 600 | 280 | 9.4 | 10.9 | http://downloads-wilo-select.wilo.com/assets/WIB_WILO18901941.jpg | //cms.media.wilo.com/dcipicxmlfeature/wilo254821/7168438/wilo254821_1.jpg |  | 570 |  |  | https://wilo.com/quick/PL/pl/articleNumber/4231465
6713 | 4266254 | 4062679376844 | Wilo-Medana CH1-L.203-1/E/E/10T/QQ pompa wirowa o konstrukcji poziomej | Pompa wirowa Wilo-Medana CH1-L.203-1/E/E/10T/QQ normalnie zasysająca o konstrukcji poziomej o wysokiej wydajności hydraulicznej, Jej kompaktowa i wytrzymała konstrukcja z elementami odpornymi na korozję oraz możliwościami zastosowania w temperaturach otoczenia do 50 °C zapewniają szeroki obszar zastosowania do integracji w dużych systemach, Pompa jest przeznaczona do zaopatrzenia w wodę i podwyższenia ciśnienia, przemysłowych instalacji cyrkulacyjnych, obiegów procesowych i wody chłodzącej, Może być również stosowana w myjniach i do nawadniania | 776 | PG6 | 28 | K | 41301 | NIE |  | 84137075 | 0 | 579 | 510 | Wilo-Medana CH1-L.203-1/E/E/10T/QQ | Pompa wirowa o konstrukcji poziomej | Wilo-Medana CH1-L | Zaopatrzenie w wodę i podnoszenie ciśnienia, chłodnictwo, woda deszczowa | Wilo | FR | 1 | SZT |  | 0.7 | IE2 | zielony / czarny / Srebrny | Karton | 1 | 1 | 1 | 166 | 340.3 | 203.5 | 260 | 600 | 280 | 106 | 142 |  | //cms.media.wilo.com/dcipicxmlfeature/wilo254821/7168438/wilo254821_1.jpg |  | 570 |  |  | https://wilo.com/quick/PL/pl/articleNumber/4266254
6714 | 4235363 | 4048482938721 | Wilo-Medana CH1-L.203-1/E/F/10T wysokociśnieniowa pozioma pompa do wody | Pompa do wody wysokociśnieniowa pozioma Wilo-Medana CH1-L.203-1/E/F/10T | 815 | PG6 | 28 | K | 41301 | NIE | 28.13.14 | 84137075 | 0 | 579 | 510 | Wilo-Medana CH1-L.203-1/E/F/10T | Wysokociśnieniowa pozioma pompa do wody | Wilo-Medana CH1-L | Zaopatrzenie w wodę i podnoszenie ciśnienia, chłodnictwo, woda deszczowa | Wilo | FR | 1 | szt |  | 0.7 |  | zielony / czarny / Srebrny | Karton | 1 | 1 | 1 | 166 | 374.5 | 211.8 | 260 | 600 | 280 | 10.6 | 12.1 | http://downloads-wilo-select.wilo.com/assets/WIB_WILO9025029.jpg | //cms.media.wilo.com/dcipicxmlfeature/wilo194615/7329290/wilo194615_1.jpg |  | 1000 |  |  | https://wilo.com/quick/PL/pl/articleNumber/4235363
6715 | 4235326 | 4048482937953 | Wilo-Medana CH1-L.203-2/V/A/10T wysokociśnieniowa pozioma pompa do wody | Pompa do wody wysokociśnieniowa pozioma Wilo-Medana CH1-L.203-2/V/A/10T | 961 | PG6 | 28 | K | 41301 | NIE | 28.13.14 | 84137075 | 0 | 579 | 510 | Wilo-Medana CH1-L.203-2/V/A/10T | Wysokociśnieniowa pozioma pompa do wody | Wilo-Medana CH1-L | Zaopatrzenie w wodę i podnoszenie ciśnienia, chłodnictwo, woda deszczowa | Wilo | FR | 1 | szt |  | 0.7 | IE2 | zielony / czarny / Srebrny | Karton | 1 | 1 | 1 | 185 | 374.5 | 199 | 260 | 600 | 280 | 9.1 | 10.6 | http://downloads-wilo-select.wilo.com/assets/WIB_WILO18901941.jpg | //cms.media.wilo.com/dcipicxmlfeature/wilo254821/7168438/wilo254821_1.jpg |  | 569 |  |  | https://wilo.com/quick/PL/pl/articleNumber/4235326
6716 | 4235327 | 4048482937960 | Wilo-Medana CH1-L.203-2/V/E/10T wysokociśnieniowa pozioma pompa do wody | Pompa do wody wysokociśnieniowa pozioma Wilo-Medana CH1-L.203-2/V/E/10T | 866 | PG6 | 28 | K | 41301 | NIE | 28.13.14 | 84137075 | 0 | 579 | 510 | Wilo-Medana CH1-L.203-2/V/E/10T | Wysokociśnieniowa pozioma pompa do wody | Wilo-Medana CH1-L | Zaopatrzenie w wodę i podnoszenie ciśnienia, chłodnictwo, woda deszczowa | Wilo | FR | 1 | szt |  | 0.7 | IE2 | zielony / czarny / Srebrny | Karton | 1 | 1 | 1 | 166 | 360 | 203.5 | 260 | 600 | 280 | 9.4 | 10.9 | http://downloads-wilo-select.wilo.com/assets/WIB_WILO18901941.jpg | //cms.media.wilo.com/dcipicxmlfeature/wilo254821/7168438/wilo254821_1.jpg |  | 570 |  |  | https://wilo.com/quick/PL/pl/articleNumber/4235327
6717 | 4231466 | 4048482886848 | Wilo-Medana CH1-L.204-1/E/A/10T wysokociśnieniowa pozioma pompa do wody | Pompa do wody wysokociśnieniowa pozioma Wilo-Medana CH1-L.204-1/E/A/10T | 943 | PG6 | 28 | K | 41301 | NIE | 28.13.14 | 84137075 | 0 | 579 | 510 | Wilo-Medana CH1-L.204-1/E/A/10T | Wysokociśnieniowa pozioma pompa do wody | Wilo-Medana CH1-L | Zaopatrzenie w wodę i podnoszenie ciśnienia, chłodnictwo, woda deszczowa | Wilo | FR | 1 | szt |  | 0.7 | IE2 | zielony / czarny / Srebrny | Karton | 1 | 1 | 1 | 185 | 394.4 | 199 | 260 | 600 | 280 | 10.1 | 11.6 | http://downloads-wilo-select.wilo.com/assets/WIB_WILO18901941.jpg | //cms.media.wilo.com/dcipicxmlfeature/wilo254821/7168438/wilo254821_1.jpg |  | 803 |  |  | https://wilo.com/quick/PL/pl/articleNumber/4231466
6718 | 4231467 | 4048482886855 | Wilo-Medana CH1-L.204-1/E/E/10T wysokociśnieniowa pozioma pompa do wody | Pompa do wody wysokociśnieniowa pozioma Wilo-Medana CH1-L.204-1/E/E/10T | 820 | PG6 | 28 | K | 41301 | NIE | 28.13.14 | 84137075 | 0 | 579 | 510 | Wilo-Medana CH1-L.204-1/E/E/10T | Wysokociśnieniowa pozioma pompa do wody | Wilo-Medana CH1-L | Zaopatrzenie w wodę i podnoszenie ciśnienia, chłodnictwo, woda deszczowa | Wilo | FR | 1 | szt |  | 0.7 | IE2 | zielony / czarny / Srebrny | Karton | 1 | 1 | 1 | 166 | 399.9 | 203.5 | 260 | 600 | 280 | 9.7 | 11.2 | http://downloads-wilo-select.wilo.com/assets/WIB_WILO18901941.jpg | //cms.media.wilo.com/dcipicxmlfeature/wilo254821/7168438/wilo254821_1.jpg |  | 810 |  |  | https://wilo.com/quick/PL/pl/articleNumber/4231467
6719 | 4266255 | 4062679376851 | Wilo-Medana CH1-L.204-1/E/E/10T/QQ pompa wirowa o konstrukcji poziomej | Pompa wirowa Wilo-Medana CH1-L.204-1/E/E/10T/QQ normalnie zasysająca o konstrukcji poziomej o wysokiej wydajności hydraulicznej, Jej kompaktowa i wytrzymała konstrukcja z elementami odpornymi na korozję oraz możliwościami zastosowania w temperaturach otoczenia do 50 °C zapewniają szeroki obszar zastosowania do integracji w dużych systemach, Pompa jest przeznaczona do zaopatrzenia w wodę i podwyższenia ciśnienia, przemysłowych instalacji cyrkulacyjnych, obiegów procesowych i wody chłodzącej, Może być również stosowana w myjniach i do nawadniania | 851 | PG6 | 28 | K | 41301 | NIE |  | 84137075 | 0 | 579 | 510 | Wilo-Medana CH1-L.204-1/E/E/10T/QQ | Pompa wirowa o konstrukcji poziomej | Wilo-Medana CH1-L | Zaopatrzenie w wodę i podnoszenie ciśnienia, chłodnictwo, woda deszczowa | Wilo | FR | 1 | SZT |  | 0.7 | IE2 | zielony / czarny / Srebrny | Karton | 1 | 1 | 1 | 166 | 360 | 203.5 | 260 | 600 | 280 | 9 | 10.5 |  | //cms.media.wilo.com/dcipicxmlfeature/wilo254821/7168438/wilo254821_1.jpg |  | 810 |  |  | https://wilo.com/quick/PL/pl/articleNumber/4266255
6720 | 4235364 | 4048482938738 | Wilo-Medana CH1-L.204-1/E/F/10T wysokociśnieniowa pozioma pompa do wody | Pompa do wody wysokociśnieniowa pozioma Wilo-Medana CH1-L.204-1/E/F/10T | 914 | PG6 | 28 | K | 41301 | NIE | 28.13.14 | 84137075 | 0 | 579 | 510 | Wilo-Medana CH1-L.204-1/E/F/10T | Wysokociśnieniowa pozioma pompa do wody | Wilo-Medana CH1-L | Zaopatrzenie w wodę i podnoszenie ciśnienia, chłodnictwo, woda deszczowa | Wilo | FR | 1 | szt |  | 0.7 |  | zielony / czarny / Srebrny | Karton | 1 | 1 | 1 | 166 | 421.4 | 211.8 | 260 | 600 | 280 | 12.8 | 14.3 | http://downloads-wilo-select.wilo.com/assets/WIB_WILO9025029.jpg | //cms.media.wilo.com/dcipicxmlfeature/wilo194615/7329290/wilo194615_1.jpg |  | 1430 |  |  | https://wilo.com/quick/PL/pl/articleNumber/4235364
6721 | 4235328 | 4048482937977 | Wilo-Medana CH1-L.204-2/V/A/10T wysokociśnieniowa pozioma pompa do wody | Pompa do wody wysokociśnieniowa pozioma Wilo-Medana CH1-L.204-2/V/A/10T | 1076 | PG6 | 28 | K | 41301 | NIE | 28.13.14 | 84137075 | 0 | 579 | 510 | Wilo-Medana CH1-L.204-2/V/A/10T | Wysokociśnieniowa pozioma pompa do wody | Wilo-Medana CH1-L | Zaopatrzenie w wodę i podnoszenie ciśnienia, chłodnictwo, woda deszczowa | Wilo | FR | 1 | szt |  | 0.7 | IE2 | zielony / czarny / Srebrny | Karton | 1 | 1 | 1 | 185 | 394.4 | 199 | 260 | 600 | 280 | 10.1 | 11.6 | http://downloads-wilo-select.wilo.com/assets/WIB_WILO18901941.jpg | //cms.media.wilo.com/dcipicxmlfeature/wilo254821/7168438/wilo254821_1.jpg |  | 803 |  |  | https://wilo.com/quick/PL/pl/articleNumber/4235328
6722 | 4235329 | 4048482937984 | Wilo-Medana CH1-L.204-2/V/E/10T wysokociśnieniowa pozioma pompa do wody | Pompa do wody wysokociśnieniowa pozioma Wilo-Medana CH1-L.204-2/V/E/10T | 955 | PG6 | 28 | K | 41301 | NIE | 28.13.14 | 84137075 | 0 | 579 | 510 | Wilo-Medana CH1-L.204-2/V/E/10T | Wysokociśnieniowa pozioma pompa do wody | Wilo-Medana CH1-L | Zaopatrzenie w wodę i podnoszenie ciśnienia, chłodnictwo, woda deszczowa | Wilo | FR | 1 | szt |  | 0.7 | IE2 | zielony / czarny / Srebrny | Karton | 1 | 1 | 1 | 166 | 399.9 | 203.5 | 260 | 600 | 280 | 9.7 | 11.2 | http://downloads-wilo-select.wilo.com/assets/WIB_WILO18901941.jpg | //cms.media.wilo.com/dcipicxmlfeature/wilo254821/7168438/wilo254821_1.jpg |  | 810 |  |  | https://wilo.com/quick/PL/pl/articleNumber/4235329
6723 | 4231468 | 4048482886862 | Wilo-Medana CH1-L.205-1/E/A/10T wysokociśnieniowa pozioma pompa do wody | Pompa do wody wysokociśnieniowa pozioma Wilo-Medana CH1-L.205-1/E/A/10T | 975 | PG6 | 28 | K | 41301 | NIE | 28.13.14 | 84137075 | 0 | 579 | 510 | Wilo-Medana CH1-L.205-1/E/A/10T | Wysokociśnieniowa pozioma pompa do wody | Wilo-Medana CH1-L | Zaopatrzenie w wodę i podnoszenie ciśnienia, chłodnictwo, woda deszczowa | Wilo | FR | 1 | szt |  | 0.7 | IE2 | zielony / czarny / Srebrny | Karton | 1 | 1 | 1 | 185 | 414.4 | 199 | 260 | 600 | 280 | 12.9 | 14.4 | http://downloads-wilo-select.wilo.com/assets/WIB_WILO18901941.jpg | //cms.media.wilo.com/dcipicxmlfeature/wilo254821/7168438/wilo254821_1.jpg |  | 803 |  |  | https://wilo.com/quick/PL/pl/articleNumber/4231468
6724 | 4231469 | 4048482886879 | Wilo-Medana CH1-L.205-1/E/E/10T wysokociśnieniowa pozioma pompa do wody | Pompa do wody wysokociśnieniowa pozioma Wilo-Medana CH1-L.205-1/E/E/10T | 854 | PG6 | 28 | K | 41301 | NIE | 28.13.14 | 84137075 | 0 | 579 | 510 | Wilo-Medana CH1-L.205-1/E/E/10T | Wysokociśnieniowa pozioma pompa do wody | Wilo-Medana CH1-L | Zaopatrzenie w wodę i podnoszenie ciśnienia, chłodnictwo, woda deszczowa | Wilo | FR | 1 | szt |  | 0.7 | IE2 | zielony / czarny / Srebrny | Karton | 1 | 1 | 1 | 166 | 419.9 | 203.5 | 260 | 600 | 280 | 11.5 | 13 | http://downloads-wilo-select.wilo.com/assets/WIB_WILO18901941.jpg | //cms.media.wilo.com/dcipicxmlfeature/wilo254821/7168438/wilo254821_1.jpg |  | 810 |  |  | https://wilo.com/quick/PL/pl/articleNumber/4231469
6725 | 4266256 | 4062679376868 | Wilo-Medana CH1-L.205-1/E/E/10T/QQ pompa wirowa o konstrukcji poziomej | Pompa wirowa Wilo-Medana CH1-L.205-1/E/E/10T/QQ normalnie zasysająca o konstrukcji poziomej o wysokiej wydajności hydraulicznej, Jej kompaktowa i wytrzymała konstrukcja z elementami odpornymi na korozję oraz możliwościami zastosowania w temperaturach otoczenia do 50 °C zapewniają szeroki obszar zastosowania do integracji w dużych systemach, Pompa jest przeznaczona do zaopatrzenia w wodę i podwyższenia ciśnienia, przemysłowych instalacji cyrkulacyjnych, obiegów procesowych i wody chłodzącej, Może być również stosowana w myjniach i do nawadniania | 886 | PG6 | 28 | K | 41301 | NIE |  | 84137075 | 0 | 579 | 510 | Wilo-Medana CH1-L.205-1/E/E/10T/QQ | Pompa wirowa o konstrukcji poziomej | Wilo-Medana CH1-L | Zaopatrzenie w wodę i podnoszenie ciśnienia, chłodnictwo, woda deszczowa | Wilo | FR | 1 | SZT |  | 0.7 | IE2 | zielony / czarny / Srebrny | Karton | 1 | 1 | 1 | 166 | 399.9 | 203.5 | 260 | 600 | 280 | 9.4 | 10.9 |  | //cms.media.wilo.com/dcipicxmlfeature/wilo254821/7168438/wilo254821_1.jpg |  | 810 |  |  | https://wilo.com/quick/PL/pl/articleNumber/4266256
6726 | 4235365 | 4048482938745 | Wilo-Medana CH1-L.205-1/E/F/10T wysokociśnieniowa pozioma pompa do wody | Pompa do wody wysokociśnieniowa pozioma Wilo-Medana CH1-L.205-1/E/F/10T | 946 | PG6 | 28 | K | 41301 | NIE | 28.13.14 | 84137075 | 0 | 579 | 510 | Wilo-Medana CH1-L.205-1/E/F/10T | Wysokociśnieniowa pozioma pompa do wody | Wilo-Medana CH1-L | Zaopatrzenie w wodę i podnoszenie ciśnienia, chłodnictwo, woda deszczowa | Wilo | FR | 1 | szt |  | 0.7 |  | zielony / czarny / Srebrny | Karton | 1 | 1 | 1 | 166 | 441.4 | 211.8 | 260 | 600 | 280 | 13.3 | 14.8 | http://downloads-wilo-select.wilo.com/assets/WIB_WILO9025029.jpg | //cms.media.wilo.com/dcipicxmlfeature/wilo194615/7329290/wilo194615_1.jpg |  | 1430 |  |  | https://wilo.com/quick/PL/pl/articleNumber/4235365
6727 | 4235330 | 4048482937991 | Wilo-Medana CH1-L.205-2/V/A/10T wysokociśnieniowa pozioma pompa do wody | Pompa do wody wysokociśnieniowa pozioma Wilo-Medana CH1-L.205-2/V/A/10T | 1105 | PG6 | 28 | K | 41301 | NIE | 28.13.14 | 84137075 | 0 | 579 | 510 | Wilo-Medana CH1-L.205-2/V/A/10T | Wysokociśnieniowa pozioma pompa do wody | Wilo-Medana CH1-L | Zaopatrzenie w wodę i podnoszenie ciśnienia, chłodnictwo, woda deszczowa | Wilo | FR | 1 | szt |  | 0.7 | IE2 | zielony / czarny / Srebrny | Karton | 1 | 1 | 1 | 185 | 414.4 | 199 | 260 | 600 | 280 | 12.9 | 14.4 | http://downloads-wilo-select.wilo.com/assets/WIB_WILO18901941.jpg | //cms.media.wilo.com/dcipicxmlfeature/wilo254821/7168438/wilo254821_1.jpg |  | 803 |  |  | https://wilo.com/quick/PL/pl/articleNumber/4235330
6728 | 4235331 | 4048482938004 | Wilo-Medana CH1-L.205-2/V/E/10T wysokociśnieniowa pozioma pompa do wody | Pompa do wody wysokociśnieniowa pozioma Wilo-Medana CH1-L.205-2/V/E/10T | 976 | PG6 | 28 | K | 41301 | NIE | 28.13.14 | 84137075 | 0 | 579 | 510 | Wilo-Medana CH1-L.205-2/V/E/10T | Wysokociśnieniowa pozioma pompa do wody | Wilo-Medana CH1-L | Zaopatrzenie w wodę i podnoszenie ciśnienia, chłodnictwo, woda deszczowa | Wilo | FR | 1 | szt |  | 0.7 | IE2 | zielony / czarny / Srebrny | Karton | 1 | 1 | 1 | 166 | 419.9 | 203.5 | 260 | 600 | 280 | 11.5 | 13 | http://downloads-wilo-select.wilo.com/assets/WIB_WILO18901941.jpg | //cms.media.wilo.com/dcipicxmlfeature/wilo254821/7168438/wilo254821_1.jpg |  | 810 |  |  | https://wilo.com/quick/PL/pl/articleNumber/4235331
6729 | 4231470 | 4048482886886 | Wilo-Medana CH1-L.206-1/E/A/10T wysokociśnieniowa pozioma pompa do wody | Pompa do wody wysokociśnieniowa pozioma Wilo-Medana CH1-L.206-1/E/A/10T | 987 | PG6 | 28 | K | 41301 | NIE | 28.13.14 | 84137075 | 0 | 579 | 510 | Wilo-Medana CH1-L.206-1/E/A/10T | Wysokociśnieniowa pozioma pompa do wody | Wilo-Medana CH1-L | Zaopatrzenie w wodę i podnoszenie ciśnienia, chłodnictwo, woda deszczowa | Wilo | FR | 1 | szt |  | 0.7 | IE2 | zielony / czarny / Srebrny | Karton | 1 | 1 | 1 | 185 | 451.3 | 199 | 260 | 600 | 280 | 13.3 | 14.8 | http://downloads-wilo-select.wilo.com/assets/WIB_WILO18901941.jpg | //cms.media.wilo.com/dcipicxmlfeature/wilo254821/7168438/wilo254821_1.jpg |  | 1067 |  |  | https://wilo.com/quick/PL/pl/articleNumber/4231470
6730 | 4231471 | 4048482886893 | Wilo-Medana CH1-L.206-1/E/E/10T wysokociśnieniowa pozioma pompa do wody | Pompa do wody wysokociśnieniowa pozioma Wilo-Medana CH1-L.206-1/E/E/10T | 864 | PG6 | 28 | K | 41301 | NIE | 28.13.14 | 84137075 | 0 | 579 | 510 | Wilo-Medana CH1-L.206-1/E/E/10T | Wysokociśnieniowa pozioma pompa do wody | Wilo-Medana CH1-L | Zaopatrzenie w wodę i podnoszenie ciśnienia, chłodnictwo, woda deszczowa | Wilo | FR | 1 | szt |  | 0.7 | IE3 | zielony / czarny / Srebrny | Karton | 1 | 1 | 1 | 166 | 434.3 | 211.8 | 260 | 600 | 280 | 11.9 | 13.4 | http://downloads-wilo-select.wilo.com/assets/WIB_WILO18901941.jpg | //cms.media.wilo.com/dcipicxmlfeature/wilo254821/7168438/wilo254821_1.jpg |  | 1040 |  |  | https://wilo.com/quick/PL/pl/articleNumber/4231471
6731 | 4266257 | 4062679376875 | Wilo-Medana CH1-L.206-1/E/E/10T/QQ pompa wirowa o konstrukcji poziomej | Pompa wirowa Wilo-Medana CH1-L.206-1/E/E/10T/QQ normalnie zasysająca o konstrukcji poziomej o wysokiej wydajności hydraulicznej, Jej kompaktowa i wytrzymała konstrukcja z elementami odpornymi na korozję oraz możliwościami zastosowania w temperaturach otoczenia do 50 °C zapewniają szeroki obszar zastosowania do integracji w dużych systemach, Pompa jest przeznaczona do zaopatrzenia w wodę i podwyższenia ciśnienia, przemysłowych instalacji cyrkulacyjnych, obiegów procesowych i wody chłodzącej, Może być również stosowana w myjniach i do nawadniania | 896 | PG6 | 28 | K | 41301 | NIE |  | 84137075 | 0 | 579 | 510 | Wilo-Medana CH1-L.206-1/E/E/10T/QQ | Pompa wirowa o konstrukcji poziomej | Wilo-Medana CH1-L | Zaopatrzenie w wodę i podnoszenie ciśnienia, chłodnictwo, woda deszczowa | Wilo | FR | 1 | SZT |  | 0.7 | IE3 | zielony / czarny / Srebrny | Karton | 1 | 1 | 1 | 166 | 419.9 | 203.5 | 260 | 600 | 280 | 9.7 | 11.2 |  | //cms.media.wilo.com/dcipicxmlfeature/wilo254821/7168438/wilo254821_1.jpg |  | 1040 |  |  | https://wilo.com/quick/PL/pl/articleNumber/4266257
6732 | 4235366 | 4048482938752 | Wilo-Medana CH1-L.206-1/E/F/10T wysokociśnieniowa pozioma pompa do wody | Pompa do wody wysokociśnieniowa pozioma Wilo-Medana CH1-L.206-1/E/F/10T | 985 | PG6 | 28 | K | 41301 | NIE | 28.13.14 | 84137075 | 0 | 579 | 510 | Wilo-Medana CH1-L.206-1/E/F/10T | Wysokociśnieniowa pozioma pompa do wody | Wilo-Medana CH1-L | Zaopatrzenie w wodę i podnoszenie ciśnienia, chłodnictwo, woda deszczowa | Wilo | FR | 1 | szt |  | 0.7 |  | zielony / czarny / Srebrny | Karton | 1 | 1 | 1 | 166 | 453.3 | 218.5 | 260 | 600 | 280 | 16.8 | 18.3 | http://downloads-wilo-select.wilo.com/assets/WIB_WILO9025029.jpg | //cms.media.wilo.com/dcipicxmlfeature/wilo194615/7329290/wilo194615_1.jpg |  | 1840 |  |  | https://wilo.com/quick/PL/pl/articleNumber/4235366
6733 | 4235332 | 4048482938417 | Wilo-Medana CH1-L.206-2/V/A/10T wysokociśnieniowa pozioma pompa do wody | Pompa do wody wysokociśnieniowa pozioma Wilo-Medana CH1-L.206-2/V/A/10T | 1129 | PG6 | 28 | K | 41301 | NIE | 28.13.14 | 84137075 | 0 | 579 | 510 | Wilo-Medana CH1-L.206-2/V/A/10T | Wysokociśnieniowa pozioma pompa do wody | Wilo-Medana CH1-L | Zaopatrzenie w wodę i podnoszenie ciśnienia, chłodnictwo, woda deszczowa | Wilo | FR | 1 | szt |  | 0.7 | IE2 | zielony / czarny / Srebrny | Karton | 1 | 1 | 1 | 185 | 451.3 | 199 | 260 | 600 | 280 | 13.3 | 14.8 | http://downloads-wilo-select.wilo.com/assets/WIB_WILO18901941.jpg | //cms.media.wilo.com/dcipicxmlfeature/wilo254821/7168438/wilo254821_1.jpg |  | 1067 |  |  | https://wilo.com/quick/PL/pl/articleNumber/4235332
6734 | 4235333 | 4048482938424 | Wilo-Medana CH1-L.206-2/V/E/10T wysokociśnieniowa pozioma pompa do wody | Pompa do wody wysokociśnieniowa pozioma Wilo-Medana CH1-L.206-2/V/E/10T | 1002 | PG6 | 28 | K | 41301 | NIE | 28.13.14 | 84137075 | 0 | 579 | 510 | Wilo-Medana CH1-L.206-2/V/E/10T | Wysokociśnieniowa pozioma pompa do wody | Wilo-Medana CH1-L | Zaopatrzenie w wodę i podnoszenie ciśnienia, chłodnictwo, woda deszczowa | Wilo | FR | 1 | szt |  | 0.7 | IE3 | zielony / czarny / Srebrny | Karton | 1 | 1 | 1 | 166 | 434.3 | 211.8 | 260 | 600 | 280 | 11.9 | 13.4 | http://downloads-wilo-select.wilo.com/assets/WIB_WILO18901941.jpg | //cms.media.wilo.com/dcipicxmlfeature/wilo254821/7168438/wilo254821_1.jpg |  | 1040 |  |  | https://wilo.com/quick/PL/pl/articleNumber/4235333
6735 | 4231472 | 4048482886909 | Wilo-Medana CH1-L.207-1/E/A/10T wysokociśnieniowa pozioma pompa do wody | Pompa do wody wysokociśnieniowa pozioma Wilo-Medana CH1-L.207-1/E/A/10T | 1107 | PG6 | 28 | K | 41301 | NIE | 28.13.14 | 84137075 | 0 | 579 | 510 | Wilo-Medana CH1-L.207-1/E/A/10T | Wysokociśnieniowa pozioma pompa do wody | Wilo-Medana CH1-L | Zaopatrzenie w wodę i podnoszenie ciśnienia, chłodnictwo, woda deszczowa | Wilo | FR | 1 | szt |  | 0.7 | IE2 | zielony / czarny / Srebrny | Karton | 1 | 1 | 1 | 185 | 474.2 | 199 | 260 | 600 | 280 | 14.4 | 15.9 | http://downloads-wilo-select.wilo.com/assets/WIB_WILO18901941.jpg | //cms.media.wilo.com/dcipicxmlfeature/wilo254821/7168438/wilo254821_1.jpg |  | 1067 |  |  | https://wilo.com/quick/PL/pl/articleNumber/4231472
6736 | 4231473 | 4048482886916 | Wilo-Medana CH1-L.207-1/E/E/10T wysokociśnieniowa pozioma pompa do wody | Pompa do wody wysokociśnieniowa pozioma Wilo-Medana CH1-L.207-1/E/E/10T | 977 | PG6 | 28 | K | 41301 | NIE | 28.13.14 | 84137075 | 0 | 579 | 510 | Wilo-Medana CH1-L.207-1/E/E/10T | Wysokociśnieniowa pozioma pompa do wody | Wilo-Medana CH1-L | Zaopatrzenie w wodę i podnoszenie ciśnienia, chłodnictwo, woda deszczowa | Wilo | FR | 1 | szt |  | 0.7 | IE3 | zielony / czarny / Srebrny | Karton | 1 | 1 | 1 | 166 | 454.2 | 211.8 | 260 | 600 | 280 | 12.3 | 13.8 | http://downloads-wilo-select.wilo.com/assets/WIB_WILO18901941.jpg | //cms.media.wilo.com/dcipicxmlfeature/wilo254821/7168438/wilo254821_1.jpg |  | 1040 |  |  | https://wilo.com/quick/PL/pl/articleNumber/4231473
6737 | 4266258 | 4062679376882 | Wilo-Medana CH1-L.207-1/E/E/10T/QQ pompa wirowa o konstrukcji poziomej | Pompa wirowa Wilo-Medana CH1-L.207-1/E/E/10T/QQ normalnie zasysająca o konstrukcji poziomej o wysokiej wydajności hydraulicznej, Jej kompaktowa i wytrzymała konstrukcja z elementami odpornymi na korozję oraz możliwościami zastosowania w temperaturach otoczenia do 50 °C zapewniają szeroki obszar zastosowania do integracji w dużych systemach, Pompa jest przeznaczona do zaopatrzenia w wodę i podwyższenia ciśnienia, przemysłowych instalacji cyrkulacyjnych, obiegów procesowych i wody chłodzącej, Może być również stosowana w myjniach i do nawadniania | 1009 | PG6 | 28 | K | 41301 | NIE |  | 84137075 | 0 | 579 | 510 | Wilo-Medana CH1-L.207-1/E/E/10T/QQ | Pompa wirowa o konstrukcji poziomej | Wilo-Medana CH1-L | Zaopatrzenie w wodę i podnoszenie ciśnienia, chłodnictwo, woda deszczowa | Wilo | FR | 1 | SZT |  | 0.7 | IE3 | zielony / czarny / Srebrny | Karton | 1 | 1 | 1 | 166 | 434.3 | 211.8 | 260 | 600 | 280 | 11.5 | 13 |  | //cms.media.wilo.com/dcipicxmlfeature/wilo254821/7168438/wilo254821_1.jpg |  | 1040 |  |  | https://wilo.com/quick/PL/pl/articleNumber/4266258
6738 | 4235367 | 4048482938769 | Wilo-Medana CH1-L.207-1/E/F/10T wysokociśnieniowa pozioma pompa do wody | Pompa do wody wysokociśnieniowa pozioma Wilo-Medana CH1-L.207-1/E/F/10T | 1107 | PG6 | 28 | K | 41301 | NIE | 28.13.14 | 84137075 | 0 | 579 | 510 | Wilo-Medana CH1-L.207-1/E/F/10T | Wysokociśnieniowa pozioma pompa do wody | Wilo-Medana CH1-L | Zaopatrzenie w wodę i podnoszenie ciśnienia, chłodnictwo, woda deszczowa | Wilo | FR | 1 | szt |  | 0.7 |  | zielony / czarny / Srebrny | Karton | 1 | 1 | 1 | 166 | 473.2 | 218.5 | 260 | 600 | 280 | 17.3 | 18.8 | http://downloads-wilo-select.wilo.com/assets/WIB_WILO9025029.jpg | //cms.media.wilo.com/dcipicxmlfeature/wilo194615/7329290/wilo194615_1.jpg |  | 1840 |  |  | https://wilo.com/quick/PL/pl/articleNumber/4235367
6739 | 4235334 | 4048482938431 | Wilo-Medana CH1-L.207-2/V/A/10T wysokociśnieniowa pozioma pompa do wody | Pompa do wody wysokociśnieniowa pozioma Wilo-Medana CH1-L.207-2/V/A/10T | 1216 | PG6 | 28 | K | 41301 | NIE | 28.13.14 | 84137075 | 0 | 579 | 510 | Wilo-Medana CH1-L.207-2/V/A/10T | Wysokociśnieniowa pozioma pompa do wody | Wilo-Medana CH1-L | Zaopatrzenie w wodę i podnoszenie ciśnienia, chłodnictwo, woda deszczowa | Wilo | FR | 1 | szt |  | 0.7 | IE2 | zielony / czarny / Srebrny | Karton | 1 | 1 | 1 | 185 | 474.2 | 199 | 260 | 600 | 280 | 14.4 | 15.9 | http://downloads-wilo-select.wilo.com/assets/WIB_WILO18901941.jpg | //cms.media.wilo.com/dcipicxmlfeature/wilo254821/7168438/wilo254821_1.jpg |  | 1067 |  |  | https://wilo.com/quick/PL/pl/articleNumber/4235334
6740 | 4235335 | 4048482938448 | Wilo-Medana CH1-L.207-2/V/E/10T wysokociśnieniowa pozioma pompa do wody | Pompa do wody wysokociśnieniowa pozioma Wilo-Medana CH1-L.207-2/V/E/10T | 1084 | PG6 | 28 | K | 41301 | NIE | 28.13.14 | 84137075 | 0 | 579 | 510 | Wilo-Medana CH1-L.207-2/V/E/10T | Wysokociśnieniowa pozioma pompa do wody | Wilo-Medana CH1-L | Zaopatrzenie w wodę i podnoszenie ciśnienia, chłodnictwo, woda deszczowa | Wilo | FR | 1 | szt |  | 0.7 | IE3 | zielony / czarny / Srebrny | Karton | 1 | 1 | 1 | 166 | 454.2 | 211.8 | 260 | 600 | 280 | 12.3 | 13.8 | http://downloads-wilo-select.wilo.com/assets/WIB_WILO18901941.jpg | //cms.media.wilo.com/dcipicxmlfeature/wilo254821/7168438/wilo254821_1.jpg |  | 1040 |  |  | https://wilo.com/quick/PL/pl/articleNumber/4235335
6741 | 4266278 | 4062679377209 | Wilo-Medana CH1-L.401-1/E/E/10T/QQ pompa wirowa o konstrukcji poziomej | Pompa wirowa Wilo-Medana CH1-L.401-1/E/E/10T/QQ normalnie zasysająca o konstrukcji poziomej o wysokiej wydajności hydraulicznej, Jej kompaktowa i wytrzymała konstrukcja z elementami odpornymi na korozję oraz możliwościami zastosowania w temperaturach otoczenia do 50 °C zapewniają szeroki obszar zastosowania do integracji w dużych systemach, Pompa jest przeznaczona do zaopatrzenia w wodę i podwyższenia ciśnienia, przemysłowych instalacji cyrkulacyjnych, obiegów procesowych i wody chłodzącej, Może być również stosowana w myjniach i do nawadniania | 726 | PG6 | 28 | K | 41301 | NIE |  | 84137075 | 0 | 579 | 510 | Wilo-Medana CH1-L.401-1/E/E/10T/QQ | Pompa wirowa o konstrukcji poziomej | Wilo-Medana CH1-L | Zaopatrzenie w wodę i podnoszenie ciśnienia, chłodnictwo, woda deszczowa | Wilo | FR | 1 | SZT |  | 0.7 | IE2 | zielony / czarny / Srebrny | Karton | 1 | 1 | 1 | 166 | 339 | 204 | 260 | 600 | 280 | 20.9 | 22.4 |  | //cms.media.wilo.com/dcipicxmlfeature/wilo254821/7168438/wilo254821_1.jpg |  | 570 |  |  | https://wilo.com/quick/PL/pl/articleNumber/4266278
6742 | 4231474 | 4048482886923 | Wilo-Medana CH1-L.402-1/E/A/10T wysokociśnieniowa pozioma pompa do wody | Pompa do wody wysokociśnieniowa pozioma Wilo-Medana CH1-L.402-1/E/A/10T | 793 | PG6 | 28 | K | 41301 | NIE | 28.13.14 | 84137075 | 0 | 579 | 510 | Wilo-Medana CH1-L.402-1/E/A/10T | Wysokociśnieniowa pozioma pompa do wody | Wilo-Medana CH1-L | Zaopatrzenie w wodę i podnoszenie ciśnienia, chłodnictwo, woda deszczowa | Wilo | FR | 1 | szt |  | 0.7 | IE2 | zielony / czarny / Srebrny | Karton | 1 | 1 | 1 | 185 | 354.8 | 199 | 260 | 600 | 280 | 8.7 | 10.2 | http://downloads-wilo-select.wilo.com/assets/WIB_WILO18901941.jpg | //cms.media.wilo.com/dcipicxmlfeature/wilo254821/7168438/wilo254821_1.jpg |  | 569 |  |  | https://wilo.com/quick/PL/pl/articleNumber/4231474
6743 | 4231475 | 4048482886930 | Wilo-Medana CH1-L.402-1/E/E/10T wysokociśnieniowa pozioma pompa do wody | Pompa do wody wysokociśnieniowa pozioma Wilo-Medana CH1-L.402-1/E/E/10T | 701 | PG6 | 28 | K | 41301 | NIE | 28.13.14 | 84137075 | 0 | 579 | 510 | Wilo-Medana CH1-L.402-1/E/E/10T | Wysokociśnieniowa pozioma pompa do wody | Wilo-Medana CH1-L | Zaopatrzenie w wodę i podnoszenie ciśnienia, chłodnictwo, woda deszczowa | Wilo | FR | 1 | szt |  | 0.7 | IE2 | zielony / czarny / Srebrny | Karton | 1 | 1 | 1 | 166 | 340.3 | 203.5 | 260 | 600 | 280 | 9 | 10.5 | http://downloads-wilo-select.wilo.com/assets/WIB_WILO18901941.jpg | //cms.media.wilo.com/dcipicxmlfeature/wilo254821/7168438/wilo254821_1.jpg |  | 570 |  |  | https://wilo.com/quick/PL/pl/articleNumber/4231475
6744 | 4266259 | 4062679376899 | Wilo-Medana CH1-L.402-1/E/E/10T/QQ pompa wirowa o konstrukcji poziomej | Pompa wirowa Wilo-Medana CH1-L.402-1/E/E/10T/QQ normalnie zasysająca o konstrukcji poziomej o wysokiej wydajności hydraulicznej, Jej kompaktowa i wytrzymała konstrukcja z elementami odpornymi na korozję oraz możliwościami zastosowania w temperaturach otoczenia do 50 °C zapewniają szeroki obszar zastosowania do integracji w dużych systemach, Pompa jest przeznaczona do zaopatrzenia w wodę i podwyższenia ciśnienia, przemysłowych instalacji cyrkulacyjnych, obiegów procesowych i wody chłodzącej, Może być również stosowana w myjniach i do nawadniania | 733 | PG6 | 28 | K | 41301 | NIE |  | 84137075 | 0 | 579 | 510 | Wilo-Medana CH1-L.402-1/E/E/10T/QQ | Pompa wirowa o konstrukcji poziomej | Wilo-Medana CH1-L | Zaopatrzenie w wodę i podnoszenie ciśnienia, chłodnictwo, woda deszczowa | Wilo | FR | 1 | SZT |  | 0.7 | IE2 | zielony / czarny / Srebrny | Karton | 1 | 1 | 1 | 166 | 454.2 | 211.8 | 260 | 600 | 280 | 11.9 | 13.4 |  | //cms.media.wilo.com/dcipicxmlfeature/wilo254821/7168438/wilo254821_1.jpg |  | 570 |  |  | https://wilo.com/quick/PL/pl/articleNumber/4266259
6745 | 4235368 | 4048482938776 | Wilo-Medana CH1-L.402-1/E/F/10T wysokociśnieniowa pozioma pompa do wody | Pompa do wody wysokociśnieniowa pozioma Wilo-Medana CH1-L.402-1/E/F/10T | 722 | PG6 | 28 | K | 41301 | NIE | 28.13.14 | 84137075 | 0 | 579 | 510 | Wilo-Medana CH1-L.402-1/E/F/10T | Wysokociśnieniowa pozioma pompa do wody | Wilo-Medana CH1-L | Zaopatrzenie w wodę i podnoszenie ciśnienia, chłodnictwo, woda deszczowa | Wilo | FR | 1 | szt |  | 0.7 |  | zielony / czarny / Srebrny | Karton | 1 | 1 | 1 | 166 | 360.3 | 203.5 | 260 | 600 | 280 | 8.9 | 10.4 | http://downloads-wilo-select.wilo.com/assets/WIB_WILO9025029.jpg | //cms.media.wilo.com/dcipicxmlfeature/wilo194615/7329290/wilo194615_1.jpg |  | 770 |  |  | https://wilo.com/quick/PL/pl/articleNumber/4235368
6746 | 4235336 | 4048482938455 | Wilo-Medana CH1-L.402-2/V/A/10T wysokociśnieniowa pozioma pompa do wody | Pompa do wody wysokociśnieniowa pozioma Wilo-Medana CH1-L.402-2/V/A/10T | 906 | PG6 | 28 | K | 41301 | NIE | 28.13.14 | 84137075 | 0 | 579 | 510 | Wilo-Medana CH1-L.402-2/V/A/10T | Wysokociśnieniowa pozioma pompa do wody | Wilo-Medana CH1-L | Zaopatrzenie w wodę i podnoszenie ciśnienia, chłodnictwo, woda deszczowa | Wilo | FR | 1 | szt |  | 0.7 | IE2 | zielony / czarny / Srebrny | Karton | 1 | 1 | 1 | 185 | 354.8 | 199 | 260 | 600 | 280 | 8.7 | 10.2 | http://downloads-wilo-select.wilo.com/assets/WIB_WILO18901941.jpg | //cms.media.wilo.com/dcipicxmlfeature/wilo254821/7168438/wilo254821_1.jpg |  | 569 |  |  | https://wilo.com/quick/PL/pl/articleNumber/4235336
6747 | 4235337 | 4048482938462 | Wilo-Medana CH1-L.402-2/V/E/10T wysokociśnieniowa pozioma pompa do wody | Pompa do wody wysokociśnieniowa pozioma Wilo-Medana CH1-L.402-2/V/E/10T | 815 | PG6 | 28 | K | 41301 | NIE | 28.13.14 | 84137075 | 0 | 579 | 510 | Wilo-Medana CH1-L.402-2/V/E/10T | Wysokociśnieniowa pozioma pompa do wody | Wilo-Medana CH1-L | Zaopatrzenie w wodę i podnoszenie ciśnienia, chłodnictwo, woda deszczowa | Wilo | FR | 1 | szt |  | 0.7 | IE2 | zielony / czarny / Srebrny | Karton | 1 | 1 | 1 | 166 | 340.3 | 203.5 | 260 | 600 | 280 | 9 | 10.5 | http://downloads-wilo-select.wilo.com/assets/WIB_WILO18901941.jpg | //cms.media.wilo.com/dcipicxmlfeature/wilo254821/7168438/wilo254821_1.jpg |  | 570 |  |  | https://wilo.com/quick/PL/pl/articleNumber/4235337
6748 | 4231476 | 4048482886947 | Wilo-Medana CH1-L.403-1/E/A/10T wysokociśnieniowa pozioma pompa do wody | Pompa do wody wysokociśnieniowa pozioma Wilo-Medana CH1-L.403-1/E/A/10T | 870 | PG6 | 28 | K | 41301 | NIE | 28.13.14 | 84137075 | 0 | 579 | 510 | Wilo-Medana CH1-L.403-1/E/A/10T | Wysokociśnieniowa pozioma pompa do wody | Wilo-Medana CH1-L | Zaopatrzenie w wodę i podnoszenie ciśnienia, chłodnictwo, woda deszczowa | Wilo | FR | 1 | szt |  | 0.7 | IE2 | zielony / czarny / Srebrny | Karton | 1 | 1 | 1 | 185 | 374.5 | 199 | 260 | 600 | 280 | 9.7 | 11.2 | http://downloads-wilo-select.wilo.com/assets/WIB_WILO18901941.jpg | //cms.media.wilo.com/dcipicxmlfeature/wilo254821/7168438/wilo254821_1.jpg |  | 803 |  |  | https://wilo.com/quick/PL/pl/articleNumber/4231476
6749 | 4231477 | 4048482886954 | Wilo-Medana CH1-L.403-1/E/E/10T wysokociśnieniowa pozioma pompa do wody | Pompa do wody wysokociśnieniowa pozioma Wilo-Medana CH1-L.403-1/E/E/10T | 753 | PG6 | 28 | K | 41301 | NIE | 28.13.14 | 84137075 | 0 | 579 | 510 | Wilo-Medana CH1-L.403-1/E/E/10T | Wysokociśnieniowa pozioma pompa do wody | Wilo-Medana CH1-L | Zaopatrzenie w wodę i podnoszenie ciśnienia, chłodnictwo, woda deszczowa | Wilo | FR | 1 | szt |  | 0.7 | IE2 | zielony / czarny / Srebrny | Karton | 1 | 1 | 1 | 166 | 360 | 203.5 | 260 | 600 | 280 | 9.4 | 10.9 | http://downloads-wilo-select.wilo.com/assets/WIB_WILO18901941.jpg | //cms.media.wilo.com/dcipicxmlfeature/wilo254821/7168438/wilo254821_1.jpg |  | 570 |  |  | https://wilo.com/quick/PL/pl/articleNumber/4231477
6750 | 4266260 | 4062679377001 | Wilo-Medana CH1-L.403-1/E/E/10T/QQ pompa wirowa o konstrukcji poziomej | Pompa wirowa Wilo-Medana CH1-L.403-1/E/E/10T/QQ normalnie zasysająca o konstrukcji poziomej o wysokiej wydajności hydraulicznej, Jej kompaktowa i wytrzymała konstrukcja z elementami odpornymi na korozję oraz możliwościami zastosowania w temperaturach otoczenia do 50 °C zapewniają szeroki obszar zastosowania do integracji w dużych systemach, Pompa jest przeznaczona do zaopatrzenia w wodę i podwyższenia ciśnienia, przemysłowych instalacji cyrkulacyjnych, obiegów procesowych i wody chłodzącej, Może być również stosowana w myjniach i do nawadniania | 785 | PG6 | 28 | K | 41301 | NIE |  | 84137075 | 0 | 579 | 510 | Wilo-Medana CH1-L.403-1/E/E/10T/QQ | Pompa wirowa o konstrukcji poziomej | Wilo-Medana CH1-L | Zaopatrzenie w wodę i podnoszenie ciśnienia, chłodnictwo, woda deszczowa | Wilo | FR | 1 | SZT |  | 0.7 | IE2 | zielony / czarny / Srebrny | Karton | 1 | 1 | 1 | 166 | 340.3 | 203.5 | 260 | 600 | 280 | 12.3 | 13.8 |  | //cms.media.wilo.com/dcipicxmlfeature/wilo254821/7168438/wilo254821_1.jpg |  | 570 |  |  | https://wilo.com/quick/PL/pl/articleNumber/4266260
6751 | 4235369 | 4048482938783 | Wilo-Medana CH1-L.403-1/E/F/10T wysokociśnieniowa pozioma pompa do wody | Pompa do wody wysokociśnieniowa pozioma Wilo-Medana CH1-L.403-1/E/F/10T | 822 | PG6 | 28 | K | 41301 | NIE | 28.13.14 | 84137075 | 0 | 579 | 510 | Wilo-Medana CH1-L.403-1/E/F/10T | Wysokociśnieniowa pozioma pompa do wody | Wilo-Medana CH1-L | Zaopatrzenie w wodę i podnoszenie ciśnienia, chłodnictwo, woda deszczowa | Wilo | FR | 1 | szt |  | 0.7 |  | zielony / czarny / Srebrny | Karton | 1 | 1 | 1 | 166 | 374.5 | 211.8 | 260 | 600 | 280 | 10.6 | 12.1 | http://downloads-wilo-select.wilo.com/assets/WIB_WILO9025029.jpg | //cms.media.wilo.com/dcipicxmlfeature/wilo194615/7329290/wilo194615_1.jpg |  | 1000 |  |  | https://wilo.com/quick/PL/pl/articleNumber/4235369
6752 | 4235338 | 4048482938479 | Wilo-Medana CH1-L.403-2/V/A/10T wysokociśnieniowa pozioma pompa do wody | Pompa do wody wysokociśnieniowa pozioma Wilo-Medana CH1-L.403-2/V/A/10T | 993 | PG6 | 28 | K | 41301 | NIE | 28.13.14 | 84137075 | 0 | 579 | 510 | Wilo-Medana CH1-L.403-2/V/A/10T | Wysokociśnieniowa pozioma pompa do wody | Wilo-Medana CH1-L | Zaopatrzenie w wodę i podnoszenie ciśnienia, chłodnictwo, woda deszczowa | Wilo | FR | 1 | szt |  | 0.7 | IE2 | zielony / czarny / Srebrny | Karton | 1 | 1 | 1 | 185 | 374.5 | 199 | 260 | 600 | 280 | 9.7 | 11.2 | http://downloads-wilo-select.wilo.com/assets/WIB_WILO18901941.jpg | //cms.media.wilo.com/dcipicxmlfeature/wilo254821/7168438/wilo254821_1.jpg |  | 803 |  |  | https://wilo.com/quick/PL/pl/articleNumber/4235338
6753 | 4235339 | 4048482938486 | Wilo-Medana CH1-L.403-2/V/E/10T wysokociśnieniowa pozioma pompa do wody | Pompa do wody wysokociśnieniowa pozioma Wilo-Medana CH1-L.403-2/V/E/10T | 870 | PG6 | 28 | K | 41301 | NIE | 28.13.14 | 84137075 | 0 | 579 | 510 | Wilo-Medana CH1-L.403-2/V/E/10T | Wysokociśnieniowa pozioma pompa do wody | Wilo-Medana CH1-L | Zaopatrzenie w wodę i podnoszenie ciśnienia, chłodnictwo, woda deszczowa | Wilo | FR | 1 | szt |  | 0.7 | IE2 | zielony / czarny / Srebrny | Karton | 1 | 1 | 1 | 166 | 360 | 203.5 | 260 | 600 | 280 | 9.4 | 10.9 | http://downloads-wilo-select.wilo.com/assets/WIB_WILO18901941.jpg | //cms.media.wilo.com/dcipicxmlfeature/wilo254821/7168438/wilo254821_1.jpg |  | 570 |  |  | https://wilo.com/quick/PL/pl/articleNumber/4235339
6754 | 4231478 | 4048482886961 | Wilo-Medana CH1-L.404-1/E/A/10T wysokociśnieniowa pozioma pompa do wody | Pompa do wody wysokociśnieniowa pozioma Wilo-Medana CH1-L.404-1/E/A/10T | 925 | PG6 | 28 | K | 41301 | NIE | 28.13.14 | 84137075 | 0 | 579 | 510 | Wilo-Medana CH1-L.404-1/E/A/10T | Wysokociśnieniowa pozioma pompa do wody | Wilo-Medana CH1-L | Zaopatrzenie w wodę i podnoszenie ciśnienia, chłodnictwo, woda deszczowa | Wilo | FR | 1 | szt |  | 0.7 | IE2 | zielony / czarny / Srebrny | Karton | 1 | 1 | 1 | 185 | 394.4 | 199 | 260 | 600 | 280 | 10.1 | 11.6 | http://downloads-wilo-select.wilo.com/assets/WIB_WILO18901941.jpg | //cms.media.wilo.com/dcipicxmlfeature/wilo254821/7168438/wilo254821_1.jpg |  | 803 |  |  | https://wilo.com/quick/PL/pl/articleNumber/4231478
6755 | 4231479 | 4048482886978 | Wilo-Medana CH1-L.404-1/E/E/10T wysokociśnieniowa pozioma pompa do wody | Pompa do wody wysokociśnieniowa pozioma Wilo-Medana CH1-L.404-1/E/E/10T | 805 | PG6 | 28 | K | 41301 | NIE | 28.13.14 | 84137075 | 0 | 579 | 510 | Wilo-Medana CH1-L.404-1/E/E/10T | Wysokociśnieniowa pozioma pompa do wody | Wilo-Medana CH1-L | Zaopatrzenie w wodę i podnoszenie ciśnienia, chłodnictwo, woda deszczowa | Wilo | FR | 1 | szt |  | 0.7 | IE2 | zielony / czarny / Srebrny | Karton | 1 | 1 | 1 | 166 | 399.9 | 203.5 | 260 | 600 | 280 | 9.7 | 11.2 | http://downloads-wilo-select.wilo.com/assets/WIB_WILO18901941.jpg | //cms.media.wilo.com/dcipicxmlfeature/wilo254821/7168438/wilo254821_1.jpg |  | 810 |  |  | https://wilo.com/quick/PL/pl/articleNumber/4231479
6756 | 4266261 | 4062679377018 | Wilo-Medana CH1-L.404-1/E/E/10T/QQ pompa wirowa o konstrukcji poziomej | Pompa wirowa Wilo-Medana CH1-L.404-1/E/E/10T/QQ normalnie zasysająca o konstrukcji poziomej o wysokiej wydajności hydraulicznej, Jej kompaktowa i wytrzymała konstrukcja z elementami odpornymi na korozję oraz możliwościami zastosowania w temperaturach otoczenia do 50 °C zapewniają szeroki obszar zastosowania do integracji w dużych systemach, Pompa jest przeznaczona do zaopatrzenia w wodę i podwyższenia ciśnienia, przemysłowych instalacji cyrkulacyjnych, obiegów procesowych i wody chłodzącej, Może być również stosowana w myjniach i do nawadniania | 836 | PG6 | 28 | K | 41301 | NIE |  | 84137075 | 0 | 579 | 510 | Wilo-Medana CH1-L.404-1/E/E/10T/QQ | Pompa wirowa o konstrukcji poziomej | Wilo-Medana CH1-L | Zaopatrzenie w wodę i podnoszenie ciśnienia, chłodnictwo, woda deszczowa | Wilo | FR | 1 | SZT |  | 0.7 | IE2 | zielony / czarny / Srebrny | Karton | 1 | 1 | 1 | 166 | 360 | 203.5 | 260 | 600 | 280 | 9 | 10.5 |  | //cms.media.wilo.com/dcipicxmlfeature/wilo254821/7168438/wilo254821_1.jpg |  | 810 |  |  | https://wilo.com/quick/PL/pl/articleNumber/4266261
6757 | 4235370 | 4048482938790 | Wilo-Medana CH1-L.404-1/E/F/10T wysokociśnieniowa pozioma pompa do wody | Pompa do wody wysokociśnieniowa pozioma Wilo-Medana CH1-L.404-1/E/F/10T | 897 | PG6 | 28 | K | 41301 | NIE | 28.13.14 | 84137075 | 0 | 579 | 510 | Wilo-Medana CH1-L.404-1/E/F/10T | Wysokociśnieniowa pozioma pompa do wody | Wilo-Medana CH1-L | Zaopatrzenie w wodę i podnoszenie ciśnienia, chłodnictwo, woda deszczowa | Wilo | FR | 1 | szt |  | 0.7 |  | zielony / czarny / Srebrny | Karton | 1 | 1 | 1 | 166 | 421.4 | 211.8 | 260 | 600 | 280 | 12.8 | 14.3 | http://downloads-wilo-select.wilo.com/assets/WIB_WILO9025029.jpg | //cms.media.wilo.com/dcipicxmlfeature/wilo194615/7329290/wilo194615_1.jpg |  | 1430 |  |  | https://wilo.com/quick/PL/pl/articleNumber/4235370
6758 | 4235340 | 4048482938493 | Wilo-Medana CH1-L.404-2/V/A/10T wysokociśnieniowa pozioma pompa do wody | Pompa do wody wysokociśnieniowa pozioma Wilo-Medana CH1-L.404-2/V/A/10T | 1056 | PG6 | 28 | K | 41301 | NIE | 28.13.14 | 84137075 | 0 | 579 | 510 | Wilo-Medana CH1-L.404-2/V/A/10T | Wysokociśnieniowa pozioma pompa do wody | Wilo-Medana CH1-L | Zaopatrzenie w wodę i podnoszenie ciśnienia, chłodnictwo, woda deszczowa | Wilo | FR | 1 | szt |  | 0.7 | IE2 | zielony / czarny / Srebrny | Karton | 1 | 1 | 1 | 185 | 394.4 | 199 | 260 | 600 | 280 | 10.1 | 11.6 | http://downloads-wilo-select.wilo.com/assets/WIB_WILO18901941.jpg | //cms.media.wilo.com/dcipicxmlfeature/wilo254821/7168438/wilo254821_1.jpg |  | 803 |  |  | https://wilo.com/quick/PL/pl/articleNumber/4235340
6759 | 4235341 | 4048482938509 | Wilo-Medana CH1-L.404-2/V/E/10T wysokociśnieniowa pozioma pompa do wody | Pompa do wody wysokociśnieniowa pozioma Wilo-Medana CH1-L.404-2/V/E/10T | 931 | PG6 | 28 | K | 41301 | NIE | 28.13.14 | 84137075 | 0 | 579 | 510 | Wilo-Medana CH1-L.404-2/V/E/10T | Wysokociśnieniowa pozioma pompa do wody | Wilo-Medana CH1-L | Zaopatrzenie w wodę i podnoszenie ciśnienia, chłodnictwo, woda deszczowa | Wilo | FR | 1 | szt |  | 0.7 | IE2 | zielony / czarny / Srebrny | Karton | 1 | 1 | 1 | 166 | 399.9 | 203.5 | 260 | 600 | 280 | 9.7 | 11.2 | http://downloads-wilo-select.wilo.com/assets/WIB_WILO18901941.jpg | //cms.media.wilo.com/dcipicxmlfeature/wilo254821/7168438/wilo254821_1.jpg |  | 810 |  |  | https://wilo.com/quick/PL/pl/articleNumber/4235341
6760 | 4231480 | 4048482886985 | Wilo-Medana CH1-L.405-1/E/A/10T wysokociśnieniowa pozioma pompa do wody | Pompa do wody wysokociśnieniowa pozioma Wilo-Medana CH1-L.405-1/E/A/10T | 987 | PG6 | 28 | K | 41301 | NIE | 28.13.14 | 84137075 | 0 | 579 | 510 | Wilo-Medana CH1-L.405-1/E/A/10T | Wysokociśnieniowa pozioma pompa do wody | Wilo-Medana CH1-L | Zaopatrzenie w wodę i podnoszenie ciśnienia, chłodnictwo, woda deszczowa | Wilo | FR | 1 | szt |  | 0.7 | IE2 | zielony / czarny / Srebrny | Karton | 1 | 1 | 1 | 185 | 434.4 | 199 | 260 | 600 | 280 | 12.9 | 14.4 | http://downloads-wilo-select.wilo.com/assets/WIB_WILO18901941.jpg | //cms.media.wilo.com/dcipicxmlfeature/wilo254821/7168438/wilo254821_1.jpg |  | 1067 |  |  | https://wilo.com/quick/PL/pl/articleNumber/4231480
6761 | 4231481 | 4048482886992 | Wilo-Medana CH1-L.405-1/E/E/10T wysokociśnieniowa pozioma pompa do wody | Pompa do wody wysokociśnieniowa pozioma Wilo-Medana CH1-L.405-1/E/E/10T | 864 | PG6 | 28 | K | 41301 | NIE | 28.13.14 | 84137075 | 0 | 579 | 510 | Wilo-Medana CH1-L.405-1/E/E/10T | Wysokociśnieniowa pozioma pompa do wody | Wilo-Medana CH1-L | Zaopatrzenie w wodę i podnoszenie ciśnienia, chłodnictwo, woda deszczowa | Wilo | FR | 1 | szt |  | 0.7 | IE3 | zielony / czarny / Srebrny | Karton | 1 | 1 | 1 | 166 | 414.4 | 211.8 | 260 | 600 | 280 | 11.5 | 13 | http://downloads-wilo-select.wilo.com/assets/WIB_WILO18901941.jpg | //cms.media.wilo.com/dcipicxmlfeature/wilo254821/7168438/wilo254821_1.jpg |  | 1040 |  |  | https://wilo.com/quick/PL/pl/articleNumber/4231481
6762 | 4266262 | 4062679377025 | Wilo-Medana CH1-L.405-1/E/E/10T/QQ pompa wirowa o konstrukcji poziomej | Pompa wirowa Wilo-Medana CH1-L.405-1/E/E/10T/QQnormalnie zasysająca o konstrukcji poziomej o wysokiej wydajności hydraulicznej, Jej kompaktowa i wytrzymała konstrukcja z elementami odpornymi na korozję oraz możliwościami zastosowania w temperaturach otoczenia do 50 °C zapewniają szeroki obszar zastosowania do integracji w dużych systemach, Pompa jest przeznaczona do zaopatrzenia w wodę i podwyższenia ciśnienia, przemysłowych instalacji cyrkulacyjnych, obiegów procesowych i wody chłodzącej, Może być również stosowana w myjniach i do nawadniania | 896 | PG6 | 28 | K | 41301 | NIE |  | 84137075 | 0 | 579 | 510 | Wilo-Medana CH1-L.405-1/E/E/10T/QQ | Pompa wirowa o konstrukcji poziomej | Wilo-Medana CH1-L | Zaopatrzenie w wodę i podnoszenie ciśnienia, chłodnictwo, woda deszczowa | Wilo | FR | 1 | SZT |  | 0.7 | IE3 | zielony / czarny / Srebrny | Karton | 1 | 1 | 1 | 166 | 399.9 | 203.5 | 260 | 600 | 280 | 9.4 | 10.9 |  | //cms.media.wilo.com/dcipicxmlfeature/wilo254821/7168438/wilo254821_1.jpg |  | 1040 |  |  | https://wilo.com/quick/PL/pl/articleNumber/4266262
6763 | 4235371 | 4048482938806 | Wilo-Medana CH1-L.405-1/E/F/10T wysokociśnieniowa pozioma pompa do wody | Pompa do wody wysokociśnieniowa pozioma Wilo-Medana CH1-L.405-1/E/F/10T | 990 | PG6 | 28 | K | 41301 | NIE | 28.13.14 | 84137075 | 0 | 579 | 510 | Wilo-Medana CH1-L.405-1/E/F/10T | Wysokociśnieniowa pozioma pompa do wody | Wilo-Medana CH1-L | Zaopatrzenie w wodę i podnoszenie ciśnienia, chłodnictwo, woda deszczowa | Wilo | FR | 1 | szt |  | 0.7 |  | zielony / czarny / Srebrny | Karton | 1 | 1 | 1 | 166 | 433.4 | 218.5 | 260 | 600 | 280 | 16.4 | 17.9 | http://downloads-wilo-select.wilo.com/assets/WIB_WILO9025029.jpg | //cms.media.wilo.com/dcipicxmlfeature/wilo194615/7329290/wilo194615_1.jpg |  | 1840 |  |  | https://wilo.com/quick/PL/pl/articleNumber/4235371
6764 | 4235342 | 4048482938516 | Wilo-Medana CH1-L.405-2/V/A/10T wysokociśnieniowa pozioma pompa do wody | Pompa do wody wysokociśnieniowa pozioma Wilo-Medana CH1-L.405-2/V/A/10T | 1132 | PG6 | 28 | K | 41301 | NIE | 28.13.14 | 84137075 | 0 | 579 | 510 | Wilo-Medana CH1-L.405-2/V/A/10T | Wysokociśnieniowa pozioma pompa do wody | Wilo-Medana CH1-L | Zaopatrzenie w wodę i podnoszenie ciśnienia, chłodnictwo, woda deszczowa | Wilo | FR | 1 | szt |  | 0.7 | IE2 | zielony / czarny / Srebrny | Karton | 1 | 1 | 1 | 185 | 434.4 | 199 | 260 | 600 | 280 | 12.9 | 14.4 | http://downloads-wilo-select.wilo.com/assets/WIB_WILO18901941.jpg | //cms.media.wilo.com/dcipicxmlfeature/wilo254821/7168438/wilo254821_1.jpg |  | 1067 |  |  | https://wilo.com/quick/PL/pl/articleNumber/4235342
6765 | 4235343 | 4048482938523 | Wilo-Medana CH1-L.405-2/V/E/10T wysokociśnieniowa pozioma pompa do wody | Pompa do wody wysokociśnieniowa pozioma Wilo-Medana CH1-L.405-2/V/E/10T | 1005 | PG6 | 28 | K | 41301 | NIE | 28.13.14 | 84137075 | 0 | 579 | 510 | Wilo-Medana CH1-L.405-2/V/E/10T | Wysokociśnieniowa pozioma pompa do wody | Wilo-Medana CH1-L | Zaopatrzenie w wodę i podnoszenie ciśnienia, chłodnictwo, woda deszczowa | Wilo | FR | 1 | szt |  | 0.7 | IE3 | zielony / czarny / Srebrny | Karton | 1 | 1 | 1 | 166 | 414.4 | 211.8 | 260 | 600 | 280 | 11.5 | 13 | http://downloads-wilo-select.wilo.com/assets/WIB_WILO18901941.jpg | //cms.media.wilo.com/dcipicxmlfeature/wilo254821/7168438/wilo254821_1.jpg |  | 1040 |  |  | https://wilo.com/quick/PL/pl/articleNumber/4235343
6766 | 4231482 | 4048482887005 | Wilo-Medana CH1-L.406-1/E/A/10T wysokociśnieniowa pozioma pompa do wody | Pompa do wody wysokociśnieniowa pozioma Wilo-Medana CH1-L.406-1/E/A/10T | 1167 | PG6 | 28 | K | 41301 | NIE | 28.13.14 | 84137075 | 0 | 579 | 510 | Wilo-Medana CH1-L.406-1/E/A/10T | Wysokociśnieniowa pozioma pompa do wody | Wilo-Medana CH1-L | Zaopatrzenie w wodę i podnoszenie ciśnienia, chłodnictwo, woda deszczowa | Wilo | FR | 1 | szt |  | 0.7 | IE2 | zielony / czarny / Srebrny | Karton | 1 | 1 | 1 | 185 | 461.3 | 206.3 | 260 | 600 | 280 | 14 | 15.5 | http://downloads-wilo-select.wilo.com/assets/WIB_WILO18901941.jpg | //cms.media.wilo.com/dcipicxmlfeature/wilo254821/7168438/wilo254821_1.jpg |  | 1602 |  |  | https://wilo.com/quick/PL/pl/articleNumber/4231482
6767 | 4231483 | 4048482887012 | Wilo-Medana CH1-L.406-1/E/E/10T wysokociśnieniowa pozioma pompa do wody | Pompa do wody wysokociśnieniowa pozioma Wilo-Medana CH1-L.406-1/E/E/10T | 961 | PG6 | 28 | K | 41301 | NIE | 28.13.14 | 84137075 | 0 | 579 | 510 | Wilo-Medana CH1-L.406-1/E/E/10T | Wysokociśnieniowa pozioma pompa do wody | Wilo-Medana CH1-L | Zaopatrzenie w wodę i podnoszenie ciśnienia, chłodnictwo, woda deszczowa | Wilo | FR | 1 | szt |  | 0.7 | IE3 | zielony / czarny / Srebrny | Karton | 1 | 1 | 1 | 166 | 434.3 | 211.8 | 260 | 600 | 280 | 13.7 | 15.2 | http://downloads-wilo-select.wilo.com/assets/WIB_WILO18901941.jpg | //cms.media.wilo.com/dcipicxmlfeature/wilo254821/7168438/wilo254821_1.jpg |  | 1040 |  |  | https://wilo.com/quick/PL/pl/articleNumber/4231483
6768 | 4266263 | 4062679377032 | Wilo-Medana CH1-L.406-1/E/E/10T/QQ pompa wirowa o konstrukcji poziomej | Pompa wirowa Wilo-Medana CH1-L.406-1/E/E/10T/QQnormalnie zasysająca o konstrukcji poziomej o wysokiej wydajności hydraulicznej, Jej kompaktowa i wytrzymała konstrukcja z elementami odpornymi na korozję oraz możliwościami zastosowania w temperaturach otoczenia do 50 °C zapewniają szeroki obszar zastosowania do integracji w dużych systemach, Pompa jest przeznaczona do zaopatrzenia w wodę i podwyższenia ciśnienia, przemysłowych instalacji cyrkulacyjnych, obiegów procesowych i wody chłodzącej, Może być również stosowana w myjniach i do nawadniania | 993 | PG6 | 28 | K | 41301 | NIE |  | 84137075 | 0 | 579 | 510 | Wilo-Medana CH1-L.406-1/E/E/10T/QQ | Pompa wirowa o konstrukcji poziomej | Wilo-Medana CH1-L | Zaopatrzenie w wodę i podnoszenie ciśnienia, chłodnictwo, woda deszczowa | Wilo | FR | 1 | SZT |  | 0.7 | IE3 | zielony / czarny / Srebrny | Karton | 1 | 1 | 1 | 166 | 414.4 | 211.8 | 260 | 600 | 280 | 9.7 | 11.2 |  | //cms.media.wilo.com/dcipicxmlfeature/wilo254821/7168438/wilo254821_1.jpg |  | 1040 |  |  | https://wilo.com/quick/PL/pl/articleNumber/4266263
6769 | 4235372 | 4048482938813 | Wilo-Medana CH1-L.406-1/E/F/10T wysokociśnieniowa pozioma pompa do wody | Pompa do wody wysokociśnieniowa pozioma Wilo-Medana CH1-L.406-1/E/F/10T | 1093 | PG6 | 28 | K | 41301 | NIE | 28.13.14 | 84137075 | 0 | 579 | 510 | Wilo-Medana CH1-L.406-1/E/F/10T | Wysokociśnieniowa pozioma pompa do wody | Wilo-Medana CH1-L | Zaopatrzenie w wodę i podnoszenie ciśnienia, chłodnictwo, woda deszczowa | Wilo | FR | 1 | szt |  | 0.7 |  | zielony / czarny / Srebrny | Karton | 1 | 1 | 1 | 166 | 453.3 | 218.5 | 260 | 600 | 280 | 16.8 | 18.3 | http://downloads-wilo-select.wilo.com/assets/WIB_WILO9025029.jpg | //cms.media.wilo.com/dcipicxmlfeature/wilo194615/7329290/wilo194615_1.jpg |  | 1840 |  |  | https://wilo.com/quick/PL/pl/articleNumber/4235372
6770 | 4235344 | 4048482938530 | Wilo-Medana CH1-L.406-2/V/A/10T wysokociśnieniowa pozioma pompa do wody | Pompa do wody wysokociśnieniowa pozioma Wilo-Medana CH1-L.406-2/V/A/10T | 1302 | PG6 | 28 | K | 41301 | NIE | 28.13.14 | 84137075 | 0 | 579 | 510 | Wilo-Medana CH1-L.406-2/V/A/10T | Wysokociśnieniowa pozioma pompa do wody | Wilo-Medana CH1-L | Zaopatrzenie w wodę i podnoszenie ciśnienia, chłodnictwo, woda deszczowa | Wilo | FR | 1 | szt |  | 0.7 | IE2 | zielony / czarny / Srebrny | Karton | 1 | 1 | 1 | 185 | 461.3 | 206.3 | 260 | 600 | 280 | 14 | 15.5 | http://downloads-wilo-select.wilo.com/assets/WIB_WILO18901941.jpg | //cms.media.wilo.com/dcipicxmlfeature/wilo254821/7168438/wilo254821_1.jpg |  | 1602 |  |  | https://wilo.com/quick/PL/pl/articleNumber/4235344
6771 | 4235345 | 4048482938547 | Wilo-Medana CH1-L.406-2/V/E/10T wysokociśnieniowa pozioma pompa do wody | Pompa do wody wysokociśnieniowa pozioma Wilo-Medana CH1-L.406-2/V/E/10T | 1088 | PG6 | 28 | K | 41301 | NIE | 28.13.14 | 84137075 | 0 | 579 | 510 | Wilo-Medana CH1-L.406-2/V/E/10T | Wysokociśnieniowa pozioma pompa do wody | Wilo-Medana CH1-L | Zaopatrzenie w wodę i podnoszenie ciśnienia, chłodnictwo, woda deszczowa | Wilo | FR | 1 | szt |  | 0.7 | IE3 | zielony / czarny / Srebrny | Karton | 1 | 1 | 1 | 166 | 434.3 | 211.8 | 260 | 600 | 280 | 13.7 | 15.2 | http://downloads-wilo-select.wilo.com/assets/WIB_WILO18901941.jpg | //cms.media.wilo.com/dcipicxmlfeature/wilo254821/7168438/wilo254821_1.jpg |  | 1040 |  |  | https://wilo.com/quick/PL/pl/articleNumber/4235345
6772 | 4231484 | 4048482887029 | Wilo-Medana CH1-L.407-1/E/A/10T wysokociśnieniowa pozioma pompa do wody | Pompa do wody wysokociśnieniowa pozioma Wilo-Medana CH1-L.407-1/E/A/10T | 1374 | PG6 | 28 | K | 41301 | NIE | 28.13.14 | 84137075 | 0 | 579 | 510 | Wilo-Medana CH1-L.407-1/E/A/10T | Wysokociśnieniowa pozioma pompa do wody | Wilo-Medana CH1-L | Zaopatrzenie w wodę i podnoszenie ciśnienia, chłodnictwo, woda deszczowa | Wilo | FR | 1 | szt |  | 0.7 | IE2 | zielony / czarny / Srebrny | Karton | 1 | 1 | 1 | 185 | 481.2 | 206.3 | 260 | 600 | 280 | 14.4 | 15.9 | http://downloads-wilo-select.wilo.com/assets/WIB_WILO18901941.jpg | //cms.media.wilo.com/dcipicxmlfeature/wilo254821/7168438/wilo254821_1.jpg |  | 1602 |  |  | https://wilo.com/quick/PL/pl/articleNumber/4231484
6773 | 4231485 | 4048482887036 | Wilo-Medana CH1-L.407-1/E/E/10T wysokociśnieniowa pozioma pompa do wody | Pompa do wody wysokociśnieniowa pozioma Wilo-Medana CH1-L.407-1/E/E/10T | 1051 | PG6 | 28 | K | 41301 | NIE | 28.13.14 | 84137075 | 0 | 579 | 510 | Wilo-Medana CH1-L.407-1/E/E/10T | Wysokociśnieniowa pozioma pompa do wody | Wilo-Medana CH1-L | Zaopatrzenie w wodę i podnoszenie ciśnienia, chłodnictwo, woda deszczowa | Wilo | FR | 1 | szt |  | 0.7 | IE3 | zielony / czarny / Srebrny | Karton | 1 | 1 | 1 | 166 | 481.2 | 211.8 | 260 | 600 | 280 | 14.2 | 15.7 | http://downloads-wilo-select.wilo.com/assets/WIB_WILO18901941.jpg | //cms.media.wilo.com/dcipicxmlfeature/wilo254821/7168438/wilo254821_1.jpg |  | 1490 |  |  | https://wilo.com/quick/PL/pl/articleNumber/4231485
6774 | 4266264 | 4062679377049 | Wilo-Medana CH1-L.407-1/E/E/10T/QQ pompa wirowa o konstrukcji poziomej | Pompa wirowa Wilo-Medana CH1-L.407-1/E/E/10T/QQ normalnie zasysająca o konstrukcji poziomej o wysokiej wydajności hydraulicznej, Jej kompaktowa i wytrzymała konstrukcja z elementami odpornymi na korozję oraz możliwościami zastosowania w temperaturach otoczenia do 50 °C zapewniają szeroki obszar zastosowania do integracji w dużych systemach, Pompa jest przeznaczona do zaopatrzenia w wodę i podwyższenia ciśnienia, przemysłowych instalacji cyrkulacyjnych, obiegów procesowych i wody chłodzącej, Może być również stosowana w myjniach i do nawadniania | 1082 | PG6 | 28 | K | 41301 | NIE |  | 84137075 | 0 | 579 | 510 | Wilo-Medana CH1-L.407-1/E/E/10T/QQ | Pompa wirowa o konstrukcji poziomej | Wilo-Medana CH1-L | Zaopatrzenie w wodę i podnoszenie ciśnienia, chłodnictwo, woda deszczowa | Wilo | FR | 1 | SZT |  | 0.7 | IE3 | zielony / czarny / Srebrny | Karton | 1 | 1 | 1 | 166 | 434.3 | 211.8 | 260 | 600 | 280 | 11.5 | 13 |  | //cms.media.wilo.com/dcipicxmlfeature/wilo254821/7168438/wilo254821_1.jpg |  | 1490 |  |  | https://wilo.com/quick/PL/pl/articleNumber/4266264
6775 | 4235373 | 4048482938820 | Wilo-Medana CH1-L.407-1/E/F/10T wysokociśnieniowa pozioma pompa do wody | Pompa do wody wysokociśnieniowa pozioma Wilo-Medana CH1-L.407-1/E/F/10T | 1187 | PG6 | 28 | K | 41301 | NIE | 28.13.14 | 84137075 | 0 | 579 | 510 | Wilo-Medana CH1-L.407-1/E/F/10T | Wysokociśnieniowa pozioma pompa do wody | Wilo-Medana CH1-L | Zaopatrzenie w wodę i podnoszenie ciśnienia, chłodnictwo, woda deszczowa | Wilo | FR | 1 | szt |  | 0.7 |  | zielony / czarny / Srebrny | Karton | 1 | 1 | 1 | 166 | 508.2 | 218.5 | 260 | 600 | 280 | 20.9 | 22.4 | http://downloads-wilo-select.wilo.com/assets/WIB_WILO9025029.jpg | //cms.media.wilo.com/dcipicxmlfeature/wilo194615/7329290/wilo194615_1.jpg |  | 2270 |  |  | https://wilo.com/quick/PL/pl/articleNumber/4235373
6776 | 4235346 | 4048482938554 | Wilo-Medana CH1-L.407-2/V/A/10T wysokociśnieniowa pozioma pompa do wody | Pompa do wody wysokociśnieniowa pozioma Wilo-Medana CH1-L.407-2/V/A/10T | 1464 | PG6 | 28 | K | 41301 | NIE | 28.13.14 | 84137075 | 0 | 579 | 510 | Wilo-Medana CH1-L.407-2/V/A/10T | Wysokociśnieniowa pozioma pompa do wody | Wilo-Medana CH1-L | Zaopatrzenie w wodę i podnoszenie ciśnienia, chłodnictwo, woda deszczowa | Wilo | FR | 1 | szt |  | 0.7 | IE2 | zielony / czarny / Srebrny | Karton | 1 | 1 | 1 | 185 | 481.2 | 206.3 | 260 | 600 | 280 | 14.4 | 15.9 | http://downloads-wilo-select.wilo.com/assets/WIB_WILO18901941.jpg | //cms.media.wilo.com/dcipicxmlfeature/wilo254821/7168438/wilo254821_1.jpg |  | 1602 |  |  | https://wilo.com/quick/PL/pl/articleNumber/4235346
6777 | 4235347 | 4048482938561 | Wilo-Medana CH1-L.407-2/V/E/10T wysokociśnieniowa pozioma pompa do wody | Pompa do wody wysokociśnieniowa pozioma Wilo-Medana CH1-L.407-2/V/E/10T | 1138 | PG6 | 28 | K | 41301 | NIE | 28.13.14 | 84137075 | 0 | 579 | 510 | Wilo-Medana CH1-L.407-2/V/E/10T | Wysokociśnieniowa pozioma pompa do wody | Wilo-Medana CH1-L | Zaopatrzenie w wodę i podnoszenie ciśnienia, chłodnictwo, woda deszczowa | Wilo | FR | 1 | szt |  | 0.7 | IE3 | zielony / czarny / Srebrny | Karton | 1 | 1 | 1 | 166 | 481.2 | 211.8 | 260 | 600 | 280 | 14.2 | 15.7 | http://downloads-wilo-select.wilo.com/assets/WIB_WILO18901941.jpg | //cms.media.wilo.com/dcipicxmlfeature/wilo254821/7168438/wilo254821_1.jpg |  | 1490 |  |  | https://wilo.com/quick/PL/pl/articleNumber/4235347
6778 | 4266279 | 4062679377216 | Wilo-Medana CH1-L.601-1/E/E/10T/QQ pompa wirowa o konstrukcji poziomej | Pompa wirowa Wilo-Medana CH1-L.601-1/E/E/10T/QQ normalnie zasysająca o konstrukcji poziomej o wysokiej wydajności hydraulicznej, Jej kompaktowa i wytrzymała konstrukcja z elementami odpornymi na korozję oraz możliwościami zastosowania w temperaturach otoczenia do 50 °C zapewniają szeroki obszar zastosowania do integracji w dużych systemach, Pompa jest przeznaczona do zaopatrzenia w wodę i podwyższenia ciśnienia, przemysłowych instalacji cyrkulacyjnych, obiegów procesowych i wody chłodzącej, Może być również stosowana w myjniach i do nawadniania | 750 | PG6 | 28 | K | 41301 | NIE |  | 84137075 | 0 | 579 | 510 | Wilo-Medana CH1-L.601-1/E/E/10T/QQ | Pompa wirowa o konstrukcji poziomej | Wilo-Medana CH1-L | Zaopatrzenie w wodę i podnoszenie ciśnienia, chłodnictwo, woda deszczowa | Wilo | FR | 1 | SZT |  | 0.7 | IE2 | zielony / czarny / Srebrny | Karton | 1 | 1 | 1 | 166 | 339 | 204 | 260 | 600 | 280 | 9 | 10.5 |  | //cms.media.wilo.com/dcipicxmlfeature/wilo254821/7168438/wilo254821_1.jpg |  | 570 |  |  | https://wilo.com/quick/PL/pl/articleNumber/4266279
6779 | 4231486 | 4048482887043 | Wilo-Medana CH1-L.602-1/E/A/10T wysokociśnieniowa pozioma pompa do wody | Pompa do wody wysokociśnieniowa pozioma Wilo-Medana CH1-L.602-1/E/A/10T | 809 | PG6 | 28 | K | 41301 | NIE | 28.13.14 | 84137075 | 0 | 579 | 510 | Wilo-Medana CH1-L.602-1/E/A/10T | Wysokociśnieniowa pozioma pompa do wody | Wilo-Medana CH1-L | Zaopatrzenie w wodę i podnoszenie ciśnienia, chłodnictwo, woda deszczowa | Wilo | FR | 1 | szt |  | 0.7 | IE2 | zielony / czarny / Srebrny | Karton | 1 | 1 | 1 | 185 | 373.1 | 199 | 260 | 600 | 280 | 9.9 | 11.4 | http://downloads-wilo-select.wilo.com/assets/WIB_WILO18901941.jpg | //cms.media.wilo.com/dcipicxmlfeature/wilo254821/7168438/wilo254821_1.jpg |  | 803 |  |  | https://wilo.com/quick/PL/pl/articleNumber/4231486
6780 | 4231487 | 4048482887050 | Wilo-Medana CH1-L.602-1/E/E/10T wysokociśnieniowa pozioma pompa do wody | Pompa do wody wysokociśnieniowa pozioma Wilo-Medana CH1-L.602-1/E/E/10T | 692 | PG6 | 28 | K | 41301 | NIE | 28.13.14 | 84137075 | 0 | 579 | 510 | Wilo-Medana CH1-L.602-1/E/E/10T | Wysokociśnieniowa pozioma pompa do wody | Wilo-Medana CH1-L | Zaopatrzenie w wodę i podnoszenie ciśnienia, chłodnictwo, woda deszczowa | Wilo | FR | 1 | szt |  | 0.7 | IE2 | zielony / czarny / Srebrny | Karton | 1 | 1 | 1 | 166 | 378.6 | 203.5 | 260 | 600 | 280 | 9.5 | 11 | http://downloads-wilo-select.wilo.com/assets/WIB_WILO18901941.jpg | //cms.media.wilo.com/dcipicxmlfeature/wilo254821/7168438/wilo254821_1.jpg |  | 810 |  |  | https://wilo.com/quick/PL/pl/articleNumber/4231487
6781 | 4266265 | 4062679377056 | Wilo-Medana CH1-L.602-1/E/E/10T/QQ pompa wirowa o konstrukcji poziomej | Pompa wirowa Wilo-Medana CH1-L.602-1/E/E/10T/QQ normalnie zasysająca o konstrukcji poziomej o wysokiej wydajności hydraulicznej, Jej kompaktowa i wytrzymała konstrukcja z elementami odpornymi na korozję oraz możliwościami zastosowania w temperaturach otoczenia do 50 °C zapewniają szeroki obszar zastosowania do integracji w dużych systemach, Pompa jest przeznaczona do zaopatrzenia w wodę i podwyższenia ciśnienia, przemysłowych instalacji cyrkulacyjnych, obiegów procesowych i wody chłodzącej, Może być również stosowana w myjniach i do nawadniania | 723 | PG6 | 28 | K | 41301 | NIE |  | 84137075 | 0 | 579 | 510 | Wilo-Medana CH1-L.602-1/E/E/10T/QQ | Pompa wirowa o konstrukcji poziomej | Wilo-Medana CH1-L | Zaopatrzenie w wodę i podnoszenie ciśnienia, chłodnictwo, woda deszczowa | Wilo | FR | 1 | SZT |  | 0.7 | IE2 | zielony / czarny / Srebrny | Karton | 1 | 1 | 1 | 166 | 481.2 | 211.8 | 260 | 600 | 280 | 13.7 | 15.2 |  | //cms.media.wilo.com/dcipicxmlfeature/wilo254821/7168438/wilo254821_1.jpg |  | 810 |  |  | https://wilo.com/quick/PL/pl/articleNumber/4266265
6782 | 4235374 | 4048482938837 | Wilo-Medana CH1-L.602-1/E/F/10T wysokociśnieniowa pozioma pompa do wody | Pompa do wody wysokociśnieniowa pozioma Wilo-Medana CH1-L.602-1/E/F/10T | 774 | PG6 | 28 | K | 41301 | NIE | 28.13.14 | 84137075 | 0 | 579 | 510 | Wilo-Medana CH1-L.602-1/E/F/10T | Wysokociśnieniowa pozioma pompa do wody | Wilo-Medana CH1-L | Zaopatrzenie w wodę i podnoszenie ciśnienia, chłodnictwo, woda deszczowa | Wilo | FR | 1 | szt |  | 0.7 |  | zielony / czarny / Srebrny | Karton | 1 | 1 | 1 | 166 | 400.1 | 211.8 | 260 | 600 | 280 | 12.6 | 14.1 | http://downloads-wilo-select.wilo.com/assets/WIB_WILO9025029.jpg | //cms.media.wilo.com/dcipicxmlfeature/wilo194615/7329290/wilo194615_1.jpg |  | 1430 |  |  | https://wilo.com/quick/PL/pl/articleNumber/4235374
6783 | 4235348 | 4048482938578 | Wilo-Medana CH1-L.602-2/V/A/10T wysokociśnieniowa pozioma pompa do wody | Pompa do wody wysokociśnieniowa pozioma Wilo-Medana CH1-L.602-2/V/A/10T | 949 | PG6 | 28 | K | 41301 | NIE | 28.13.14 | 84137075 | 0 | 579 | 510 | Wilo-Medana CH1-L.602-2/V/A/10T | Wysokociśnieniowa pozioma pompa do wody | Wilo-Medana CH1-L | Zaopatrzenie w wodę i podnoszenie ciśnienia, chłodnictwo, woda deszczowa | Wilo | FR | 1 | szt |  | 0.7 | IE2 | zielony / czarny / Srebrny | Karton | 1 | 1 | 1 | 185 | 373.1 | 199 | 260 | 600 | 280 | 9.9 | 11.4 | http://downloads-wilo-select.wilo.com/assets/WIB_WILO18901941.jpg | //cms.media.wilo.com/dcipicxmlfeature/wilo254821/7168438/wilo254821_1.jpg |  | 803 |  |  | https://wilo.com/quick/PL/pl/articleNumber/4235348
6784 | 4235349 | 4048482938585 | Wilo-Medana CH1-L.602-2/V/E/10T wysokociśnieniowa pozioma pompa do wody | Pompa do wody wysokociśnieniowa pozioma Wilo-Medana CH1-L.602-2/V/E/10T | 827 | PG6 | 28 | K | 41301 | NIE | 28.13.14 | 84137075 | 0 | 579 | 510 | Wilo-Medana CH1-L.602-2/V/E/10T | Wysokociśnieniowa pozioma pompa do wody | Wilo-Medana CH1-L | Zaopatrzenie w wodę i podnoszenie ciśnienia, chłodnictwo, woda deszczowa | Wilo | FR | 1 | szt |  | 0.7 | IE2 | zielony / czarny / Srebrny | Karton | 1 | 1 | 1 | 166 | 377 | 211.8 | 260 | 600 | 280 | 9.5 | 11 | http://downloads-wilo-select.wilo.com/assets/WIB_WILO18901941.jpg | //cms.media.wilo.com/dcipicxmlfeature/wilo254821/7168438/wilo254821_1.jpg |  | 810 |  |  | https://wilo.com/quick/PL/pl/articleNumber/4235349
6785 | 4231488 | 4048482887067 | Wilo-Medana CH1-L.603-1/E/A/10T wysokociśnieniowa pozioma pompa do wody | Pompa do wody wysokociśnieniowa pozioma Wilo-Medana CH1-L.603-1/E/A/10T | 1167 | PG6 | 28 | K | 41301 | NIE | 28.13.14 | 84137075 | 0 | 579 | 510 | Wilo-Medana CH1-L.603-1/E/A/10T | Wysokociśnieniowa pozioma pompa do wody | Wilo-Medana CH1-L | Zaopatrzenie w wodę i podnoszenie ciśnienia, chłodnictwo, woda deszczowa | Wilo | FR | 1 | szt |  | 0.7 | IE2 | zielony / czarny / Srebrny | Karton | 1 | 1 | 1 | 185 | 429.9 | 206.3 | 260 | 600 | 280 | 13.5 | 15 | http://downloads-wilo-select.wilo.com/assets/WIB_WILO18901941.jpg | //cms.media.wilo.com/dcipicxmlfeature/wilo254821/7168438/wilo254821_1.jpg |  | 1602 |  |  | https://wilo.com/quick/PL/pl/articleNumber/4231488
6786 | 4231489 | 4048482887074 | Wilo-Medana CH1-L.603-1/E/E/10T wysokociśnieniowa pozioma pompa do wody | Pompa do wody wysokociśnieniowa pozioma Wilo-Medana CH1-L.603-1/E/E/10T | 961 | PG6 | 28 | K | 41301 | NIE | 28.13.14 | 84137075 | 0 | 579 | 510 | Wilo-Medana CH1-L.603-1/E/E/10T | Wysokociśnieniowa pozioma pompa do wody | Wilo-Medana CH1-L | Zaopatrzenie w wodę i podnoszenie ciśnienia, chłodnictwo, woda deszczowa | Wilo | FR | 1 | szt |  | 0.7 | IE3 | zielony / czarny / Srebrny | Karton | 1 | 1 | 1 | 166 | 429.9 | 211.8 | 260 | 600 | 280 | 13.3 | 14.8 | http://downloads-wilo-select.wilo.com/assets/WIB_WILO18901941.jpg | //cms.media.wilo.com/dcipicxmlfeature/wilo254821/7168438/wilo254821_1.jpg |  | 1490 |  |  | https://wilo.com/quick/PL/pl/articleNumber/4231489
6787 | 4266266 | 4062679377063 | Wilo-Medana CH1-L.603-1/E/E/10T/QQ pompa wirowa o konstrukcji poziomej | Pompa wirowa Wilo-Medana CH1-L.603-1/E/E/10T/QQ normalnie zasysająca o konstrukcji poziomej o wysokiej wydajności hydraulicznej, Jej kompaktowa i wytrzymała konstrukcja z elementami odpornymi na korozję oraz możliwościami zastosowania w temperaturach otoczenia do 50 °C zapewniają szeroki obszar zastosowania do integracji w dużych systemach, Pompa jest przeznaczona do zaopatrzenia w wodę i podwyższenia ciśnienia, przemysłowych instalacji cyrkulacyjnych, obiegów procesowych i wody chłodzącej, Może być również stosowana w myjniach i do nawadniania | 993 | PG6 | 28 | K | 41301 | NIE |  | 84137075 | 0 | 579 | 510 | Wilo-Medana CH1-L.603-1/E/E/10T/QQ | Pompa wirowa o konstrukcji poziomej | Wilo-Medana CH1-L | Zaopatrzenie w wodę i podnoszenie ciśnienia, chłodnictwo, woda deszczowa | Wilo | FR | 1 | SZT |  | 0.7 | IE3 | zielony / czarny / Srebrny | Karton | 1 | 1 | 1 | 166 | 378.6 | 203.5 | 260 | 600 | 280 | 14.2 | 15.7 |  | //cms.media.wilo.com/dcipicxmlfeature/wilo254821/7168438/wilo254821_1.jpg |  | 1490 |  |  | https://wilo.com/quick/PL/pl/articleNumber/4266266
6788 | 4235375 | 4048482938844 | Wilo-Medana CH1-L.603-1/E/F/10T wysokociśnieniowa pozioma pompa do wody | Pompa do wody wysokociśnieniowa pozioma Wilo-Medana CH1-L.603-1/E/F/10T | 1051 | PG6 | 28 | K | 41301 | NIE | 28.13.14 | 84137075 | 0 | 579 | 510 | Wilo-Medana CH1-L.603-1/E/F/10T | Wysokociśnieniowa pozioma pompa do wody | Wilo-Medana CH1-L | Zaopatrzenie w wodę i podnoszenie ciśnienia, chłodnictwo, woda deszczowa | Wilo | FR | 1 | szt |  | 0.7 |  | zielony / czarny / Srebrny | Karton | 1 | 1 | 1 | 166 | 421.9 | 218.5 | 260 | 600 | 280 | 16.4 | 17.9 | http://downloads-wilo-select.wilo.com/assets/WIB_WILO9025029.jpg | //cms.media.wilo.com/dcipicxmlfeature/wilo194615/7329290/wilo194615_1.jpg |  | 1840 |  |  | https://wilo.com/quick/PL/pl/articleNumber/4235375
6789 | 4235350 | 4048482938592 | Wilo-Medana CH1-L.603-2/V/A/10T wysokociśnieniowa pozioma pompa do wody | Pompa do wody wysokociśnieniowa pozioma Wilo-Medana CH1-L.603-2/V/A/10T | 1349 | PG6 | 28 | K | 41301 | NIE | 28.13.14 | 84137075 | 0 | 579 | 510 | Wilo-Medana CH1-L.603-2/V/A/10T | Wysokociśnieniowa pozioma pompa do wody | Wilo-Medana CH1-L | Zaopatrzenie w wodę i podnoszenie ciśnienia, chłodnictwo, woda deszczowa | Wilo | FR | 1 | szt |  | 0.7 | IE2 | zielony / czarny / Srebrny | Karton | 1 | 1 | 1 | 185 | 429.9 | 206.3 | 260 | 600 | 280 | 13.5 | 15 | http://downloads-wilo-select.wilo.com/assets/WIB_WILO18901941.jpg | //cms.media.wilo.com/dcipicxmlfeature/wilo254821/7168438/wilo254821_1.jpg |  | 1602 |  |  | https://wilo.com/quick/PL/pl/articleNumber/4235350
6790 | 4235351 | 4048482938608 | Wilo-Medana CH1-L.603-2/V/E/10T wysokociśnieniowa pozioma pompa do wody | Pompa do wody wysokociśnieniowa pozioma Wilo-Medana CH1-L.603-2/V/E/10T | 1138 | PG6 | 28 | K | 41301 | NIE | 28.13.14 | 84137075 | 0 | 579 | 510 | Wilo-Medana CH1-L.603-2/V/E/10T | Wysokociśnieniowa pozioma pompa do wody | Wilo-Medana CH1-L | Zaopatrzenie w wodę i podnoszenie ciśnienia, chłodnictwo, woda deszczowa | Wilo | FR | 1 | szt |  | 0.7 | IE3 | zielony / czarny / Srebrny | Karton | 1 | 1 | 1 | 166 | 429.9 | 211.8 | 260 | 600 | 280 | 13.3 | 14.8 | http://downloads-wilo-select.wilo.com/assets/WIB_WILO18901941.jpg | //cms.media.wilo.com/dcipicxmlfeature/wilo254821/7168438/wilo254821_1.jpg |  | 1490 |  |  | https://wilo.com/quick/PL/pl/articleNumber/4235351
6791 | 4231490 | 4048482887081 | Wilo-Medana CH1-L.604-1/E/A/10T wysokociśnieniowa pozioma pompa do wody | Pompa do wody wysokociśnieniowa pozioma Wilo-Medana CH1-L.604-1/E/A/10T | 1277 | PG6 | 28 | K | 41301 | NIE | 28.13.14 | 84137075 | 0 | 579 | 510 | Wilo-Medana CH1-L.604-1/E/A/10T | Wysokociśnieniowa pozioma pompa do wody | Wilo-Medana CH1-L | Zaopatrzenie w wodę i podnoszenie ciśnienia, chłodnictwo, woda deszczowa | Wilo | FR | 1 | szt |  | 0.7 | IE2 | zielony / czarny / Srebrny | Karton | 1 | 1 | 1 | 185 | 459.8 | 206.3 | 260 | 600 | 280 | 17.6 | 19.1 | http://downloads-wilo-select.wilo.com/assets/WIB_WILO18901941.jpg | //cms.media.wilo.com/dcipicxmlfeature/wilo254821/7168438/wilo254821_1.jpg |  | 1602 |  |  | https://wilo.com/quick/PL/pl/articleNumber/4231490
6792 | 4231491 | 4048482887098 | Wilo-Medana CH1-L.604-1/E/E/10T wysokociśnieniowa pozioma pompa do wody | Pompa do wody wysokociśnieniowa pozioma Wilo-Medana CH1-L.604-1/E/E/10T | 1138 | PG6 | 28 | K | 41301 | NIE | 28.13.14 | 84137075 | 0 | 579 | 510 | Wilo-Medana CH1-L.604-1/E/E/10T | Wysokociśnieniowa pozioma pompa do wody | Wilo-Medana CH1-L | Zaopatrzenie w wodę i podnoszenie ciśnienia, chłodnictwo, woda deszczowa | Wilo | FR | 1 | szt |  | 0.7 | IE3 | zielony / czarny / Srebrny | Karton | 1 | 1 | 1 | 166 | 459.8 | 211.8 | 260 | 600 | 280 | 14 | 15.5 | http://downloads-wilo-select.wilo.com/assets/WIB_WILO18901941.jpg | //cms.media.wilo.com/dcipicxmlfeature/wilo254821/7168438/wilo254821_1.jpg |  | 1490 |  |  | https://wilo.com/quick/PL/pl/articleNumber/4231491
6793 | 4266267 | 4062679377070 | Wilo-Medana CH1-L.604-1/E/E/10T/QQ pompa wirowa o konstrukcji poziomej | Pompa wirowa Wilo-Medana CH1-L.604-1/E/E/10T/QQ normalnie zasysająca o konstrukcji poziomej o wysokiej wydajności hydraulicznej, Jej kompaktowa i wytrzymała konstrukcja z elementami odpornymi na korozję oraz możliwościami zastosowania w temperaturach otoczenia do 50 °C zapewniają szeroki obszar zastosowania do integracji w dużych systemach, Pompa jest przeznaczona do zaopatrzenia w wodę i podwyższenia ciśnienia, przemysłowych instalacji cyrkulacyjnych, obiegów procesowych i wody chłodzącej, Może być również stosowana w myjniach i do nawadniania | 1170 | PG6 | 28 | K | 41301 | NIE |  | 84137075 | 0 | 579 | 510 | Wilo-Medana CH1-L.604-1/E/E/10T/QQ | Pompa wirowa o konstrukcji poziomej | Wilo-Medana CH1-L | Zaopatrzenie w wodę i podnoszenie ciśnienia, chłodnictwo, woda deszczowa | Wilo | FR | 1 | SZT |  | 0.7 | IE3 | zielony / czarny / Srebrny | Karton | 1 | 1 | 1 | 166 | 429.9 | 211.8 | 260 | 600 | 280 | 9.5 | 11 |  | //cms.media.wilo.com/dcipicxmlfeature/wilo254821/7168438/wilo254821_1.jpg |  | 1490 |  |  | https://wilo.com/quick/PL/pl/articleNumber/4266267
6794 | 4235376 | 4048482938851 | Wilo-Medana CH1-L.604-1/E/F/10T wysokociśnieniowa pozioma pompa do wody | Pompa do wody wysokociśnieniowa pozioma Wilo-Medana CH1-L.604-1/E/F/10T | 1395 | PG6 | 28 | K | 41301 | NIE | 28.13.14 | 84137075 | 0 | 579 | 510 | Wilo-Medana CH1-L.604-1/E/F/10T | Wysokociśnieniowa pozioma pompa do wody | Wilo-Medana CH1-L | Zaopatrzenie w wodę i podnoszenie ciśnienia, chłodnictwo, woda deszczowa | Wilo | FR | 1 | szt |  | 0.7 |  | zielony / czarny / Srebrny | Karton | 1 | 1 | 1 | 166 | 476.3 | 233 | 260 | 600 | 280 | 20.6 | 22.1 | http://downloads-wilo-select.wilo.com/assets/WIB_WILO9025029.jpg | //cms.media.wilo.com/dcipicxmlfeature/wilo194615/7329290/wilo194615_1.jpg |  | 2990 |  |  | https://wilo.com/quick/PL/pl/articleNumber/4235376
6795 | 4235352 | 4048482938615 | Wilo-Medana CH1-L.604-2/V/A/10T wysokociśnieniowa pozioma pompa do wody | Pompa do wody wysokociśnieniowa pozioma Wilo-Medana CH1-L.604-2/V/A/10T | 1489 | PG6 | 28 | K | 41301 | NIE | 28.13.14 | 84137075 | 0 | 579 | 510 | Wilo-Medana CH1-L.604-2/V/A/10T | Wysokociśnieniowa pozioma pompa do wody | Wilo-Medana CH1-L | Zaopatrzenie w wodę i podnoszenie ciśnienia, chłodnictwo, woda deszczowa | Wilo | FR | 1 | szt |  | 0.7 | IE2 | zielony / czarny / Srebrny | Karton | 1 | 1 | 1 | 185 | 459.8 | 206.3 | 260 | 600 | 280 | 17.6 | 19.1 | http://downloads-wilo-select.wilo.com/assets/WIB_WILO18901941.jpg | //cms.media.wilo.com/dcipicxmlfeature/wilo254821/7168438/wilo254821_1.jpg |  | 1602 |  |  | https://wilo.com/quick/PL/pl/articleNumber/4235352
6796 | 4235353 | 4048482938622 | Wilo-Medana CH1-L.604-2/V/E/10T wysokociśnieniowa pozioma pompa do wody | Pompa do wody wysokociśnieniowa pozioma Wilo-Medana CH1-L.604-2/V/E/10T | 1375 | PG6 | 28 | K | 41301 | NIE | 28.13.14 | 84137075 | 0 | 579 | 510 | Wilo-Medana CH1-L.604-2/V/E/10T | Wysokociśnieniowa pozioma pompa do wody | Wilo-Medana CH1-L | Zaopatrzenie w wodę i podnoszenie ciśnienia, chłodnictwo, woda deszczowa | Wilo | FR | 1 | szt |  | 0.7 | IE3 | zielony / czarny / Srebrny | Karton | 1 | 1 | 1 | 166 | 474.2 | 211.8 | 260 | 600 | 280 | 14 | 14 | http://downloads-wilo-select.wilo.com/assets/WIB_WILO18901941.jpg | //cms.media.wilo.com/dcipicxmlfeature/wilo254821/7168438/wilo254821_1.jpg |  | 1490 |  |  | https://wilo.com/quick/PL/pl/articleNumber/4235353
6797 | 4231492 | 4048482887104 | Wilo-Medana CH1-L.605-1/E/A/10T wysokociśnieniowa pozioma pompa do wody | Pompa do wody wysokociśnieniowa pozioma Wilo-Medana CH1-L.605-1/E/A/10T | 1719 | PG6 | 28 | K | 41301 | NIE | 28.13.14 | 84137075 | 0 | 579 | 510 | Wilo-Medana CH1-L.605-1/E/A/10T | Wysokociśnieniowa pozioma pompa do wody | Wilo-Medana CH1-L | Zaopatrzenie w wodę i podnoszenie ciśnienia, chłodnictwo, woda deszczowa | Wilo | FR | 1 | szt |  | 0.7 | IE2 | zielony / czarny / Srebrny | Karton | 1 | 1 | 1 | 185 | 481.7 | 213 | 260 | 600 | 280 | 18.3 | 19.8 | http://downloads-wilo-select.wilo.com/assets/WIB_WILO18901941.jpg | //cms.media.wilo.com/dcipicxmlfeature/wilo254821/7168438/wilo254821_1.jpg |  | 1892 |  |  | https://wilo.com/quick/PL/pl/articleNumber/4231492
6798 | 4231493 | 4048482887111 | Wilo-Medana CH1-L.605-1/E/E/10T wysokociśnieniowa pozioma pompa do wody | Pompa do wody wysokociśnieniowa pozioma Wilo-Medana CH1-L.605-1/E/E/10T | 1316 | PG6 | 28 | K | 41301 | NIE | 28.13.14 | 84137075 | 0 | 579 | 510 | Wilo-Medana CH1-L.605-1/E/E/10T | Wysokociśnieniowa pozioma pompa do wody | Wilo-Medana CH1-L | Zaopatrzenie w wodę i podnoszenie ciśnienia, chłodnictwo, woda deszczowa | Wilo | FR | 1 | szt |  | 0.7 | IE3 | zielony / czarny / Srebrny | Karton | 1 | 1 | 1 | 166 | 481.7 | 218.5 | 260 | 600 | 280 | 17.9 | 19.4 | http://downloads-wilo-select.wilo.com/assets/WIB_WILO18901941.jpg | //cms.media.wilo.com/dcipicxmlfeature/wilo254821/7168438/wilo254821_1.jpg |  | 1900 |  |  | https://wilo.com/quick/PL/pl/articleNumber/4231493
6799 | 4266268 | 4062679377087 | Wilo-Medana CH1-L.605-1/E/E/10T/QQ pompa wirowa o konstrukcji poziomej | Pompa wirowa Wilo-Medana CH1-L.605-1/E/E/10T/QQ normalnie zasysająca o konstrukcji poziomej o wysokiej wydajności hydraulicznej, Jej kompaktowa i wytrzymała konstrukcja z elementami odpornymi na korozję oraz możliwościami zastosowania w temperaturach otoczenia do 50 °C zapewniają szeroki obszar zastosowania do integracji w dużych systemach, Pompa jest przeznaczona do zaopatrzenia w wodę i podwyższenia ciśnienia, przemysłowych instalacji cyrkulacyjnych, obiegów procesowych i wody chłodzącej, Może być również stosowana w myjniach i do nawadniania | 1347 | PG6 | 28 | K | 41301 | NIE |  | 84137075 | 0 | 579 | 510 | Wilo-Medana CH1-L.605-1/E/E/10T/QQ | Pompa wirowa o konstrukcji poziomej | Wilo-Medana CH1-L | Zaopatrzenie w wodę i podnoszenie ciśnienia, chłodnictwo, woda deszczowa | Wilo | FR | 1 | SZT |  | 0.7 | IE3 | zielony / czarny / Srebrny | Karton | 1 | 1 | 1 | 166 | 459.8 | 211.8 | 260 | 600 | 280 | 13.3 | 14.8 |  | //cms.media.wilo.com/dcipicxmlfeature/wilo254821/7168438/wilo254821_1.jpg |  | 1900 |  |  | https://wilo.com/quick/PL/pl/articleNumber/4266268
6800 | 4235377 | 4048482938868 | Wilo-Medana CH1-L.605-1/E/F/10T wysokociśnieniowa pozioma pompa do wody | Pompa do wody wysokociśnieniowa pozioma Wilo-Medana CH1-L.605-1/E/F/10T | 1436 | PG6 | 28 | K | 41301 | NIE | 28.13.14 | 84137075 | 0 | 579 | 510 | Wilo-Medana CH1-L.605-1/E/F/10T | Wysokociśnieniowa pozioma pompa do wody | Wilo-Medana CH1-L | Zaopatrzenie w wodę i podnoszenie ciśnienia, chłodnictwo, woda deszczowa | Wilo | FR | 1 | szt |  | 0.7 |  | zielony / czarny / Srebrny | Karton | 1 | 1 | 1 | 166 | 506.2 | 233 | 260 | 600 | 280 | 21.3 | 22.8 | http://downloads-wilo-select.wilo.com/assets/WIB_WILO9025029.jpg | //cms.media.wilo.com/dcipicxmlfeature/wilo194615/7329290/wilo194615_1.jpg |  | 2990 |  |  | https://wilo.com/quick/PL/pl/articleNumber/4235377
6801 | 4235355 | 4048482938646 | Wilo-Medana CH1-L.605-2/V/E/10T wysokociśnieniowa pozioma pompa do wody | Pompa do wody wysokociśnieniowa pozioma Wilo-Medana CH1-L.605-2/V/E/10T | 1521 | PG6 | 28 | K | 41301 | NIE | 28.13.14 | 84137075 | 0 | 579 | 510 | Wilo-Medana CH1-L.605-2/V/E/10T | Wysokociśnieniowa pozioma pompa do wody | Wilo-Medana CH1-L | Zaopatrzenie w wodę i podnoszenie ciśnienia, chłodnictwo, woda deszczowa | Wilo | FR | 1 | szt |  | 0.7 | IE3 | zielony / czarny / Srebrny | Karton | 1 | 1 | 1 | 166 | 481.7 | 211.8 | 260 | 600 | 280 | 17.9 | 19.4 | http://downloads-wilo-select.wilo.com/assets/WIB_WILO18901941.jpg | //cms.media.wilo.com/dcipicxmlfeature/wilo254821/7168438/wilo254821_1.jpg |  | 1900 |  |  | https://wilo.com/quick/PL/pl/articleNumber/4235355
6802 | 4235391 | 4048482939001 | Wilo-Medana CH1-LC.1002-1/E/F/10T wysokociśnieniowa pozioma pompa do wody | Pompa do wody wysokociśnieniowa pozioma Wilo-Medana CH1-LC.1002-1/E/F/10T | 1000 | PG6 | 28 | K | 41301 | NIE | 28.13.14 | 84137075 | 0 | 592 | 510 | Wilo-Medana CH1-LC.1002-1/E/F/10T | Wysokociśnieniowa pozioma pompa do wody | Wilo-Medana CH1-LC - 60Hz | Zaopatrzenie w wodę i podnoszenie ciśnienia, chłodnictwo, woda deszczowa | Wilo | FR | 1 | szt |  |  |  | zielony / czarny / Srebrny | Karton | 1 | 1 | 1 | 155 | 418.9 | 219 | 260 | 600 | 280 | 22.1 | 23.6 | http://downloads-wilo-select.wilo.com/assets/WIB_WILO10644785.jpg | //cms.media.wilo.com/dcipicxmlfeature/wilo241784/7997021/wilo241784_1.jpg |  | 2270 |  |  | https://wilo.com/quick/PL/pl/articleNumber/4235391
6803 | 4231435 | 4048482890272 | Wilo-Medana CH1-LC.1002-5/E/A/10T wysokociśnieniowa pozioma pompa do wody | Pompa do wody wysokociśnieniowa pozioma Wilo-Medana CH1-LC.1002-5/E/A/10T | 864 | PG6 | 28 | K | 41301 | NIE | 28.13.14 | 84137075 | 0 | 592 | 510 | Wilo-Medana CH1-LC.1002-5/E/A/10T | Wysokociśnieniowa pozioma pompa do wody | Wilo-Medana CH1-LC | Zaopatrzenie w wodę i podnoszenie ciśnienia, chłodnictwo, woda deszczowa | Wilo | FR | 1 | szt |  |  | IE2 | zielony / czarny / Srebrny | Karton | 1 | 1 | 1 | 179.5 | 391.9 | 196 | 260 | 600 | 280 | 15.5 | 17.5 | http://downloads-wilo-select.wilo.com/assets/WIB_WILO10628412.jpg | //cms.media.wilo.com/dcipicxmlfeature/wilo241729/7168534/wilo241729_1.jpg |  | 1602 |  |  | https://wilo.com/quick/PL/pl/articleNumber/4231435
6804 | 4233383 | 4048482906584 | Wilo-Medana CH1-LC.1002-5/E/E/10T wysokociśnieniowa pozioma pompa do wody | Pompa do wody wysokociśnieniowa pozioma Wilo-Medana CH1-LC.1002-5/E/E/10T | 861 | PG6 | 28 | K | 41301 | NIE | 28.13.14 | 84137075 | 0 | 592 | 510 | Wilo-Medana CH1-LC.1002-5/E/E/10T | Wysokociśnieniowa pozioma pompa do wody | Wilo-Medana CH1-LC | Zaopatrzenie w wodę i podnoszenie ciśnienia, chłodnictwo, woda deszczowa | Wilo | FR | 1 | szt |  |  | IE3 | zielony / czarny / Srebrny | Karton | 1 | 1 | 1 | 155 | 391.9 | 196 | 260 | 600 | 280 | 15.3 | 17.3 | http://downloads-wilo-select.wilo.com/assets/WIB_WILO10628412.jpg | //cms.media.wilo.com/dcipicxmlfeature/wilo241729/7168534/wilo241729_1.jpg |  | 1490 |  |  | https://wilo.com/quick/PL/pl/articleNumber/4233383
6805 | 4235392 | 4048482939018 | Wilo-Medana CH1-LC.1003-1/E/F/10T wysokociśnieniowa pozioma pompa do wody | Pompa do wody wysokociśnieniowa pozioma Wilo-Medana CH1-LC.1003-1/E/F/10T | 1108 | PG6 | 28 | K | 41301 | NIE | 28.13.14 | 84137075 | 0 | 592 | 510 | Wilo-Medana CH1-LC.1003-1/E/F/10T | Wysokociśnieniowa pozioma pompa do wody | Wilo-Medana CH1-LC - 60Hz | Zaopatrzenie w wodę i podnoszenie ciśnienia, chłodnictwo, woda deszczowa | Wilo | FR | 1 | szt |  |  |  | zielony / czarny / Srebrny | Karton | 1 | 1 | 1 | 155 | 438.4 | 240 | 260 | 600 | 280 | 23.2 | 24.7 | http://downloads-wilo-select.wilo.com/assets/WIB_WILO10644785.jpg | //cms.media.wilo.com/dcipicxmlfeature/wilo241784/7997021/wilo241784_1.jpg |  | 2990 |  |  | https://wilo.com/quick/PL/pl/articleNumber/4235392
6806 | 4231438 | 4048482890302 | Wilo-Medana CH1-LC.1003-5/E/E/10T wysokociśnieniowa pozioma pompa do wody | Pompa do wody wysokociśnieniowa pozioma Wilo-Medana CH1-LC.1003-5/E/E/10T | 1002 | PG6 | 28 | K | 41301 | NIE | 28.13.14 | 84137075 | 0 | 592 | 510 | Wilo-Medana CH1-LC.1003-5/E/E/10T | Wysokociśnieniowa pozioma pompa do wody | Wilo-Medana CH1-LC | Zaopatrzenie w wodę i podnoszenie ciśnienia, chłodnictwo, woda deszczowa | Wilo | FR | 1 | szt |  |  | IE3 | zielony / czarny / Srebrny | Karton | 1 | 1 | 1 | 155 | 413.9 | 219 | 260 | 600 | 280 | 19.1 | 21.1 | http://downloads-wilo-select.wilo.com/assets/WIB_WILO10628412.jpg | //cms.media.wilo.com/dcipicxmlfeature/wilo241729/7168534/wilo241729_1.jpg |  | 1900 |  |  | https://wilo.com/quick/PL/pl/articleNumber/4231438
6807 | 4231439 | 4048482890517 | Wilo-Medana CH1-LC.1004-5/E/E/10T wysokociśnieniowa pozioma pompa do wody | Pompa do wody wysokociśnieniowa pozioma Wilo-Medana CH1-LC.1004-5/E/E/10T | 1316 | PG6 | 28 | K | 41301 | NIE | 28.13.14 | 84137075 | 0 | 592 | 510 | Wilo-Medana CH1-LC.1004-5/E/E/10T | Wysokociśnieniowa pozioma pompa do wody | Wilo-Medana CH1-LC | Zaopatrzenie w wodę i podnoszenie ciśnienia, chłodnictwo, woda deszczowa | Wilo | FR | 1 | szt |  |  | IE3 | zielony / czarny / Srebrny | Karton | 1 | 1 | 1 | 155 | 478.8 | 219 | 260 | 600 | 280 | 23.3 | 25.3 | http://downloads-wilo-select.wilo.com/assets/WIB_WILO10628412.jpg | //cms.media.wilo.com/dcipicxmlfeature/wilo241729/7168534/wilo241729_1.jpg |  | 2320 |  |  | https://wilo.com/quick/PL/pl/articleNumber/4231439
6808 | 4233385 | 4048482906607 | Wilo-Medana CH1-LC.1005-5/E/E/10T wysokociśnieniowa pozioma pompa do wody | Pompa do wody wysokociśnieniowa pozioma Wilo-Medana CH1-LC.1005-5/E/E/10T | 1485 | PG6 | 28 | K | 41301 | NIE | 28.13.14 | 84137075 | 0 | 592 | 510 | Wilo-Medana CH1-LC.1005-5/E/E/10T | Wysokociśnieniowa pozioma pompa do wody | Wilo-Medana CH1-LC | Zaopatrzenie w wodę i podnoszenie ciśnienia, chłodnictwo, woda deszczowa | Wilo | FR | 1 | szt |  |  | IE3 | zielony / czarny / Srebrny | Karton | 1 | 1 | 1 | 155 | 498.3 | 240 | 260 | 600 | 280 | 24.4 | 26.4 | http://downloads-wilo-select.wilo.com/assets/WIB_WILO10628412.jpg | //cms.media.wilo.com/dcipicxmlfeature/wilo241729/7168534/wilo241729_1.jpg |  | 3090 |  |  | https://wilo.com/quick/PL/pl/articleNumber/4233385
6809 | 4233386 | 4048482906614 | Wilo-Medana CH1-LC.1006-5/E/E/10T wysokociśnieniowa pozioma pompa do wody | Pompa do wody wysokociśnieniowa pozioma Wilo-Medana CH1-LC.1006-5/E/E/10T | 1624 | PG6 | 28 | K | 41301 | NIE | 28.13.14 | 84137075 | 0 | 592 | 510 | Wilo-Medana CH1-LC.1006-5/E/E/10T | Wysokociśnieniowa pozioma pompa do wody | Wilo-Medana CH1-LC | Zaopatrzenie w wodę i podnoszenie ciśnienia, chłodnictwo, woda deszczowa | Wilo | FR | 1 | szt |  |  | IE3 | zielony / czarny / Srebrny | Karton | 1 | 1 | 1 | 155 | 548.2 | 240 | 260 | 600 | 280 | 28 | 30 | http://downloads-wilo-select.wilo.com/assets/WIB_WILO10628412.jpg | //cms.media.wilo.com/dcipicxmlfeature/wilo241729/7168534/wilo241729_1.jpg |  | 3720 |  |  | https://wilo.com/quick/PL/pl/articleNumber/4233386
6810 | 4235380 | 4048482938899 | Wilo-Medana CH1-LC.202-1/E/F/10T wysokociśnieniowa pozioma pompa do wody | Pompa do wody wysokociśnieniowa pozioma Wilo-Medana CH1-LC.202-1/E/F/10T | 725 | PG6 | 28 | K | 41301 | NIE | 28.13.14 | 84137075 | 0 | 592 | 510 | Wilo-Medana CH1-LC.202-1/E/F/10T | Wysokociśnieniowa pozioma pompa do wody | Wilo-Medana CH1-LC - 60Hz | Zaopatrzenie w wodę i podnoszenie ciśnienia, chłodnictwo, woda deszczowa | Wilo | FR | 1 | szt |  |  |  | zielony / czarny / Srebrny | Karton | 1 | 1 | 1 | 155 | 350.5 | 187 | 260 | 600 | 280 | 11.1 | 12.6 | http://downloads-wilo-select.wilo.com/assets/WIB_WILO10644785.jpg | //cms.media.wilo.com/dcipicxmlfeature/wilo241784/7997021/wilo241784_1.jpg |  | 770 |  |  | https://wilo.com/quick/PL/pl/articleNumber/4235380
6811 | 4233356 | 4048482906317 | Wilo-Medana CH1-LC.202-5/E/A/10T wysokociśnieniowa pozioma pompa do wody | Pompa do wody wysokociśnieniowa pozioma Wilo-Medana CH1-LC.202-5/E/A/10T | 702 | PG6 | 28 | K | 41301 | NIE | 28.13.14 | 84137075 | 0 | 592 | 510 | Wilo-Medana CH1-LC.202-5/E/A/10T | Wysokociśnieniowa pozioma pompa do wody | Wilo-Medana CH1-LC | Zaopatrzenie w wodę i podnoszenie ciśnienia, chłodnictwo, woda deszczowa | Wilo | FR | 1 | szt |  |  | IE2 | zielony / czarny / Srebrny | Karton | 1 | 1 | 1 | 179.5 | 345 | 185 | 260 | 600 | 280 | 11.1 | 13.1 | http://downloads-wilo-select.wilo.com/assets/WIB_WILO10628412.jpg | //cms.media.wilo.com/dcipicxmlfeature/wilo241729/7168534/wilo241729_1.jpg |  | 569 |  |  | https://wilo.com/quick/PL/pl/articleNumber/4233356
6812 | 4233357 | 4048482906324 | Wilo-Medana CH1-LC.202-5/E/E/10T wysokociśnieniowa pozioma pompa do wody | Pompa do wody wysokociśnieniowa pozioma Wilo-Medana CH1-LC.202-5/E/E/10T | 701 | PG6 | 28 | K | 41301 | NIE | 28.13.14 | 84137075 | 0 | 592 | 510 | Wilo-Medana CH1-LC.202-5/E/E/10T | Wysokociśnieniowa pozioma pompa do wody | Wilo-Medana CH1-LC | Zaopatrzenie w wodę i podnoszenie ciśnienia, chłodnictwo, woda deszczowa | Wilo | FR | 1 | szt |  |  | IE2 | zielony / czarny / Srebrny | Karton | 1 | 1 | 1 | 155 | 330.5 | 187 | 260 | 600 | 280 | 11.2 | 13.2 | http://downloads-wilo-select.wilo.com/assets/WIB_WILO10628412.jpg | //cms.media.wilo.com/dcipicxmlfeature/wilo241729/7168534/wilo241729_1.jpg |  | 570 |  |  | https://wilo.com/quick/PL/pl/articleNumber/4233357
6813 | 4235381 | 4048482938905 | Wilo-Medana CH1-LC.203-1/E/F/10T wysokociśnieniowa pozioma pompa do wody | Pompa do wody wysokociśnieniowa pozioma Wilo-Medana CH1-LC.203-1/E/F/10T | 816 | PG6 | 28 | K | 41301 | NIE | 28.13.14 | 84137075 | 0 | 592 | 510 | Wilo-Medana CH1-LC.203-1/E/F/10T | Wysokociśnieniowa pozioma pompa do wody | Wilo-Medana CH1-LC - 60Hz | Zaopatrzenie w wodę i podnoszenie ciśnienia, chłodnictwo, woda deszczowa | Wilo | FR | 1 | szt |  |  |  | zielony / czarny / Srebrny | Karton | 1 | 1 | 1 | 155 | 365 | 196 | 260 | 600 | 280 | 13 | 14.5 | http://downloads-wilo-select.wilo.com/assets/WIB_WILO10644785.jpg | //cms.media.wilo.com/dcipicxmlfeature/wilo241784/7997021/wilo241784_1.jpg |  | 1000 |  |  | https://wilo.com/quick/PL/pl/articleNumber/4235381
6814 | 4233358 | 4048482906331 | Wilo-Medana CH1-LC.203-5/E/A/10T wysokociśnieniowa pozioma pompa do wody | Pompa do wody wysokociśnieniowa pozioma Wilo-Medana CH1-LC.203-5/E/A/10T | 742 | PG6 | 28 | K | 41301 | NIE | 28.13.14 | 84137075 | 0 | 592 | 510 | Wilo-Medana CH1-LC.203-5/E/A/10T | Wysokociśnieniowa pozioma pompa do wody | Wilo-Medana CH1-LC | Zaopatrzenie w wodę i podnoszenie ciśnienia, chłodnictwo, woda deszczowa | Wilo | FR | 1 | szt |  |  | IE2 | zielony / czarny / Srebrny | Karton | 1 | 1 | 1 | 179.5 | 365 | 185 | 260 | 600 | 280 | 11.4 | 13.4 | http://downloads-wilo-select.wilo.com/assets/WIB_WILO10628412.jpg | //cms.media.wilo.com/dcipicxmlfeature/wilo241729/7168534/wilo241729_1.jpg |  | 569 |  |  | https://wilo.com/quick/PL/pl/articleNumber/4233358
6815 | 4233359 | 4048482906348 | Wilo-Medana CH1-LC.203-5/E/E/10T wysokociśnieniowa pozioma pompa do wody | Pompa do wody wysokociśnieniowa pozioma Wilo-Medana CH1-LC.203-5/E/E/10T | 741 | PG6 | 28 | K | 41301 | NIE | 28.13.14 | 84137075 | 0 | 592 | 510 | Wilo-Medana CH1-LC.203-5/E/E/10T | Wysokociśnieniowa pozioma pompa do wody | Wilo-Medana CH1-LC | Zaopatrzenie w wodę i podnoszenie ciśnienia, chłodnictwo, woda deszczowa | Wilo | FR | 1 | szt |  |  | IE2 | zielony / czarny / Srebrny | Karton | 1 | 1 | 1 | 155 | 350.5 | 187 | 260 | 600 | 280 | 11.5 | 13.5 | http://downloads-wilo-select.wilo.com/assets/WIB_WILO10628412.jpg | //cms.media.wilo.com/dcipicxmlfeature/wilo241729/7168534/wilo241729_1.jpg |  | 570 |  |  | https://wilo.com/quick/PL/pl/articleNumber/4233359
6816 | 4235382 | 4048482938912 | Wilo-Medana CH1-LC.204-1/E/F/10T wysokociśnieniowa pozioma pompa do wody | Pompa do wody wysokociśnieniowa pozioma Wilo-Medana CH1-LC.204-1/E/F/10T | 900 | PG6 | 28 | K | 41301 | NIE | 28.13.14 | 84137075 | 0 | 592 | 510 | Wilo-Medana CH1-LC.204-1/E/F/10T | Wysokociśnieniowa pozioma pompa do wody | Wilo-Medana CH1-LC - 60Hz | Zaopatrzenie w wodę i podnoszenie ciśnienia, chłodnictwo, woda deszczowa | Wilo | FR | 1 | szt |  |  |  | zielony / czarny / Srebrny | Karton | 1 | 1 | 1 | 155 | 412 | 196 | 260 | 600 | 280 | 15.1 | 16.6 | http://downloads-wilo-select.wilo.com/assets/WIB_WILO10644785.jpg | //cms.media.wilo.com/dcipicxmlfeature/wilo241784/7997021/wilo241784_1.jpg |  | 1430 |  |  | https://wilo.com/quick/PL/pl/articleNumber/4235382
6817 | 4233360 | 4048482906355 | Wilo-Medana CH1-LC.204-5/E/A/10T wysokociśnieniowa pozioma pompa do wody | Pompa do wody wysokociśnieniowa pozioma Wilo-Medana CH1-LC.204-5/E/A/10T | 800 | PG6 | 28 | K | 41301 | NIE | 28.13.14 | 84137075 | 0 | 592 | 510 | Wilo-Medana CH1-LC.204-5/E/A/10T | Wysokociśnieniowa pozioma pompa do wody | Wilo-Medana CH1-LC | Zaopatrzenie w wodę i podnoszenie ciśnienia, chłodnictwo, woda deszczowa | Wilo | FR | 1 | szt |  |  | IE2 | zielony / czarny / Srebrny | Karton | 1 | 1 | 1 | 179.5 | 385 | 185 | 260 | 600 | 280 | 12.4 | 14.4 | http://downloads-wilo-select.wilo.com/assets/WIB_WILO10628412.jpg | //cms.media.wilo.com/dcipicxmlfeature/wilo241729/7168534/wilo241729_1.jpg |  | 803 |  |  | https://wilo.com/quick/PL/pl/articleNumber/4233360
6818 | 4233361 | 4048482906362 | Wilo-Medana CH1-LC.204-5/E/E/10T wysokociśnieniowa pozioma pompa do wody | Pompa do wody wysokociśnieniowa pozioma Wilo-Medana CH1-LC.204-5/E/E/10T | 802 | PG6 | 28 | K | 41301 | NIE | 28.13.14 | 84137075 | 0 | 592 | 510 | Wilo-Medana CH1-LC.204-5/E/E/10T | Wysokociśnieniowa pozioma pompa do wody | Wilo-Medana CH1-LC | Zaopatrzenie w wodę i podnoszenie ciśnienia, chłodnictwo, woda deszczowa | Wilo | FR | 1 | szt |  |  | IE2 | zielony / czarny / Srebrny | Karton | 1 | 1 | 1 | 155 | 390.5 | 187 | 260 | 600 | 280 | 11.7 | 13.7 | http://downloads-wilo-select.wilo.com/assets/WIB_WILO10628412.jpg | //cms.media.wilo.com/dcipicxmlfeature/wilo241729/7168534/wilo241729_1.jpg |  | 810 |  |  | https://wilo.com/quick/PL/pl/articleNumber/4233361
6819 | 4235383 | 4048482938929 | Wilo-Medana CH1-LC.205-1/E/F/10T wysokociśnieniowa pozioma pompa do wody | Pompa do wody wysokociśnieniowa pozioma Wilo-Medana CH1-LC.205-1/E/F/10T | 935 | PG6 | 28 | K | 41301 | NIE | 28.13.14 | 84137075 | 0 | 592 | 510 | Wilo-Medana CH1-LC.205-1/E/F/10T | Wysokociśnieniowa pozioma pompa do wody | Wilo-Medana CH1-LC - 60Hz | Zaopatrzenie w wodę i podnoszenie ciśnienia, chłodnictwo, woda deszczowa | Wilo | FR | 1 | szt |  |  |  | zielony / czarny / Srebrny | Karton | 1 | 1 | 1 | 155 | 432 | 196 | 260 | 600 | 280 | 15.5 | 17 | http://downloads-wilo-select.wilo.com/assets/WIB_WILO10644785.jpg | //cms.media.wilo.com/dcipicxmlfeature/wilo241784/7997021/wilo241784_1.jpg |  | 1430 |  |  | https://wilo.com/quick/PL/pl/articleNumber/4235383
6820 | 4233362 | 4048482906379 | Wilo-Medana CH1-LC.205-5/E/A/10T wysokociśnieniowa pozioma pompa do wody | Pompa do wody wysokociśnieniowa pozioma Wilo-Medana CH1-LC.205-5/E/A/10T | 838 | PG6 | 28 | K | 41301 | NIE | 28.13.14 | 84137075 | 0 | 592 | 510 | Wilo-Medana CH1-LC.205-5/E/A/10T | Wysokociśnieniowa pozioma pompa do wody | Wilo-Medana CH1-LC | Zaopatrzenie w wodę i podnoszenie ciśnienia, chłodnictwo, woda deszczowa | Wilo | FR | 1 | szt |  |  | IE2 | zielony / czarny / Srebrny | Karton | 1 | 1 | 1 | 179.5 | 405 | 185 | 260 | 600 | 280 | 12.7 | 14.7 | http://downloads-wilo-select.wilo.com/assets/WIB_WILO10628412.jpg | //cms.media.wilo.com/dcipicxmlfeature/wilo241729/7168534/wilo241729_1.jpg |  | 803 |  |  | https://wilo.com/quick/PL/pl/articleNumber/4233362
6821 | 4233363 | 4048482906386 | Wilo-Medana CH1-LC.205-5/E/E/10T wysokociśnieniowa pozioma pompa do wody | Pompa do wody wysokociśnieniowa pozioma Wilo-Medana CH1-LC.205-5/E/E/10T | 839 | PG6 | 28 | K | 41301 | NIE | 28.13.14 | 84137075 | 0 | 592 | 510 | Wilo-Medana CH1-LC.205-5/E/E/10T | Wysokociśnieniowa pozioma pompa do wody | Wilo-Medana CH1-LC | Zaopatrzenie w wodę i podnoszenie ciśnienia, chłodnictwo, woda deszczowa | Wilo | FR | 1 | szt |  |  | IE2 | zielony / czarny / Srebrny | Karton | 1 | 1 | 1 | 155 | 410.5 | 187 | 260 | 600 | 280 | 12.1 | 14.1 | http://downloads-wilo-select.wilo.com/assets/WIB_WILO10628412.jpg | //cms.media.wilo.com/dcipicxmlfeature/wilo241729/7168534/wilo241729_1.jpg |  | 810 |  |  | https://wilo.com/quick/PL/pl/articleNumber/4233363
6822 | 4233364 | 4048482906393 | Wilo-Medana CH1-LC.206-5/E/A/10T wysokociśnieniowa pozioma pompa do wody | Pompa do wody wysokociśnieniowa pozioma Wilo-Medana CH1-LC.206-5/E/A/10T | 889 | PG6 | 28 | K | 41301 | NIE | 28.13.14 | 84137075 | 0 | 592 | 510 | Wilo-Medana CH1-LC.206-5/E/A/10T | Wysokociśnieniowa pozioma pompa do wody | Wilo-Medana CH1-LC | Zaopatrzenie w wodę i podnoszenie ciśnienia, chłodnictwo, woda deszczowa | Wilo | FR | 1 | szt |  |  | IE2 | zielony / czarny / Srebrny | Karton | 1 | 1 | 1 | 179.5 | 445 | 185 | 260 | 600 | 280 | 15.4 | 17.4 | http://downloads-wilo-select.wilo.com/assets/WIB_WILO10628412.jpg | //cms.media.wilo.com/dcipicxmlfeature/wilo241729/7168534/wilo241729_1.jpg |  | 1067 |  |  | https://wilo.com/quick/PL/pl/articleNumber/4233364
6823 | 4233365 | 4048482906409 | Wilo-Medana CH1-LC.206-5/E/E/10T wysokociśnieniowa pozioma pompa do wody | Pompa do wody wysokociśnieniowa pozioma Wilo-Medana CH1-LC.206-5/E/E/10T | 916 | PG6 | 28 | K | 41301 | NIE | 28.13.14 | 84137075 | 0 | 592 | 510 | Wilo-Medana CH1-LC.206-5/E/E/10T | Wysokociśnieniowa pozioma pompa do wody | Wilo-Medana CH1-LC | Zaopatrzenie w wodę i podnoszenie ciśnienia, chłodnictwo, woda deszczowa | Wilo | FR | 1 | szt |  |  | IE3 | zielony / czarny / Srebrny | Karton | 1 | 1 | 1 | 155 | 425 | 186 | 260 | 600 | 280 | 14 | 16 | http://downloads-wilo-select.wilo.com/assets/WIB_WILO10628412.jpg | //cms.media.wilo.com/dcipicxmlfeature/wilo241729/7168534/wilo241729_1.jpg |  | 1040 |  |  | https://wilo.com/quick/PL/pl/articleNumber/4233365
6824 | 4233366 | 4048482906416 | Wilo-Medana CH1-LC.207-5/E/A/10T wysokociśnieniowa pozioma pompa do wody | Pompa do wody wysokociśnieniowa pozioma Wilo-Medana CH1-LC.207-5/E/A/10T | 956 | PG6 | 28 | K | 41301 | NIE | 28.13.14 | 84137075 | 0 | 592 | 510 | Wilo-Medana CH1-LC.207-5/E/A/10T | Wysokociśnieniowa pozioma pompa do wody | Wilo-Medana CH1-LC | Zaopatrzenie w wodę i podnoszenie ciśnienia, chłodnictwo, woda deszczowa | Wilo | FR | 1 | szt |  |  | IE2 | zielony / czarny / Srebrny | Karton | 1 | 1 | 1 | 179.5 | 465 | 185 | 260 | 600 | 280 | 15.8 | 17.8 | http://downloads-wilo-select.wilo.com/assets/WIB_WILO10628412.jpg | //cms.media.wilo.com/dcipicxmlfeature/wilo241729/7168534/wilo241729_1.jpg |  | 1067 |  |  | https://wilo.com/quick/PL/pl/articleNumber/4233366
6825 | 4233367 | 4048482906423 | Wilo-Medana CH1-LC.207-5/E/E/10T wysokociśnieniowa pozioma pompa do wody | Pompa do wody wysokociśnieniowa pozioma Wilo-Medana CH1-LC.207-5/E/E/10T | 982 | PG6 | 28 | K | 41301 | NIE | 28.13.14 | 84137075 | 0 | 592 | 510 | Wilo-Medana CH1-LC.207-5/E/E/10T | Wysokociśnieniowa pozioma pompa do wody | Wilo-Medana CH1-LC | Zaopatrzenie w wodę i podnoszenie ciśnienia, chłodnictwo, woda deszczowa | Wilo | FR | 1 | szt |  |  | IE3 | zielony / czarny / Srebrny | Karton | 1 | 1 | 1 | 155 | 445 | 196 | 260 | 600 | 280 | 14.4 | 16.4 | http://downloads-wilo-select.wilo.com/assets/WIB_WILO10628412.jpg | //cms.media.wilo.com/dcipicxmlfeature/wilo241729/7168534/wilo241729_1.jpg |  | 1040 |  |  | https://wilo.com/quick/PL/pl/articleNumber/4233367
6826 | 4235384 | 4048482938936 | Wilo-Medana CH1-LC.402-1/E/F/10T wysokociśnieniowa pozioma pompa do wody | Pompa do wody wysokociśnieniowa pozioma Wilo-Medana CH1-LC.402-1/E/F/10T | 725 | PG6 | 28 | K | 41301 | NIE | 28.13.14 | 84137075 | 0 | 592 | 510 | Wilo-Medana CH1-LC.402-1/E/F/10T | Wysokociśnieniowa pozioma pompa do wody | Wilo-Medana CH1-LC - 60Hz | Zaopatrzenie w wodę i podnoszenie ciśnienia, chłodnictwo, woda deszczowa | Wilo | FR | 1 | szt |  |  |  | zielony / czarny / Srebrny | Karton | 1 | 1 | 1 | 155 | 350.5 | 187 | 260 | 600 | 280 | 11.1 | 12.6 | http://downloads-wilo-select.wilo.com/assets/WIB_WILO10644785.jpg | //cms.media.wilo.com/dcipicxmlfeature/wilo241784/7997021/wilo241784_1.jpg |  | 770 |  |  | https://wilo.com/quick/PL/pl/articleNumber/4235384
6827 | 4233368 | 4048482906430 | Wilo-Medana CH1-LC.402-5/E/A/10T wysokociśnieniowa pozioma pompa do wody | Pompa do wody wysokociśnieniowa pozioma Wilo-Medana CH1-LC.402-5/E/A/10T | 702 | PG6 | 28 | K | 41301 | NIE | 28.13.14 | 84137075 | 0 | 592 | 510 | Wilo-Medana CH1-LC.402-5/E/A/10T | Wysokociśnieniowa pozioma pompa do wody | Wilo-Medana CH1-LC | Zaopatrzenie w wodę i podnoszenie ciśnienia, chłodnictwo, woda deszczowa | Wilo | FR | 1 | szt |  |  | IE2 | zielony / czarny / Srebrny | Karton | 1 | 1 | 1 | 179.5 | 345 | 185 | 260 | 600 | 280 | 11.1 | 13.1 | http://downloads-wilo-select.wilo.com/assets/WIB_WILO10628412.jpg | //cms.media.wilo.com/dcipicxmlfeature/wilo241729/7168534/wilo241729_1.jpg |  | 569 |  |  | https://wilo.com/quick/PL/pl/articleNumber/4233368
6828 | 4233369 | 4048482906447 | Wilo-Medana CH1-LC.402-5/E/E/10T wysokociśnieniowa pozioma pompa do wody | Pompa do wody wysokociśnieniowa pozioma Wilo-Medana CH1-LC.402-5/E/E/10T | 701 | PG6 | 28 | K | 41301 | NIE | 28.13.14 | 84137075 | 0 | 592 | 510 | Wilo-Medana CH1-LC.402-5/E/E/10T | Wysokociśnieniowa pozioma pompa do wody | Wilo-Medana CH1-LC | Zaopatrzenie w wodę i podnoszenie ciśnienia, chłodnictwo, woda deszczowa | Wilo | FR | 1 | szt |  |  | IE2 | zielony / czarny / Srebrny | Karton | 1 | 1 | 1 | 155 | 329 | 187 | 260 | 600 | 280 | 11.2 | 13.2 | http://downloads-wilo-select.wilo.com/assets/WIB_WILO10628412.jpg | //cms.media.wilo.com/dcipicxmlfeature/wilo241729/7168534/wilo241729_1.jpg |  | 570 |  |  | https://wilo.com/quick/PL/pl/articleNumber/4233369
6829 | 4235385 | 4048482938943 | Wilo-Medana CH1-LC.403-1/E/F/10T wysokociśnieniowa pozioma pompa do wody | Pompa do wody wysokociśnieniowa pozioma Wilo-Medana CH1-LC.403-1/E/F/10T | 816 | PG6 | 28 | K | 41301 | NIE | 28.13.14 | 84137075 | 0 | 592 | 510 | Wilo-Medana CH1-LC.403-1/E/F/10T | Wysokociśnieniowa pozioma pompa do wody | Wilo-Medana CH1-LC - 60Hz | Zaopatrzenie w wodę i podnoszenie ciśnienia, chłodnictwo, woda deszczowa | Wilo | FR | 1 | szt |  |  |  | zielony / czarny / Srebrny | Karton | 1 | 1 | 1 | 155 | 365 | 196 | 260 | 600 | 280 | 13 | 14.5 | http://downloads-wilo-select.wilo.com/assets/WIB_WILO10644785.jpg | //cms.media.wilo.com/dcipicxmlfeature/wilo241784/7997021/wilo241784_1.jpg |  | 1000 |  |  | https://wilo.com/quick/PL/pl/articleNumber/4235385
6830 | 4233370 | 4048482906454 | Wilo-Medana CH1-LC.403-5/E/A/10T wysokociśnieniowa pozioma pompa do wody | Pompa do wody wysokociśnieniowa pozioma Wilo-Medana CH1-LC.403-5/E/A/10T | 762 | PG6 | 28 | K | 41301 | NIE | 28.13.14 | 84137075 | 0 | 592 | 510 | Wilo-Medana CH1-LC.403-5/E/A/10T | Wysokociśnieniowa pozioma pompa do wody | Wilo-Medana CH1-LC | Zaopatrzenie w wodę i podnoszenie ciśnienia, chłodnictwo, woda deszczowa | Wilo | FR | 1 | szt |  |  | IE2 | zielony / czarny / Srebrny | Karton | 1 | 1 | 1 | 179.5 | 365 | 185 | 260 | 600 | 280 | 12 | 14 | http://downloads-wilo-select.wilo.com/assets/WIB_WILO10628412.jpg | //cms.media.wilo.com/dcipicxmlfeature/wilo241729/7168534/wilo241729_1.jpg |  | 803 |  |  | https://wilo.com/quick/PL/pl/articleNumber/4233370
6831 | 4231436 | 4048482890289 | Wilo-Medana CH1-LC.403-5/E/E/10T wysokociśnieniowa pozioma pompa do wody | Pompa do wody wysokociśnieniowa pozioma Wilo-Medana CH1-LC.403-5/E/E/10T | 741 | PG6 | 28 | K | 41301 | NIE | 28.13.14 | 84137075 | 0 | 592 | 510 | Wilo-Medana CH1-LC.403-5/E/E/10T | Wysokociśnieniowa pozioma pompa do wody | Wilo-Medana CH1-LC | Zaopatrzenie w wodę i podnoszenie ciśnienia, chłodnictwo, woda deszczowa | Wilo | FR | 1 | szt |  |  | IE2 | zielony / czarny / Srebrny | Karton | 1 | 1 | 1 | 155 | 350.5 | 187 | 260 | 600 | 280 | 11.5 | 13.5 | http://downloads-wilo-select.wilo.com/assets/WIB_WILO10628412.jpg | //cms.media.wilo.com/dcipicxmlfeature/wilo241729/7168534/wilo241729_1.jpg |  | 570 |  |  | https://wilo.com/quick/PL/pl/articleNumber/4231436
6832 | 4235386 | 4048482938950 | Wilo-Medana CH1-LC.404-1/E/F/10T wysokociśnieniowa pozioma pompa do wody | Pompa do wody wysokociśnieniowa pozioma Wilo-Medana CH1-LC.404-1/E/F/10T | 900 | PG6 | 28 | K | 41301 | NIE | 28.13.14 | 84137075 | 0 | 592 | 510 | Wilo-Medana CH1-LC.404-1/E/F/10T | Wysokociśnieniowa pozioma pompa do wody | Wilo-Medana CH1-LC - 60Hz | Zaopatrzenie w wodę i podnoszenie ciśnienia, chłodnictwo, woda deszczowa | Wilo | FR | 1 | szt |  |  |  | zielony / czarny / Srebrny | Karton | 1 | 1 | 1 | 155 | 412 | 196 | 260 | 600 | 280 | 15.2 | 16.7 | http://downloads-wilo-select.wilo.com/assets/WIB_WILO10644785.jpg | //cms.media.wilo.com/dcipicxmlfeature/wilo241784/7997021/wilo241784_1.jpg |  | 1430 |  |  | https://wilo.com/quick/PL/pl/articleNumber/4235386
6833 | 4231432 | 4048482890241 | Wilo-Medana CH1-LC.404-5/E/A/10T wysokociśnieniowa pozioma pompa do wody | Pompa do wody wysokociśnieniowa pozioma Wilo-Medana CH1-LC.404-5/E/A/10T | 800 | PG6 | 28 | K | 41301 | NIE | 28.13.14 | 84137075 | 0 | 592 | 510 | Wilo-Medana CH1-LC.404-5/E/A/10T | Wysokociśnieniowa pozioma pompa do wody | Wilo-Medana CH1-LC | Zaopatrzenie w wodę i podnoszenie ciśnienia, chłodnictwo, woda deszczowa | Wilo | FR | 1 | szt |  |  | IE2 | zielony / czarny / Srebrny | Karton | 1 | 1 | 1 | 179.5 | 385 | 185 | 260 | 600 | 280 | 12.4 | 14.4 | http://downloads-wilo-select.wilo.com/assets/WIB_WILO10628412.jpg | //cms.media.wilo.com/dcipicxmlfeature/wilo241729/7168534/wilo241729_1.jpg |  | 803 |  |  | https://wilo.com/quick/PL/pl/articleNumber/4231432
6834 | 4233371 | 4048482906461 | Wilo-Medana CH1-LC.404-5/E/E/10T wysokociśnieniowa pozioma pompa do wody | Pompa do wody wysokociśnieniowa pozioma Wilo-Medana CH1-LC.404-5/E/E/10T | 802 | PG6 | 28 | K | 41301 | NIE | 28.13.14 | 84137075 | 0 | 592 | 510 | Wilo-Medana CH1-LC.404-5/E/E/10T | Wysokociśnieniowa pozioma pompa do wody | Wilo-Medana CH1-LC | Zaopatrzenie w wodę i podnoszenie ciśnienia, chłodnictwo, woda deszczowa | Wilo | FR | 1 | szt |  |  | IE2 | zielony / czarny / Srebrny | Karton | 1 | 1 | 1 | 155 | 390.5 | 187 | 260 | 600 | 280 | 11.7 | 13.7 | http://downloads-wilo-select.wilo.com/assets/WIB_WILO10628412.jpg | //cms.media.wilo.com/dcipicxmlfeature/wilo241729/7168534/wilo241729_1.jpg |  | 810 |  |  | https://wilo.com/quick/PL/pl/articleNumber/4233371
6835 | 4233372 | 4048482906478 | Wilo-Medana CH1-LC.405-5/E/A/10T wysokociśnieniowa pozioma pompa do wody | Pompa do wody wysokociśnieniowa pozioma Wilo-Medana CH1-LC.405-5/E/A/10T | 862 | PG6 | 28 | K | 41301 | NIE | 28.13.14 | 84137075 | 0 | 592 | 510 | Wilo-Medana CH1-LC.405-5/E/A/10T | Wysokociśnieniowa pozioma pompa do wody | Wilo-Medana CH1-LC | Zaopatrzenie w wodę i podnoszenie ciśnienia, chłodnictwo, woda deszczowa | Wilo | FR | 1 | szt |  |  | IE2 | zielony / czarny / Srebrny | Karton | 1 | 1 | 1 | 179.5 | 425 | 185 | 260 | 600 | 280 | 15.1 | 17.1 | http://downloads-wilo-select.wilo.com/assets/WIB_WILO10628412.jpg | //cms.media.wilo.com/dcipicxmlfeature/wilo241729/7168534/wilo241729_1.jpg |  | 1067 |  |  | https://wilo.com/quick/PL/pl/articleNumber/4233372
6836 | 4233373 | 4048482906485 | Wilo-Medana CH1-LC.405-5/E/E/10T wysokociśnieniowa pozioma pompa do wody | Pompa do wody wysokociśnieniowa pozioma Wilo-Medana CH1-LC.405-5/E/E/10T | 890 | PG6 | 28 | K | 41301 | NIE | 28.13.14 | 84137075 | 0 | 592 | 510 | Wilo-Medana CH1-LC.405-5/E/E/10T | Wysokociśnieniowa pozioma pompa do wody | Wilo-Medana CH1-LC | Zaopatrzenie w wodę i podnoszenie ciśnienia, chłodnictwo, woda deszczowa | Wilo | FR | 1 | szt |  |  | IE3 | zielony / czarny / Srebrny | Karton | 1 | 1 | 1 | 155 | 405 | 196 | 260 | 600 | 280 | 13.7 | 15.7 | http://downloads-wilo-select.wilo.com/assets/WIB_WILO10628412.jpg | //cms.media.wilo.com/dcipicxmlfeature/wilo241729/7168534/wilo241729_1.jpg |  | 1040 |  |  | https://wilo.com/quick/PL/pl/articleNumber/4233373
6837 | 4233374 | 4048482906492 | Wilo-Medana CH1-LC.406-5/E/A/10T wysokociśnieniowa pozioma pompa do wody | Pompa do wody wysokociśnieniowa pozioma Wilo-Medana CH1-LC.406-5/E/A/10T | 984 | PG6 | 28 | K | 41301 | NIE | 28.13.14 | 84137075 | 0 | 592 | 510 | Wilo-Medana CH1-LC.406-5/E/A/10T | Wysokociśnieniowa pozioma pompa do wody | Wilo-Medana CH1-LC | Zaopatrzenie w wodę i podnoszenie ciśnienia, chłodnictwo, woda deszczowa | Wilo | FR | 1 | szt |  |  | IE2 | zielony / czarny / Srebrny | Karton | 1 | 1 | 1 | 179.5 | 452 | 196 | 260 | 600 | 280 | 16.1 | 18.1 | http://downloads-wilo-select.wilo.com/assets/WIB_WILO10628412.jpg | //cms.media.wilo.com/dcipicxmlfeature/wilo241729/7168534/wilo241729_1.jpg |  | 1602 |  |  | https://wilo.com/quick/PL/pl/articleNumber/4233374
6838 | 4233375 | 4048482906508 | Wilo-Medana CH1-LC.406-5/E/E/10T wysokociśnieniowa pozioma pompa do wody | Pompa do wody wysokociśnieniowa pozioma Wilo-Medana CH1-LC.406-5/E/E/10T | 916 | PG6 | 28 | K | 41301 | NIE | 28.13.14 | 84137075 | 0 | 592 | 510 | Wilo-Medana CH1-LC.406-5/E/E/10T | Wysokociśnieniowa pozioma pompa do wody | Wilo-Medana CH1-LC | Zaopatrzenie w wodę i podnoszenie ciśnienia, chłodnictwo, woda deszczowa | Wilo | FR | 1 | szt |  |  | IE3 | zielony / czarny / Srebrny | Karton | 1 | 1 | 1 | 155 | 425 | 196 | 260 | 600 | 280 | 14 | 16 | http://downloads-wilo-select.wilo.com/assets/WIB_WILO10628412.jpg | //cms.media.wilo.com/dcipicxmlfeature/wilo241729/7168534/wilo241729_1.jpg |  | 1040 |  |  | https://wilo.com/quick/PL/pl/articleNumber/4233375
6839 | 4233376 | 4048482906515 | Wilo-Medana CH1-LC.407-5/E/E/10T wysokociśnieniowa pozioma pompa do wody | Pompa do wody wysokociśnieniowa pozioma Wilo-Medana CH1-LC.407-5/E/E/10T | 1030 | PG6 | 28 | K | 41301 | NIE | 28.13.14 | 84137075 | 0 | 592 | 510 | Wilo-Medana CH1-LC.407-5/E/E/10T | Wysokociśnieniowa pozioma pompa do wody | Wilo-Medana CH1-LC | Zaopatrzenie w wodę i podnoszenie ciśnienia, chłodnictwo, woda deszczowa | Wilo | FR | 1 | szt |  |  | IE3 | zielony / czarny / Srebrny | Karton | 1 | 1 | 1 | 155 | 472 | 196 | 260 | 600 | 280 | 16.2 | 18.2 | http://downloads-wilo-select.wilo.com/assets/WIB_WILO10628412.jpg | //cms.media.wilo.com/dcipicxmlfeature/wilo241729/7168534/wilo241729_1.jpg |  | 1490 |  |  | https://wilo.com/quick/PL/pl/articleNumber/4233376
6840 | 4235387 | 4048482938967 | Wilo-Medana CH1-LC.602-1/E/F/10T wysokociśnieniowa pozioma pompa do wody | Pompa do wody wysokociśnieniowa pozioma Wilo-Medana CH1-LC.602-1/E/F/10T | 861 | PG6 | 28 | K | 41301 | NIE | 28.13.14 | 84137075 | 0 | 592 | 510 | Wilo-Medana CH1-LC.602-1/E/F/10T | Wysokociśnieniowa pozioma pompa do wody | Wilo-Medana CH1-LC - 60Hz | Zaopatrzenie w wodę i podnoszenie ciśnienia, chłodnictwo, woda deszczowa | Wilo | FR | 1 | szt |  |  |  | zielony / czarny / Srebrny | Karton | 1 | 1 | 1 | 155 | 391.9 | 196 | 260 | 600 | 280 | 15.5 | 17 | http://downloads-wilo-select.wilo.com/assets/WIB_WILO10644785.jpg | //cms.media.wilo.com/dcipicxmlfeature/wilo241784/7997021/wilo241784_1.jpg |  | 1430 |  |  | https://wilo.com/quick/PL/pl/articleNumber/4235387
6841 | 4233377 | 4048482906522 | Wilo-Medana CH1-LC.602-5/E/A/10T wysokociśnieniowa pozioma pompa do wody | Pompa do wody wysokociśnieniowa pozioma Wilo-Medana CH1-LC.602-5/E/A/10T | 762 | PG6 | 28 | K | 41301 | NIE | 28.13.14 | 84137075 | 0 | 592 | 510 | Wilo-Medana CH1-LC.602-5/E/A/10T | Wysokociśnieniowa pozioma pompa do wody | Wilo-Medana CH1-LC | Zaopatrzenie w wodę i podnoszenie ciśnienia, chłodnictwo, woda deszczowa | Wilo | FR | 1 | szt |  |  | IE2 | zielony / czarny / Srebrny | Karton | 1 | 1 | 1 | 179.5 | 364.9 | 185 | 260 | 600 | 280 | 12.7 | 14.7 | http://downloads-wilo-select.wilo.com/assets/WIB_WILO10628412.jpg | //cms.media.wilo.com/dcipicxmlfeature/wilo241729/7168534/wilo241729_1.jpg |  | 803 |  |  | https://wilo.com/quick/PL/pl/articleNumber/4233377
6842 | 4231437 | 4048482890296 | Wilo-Medana CH1-LC.602-5/E/E/10T wysokociśnieniowa pozioma pompa do wody | Pompa do wody wysokociśnieniowa pozioma Wilo-Medana CH1-LC.602-5/E/E/10T | 762 | PG6 | 28 | K | 41301 | NIE | 28.13.14 | 84137075 | 0 | 592 | 510 | Wilo-Medana CH1-LC.602-5/E/E/10T | Wysokociśnieniowa pozioma pompa do wody | Wilo-Medana CH1-LC | Zaopatrzenie w wodę i podnoszenie ciśnienia, chłodnictwo, woda deszczowa | Wilo | FR | 1 | szt |  |  | IE2 | zielony / czarny / Srebrny | Karton | 1 | 1 | 1 | 155 | 370.4 | 187 | 260 | 600 | 280 | 12.1 | 14.1 | http://downloads-wilo-select.wilo.com/assets/WIB_WILO10628412.jpg | //cms.media.wilo.com/dcipicxmlfeature/wilo241729/7168534/wilo241729_1.jpg |  | 810 |  |  | https://wilo.com/quick/PL/pl/articleNumber/4231437
6843 | 4235388 | 4048482938974 | Wilo-Medana CH1-LC.603-1/E/F/10T wysokociśnieniowa pozioma pompa do wody | Pompa do wody wysokociśnieniowa pozioma Wilo-Medana CH1-LC.603-1/E/F/10T | 1002 | PG6 | 28 | K | 41301 | NIE | 28.13.14 | 84137075 | 0 | 592 | 510 | Wilo-Medana CH1-LC.603-1/E/F/10T | Wysokociśnieniowa pozioma pompa do wody | Wilo-Medana CH1-LC - 60Hz | Zaopatrzenie w wodę i podnoszenie ciśnienia, chłodnictwo, woda deszczowa | Wilo | FR | 1 | szt |  |  |  | zielony / czarny / Srebrny | Karton | 1 | 1 | 1 | 155 | 413.9 | 219 | 260 | 600 | 280 | 19.2 | 20.7 | http://downloads-wilo-select.wilo.com/assets/WIB_WILO10644785.jpg | //cms.media.wilo.com/dcipicxmlfeature/wilo241784/7997021/wilo241784_1.jpg |  | 1840 |  |  | https://wilo.com/quick/PL/pl/articleNumber/4235388
6844 | 4231433 | 4048482890258 | Wilo-Medana CH1-LC.603-5/E/A/10T wysokociśnieniowa pozioma pompa do wody | Pompa do wody wysokociśnieniowa pozioma Wilo-Medana CH1-LC.603-5/E/A/10T | 932 | PG6 | 28 | K | 41301 | NIE | 28.13.14 | 84137075 | 0 | 592 | 510 | Wilo-Medana CH1-LC.603-5/E/A/10T | Wysokociśnieniowa pozioma pompa do wody | Wilo-Medana CH1-LC | Zaopatrzenie w wodę i podnoszenie ciśnienia, chłodnictwo, woda deszczowa | Wilo | FR | 1 | szt |  |  | IE2 | zielony / czarny / Srebrny | Karton | 1 | 1 | 1 | 179.5 | 421.9 | 196 | 260 | 600 | 280 | 16.3 | 18.3 | http://downloads-wilo-select.wilo.com/assets/WIB_WILO10628412.jpg | //cms.media.wilo.com/dcipicxmlfeature/wilo241729/7168534/wilo241729_1.jpg |  | 1602 |  |  | https://wilo.com/quick/PL/pl/articleNumber/4231433
6845 | 4233378 | 4048482906539 | Wilo-Medana CH1-LC.603-5/E/E/10T wysokociśnieniowa pozioma pompa do wody | Pompa do wody wysokociśnieniowa pozioma Wilo-Medana CH1-LC.603-5/E/E/10T | 911 | PG6 | 28 | K | 41301 | NIE | 28.13.14 | 84137075 | 0 | 592 | 510 | Wilo-Medana CH1-LC.603-5/E/E/10T | Wysokociśnieniowa pozioma pompa do wody | Wilo-Medana CH1-LC | Zaopatrzenie w wodę i podnoszenie ciśnienia, chłodnictwo, woda deszczowa | Wilo | FR | 1 | szt |  |  | IE3 | zielony / czarny / Srebrny | Karton | 1 | 1 | 1 | 155 | 421.9 | 196 | 260 | 600 | 280 | 16.1 | 18.1 | http://downloads-wilo-select.wilo.com/assets/WIB_WILO10628412.jpg | //cms.media.wilo.com/dcipicxmlfeature/wilo241729/7168534/wilo241729_1.jpg |  | 1490 |  |  | https://wilo.com/quick/PL/pl/articleNumber/4233378
6846 | 4235389 | 4048482938981 | Wilo-Medana CH1-LC.604-1/E/F/10T wysokociśnieniowa pozioma pompa do wody | Pompa do wody wysokociśnieniowa pozioma Wilo-Medana CH1-LC.604-1/E/F/10T | 1176 | PG6 | 28 | K | 41301 | NIE | 28.13.14 | 84137075 | 0 | 592 | 510 | Wilo-Medana CH1-LC.604-1/E/F/10T | Wysokociśnieniowa pozioma pompa do wody | Wilo-Medana CH1-LC - 60Hz | Zaopatrzenie w wodę i podnoszenie ciśnienia, chłodnictwo, woda deszczowa | Wilo | FR | 1 | szt |  |  |  | zielony / czarny / Srebrny | Karton | 1 | 1 | 1 | 155 | 468.3 | 240 | 260 | 600 | 280 | 24 | 25.5 | http://downloads-wilo-select.wilo.com/assets/WIB_WILO10644785.jpg | //cms.media.wilo.com/dcipicxmlfeature/wilo241784/7997021/wilo241784_1.jpg |  | 2990 |  |  | https://wilo.com/quick/PL/pl/articleNumber/4235389
6847 | 4233379 | 4048482906546 | Wilo-Medana CH1-LC.604-5/E/A/10T wysokociśnieniowa pozioma pompa do wody | Pompa do wody wysokociśnieniowa pozioma Wilo-Medana CH1-LC.604-5/E/A/10T | 968 | PG6 | 28 | K | 41301 | NIE | 28.13.14 | 84137075 | 0 | 592 | 510 | Wilo-Medana CH1-LC.604-5/E/A/10T | Wysokociśnieniowa pozioma pompa do wody | Wilo-Medana CH1-LC | Zaopatrzenie w wodę i podnoszenie ciśnienia, chłodnictwo, woda deszczowa | Wilo | FR | 1 | szt |  |  | IE2 | zielony / czarny / Srebrny | Karton | 1 | 1 | 1 | 178.5 | 451.8 | 196 | 260 | 600 | 280 | 16.9 | 18.9 | http://downloads-wilo-select.wilo.com/assets/WIB_WILO10628412.jpg | //cms.media.wilo.com/dcipicxmlfeature/wilo241729/7168534/wilo241729_1.jpg |  | 1602 |  |  | https://wilo.com/quick/PL/pl/articleNumber/4233379
6848 | 4233380 | 4048482906553 | Wilo-Medana CH1-LC.604-5/E/E/10T wysokociśnieniowa pozioma pompa do wody | Pompa do wody wysokociśnieniowa pozioma Wilo-Medana CH1-LC.604-5/E/E/10T | 949 | PG6 | 28 | K | 41301 | NIE | 28.13.14 | 84137075 | 0 | 592 | 510 | Wilo-Medana CH1-LC.604-5/E/E/10T | Wysokociśnieniowa pozioma pompa do wody | Wilo-Medana CH1-LC | Zaopatrzenie w wodę i podnoszenie ciśnienia, chłodnictwo, woda deszczowa | Wilo | FR | 1 | szt |  |  | IE3 | zielony / czarny / Srebrny | Karton | 1 | 1 | 1 | 155 | 451.8 | 196 | 260 | 600 | 280 | 16.6 | 18.6 | http://downloads-wilo-select.wilo.com/assets/WIB_WILO10628412.jpg | //cms.media.wilo.com/dcipicxmlfeature/wilo241729/7168534/wilo241729_1.jpg |  | 1490 |  |  | https://wilo.com/quick/PL/pl/articleNumber/4233380
6849 | 4235390 | 4048482938998 | Wilo-Medana CH1-LC.605-1/E/F/10T wysokociśnieniowa pozioma pompa do wody | Pompa do wody wysokociśnieniowa pozioma Wilo-Medana CH1-LC.605-1/E/F/10T | 1214 | PG6 | 28 | K | 41301 | NIE | 28.13.14 | 84137075 | 0 | 592 | 510 | Wilo-Medana CH1-LC.605-1/E/F/10T | Wysokociśnieniowa pozioma pompa do wody | Wilo-Medana CH1-LC - 60Hz | Zaopatrzenie w wodę i podnoszenie ciśnienia, chłodnictwo, woda deszczowa | Wilo | FR | 1 | szt |  |  |  | zielony / czarny / Srebrny | Karton | 1 | 1 | 1 | 155 | 498.3 | 240 | 260 | 600 | 280 | 24.5 | 26 | http://downloads-wilo-select.wilo.com/assets/WIB_WILO10644785.jpg | //cms.media.wilo.com/dcipicxmlfeature/wilo241784/7997021/wilo241784_1.jpg |  | 2990 |  |  | https://wilo.com/quick/PL/pl/articleNumber/4235390
6850 | 4233381 | 4048482906560 | Wilo-Medana CH1-LC.605-5/E/E/10T wysokociśnieniowa pozioma pompa do wody | Pompa do wody wysokociśnieniowa pozioma Wilo-Medana CH1-LC.605-5/E/E/10T | 1106 | PG6 | 28 | K | 41301 | NIE | 28.13.14 | 84137075 | 0 | 592 | 510 | Wilo-Medana CH1-LC.605-5/E/E/10T | Wysokociśnieniowa pozioma pompa do wody | Wilo-Medana CH1-LC | Zaopatrzenie w wodę i podnoszenie ciśnienia, chłodnictwo, woda deszczowa | Wilo | FR | 1 | szt |  |  | IE3 | zielony / czarny / Srebrny | Karton | 1 | 1 | 1 | 155 | 473.8 | 219 | 260 | 600 | 280 | 20.4 | 22.4 | http://downloads-wilo-select.wilo.com/assets/WIB_WILO10628412.jpg | //cms.media.wilo.com/dcipicxmlfeature/wilo241729/7168534/wilo241729_1.jpg |  | 1900 |  |  | https://wilo.com/quick/PL/pl/articleNumber/4233381
6851 | 4233382 | 4048482906577 | Wilo-Medana CH1-LC.606-5/E/E/10T wysokociśnieniowa pozioma pompa do wody | Pompa do wody wysokociśnieniowa pozioma Wilo-Medana CH1-LC.606-5/E/E/10T | 1215 | PG6 | 28 | K | 41301 | NIE | 28.13.14 | 84137075 | 0 | 592 | 510 | Wilo-Medana CH1-LC.606-5/E/E/10T | Wysokociśnieniowa pozioma pompa do wody | Wilo-Medana CH1-LC | Zaopatrzenie w wodę i podnoszenie ciśnienia, chłodnictwo, woda deszczowa | Wilo | FR | 1 | szt |  |  | IE3 | zielony / czarny / Srebrny | Karton | 1 | 1 | 1 | 155 | 538.7 | 219 | 260 | 600 | 280 | 24.6 | 26.6 | http://downloads-wilo-select.wilo.com/assets/WIB_WILO10628412.jpg | //cms.media.wilo.com/dcipicxmlfeature/wilo241729/7168534/wilo241729_1.jpg |  | 2320 |  |  | https://wilo.com/quick/PL/pl/articleNumber/4233382
6852 | 4262533 | 4062679330433 | Wilo-Medana CH1-LSP.204-6/E/A/8T pompa samozasysająca, pozioma, wielostopniowa | Pompa samozasysająca, pozioma, wielostopniowa Wilo-Medana CH1-LSP.204-6/E/A/8T | 716 | PG6 | 4 | L | 41301 | NIE | 28.13.14 | 84137075 | 0 | 478 | 510 | Wilo-Medana CH1-LSP.204-6/E/A/8T | Pompa samozasysająca, pozioma, wielostopniowa | Wilo-Medana CH1 | Zaopatrzenie w wodę i podnoszenie ciśnienia, chłodnictwo, woda deszczowa | Wilo | FR | 1 | SZT |  | 0.7 | IE2 | Zielony | Karton | 1 | 1 | 1 | 166 | 463 | 199 | 260 | 600 | 280 | 10 | 11.5 |  | //cms.media.wilo.com/dcipicxmlfeature/wilo623024/7727717/wilo623024_1.jpg |  | 803 |  |  | https://wilo.com/quick/PL/pl/articleNumber/4262533
6853 | 4262537 | 4062679330471 | Wilo-Medana CH1-LSP.204-6/E/E/8T pompa samozasysająca, pozioma, wielostopniowa | Pompa samozasysająca, pozioma, wielostopniowa Wilo-Medana CH1-LSP.204-6/E/E/8T | 728 | PG6 | 4 | L | 41301 | NIE | 28.13.14 | 84137075 | 0 | 478 | 510 | Wilo-Medana CH1-LSP.204-6/E/E/8T | Pompa samozasysająca, pozioma, wielostopniowa | Wilo-Medana CH1 | Zaopatrzenie w wodę i podnoszenie ciśnienia, chłodnictwo, woda deszczowa | Wilo | FR | 1 | SZT |  | 0.7 | IE2 | Zielony | Karton | 1 | 1 | 1 | 166 | 483 | 199 | 260 | 600 | 280 | 12.4 | 13.9 |  | //cms.media.wilo.com/dcipicxmlfeature/wilo623024/7727717/wilo623024_1.jpg |  | 810 |  |  | https://wilo.com/quick/PL/pl/articleNumber/4262537
6854 | 4262534 | 4062679330440 | Wilo-Medana CH1-LSP.205-6/E/A/8T pompa samozasysająca, pozioma, wielostopniowa | Pompa samozasysająca, pozioma, wielostopniowa Wilo-Medana CH1-LSP.205-6/E/A/8T | 728 | PG6 | 4 | L | 41301 | NIE | 28.13.14 | 84137075 | 0 | 478 | 510 | Wilo-Medana CH1-LSP.205-6/E/A/8T | Pompa samozasysająca, pozioma, wielostopniowa | Wilo-Medana CH1 | Zaopatrzenie w wodę i podnoszenie ciśnienia, chłodnictwo, woda deszczowa | Wilo | FR | 1 | SZT |  | 0.7 | IE2 | Zielony | Karton | 1 | 1 | 1 | 166 | 463 | 199 | 260 | 600 | 280 | 10.1 | 11.6 |  | //cms.media.wilo.com/dcipicxmlfeature/wilo623024/7727717/wilo623024_1.jpg |  | 803 |  |  | https://wilo.com/quick/PL/pl/articleNumber/4262534
6855 | 4262538 | 4062679330488 | Wilo-Medana CH1-LSP.205-6/E/E/8T pompa samozasysająca, pozioma, wielostopniowa | Pompa samozasysająca, pozioma, wielostopniowa Wilo-Medana CH1-LSP.205-6/E/E/8T | 740 | PG6 | 4 | L | 41301 | NIE | 28.13.14 | 84137075 | 0 | 478 | 510 | Wilo-Medana CH1-LSP.205-6/E/E/8T | Pompa samozasysająca, pozioma, wielostopniowa | Wilo-Medana CH1 | Zaopatrzenie w wodę i podnoszenie ciśnienia, chłodnictwo, woda deszczowa | Wilo | FR | 1 | SZT |  | 0.7 | IE2 | Zielony | Karton | 1 | 1 | 1 | 166 | 483 | 199 | 260 | 600 | 280 | 12.5 | 14 |  | //cms.media.wilo.com/dcipicxmlfeature/wilo623024/7727717/wilo623024_1.jpg |  | 810 |  |  | https://wilo.com/quick/PL/pl/articleNumber/4262538
6856 | 4262535 | 4062679330457 | Wilo-Medana CH1-LSP.404-6/E/A/8T pompa samozasysająca, pozioma, wielostopniowa | Pompa samozasysająca, pozioma, wielostopniowa Wilo-Medana CH1-LSP.404-6/E/A/8T | 752 | PG6 | 14 | C | 41301 | NIE | 28.13.14 | 84137075 | 0 | 478 | 510 | Wilo-Medana CH1-LSP.404-6/E/A/8T | Pompa samozasysająca, pozioma, wielostopniowa | Wilo-Medana CH1 | Zaopatrzenie w wodę i podnoszenie ciśnienia, chłodnictwo, woda deszczowa | Wilo | FR | 1 | SZT |  | 0.7 | IE2 | Zielony | Karton | 1 | 1 | 1 | 166 | 467 | 204 | 260 | 600 | 280 | 9.6 | 11.1 |  | //cms.media.wilo.com/dcipicxmlfeature/wilo623024/7727717/wilo623024_1.jpg |  | 1067 |  |  | https://wilo.com/quick/PL/pl/articleNumber/4262535
6857 | 4262539 | 4062679330495 | Wilo-Medana CH1-LSP.404-6/E/E/8T pompa samozasysająca, pozioma, wielostopniowa | Pompa samozasysająca, pozioma, wielostopniowa Wilo-Medana CH1-LSP.404-6/E/E/8T | 764 | PG6 | 14 | C | 41301 | NIE | 28.13.14 | 84137075 | 0 | 478 | 510 | Wilo-Medana CH1-LSP.404-6/E/E/8T | Pompa samozasysająca, pozioma, wielostopniowa | Wilo-Medana CH1 | Zaopatrzenie w wodę i podnoszenie ciśnienia, chłodnictwo, woda deszczowa | Wilo | FR | 1 | SZT |  | 0.7 | IE3 | Zielony | Karton | 1 | 1 | 1 | 166 | 463 | 204 | 260 | 600 | 280 | 11 | 12.5 |  | //cms.media.wilo.com/dcipicxmlfeature/wilo623024/7727717/wilo623024_1.jpg |  | 1040 |  |  | https://wilo.com/quick/PL/pl/articleNumber/4262539
6858 | 4262536 | 4062679330464 | Wilo-Medana CH1-LSP.405-6/E/A/8T pompa samozasysająca, pozioma, wielostopniowa | Pompa samozasysająca, pozioma, wielostopniowa Wilo-Medana CH1-LSP.405-6/E/A/8T | 764 | PG6 | 14 | C | 41301 | NIE | 28.13.14 | 84137075 | 0 | 478 | 510 | Wilo-Medana CH1-LSP.405-6/E/A/8T | Pompa samozasysająca, pozioma, wielostopniowa | Wilo-Medana CH1 | Zaopatrzenie w wodę i podnoszenie ciśnienia, chłodnictwo, woda deszczowa | Wilo | FR | 1 | SZT |  | 0.7 | IE2 | Zielony | Karton | 1 | 1 | 1 | 166 | 467 | 204 | 260 | 600 | 280 | 9.8 | 11.3 |  | //cms.media.wilo.com/dcipicxmlfeature/wilo623024/7727717/wilo623024_1.jpg |  | 1067 |  |  | https://wilo.com/quick/PL/pl/articleNumber/4262536
6859 | 4262540 | 4062679330501 | Wilo-Medana CH1-LSP.405-6/E/E/8T pompa samozasysająca, pozioma, wielostopniowa | Pompa samozasysająca, pozioma, wielostopniowa CH1-LSP,405-6/E/E/8T | 776 | PG6 | 14 | C | 41301 | NIE | 28.13.14 | 84137075 | 0 | 478 | 510 | Wilo-Medana CH1-LSP.405-6/E/E/8T | Pompa samozasysająca, pozioma, wielostopniowa | Wilo-Medana CH1 | Zaopatrzenie w wodę i podnoszenie ciśnienia, chłodnictwo, woda deszczowa | Wilo | FR | 1 | SZT |  | 0.7 | IE3 | Zielony | Karton | 1 | 1 | 1 | 166 | 463 | 212 | 260 | 600 | 280 | 11.1 | 12.6 |  | //cms.media.wilo.com/dcipicxmlfeature/wilo623024/7727717/wilo623024_1.jpg |  | 1040 |  |  | https://wilo.com/quick/PL/pl/articleNumber/4262540
6860 | 4250196 | 4062679210377 | Wilo-Medana CH3-LE.1002-1/E/1/10T wielostopniowa pompa w klasie IE5 | Pompa wielostopniowa w klasie IE5 Wilo-Medana CH3-LE.1002-1/E/1/10T | 2627 | PG6 | 28 | K | 41302 | NIE |  | 84137075 | 0 | 476 | 510 | Wilo-Medana CH3-LE.1002-1/E/1/10T | Pompa pozioma wielostopniowa | Wilo-Medana CH3-LE | Zaopatrzenie w wodę i podnoszenie ciśnienia, ogrzewanie, chłodnictwo, woda deszczowa | Wilo | FR | 1 | SZT |  | 0.7 | IE5 | zielony / czarny / Srebrny | Skrzynka | 6 | 1 | 18 | 267 | 486 | 330 | 385 | 785 | 350 | 22.4 | 26.4 | http://downloads-wilo-select.wilo.com/assets/WIB_WILO32977312.jpg | //cms.media.wilo.com/dcipicxmlfeature/wilo561805/7249123/wilo561805_1.jpg |  | 1170 |  |  | https://wilo.com/quick/PL/pl/articleNumber/4250196
6861 | 4250200 | 4062679210414 | Wilo-Medana CH3-LE.1002-1/E/3/10T wielostopniowa pompa w klasie IE5 | Pompa wielostopniowa pozioma, wydajna, funkcjonana i niezawodna Wilo-Medana CH3-LE.1002-1/E/3/10T wielostopniowa pompa w klasie IE5 | 3134 | PG6 | 28 | K | 41302 | NIE |  | 84137075 | 0 | 476 | 510 | Wilo-Medana CH3-LE.1002-1/E/3/ 10T | Pompa pozioma wielostopniowa | Wilo-Medana CH3-LE | Zaopatrzenie w wodę i podnoszenie ciśnienia, ogrzewanie, chłodnictwo, woda deszczowa | Wilo | FR | 1 | SZT |  | 0.7 | IE5 | zielony / czarny / Srebrny | Skrzynka | 6 | 1 | 18 | 267 | 486 | 330 | 385 | 785 | 350 | 23.2 | 27.2 | http://downloads-wilo-select.wilo.com/assets/WIB_WILO32977312.jpg | //cms.media.wilo.com/dcipicxmlfeature/wilo561805/7249123/wilo561805_1.jpg |  | 1690 |  |  | https://wilo.com/quick/PL/pl/articleNumber/4250200
6862 | 4250197 | 4062679210384 | Wilo-Medana CH3-LE.1002-2/V/1/10T wielostopniowa pompa w klasie IE5 | Pompa wielostopniowa pozioma, wydajna, funkcjonana i niezawodna Wilo-Medana CH3-LE.1002-2/V/1/10T w klasie IE5 | 2882 | PG6 | 28 | K | 41302 | NIE |  | 84137075 | 0 | 476 | 510 | Wilo-Medana CH3-LE.1002-2/V/1/ 10T | Pompa pozioma wielostopniowa | Wilo-Medana CH3-LE | Zaopatrzenie w wodę i podnoszenie ciśnienia, ogrzewanie, chłodnictwo, woda deszczowa | Wilo | FR | 1 | SZT |  | 0.7 | IE5 | zielony / czarny / Srebrny | Skrzynka | 6 | 1 | 18 | 267 | 486 | 330 | 385 | 785 | 350 | 22.4 | 26.4 | http://downloads-wilo-select.wilo.com/assets/WIB_WILO32977312.jpg | //cms.media.wilo.com/dcipicxmlfeature/wilo561805/7249123/wilo561805_1.jpg |  | 1170 |  |  | https://wilo.com/quick/PL/pl/articleNumber/4250197
6863 | 4250201 | 4062679210421 | Wilo-Medana CH3-LE.1002-2/V/3/10T wielostopniowa pompa w klasie IE5 | Pompa wielostopniowa pozioma, wydajna, funkcjonana i niezawodna Wilo-Medana CH3-LE.1002-2/V/3/10T w klasie IE5 | 3267 | PG6 | 28 | K | 41302 | NIE |  | 84137075 | 0 | 476 | 510 | Wilo-Medana CH3-LE.1002-2/V/3/ 10T | Pompa pozioma wielostopniowa | Wilo-Medana CH3-LE | Zaopatrzenie w wodę i podnoszenie ciśnienia, ogrzewanie, chłodnictwo, woda deszczowa | Wilo | FR | 1 | SZT |  | 0.7 | IE5 | zielony / czarny / Srebrny | Skrzynka | 6 | 1 | 18 | 267 | 486 | 330 | 385 | 785 | 350 | 23.2 | 27.2 | http://downloads-wilo-select.wilo.com/assets/WIB_WILO32977312.jpg | //cms.media.wilo.com/dcipicxmlfeature/wilo561805/7249123/wilo561805_1.jpg |  | 1690 |  |  | https://wilo.com/quick/PL/pl/articleNumber/4250201
6864 | 4250204 | 4062679210452 | Wilo-Medana CH3-LE.1003-1/E/1/10T wielostopniowa pompa w klasie IE5 | Pompa wielostopniowa pozioma, wydajna, funkcjonana i niezawodna Wilo-Medana CH3-LE.1003-1/E/1/10T w klasie IE5 | 2733 | PG6 | 28 | K | 41302 | NIE |  | 84137075 | 0 | 476 | 510 | Wilo-Medana CH3-LE.1003-1/E/1/ 10T | Pompa pozioma wielostopniowa | Wilo-Medana CH3-LE | Zaopatrzenie w wodę i podnoszenie ciśnienia, ogrzewanie, chłodnictwo, woda deszczowa | Wilo | FR | 1 | SZT |  | 0.7 | IE5 | zielony / czarny / Srebrny | Skrzynka | 6 | 1 | 18 | 267 | 516 | 330 | 385 | 785 | 350 | 23.2 | 27.2 | http://downloads-wilo-select.wilo.com/assets/WIB_WILO32977312.jpg | //cms.media.wilo.com/dcipicxmlfeature/wilo561805/7249123/wilo561805_1.jpg |  | 2450 |  |  | https://wilo.com/quick/PL/pl/articleNumber/4250204
6865 | 4250205 | 4062679210469 | Wilo-Medana CH3-LE.1003-2/V/1/10T wielostopniowa pompa w klasie IE5 | Pompa wielostopniowa pozioma, wydajna, funkcjonana i niezawodna Wilo-Medana CH3-LE.1003-2/V/1/10T w klasie IE5 | 2882 | PG6 | 28 | K | 41302 | NIE |  | 84137075 | 0 | 476 | 510 | Wilo-Medana CH3-LE.1003-2/V/1/ 10T | Pompa pozioma wielostopniowa | Wilo-Medana CH3-LE | Zaopatrzenie w wodę i podnoszenie ciśnienia, ogrzewanie, chłodnictwo, woda deszczowa | Wilo | FR | 1 | SZT |  | 0.7 | IE5 | zielony / czarny / Srebrny | Skrzynka | 6 | 1 | 18 | 267 | 516 | 330 | 385 | 785 | 350 | 23.2 | 27.2 | http://downloads-wilo-select.wilo.com/assets/WIB_WILO32977312.jpg | //cms.media.wilo.com/dcipicxmlfeature/wilo561805/7249123/wilo561805_1.jpg |  | 2450 |  |  | https://wilo.com/quick/PL/pl/articleNumber/4250205
6866 | 4250208 | 4062679210490 | Wilo-Medana CH3-LE.1004-1/E/3/10T wielostopniowa pompa w klasie IE5 | Pompa wielostopniowa pozioma, wydajna, funkcjonana i niezawodna Wilo-Medana CH3-LE.1004-1/E/3/10T w klasie IE5 | 3533 | PG6 | 28 | K | 41302 | NIE |  | 84137075 | 0 | 476 | 510 | Wilo-Medana CH3-LE.1004-1/E/3/ 10T | Pompa pozioma wielostopniowa | Wilo-Medana CH3-LE | Zaopatrzenie w wodę i podnoszenie ciśnienia, ogrzewanie, chłodnictwo, woda deszczowa | Wilo | FR | 1 | SZT |  | 0.7 | IE5 | zielony / czarny / Srebrny | Skrzynka | 6 | 1 | 18 | 267 | 546 | 330 | 385 | 785 | 350 | 24.9 | 28.9 | http://downloads-wilo-select.wilo.com/assets/WIB_WILO32977312.jpg | //cms.media.wilo.com/dcipicxmlfeature/wilo561805/7249123/wilo561805_1.jpg |  | 3430 |  |  | https://wilo.com/quick/PL/pl/articleNumber/4250208
6867 | 4250209 | 4062679210506 | Wilo-Medana CH3-LE.1004-2/V/3/10T wielostopniowa pompa w klasie IE5 | Pompa wielostopniowa pozioma, wydajna, funkcjonana i niezawodna Wilo-Medana CH3-LE.1004-2/V/3/10T w klasie IE5 | 3659 | PG6 | 28 | K | 41302 | NIE |  | 84137075 | 0 | 476 | 510 | Wilo-Medana CH3-LE.1004-2/V/3/ 10T | Pompa pozioma wielostopniowa | Wilo-Medana CH3-LE | Zaopatrzenie w wodę i podnoszenie ciśnienia, ogrzewanie, chłodnictwo, woda deszczowa | Wilo | FR | 1 | SZT |  | 0.7 | IE5 | zielony / czarny / Srebrny | Skrzynka | 6 | 1 | 18 | 267 | 546 | 330 | 385 | 785 | 350 | 24.9 | 28.9 | http://downloads-wilo-select.wilo.com/assets/WIB_WILO32977312.jpg | //cms.media.wilo.com/dcipicxmlfeature/wilo561805/7249123/wilo561805_1.jpg |  | 3430 |  |  | https://wilo.com/quick/PL/pl/articleNumber/4250209
6868 | 4250212 | 4062679210537 | Wilo-Medana CH3-LE.1005-1/E/3/10T wielostopniowa pompa w klasie IE5 | Pompa wielostopniowa pozioma, wydajna, funkcjonana i niezawodna Wilo-Medana CH3-LE.1005-1/E/3/10T w klasie IE5 | 5299 | PG6 | 28 | K | 41302 | NIE |  | 84137075 | 0 | 476 | 510 | Wilo-Medana CH3-LE.1005-1/E/3/ 10T | Pompa pozioma wielostopniowa | Wilo-Medana CH3-LE | Zaopatrzenie w wodę i podnoszenie ciśnienia, ogrzewanie, chłodnictwo, woda deszczowa | Wilo | FR | 1 | SZT |  | 0.7 | IE5 | zielony / czarny / Srebrny | Skrzynka | 6 | 1 | 18 | 267 | 576 | 330 | 385 | 785 | 350 | 26 | 30 | http://downloads-wilo-select.wilo.com/assets/WIB_WILO32977312.jpg | //cms.media.wilo.com/dcipicxmlfeature/wilo561805/7249123/wilo561805_1.jpg |  | 4490 |  |  | https://wilo.com/quick/PL/pl/articleNumber/4250212
6869 | 4250213 | 4062679210544 | Wilo-Medana CH3-LE.1005-2/V/3/10T wielostopniowa pompa w klasie IE5 | Pompa wielostopniowa pozioma, wydajna, funkcjonana i niezawodna Wilo-Medana CH3-LE.1005-2/V/3/10T w klasie IE5 | 5688 | PG6 | 28 | K | 41302 | NIE |  | 84137075 | 0 | 476 | 510 | Wilo-Medana CH3-LE.1005-2/V/3/ 10T | Pompa pozioma wielostopniowa | Wilo-Medana CH3-LE | Zaopatrzenie w wodę i podnoszenie ciśnienia, ogrzewanie, chłodnictwo, woda deszczowa | Wilo | FR | 1 | SZT |  | 0.7 | IE5 | zielony / czarny / Srebrny | Skrzynka | 6 | 1 | 18 | 267 | 576 | 330 | 385 | 785 | 350 | 26 | 30 | http://downloads-wilo-select.wilo.com/assets/WIB_WILO32977312.jpg | //cms.media.wilo.com/dcipicxmlfeature/wilo561805/7249123/wilo561805_1.jpg |  | 4490 |  |  | https://wilo.com/quick/PL/pl/articleNumber/4250213
6870 | 4250216 | 4062679210575 | Wilo-Medana CH3-LE.1602-1/E/1/10T wielostopniowa pompa w klasie IE5 | Pompa wielostopniowa pozioma, wydajna, funkcjonana i niezawodna Wilo-Medana CH3-LE.1602-1/E/1/10T w klasie IE5 | 3998 | PG6 | 28 | K | 41302 | NIE |  | 84137075 | 0 | 476 | 510 | Wilo-Medana CH3-LE.1602-1/E/1/ 10T | Pompa pozioma wielostopniowa | Wilo-Medana CH3-LE | Zaopatrzenie w wodę i podnoszenie ciśnienia, ogrzewanie, chłodnictwo, woda deszczowa | Wilo | FR | 1 | SZT |  | 0.7 | IE5 | zielony / czarny / Srebrny | Skrzynka | 6 | 1 | 18 | 267 | 492 | 330 | 385 | 785 | 350 | 22.5 | 28.5 | http://downloads-wilo-select.wilo.com/assets/WIB_WILO32977312.jpg | //cms.media.wilo.com/dcipicxmlfeature/wilo561805/7249123/wilo561805_1.jpg |  | 2450 |  |  | https://wilo.com/quick/PL/pl/articleNumber/4250216
6871 | 4250217 | 4062679210582 | Wilo-Medana CH3-LE.1602-2/V/1/10T wielostopniowa pompa w klasie IE5 | Pompa wielostopniowa pozioma, wydajna, funkcjonana i niezawodna Wilo-Medana CH3-LE.1602-2/V/1/10T w klasie IE5 | 4058 | PG6 | 28 | K | 41302 | NIE |  | 84137075 | 0 | 476 | 510 | Wilo-Medana CH3-LE.1602-2/V/1/ 10T | Pompa pozioma wielostopniowa | Wilo-Medana CH3-LE | Zaopatrzenie w wodę i podnoszenie ciśnienia, ogrzewanie, chłodnictwo, woda deszczowa | Wilo | FR | 1 | SZT |  | 0.7 | IE5 | zielony / czarny / Srebrny | Skrzynka | 6 | 1 | 18 | 267 | 492 | 330 | 385 | 785 | 350 | 22.5 | 28.5 | http://downloads-wilo-select.wilo.com/assets/WIB_WILO32977312.jpg | //cms.media.wilo.com/dcipicxmlfeature/wilo561805/7249123/wilo561805_1.jpg |  | 2450 |  |  | https://wilo.com/quick/PL/pl/articleNumber/4250217
6872 | 4250220 | 4062679210612 | Wilo-Medana CH3-LE.1603-1/E/3/10T wielostopniowa pompa w klasie IE5 | Pompa wielostopniowa pozioma, wydajna, funkcjonana i niezawodna Wilo-Medana CH3-LE.1603-1/E/3/10T w klasie IE5 | 5309 | PG6 | 28 | K | 41302 | NIE |  | 84137075 | 0 | 476 | 510 | Wilo-Medana CH3-LE.1603-1/E/3/ 10T | Pompa pozioma wielostopniowa | Wilo-Medana CH3-LE | Zaopatrzenie w wodę i podnoszenie ciśnienia, ogrzewanie, chłodnictwo, woda deszczowa | Wilo | FR | 1 | SZT |  | 0.7 | IE5 | zielony / czarny / Srebrny | Skrzynka | 6 | 1 | 18 | 267 | 522 | 330 | 385 | 785 | 350 | 24.2 | 28.2 | http://downloads-wilo-select.wilo.com/assets/WIB_WILO32977312.jpg | //cms.media.wilo.com/dcipicxmlfeature/wilo561805/7249123/wilo561805_1.jpg |  | 3430 |  |  | https://wilo.com/quick/PL/pl/articleNumber/4250220
6873 | 4250221 | 4062679210629 | Wilo-Medana CH3-LE.1603-2/V/3/10T wielostopniowa pompa w klasie IE5 | Pompa wielostopniowa pozioma, wydajna, funkcjonana i niezawodna Wilo-Medana CH3-LE.1603-2/V/3/10T w klasie IE5 | 5363 | PG6 | 28 | K | 41302 | NIE |  | 84137075 | 0 | 476 | 510 | Wilo-Medana CH3-LE.1603-2/V/3/ 10T | Pompa pozioma wielostopniowa | Wilo-Medana CH3-LE | Zaopatrzenie w wodę i podnoszenie ciśnienia, ogrzewanie, chłodnictwo, woda deszczowa | Wilo | FR | 1 | SZT |  | 0.7 | IE5 | zielony / czarny / Srebrny | Skrzynka | 6 | 1 | 18 | 267 | 522 | 330 | 385 | 785 | 350 | 24.2 | 28.2 | http://downloads-wilo-select.wilo.com/assets/WIB_WILO32977312.jpg | //cms.media.wilo.com/dcipicxmlfeature/wilo561805/7249123/wilo561805_1.jpg |  | 3430 |  |  | https://wilo.com/quick/PL/pl/articleNumber/4250221
6874 | 4250224 | 4062679210650 | Wilo-Medana CH3-LE.1604-1/E/3/10T wielostopniowa pompa w klasie IE5 | Pompa wielostopniowa pozioma, wydajna, funkcjonana i niezawodna Wilo-Medana CH3-LE.1604-1/E/3/10T w klasie IE5 | 6367 | PG6 | 28 | K | 41302 | NIE |  | 84137075 | 0 | 476 | 510 | Wilo-Medana CH3-LE.1604-1/E/3/ 10T | Pompa pozioma wielostopniowa | Wilo-Medana CH3-LE | Zaopatrzenie w wodę i podnoszenie ciśnienia, ogrzewanie, chłodnictwo, woda deszczowa | Wilo | FR | 1 | SZT |  | 0.7 | IE5 | zielony / czarny / Srebrny | Skrzynka | 6 | 1 | 18 | 267 | 552 | 330 | 385 | 785 | 350 | 25.2 | 29.2 | http://downloads-wilo-select.wilo.com/assets/WIB_WILO32977312.jpg | //cms.media.wilo.com/dcipicxmlfeature/wilo561805/7249123/wilo561805_1.jpg |  | 4490 |  |  | https://wilo.com/quick/PL/pl/articleNumber/4250224
6875 | 4250225 | 4062679210667 | Wilo-Medana CH3-LE.1604-2/V/3/10T wielostopniowa pompa w klasie IE5 | Pompa wielostopniowa pozioma, wydajna, funkcjonana i niezawodna Wilo-Medana CH3-LE.1604-2/V/3/10T w klasie IE5 | 6599 | PG6 | 28 | K | 41302 | NIE |  | 84137075 | 0 | 476 | 510 | Wilo-Medana CH3-LE.1604-2/V/3/ 10T | Pompa pozioma wielostopniowa | Wilo-Medana CH3-LE | Zaopatrzenie w wodę i podnoszenie ciśnienia, ogrzewanie, chłodnictwo, woda deszczowa | Wilo | FR | 1 | SZT |  | 0.7 | IE5 | zielony / czarny / Srebrny | Skrzynka | 6 | 1 | 18 | 267 | 552 | 330 | 385 | 785 | 350 | 25.2 | 29.2 | http://downloads-wilo-select.wilo.com/assets/WIB_WILO32977312.jpg | //cms.media.wilo.com/dcipicxmlfeature/wilo561805/7249123/wilo561805_1.jpg |  | 4490 |  |  | https://wilo.com/quick/PL/pl/articleNumber/4250225
6876 | 4250128 | 4062679209692 | Wilo-Medana CH3-LE.204-1/E/1/10T wielostopniowa pompa w klasie IE5 | Pompa wielostopniowa pozioma, wydajna, funkcjonana i niezawodna Wilo-Medana CH3-LE.204-1/E/1/10T w klasie IE5 | 2281 | PG6 | 28 | K | 41302 | NIE |  | 84137075 | 0 | 476 | 510 | Wilo-Medana CH3-LE.204-1/E/1/ 10T | Pompa pozioma wielostopniowa | Wilo-Medana CH3-LE | Zaopatrzenie w wodę i podnoszenie ciśnienia, ogrzewanie, chłodnictwo, woda deszczowa | Wilo | FR | 1 | SZT |  | 0.7 | IE5 | zielony / czarny / Srebrny | Skrzynka | 6 | 1 | 18 | 234 | 538 | 330 | 385 | 785 | 350 | 22.2 | 26.2 | http://downloads-wilo-select.wilo.com/assets/WIB_WILO32977312.jpg | //cms.media.wilo.com/dcipicxmlfeature/wilo561805/7249123/wilo561805_1.jpg |  | 920 |  |  | https://wilo.com/quick/PL/pl/articleNumber/4250128
6877 | 4250132 | 4062679209739 | Wilo-Medana CH3-LE.204-1/E/3/10T wielostopniowa pompa w klasie IE5 | Pompa wielostopniowa pozioma, wydajna, funkcjonana i niezawodna Wilo-Medana CH3-LE.204-1/E/3/10T w klasie IE5 | 2538 | PG6 | 28 | K | 41302 | NIE |  | 84137075 | 0 | 476 | 510 | Wilo-Medana CH3-LE.204-1/E/3/ 10T | Pompa pozioma wielostopniowa | Wilo-Medana CH3-LE | Zaopatrzenie w wodę i podnoszenie ciśnienia, ogrzewanie, chłodnictwo, woda deszczowa | Wilo | FR | 1 | SZT |  | 0.7 | IE5 | zielony / czarny / Srebrny | Skrzynka | 6 | 1 | 18 | 234 | 538 | 330 | 385 | 785 | 350 | 22.2 | 26.2 | http://downloads-wilo-select.wilo.com/assets/WIB_WILO32977312.jpg | //cms.media.wilo.com/dcipicxmlfeature/wilo561805/7249123/wilo561805_1.jpg |  | 940 |  |  | https://wilo.com/quick/PL/pl/articleNumber/4250132
6878 | 4250129 | 4062679209708 | Wilo-Medana CH3-LE.204-2/V/1/10T wielostopniowa pompa w klasie IE5 | Pompa wielostopniowa pozioma, wydajna, funkcjonana i niezawodna Wilo-Medana CH3-LE.204-2/V/1/10T w klasie IE5 | 2500 | PG6 | 28 | K | 41302 | NIE |  | 84137075 | 0 | 476 | 510 | Wilo-Medana CH3-LE.204-2/V/1/ 10T | Pompa pozioma wielostopniowa | Wilo-Medana CH3-LE | Zaopatrzenie w wodę i podnoszenie ciśnienia, ogrzewanie, chłodnictwo, woda deszczowa | Wilo | FR | 1 | SZT |  | 0.7 | IE5 | zielony / czarny / Srebrny | Skrzynka | 6 | 1 | 18 | 234 | 538 | 330 | 385 | 785 | 350 | 22.2 | 26.2 | http://downloads-wilo-select.wilo.com/assets/WIB_WILO32977312.jpg | //cms.media.wilo.com/dcipicxmlfeature/wilo561805/7249123/wilo561805_1.jpg |  | 920 |  |  | https://wilo.com/quick/PL/pl/articleNumber/4250129
6879 | 4250133 | 4062679209746 | Wilo-Medana CH3-LE.204-2/V/3/10T wielostopniowa pompa w klasie IE5 | Pompa wielostopniowa pozioma, wydajna, funkcjonana i niezawodna Wilo-Medana CH3-LE.204-2/V/3/10T w klasie IE5 | 2764 | PG6 | 28 | K | 41302 | NIE |  | 84137075 | 0 | 476 | 510 | Wilo-Medana CH3-LE.204-2/V/3/ 10T | Pompa pozioma wielostopniowa | Wilo-Medana CH3-LE | Zaopatrzenie w wodę i podnoszenie ciśnienia, ogrzewanie, chłodnictwo, woda deszczowa | Wilo | FR | 1 | SZT |  | 0.7 | IE5 | zielony / czarny / Srebrny | Skrzynka | 6 | 1 | 18 | 234 | 538 | 330 | 385 | 785 | 350 | 22.2 | 26.2 | http://downloads-wilo-select.wilo.com/assets/WIB_WILO32977312.jpg | //cms.media.wilo.com/dcipicxmlfeature/wilo561805/7249123/wilo561805_1.jpg |  | 940 |  |  | https://wilo.com/quick/PL/pl/articleNumber/4250133
6880 | 4250136 | 4062679209777 | Wilo-Medana CH3-LE.205-1/E/3/10T wielostopniowa pompa w klasie IE5 | Pompa wielostopniowa pozioma, wydajna, funkcjonana i niezawodna Wilo-Medana CH3-LE.205-1/E/3/10T w klasie IE5 | 2870 | PG6 | 28 | K | 41302 | NIE |  | 84137075 | 0 | 476 | 510 | Wilo-Medana CH3-LE.205-1/E/3/ 10T | Pompa pozioma wielostopniowa | Wilo-Medana CH3-LE | Zaopatrzenie w wodę i podnoszenie ciśnienia, ogrzewanie, chłodnictwo, woda deszczowa | Wilo | FR | 1 | SZT |  | 0.7 | IE5 | zielony / czarny / Srebrny | Skrzynka | 6 | 1 | 18 | 234 | 558 | 330 | 385 | 785 | 350 | 21.8 | 25.8 | http://downloads-wilo-select.wilo.com/assets/WIB_WILO32977312.jpg | //cms.media.wilo.com/dcipicxmlfeature/wilo561805/7249123/wilo561805_1.jpg |  | 1250 |  |  | https://wilo.com/quick/PL/pl/articleNumber/4250136
6881 | 4250137 | 4062679209784 | Wilo-Medana CH3-LE.205-2/V/3/10T wielostopniowa pompa w klasie IE5 | Pompa wielostopniowa pozioma, wydajna, funkcjonana i niezawodna Wilo-Medana CH3-LE.205-2/V/3/10T w klasie IE5 | 2964 | PG6 | 28 | K | 41302 | NIE |  | 84137075 | 0 | 476 | 510 | Wilo-Medana CH3-LE.205-2/V/3/ 10T | Pompa pozioma wielostopniowa | Wilo-Medana CH3-LE | Zaopatrzenie w wodę i podnoszenie ciśnienia, ogrzewanie, chłodnictwo, woda deszczowa | Wilo | FR | 1 | SZT |  | 0.7 | IE5 | zielony / czarny / Srebrny | Skrzynka | 6 | 1 | 18 | 234 | 558 | 330 | 385 | 785 | 350 | 21.8 | 25.8 | http://downloads-wilo-select.wilo.com/assets/WIB_WILO32977312.jpg | //cms.media.wilo.com/dcipicxmlfeature/wilo561805/7249123/wilo561805_1.jpg |  | 1250 |  |  | https://wilo.com/quick/PL/pl/articleNumber/4250137
6882 | 4250140 | 4062679209814 | Wilo-Medana CH3-LE.207-1/E/1/10T wielostopniowa pompa w klasie IE5 | Pompa wielostopniowa pozioma, wydajna, funkcjonana i niezawodna Wilo-Medana CH3-LE.207-1/E/1/10T w klasie IE5 | 2527 | PG6 | 28 | K | 41302 | NIE |  | 84137075 | 0 | 476 | 510 | Wilo-Medana CH3-LE.207-1/E/1/ 10T | Pompa pozioma wielostopniowa | Wilo-Medana CH3-LE | Zaopatrzenie w wodę i podnoszenie ciśnienia, ogrzewanie, chłodnictwo, woda deszczowa | Wilo | FR | 1 | SZT |  | 0.7 | IE5 | zielony / czarny / Srebrny | Skrzynka | 6 | 1 | 18 | 267 | 568 | 330 | 385 | 785 | 350 | 22 | 28 | http://downloads-wilo-select.wilo.com/assets/WIB_WILO32977312.jpg | //cms.media.wilo.com/dcipicxmlfeature/wilo561805/7249123/wilo561805_1.jpg |  | 1680 |  |  | https://wilo.com/quick/PL/pl/articleNumber/4250140
6883 | 4250144 | 4062679209852 | Wilo-Medana CH3-LE.207-1/E/3/10T wielostopniowa pompa w klasie IE5 | Pompa wielostopniowa pozioma, wydajna, funkcjonana i niezawodna Wilo-Medana CH3-LE.207-1/E/3/10T w klasie IE5 | 2914 | PG6 | 28 | K | 41302 | NIE |  | 84137075 | 0 | 476 | 510 | Wilo-Medana CH3-LE.207-1/E/3/ 10T | Pompa pozioma wielostopniowa | Wilo-Medana CH3-LE | Zaopatrzenie w wodę i podnoszenie ciśnienia, ogrzewanie, chłodnictwo, woda deszczowa | Wilo | FR | 1 | SZT |  | 0.7 | IE5 | zielony / czarny / Srebrny | Skrzynka | 6 | 1 | 18 | 267 | 568 | 330 | 385 | 785 | 350 | 24.9 | 28.9 | http://downloads-wilo-select.wilo.com/assets/WIB_WILO32977312.jpg | //cms.media.wilo.com/dcipicxmlfeature/wilo561805/7249123/wilo561805_1.jpg |  | 1690 |  |  | https://wilo.com/quick/PL/pl/articleNumber/4250144
6884 | 4250141 | 4062679209821 | Wilo-Medana CH3-LE.207-2/V/1/10T wielostopniowa pompa w klasie IE5 | Pompa wielostopniowa pozioma, wydajna, funkcjonana i niezawodna Wilo-Medana CH3-LE.207-2/V/1/10T w klasie IE5 | 2728 | PG6 | 28 | K | 41302 | NIE |  | 84137075 | 0 | 476 | 510 | Wilo-Medana CH3-LE.207-2/V/1/ 10T | Pompa pozioma wielostopniowa | Wilo-Medana CH3-LE | Zaopatrzenie w wodę i podnoszenie ciśnienia, ogrzewanie, chłodnictwo, woda deszczowa | Wilo | FR | 1 | SZT |  | 0.7 | IE5 | zielony / czarny / Srebrny | Skrzynka | 6 | 1 | 18 | 267 | 568 | 330 | 385 | 785 | 350 | 23.8 | 27.8 | http://downloads-wilo-select.wilo.com/assets/WIB_WILO32977312.jpg | //cms.media.wilo.com/dcipicxmlfeature/wilo561805/7249123/wilo561805_1.jpg |  | 1680 |  |  | https://wilo.com/quick/PL/pl/articleNumber/4250141
6885 | 4250145 | 4062679209869 | Wilo-Medana CH3-LE.207-2/V/3/10T wielostopniowa pompa w klasie IE5 | Pompa wielostopniowa pozioma, wydajna, funkcjonana i niezawodna Wilo-Medana CH3-LE.207-2/V/3/10T w klasie IE5 | 3114 | PG6 | 28 | K | 41302 | NIE |  | 84137075 | 0 | 476 | 510 | Wilo-Medana CH3-LE.207-2/V/3/ 10T | Pompa pozioma wielostopniowa | Wilo-Medana CH3-LE | Zaopatrzenie w wodę i podnoszenie ciśnienia, ogrzewanie, chłodnictwo, woda deszczowa | Wilo | FR | 1 | SZT |  | 0.7 | IE5 | zielony / czarny / Srebrny | Skrzynka | 6 | 1 | 18 | 267 | 568 | 330 | 385 | 785 | 350 | 24.9 | 28.9 | http://downloads-wilo-select.wilo.com/assets/WIB_WILO32977312.jpg | //cms.media.wilo.com/dcipicxmlfeature/wilo561805/7249123/wilo561805_1.jpg |  | 1690 |  |  | https://wilo.com/quick/PL/pl/articleNumber/4250145
6886 | 4250148 | 4062679209890 | Wilo-Medana CH3-LE.403-1/E/1/10T wielostopniowa pompa w klasie IE5 | Pompa wielostopniowa pozioma, wydajna, funkcjonana i niezawodna Wilo-Medana CH3-LE.403-1/E/1/10T w klasie IE5 | 2328 | PG6 | 28 | K | 41302 | NIE |  | 84137075 | 0 | 476 | 510 | Wilo-Medana CH3-LE.403-1/E/1/ 10T | Pompa pozioma wielostopniowa | Wilo-Medana CH3-LE | Zaopatrzenie w wodę i podnoszenie ciśnienia, ogrzewanie, chłodnictwo, woda deszczowa | Wilo | FR | 1 | SZT |  | 0.7 | IE5 | zielony / czarny / Srebrny | Skrzynka | 6 | 1 | 18 | 234 | 518 | 330 | 385 | 785 | 350 | 18 | 24 | http://downloads-wilo-select.wilo.com/assets/WIB_WILO32977312.jpg | //cms.media.wilo.com/dcipicxmlfeature/wilo561805/7249123/wilo561805_1.jpg |  | 920 |  |  | https://wilo.com/quick/PL/pl/articleNumber/4250148
6887 | 4250152 | 4062679209937 | Wilo-Medana CH3-LE.403-1/E/3/10T wielostopniowa pompa w klasie IE5 | Pompa wielostopniowa pozioma, wydajna, funkcjonana i niezawodna Wilo-Medana CH3-LE.403-1/E/3/10T w klasie IE5 | 2824 | PG6 | 28 | K | 41302 | NIE |  | 84137075 | 0 | 476 | 510 | Wilo-Medana CH3-LE.403-1/E/3/ 10T | Pompa pozioma wielostopniowa | Wilo-Medana CH3-LE | Zaopatrzenie w wodę i podnoszenie ciśnienia, ogrzewanie, chłodnictwo, woda deszczowa | Wilo | FR | 1 | SZT |  | 0.7 | IE5 | zielony / czarny / Srebrny | Skrzynka | 6 | 1 | 18 | 234 | 538 | 330 | 385 | 518 | 350 | 21 | 25 | http://downloads-wilo-select.wilo.com/assets/WIB_WILO32977312.jpg | //cms.media.wilo.com/dcipicxmlfeature/wilo561805/7249123/wilo561805_1.jpg |  | 940 |  |  | https://wilo.com/quick/PL/pl/articleNumber/4250152
6888 | 4250149 | 4062679209906 | Wilo-Medana CH3-LE.403-2/V/1/10T wielostopniowa pompa w klasie IE5 | Pompa wielostopniowa pozioma, wydajna, funkcjonana i niezawodna Wilo-Medana CH3-LE.403-2/V/1/10T w klasie IE5 | 2461 | PG6 | 28 | K | 41302 | NIE |  | 84137075 | 0 | 476 | 510 | Wilo-Medana CH3-LE.403-2/V/1/ 10T | Pompa pozioma wielostopniowa | Wilo-Medana CH3-LE | Zaopatrzenie w wodę i podnoszenie ciśnienia, ogrzewanie, chłodnictwo, woda deszczowa | Wilo | FR | 1 | SZT |  | 0.7 | IE5 | zielony / czarny / Srebrny | Skrzynka | 6 | 1 | 18 | 234 | 518 | 330 | 385 | 785 | 350 | 21.6 | 25.6 | http://downloads-wilo-select.wilo.com/assets/WIB_WILO32977312.jpg | //cms.media.wilo.com/dcipicxmlfeature/wilo561805/7249123/wilo561805_1.jpg |  | 920 |  |  | https://wilo.com/quick/PL/pl/articleNumber/4250149
6889 | 4250153 | 4062679209944 | Wilo-Medana CH3-LE.403-2/V/3/10T wielostopniowa pompa w klasie IE5 | Pompa wielostopniowa pozioma, wydajna, funkcjonana i niezawodna Wilo-Medana CH3-LE.403-2/V/3/10T w klasie IE5 | 2849 | PG6 | 28 | K | 41302 | NIE |  | 84137075 | 0 | 476 | 510 | Wilo-Medana CH3-LE.403-2/V/3/ 10T | Pompa pozioma wielostopniowa | Wilo-Medana CH3-LE | Zaopatrzenie w wodę i podnoszenie ciśnienia, ogrzewanie, chłodnictwo, woda deszczowa | Wilo | FR | 1 | SZT |  | 0.7 | IE5 | zielony / czarny / Srebrny | Skrzynka | 6 | 1 | 18 | 234 | 538 | 330 | 385 | 518 | 350 | 21 | 25 | http://downloads-wilo-select.wilo.com/assets/WIB_WILO32977312.jpg | //cms.media.wilo.com/dcipicxmlfeature/wilo561805/7249123/wilo561805_1.jpg |  | 940 |  |  | https://wilo.com/quick/PL/pl/articleNumber/4250153
6890 | 4250156 | 4062679209975 | Wilo-Medana CH3-LE.404-1/E/3/10T wielostopniowa pompa w klasie IE5 | Pompa wielostopniowa pozioma, wydajna, funkcjonana i niezawodna Wilo-Medana CH3-LE.404-1/E/3/10T w klasie IE5 | 2877 | PG6 | 28 | K | 41302 | NIE |  | 84137075 | 0 | 476 | 510 | Wilo-Medana CH3-LE.404-1/E/3/ 10T | Pompa pozioma wielostopniowa | Wilo-Medana CH3-LE | Zaopatrzenie w wodę i podnoszenie ciśnienia, ogrzewanie, chłodnictwo, woda deszczowa | Wilo | FR | 1 | SZT |  | 0.7 | IE5 | zielony / czarny / Srebrny | Skrzynka | 6 | 1 | 18 | 234 | 538 | 330 | 385 | 538 | 350 | 21.1 | 25.1 | http://downloads-wilo-select.wilo.com/assets/WIB_WILO32977312.jpg | //cms.media.wilo.com/dcipicxmlfeature/wilo561805/7249123/wilo561805_1.jpg |  | 1250 |  |  | https://wilo.com/quick/PL/pl/articleNumber/4250156
6891 | 4250157 | 4062679209982 | Wilo-Medana CH3-LE.404-2/V/3/10T wielostopniowa pompa w klasie IE5 | Pompa wielostopniowa pozioma, wydajna, funkcjonana i niezawodna Wilo-Medana CH3-LE.404-2/V/3/10T w klasie IE5 | 2888 | PG6 | 28 | K | 41302 | NIE |  | 84137075 | 0 | 476 | 510 | Wilo-Medana CH3-LE.404-2/V/3/ 10T | Pompa pozioma wielostopniowa | Wilo-Medana CH3-LE | Zaopatrzenie w wodę i podnoszenie ciśnienia, ogrzewanie, chłodnictwo, woda deszczowa | Wilo | FR | 1 | SZT |  | 0.7 | IE5 | zielony / czarny / Srebrny | Skrzynka | 6 | 1 | 18 | 234 | 538 | 330 | 385 | 546 | 350 | 21.1 | 25.1 | http://downloads-wilo-select.wilo.com/assets/WIB_WILO32977312.jpg | //cms.media.wilo.com/dcipicxmlfeature/wilo561805/7249123/wilo561805_1.jpg |  | 1250 |  |  | https://wilo.com/quick/PL/pl/articleNumber/4250157
6892 | 4250160 | 4062679210018 | Wilo-Medana CH3-LE.406-1/E/1/10T wielostopniowa pompa w klasie IE5 | Pompa wielostopniowa pozioma, wydajna, funkcjonana i niezawodna Wilo-Medana CH3-LE.406-1/E/1/10T w klasie IE5 | 2817 | PG6 | 28 | K | 41302 | NIE |  | 84137075 | 0 | 476 | 510 | Wilo-Medana CH3-LE.406-1/E/1/ 10T | Pompa pozioma wielostopniowa | Wilo-Medana CH3-LE | Zaopatrzenie w wodę i podnoszenie ciśnienia, ogrzewanie, chłodnictwo, woda deszczowa | Wilo | FR | 1 | SZT |  | 0.7 | IE5 | zielony / czarny / Srebrny | Skrzynka | 6 | 1 | 18 | 267 | 548 | 330 | 385 | 785 | 350 | 23.4 | 27.4 | http://downloads-wilo-select.wilo.com/assets/WIB_WILO32977312.jpg | //cms.media.wilo.com/dcipicxmlfeature/wilo561805/7249123/wilo561805_1.jpg |  | 1680 |  |  | https://wilo.com/quick/PL/pl/articleNumber/4250160
6893 | 4250164 | 4062679210056 | Wilo-Medana CH3-LE.406-1/E/3/10T wielostopniowa pompa w klasie IE5 | Pompa wielostopniowa pozioma, wydajna, funkcjonana i niezawodna Wilo-Medana CH3-LE.406-1/E/3/10T w klasie IE5 | 2949 | PG6 | 28 | K | 41302 | NIE |  | 84137075 | 0 | 476 | 510 | Wilo-Medana CH3-LE.406-1/E/3/ 10T | Pompa pozioma wielostopniowa | Wilo-Medana CH3-LE | Zaopatrzenie w wodę i podnoszenie ciśnienia, ogrzewanie, chłodnictwo, woda deszczowa | Wilo | FR | 1 | SZT |  | 0.7 | IE5 | zielony / czarny / Srebrny | Skrzynka | 6 | 1 | 18 | 267 | 538 | 330 | 385 | 548 | 350 | 24.4 | 28.4 | http://downloads-wilo-select.wilo.com/assets/WIB_WILO32977312.jpg | //cms.media.wilo.com/dcipicxmlfeature/wilo561805/7249123/wilo561805_1.jpg |  | 1690 |  |  | https://wilo.com/quick/PL/pl/articleNumber/4250164
6894 | 4250161 | 4062679210025 | Wilo-Medana CH3-LE.406-2/V/1/10T wielostopniowa pompa w klasie IE5 | Pompa wielostopniowa pozioma, wydajna, funkcjonana i niezawodna Wilo-Medana CH3-LE.406-2/V/1/10T w klasie IE5 | 3012 | PG6 | 28 | K | 41302 | NIE |  | 84137075 | 0 | 476 | 510 | Wilo-Medana CH3-LE.406-2/V/1/ 10T | Pompa pozioma wielostopniowa | Wilo-Medana CH3-LE | Zaopatrzenie w wodę i podnoszenie ciśnienia, ogrzewanie, chłodnictwo, woda deszczowa | Wilo | FR | 1 | SZT |  | 0.7 | IE5 | zielony / czarny / Srebrny | Skrzynka | 6 | 1 | 18 | 267 | 548 | 330 | 385 | 785 | 350 | 23.4 | 27.4 | http://downloads-wilo-select.wilo.com/assets/WIB_WILO32977312.jpg | //cms.media.wilo.com/dcipicxmlfeature/wilo561805/7249123/wilo561805_1.jpg |  | 1680 |  |  | https://wilo.com/quick/PL/pl/articleNumber/4250161
6895 | 4250165 | 4062679210063 | Wilo-Medana CH3-LE.406-2/V/3/10T wielostopniowa pompa w klasie IE5 | Pompa wielostopniowa pozioma, wydajna, funkcjonana i niezawodna Wilo-Medana CH3-LE.406-2/V/3/10T w klasie IE5 | 3143 | PG6 | 28 | K | 41302 | NIE |  | 84137075 | 0 | 476 | 510 | Wilo-Medana CH3-LE.406-2/V/3/ 10T | Pompa pozioma wielostopniowa | Wilo-Medana CH3-LE | Zaopatrzenie w wodę i podnoszenie ciśnienia, ogrzewanie, chłodnictwo, woda deszczowa | Wilo | FR | 1 | SZT |  | 0.7 | IE5 | zielony / czarny / Srebrny | Skrzynka | 6 | 1 | 18 | 267 | 538 | 330 | 385 | 548 | 350 | 24.4 | 28.4 | http://downloads-wilo-select.wilo.com/assets/WIB_WILO32977312.jpg | //cms.media.wilo.com/dcipicxmlfeature/wilo561805/7249123/wilo561805_1.jpg |  | 1690 |  |  | https://wilo.com/quick/PL/pl/articleNumber/4250165
6896 | 4250168 | 4062679210094 | Wilo-Medana CH3-LE.407-1/E/1/10T wielostopniowa pompa w klasie IE5 | Pompa wielostopniowa pozioma, wydajna, funkcjonana i niezawodna Wilo-Medana CH3-LE.407-1/E/1/10T w klasie IE5 | 2989 | PG6 | 28 | K | 41302 | NIE |  | 84137075 | 0 | 476 | 510 | Wilo-Medana CH3-LE.407-1/E/1/ 10T | Pompa pozioma wielostopniowa | Wilo-Medana CH3-LE | Zaopatrzenie w wodę i podnoszenie ciśnienia, ogrzewanie, chłodnictwo, woda deszczowa | Wilo | FR | 1 | SZT |  | 0.7 | IE5 | zielony / czarny / Srebrny | Skrzynka | 6 | 1 | 18 | 234 | 568 | 330 | 267 | 785 | 350 | 23.6 | 27.6 | http://downloads-wilo-select.wilo.com/assets/WIB_WILO32977312.jpg | //cms.media.wilo.com/dcipicxmlfeature/wilo561805/7249123/wilo561805_1.jpg |  | 2450 |  |  | https://wilo.com/quick/PL/pl/articleNumber/4250168
6897 | 4250172 | 4062679210131 | Wilo-Medana CH3-LE.407-1/E/3/10T wielostopniowa pompa w klasie IE5 | Pompa wielostopniowa pozioma, wydajna, funkcjonana i niezawodna Wilo-Medana CH3-LE.407-1/E/3/10T w klasie IE5 | 3248 | PG6 | 28 | K | 41302 | NIE |  | 84137075 | 0 | 476 | 510 | Wilo-Medana CH3-LE.407-1/E/3/ 10T | Pompa pozioma wielostopniowa | Wilo-Medana CH3-LE | Zaopatrzenie w wodę i podnoszenie ciśnienia, ogrzewanie, chłodnictwo, woda deszczowa | Wilo | FR | 1 | SZT |  | 0.7 | IE5 | zielony / czarny / Srebrny | Skrzynka | 6 | 1 | 18 | 267 | 538 | 330 | 385 | 568 | 350 | 24.5 | 28.5 | http://downloads-wilo-select.wilo.com/assets/WIB_WILO32977312.jpg | //cms.media.wilo.com/dcipicxmlfeature/wilo561805/7249123/wilo561805_1.jpg |  | 2470 |  |  | https://wilo.com/quick/PL/pl/articleNumber/4250172
6898 | 4250169 | 4062679210100 | Wilo-Medana CH3-LE.407-2/V/1/10T wielostopniowa pompa w klasie IE5 | Pompa wielostopniowa pozioma, wydajna, funkcjonana i niezawodna Wilo-Medana CH3-LE.407-2/V/1/10T w klasie IE5 | 3214 | PG6 | 28 | K | 41302 | NIE |  | 84137075 | 0 | 476 | 510 | Wilo-Medana CH3-LE.407-2/V/1/ 10T | Pompa pozioma wielostopniowa | Wilo-Medana CH3-LE | Zaopatrzenie w wodę i podnoszenie ciśnienia, ogrzewanie, chłodnictwo, woda deszczowa | Wilo | FR | 1 | SZT |  | 0.7 | IE5 | zielony / czarny / Srebrny | Skrzynka | 6 | 1 | 18 | 234 | 568 | 330 | 267 | 785 | 350 | 23.6 | 27.6 | http://downloads-wilo-select.wilo.com/assets/WIB_WILO32977312.jpg | //cms.media.wilo.com/dcipicxmlfeature/wilo561805/7249123/wilo561805_1.jpg |  | 2450 |  |  | https://wilo.com/quick/PL/pl/articleNumber/4250169
6899 | 4250173 | 4062679210148 | Wilo-Medana CH3-LE.407-2/V/3/10T wielostopniowa pompa w klasie IE5 | Pompa wielostopniowa pozioma, wydajna, funkcjonana i niezawodna Wilo-Medana CH3-LE.407-2/V/3/10T w klasie IE5 | 3344 | PG6 | 28 | K | 41302 | NIE |  | 84137075 | 0 | 476 | 510 | Wilo-Medana CH3-LE.407-2/V/3/ 10T | Pompa pozioma wielostopniowa | Wilo-Medana CH3-LE | Zaopatrzenie w wodę i podnoszenie ciśnienia, ogrzewanie, chłodnictwo, woda deszczowa | Wilo | FR | 1 | SZT |  | 0.7 | IE5 | zielony / czarny / Srebrny | Skrzynka | 6 | 1 | 18 | 267 | 538 | 330 | 385 | 568 | 350 | 24.5 | 28.5 | http://downloads-wilo-select.wilo.com/assets/WIB_WILO32977312.jpg | //cms.media.wilo.com/dcipicxmlfeature/wilo561805/7249123/wilo561805_1.jpg |  | 2470 |  |  | https://wilo.com/quick/PL/pl/articleNumber/4250173
6900 | 4250176 | 4062679210179 | Wilo-Medana CH3-LE.602-1/E/3/10T wielostopniowa pompa w klasie IE5 | Pompa wielostopniowa pozioma, wydajna, funkcjonana i niezawodna Wilo-Medana CH3-LE.602-1/E/3/10T w klasie IE5 | 2766 | PG6 | 28 | K | 41302 | NIE |  | 84137075 | 0 | 476 | 510 | Wilo-Medana CH3-LE.602-1/E/3/ 10T | Pompa pozioma wielostopniowa | Wilo-Medana CH3-LE | Zaopatrzenie w wodę i podnoszenie ciśnienia, ogrzewanie, chłodnictwo, woda deszczowa | Wilo | FR | 1 | SZT |  | 0.7 | IE5 | zielony / czarny / Srebrny | Skrzynka | 6 | 1 | 18 | 234 | 516 | 330 | 385 | 785 | 350 | 21.7 | 25.7 | http://downloads-wilo-select.wilo.com/assets/WIB_WILO32977312.jpg | //cms.media.wilo.com/dcipicxmlfeature/wilo561805/7249123/wilo561805_1.jpg |  | 1250 |  |  | https://wilo.com/quick/PL/pl/articleNumber/4250176
6901 | 4250177 | 4062679210186 | Wilo-Medana CH3-LE.602-2/V/3/10T wielostopniowa pompa w klasie IE5 | Pompa wielostopniowa pozioma, wydajna, funkcjonana i niezawodna Wilo-Medana CH3-LE.602-2/V/3/10T w klasie IE5 | 2860 | PG6 | 28 | K | 41302 | NIE |  | 84137075 | 0 | 476 | 510 | Wilo-Medana CH3-LE.602-2/V/3/ 10T | Pompa pozioma wielostopniowa | Wilo-Medana CH3-LE | Zaopatrzenie w wodę i podnoszenie ciśnienia, ogrzewanie, chłodnictwo, woda deszczowa | Wilo | FR | 1 | SZT |  | 0.7 | IE5 | zielony / czarny / Srebrny | Skrzynka | 6 | 1 | 18 | 234 | 516 | 330 | 385 | 785 | 350 | 21.7 | 25.7 | http://downloads-wilo-select.wilo.com/assets/WIB_WILO32977312.jpg | //cms.media.wilo.com/dcipicxmlfeature/wilo561805/7249123/wilo561805_1.jpg |  | 1250 |  |  | https://wilo.com/quick/PL/pl/articleNumber/4250177
6902 | 4250180 | 4062679210216 | Wilo-Medana CH3-LE.603-1/E/1/10T wielostopniowa pompa w klasie IE5 | Pompa wielostopniowa pozioma, wydajna, funkcjonana i niezawodna Wilo-Medana CH3-LE.603-1/E/1/10T w klasie IE5 | 2358 | PG6 | 28 | K | 41302 | NIE |  | 84137075 | 0 | 476 | 510 | Wilo-Medana CH3-LE.603-1/E/1/ 10T | Pompa pozioma wielostopniowa | Wilo-Medana CH3-LE | Zaopatrzenie w wodę i podnoszenie ciśnienia, ogrzewanie, chłodnictwo, woda deszczowa | Wilo | FR | 1 | SZT |  | 0.7 | IE5 | zielony / czarny / Srebrny | Skrzynka | 6 | 1 | 18 | 267 | 516 | 330 | 385 | 785 | 350 | 23.2 | 27.2 | http://downloads-wilo-select.wilo.com/assets/WIB_WILO32977312.jpg | //cms.media.wilo.com/dcipicxmlfeature/wilo561805/7249123/wilo561805_1.jpg |  | 1680 |  |  | https://wilo.com/quick/PL/pl/articleNumber/4250180
6903 | 4250184 | 4062679210254 | Wilo-Medana CH3-LE.603-1/E/3/10T wielostopniowa pompa w klasie IE5 | Pompa wielostopniowa pozioma, wydajna, funkcjonana i niezawodna Wilo-Medana CH3-LE.603-1/E/3/10T w klasie IE5 | 2804 | PG6 | 28 | K | 41302 | NIE |  | 84137075 | 0 | 476 | 510 | Wilo-Medana CH3-LE.603-1/E/3/ 10T | Pompa pozioma wielostopniowa | Wilo-Medana CH3-LE | Zaopatrzenie w wodę i podnoszenie ciśnienia, ogrzewanie, chłodnictwo, woda deszczowa | Wilo | FR | 1 | SZT |  | 0.7 | IE5 | zielony / czarny / Srebrny | Skrzynka | 6 | 1 | 18 | 267 | 516 | 330 | 385 | 785 | 350 | 24.1 | 28.1 | http://downloads-wilo-select.wilo.com/assets/WIB_WILO32977312.jpg | //cms.media.wilo.com/dcipicxmlfeature/wilo561805/7249123/wilo561805_1.jpg |  | 1690 |  |  | https://wilo.com/quick/PL/pl/articleNumber/4250184
6904 | 4250181 | 4062679210223 | Wilo-Medana CH3-LE.603-2/V/1/10T wielostopniowa pompa w klasie IE5 | Pompa wielostopniowa pozioma, wydajna, funkcjonana i niezawodna Wilo-Medana CH3-LE.603-2/V/1/10T w klasie IE5 | 2563 | PG6 | 28 | K | 41302 | NIE |  | 84137075 | 0 | 476 | 510 | Wilo-Medana CH3-LE.603-2/V/1/ 10T | Pompa pozioma wielostopniowa | Wilo-Medana CH3-LE | Zaopatrzenie w wodę i podnoszenie ciśnienia, ogrzewanie, chłodnictwo, woda deszczowa | Wilo | FR | 1 | SZT |  | 0.7 | IE5 | zielony / czarny / Srebrny | Skrzynka | 6 | 1 | 18 | 267 | 516 | 330 | 385 | 785 | 350 | 23.2 | 27.2 | http://downloads-wilo-select.wilo.com/assets/WIB_WILO32977312.jpg | //cms.media.wilo.com/dcipicxmlfeature/wilo561805/7249123/wilo561805_1.jpg |  | 1680 |  |  | https://wilo.com/quick/PL/pl/articleNumber/4250181
6905 | 4250185 | 4062679210261 | Wilo-Medana CH3-LE.603-2/V/3/10T wielostopniowa pompa w klasie IE5 | Pompa wielostopniowa pozioma, wydajna, funkcjonana i niezawodna Wilo-Medana CH3-LE.603-2/V/3/10T w klasie IE5 | 2950 | PG6 | 28 | K | 41302 | NIE |  | 84137075 | 0 | 476 | 510 | Wilo-Medana CH3-LE.603-2/V/3/ 10T | Pompa pozioma wielostopniowa | Wilo-Medana CH3-LE | Zaopatrzenie w wodę i podnoszenie ciśnienia, ogrzewanie, chłodnictwo, woda deszczowa | Wilo | FR | 1 | SZT |  | 0.7 | IE5 | zielony / czarny / Srebrny | Skrzynka | 6 | 1 | 18 | 267 | 516 | 330 | 385 | 785 | 350 | 24.1 | 28.1 | http://downloads-wilo-select.wilo.com/assets/WIB_WILO32977312.jpg | //cms.media.wilo.com/dcipicxmlfeature/wilo561805/7249123/wilo561805_1.jpg |  | 1690 |  |  | https://wilo.com/quick/PL/pl/articleNumber/4250185
6906 | 4250188 | 4062679210292 | Wilo-Medana CH3-LE.604-1/E/1/10T wielostopniowa pompa w klasie IE5 | Pompa wielostopniowa pozioma, wydajna, funkcjonana i niezawodna Wilo-Medana CH3-LE.604-1/E/1/10T w klasie IE5 | 2982 | PG6 | 28 | K | 41302 | NIE |  | 84137075 | 0 | 476 | 510 | Wilo-Medana CH3-LE.604-1/E/1/ 10T | Pompa pozioma wielostopniowa | Wilo-Medana CH3-LE | Zaopatrzenie w wodę i podnoszenie ciśnienia, ogrzewanie, chłodnictwo, woda deszczowa | Wilo | FR | 1 | SZT |  | 0.7 | IE5 | zielony / czarny / Srebrny | Skrzynka | 6 | 1 | 18 | 267 | 546 | 330 | 385 | 785 | 350 | 24 | 30 | http://downloads-wilo-select.wilo.com/assets/WIB_WILO32977312.jpg | //cms.media.wilo.com/dcipicxmlfeature/wilo561805/7249123/wilo561805_1.jpg |  | 2450 |  |  | https://wilo.com/quick/PL/pl/articleNumber/4250188
6907 | 4250189 | 4062679210308 | Wilo-Medana CH3-LE.604-2/V/1/10T wielostopniowa pompa w klasie IE5 | Pompa wielostopniowa pozioma, wydajna, funkcjonana i niezawodna Wilo-Medana CH3-LE.604-2/V/1/10T w klasie IE5 | 3086 | PG6 | 28 | K | 41302 | NIE |  | 84137075 | 0 | 476 | 510 | Wilo-Medana CH3-LE.604-2/V/1/ 10T | Pompa pozioma wielostopniowa | Wilo-Medana CH3-LE | Zaopatrzenie w wodę i podnoszenie ciśnienia, ogrzewanie, chłodnictwo, woda deszczowa | Wilo | FR | 1 | SZT |  | 0.7 | IE5 | zielony / czarny / Srebrny | Skrzynka | 6 | 1 | 18 | 267 | 546 | 330 | 385 | 785 | 350 | 24.1 | 28.1 | http://downloads-wilo-select.wilo.com/assets/WIB_WILO32977312.jpg | //cms.media.wilo.com/dcipicxmlfeature/wilo561805/7249123/wilo561805_1.jpg |  | 2450 |  |  | https://wilo.com/quick/PL/pl/articleNumber/4250189
6908 | 4250192 | 4062679210339 | Wilo-Medana CH3-LE.605-1/E/3/10T wielostopniowa pompa w klasie IE5 | Pompa wielostopniowa pozioma, wydajna, funkcjonana i niezawodna Wilo-Medana CH3-LE.605-1/E/3/10T w klasie IE5 | 3621 | PG6 | 28 | K | 41302 | NIE |  | 84137075 | 0 | 476 | 510 | Wilo-Medana CH3-LE.605-1/E/3/ 10T | Pompa pozioma wielostopniowa | Wilo-Medana CH3-LE | Zaopatrzenie w wodę i podnoszenie ciśnienia, ogrzewanie, chłodnictwo, woda deszczowa | Wilo | FR | 1 | SZT |  | 0.7 | IE5 | zielony / czarny / Srebrny | Skrzynka | 6 | 1 | 18 | 267 | 576 | 330 | 385 | 785 | 350 | 25.8 | 29.8 | http://downloads-wilo-select.wilo.com/assets/WIB_WILO32977312.jpg | //cms.media.wilo.com/dcipicxmlfeature/wilo561805/7249123/wilo561805_1.jpg |  | 3430 |  |  | https://wilo.com/quick/PL/pl/articleNumber/4250192
6909 | 4250193 | 4062679210346 | Wilo-Medana CH3-LE.605-2/V/3/10T wielostopniowa pompa w klasie IE5 | Pompa wielostopniowa pozioma, wydajna, funkcjonana i niezawodna Wilo-Medana CH3-LE.605-2/V/3/10T w klasie IE5 | 3739 | PG6 | 28 | K | 41302 | NIE |  | 84137075 | 0 | 476 | 510 | Wilo-Medana CH3-LE.605-2/V/3/ 10T | Pompa pozioma wielostopniowa | Wilo-Medana CH3-LE | Zaopatrzenie w wodę i podnoszenie ciśnienia, ogrzewanie, chłodnictwo, woda deszczowa | Wilo | FR | 1 | SZT |  | 0.7 | IE5 | zielony / czarny / Srebrny | Skrzynka | 6 | 1 | 18 | 267 | 576 | 330 | 385 | 785 | 350 | 25.8 | 29.8 | http://downloads-wilo-select.wilo.com/assets/WIB_WILO32977312.jpg | //cms.media.wilo.com/dcipicxmlfeature/wilo561805/7249123/wilo561805_1.jpg |  | 3430 |  |  | https://wilo.com/quick/PL/pl/articleNumber/4250193
6910 | 4240524 | 4062679047355 | Wilo-Medana CV1-L.1002-1/E/E/100 pionowa wysokociśnieniowa pompa wirowa | Pompa wirowa normalnie zasysająca, pionowa wysokociśnieniowa o konstrukcji Inline Wilo-Medana CV1-L.1002-1/E/E/100 | 1183 | PG6 | 28 | K | 41401 | NIE | 28.13.14 | 84137075 | 0 | 471 | 810 | Wilo-Medana CV1-L.1002-1/E/E/10O | Wysokociśnieniowa pompa wirowa | Wilo-Medana CV1-L | Zaopatrzenie w wodę i podnoszenie ciśnienia | Wilo | FR | 1 | SZT |  | 0.7 | IE3 | zielony / czarny / Srebrny | Paleta jednorazowego użytku | 1 | 1 | 1 | 251 | 251 | 471 | 400 | 800 | 400 | 19.7 | 21.7 | http://downloads-wilo-select.wilo.com/assets/WIB_WILO29642097.jpg | //cms.media.wilo.com/dcipicxmlfeature/wilo453094/6945894/wilo453094_1.jpg |  | 1490 |  |  | https://wilo.com/quick/PL/pl/articleNumber/4240524
6911 | 4239801 | 4062679033532 | Wilo-Medana CV1-L.1002-1/E/G/100 pionowa wysokociśnieniowa pompa wirowa | Pompa wirowa normalnie zasysająca, pionowa wysokociśnieniowa o konstrukcji Inline Wilo-Medana CV1-L.1002-1/E/G/10O | 1550 | PG6 | 28 | K | 41401 | NIE | 28.13.14 | 84137075 | 0 | 3471 | 810 | Wilo-Medana CV1-L.1002-1/E/G/10O | Wysokociśnieniowa pompa wirowa | Wilo-Medana CV1-L | Zaopatrzenie w wodę i podnoszenie ciśnienia | Wilo | FR | 1 | SZT |  | 0.7 |  | zielony / czarny / Srebrny | Paleta jednorazowego użytku | 1 | 1 | 1 | 251 | 251 | 503 | 400 | 800 | 400 | 26.6 | 28.6 | http://downloads-wilo-select.wilo.com/assets/WIB_WILO28969159.jpg | //cms.media.wilo.com/dcipicxmlfeature/wilo446199/6946259/wilo446199_1.jpg |  | 2270 |  |  | https://wilo.com/quick/PL/pl/articleNumber/4239801
6912 | 4240525 | 4062679047362 | Wilo-Medana CV1-L.1003-1/E/E/100 pionowa wysokociśnieniowa pompa wirowa | Pompa wirowa normalnie zasysająca, pionowa wysokociśnieniowa o konstrukcji Inline Wilo-Medana CV1-L.1003-1/E/E/10O | 1342 | PG6 | 28 | K | 41401 | NIE | 28.13.14 | 84137075 | 0 | 471 | 810 | Wilo-Medana CV1-L.1003-1/E/E/10O | Wysokociśnieniowa pompa wirowa | Wilo-Medana CV1-L | Zaopatrzenie w wodę i podnoszenie ciśnienia | Wilo | FR | 1 | SZT |  | 0.7 | IE3 | zielony / czarny / Srebrny | Paleta jednorazowego użytku | 1 | 1 | 1 | 251 | 251 | 513 | 400 | 800 | 400 | 23.8 | 25.8 | http://downloads-wilo-select.wilo.com/assets/WIB_WILO29642097.jpg | //cms.media.wilo.com/dcipicxmlfeature/wilo453094/6945894/wilo453094_1.jpg |  | 1900 |  |  | https://wilo.com/quick/PL/pl/articleNumber/4240525
6913 | 4240531 | 4062679047423 | Wilo-Medana CV1-L.1003-1/E/G/100 pionowa wysokociśnieniowa pompa wirowa | Pompa wirowa normalnie zasysająca, pionowa wysokociśnieniowa o konstrukcji Inline Wilo-Medana CV1-L.1003-1/E/G/10O | 1658 | PG6 | 28 | K | 41401 | NIE | 28.13.14 | 84137075 | 0 | 3471 | 810 | Wilo-Medana CV1-L.1003-1/E/G/10O | Wysokociśnieniowa pompa wirowa | Wilo-Medana CV1-L | Zaopatrzenie w wodę i podnoszenie ciśnienia | Wilo | FR | 1 | SZT |  | 0.7 |  | zielony / czarny / Srebrny | Paleta jednorazowego użytku | 1 | 1 | 1 | 251 | 251 | 518 | 400 | 800 | 400 | 27.2 | 29.2 | http://downloads-wilo-select.wilo.com/assets/WIB_WILO28969159.jpg | //cms.media.wilo.com/dcipicxmlfeature/wilo446199/6946259/wilo446199_1.jpg |  | 2990 |  |  | https://wilo.com/quick/PL/pl/articleNumber/4240531
6914 | 4240526 | 4062679047379 | Wilo-Medana CV1-L.1004-1/E/E/100 pionowa wysokociśnieniowa pompa wirowa | Pompa wirowa normalnie zasysająca, pionowa wysokociśnieniowa o konstrukcji Inline Wilo-Medana CV1-L.1004-1/E/E/10O | 1535 | PG6 | 28 | K | 41401 | NIE | 28.13.14 | 84137075 | 0 | 471 | 810 | Wilo-Medana CV1-L.1004-1/E/E/10O | Wysokociśnieniowa pompa wirowa | Wilo-Medana CV1-L | Zaopatrzenie w wodę i podnoszenie ciśnienia | Wilo | FR | 1 | SZT |  | 0.7 | IE3 | zielony / czarny / Srebrny | Paleta jednorazowego użytku | 1 | 1 | 1 | 251 | 251 | 563 | 400 | 800 | 400 | 28.1 | 30.1 | http://downloads-wilo-select.wilo.com/assets/WIB_WILO29642097.jpg | //cms.media.wilo.com/dcipicxmlfeature/wilo453094/6945894/wilo453094_1.jpg |  | 2320 |  |  | https://wilo.com/quick/PL/pl/articleNumber/4240526
6915 | 4239891 | 4062679034201 | Wilo-Medana CV1-L.1004-1/E/G/100 pionowa wysokociśnieniowa pompa wirowa | Pompa wirowa normalnie zasysająca, pionowa wysokociśnieniowa o konstrukcji Inline Wilo-Medana CV1-L.1004-1/E/G/10O | 2009 | PG6 | 28 | K | 41401 | NIE | 28.13.14 | 84137075 | 0 | 3471 | 810 | Wilo-Medana CV1-L.1004-1/E/G/10O | Wysokociśnieniowa pompa wirowa | Wilo-Medana CV1-L | Zaopatrzenie w wodę i podnoszenie ciśnienia | Wilo | FR | 1 | SZT |  | 0.7 |  | zielony / czarny / Srebrny | Paleta jednorazowego użytku | 1 | 1 | 1 | 251 | 251 | 603 | 400 | 800 | 400 | 28.1 | 30.1 | http://downloads-wilo-select.wilo.com/assets/WIB_WILO28969159.jpg | //cms.media.wilo.com/dcipicxmlfeature/wilo446199/6946259/wilo446199_1.jpg |  | 5580 |  |  | https://wilo.com/quick/PL/pl/articleNumber/4239891
6916 | 4239799 | 4062679033518 | Wilo-Medana CV1-L.1005-1/E/E/100 pionowa wysokociśnieniowa pompa wirowa | Pompa wirowa normalnie zasysająca, pionowa wysokociśnieniowa o konstrukcji Inline Wilo-Medana CV1-L.1005-1/E/E/10O | 1630 | PG6 | 28 | K | 41401 | NIE | 28.13.14 | 84137075 | 0 | 471 | 810 | Wilo-Medana CV1-L.1005-1/E/E/10O | Wysokociśnieniowa pompa wirowa | Wilo-Medana CV1-L | Zaopatrzenie w wodę i podnoszenie ciśnienia | Wilo | FR | 1 | SZT |  | 0.7 | IE3 | zielony / czarny / Srebrny | Paleta jednorazowego użytku | 1 | 1 | 1 | 251 | 251 | 578 | 400 | 1200 | 400 | 27.8 | 29.8 | http://downloads-wilo-select.wilo.com/assets/WIB_WILO29642097.jpg | //cms.media.wilo.com/dcipicxmlfeature/wilo453094/6945894/wilo453094_1.jpg |  | 3090 |  |  | https://wilo.com/quick/PL/pl/articleNumber/4239799
6917 | 4240532 | 4062679047430 | Wilo-Medana CV1-L.1005-1/E/G/100 pionowa wysokociśnieniowa pompa wirowa | Pompa wirowa normalnie zasysająca, pionowa wysokociśnieniowa o konstrukcji Inline Wilo-Medana CV1-L.1005-1/E/G/10O | 2059 | PG6 | 28 | K | 41401 | NIE | 28.13.14 | 84137075 | 0 | 3471 | 810 | Wilo-Medana CV1-L.1005-1/E/G/10O | Wysokociśnieniowa pompa wirowa | Wilo-Medana CV1-L | Zaopatrzenie w wodę i podnoszenie ciśnienia | Wilo | FR | 1 | SZT |  | 0.7 |  | zielony / czarny / Srebrny | Paleta jednorazowego użytku | 1 | 1 | 1 | 251 | 251 | 633 | 400 | 800 | 400 | 38.2 | 40.2 | http://downloads-wilo-select.wilo.com/assets/WIB_WILO28969159.jpg | //cms.media.wilo.com/dcipicxmlfeature/wilo446199/6946259/wilo446199_1.jpg |  | 5580 |  |  | https://wilo.com/quick/PL/pl/articleNumber/4240532
6918 | 4239800 | 4062679033525 | Wilo-Medana CV1-L.1006-1/E/E/160 pionowa wysokociśnieniowa pompa wirowa | Pompa wirowa normalnie zasysająca, pionowa wysokociśnieniowa o konstrukcji Inline Wilo-Medana CV1-L.1006-1/E/E/16O | 2010 | PG6 | 28 | K | 41401 | NIE | 28.13.14 | 84137075 | 0 | 471 | 810 | Wilo-Medana CV1-L.1006-1/E/E/16O | Wysokociśnieniowa pompa wirowa | Wilo-Medana CV1-L | Zaopatrzenie w wodę i podnoszenie ciśnienia | Wilo | FR | 1 | SZT |  | 0.7 | IE3 | zielony / czarny / Srebrny | Paleta jednorazowego użytku | 1 | 1 | 1 | 251 | 251 | 627 | 400 | 1200 | 400 | 32.6 | 34.6 | http://downloads-wilo-select.wilo.com/assets/WIB_WILO29642097.jpg | //cms.media.wilo.com/dcipicxmlfeature/wilo453094/6945894/wilo453094_1.jpg |  | 3720 |  |  | https://wilo.com/quick/PL/pl/articleNumber/4239800
6919 | 4239892 | 4062679034218 | Wilo-Medana CV1-L.1006-1/E/G/160 pionowa wysokociśnieniowa pompa wirowa | Pompa wirowa normalnie zasysająca, pionowa wysokociśnieniowa o konstrukcji Inline Wilo-Medana CV1-L.1006-1/E/G/16O | 2465 | PG6 | 28 | K | 41401 | NIE | 28.13.14 | 84137075 | 0 | 3471 | 810 | Wilo-Medana CV1-L.1006-1/E/G/16O | Wysokociśnieniowa pompa wirowa | Wilo-Medana CV1-L | Zaopatrzenie w wodę i podnoszenie ciśnienia | Wilo | FR | 1 | SZT |  | 0.7 |  | zielony / czarny / Srebrny | Paleta jednorazowego użytku | 1 | 1 | 1 | 251 | 251 | 715 | 400 | 1200 | 400 | 32.6 | 34.6 | http://downloads-wilo-select.wilo.com/assets/WIB_WILO28969159.jpg | //cms.media.wilo.com/dcipicxmlfeature/wilo446199/6946259/wilo446199_1.jpg |  | 7150 |  |  | https://wilo.com/quick/PL/pl/articleNumber/4239892
6920 | 4240527 | 4062679047386 | Wilo-Medana CV1-L.1007-1/E/E/160 pionowa wysokociśnieniowa pompa wirowa | Pompa wirowa normalnie zasysająca, pionowa wysokociśnieniowa o konstrukcji Inline Wilo-Medana CV1-L.1007-1/E/E/16O | 2192 | PG6 | 28 | K | 41401 | NIE | 28.13.14 | 84137075 | 0 | 471 | 810 | Wilo-Medana CV1-L.1007-1/E/E/16O | Wysokociśnieniowa pompa wirowa | Wilo-Medana CV1-L | Zaopatrzenie w wodę i podnoszenie ciśnienia | Wilo | FR | 1 | SZT |  | 0.7 | IE3 | zielony / czarny / Srebrny | Paleta jednorazowego użytku | 1 | 1 | 1 | 251 | 251 | 657 | 400 | 1200 | 400 | 33.4 | 35.4 | http://downloads-wilo-select.wilo.com/assets/WIB_WILO29642097.jpg | //cms.media.wilo.com/dcipicxmlfeature/wilo453094/6945894/wilo453094_1.jpg |  | 3720 |  |  | https://wilo.com/quick/PL/pl/articleNumber/4240527
6921 | 4240528 | 4062679047393 | Wilo-Medana CV1-L.1008-1/E/E/160 pionowa wysokociśnieniowa pompa wirowa | Pompa wirowa normalnie zasysająca, pionowa wysokociśnieniowa o konstrukcji Inline Wilo-Medana CV1-L.1008-1/E/E/16O | 2388 | PG6 | 28 | K | 41401 | NIE | 28.13.14 | 84137075 | 0 | 471 | 810 | Wilo-Medana CV1-L.1008-1/E/E/16O | Wysokociśnieniowa pompa wirowa | Wilo-Medana CV1-L | Zaopatrzenie w wodę i podnoszenie ciśnienia | Wilo | FR | 1 | SZT |  | 0.7 | IE3 | zielony / czarny / Srebrny | Paleta jednorazowego użytku | 1 | 1 | 1 | 251 | 251 | 723 | 400 | 1200 | 400 | 40.6 | 42.6 | http://downloads-wilo-select.wilo.com/assets/WIB_WILO29642097.jpg | //cms.media.wilo.com/dcipicxmlfeature/wilo453094/6945894/wilo453094_1.jpg |  | 5540 |  |  | https://wilo.com/quick/PL/pl/articleNumber/4240528
6922 | 4240529 | 4062679047409 | Wilo-Medana CV1-L.1009-1/E/E/160 pionowa wysokociśnieniowa pompa wirowa | Pompa wirowa normalnie zasysająca, pionowa wysokociśnieniowa o konstrukcji Inline Wilo-Medana CV1-L.1009-1/E/E/16O | 2486 | PG6 | 28 | K | 41401 | NIE | 28.13.14 | 84137075 | 0 | 471 | 810 | Wilo-Medana CV1-L.1009-1/E/E/16O | Wysokociśnieniowa pompa wirowa | Wilo-Medana CV1-L | Zaopatrzenie w wodę i podnoszenie ciśnienia | Wilo | FR | 1 | SZT |  | 0.7 | IE3 | zielony / czarny / Srebrny | Paleta jednorazowego użytku | 1 | 1 | 1 | 251 | 251 | 753 | 400 | 1200 | 400 | 41.4 | 43.4 | http://downloads-wilo-select.wilo.com/assets/WIB_WILO29642097.jpg | //cms.media.wilo.com/dcipicxmlfeature/wilo453094/6945894/wilo453094_1.jpg |  | 5540 |  |  | https://wilo.com/quick/PL/pl/articleNumber/4240529
6923 | 4240530 | 4062679047416 | Wilo-Medana CV1-L.1010-1/E/E/160 pionowa wysokociśnieniowa pompa wirowa | Pompa wirowa normalnie zasysająca, pionowa wysokociśnieniowa o konstrukcji Inline Wilo-Medana CV1-L.1010-1/E/E/16O | 2874 | PG6 | 28 | K | 41401 | NIE | 28.13.14 | 84137075 | 0 | 471 | 810 | Wilo-Medana CV1-L.1010-1/E/E/16O | Wysokociśnieniowa pompa wirowa | Wilo-Medana CV1-L | Zaopatrzenie w wodę i podnoszenie ciśnienia | Wilo | FR | 1 | SZT |  | 0.7 | IE3 | zielony / czarny / Srebrny | Paleta jednorazowego użytku | 1 | 1 | 1 | 251 | 251 | 834 | 400 | 1200 | 400 | 53.4 | 55.4 | http://downloads-wilo-select.wilo.com/assets/WIB_WILO29642097.jpg | //cms.media.wilo.com/dcipicxmlfeature/wilo453094/6945894/wilo453094_1.jpg |  | 7210 |  |  | https://wilo.com/quick/PL/pl/articleNumber/4240530
6924 | 4239893 | 4062679034225 | Wilo-Medana CV1-L.1011-1/E/E/160 pionowa wysokociśnieniowa pompa wirowa | Pompa wirowa normalnie zasysająca, pionowa wysokociśnieniowa o konstrukcji Inline Wilo-Medana CV1-L.1011-1/E/E/16O | 3215 | PG6 | 28 | K | 41401 | NIE | 28.13.14 | 84137075 | 0 | 471 | 810 | Wilo-Medana CV1-L.1011-1/E/E/16O | Wysokociśnieniowa pompa wirowa | Wilo-Medana CV1-L | Zaopatrzenie w wodę i podnoszenie ciśnienia | Wilo | FR | 1 | SZT |  | 0.7 | IE3 | zielony / czarny / Srebrny | Paleta jednorazowego użytku | 1 | 1 | 1 | 251 | 251 | 864 | 400 | 1200 | 400 | 54.2 | 56.2 | http://downloads-wilo-select.wilo.com/assets/WIB_WILO29642097.jpg | //cms.media.wilo.com/dcipicxmlfeature/wilo453094/6945894/wilo453094_1.jpg |  | 7210 |  |  | https://wilo.com/quick/PL/pl/articleNumber/4239893
6925 | 4239894 | 4062679034232 | Wilo-Medana CV1-L.1606-1/E/E/160 pionowa wysokociśnieniowa pompa wirowa | Pompa wirowa normalnie zasysająca, pionowa wysokociśnieniowa o konstrukcji Inline Wilo-Medana CV1-L.1606-1/E/E/16O | 2201 | PG6 | 28 | K | 41401 | NIE | 28.13.14 | 84137075 | 0 | 471 | 810 | Wilo-Medana CV1-L.1606-1/E/E/16O | Wysokociśnieniowa pompa wirowa | Wilo-Medana CV1-L | Zaopatrzenie w wodę i podnoszenie ciśnienia | Wilo | FR | 1 | SZT |  | 0.7 | IE3 | zielony / czarny / Srebrny | Paleta jednorazowego użytku | 1 | 1 | 1 | 251 | 251 | 673 | 400 | 1200 | 400 | 39.6 | 41.6 | http://downloads-wilo-select.wilo.com/assets/WIB_WILO29642097.jpg | //cms.media.wilo.com/dcipicxmlfeature/wilo453094/6945894/wilo453094_1.jpg |  | 5540 |  |  | https://wilo.com/quick/PL/pl/articleNumber/4239894
6926 | 4239895 | 4062679034249 | Wilo-Medana CV1-L.1607-1/E/E/160 pionowa wysokociśnieniowa pompa wirowa | Pompa wirowa normalnie zasysająca, pionowa wysokociśnieniowa o konstrukcji Inline Wilo-Medana CV1-L.1607-1/E/E/16O | 2536 | PG6 | 28 | K | 41401 | NIE | 28.13.14 | 84137075 | 0 | 471 | 810 | Wilo-Medana CV1-L.1607-1/E/E/16O | Wysokociśnieniowa pompa wirowa | Wilo-Medana CV1-L | Zaopatrzenie w wodę i podnoszenie ciśnienia | Wilo | FR | 1 | SZT |  | 0.7 | IE3 | zielony / czarny / Srebrny | Paleta jednorazowego użytku | 1 | 1 | 1 | 251 | 251 | 703 | 400 | 1200 | 400 | 40.4 | 42.4 | http://downloads-wilo-select.wilo.com/assets/WIB_WILO29642097.jpg | //cms.media.wilo.com/dcipicxmlfeature/wilo453094/6945894/wilo453094_1.jpg |  | 5540 |  |  | https://wilo.com/quick/PL/pl/articleNumber/4239895
6927 | 4239896 | 4062679034256 | Wilo-Medana CV1-L.1608-1/E/E/160 pionowa wysokociśnieniowa pompa wirowa | Pompa wirowa normalnie zasysająca, pionowa wysokociśnieniowa o konstrukcji Inline Wilo-Medana CV1-L.1608-1/E/E/16O | 2797 | PG6 | 28 | K | 41401 | NIE | 28.13.14 | 84137075 | 0 | 471 | 810 | Wilo-Medana CV1-L.1608-1/E/E/16O | Wysokociśnieniowa pompa wirowa | Wilo-Medana CV1-L | Zaopatrzenie w wodę i podnoszenie ciśnienia | Wilo | FR | 1 | SZT |  | 0.7 | IE3 | zielony / czarny / Srebrny | Paleta jednorazowego użytku | 1 | 1 | 1 | 251 | 251 | 784 | 400 | 1200 | 400 | 52.4 | 54.4 | http://downloads-wilo-select.wilo.com/assets/WIB_WILO29642097.jpg | //cms.media.wilo.com/dcipicxmlfeature/wilo453094/6945894/wilo453094_1.jpg |  | 7210 |  |  | https://wilo.com/quick/PL/pl/articleNumber/4239896
6928 | 4239785 | 4062679033273 | Wilo-Medana CV1-L.202-1/E/A/100 pionowa wysokociśnieniowa pompa wirowa | Pompa wirowa normalnie zasysająca, pionowa wysokociśnieniowa o konstrukcji Inline Wilo-Medana CV1-L.202-1/E/A/10O | 816 | PG6 | 28 | K | 41401 | NIE | 28.13.14 | 84137075 | 0 | 471 | 810 | Wilo-Medana CV1-L.202-1/E/A/10O | Wysokociśnieniowa pompa wirowa | Wilo-Medana CV1-L | Zaopatrzenie w wodę i podnoszenie ciśnienia | Wilo | FR | 1 | SZT |  | 0.7 | IE2 | zielony / czarny / Srebrny | Paleta jednorazowego użytku | 1 | 1 | 1 | 213 | 202 | 448 | 400 | 1200 | 400 | 15 | 17 | http://downloads-wilo-select.wilo.com/assets/WIB_WILO29642097.jpg | //cms.media.wilo.com/dcipicxmlfeature/wilo453094/6945894/wilo453094_1.jpg |  | 569 |  |  | https://wilo.com/quick/PL/pl/articleNumber/4239785
6929 | 4240459 | 4062679046709 | Wilo-Medana CV1-L.203-1/E/A/100 pionowa wysokociśnieniowa pompa wirowa | Pompa wirowa normalnie zasysająca, pionowa wysokociśnieniowa o konstrukcji Inline Wilo-Medana CV1-L.203-1/E/A/10O | 863 | PG6 | 28 | K | 41401 | NIE | 28.13.14 | 84137075 | 0 | 471 | 810 | Wilo-Medana CV1-L.203-1/E/A/10O | Wysokociśnieniowa pompa wirowa | Wilo-Medana CV1-L | Zaopatrzenie w wodę i podnoszenie ciśnienia | Wilo | FR | 1 | SZT |  | 0.7 | IE2 | zielony / czarny / Srebrny | Paleta jednorazowego użytku | 1 | 1 | 1 | 213 | 202 | 448 | 400 | 1200 | 400 | 15.2 | 17.2 | http://downloads-wilo-select.wilo.com/assets/WIB_WILO29642097.jpg | //cms.media.wilo.com/dcipicxmlfeature/wilo453094/6945894/wilo453094_1.jpg |  | 569 |  |  | https://wilo.com/quick/PL/pl/articleNumber/4240459
6930 | 4239793 | 4062679033457 | Wilo-Medana CV1-L.203-1/E/G/100 pionowa wysokociśnieniowa pompa wirowa | Pompa wirowa normalnie zasysająca, pionowa wysokociśnieniowa o konstrukcji Inline Wilo-Medana CV1-L.203-1/E/G/10O | 1110 | PG6 | 28 | K | 41401 | NIE | 28.13.14 | 84137075 | 0 | 3471 | 810 | Wilo-Medana CV1-L.203-1/E/G/10O | Wysokociśnieniowa pompa wirowa | Wilo-Medana CV1-L | Zaopatrzenie w wodę i podnoszenie ciśnienia | Wilo | FR | 1 | SZT |  | 0.7 |  | zielony / czarny / Srebrny | Paleta jednorazowego użytku | 1 | 1 | 1 | 213 | 202 | 448 | 400 | 800 | 400 | 16.7 | 18.7 | http://downloads-wilo-select.wilo.com/assets/WIB_WILO28969159.jpg | //cms.media.wilo.com/dcipicxmlfeature/wilo446199/6946259/wilo446199_1.jpg |  | 1000 |  |  | https://wilo.com/quick/PL/pl/articleNumber/4239793
6931 | 4240460 | 4062679046716 | Wilo-Medana CV1-L.204-1/E/A/100 pionowa wysokociśnieniowa pompa wirowa | Pompa wirowa normalnie zasysająca, pionowa wysokociśnieniowa o konstrukcji Inline Wilo-Medana CV1-L.204-1/E/A/10O | 908 | PG6 | 28 | K | 41401 | NIE | 28.13.14 | 84137075 | 0 | 471 | 810 | Wilo-Medana CV1-L.204-1/E/A/10O | Wysokociśnieniowa pompa wirowa | Wilo-Medana CV1-L | Zaopatrzenie w wodę i podnoszenie ciśnienia | Wilo | FR | 1 | SZT |  | 0.7 | IE2 | zielony / czarny / Srebrny | Paleta jednorazowego użytku | 1 | 1 | 1 | 213 | 202 | 468 | 400 | 1200 | 400 | 16.2 | 18.2 | http://downloads-wilo-select.wilo.com/assets/WIB_WILO29642097.jpg | //cms.media.wilo.com/dcipicxmlfeature/wilo453094/6945894/wilo453094_1.jpg |  | 803 |  |  | https://wilo.com/quick/PL/pl/articleNumber/4240460
6932 | 4240477 | 4062679046884 | Wilo-Medana CV1-L.204-1/E/G/100 pionowa wysokociśnieniowa pompa wirowa | Pompa wirowa normalnie zasysająca, pionowa wysokociśnieniowa o konstrukcji Inline Wilo-Medana CV1-L.204-1/E/G/10O | 1184 | PG6 | 28 | K | 41401 | NIE | 28.13.14 | 84137075 | 0 | 3471 | 810 | Wilo-Medana CV1-L.204-1/E/G/10O | Wysokociśnieniowa pompa wirowa | Wilo-Medana CV1-L | Zaopatrzenie w wodę i podnoszenie ciśnienia | Wilo | FR | 1 | SZT |  | 0.7 |  | zielony / czarny / Srebrny | Paleta jednorazowego użytku | 1 | 1 | 1 | 213 | 202 | 495 | 400 | 800 | 400 | 19 | 21 | http://downloads-wilo-select.wilo.com/assets/WIB_WILO28969159.jpg | //cms.media.wilo.com/dcipicxmlfeature/wilo446199/6946259/wilo446199_1.jpg |  | 1430 |  |  | https://wilo.com/quick/PL/pl/articleNumber/4240477
6933 | 4240461 | 4062679046723 | Wilo-Medana CV1-L.205-1/E/A/100 pionowa wysokociśnieniowa pompa wirowa | Pompa wirowa normalnie zasysająca, pionowa wysokociśnieniowa o konstrukcji Inline Wilo-Medana CV1-L.205-1/E/A/10O | 982 | PG6 | 28 | K | 41401 | NIE | 28.13.14 | 84137075 | 0 | 471 | 810 | Wilo-Medana CV1-L.205-1/E/A/10O | Wysokociśnieniowa pompa wirowa | Wilo-Medana CV1-L | Zaopatrzenie w wodę i podnoszenie ciśnienia | Wilo | FR | 1 | SZT |  | 0.7 | IE2 | zielony / czarny / Srebrny | Paleta jednorazowego użytku | 1 | 1 | 1 | 213 | 202 | 488 | 400 | 1200 | 400 | 16.7 | 18.7 | http://downloads-wilo-select.wilo.com/assets/WIB_WILO29642097.jpg | //cms.media.wilo.com/dcipicxmlfeature/wilo453094/6945894/wilo453094_1.jpg |  | 803 |  |  | https://wilo.com/quick/PL/pl/articleNumber/4240461
6934 | 4240478 | 4062679046891 | Wilo-Medana CV1-L.205-1/E/G/100 pionowa wysokociśnieniowa pompa wirowa | Pompa wirowa normalnie zasysająca, pionowa wysokociśnieniowa o konstrukcji Inline Wilo-Medana CV1-L.205-1/E/G/10O | 1216 | PG6 | 28 | K | 41401 | NIE | 28.13.14 | 84137075 | 0 | 3471 | 810 | Wilo-Medana CV1-L.205-1/E/G/10O | Wysokociśnieniowa pompa wirowa | Wilo-Medana CV1-L | Zaopatrzenie w wodę i podnoszenie ciśnienia | Wilo | FR | 1 | SZT |  | 0.7 |  | zielony / czarny / Srebrny | Paleta jednorazowego użytku | 1 | 1 | 1 | 213 | 202 | 515 | 400 | 800 | 400 | 19.4 | 21.4 | http://downloads-wilo-select.wilo.com/assets/WIB_WILO28969159.jpg | //cms.media.wilo.com/dcipicxmlfeature/wilo446199/6946259/wilo446199_1.jpg |  | 1430 |  |  | https://wilo.com/quick/PL/pl/articleNumber/4240478
6935 | 4240462 | 4062679046730 | Wilo-Medana CV1-L.206-1/E/A/100 pionowa wysokociśnieniowa pompa wirowa | Pompa wirowa normalnie zasysająca, pionowa wysokociśnieniowa o konstrukcji Inline Wilo-Medana CV1-L.206-1/E/A/10O | 1129 | PG6 | 28 | K | 41401 | NIE | 28.13.14 | 84137075 | 0 | 471 | 810 | Wilo-Medana CV1-L.206-1/E/A/10O | Wysokociśnieniowa pompa wirowa | Wilo-Medana CV1-L | Zaopatrzenie w wodę i podnoszenie ciśnienia | Wilo | FR | 1 | SZT |  | 0.7 | IE2 | zielony / czarny / Srebrny | Paleta jednorazowego użytku | 1 | 1 | 1 | 213 | 202 | 528 | 400 | 800 | 400 | 19.5 | 21.5 | http://downloads-wilo-select.wilo.com/assets/WIB_WILO29642097.jpg | //cms.media.wilo.com/dcipicxmlfeature/wilo453094/6945894/wilo453094_1.jpg |  | 1067 |  |  | https://wilo.com/quick/PL/pl/articleNumber/4240462
6936 | 4240467 | 4062679046785 | Wilo-Medana CV1-L.206-1/E/E/100 pionowa wysokociśnieniowa pompa wirowa | Pompa wirowa normalnie zasysająca, pionowa wysokociśnieniowa o konstrukcji Inline Wilo-Medana CV1-L.206-1/E/E/10O | 1043 | PG6 | 28 | K | 41401 | NIE | 28.13.14 | 84137075 | 0 | 471 | 810 | Wilo-Medana CV1-L.206-1/E/E/10O | Wysokociśnieniowa pompa wirowa | Wilo-Medana CV1-L | Zaopatrzenie w wodę i podnoszenie ciśnienia | Wilo | FR | 1 | SZT |  | 0.7 | IE3 | zielony / czarny / Srebrny | Paleta jednorazowego użytku | 1 | 1 | 1 | 213 | 202 | 508 | 400 | 800 | 400 | 18.1 | 20.1 | http://downloads-wilo-select.wilo.com/assets/WIB_WILO29642097.jpg | //cms.media.wilo.com/dcipicxmlfeature/wilo453094/6945894/wilo453094_1.jpg |  | 1040 |  |  | https://wilo.com/quick/PL/pl/articleNumber/4240467
6937 | 4240479 | 4062679046907 | Wilo-Medana CV1-L.206-1/E/G/100 pionowa wysokociśnieniowa pompa wirowa | Pompa wirowa normalnie zasysająca, pionowa wysokociśnieniowa o konstrukcji Inline Wilo-Medana CV1-L.206-1/E/G/10O | 1321 | PG6 | 28 | K | 41401 | NIE | 28.13.14 | 84137075 | 0 | 3471 | 810 | Wilo-Medana CV1-L.206-1/E/G/10O | Wysokociśnieniowa pompa wirowa | Wilo-Medana CV1-L | Zaopatrzenie w wodę i podnoszenie ciśnienia | Wilo | FR | 1 | SZT |  | 0.7 |  | zielony / czarny / Srebrny | Paleta jednorazowego użytku | 1 | 1 | 1 | 213 | 202 | 547 | 400 | 800 | 400 | 23.2 | 25.2 | http://downloads-wilo-select.wilo.com/assets/WIB_WILO28969159.jpg | //cms.media.wilo.com/dcipicxmlfeature/wilo446199/6946259/wilo446199_1.jpg |  | 1840 |  |  | https://wilo.com/quick/PL/pl/articleNumber/4240479
6938 | 4240463 | 4062679046747 | Wilo-Medana CV1-L.207-1/E/A/100 pionowa wysokociśnieniowa pompa wirowa | Pompa wirowa normalnie zasysająca, pionowa wysokociśnieniowa o konstrukcji Inline Wilo-Medana CV1-L.207-1/E/A/10O | 1181 | PG6 | 28 | K | 41401 | NIE | 28.13.14 | 84137075 | 0 | 471 | 810 | Wilo-Medana CV1-L.207-1/E/A/10O | Wysokociśnieniowa pompa wirowa | Wilo-Medana CV1-L | Zaopatrzenie w wodę i podnoszenie ciśnienia | Wilo | FR | 1 | SZT |  | 0.7 | IE2 | zielony / czarny / Srebrny | Paleta jednorazowego użytku | 1 | 1 | 1 | 213 | 202 | 548 | 400 | 1200 | 400 | 20 | 22 | http://downloads-wilo-select.wilo.com/assets/WIB_WILO29642097.jpg | //cms.media.wilo.com/dcipicxmlfeature/wilo453094/6945894/wilo453094_1.jpg |  | 1067 |  |  | https://wilo.com/quick/PL/pl/articleNumber/4240463
6939 | 4240468 | 4062679046792 | Wilo-Medana CV1-L.207-1/E/E/100 pionowa wysokociśnieniowa pompa wirowa | Pompa wirowa normalnie zasysająca, pionowa wysokociśnieniowa o konstrukcji Inline Wilo-Medana CV1-L.207-1/E/E/10O | 1111 | PG6 | 28 | K | 41401 | NIE | 28.13.14 | 84137075 | 0 | 471 | 810 | Wilo-Medana CV1-L.207-1/E/E/10O | Wysokociśnieniowa pompa wirowa | Wilo-Medana CV1-L | Zaopatrzenie w wodę i podnoszenie ciśnienia | Wilo | FR | 1 | SZT |  | 0.7 | IE3 | zielony / czarny / Srebrny | Paleta jednorazowego użytku | 1 | 1 | 1 | 213 | 202 | 528 | 400 | 1200 | 400 | 18.6 | 20.6 | http://downloads-wilo-select.wilo.com/assets/WIB_WILO29642097.jpg | //cms.media.wilo.com/dcipicxmlfeature/wilo453094/6945894/wilo453094_1.jpg |  | 1040 |  |  | https://wilo.com/quick/PL/pl/articleNumber/4240468
6940 | 4240480 | 4062679046914 | Wilo-Medana CV1-L.207-1/E/G/100 pionowa wysokociśnieniowa pompa wirowa | Pompa wirowa normalnie zasysająca, pionowa wysokociśnieniowa o konstrukcji Inline Wilo-Medana CV1-L.207-1/E/G/10O | 1381 | PG6 | 28 | K | 41401 | NIE | 28.13.14 | 84137075 | 0 | 3471 | 810 | Wilo-Medana CV1-L.207-1/E/G/10O | Wysokociśnieniowa pompa wirowa | Wilo-Medana CV1-L | Zaopatrzenie w wodę i podnoszenie ciśnienia | Wilo | FR | 1 | SZT |  | 0.7 |  | zielony / czarny / Srebrny | Paleta jednorazowego użytku | 1 | 1 | 1 | 213 | 202 | 567 | 400 | 800 | 400 | 23.7 | 25.7 | http://downloads-wilo-select.wilo.com/assets/WIB_WILO28969159.jpg | //cms.media.wilo.com/dcipicxmlfeature/wilo446199/6946259/wilo446199_1.jpg |  | 1840 |  |  | https://wilo.com/quick/PL/pl/articleNumber/4240480
6941 | 4239786 | 4062679033280 | Wilo-Medana CV1-L.208-1/E/A/160 pionowa wysokociśnieniowa pompa wirowa | Pompa wirowa normalnie zasysająca, pionowa wysokociśnieniowa o konstrukcji Inline Wilo-Medana CV1-L.208-1/E/A/16O | 1326 | PG6 | 28 | K | 41401 | NIE | 28.13.14 | 84137075 | 0 | 471 | 810 | Wilo-Medana CV1-L.208-1/E/A/16O | Wysokociśnieniowa pompa wirowa | Wilo-Medana CV1-L | Zaopatrzenie w wodę i podnoszenie ciśnienia | Wilo | FR | 1 | SZT |  | 0.7 | IE2 | zielony / czarny / Srebrny | Paleta jednorazowego użytku | 1 | 1 | 1 | 213 | 202 | 575 | 400 | 800 | 400 | 21.1 | 23.1 | http://downloads-wilo-select.wilo.com/assets/WIB_WILO29642097.jpg | //cms.media.wilo.com/dcipicxmlfeature/wilo453094/6945894/wilo453094_1.jpg |  | 1602 |  |  | https://wilo.com/quick/PL/pl/articleNumber/4239786
6942 | 4240469 | 4062679046808 | Wilo-Medana CV1-L.208-1/E/E/160 pionowa wysokociśnieniowa pompa wirowa | Pompa wirowa normalnie zasysająca, pionowa wysokociśnieniowa o konstrukcji Inline Wilo-Medana CV1-L.208-1/E/E/16O | 1274 | PG6 | 28 | K | 41401 | NIE | 28.13.14 | 84137075 | 0 | 471 | 810 | Wilo-Medana CV1-L.208-1/E/E/16O | Wysokociśnieniowa pompa wirowa | Wilo-Medana CV1-L | Zaopatrzenie w wodę i podnoszenie ciśnienia | Wilo | FR | 1 | SZT |  | 0.7 | IE3 | zielony / czarny / Srebrny | Paleta jednorazowego użytku | 1 | 1 | 1 | 213 | 202 | 575 | 400 | 800 | 400 | 20.8 | 22.8 | http://downloads-wilo-select.wilo.com/assets/WIB_WILO29642097.jpg | //cms.media.wilo.com/dcipicxmlfeature/wilo453094/6945894/wilo453094_1.jpg |  | 1490 |  |  | https://wilo.com/quick/PL/pl/articleNumber/4240469
6943 | 4240481 | 4062679046921 | Wilo-Medana CV1-L.208-1/E/G/160 pionowa wysokociśnieniowa pompa wirowa | Pompa wirowa normalnie zasysająca, pionowa wysokociśnieniowa o konstrukcji Inline Wilo-Medana CV1-L.208-1/E/G/16O | 1476 | PG6 | 28 | K | 41401 | NIE | 28.13.14 | 84137075 | 0 | 3471 | 810 | Wilo-Medana CV1-L.208-1/E/G/16O | Wysokociśnieniowa pompa wirowa | Wilo-Medana CV1-L | Zaopatrzenie w wodę i podnoszenie ciśnienia | Wilo | FR | 1 | SZT |  | 0.7 |  | zielony / czarny / Srebrny | Paleta jednorazowego użytku | 1 | 1 | 1 | 213 | 202 | 607 | 400 | 800 | 400 | 27.7 | 29.7 | http://downloads-wilo-select.wilo.com/assets/WIB_WILO28969159.jpg | //cms.media.wilo.com/dcipicxmlfeature/wilo446199/6946259/wilo446199_1.jpg |  | 2270 |  |  | https://wilo.com/quick/PL/pl/articleNumber/4240481
6944 | 4240464 | 4062679046754 | Wilo-Medana CV1-L.209-1/E/A/160 pionowa wysokociśnieniowa pompa wirowa | Pompa wirowa normalnie zasysająca, pionowa wysokociśnieniowa o konstrukcji Inline Wilo-Medana CV1-L.209-1/E/A/16O | 1288 | PG6 | 28 | K | 41401 | NIE | 28.13.14 | 84137075 | 0 | 471 | 810 | Wilo-Medana CV1-L.209-1/E/A/16O | Wysokociśnieniowa pompa wirowa | Wilo-Medana CV1-L | Zaopatrzenie w wodę i podnoszenie ciśnienia | Wilo | FR | 1 | SZT |  | 0.7 | IE2 | zielony / czarny / Srebrny | Paleta jednorazowego użytku | 1 | 1 | 1 | 213 | 202 | 595 | 400 | 1200 | 400 | 21.5 | 23.5 | http://downloads-wilo-select.wilo.com/assets/WIB_WILO29642097.jpg | //cms.media.wilo.com/dcipicxmlfeature/wilo453094/6945894/wilo453094_1.jpg |  |  |  |  | https://wilo.com/quick/PL/pl/articleNumber/4240464
6945 | 4240470 | 4062679046815 | Wilo-Medana CV1-L.209-1/E/E/160 pionowa wysokociśnieniowa pompa wirowa | Pompa wirowa normalnie zasysająca, pionowa wysokociśnieniowa o konstrukcji Inline Wilo-Medana CV1-L.209-1/E/E/16O | 1342 | PG6 | 28 | K | 41401 | NIE | 28.13.14 | 84137075 | 0 | 471 | 810 | Wilo-Medana CV1-L.209-1/E/E/16O | Wysokociśnieniowa pompa wirowa | Wilo-Medana CV1-L | Zaopatrzenie w wodę i podnoszenie ciśnienia | Wilo | FR | 1 | SZT |  | 0.7 | IE3 | zielony / czarny / Srebrny | Paleta jednorazowego użytku | 1 | 1 | 1 | 213 | 202 | 595 | 400 | 1200 | 400 | 21.3 | 23.3 | http://downloads-wilo-select.wilo.com/assets/WIB_WILO29642097.jpg | //cms.media.wilo.com/dcipicxmlfeature/wilo453094/6945894/wilo453094_1.jpg |  | 1490 |  |  | https://wilo.com/quick/PL/pl/articleNumber/4240470
6946 | 4240482 | 4062679046938 | Wilo-Medana CV1-L.209-1/E/G/160 pionowa wysokociśnieniowa pompa wirowa | Pompa wirowa normalnie zasysająca, pionowa wysokociśnieniowa o konstrukcji Inline Wilo-Medana CV1-L.209-1/E/G/16O | 1510 | PG6 | 28 | K | 41401 | NIE | 28.13.14 | 84137075 | 0 | 3471 | 810 | Wilo-Medana CV1-L.209-1/E/G/16O | Wysokociśnieniowa pompa wirowa | Wilo-Medana CV1-L | Zaopatrzenie w wodę i podnoszenie ciśnienia | Wilo | FR | 1 | SZT |  | 0.7 |  | zielony / czarny / Srebrny | Paleta jednorazowego użytku | 1 | 1 | 1 | 213 | 202 | 627 | 400 | 800 | 400 | 28.2 | 30.2 | http://downloads-wilo-select.wilo.com/assets/WIB_WILO28969159.jpg | //cms.media.wilo.com/dcipicxmlfeature/wilo446199/6946259/wilo446199_1.jpg |  | 2270 |  |  | https://wilo.com/quick/PL/pl/articleNumber/4240482
6947 | 4240465 | 4062679046761 | Wilo-Medana CV1-L.210-1/E/A/160 pionowa wysokociśnieniowa pompa wirowa | Pompa wirowa normalnie zasysająca, pionowa wysokociśnieniowa o konstrukcji Inline Wilo-Medana CV1-L.210-1/E/A/16O | 1355 | PG6 | 28 | K | 41401 | NIE | 28.13.14 | 84137075 | 0 | 471 | 810 | Wilo-Medana CV1-L.210-1/E/A/16O | Wysokociśnieniowa pompa wirowa | Wilo-Medana CV1-L | Zaopatrzenie w wodę i podnoszenie ciśnienia | Wilo | FR | 1 | SZT |  | 0.7 | IE2 | zielony / czarny / Srebrny | Paleta jednorazowego użytku | 1 | 1 | 1 | 213 | 202 | 615 | 400 | 1200 | 400 | 22 | 24 | http://downloads-wilo-select.wilo.com/assets/WIB_WILO29642097.jpg | //cms.media.wilo.com/dcipicxmlfeature/wilo453094/6945894/wilo453094_1.jpg |  |  |  |  | https://wilo.com/quick/PL/pl/articleNumber/4240465
6948 | 4240471 | 4062679046822 | Wilo-Medana CV1-L.210-1/E/E/160 pionowa wysokociśnieniowa pompa wirowa | Pompa wirowa normalnie zasysająca, pionowa wysokociśnieniowa o konstrukcji Inline Wilo-Medana CV1-L.210-1/E/E/16O | 1410 | PG6 | 28 | K | 41401 | NIE | 28.13.14 | 84137075 | 0 | 471 | 810 | Wilo-Medana CV1-L.210-1/E/E/16O | Wysokociśnieniowa pompa wirowa | Wilo-Medana CV1-L | Zaopatrzenie w wodę i podnoszenie ciśnienia | Wilo | FR | 1 | SZT |  | 0.7 | IE3 | zielony / czarny / Srebrny | Paleta jednorazowego użytku | 1 | 1 | 1 | 213 | 202 | 615 | 400 | 1200 | 400 | 21.7 | 23.7 | http://downloads-wilo-select.wilo.com/assets/WIB_WILO29642097.jpg | //cms.media.wilo.com/dcipicxmlfeature/wilo453094/6945894/wilo453094_1.jpg |  | 1490 |  |  | https://wilo.com/quick/PL/pl/articleNumber/4240471
6949 | 4240483 | 4062679046945 | Wilo-Medana CV1-L.210-1/E/G/160 pionowa wysokociśnieniowa pompa wirowa | Pompa wirowa normalnie zasysająca, pionowa wysokociśnieniowa o konstrukcji Inline Wilo-Medana CV1-L.210-1/E/G/16O | 1585 | PG6 | 28 | K | 41401 | NIE | 28.13.14 | 84137075 | 0 | 3471 | 810 | Wilo-Medana CV1-L.210-1/E/G/16O | Wysokociśnieniowa pompa wirowa | Wilo-Medana CV1-L | Zaopatrzenie w wodę i podnoszenie ciśnienia | Wilo | FR | 1 | SZT |  | 0.7 |  | zielony / czarny / Srebrny | Paleta jednorazowego użytku | 1 | 1 | 1 | 213 | 202 | 631 | 400 | 800 | 400 | 28.5 | 30.5 | http://downloads-wilo-select.wilo.com/assets/WIB_WILO28969159.jpg | //cms.media.wilo.com/dcipicxmlfeature/wilo446199/6946259/wilo446199_1.jpg |  | 2990 |  |  | https://wilo.com/quick/PL/pl/articleNumber/4240483
6950 | 4240466 | 4062679046778 | Wilo-Medana CV1-L.211-1/E/A/160 pionowa wysokociśnieniowa pompa wirowa | Pompa wirowa normalnie zasysająca, pionowa wysokociśnieniowa o konstrukcji Inline Wilo-Medana CV1-L.211-1/E/A/16O | 1425 | PG6 | 28 | K | 41401 | NIE | 28.13.14 | 84137075 | 0 | 471 | 810 | Wilo-Medana CV1-L.211-1/E/A/16O | Wysokociśnieniowa pompa wirowa | Wilo-Medana CV1-L | Zaopatrzenie w wodę i podnoszenie ciśnienia | Wilo | FR | 1 | SZT |  | 0.7 | IE2 | zielony / czarny / Srebrny | Paleta jednorazowego użytku | 1 | 1 | 1 | 213 | 202 | 647 | 400 | 800 | 400 | 25.9 | 27.9 | http://downloads-wilo-select.wilo.com/assets/WIB_WILO29642097.jpg | //cms.media.wilo.com/dcipicxmlfeature/wilo453094/6945894/wilo453094_1.jpg |  | 1892 |  |  | https://wilo.com/quick/PL/pl/articleNumber/4240466
6951 | 4240472 | 4062679046839 | Wilo-Medana CV1-L.211-1/E/E/160 pionowa wysokociśnieniowa pompa wirowa | Pompa wirowa normalnie zasysająca, pionowa wysokociśnieniowa o konstrukcji Inline Wilo-Medana CV1-L.211-1/E/E/16O | 1477 | PG6 | 28 | K | 41401 | NIE | 28.13.14 | 84137075 | 0 | 471 | 810 | Wilo-Medana CV1-L.211-1/E/E/16O | Wysokociśnieniowa pompa wirowa | Wilo-Medana CV1-L | Zaopatrzenie w wodę i podnoszenie ciśnienia | Wilo | FR | 1 | SZT |  | 0.7 | IE3 | zielony / czarny / Srebrny | Paleta jednorazowego użytku | 1 | 1 | 1 | 213 | 202 | 635 | 400 | 800 | 400 | 22.2 | 24.2 | http://downloads-wilo-select.wilo.com/assets/WIB_WILO29642097.jpg | //cms.media.wilo.com/dcipicxmlfeature/wilo453094/6945894/wilo453094_1.jpg |  | 1490 |  |  | https://wilo.com/quick/PL/pl/articleNumber/4240472
6952 | 4240484 | 4062679046952 | Wilo-Medana CV1-L.211-1/E/G/160 pionowa wysokociśnieniowa pompa wirowa | Pompa wirowa normalnie zasysająca, pionowa wysokociśnieniowa o konstrukcji Inline Wilo-Medana CV1-L.211-1/E/G/16O | 1646 | PG6 | 28 | K | 41401 | NIE | 28.13.14 | 84137075 | 0 | 3471 | 810 | Wilo-Medana CV1-L.211-1/E/G/16O | Wysokociśnieniowa pompa wirowa | Wilo-Medana CV1-L | Zaopatrzenie w wodę i podnoszenie ciśnienia | Wilo | FR | 1 | SZT |  | 0.7 |  | zielony / czarny / Srebrny | Paleta jednorazowego użytku | 1 | 1 | 1 | 213 | 202 | 651 | 400 | 1200 | 400 | 28.9 | 30.9 | http://downloads-wilo-select.wilo.com/assets/WIB_WILO28969159.jpg | //cms.media.wilo.com/dcipicxmlfeature/wilo446199/6946259/wilo446199_1.jpg |  | 2990 |  |  | https://wilo.com/quick/PL/pl/articleNumber/4240484
6953 | 4239787 | 4062679033297 | Wilo-Medana CV1-L.212-1/E/A/160 pionowa wysokociśnieniowa pompa wirowa | Pompa wirowa normalnie zasysająca, pionowa wysokociśnieniowa o konstrukcji Inline Wilo-Medana CV1-L.212-1/E/A/16O | 1629 | PG6 | 28 | K | 41401 | NIE | 28.13.14 | 84137075 | 0 | 471 | 810 | Wilo-Medana CV1-L.212-1/E/A/16O | Wysokociśnieniowa pompa wirowa | Wilo-Medana CV1-L | Zaopatrzenie w wodę i podnoszenie ciśnienia | Wilo | FR | 1 | SZT |  | 0.7 | IE2 | zielony / czarny / Srebrny | Paleta jednorazowego użytku | 1 | 1 | 1 | 213 | 202 | 667 | 400 | 1200 | 400 | 26.3 | 28.3 | http://downloads-wilo-select.wilo.com/assets/WIB_WILO29642097.jpg | //cms.media.wilo.com/dcipicxmlfeature/wilo453094/6945894/wilo453094_1.jpg |  | 1892 |  |  | https://wilo.com/quick/PL/pl/articleNumber/4239787
6954 | 4240473 | 4062679046846 | Wilo-Medana CV1-L.212-1/E/E/160 pionowa wysokociśnieniowa pompa wirowa | Pompa wirowa normalnie zasysająca, pionowa wysokociśnieniowa o konstrukcji Inline Wilo-Medana CV1-L.212-1/E/E/16O | 1616 | PG6 | 28 | K | 41401 | NIE | 28.13.14 | 84137075 | 0 | 471 | 810 | Wilo-Medana CV1-L.212-1/E/E/16O | Wysokociśnieniowa pompa wirowa | Wilo-Medana CV1-L | Zaopatrzenie w wodę i podnoszenie ciśnienia | Wilo | FR | 1 | SZT |  | 0.7 | IE3 | zielony / czarny / Srebrny | Paleta jednorazowego użytku | 1 | 1 | 1 | 213 | 202 | 667 | 400 | 1200 | 400 | 25.9 | 27.9 | http://downloads-wilo-select.wilo.com/assets/WIB_WILO29642097.jpg | //cms.media.wilo.com/dcipicxmlfeature/wilo453094/6945894/wilo453094_1.jpg |  | 1900 |  |  | https://wilo.com/quick/PL/pl/articleNumber/4240473
6955 | 4240474 | 4062679046853 | Wilo-Medana CV1-L.213-1/E/E/160 pionowa wysokociśnieniowa pompa wirowa | Pompa wirowa normalnie zasysająca, pionowa wysokociśnieniowa o konstrukcji Inline Wilo-Medana CV1-L.213-1/E/E/16O | 1689 | PG6 | 28 | K | 41401 | NIE | 28.13.14 | 84137075 | 0 | 471 | 810 | Wilo-Medana CV1-L.213-1/E/E/16O | Wysokociśnieniowa pompa wirowa | Wilo-Medana CV1-L | Zaopatrzenie w wodę i podnoszenie ciśnienia | Wilo | FR | 1 | SZT |  | 0.7 | IE3 | zielony / czarny / Srebrny | Paleta jednorazowego użytku | 1 | 1 | 1 | 213 | 202 | 687 | 400 | 1200 | 400 | 26.4 | 28.4 | http://downloads-wilo-select.wilo.com/assets/WIB_WILO29642097.jpg | //cms.media.wilo.com/dcipicxmlfeature/wilo453094/6945894/wilo453094_1.jpg |  | 1900 |  |  | https://wilo.com/quick/PL/pl/articleNumber/4240474
6956 | 4240475 | 4062679046860 | Wilo-Medana CV1-L.214-1/E/E/160 pionowa wysokociśnieniowa pompa wirowa | Pompa wirowa normalnie zasysająca, pionowa wysokociśnieniowa o konstrukcji Inline Wilo-Medana CV1-L.214-1/E/E/16O | 1792 | PG6 | 28 | K | 41401 | NIE | 28.13.14 | 84137075 | 0 | 471 | 810 | Wilo-Medana CV1-L.214-1/E/E/16O | Wysokociśnieniowa pompa wirowa | Wilo-Medana CV1-L | Zaopatrzenie w wodę i podnoszenie ciśnienia | Wilo | FR | 1 | SZT |  | 0.7 | IE3 | zielony / czarny / Srebrny | Paleta jednorazowego użytku | 1 | 1 | 1 | 213 | 202 | 726 | 400 | 1200 | 400 | 30.4 | 32.4 | http://downloads-wilo-select.wilo.com/assets/WIB_WILO29642097.jpg | //cms.media.wilo.com/dcipicxmlfeature/wilo453094/6945894/wilo453094_1.jpg |  | 2320 |  |  | https://wilo.com/quick/PL/pl/articleNumber/4240475
6957 | 4240476 | 4062679046877 | Wilo-Medana CV1-L.215-1/E/E/160 pionowa wysokociśnieniowa pompa wirowa | Pompa wirowa normalnie zasysająca, pionowa wysokociśnieniowa o konstrukcji Inline Wilo-Medana CV1-L.215-1/E/E/16O | 1866 | PG6 | 28 | K | 41401 | NIE | 28.13.14 | 84137075 | 0 | 471 | 810 | Wilo-Medana CV1-L.215-1/E/E/16O | Wysokociśnieniowa pompa wirowa | Wilo-Medana CV1-L | Zaopatrzenie w wodę i podnoszenie ciśnienia | Wilo | FR | 1 | SZT |  | 0.7 | IE3 | zielony / czarny / Srebrny | Paleta jednorazowego użytku | 1 | 1 | 1 | 213 | 202 | 746 | 400 | 1200 | 400 | 30.9 | 32.9 | http://downloads-wilo-select.wilo.com/assets/WIB_WILO29642097.jpg | //cms.media.wilo.com/dcipicxmlfeature/wilo453094/6945894/wilo453094_1.jpg |  | 2320 |  |  | https://wilo.com/quick/PL/pl/articleNumber/4240476
6958 | 4239788 | 4062679033402 | Wilo-Medana CV1-L.216-1/E/E/160 pionowa wysokociśnieniowa pompa wirowa | Pompa wirowa normalnie zasysająca, pionowa wysokociśnieniowa o konstrukcji Inline Wilo-Medana CV1-L.216-1/E/E/16O | 1941 | PG6 | 28 | K | 41401 | NIE | 28.13.14 | 84137075 | 0 | 471 | 810 | Wilo-Medana CV1-L.216-1/E/E/16O | Wysokociśnieniowa pompa wirowa | Wilo-Medana CV1-L | Zaopatrzenie w wodę i podnoszenie ciśnienia | Wilo | FR | 1 | SZT |  | 0.7 | IE3 | zielony / czarny / Srebrny | Paleta jednorazowego użytku | 1 | 1 | 1 | 213 | 202 | 766 | 400 | 1200 | 400 | 31.4 | 33.4 | http://downloads-wilo-select.wilo.com/assets/WIB_WILO29642097.jpg | //cms.media.wilo.com/dcipicxmlfeature/wilo453094/6945894/wilo453094_1.jpg |  | 2320 |  |  | https://wilo.com/quick/PL/pl/articleNumber/4239788
6959 | 4240485 | 4062679046969 | Wilo-Medana CV1-L.402-1/E/A/100 pionowa wysokociśnieniowa pompa wirowa | Pompa wirowa normalnie zasysająca, pionowa wysokociśnieniowa o konstrukcji Inline Wilo-Medana CV1-L.402-1/E/A/10O | 879 | PG6 | 28 | K | 41401 | NIE | 28.13.14 | 84137075 | 0 | 471 | 810 | Wilo-Medana CV1-L.402-1/E/A/10O | Wysokociśnieniowa pompa wirowa | Wilo-Medana CV1-L | Zaopatrzenie w wodę i podnoszenie ciśnienia | Wilo | FR | 1 | SZT |  | 0.7 | IE2 | zielony / czarny / Srebrny | Paleta jednorazowego użytku | 1 | 1 | 1 | 213 | 202 | 448 | 400 | 800 | 400 | 15 | 17 | http://downloads-wilo-select.wilo.com/assets/WIB_WILO29642097.jpg | //cms.media.wilo.com/dcipicxmlfeature/wilo453094/6945894/wilo453094_1.jpg |  | 569 |  |  | https://wilo.com/quick/PL/pl/articleNumber/4240485
6960 | 4240486 | 4062679046976 | Wilo-Medana CV1-L.403-1/E/A/100 pionowa wysokociśnieniowa pompa wirowa | Pompa wirowa normalnie zasysająca, pionowa wysokociśnieniowa o konstrukcji Inline Wilo-Medana CV1-L.403-1/E/A/10O | 1009 | PG6 | 28 | K | 41401 | NIE | 28.13.14 | 84137075 | 0 | 471 | 810 | Wilo-Medana CV1-L.403-1/E/A/10O | Wysokociśnieniowa pompa wirowa | Wilo-Medana CV1-L | Zaopatrzenie w wodę i podnoszenie ciśnienia | Wilo | FR | 1 | SZT |  | 0.7 | IE2 | zielony / czarny / Srebrny | Paleta jednorazowego użytku | 1 | 1 | 1 | 213 | 202 | 448 | 400 | 800 | 400 | 15.8 | 17.8 | http://downloads-wilo-select.wilo.com/assets/WIB_WILO29642097.jpg | //cms.media.wilo.com/dcipicxmlfeature/wilo453094/6945894/wilo453094_1.jpg |  | 803 |  |  | https://wilo.com/quick/PL/pl/articleNumber/4240486
6961 | 4239794 | 4062679033464 | Wilo-Medana CV1-L.403-1/E/G/100 pionowa wysokociśnieniowa pompa wirowa | Pompa wirowa normalnie zasysająca, pionowa wysokociśnieniowa o konstrukcji Inline Wilo-Medana CV1-L.403-1/E/G/10O | 1196 | PG6 | 28 | K | 41401 | NIE | 28.13.14 | 84137075 | 0 | 3471 | 810 | Wilo-Medana CV1-L.403-1/E/G/10O | Wysokociśnieniowa pompa wirowa | Wilo-Medana CV1-L | Zaopatrzenie w wodę i podnoszenie ciśnienia | Wilo | FR | 1 | SZT |  | 0.7 |  | zielony / czarny / Srebrny | Paleta jednorazowego użytku | 1 | 1 | 1 | 213 | 202 | 448 | 400 | 800 | 400 | 16.7 | 18.7 | http://downloads-wilo-select.wilo.com/assets/WIB_WILO28969159.jpg | //cms.media.wilo.com/dcipicxmlfeature/wilo446199/6946259/wilo446199_1.jpg |  | 1000 |  |  | https://wilo.com/quick/PL/pl/articleNumber/4239794
6962 | 4240487 | 4062679046983 | Wilo-Medana CV1-L.404-1/E/A/100 pionowa wysokociśnieniowa pompa wirowa | Pompa wirowa normalnie zasysająca, pionowa wysokociśnieniowa o konstrukcji Inline Wilo-Medana CV1-L.404-1/E/A/10O | 1075 | PG6 | 28 | K | 41401 | NIE | 28.13.14 | 84137075 | 0 | 471 | 810 | Wilo-Medana CV1-L.404-1/E/A/10O | Wysokociśnieniowa pompa wirowa | Wilo-Medana CV1-L | Zaopatrzenie w wodę i podnoszenie ciśnienia | Wilo | FR | 1 | SZT |  | 0.7 | IE2 | zielony / czarny / Srebrny | Paleta jednorazowego użytku | 1 | 1 | 1 | 213 | 202 | 468 | 400 | 800 | 400 | 16.2 | 18.2 | http://downloads-wilo-select.wilo.com/assets/WIB_WILO29642097.jpg | //cms.media.wilo.com/dcipicxmlfeature/wilo453094/6945894/wilo453094_1.jpg |  | 803 |  |  | https://wilo.com/quick/PL/pl/articleNumber/4240487
6963 | 4240500 | 4062679047119 | Wilo-Medana CV1-L.404-1/E/G/100 pionowa wysokociśnieniowa pompa wirowa | Pompa wirowa normalnie zasysająca, pionowa wysokociśnieniowa o konstrukcji Inline Wilo-Medana CV1-L.404-1/E/G/10O | 1276 | PG6 | 28 | K | 41401 | NIE | 28.13.14 | 84137075 | 0 | 3471 | 810 | Wilo-Medana CV1-L.404-1/E/G/10O | Wysokociśnieniowa pompa wirowa | Wilo-Medana CV1-L | Zaopatrzenie w wodę i podnoszenie ciśnienia | Wilo | FR | 1 | SZT |  | 0.7 |  | zielony / czarny / Srebrny | Paleta jednorazowego użytku | 1 | 1 | 1 | 213 | 202 | 495 | 400 | 800 | 400 | 19 | 21 | http://downloads-wilo-select.wilo.com/assets/WIB_WILO28969159.jpg | //cms.media.wilo.com/dcipicxmlfeature/wilo446199/6946259/wilo446199_1.jpg |  | 1430 |  |  | https://wilo.com/quick/PL/pl/articleNumber/4240500
6964 | 4240488 | 4062679046990 | Wilo-Medana CV1-L.405-1/E/A/100 pionowa wysokociśnieniowa pompa wirowa | Pompa wirowa normalnie zasysająca, pionowa wysokociśnieniowa o konstrukcji Inline Wilo-Medana CV1-L.405-1/E/A/10O | 1178 | PG6 | 28 | K | 41401 | NIE | 28.13.14 | 84137075 | 0 | 471 | 810 | Wilo-Medana CV1-L.405-1/E/A/10O | Wysokociśnieniowa pompa wirowa | Wilo-Medana CV1-L | Zaopatrzenie w wodę i podnoszenie ciśnienia | Wilo | FR | 1 | SZT |  | 0.7 | IE2 | zielony / czarny / Srebrny | Paleta jednorazowego użytku | 1 | 1 | 1 | 213 | 202 | 508 | 400 | 800 | 400 | 19.1 | 21.1 | http://downloads-wilo-select.wilo.com/assets/WIB_WILO29642097.jpg | //cms.media.wilo.com/dcipicxmlfeature/wilo453094/6945894/wilo453094_1.jpg |  | 1067 |  |  | https://wilo.com/quick/PL/pl/articleNumber/4240488
6965 | 4240492 | 4062679047034 | Wilo-Medana CV1-L.405-1/E/E/100 pionowa wysokociśnieniowa pompa wirowa | Pompa wirowa normalnie zasysająca, pionowa wysokociśnieniowa o konstrukcji Inline Wilo-Medana CV1-L.405-1/E/E/10O | 1146 | PG6 | 28 | K | 41401 | NIE | 28.13.14 | 84137075 | 0 | 471 | 810 | Wilo-Medana CV1-L.405-1/E/E/10O | Wysokociśnieniowa pompa wirowa | Wilo-Medana CV1-L | Zaopatrzenie w wodę i podnoszenie ciśnienia | Wilo | FR | 1 | SZT |  | 0.7 | IE3 | zielony / czarny / Srebrny | Paleta jednorazowego użytku | 1 | 1 | 1 | 213 | 202 | 488 | 400 | 800 | 400 | 17.6 | 19.6 | http://downloads-wilo-select.wilo.com/assets/WIB_WILO29642097.jpg | //cms.media.wilo.com/dcipicxmlfeature/wilo453094/6945894/wilo453094_1.jpg |  | 1040 |  |  | https://wilo.com/quick/PL/pl/articleNumber/4240492
6966 | 4240501 | 4062679047126 | Wilo-Medana CV1-L.405-1/E/G/100 pionowa wysokociśnieniowa pompa wirowa | Pompa wirowa normalnie zasysająca, pionowa wysokociśnieniowa o konstrukcji Inline Wilo-Medana CV1-L.405-1/E/G/10O | 1403 | PG6 | 28 | K | 41401 | NIE | 28.13.14 | 84137075 | 0 | 3471 | 810 | Wilo-Medana CV1-L.405-1/E/G/10O | Wysokociśnieniowa pompa wirowa | Wilo-Medana CV1-L | Zaopatrzenie w wodę i podnoszenie ciśnienia | Wilo | FR | 1 | SZT |  | 0.7 |  | zielony / czarny / Srebrny | Paleta jednorazowego użytku | 1 | 1 | 1 | 213 | 202 | 527 | 400 | 800 | 400 | 22.7 | 24.7 | http://downloads-wilo-select.wilo.com/assets/WIB_WILO28969159.jpg | //cms.media.wilo.com/dcipicxmlfeature/wilo446199/6946259/wilo446199_1.jpg |  | 1840 |  |  | https://wilo.com/quick/PL/pl/articleNumber/4240501
6967 | 4240489 | 4062679047003 | Wilo-Medana CV1-L.406-1/E/A/100 pionowa wysokociśnieniowa pompa wirowa | Pompa wirowa normalnie zasysająca, pionowa wysokociśnieniowa o konstrukcji Inline Wilo-Medana CV1-L.406-1/E/A/10O | 1253 | PG6 | 28 | K | 41401 | NIE | 28.13.14 | 84137075 | 0 | 471 | 810 | Wilo-Medana CV1-L.406-1/E/A/10O | Wysokociśnieniowa pompa wirowa | Wilo-Medana CV1-L | Zaopatrzenie w wodę i podnoszenie ciśnienia | Wilo | FR | 1 | SZT |  | 0.7 | IE2 | zielony / czarny / Srebrny | Paleta jednorazowego użytku | 1 | 1 | 1 | 213 | 202 | 535 | 400 | 800 | 400 | 20.2 | 22.2 | http://downloads-wilo-select.wilo.com/assets/WIB_WILO29642097.jpg | //cms.media.wilo.com/dcipicxmlfeature/wilo453094/6945894/wilo453094_1.jpg |  | 1602 |  |  | https://wilo.com/quick/PL/pl/articleNumber/4240489
6968 | 4239789 | 4062679033419 | Wilo-Medana CV1-L.406-1/E/E/100 pionowa wysokociśnieniowa pompa wirowa | Pompa wirowa normalnie zasysająca, pionowa wysokociśnieniowa o konstrukcji Inline Wilo-Medana CV1-L.406-1/E/E/10O | 1196 | PG6 | 28 | K | 41401 | NIE | 28.13.14 | 84137075 | 0 | 471 | 810 | Wilo-Medana CV1-L.406-1/E/E/10O | Wysokociśnieniowa pompa wirowa | Wilo-Medana CV1-L | Zaopatrzenie w wodę i podnoszenie ciśnienia | Wilo | FR | 1 | SZT |  | 0.7 | IE3 | zielony / czarny / Srebrny | Paleta jednorazowego użytku | 1 | 1 | 1 | 213 | 202 | 508 | 400 | 800 | 400 | 18.1 | 20.1 | http://downloads-wilo-select.wilo.com/assets/WIB_WILO29642097.jpg | //cms.media.wilo.com/dcipicxmlfeature/wilo453094/6945894/wilo453094_1.jpg |  | 1040 |  |  | https://wilo.com/quick/PL/pl/articleNumber/4239789
6969 | 4240502 | 4062679047133 | Wilo-Medana CV1-L.406-1/E/G/100 pionowa wysokociśnieniowa pompa wirowa | Pompa wirowa normalnie zasysająca, pionowa wysokociśnieniowa o konstrukcji Inline Wilo-Medana CV1-L.406-1/E/G/10O | 1424 | PG6 | 28 | K | 41401 | NIE | 28.13.14 | 84137075 | 0 | 3471 | 810 | Wilo-Medana CV1-L.406-1/E/G/10O | Wysokociśnieniowa pompa wirowa | Wilo-Medana CV1-L | Zaopatrzenie w wodę i podnoszenie ciśnienia | Wilo | FR | 1 | SZT |  | 0.7 |  | zielony / czarny / Srebrny | Paleta jednorazowego użytku | 1 | 1 | 1 | 213 | 202 | 547 | 400 | 800 | 400 | 23.2 | 25.2 | http://downloads-wilo-select.wilo.com/assets/WIB_WILO28969159.jpg | //cms.media.wilo.com/dcipicxmlfeature/wilo446199/6946259/wilo446199_1.jpg |  | 1840 |  |  | https://wilo.com/quick/PL/pl/articleNumber/4240502
6970 | 4240490 | 4062679047010 | Wilo-Medana CV1-L.407-1/E/A/100 pionowa wysokociśnieniowa pompa wirowa | Pompa wirowa normalnie zasysająca, pionowa wysokociśnieniowa o konstrukcji Inline Wilo-Medana CV1-L.407-1/E/A/10O | 1321 | PG6 | 28 | K | 41401 | NIE | 28.13.14 | 84137075 | 0 | 471 | 810 | Wilo-Medana CV1-L.407-1/E/A/10O | Wysokociśnieniowa pompa wirowa | Wilo-Medana CV1-L | Zaopatrzenie w wodę i podnoszenie ciśnienia | Wilo | FR | 1 | SZT |  | 0.7 | IE2 | zielony / czarny / Srebrny | Paleta jednorazowego użytku | 1 | 1 | 1 | 213 | 202 | 555 | 400 | 800 | 400 | 20.6 | 22.6 | http://downloads-wilo-select.wilo.com/assets/WIB_WILO29642097.jpg | //cms.media.wilo.com/dcipicxmlfeature/wilo453094/6945894/wilo453094_1.jpg |  | 1602 |  |  | https://wilo.com/quick/PL/pl/articleNumber/4240490
6971 | 4239790 | 4062679033426 | Wilo-Medana CV1-L.407-1/E/E/100 pionowa wysokociśnieniowa pompa wirowa | Pompa wirowa normalnie zasysająca, pionowa wysokociśnieniowa o konstrukcji Inline Wilo-Medana CV1-L.407-1/E/E/10O | 1320 | PG6 | 28 | K | 41401 | NIE | 28.13.14 | 84137075 | 0 | 471 | 810 | Wilo-Medana CV1-L.407-1/E/E/10O | Wysokociśnieniowa pompa wirowa | Wilo-Medana CV1-L | Zaopatrzenie w wodę i podnoszenie ciśnienia | Wilo | FR | 1 | SZT |  | 0.7 | IE3 | zielony / czarny / Srebrny | Paleta jednorazowego użytku | 1 | 1 | 1 | 213 | 202 | 555 | 400 | 800 | 400 | 20.4 | 22.4 | http://downloads-wilo-select.wilo.com/assets/WIB_WILO29642097.jpg | //cms.media.wilo.com/dcipicxmlfeature/wilo453094/6945894/wilo453094_1.jpg |  | 1490 |  |  | https://wilo.com/quick/PL/pl/articleNumber/4239790
6972 | 4240503 | 4062679047140 | Wilo-Medana CV1-L.407-1/E/G/100 pionowa wysokociśnieniowa pompa wirowa | Pompa wirowa normalnie zasysająca, pionowa wysokociśnieniowa o konstrukcji Inline Wilo-Medana CV1-L.407-1/E/G/10O | 1537 | PG6 | 28 | K | 41401 | NIE | 28.13.14 | 84137075 | 0 | 3471 | 810 | Wilo-Medana CV1-L.407-1/E/G/10O | Wysokociśnieniowa pompa wirowa | Wilo-Medana CV1-L | Zaopatrzenie w wodę i podnoszenie ciśnienia | Wilo | FR | 1 | SZT |  | 0.7 |  | zielony / czarny / Srebrny | Paleta jednorazowego użytku | 1 | 1 | 1 | 213 | 202 | 587 | 400 | 800 | 400 | 27.3 | 29.3 | http://downloads-wilo-select.wilo.com/assets/WIB_WILO28969159.jpg | //cms.media.wilo.com/dcipicxmlfeature/wilo446199/6946259/wilo446199_1.jpg |  | 2270 |  |  | https://wilo.com/quick/PL/pl/articleNumber/4240503
6973 | 4240491 | 4062679047027 | Wilo-Medana CV1-L.408-1/E/A/160 pionowa wysokociśnieniowa pompa wirowa | Pompa wirowa normalnie zasysająca, pionowa wysokociśnieniowa o konstrukcji Inline Wilo-Medana CV1-L.408-1/E/A/16O | 1389 | PG6 | 28 | K | 41401 | NIE | 28.13.14 | 84137075 | 0 | 471 | 810 | Wilo-Medana CV1-L.408-1/E/A/16O | Wysokociśnieniowa pompa wirowa | Wilo-Medana CV1-L | Zaopatrzenie w wodę i podnoszenie ciśnienia | Wilo | FR | 1 | SZT |  | 0.7 | IE2 | zielony / czarny / Srebrny | Paleta jednorazowego użytku | 1 | 1 | 1 | 213 | 202 | 575 | 400 | 800 | 400 | 21.1 | 23.1 | http://downloads-wilo-select.wilo.com/assets/WIB_WILO29642097.jpg | //cms.media.wilo.com/dcipicxmlfeature/wilo453094/6945894/wilo453094_1.jpg |  | 1602 |  |  | https://wilo.com/quick/PL/pl/articleNumber/4240491
6974 | 4239791 | 4062679033433 | Wilo-Medana CV1-L.408-1/E/E/160 pionowa wysokociśnieniowa pompa wirowa | Pompa wirowa normalnie zasysająca, pionowa wysokociśnieniowa o konstrukcji Inline Wilo-Medana CV1-L.408-1/E/E/16O | 1371 | PG6 | 28 | K | 41401 | NIE | 28.13.14 | 84137075 | 0 | 471 | 810 | Wilo-Medana CV1-L.408-1/E/E/16O | Wysokociśnieniowa pompa wirowa | Wilo-Medana CV1-L | Zaopatrzenie w wodę i podnoszenie ciśnienia | Wilo | FR | 1 | SZT |  | 0.7 | IE3 | zielony / czarny / Srebrny | Paleta jednorazowego użytku | 1 | 1 | 1 | 213 | 202 | 575 | 400 | 800 | 400 | 21.1 | 23.1 | http://downloads-wilo-select.wilo.com/assets/WIB_WILO29642097.jpg | //cms.media.wilo.com/dcipicxmlfeature/wilo453094/6945894/wilo453094_1.jpg |  | 1490 |  |  | https://wilo.com/quick/PL/pl/articleNumber/4239791
6975 | 4240504 | 4062679047157 | Wilo-Medana CV1-L.408-1/E/G/160 pionowa wysokociśnieniowa pompa wirowa | Pompa wirowa normalnie zasysająca, pionowa wysokociśnieniowa o konstrukcji Inline Wilo-Medana CV1-L.408-1/E/G/16O | 1645 | PG6 | 28 | K | 41401 | NIE | 28.13.14 | 84137075 | 0 | 3471 | 810 | Wilo-Medana CV1-L.408-1/E/G/16O | Wysokociśnieniowa pompa wirowa | Wilo-Medana CV1-L | Zaopatrzenie w wodę i podnoszenie ciśnienia | Wilo | FR | 1 | SZT |  | 0.7 |  | zielony / czarny / Srebrny | Paleta jednorazowego użytku | 1 | 1 | 1 | 213 | 202 | 591 | 400 | 800 | 400 | 27.6 | 29.6 | http://downloads-wilo-select.wilo.com/assets/WIB_WILO28969159.jpg | //cms.media.wilo.com/dcipicxmlfeature/wilo446199/6946259/wilo446199_1.jpg |  | 2990 |  |  | https://wilo.com/quick/PL/pl/articleNumber/4240504
6976 | 4240493 | 4062679047041 | Wilo-Medana CV1-L.409-1/E/E/160 pionowa wysokociśnieniowa pompa wirowa | Pompa wirowa normalnie zasysająca, pionowa wysokociśnieniowa o konstrukcji Inline Wilo-Medana CV1-L.409-1/E/E/16O | 1466 | PG6 | 28 | K | 41401 | NIE | 28.13.14 | 84137075 | 0 | 471 | 810 | Wilo-Medana CV1-L.409-1/E/E/16O | Wysokociśnieniowa pompa wirowa | Wilo-Medana CV1-L | Zaopatrzenie w wodę i podnoszenie ciśnienia | Wilo | FR | 1 | SZT |  | 0.7 | IE3 | zielony / czarny / Srebrny | Paleta jednorazowego użytku | 1 | 1 | 1 | 213 | 202 | 595 | 400 | 800 | 400 | 21.3 | 23.3 | http://downloads-wilo-select.wilo.com/assets/WIB_WILO29642097.jpg | //cms.media.wilo.com/dcipicxmlfeature/wilo453094/6945894/wilo453094_1.jpg |  | 1490 |  |  | https://wilo.com/quick/PL/pl/articleNumber/4240493
6977 | 4240505 | 4062679047164 | Wilo-Medana CV1-L.409-1/E/G/160 pionowa wysokociśnieniowa pompa wirowa | Pompa wirowa normalnie zasysająca, pionowa wysokociśnieniowa o konstrukcji Inline Wilo-Medana CV1-L.409-1/E/G/16O | 1677 | PG6 | 28 | K | 41401 | NIE | 28.13.14 | 84137075 | 0 | 3471 | 810 | Wilo-Medana CV1-L.409-1/E/G/16O | Wysokociśnieniowa pompa wirowa | Wilo-Medana CV1-L | Zaopatrzenie w wodę i podnoszenie ciśnienia | Wilo | FR | 1 | SZT |  | 0.7 |  | zielony / czarny / Srebrny | Paleta jednorazowego użytku | 1 | 1 | 1 | 213 | 202 | 611 | 400 | 800 | 400 | 28 | 30 | http://downloads-wilo-select.wilo.com/assets/WIB_WILO28969159.jpg | //cms.media.wilo.com/dcipicxmlfeature/wilo446199/6946259/wilo446199_1.jpg |  | 2990 |  |  | https://wilo.com/quick/PL/pl/articleNumber/4240505
6978 | 4240494 | 4062679047058 | Wilo-Medana CV1-L.410-1/E/E/160 pionowa wysokociśnieniowa pompa wirowa | Pompa wirowa normalnie zasysająca, pionowa wysokociśnieniowa o konstrukcji Inline Wilo-Medana CV1-L.410-1/E/E/16O | 1597 | PG6 | 28 | K | 41401 | NIE | 28.13.14 | 84137075 | 0 | 471 | 810 | Wilo-Medana CV1-L.410-1/E/E/16O | Wysokociśnieniowa pompa wirowa | Wilo-Medana CV1-L | Zaopatrzenie w wodę i podnoszenie ciśnienia | Wilo | FR | 1 | SZT |  | 0.7 | IE3 | zielony / czarny / Srebrny | Paleta jednorazowego użytku | 1 | 1 | 1 | 213 | 202 | 627 | 400 | 800 | 400 | 25.1 | 27.1 | http://downloads-wilo-select.wilo.com/assets/WIB_WILO29642097.jpg | //cms.media.wilo.com/dcipicxmlfeature/wilo453094/6945894/wilo453094_1.jpg |  | 1900 |  |  | https://wilo.com/quick/PL/pl/articleNumber/4240494
6979 | 4240506 | 4062679047171 | Wilo-Medana CV1-L.410-1/E/G/160 pionowa wysokociśnieniowa pompa wirowa | Pompa wirowa normalnie zasysająca, pionowa wysokociśnieniowa o konstrukcji Inline Wilo-Medana CV1-L.410-1/E/G/16O | 1708 | PG6 | 28 | K | 41401 | NIE | 28.13.14 | 84137075 | 0 | 3471 | 810 | Wilo-Medana CV1-L.410-1/E/G/16O | Wysokociśnieniowa pompa wirowa | Wilo-Medana CV1-L | Zaopatrzenie w wodę i podnoszenie ciśnienia | Wilo | FR | 1 | SZT |  | 0.7 |  | zielony / czarny / Srebrny | Paleta jednorazowego użytku | 1 | 1 | 1 | 213 | 202 | 631 | 400 | 800 | 400 | 28.5 | 30.5 | http://downloads-wilo-select.wilo.com/assets/WIB_WILO28969159.jpg | //cms.media.wilo.com/dcipicxmlfeature/wilo446199/6946259/wilo446199_1.jpg |  | 2990 |  |  | https://wilo.com/quick/PL/pl/articleNumber/4240506
6980 | 4240495 | 4062679047065 | Wilo-Medana CV1-L.411-1/E/E/160 pionowa wysokociśnieniowa pompa wirowa | Pompa wirowa normalnie zasysająca, pionowa wysokociśnieniowa o konstrukcji Inline Wilo-Medana CV1-L.411-1/E/E/16O | 1664 | PG6 | 28 | K | 41401 | NIE | 28.13.14 | 84137075 | 0 | 471 | 810 | Wilo-Medana CV1-L.411-1/E/E/16O | Wysokociśnieniowa pompa wirowa | Wilo-Medana CV1-L | Zaopatrzenie w wodę i podnoszenie ciśnienia | Wilo | FR | 1 | SZT |  | 0.7 | IE3 | zielony / czarny / Srebrny | Paleta jednorazowego użytku | 1 | 1 | 1 | 213 | 202 | 647 | 400 | 800 | 400 | 25.5 | 27.5 | http://downloads-wilo-select.wilo.com/assets/WIB_WILO29642097.jpg | //cms.media.wilo.com/dcipicxmlfeature/wilo453094/6945894/wilo453094_1.jpg |  | 1900 |  |  | https://wilo.com/quick/PL/pl/articleNumber/4240495
6981 | 4239795 | 4062679033471 | Wilo-Medana CV1-L.411-1/E/G/160 pionowa wysokociśnieniowa pompa wirowa | Pompa wirowa normalnie zasysająca, pionowa wysokociśnieniowa o konstrukcji Inline Wilo-Medana CV1-L.411-1/E/G/16O | 1853 | PG6 | 28 | K | 41401 | NIE | 28.13.14 | 84137075 | 0 | 3471 | 810 | Wilo-Medana CV1-L.411-1/E/G/16O | Wysokociśnieniowa pompa wirowa | Wilo-Medana CV1-L | Zaopatrzenie w wodę i podnoszenie ciśnienia | Wilo | FR | 1 | SZT |  | 0.7 |  | zielony / czarny / Srebrny | Paleta jednorazowego użytku | 1 | 1 | 1 | 213 | 202 | 671 | 400 | 1200 | 400 | 32 | 34 | http://downloads-wilo-select.wilo.com/assets/WIB_WILO28969159.jpg | //cms.media.wilo.com/dcipicxmlfeature/wilo446199/6946259/wilo446199_1.jpg |  | 4300 |  |  | https://wilo.com/quick/PL/pl/articleNumber/4239795
6982 | 4240496 | 4062679047072 | Wilo-Medana CV1-L.412-1/E/E/160 pionowa wysokociśnieniowa pompa wirowa | Pompa wirowa normalnie zasysająca, pionowa wysokociśnieniowa o konstrukcji Inline Wilo-Medana CV1-L.412-1/E/E/16O | 1813 | PG6 | 28 | K | 41401 | NIE | 28.13.14 | 84137075 | 0 | 471 | 810 | Wilo-Medana CV1-L.412-1/E/E/16O | Wysokociśnieniowa pompa wirowa | Wilo-Medana CV1-L | Zaopatrzenie w wodę i podnoszenie ciśnienia | Wilo | FR | 1 | SZT |  | 0.7 | IE3 | zielony / czarny / Srebrny | Paleta jednorazowego użytku | 1 | 1 | 1 | 213 | 202 | 687 | 400 | 1200 | 400 | 29.6 | 31.6 | http://downloads-wilo-select.wilo.com/assets/WIB_WILO29642097.jpg | //cms.media.wilo.com/dcipicxmlfeature/wilo453094/6945894/wilo453094_1.jpg |  | 2320 |  |  | https://wilo.com/quick/PL/pl/articleNumber/4240496
6983 | 4240497 | 4062679047089 | Wilo-Medana CV1-L.413-1/E/E/160 pionowa wysokociśnieniowa pompa wirowa | Pompa wirowa normalnie zasysająca, pionowa wysokociśnieniowa o konstrukcji Inline Wilo-Medana CV1-L.413-1/E/E/16O | 1882 | PG6 | 28 | K | 41401 | NIE | 28.13.14 | 84137075 | 0 | 471 | 810 | Wilo-Medana CV1-L.413-1/E/E/16O | Wysokociśnieniowa pompa wirowa | Wilo-Medana CV1-L | Zaopatrzenie w wodę i podnoszenie ciśnienia | Wilo | FR | 1 | SZT |  | 0.7 | IE3 | zielony / czarny / Srebrny | Paleta jednorazowego użytku | 1 | 1 | 1 | 213 | 202 | 707 | 400 | 1200 | 400 | 30 | 32 | http://downloads-wilo-select.wilo.com/assets/WIB_WILO29642097.jpg | //cms.media.wilo.com/dcipicxmlfeature/wilo453094/6945894/wilo453094_1.jpg |  | 2320 |  |  | https://wilo.com/quick/PL/pl/articleNumber/4240497
6984 | 4240498 | 4062679047096 | Wilo-Medana CV1-L.414-1/E/E/160 pionowa wysokociśnieniowa pompa wirowa | Pompa wirowa normalnie zasysająca, pionowa wysokociśnieniowa o konstrukcji Inline Wilo-Medana CV1-L.414-1/E/E/16O | 1944 | PG6 | 28 | K | 41401 | NIE | 28.13.14 | 84137075 | 0 | 471 | 810 | Wilo-Medana CV1-L.414-1/E/E/16O | Wysokociśnieniowa pompa wirowa | Wilo-Medana CV1-L | Zaopatrzenie w wodę i podnoszenie ciśnienia | Wilo | FR | 1 | SZT |  | 0.7 | IE3 | zielony / czarny / Srebrny | Paleta jednorazowego użytku | 1 | 1 | 1 | 213 | 202 | 726 | 400 | 1200 | 400 | 30.5 | 32.5 | http://downloads-wilo-select.wilo.com/assets/WIB_WILO29642097.jpg | //cms.media.wilo.com/dcipicxmlfeature/wilo453094/6945894/wilo453094_1.jpg |  | 2320 |  |  | https://wilo.com/quick/PL/pl/articleNumber/4240498
6985 | 4240499 | 4062679047102 | Wilo-Medana CV1-L.415-1/E/E/160 pionowa wysokociśnieniowa pompa wirowa | Pompa wirowa normalnie zasysająca, pionowa wysokociśnieniowa o konstrukcji Inline Wilo-Medana CV1-L.415-1/E/E/16O | 2040 | PG6 | 28 | K | 41401 | NIE | 28.13.14 | 84137075 | 0 | 471 | 810 | Wilo-Medana CV1-L.415-1/E/E/16O | Wysokociśnieniowa pompa wirowa | Wilo-Medana CV1-L | Zaopatrzenie w wodę i podnoszenie ciśnienia | Wilo | FR | 1 | SZT |  | 0.7 | IE3 | zielony / czarny / Srebrny | Paleta jednorazowego użytku | 1 | 1 | 1 | 213 | 202 | 731 | 400 | 1200 | 400 | 30.8 | 32.8 | http://downloads-wilo-select.wilo.com/assets/WIB_WILO29642097.jpg | //cms.media.wilo.com/dcipicxmlfeature/wilo453094/6945894/wilo453094_1.jpg |  | 3090 |  |  | https://wilo.com/quick/PL/pl/articleNumber/4240499
6986 | 4239792 | 4062679033440 | Wilo-Medana CV1-L.416-1/E/E/160 pionowa wysokociśnieniowa pompa wirowa | Pompa wirowa normalnie zasysająca, pionowa wysokociśnieniowa o konstrukcji Inline Wilo-Medana CV1-L.416-1/E/E/16O | 2101 | PG6 | 28 | K | 41401 | NIE | 28.13.14 | 84137075 | 0 | 471 | 810 | Wilo-Medana CV1-L.416-1/E/E/16O | Wysokociśnieniowa pompa wirowa | Wilo-Medana CV1-L | Zaopatrzenie w wodę i podnoszenie ciśnienia | Wilo | FR | 1 | SZT |  | 0.7 | IE3 | zielony / czarny / Srebrny | Paleta jednorazowego użytku | 1 | 1 | 1 | 213 | 202 | 751 | 400 | 1200 | 400 | 31.2 | 33.2 | http://downloads-wilo-select.wilo.com/assets/WIB_WILO29642097.jpg | //cms.media.wilo.com/dcipicxmlfeature/wilo453094/6945894/wilo453094_1.jpg |  | 3090 |  |  | https://wilo.com/quick/PL/pl/articleNumber/4239792
6987 | 4240507 | 4062679047188 | Wilo-Medana CV1-L.602-1/E/A/100 pionowa wysokociśnieniowa pompa wirowa | Pompa wirowa normalnie zasysająca, pionowa wysokociśnieniowa o konstrukcji Inline Wilo-Medana CV1-L.602-1/E/A/10O | 1009 | PG6 | 28 | K | 41401 | NIE | 28.13.14 | 84137075 | 0 | 471 | 810 | Wilo-Medana CV1-L.602-1/E/A/10O | Wysokociśnieniowa pompa wirowa | Wilo-Medana CV1-L | Zaopatrzenie w wodę i podnoszenie ciśnienia | Wilo | FR | 1 | SZT |  | 0.7 | IE2 | zielony / czarny / Srebrny | Paleta jednorazowego użytku | 1 | 1 | 1 | 213 | 202 | 448 | 400 | 800 | 400 | 16.3 | 18.3 | http://downloads-wilo-select.wilo.com/assets/WIB_WILO29642097.jpg | //cms.media.wilo.com/dcipicxmlfeature/wilo453094/6945894/wilo453094_1.jpg |  | 803 |  |  | https://wilo.com/quick/PL/pl/articleNumber/4240507
6988 | 4239797 | 4062679033495 | Wilo-Medana CV1-L.602-1/E/G/100 pionowa wysokociśnieniowa pompa wirowa | Pompa wirowa normalnie zasysająca, pionowa wysokociśnieniowa o konstrukcji Inline Wilo-Medana CV1-L.602-1/E/G/10O | 1215 | PG6 | 28 | K | 41401 | NIE | 28.13.14 | 84137075 | 0 | 3471 | 810 | Wilo-Medana CV1-L.602-1/E/G/10O | Wysokociśnieniowa pompa wirowa | Wilo-Medana CV1-L | Zaopatrzenie w wodę i podnoszenie ciśnienia | Wilo | FR | 1 | SZT |  | 0.7 |  | zielony / czarny / Srebrny | Paleta jednorazowego użytku | 1 | 1 | 1 | 213 | 202 | 475 | 400 | 800 | 400 | 19 | 21 | http://downloads-wilo-select.wilo.com/assets/WIB_WILO28969159.jpg | //cms.media.wilo.com/dcipicxmlfeature/wilo446199/6946259/wilo446199_1.jpg |  | 1430 |  |  | https://wilo.com/quick/PL/pl/articleNumber/4239797
6989 | 4240508 | 4062679047195 | Wilo-Medana CV1-L.603-1/E/A/100 pionowa wysokociśnieniowa pompa wirowa | Pompa wirowa normalnie zasysająca, pionowa wysokociśnieniowa o konstrukcji Inline Wilo-Medana CV1-L.603-1/E/A/10O | 1133 | PG6 | 28 | K | 41401 | NIE | 28.13.14 | 84137075 | 0 | 471 | 810 | Wilo-Medana CV1-L.603-1/E/A/10O | Wysokociśnieniowa pompa wirowa | Wilo-Medana CV1-L | Zaopatrzenie w wodę i podnoszenie ciśnienia | Wilo | FR | 1 | SZT |  | 0.7 | IE2 | zielony / czarny / Srebrny | Paleta jednorazowego użytku | 1 | 1 | 1 | 213 | 202 | 505 | 400 | 800 | 400 | 20 | 22 | http://downloads-wilo-select.wilo.com/assets/WIB_WILO29642097.jpg | //cms.media.wilo.com/dcipicxmlfeature/wilo453094/6945894/wilo453094_1.jpg |  | 1602 |  |  | https://wilo.com/quick/PL/pl/articleNumber/4240508
6990 | 4240511 | 4062679047225 | Wilo-Medana CV1-L.603-1/E/E/100 pionowa wysokociśnieniowa pompa wirowa | Pompa wirowa normalnie zasysająca, pionowa wysokociśnieniowa o konstrukcji Inline Wilo-Medana CV1-L.603-1/E/E/10O | 1100 | PG6 | 28 | K | 41401 | NIE | 28.13.14 | 84137075 | 0 | 471 | 810 | Wilo-Medana CV1-L.603-1/E/E/10O | Wysokociśnieniowa pompa wirowa | Wilo-Medana CV1-L | Zaopatrzenie w wodę i podnoszenie ciśnienia | Wilo | FR | 1 | SZT |  | 0.7 | IE3 | zielony / czarny / Srebrny | Paleta jednorazowego użytku | 1 | 1 | 1 | 213 | 202 | 505 | 400 | 800 | 400 | 19.8 | 21.8 | http://downloads-wilo-select.wilo.com/assets/WIB_WILO29642097.jpg | //cms.media.wilo.com/dcipicxmlfeature/wilo453094/6945894/wilo453094_1.jpg |  | 1490 |  |  | https://wilo.com/quick/PL/pl/articleNumber/4240511
6991 | 4240520 | 4062679047317 | Wilo-Medana CV1-L.603-1/E/G/100 pionowa wysokociśnieniowa pompa wirowa | Pompa wirowa normalnie zasysająca, pionowa wysokociśnieniowa o konstrukcji Inline Wilo-Medana CV1-L.603-1/E/G/10O | 1344 | PG6 | 28 | K | 41401 | NIE | 28.13.14 | 84137075 | 0 | 3471 | 810 | Wilo-Medana CV1-L.603-1/E/G/10O | Wysokociśnieniowa pompa wirowa | Wilo-Medana CV1-L | Zaopatrzenie w wodę i podnoszenie ciśnienia | Wilo | FR | 1 | SZT |  | 0.7 |  | zielony / czarny / Srebrny | Paleta jednorazowego użytku | 1 | 1 | 1 | 213 | 202 | 517 | 400 | 800 | 400 | 23.1 | 25.1 | http://downloads-wilo-select.wilo.com/assets/WIB_WILO28969159.jpg | //cms.media.wilo.com/dcipicxmlfeature/wilo446199/6946259/wilo446199_1.jpg |  | 1840 |  |  | https://wilo.com/quick/PL/pl/articleNumber/4240520
6992 | 4240509 | 4062679047201 | Wilo-Medana CV1-L.604-1/E/A/100 pionowa wysokociśnieniowa pompa wirowa | Pompa wirowa normalnie zasysająca, pionowa wysokociśnieniowa o konstrukcji Inline Wilo-Medana CV1-L.604-1/E/A/10O | 1202 | PG6 | 28 | K | 41401 | NIE | 28.13.14 | 84137075 | 0 | 471 | 810 | Wilo-Medana CV1-L.604-1/E/A/10O | Wysokociśnieniowa pompa wirowa | Wilo-Medana CV1-L | Zaopatrzenie w wodę i podnoszenie ciśnienia | Wilo | FR | 1 | SZT |  | 0.7 | IE2 | zielony / czarny / Srebrny | Paleta jednorazowego użytku | 1 | 1 | 1 | 213 | 202 | 535 | 400 | 800 | 400 | 20.8 | 22.8 | http://downloads-wilo-select.wilo.com/assets/WIB_WILO29642097.jpg | //cms.media.wilo.com/dcipicxmlfeature/wilo453094/6945894/wilo453094_1.jpg |  | 1602 |  |  | https://wilo.com/quick/PL/pl/articleNumber/4240509
6993 | 4240512 | 4062679047232 | Wilo-Medana CV1-L.604-1/E/E/100 pionowa wysokociśnieniowa pompa wirowa | Pompa wirowa normalnie zasysająca, pionowa wysokociśnieniowa o konstrukcji Inline Wilo-Medana CV1-L.604-1/E/E/10O | 1167 | PG6 | 28 | K | 41401 | NIE | 28.13.14 | 84137075 | 0 | 471 | 810 | Wilo-Medana CV1-L.604-1/E/E/10O | Wysokociśnieniowa pompa wirowa | Wilo-Medana CV1-L | Zaopatrzenie w wodę i podnoszenie ciśnienia | Wilo | FR | 1 | SZT |  | 0.7 | IE3 | zielony / czarny / Srebrny | Paleta jednorazowego użytku | 1 | 1 | 1 | 213 | 202 | 535 | 400 | 800 | 400 | 20.6 | 22.6 | http://downloads-wilo-select.wilo.com/assets/WIB_WILO29642097.jpg | //cms.media.wilo.com/dcipicxmlfeature/wilo453094/6945894/wilo453094_1.jpg |  | 1490 |  |  | https://wilo.com/quick/PL/pl/articleNumber/4240512
6994 | 4240521 | 4062679047324 | Wilo-Medana CV1-L.604-1/E/G/100 pionowa wysokociśnieniowa pompa wirowa | Pompa wirowa normalnie zasysająca, pionowa wysokociśnieniowa o konstrukcji Inline Wilo-Medana CV1-L.604-1/E/G/10O | 1459 | PG6 | 28 | K | 41401 | NIE | 28.13.14 | 84137075 | 0 | 3471 | 810 | Wilo-Medana CV1-L.604-1/E/G/10O | Wysokociśnieniowa pompa wirowa | Wilo-Medana CV1-L | Zaopatrzenie w wodę i podnoszenie ciśnienia | Wilo | FR | 1 | SZT |  | 0.7 |  | zielony / czarny / Srebrny | Paleta jednorazowego użytku | 1 | 1 | 1 | 213 | 202 | 552 | 400 | 800 | 400 | 27.3 | 29.3 | http://downloads-wilo-select.wilo.com/assets/WIB_WILO28969159.jpg | //cms.media.wilo.com/dcipicxmlfeature/wilo446199/6946259/wilo446199_1.jpg |  | 2990 |  |  | https://wilo.com/quick/PL/pl/articleNumber/4240521
6995 | 4240510 | 4062679047218 | Wilo-Medana CV1-L.605-1/E/A/100 pionowa wysokociśnieniowa pompa wirowa | Pompa wirowa normalnie zasysająca, pionowa wysokociśnieniowa o konstrukcji Inline Wilo-Medana CV1-L.605-1/E/A/10O | 1345 | PG6 | 28 | K | 41401 | NIE | 28.13.14 | 84137075 | 0 | 471 | 810 | Wilo-Medana CV1-L.605-1/E/A/10O | Wysokociśnieniowa pompa wirowa | Wilo-Medana CV1-L | Zaopatrzenie w wodę i podnoszenie ciśnienia | Wilo | FR | 1 | SZT |  | 0.7 | IE2 | zielony / czarny / Srebrny | Paleta jednorazowego użytku | 1 | 1 | 1 | 213 | 202 | 577 | 400 | 800 | 400 | 25 | 27 | http://downloads-wilo-select.wilo.com/assets/WIB_WILO29642097.jpg | //cms.media.wilo.com/dcipicxmlfeature/wilo453094/6945894/wilo453094_1.jpg |  | 1892 |  |  | https://wilo.com/quick/PL/pl/articleNumber/4240510
6996 | 4240513 | 4062679047249 | Wilo-Medana CV1-L.605-1/E/E/100 pionowa wysokociśnieniowa pompa wirowa | Pompa wirowa normalnie zasysająca, pionowa wysokociśnieniowa o konstrukcji Inline Wilo-Medana CV1-L.605-1/E/E/10O | 1324 | PG6 | 28 | K | 41401 | NIE | 28.13.14 | 84137075 | 0 | 471 | 810 | Wilo-Medana CV1-L.605-1/E/E/10O | Wysokociśnieniowa pompa wirowa | Wilo-Medana CV1-L | Zaopatrzenie w wodę i podnoszenie ciśnienia | Wilo | FR | 1 | SZT |  | 0.7 | IE3 | zielony / czarny / Srebrny | Paleta jednorazowego użytku | 1 | 1 | 1 | 213 | 202 | 577 | 400 | 800 | 400 | 24.6 | 26.6 | http://downloads-wilo-select.wilo.com/assets/WIB_WILO29642097.jpg | //cms.media.wilo.com/dcipicxmlfeature/wilo453094/6945894/wilo453094_1.jpg |  | 1900 |  |  | https://wilo.com/quick/PL/pl/articleNumber/4240513
6997 | 4239798 | 4062679033501 | Wilo-Medana CV1-L.605-1/E/G/100 pionowa wysokociśnieniowa pompa wirowa | Pompa wirowa normalnie zasysająca, pionowa wysokociśnieniowa o konstrukcji Inline Wilo-Medana CV1-L.605-1/E/G/10O | 1503 | PG6 | 28 | K | 41401 | NIE | 28.13.14 | 84137075 | 0 | 3471 | 810 | Wilo-Medana CV1-L.605-1/E/G/10O | Wysokociśnieniowa pompa wirowa | Wilo-Medana CV1-L | Zaopatrzenie w wodę i podnoszenie ciśnienia | Wilo | FR | 1 | SZT |  | 0.7 |  | zielony / czarny / Srebrny | Paleta jednorazowego użytku | 1 | 1 | 1 | 213 | 202 | 582 | 400 | 800 | 400 | 28.1 | 30.1 | http://downloads-wilo-select.wilo.com/assets/WIB_WILO28969159.jpg | //cms.media.wilo.com/dcipicxmlfeature/wilo446199/6946259/wilo446199_1.jpg |  | 2990 |  |  | https://wilo.com/quick/PL/pl/articleNumber/4239798
6998 | 4239796 | 4062679033488 | Wilo-Medana CV1-L.606-1/E/E/160 pionowa wysokociśnieniowa pompa wirowa | Pompa wirowa normalnie zasysająca, pionowa wysokociśnieniowa o konstrukcji Inline Wilo-Medana CV1-L.606-1/E/E/16O | 1494 | PG6 | 28 | K | 41401 | NIE | 28.13.14 | 84137075 | 0 | 471 | 810 | Wilo-Medana CV1-L.606-1/E/E/16O | Wysokociśnieniowa pompa wirowa | Wilo-Medana CV1-L | Zaopatrzenie w wodę i podnoszenie ciśnienia | Wilo | FR | 1 | SZT |  | 0.7 | IE3 | zielony / czarny / Srebrny | Paleta jednorazowego użytku | 1 | 1 | 1 | 213 | 202 | 627 | 400 | 800 | 400 | 24.6 | 26.6 | http://downloads-wilo-select.wilo.com/assets/WIB_WILO29642097.jpg | //cms.media.wilo.com/dcipicxmlfeature/wilo453094/6945894/wilo453094_1.jpg |  | 2320 |  |  | https://wilo.com/quick/PL/pl/articleNumber/4239796
6999 | 4239889 | 4062679032580 | Wilo-Medana CV1-L.606-1/E/G/160 pionowa wysokociśnieniowa pompa wirowa | Pompa wirowa normalnie zasysająca, pionowa wysokociśnieniowa o konstrukcji Inline Wilo-Medana CV1-L.606-1/E/G/16O | 1893 | PG6 | 28 | K | 41401 | NIE | 28.13.14 | 84137075 | 0 | 3471 | 810 | Wilo-Medana CV1-L.606-1/E/G/16O | Wysokociśnieniowa pompa wirowa | Wilo-Medana CV1-L | Zaopatrzenie w wodę i podnoszenie ciśnienia | Wilo | FR | 1 | SZT |  | 0.7 |  | zielony / czarny / Srebrny | Paleta jednorazowego użytku | 1 | 1 | 1 | 213 | 202 | 667 | 400 | 1200 | 400 | 29.1 | 31.1 | http://downloads-wilo-select.wilo.com/assets/WIB_WILO28969159.jpg | //cms.media.wilo.com/dcipicxmlfeature/wilo446199/6946259/wilo446199_1.jpg |  | 5580 |  |  | https://wilo.com/quick/PL/pl/articleNumber/4239889
7000 | 4240514 | 4062679047256 | Wilo-Medana CV1-L.607-1/E/E/160 pionowa wysokociśnieniowa pompa wirowa | Pompa wirowa normalnie zasysająca, pionowa wysokociśnieniowa o konstrukcji Inline Wilo-Medana CV1-L.607-1/E/E/16O | 1665 | PG6 | 28 | K | 41401 | NIE | 28.13.14 | 84137075 | 0 | 471 | 810 | Wilo-Medana CV1-L.607-1/E/E/16O | Wysokociśnieniowa pompa wirowa | Wilo-Medana CV1-L | Zaopatrzenie w wodę i podnoszenie ciśnienia | Wilo | FR | 1 | SZT |  | 0.7 | IE3 | zielony / czarny / Srebrny | Paleta jednorazowego użytku | 1 | 1 | 1 | 213 | 202 | 641 | 400 | 1200 | 400 | 29.7 | 31.7 | http://downloads-wilo-select.wilo.com/assets/WIB_WILO29642097.jpg | //cms.media.wilo.com/dcipicxmlfeature/wilo453094/6945894/wilo453094_1.jpg |  | 3090 |  |  | https://wilo.com/quick/PL/pl/articleNumber/4240514
7001 | 4240522 | 4062679047331 | Wilo-Medana CV1-L.607-1/E/G/160 pionowa wysokociśnieniowa pompa wirowa | Pompa wirowa normalnie zasysająca, pionowa wysokociśnieniowa o konstrukcji Inline Wilo-Medana CV1-L.607-1/E/G/16O | 1941 | PG6 | 28 | K | 41401 | NIE | 28.13.14 | 84137075 | 0 | 3471 | 810 | Wilo-Medana CV1-L.607-1/E/G/16O | Wysokociśnieniowa pompa wirowa | Wilo-Medana CV1-L | Zaopatrzenie w wodę i podnoszenie ciśnienia | Wilo | FR | 1 | SZT |  | 0.7 |  | zielony / czarny / Srebrny | Paleta jednorazowego użytku | 1 | 1 | 1 | 213 | 202 | 697 | 400 | 1200 | 400 | 39.1 | 41.1 | http://downloads-wilo-select.wilo.com/assets/WIB_WILO28969159.jpg | //cms.media.wilo.com/dcipicxmlfeature/wilo446199/6946259/wilo446199_1.jpg |  | 5580 |  |  | https://wilo.com/quick/PL/pl/articleNumber/4240522
7002 | 4240515 | 4062679047263 | Wilo-Medana CV1-L.608-1/E/E/160 pionowa wysokociśnieniowa pompa wirowa | Pompa wirowa normalnie zasysająca, pionowa wysokociśnieniowa o konstrukcji Inline Wilo-Medana CV1-L.608-1/E/E/16O | 1740 | PG6 | 28 | K | 41401 | NIE | 28.13.14 | 84137075 | 0 | 471 | 810 | Wilo-Medana CV1-L.608-1/E/E/16O | Wysokociśnieniowa pompa wirowa | Wilo-Medana CV1-L | Zaopatrzenie w wodę i podnoszenie ciśnienia | Wilo | FR | 1 | SZT |  | 0.7 | IE3 | zielony / czarny / Srebrny | Paleta jednorazowego użytku | 1 | 1 | 1 | 213 | 202 | 671 | 400 | 1200 | 400 | 30.5 | 32.5 | http://downloads-wilo-select.wilo.com/assets/WIB_WILO29642097.jpg | //cms.media.wilo.com/dcipicxmlfeature/wilo453094/6945894/wilo453094_1.jpg |  | 3090 |  |  | https://wilo.com/quick/PL/pl/articleNumber/4240515
7003 | 4240523 | 4062679047348 | Wilo-Medana CV1-L.608-1/E/G/160 pionowa wysokociśnieniowa pompa wirowa | Pompa wirowa normalnie zasysająca, pionowa wysokociśnieniowa o konstrukcji Inline Wilo-Medana CV1-L.608-1/E/G/16O | 1981 | PG6 | 28 | K | 41401 | NIE | 28.13.14 | 84137075 | 0 | 3471 | 810 | Wilo-Medana CV1-L.608-1/E/G/16O | Wysokociśnieniowa pompa wirowa | Wilo-Medana CV1-L | Zaopatrzenie w wodę i podnoszenie ciśnienia | Wilo | FR | 1 | SZT |  | 0.7 |  | zielony / czarny / Srebrny | Paleta jednorazowego użytku | 1 | 1 | 1 | 213 | 202 | 727 | 400 | 1200 | 400 | 39.9 | 41.9 | http://downloads-wilo-select.wilo.com/assets/WIB_WILO28969159.jpg | //cms.media.wilo.com/dcipicxmlfeature/wilo446199/6946259/wilo446199_1.jpg |  | 5580 |  |  | https://wilo.com/quick/PL/pl/articleNumber/4240523
7004 | 4240516 | 4062679047270 | Wilo-Medana CV1-L.609-1/E/E/160 pionowa wysokociśnieniowa pompa wirowa | Pompa wirowa normalnie zasysająca, pionowa wysokociśnieniowa o konstrukcji Inline Wilo-Medana CV1-L.609-1/E/E/16O | 1938 | PG6 | 28 | K | 41401 | NIE | 28.13.14 | 84137075 | 0 | 471 | 810 | Wilo-Medana CV1-L.609-1/E/E/16O | Wysokociśnieniowa pompa wirowa | Wilo-Medana CV1-L | Zaopatrzenie w wodę i podnoszenie ciśnienia | Wilo | FR | 1 | SZT |  | 0.7 | IE3 | zielony / czarny / Srebrny | Paleta jednorazowego użytku | 1 | 1 | 1 | 213 | 202 | 721 | 400 | 1200 | 400 | 34.2 | 36.2 | http://downloads-wilo-select.wilo.com/assets/WIB_WILO29642097.jpg | //cms.media.wilo.com/dcipicxmlfeature/wilo453094/6945894/wilo453094_1.jpg |  | 3720 |  |  | https://wilo.com/quick/PL/pl/articleNumber/4240516
7005 | 4239890 | 4062679032597 | Wilo-Medana CV1-L.609-1/E/G/160 pionowa wysokociśnieniowa pompa wirowa | Pompa wirowa normalnie zasysająca, pionowa wysokociśnieniowa o konstrukcji Inline Wilo-Medana CV1-L.609-1/E/G/16O | 2232 | PG6 | 28 | K | 41401 | NIE | 28.13.14 | 84137075 | 0 | 3471 | 810 | Wilo-Medana CV1-L.609-1/E/G/16O | Wysokociśnieniowa pompa wirowa | Wilo-Medana CV1-L | Zaopatrzenie w wodę i podnoszenie ciśnienia | Wilo | FR | 1 | SZT |  | 0.7 |  | zielony / czarny / Srebrny | Paleta jednorazowego użytku | 1 | 1 | 1 | 213 | 202 | 808 | 400 | 1200 | 400 | 34.2 | 36.2 | http://downloads-wilo-select.wilo.com/assets/WIB_WILO28969159.jpg | //cms.media.wilo.com/dcipicxmlfeature/wilo446199/6946259/wilo446199_1.jpg |  | 7150 |  |  | https://wilo.com/quick/PL/pl/articleNumber/4239890
7006 | 4240517 | 4062679047287 | Wilo-Medana CV1-L.610-1/E/E/160 pionowa wysokociśnieniowa pompa wirowa | Pompa wirowa normalnie zasysająca, pionowa wysokociśnieniowa o konstrukcji Inline Wilo-Medana CV1-L.610-1/E/E/16O | 2025 | PG6 | 28 | K | 41401 | NIE | 28.13.14 | 84137075 | 0 | 471 | 810 | Wilo-Medana CV1-L.610-1/E/E/16O | Wysokociśnieniowa pompa wirowa | Wilo-Medana CV1-L | Zaopatrzenie w wodę i podnoszenie ciśnienia | Wilo | FR | 1 | SZT |  | 0.7 | IE3 | zielony / czarny / Srebrny | Paleta jednorazowego użytku | 1 | 1 | 1 | 213 | 202 | 751 | 400 | 1200 | 400 | 35 | 37 | http://downloads-wilo-select.wilo.com/assets/WIB_WILO29642097.jpg | //cms.media.wilo.com/dcipicxmlfeature/wilo453094/6945894/wilo453094_1.jpg |  | 3720 |  |  | https://wilo.com/quick/PL/pl/articleNumber/4240517
7007 | 4240518 | 4062679047294 | Wilo-Medana CV1-L.611-1/E/E/160 pionowa wysokociśnieniowa pompa wirowa | Pompa wirowa normalnie zasysająca, pionowa wysokociśnieniowa o konstrukcji Inline Wilo-Medana CV1-L.611-1/E/E/16O | 2187 | PG6 | 28 | K | 41401 | NIE | 28.13.14 | 84137075 | 0 | 471 | 810 | Wilo-Medana CV1-L.611-1/E/E/16O | Wysokociśnieniowa pompa wirowa | Wilo-Medana CV1-L | Zaopatrzenie w wodę i podnoszenie ciśnienia | Wilo | FR | 1 | SZT |  | 0.7 | IE3 | zielony / czarny / Srebrny | Paleta jednorazowego użytku | 1 | 1 | 1 | 213 | 202 | 816 | 400 | 1200 | 400 | 42.2 | 44.2 | http://downloads-wilo-select.wilo.com/assets/WIB_WILO29642097.jpg | //cms.media.wilo.com/dcipicxmlfeature/wilo453094/6945894/wilo453094_1.jpg |  | 5540 |  |  | https://wilo.com/quick/PL/pl/articleNumber/4240518
7008 | 4240519 | 4062679047300 | Wilo-Medana CV1-L.612-1/E/E/160 pionowa wysokociśnieniowa pompa wirowa | Pompa wirowa normalnie zasysająca, pionowa wysokociśnieniowa o konstrukcji Inline Wilo-Medana CV1-L.612-1/E/E/16O | 2270 | PG6 | 28 | K | 41401 | NIE | 28.13.14 | 84137075 | 0 | 471 | 810 | Wilo-Medana CV1-L.612-1/E/E/16O | Wysokociśnieniowa pompa wirowa | Wilo-Medana CV1-L | Zaopatrzenie w wodę i podnoszenie ciśnienia | Wilo | FR | 1 | SZT |  | 0.7 | IE3 | zielony / czarny / Srebrny | Paleta jednorazowego użytku | 1 | 1 | 1 | 213 | 202 | 846 | 400 | 1200 | 400 | 43 | 45 | http://downloads-wilo-select.wilo.com/assets/WIB_WILO29642097.jpg | //cms.media.wilo.com/dcipicxmlfeature/wilo453094/6945894/wilo453094_1.jpg |  | 5540 |  |  | https://wilo.com/quick/PL/pl/articleNumber/4240519
7009 | 4239888 | 4062679032566 | Wilo-Medana CV1-L.613-1/E/E/160 pionowa wysokociśnieniowa pompa wirowa | Pompa wirowa normalnie zasysająca, pionowa wysokociśnieniowa o konstrukcji Inline Wilo-Medana CV1-L.613-1/E/E/16O | 2352 | PG6 | 28 | K | 41401 | NIE | 28.13.14 | 84137075 | 0 | 471 | 810 | Wilo-Medana CV1-L.613-1/E/E/16O | Wysokociśnieniowa pompa wirowa | Wilo-Medana CV1-L | Zaopatrzenie w wodę i podnoszenie ciśnienia | Wilo | FR | 1 | SZT |  | 0.7 | IE3 | zielony / czarny / Srebrny | Paleta jednorazowego użytku | 1 | 1 | 1 | 213 | 202 | 876 | 400 | 1200 | 400 | 43.8 | 45.8 | http://downloads-wilo-select.wilo.com/assets/WIB_WILO29642097.jpg | //cms.media.wilo.com/dcipicxmlfeature/wilo453094/6945894/wilo453094_1.jpg |  | 5540 |  |  | https://wilo.com/quick/PL/pl/articleNumber/4239888
7010 | 2553366 | 4062679035680 | Wilo-Moduł komunikacyjny SC BACnet IP Moduł komunikacyjny | Wilo-Moduł komunikacyjny SC BACnet IP Moduł komunikacyjny | 1510 | PG14 | na zapytanie | na zapytanie | 43905 | NIE |  | 90328900 | 0 |  | 0 | Wilo-Moduł komunikacyjny SC BACnet IP | Moduł komunikacyjny | Wilo-Moduł komunikacyjny SC BACnet | Sterowanie | Wilo |  | 1 | SZT |  |  |  | biały | Opakowanie handlowe | 1 | 1 | 1 | 120 | 107 | 23 | 250 | 200 | 150 | 0.1 | 0.4 |  | //cms.media.wilo.com/dcipicxmlfeature/wilo672022/8707411/wilo672022_1.jpg |  |  |  |  | https://wilo.com/quick/PL/pl/articleNumber/2553366
7011 | 2550527 | 4048482893556 | Wilo-MS-L-1x4kW-T4-DOL urządzenie sterujące | Urządzenie sterujące Wilo-MS-L-1x4kW-T4-DOL do 1 szt, pompy ściekowej | 867 | PG14 | 14 | C | 43905 | NIE | 26.51.70 | 85371098 | 0 | 1393 | 911 | Wilo-MS-L-1x4kW-T4-DOL | urządzenie sterujące | Wilo-Wilo-Control MS-Lift | Sterowanie | Wilo | DE | 1 | SZT |  |  |  | szary | Karton | 1 | 1 | 1 | 160 | 119 | 250 | 230 | 315 | 225 | 1.5 | 2.5 | http://downloads-wilo-select.wilo.com/assets/WIB_WILO26029653.jpg | //cms.media.wilo.com/dcipicxmlfeature/wilo417121/8214995/wilo417121_1.jpg |  |  |  |  | https://wilo.com/quick/PL/pl/articleNumber/2550527
7012 | 2550528 | 4048482893563 | Wilo-MS-L-2x4kW-T4-DOL urządzenie sterujące | Urządzenie sterujące Wilo-MS-L-2x4kW-T4-DOL do 2szt, pomp ściekowych | 1214 | PG14 | 14 | C | 43905 | NIE | 26.51.70 | 85371098 | 0 | 1393 | 911 | Wilo-MS-L-2x4kW-T4-DOL | urządzenie sterujące | Wilo-Wilo-Control MS-Lift | Sterowanie | Wilo | DE | 1 | SZT |  |  |  | szary | Karton | 1 | 1 | 1 | 300 | 110 | 230 | 335 | 350 | 220 | 2 | 3.5 | http://downloads-wilo-select.wilo.com/assets/WIB_WILO26029658.jpg | //cms.media.wilo.com/dcipicxmlfeature/wilo417122/8214405/wilo417122_1.jpg |  |  |  |  | https://wilo.com/quick/PL/pl/articleNumber/2550528
7013 | 4071162 | 4016322631903 | Wilo-MVI 7001/1-3/16/E/3-400-50-2 wysokociśnieniowa pompa do wody | Pompa do wody wysokociśnieniowa Wilo-MVI 7001/1-3/16/E/3-400-50-2 | 4601 | PG6 | 28 | K | 41401 | NIE | 28.13.14 | 84137075 | 0 | 573 | 810 | Wilo-MVI 7001/1-3/16/E/3-400-50-2 | Wysokociśnieniowa pompa do wody | Wilo-Multivert MVI | Zaopatrzenie w wodę i podnoszenie ciśnienia | Wilo | FR | 1 | SZT |  | 0.4 | IE3 | zielony / Srebrny | Paleta jednorazowego użytku | 1 | 1 | 1 | 350 | 380 | 845 | 435 | 1200 | 650 | 93 | 107 | http://downloads-wilo-select.wilo.com/assets/WIB_WILO116741.jpg | //cms.media.wilo.com/dcipicxmlfeature/wilo679843/9054967/wilo679843_1.jpg |  | 4510 |  |  | https://wilo.com/quick/PL/pl/articleNumber/4071162
7014 | 4071179 | 4016322633044 | Wilo-MVI 7001/1-3/25/E/3-400-50-2 wysokociśnieniowa pompa do wody | Pompa do wody wysokociśnieniowa Wilo-MVI 7001/1-3/25/E/3-400-50-2 | 4747 | PG6 | 28 | K | 41401 | NIE | 28.13.14 | 84137075 | 0 | 573 | 810 | Wilo-MVI 7001/1-3/25/E/3-400-50-2 | Wysokociśnieniowa pompa do wody | Wilo-Multivert MVI | Zaopatrzenie w wodę i podnoszenie ciśnienia | Wilo | FR | 1 | SZT |  | 0.4 | IE3 | zielony / Srebrny | Paleta jednorazowego użytku | 1 | 1 | 1 | 350 | 380 | 845 | 435 | 1200 | 650 | 93 | 107 | http://downloads-wilo-select.wilo.com/assets/WIB_WILO116741.jpg | //cms.media.wilo.com/dcipicxmlfeature/wilo679843/9054967/wilo679843_1.jpg |  | 4510 |  |  | https://wilo.com/quick/PL/pl/articleNumber/4071179
7015 | 4071163 | 4016322631910 | Wilo-MVI 7001-3/16/E/3-400-50-2 wysokociśnieniowa pompa do wody | Pompa do wody wysokociśnieniowa Wilo-MVI 7001-3/16/E/3-400-50-2 | 5434 | PG6 | 28 | K | 41401 | NIE | 28.13.14 | 84137075 | 0 | 573 | 810 | Wilo-MVI 7001-3/16/E/3-400-50-2 | Wysokociśnieniowa pompa do wody | Wilo-Multivert MVI | Zaopatrzenie w wodę i podnoszenie ciśnienia | Wilo | FR | 1 | SZT |  | 0.4 | IE3 | zielony / Srebrny | Paleta jednorazowego użytku | 1 | 1 | 1 | 350 | 380 | 875 | 435 | 1200 | 650 | 98 | 112 | http://downloads-wilo-select.wilo.com/assets/WIB_WILO116741.jpg | //cms.media.wilo.com/dcipicxmlfeature/wilo679843/9054967/wilo679843_1.jpg |  | 6150 |  |  | https://wilo.com/quick/PL/pl/articleNumber/4071163
7016 | 4071180 | 4016322633051 | Wilo-MVI 7001-3/25/E/3-400-50-2 wysokociśnieniowa pompa do wody | Pompa do wody wysokociśnieniowa Wilo-MVI 7001-3/25/E/3-400-50-2 | 5617 | PG6 | 28 | K | 41401 | NIE | 28.13.14 | 84137075 | 0 | 573 | 810 | Wilo-MVI 7001-3/25/E/3-400-50-2 | Wysokociśnieniowa pompa do wody | Wilo-Multivert MVI | Zaopatrzenie w wodę i podnoszenie ciśnienia | Wilo | FR | 1 | SZT |  | 0.4 | IE3 | zielony / Srebrny | Paleta jednorazowego użytku | 1 | 1 | 1 | 350 | 380 | 875 | 435 | 1200 | 650 | 98 | 112 | http://downloads-wilo-select.wilo.com/assets/WIB_WILO116741.jpg | //cms.media.wilo.com/dcipicxmlfeature/wilo679843/9054967/wilo679843_1.jpg |  | 6150 |  |  | https://wilo.com/quick/PL/pl/articleNumber/4071180
7017 | 4071166 | 4016322632047 | Wilo-MVI 7002/1-3/16/E/3-400-50-2 wysokociśnieniowa pompa do wody | Pompa do wody wysokociśnieniowa Wilo-MVI 7002/1-3/16/E/3-400-50-2 | 8092 | PG6 | 28 | K | 41401 | NIE | 28.13.14 | 84137075 | 0 | 573 | 810 | Wilo-MVI 7002/1-3/16/E/3-400-50-2 | Wysokociśnieniowa pompa do wody | Wilo-Multivert MVI | Zaopatrzenie w wodę i podnoszenie ciśnienia | Wilo | FR | 1 | SZT |  | 0.4 | IE3 | zielony / Srebrny | Paleta jednorazowego użytku | 1 | 1 | 1 | 350 | 380 | 1039 | 465 | 1200 | 650 | 130 | 149 | http://downloads-wilo-select.wilo.com/assets/WIB_WILO116741.jpg | //cms.media.wilo.com/dcipicxmlfeature/wilo679843/9054967/wilo679843_1.jpg |  | 9880 |  |  | https://wilo.com/quick/PL/pl/articleNumber/4071166
7018 | 4071183 | 4016322633082 | Wilo-MVI 7002/1-3/25/E/3-400-50-2 wysokociśnieniowa pompa do wody | Pompa do wody wysokociśnieniowa Wilo-MVI 7002/1-3/25/E/3-400-50-2 | 8245 | PG6 | 28 | K | 41401 | NIE | 28.13.14 | 84137075 | 0 | 573 | 810 | Wilo-MVI 7002/1-3/25/E/3-400-50-2 | Wysokociśnieniowa pompa do wody | Wilo-Multivert MVI | Zaopatrzenie w wodę i podnoszenie ciśnienia | Wilo | FR | 1 | SZT |  | 0.4 | IE3 | zielony / Srebrny | Paleta jednorazowego użytku | 1 | 1 | 1 | 350 | 380 | 1039 | 465 | 1200 | 650 | 130 | 149 | http://downloads-wilo-select.wilo.com/assets/WIB_WILO116741.jpg | //cms.media.wilo.com/dcipicxmlfeature/wilo679843/9054967/wilo679843_1.jpg |  | 9880 |  |  | https://wilo.com/quick/PL/pl/articleNumber/4071183
7019 | 4071165 | 4016322631934 | Wilo-MVI 7002/2-3/16/E/3-400-50-2 wysokociśnieniowa pompa do wody | Pompa do wody wysokociśnieniowa Wilo-MVI 7002/2-3/16/E/3-400-50-2 | 7277 | PG6 | 28 | K | 41401 | NIE | 28.13.14 | 84137075 | 0 | 573 | 810 | Wilo-MVI 7002/2-3/16/E/3-400-50-2 | Wysokociśnieniowa pompa do wody | Wilo-Multivert MVI | Zaopatrzenie w wodę i podnoszenie ciśnienia | Wilo | FR | 1 | SZT |  | 0.4 | IE3 | zielony / Srebrny | Paleta jednorazowego użytku | 1 | 1 | 1 | 350 | 380 | 1039 | 465 | 1200 | 650 | 115 | 134 | http://downloads-wilo-select.wilo.com/assets/WIB_WILO116741.jpg | //cms.media.wilo.com/dcipicxmlfeature/wilo679843/9054967/wilo679843_1.jpg |  |  |  |  | https://wilo.com/quick/PL/pl/articleNumber/4071165
7020 | 4071182 | 4016322633075 | Wilo-MVI 7002/2-3/25/E/3-400-50-2 wysokociśnieniowa pompa do wody | Pompa do wody wysokociśnieniowa Wilo-MVI 7002/2-3/25/E/3-400-50-2 | 7521 | PG6 | 28 | K | 41401 | NIE | 28.13.14 | 84137075 | 0 | 573 | 810 | Wilo-MVI 7002/2-3/25/E/3-400-50-2 | Wysokociśnieniowa pompa do wody | Wilo-Multivert MVI | Zaopatrzenie w wodę i podnoszenie ciśnienia | Wilo | FR | 1 | SZT |  | 0.4 | IE3 | zielony / Srebrny | Paleta jednorazowego użytku | 1 | 1 | 1 | 350 | 380 | 1039 | 465 | 1200 | 650 | 115 | 134 | http://downloads-wilo-select.wilo.com/assets/WIB_WILO116741.jpg | //cms.media.wilo.com/dcipicxmlfeature/wilo679843/9054967/wilo679843_1.jpg |  |  |  |  | https://wilo.com/quick/PL/pl/articleNumber/4071182
7021 | 4071168 | 4016322632061 | Wilo-MVI 7002-3/16/E/3-400-50-2 wysokociśnieniowa pompa do wody | Pompa do wody wysokociśnieniowa Wilo-MVI 7002-3/16/E/3-400-50-2 | 8172 | PG6 | 28 | K | 41401 | NIE | 28.13.14 | 84137075 | 0 | 573 | 810 | Wilo-MVI 7002-3/16/E/3-400-50-2 | Wysokociśnieniowa pompa do wody | Wilo-Multivert MVI | Zaopatrzenie w wodę i podnoszenie ciśnienia | Wilo | FR | 1 | SZT |  | 0.4 | IE3 | zielony / Srebrny | Paleta jednorazowego użytku | 1 | 1 | 1 | 350 | 380 | 1039 | 465 | 1200 | 650 | 132 | 151 | http://downloads-wilo-select.wilo.com/assets/WIB_WILO116741.jpg | //cms.media.wilo.com/dcipicxmlfeature/wilo679843/9054967/wilo679843_1.jpg |  | 12070 |  |  | https://wilo.com/quick/PL/pl/articleNumber/4071168
7022 | 4071185 | 4016322633105 | Wilo-MVI 7002-3/25/E/3-400-50-2 wysokociśnieniowa pompa do wody | Pompa do wody wysokociśnieniowa Wilo-MVI 7002-3/25/E/3-400-50-2 | 8440 | PG6 | 28 | K | 41401 | NIE | 28.13.14 | 84137075 | 0 | 573 | 810 | Wilo-MVI 7002-3/25/E/3-400-50-2 | Wysokociśnieniowa pompa do wody | Wilo-Multivert MVI | Zaopatrzenie w wodę i podnoszenie ciśnienia | Wilo | FR | 1 | SZT |  | 0.4 | IE3 | zielony / Srebrny | Paleta jednorazowego użytku | 1 | 1 | 1 | 350 | 380 | 1039 | 465 | 1200 | 650 | 132 | 151 | http://downloads-wilo-select.wilo.com/assets/WIB_WILO116741.jpg | //cms.media.wilo.com/dcipicxmlfeature/wilo679843/9054967/wilo679843_1.jpg |  | 12070 |  |  | https://wilo.com/quick/PL/pl/articleNumber/4071185
7023 | 4071171 | 4016322632092 | Wilo-MVI 7003/1-3/16/E/3-400-50-2 wysokociśnieniowa pompa do wody | Pompa do wody wysokociśnieniowa Wilo-MVI 7003/1-3/16/E/3-400-50-2 | 10344 | PG6 | 28 | K | 41401 | NIE | 28.13.14 | 84137075 | 0 | 573 | 810 | Wilo-MVI 7003/1-3/16/E/3-400-50-2 | Wysokociśnieniowa pompa do wody | Wilo-Multivert MVI | Zaopatrzenie w wodę i podnoszenie ciśnienia | Wilo | FR | 1 | SZT |  | 0.4 | IE3 | zielony / Srebrny | Paleta jednorazowego użytku | 1 | 1 | 1 | 350 | 380 | 1318 | 630 | 1600 | 650 | 196 | 218 | http://downloads-wilo-select.wilo.com/assets/WIB_WILO116741.jpg | //cms.media.wilo.com/dcipicxmlfeature/wilo679843/9054967/wilo679843_1.jpg |  | 16400 |  |  | https://wilo.com/quick/PL/pl/articleNumber/4071171
7024 | 4071188 | 4016322633136 | Wilo-MVI 7003/1-3/25/E/3-400-50-2 wysokociśnieniowa pompa do wody | Pompa do wody wysokociśnieniowa Wilo-MVI 7003/1-3/25/E/3-400-50-2 | 10682 | PG6 | 28 | K | 41401 | NIE | 28.13.14 | 84137075 | 0 | 573 | 810 | Wilo-MVI 7003/1-3/25/E/3-400-50-2 | Wysokociśnieniowa pompa do wody | Wilo-Multivert MVI | Zaopatrzenie w wodę i podnoszenie ciśnienia | Wilo | FR | 1 | SZT |  | 0.4 | IE3 | zielony / Srebrny | Paleta jednorazowego użytku | 1 | 1 | 1 | 350 | 380 | 1318 | 630 | 1600 | 650 | 196 | 218 | http://downloads-wilo-select.wilo.com/assets/WIB_WILO116741.jpg | //cms.media.wilo.com/dcipicxmlfeature/wilo679843/9054967/wilo679843_1.jpg |  | 16400 |  |  | https://wilo.com/quick/PL/pl/articleNumber/4071188
7025 | 4071170 | 4016322632085 | Wilo-MVI 7003/2-3/16/E/3-400-50-2 wysokociśnieniowa pompa do wody | Pompa do wody wysokociśnieniowa Wilo-MVI 7003/2-3/16/E/3-400-50-2 | 10303 | PG6 | 28 | K | 41401 | NIE | 28.13.14 | 84137075 | 0 | 573 | 810 | Wilo-MVI 7003/2-3/16/E/3-400-50-2 | Wysokociśnieniowa pompa do wody | Wilo-Multivert MVI | Zaopatrzenie w wodę i podnoszenie ciśnienia | Wilo | FR | 1 | SZT |  | 0.4 | IE3 | zielony / Srebrny | Paleta jednorazowego użytku | 1 | 1 | 1 | 350 | 380 | 1318 | 630 | 1600 | 650 | 196 | 218 | http://downloads-wilo-select.wilo.com/assets/WIB_WILO116741.jpg | //cms.media.wilo.com/dcipicxmlfeature/wilo679843/9054967/wilo679843_1.jpg |  | 16400 |  |  | https://wilo.com/quick/PL/pl/articleNumber/4071170
7026 | 4071187 | 4016322633129 | Wilo-MVI 7003/2-3/25/E/3-400-50-2 wysokociśnieniowa pompa do wody | Pompa do wody wysokociśnieniowa Wilo-MVI 7003/2-3/25/E/3-400-50-2 | 10646 | PG6 | 28 | K | 41401 | NIE | 28.13.14 | 84137075 | 0 | 573 | 810 | Wilo-MVI 7003/2-3/25/E/3-400-50-2 | Wysokociśnieniowa pompa do wody | Wilo-Multivert MVI | Zaopatrzenie w wodę i podnoszenie ciśnienia | Wilo | FR | 1 | SZT |  | 0.4 | IE3 | zielony / Srebrny | Paleta jednorazowego użytku | 1 | 1 | 1 | 350 | 380 | 1318 | 630 | 1600 | 650 | 196 | 218 | http://downloads-wilo-select.wilo.com/assets/WIB_WILO116741.jpg | //cms.media.wilo.com/dcipicxmlfeature/wilo679843/9054967/wilo679843_1.jpg |  | 16400 |  |  | https://wilo.com/quick/PL/pl/articleNumber/4071187
7027 | 4071172 | 4016322632108 | Wilo-MVI 7003-3/16/E/3-400-50-2 wysokociśnieniowa pompa do wody | Pompa do wody wysokociśnieniowa Wilo-MVI 7003-3/16/E/3-400-50-2 | 10795 | PG6 | 28 | K | 41401 | NIE | 28.13.14 | 84137075 | 0 | 573 | 810 | Wilo-MVI 7003-3/16/E/3-400-50-2 | Wysokociśnieniowa pompa do wody | Wilo-Multivert MVI | Zaopatrzenie w wodę i podnoszenie ciśnienia | Wilo | FR | 1 | SZT |  | 0.4 | IE3 | zielony / Srebrny | Paleta jednorazowego użytku | 1 | 1 | 1 | 350 | 380 | 1318 | 630 | 1600 | 650 | 207 | 246 | http://downloads-wilo-select.wilo.com/assets/WIB_WILO116741.jpg | //cms.media.wilo.com/dcipicxmlfeature/wilo679843/9054967/wilo679843_1.jpg |  | 20140 |  |  | https://wilo.com/quick/PL/pl/articleNumber/4071172
7028 | 4071189 | 4016322633143 | Wilo-MVI 7003-3/25/E/3-400-50-2 wysokociśnieniowa pompa do wody | Pompa do wody wysokociśnieniowa Wilo-MVI 7003-3/25/E/3-400-50-2 | 11151 | PG6 | 28 | K | 41401 | NIE | 28.13.14 | 84137075 | 0 | 573 | 810 | Wilo-MVI 7003-3/25/E/3-400-50-2 | Wysokociśnieniowa pompa do wody | Wilo-Multivert MVI | Zaopatrzenie w wodę i podnoszenie ciśnienia | Wilo | FR | 1 | SZT |  | 0.4 | IE3 | zielony / Srebrny | Paleta jednorazowego użytku | 1 | 1 | 1 | 350 | 380 | 1318 | 630 | 1600 | 650 | 207 | 246 | http://downloads-wilo-select.wilo.com/assets/WIB_WILO116741.jpg | //cms.media.wilo.com/dcipicxmlfeature/wilo679843/9054967/wilo679843_1.jpg |  | 20140 |  |  | https://wilo.com/quick/PL/pl/articleNumber/4071189
7029 | 4071174 | 4016322632122 | Wilo-MVI 7004/1-3/16/E/3-400-50-2 wysokociśnieniowa pompa do wody | Pompa do wody wysokociśnieniowa Wilo-MVI 7004/1-3/16/E/3-400-50-2 | 13014 | PG6 | 28 | K | 41401 | NIE | 28.13.14 | 84137075 | 0 | 573 | 810 | Wilo-MVI 7004/1-3/16/E/3-400-50-2 | Wysokociśnieniowa pompa do wody | Wilo-Multivert MVI | Zaopatrzenie w wodę i podnoszenie ciśnienia | Wilo | FR | 1 | SZT |  | 0.4 | IE3 | zielony / Srebrny | Paleta jednorazowego użytku | 1 | 1 | 1 | 350 | 380 | 1446 | 630 | 1600 | 650 | 213 | 252 | http://downloads-wilo-select.wilo.com/assets/WIB_WILO116741.jpg | //cms.media.wilo.com/dcipicxmlfeature/wilo679843/9054967/wilo679843_1.jpg |  | 24250 |  |  | https://wilo.com/quick/PL/pl/articleNumber/4071174
7030 | 4071191 | 4016322633167 | Wilo-MVI 7004/1-3/25/E/3-400-50-2 wysokociśnieniowa pompa do wody | Pompa do wody wysokociśnieniowa Wilo-MVI 7004/1-3/25/E/3-400-50-2 | 13439 | PG6 | 28 | K | 41401 | NIE | 28.13.14 | 84137075 | 0 | 573 | 810 | Wilo-MVI 7004/1-3/25/E/3-400-50-2 | Wysokociśnieniowa pompa do wody | Wilo-Multivert MVI | Zaopatrzenie w wodę i podnoszenie ciśnienia | Wilo | FR | 1 | SZT |  | 0.4 | IE3 | zielony / Srebrny | Paleta jednorazowego użytku | 1 | 1 | 1 | 350 | 380 | 1446 | 630 | 1600 | 650 | 213 | 252 | http://downloads-wilo-select.wilo.com/assets/WIB_WILO116741.jpg | //cms.media.wilo.com/dcipicxmlfeature/wilo679843/9054967/wilo679843_1.jpg |  | 24250 |  |  | https://wilo.com/quick/PL/pl/articleNumber/4071191
7031 | 4071173 | 4016322632115 | Wilo-MVI 7004/2-3/16/E/3-400-50-2 wysokociśnieniowa pompa do wody | Pompa do wody wysokociśnieniowa Wilo-MVI 7004/2-3/16/E/3-400-50-2 | 12472 | PG6 | 28 | K | 41401 | NIE | 28.13.14 | 84137075 | 0 | 573 | 810 | Wilo-MVI 7004/2-3/16/E/3-400-50-2 | Wysokociśnieniowa pompa do wody | Wilo-Multivert MVI | Zaopatrzenie w wodę i podnoszenie ciśnienia | Wilo | FR | 1 | SZT |  | 0.4 | IE3 | zielony / Srebrny | Paleta jednorazowego użytku | 1 | 1 | 1 | 350 | 380 | 1403 | 630 | 1600 | 650 | 212 | 251 | http://downloads-wilo-select.wilo.com/assets/WIB_WILO116741.jpg | //cms.media.wilo.com/dcipicxmlfeature/wilo679843/9054967/wilo679843_1.jpg |  | 20140 |  |  | https://wilo.com/quick/PL/pl/articleNumber/4071173
7032 | 4071190 | 4016322633150 | Wilo-MVI 7004/2-3/25/E/3-400-50-2 wysokociśnieniowa pompa do wody | Pompa do wody wysokociśnieniowa Wilo-MVI 7004/2-3/25/E/3-400-50-2 | 12883 | PG6 | 28 | K | 41401 | NIE | 28.13.14 | 84137075 | 0 | 573 | 810 | Wilo-MVI 7004/2-3/25/E/3-400-50-2 | Wysokociśnieniowa pompa do wody | Wilo-Multivert MVI | Zaopatrzenie w wodę i podnoszenie ciśnienia | Wilo | FR | 1 | SZT |  | 0.4 | IE3 | zielony / Srebrny | Paleta jednorazowego użytku | 1 | 1 | 1 | 350 | 380 | 1403 | 630 | 1600 | 650 | 212 | 251 | http://downloads-wilo-select.wilo.com/assets/WIB_WILO116741.jpg | //cms.media.wilo.com/dcipicxmlfeature/wilo679843/9054967/wilo679843_1.jpg |  | 20140 |  |  | https://wilo.com/quick/PL/pl/articleNumber/4071190
7033 | 4071175 | 4016322632139 | Wilo-MVI 7004-3/16/E/3-400-50-2 wysokociśnieniowa pompa do wody | Pompa do wody wysokociśnieniowa Wilo-MVI 7004-3/16/E/3-400-50-2 | 13694 | PG6 | 28 | K | 41401 | NIE | 28.13.14 | 84137075 | 0 | 573 | 810 | Wilo-MVI 7004-3/16/E/3-400-50-2 | Wysokociśnieniowa pompa do wody | Wilo-Multivert MVI | Zaopatrzenie w wodę i podnoszenie ciśnienia | Wilo | FR | 1 | SZT |  | 0.4 | IE3 | zielony / Srebrny | Paleta jednorazowego użytku | 1 | 1 | 1 | 350 | 380 | 1446 | 630 | 1600 | 650 | 213 | 252 | http://downloads-wilo-select.wilo.com/assets/WIB_WILO116741.jpg | //cms.media.wilo.com/dcipicxmlfeature/wilo679843/9054967/wilo679843_1.jpg |  | 24250 |  |  | https://wilo.com/quick/PL/pl/articleNumber/4071175
7034 | 4071192 | 4016322633174 | Wilo-MVI 7004-3/25/E/3-400-50-2 wysokociśnieniowa pompa do wody | Pompa do wody wysokociśnieniowa Wilo-MVI 7004-3/25/E/3-400-50-2 | 14147 | PG6 | 28 | K | 41401 | NIE | 28.13.14 | 84137075 | 0 | 573 | 810 | Wilo-MVI 7004-3/25/E/3-400-50-2 | Wysokociśnieniowa pompa do wody | Wilo-Multivert MVI | Zaopatrzenie w wodę i podnoszenie ciśnienia | Wilo | FR | 1 | SZT |  | 0.4 | IE3 | zielony / Srebrny | Paleta jednorazowego użytku | 1 | 1 | 1 | 350 | 380 | 1446 | 630 | 1600 | 650 | 213 | 252 | http://downloads-wilo-select.wilo.com/assets/WIB_WILO116741.jpg | //cms.media.wilo.com/dcipicxmlfeature/wilo679843/9054967/wilo679843_1.jpg |  | 24250 |  |  | https://wilo.com/quick/PL/pl/articleNumber/4071192
7035 | 4071177 | 4016322632153 | Wilo-MVI 7005/1-3/16/E/3-400-50-2 wysokociśnieniowa pompa do wody | Pompa do wody wysokociśnieniowa Wilo-MVI 7005/1-3/16/E/3-400-50-2 | 15552 | PG6 | 28 | K | 41401 | NIE | 28.13.14 | 84137075 | 0 | 573 | 810 | Wilo-MVI 7005/1-3/16/E/3-400-50-2 | Wysokociśnieniowa pompa do wody | Wilo-Multivert MVI | Zaopatrzenie w wodę i podnoszenie ciśnienia | Wilo | FR | 1 | SZT |  | 0.4 | IE3 | zielony / Srebrny | Paleta jednorazowego użytku | 1 | 1 | 1 | 350 | 380 | 1567 | 630 | 2000 | 650 | 296 | 346 | http://downloads-wilo-select.wilo.com/assets/WIB_WILO116741.jpg | //cms.media.wilo.com/dcipicxmlfeature/wilo679843/9054967/wilo679843_1.jpg |  | 32630 |  |  | https://wilo.com/quick/PL/pl/articleNumber/4071177
7036 | 4071194 | 4016322631668 | Wilo-MVI 7005/1-3/25/E/3-400-50-2 wysokociśnieniowa pompa do wody | Pompa do wody wysokociśnieniowa Wilo-MVI 7005/1-3/25/E/3-400-50-2 | 16065 | PG6 | 28 | K | 41401 | NIE | 28.13.14 | 84137075 | 0 | 573 | 810 | Wilo-MVI 7005/1-3/25/E/3-400-50-2 | Wysokociśnieniowa pompa do wody | Wilo-Multivert MVI | Zaopatrzenie w wodę i podnoszenie ciśnienia | Wilo | FR | 1 | SZT |  | 0.4 | IE3 | zielony / Srebrny | Paleta jednorazowego użytku | 1 | 1 | 1 | 350 | 380 | 1567 | 630 | 2000 | 650 | 296 | 346 | http://downloads-wilo-select.wilo.com/assets/WIB_WILO116741.jpg | //cms.media.wilo.com/dcipicxmlfeature/wilo679843/9054967/wilo679843_1.jpg |  | 32630 |  |  | https://wilo.com/quick/PL/pl/articleNumber/4071194
7037 | 4071176 | 4016322632146 | Wilo-MVI 7005/2-3/16/E/3-400-50-2 wysokociśnieniowa pompa do wody | Pompa do wody wysokociśnieniowa Wilo-MVI 7005/2-3/16/E/3-400-50-2 | 15525 | PG6 | 28 | K | 41401 | NIE | 28.13.14 | 84137075 | 0 | 573 | 810 | Wilo-MVI 7005/2-3/16/E/3-400-50-2 | Wysokociśnieniowa pompa do wody | Wilo-Multivert MVI | Zaopatrzenie w wodę i podnoszenie ciśnienia | Wilo | FR | 1 | SZT |  | 0.4 | IE3 | zielony / Srebrny | Paleta jednorazowego użytku | 1 | 1 | 1 | 350 | 380 | 1567 | 630 | 2000 | 650 | 296 | 346 | http://downloads-wilo-select.wilo.com/assets/WIB_WILO116741.jpg | //cms.media.wilo.com/dcipicxmlfeature/wilo679843/9054967/wilo679843_1.jpg |  | 32630 |  |  | https://wilo.com/quick/PL/pl/articleNumber/4071176
7038 | 4071193 | 4016322633181 | Wilo-MVI 7005/2-3/25/E/3-400-50-2 wysokociśnieniowa pompa do wody | Pompa do wody wysokociśnieniowa Wilo-MVI 7005/2-3/25/E/3-400-50-2 | 16041 | PG6 | 28 | K | 41401 | NIE | 28.13.14 | 84137075 | 0 | 573 | 810 | Wilo-MVI 7005/2-3/25/E/3-400-50-2 | Wysokociśnieniowa pompa do wody | Wilo-Multivert MVI | Zaopatrzenie w wodę i podnoszenie ciśnienia | Wilo | FR | 1 | SZT |  | 0.4 | IE3 | zielony / Srebrny | Paleta jednorazowego użytku | 1 | 1 | 1 | 350 | 380 | 1567 | 630 | 2000 | 650 | 296 | 346 | http://downloads-wilo-select.wilo.com/assets/WIB_WILO116741.jpg | //cms.media.wilo.com/dcipicxmlfeature/wilo679843/9054967/wilo679843_1.jpg |  | 32630 |  |  | https://wilo.com/quick/PL/pl/articleNumber/4071193
7039 | 4071178 | 4016322632160 | Wilo-MVI 7005-3/16/E/3-400-50-2 wysokociśnieniowa pompa do wody | Pompa do wody wysokociśnieniowa Wilo-MVI 7005-3/16/E/3-400-50-2 | 15579 | PG6 | 28 | K | 41401 | NIE | 28.13.14 | 84137075 | 0 | 573 | 810 | Wilo-MVI 7005-3/16/E/3-400-50-2 | Wysokociśnieniowa pompa do wody | Wilo-Multivert MVI | Zaopatrzenie w wodę i podnoszenie ciśnienia | Wilo | FR | 1 | SZT |  | 0.4 | IE3 | zielony / Srebrny | Paleta jednorazowego użytku | 1 | 1 | 1 | 350 | 380 | 1567 | 630 | 2000 | 650 | 296 | 346 | http://downloads-wilo-select.wilo.com/assets/WIB_WILO116741.jpg | //cms.media.wilo.com/dcipicxmlfeature/wilo679843/9054967/wilo679843_1.jpg |  | 32630 |  |  | https://wilo.com/quick/PL/pl/articleNumber/4071178
7040 | 4071195 | 4016322631675 | Wilo-MVI 7005-3/25/E/3-400-50-2 wysokociśnieniowa pompa do wody | Pompa do wody wysokociśnieniowa Wilo-MVI 7005-3/25/E/3-400-50-2 | 16092 | PG6 | 28 | K | 41401 | NIE | 28.13.14 | 84137075 | 0 | 573 | 810 | Wilo-MVI 7005-3/25/E/3-400-50-2 | Wysokociśnieniowa pompa do wody | Wilo-Multivert MVI | Zaopatrzenie w wodę i podnoszenie ciśnienia | Wilo | FR | 1 | SZT |  | 0.4 | IE3 | zielony / Srebrny | Paleta jednorazowego użytku | 1 | 1 | 1 | 350 | 380 | 1567 | 630 | 2000 | 650 | 296 | 346 | http://downloads-wilo-select.wilo.com/assets/WIB_WILO116741.jpg | //cms.media.wilo.com/dcipicxmlfeature/wilo679843/9054967/wilo679843_1.jpg |  | 32630 |  |  | https://wilo.com/quick/PL/pl/articleNumber/4071195
7041 | 4071197 | 4016322631699 | Wilo-MVI 7006/1-3/25/E/3-400-50-2 wysokociśnieniowa pompa do wody | Pompa do wody wysokociśnieniowa Wilo-MVI 7006/1-3/25/E/3-400-50-2 | 17666 | PG6 | 28 | K | 41401 | NIE | 28.13.14 | 84137075 | 0 | 573 | 810 | Wilo-MVI 7006/1-3/25/E/3-400-50-2 | Wysokociśnieniowa pompa do wody | Wilo-Multivert MVI | Zaopatrzenie w wodę i podnoszenie ciśnienia | Wilo | FR | 1 | SZT |  | 0.4 | IE3 | zielony / Srebrny | Paleta jednorazowego użytku | 1 | 1 | 1 | 350 | 380 | 1652 | 630 | 2000 | 650 | 300 | 350 | http://downloads-wilo-select.wilo.com/assets/WIB_WILO116741.jpg | //cms.media.wilo.com/dcipicxmlfeature/wilo679843/9054967/wilo679843_1.jpg |  | 39850 |  |  | https://wilo.com/quick/PL/pl/articleNumber/4071197
7042 | 4071196 | 4016322631682 | Wilo-MVI 7006/2-3/25/E/3-400-50-2 wysokociśnieniowa pompa do wody | Pompa do wody wysokociśnieniowa Wilo-MVI 7006/2-3/25/E/3-400-50-2 | 16774 | PG6 | 28 | K | 41401 | NIE | 28.13.14 | 84137075 | 0 | 573 | 810 | Wilo-MVI 7006/2-3/25/E/3-400-50-2 | Wysokociśnieniowa pompa do wody | Wilo-Multivert MVI | Zaopatrzenie w wodę i podnoszenie ciśnienia | Wilo | FR | 1 | SZT |  | 0.4 | IE3 | zielony / Srebrny | Paleta jednorazowego użytku | 1 | 1 | 1 | 350 | 380 | 1696 | 630 | 2000 | 650 | 300 | 350 | http://downloads-wilo-select.wilo.com/assets/WIB_WILO116741.jpg | //cms.media.wilo.com/dcipicxmlfeature/wilo679843/9054967/wilo679843_1.jpg |  | 32630 |  |  | https://wilo.com/quick/PL/pl/articleNumber/4071196
7043 | 4071198 | 4016322631705 | Wilo-MVI 7006-3/25/E/3-400-50-2 wysokociśnieniowa pompa do wody | Pompa do wody wysokociśnieniowa Wilo-MVI 7006-3/25/E/3-400-50-2 | 18642 | PG6 | 28 | K | 41401 | NIE | 28.13.14 | 84137075 | 0 | 573 | 810 | Wilo-MVI 7006-3/25/E/3-400-50-2 | Wysokociśnieniowa pompa do wody | Wilo-Multivert MVI | Zaopatrzenie w wodę i podnoszenie ciśnienia | Wilo | FR | 1 | SZT |  | 0.4 | IE3 | zielony / Srebrny | Paleta jednorazowego użytku | 1 | 1 | 1 | 350 | 380 | 1652 | 630 | 2000 | 650 | 300 | 350 | http://downloads-wilo-select.wilo.com/assets/WIB_WILO116741.jpg | //cms.media.wilo.com/dcipicxmlfeature/wilo679843/9054967/wilo679843_1.jpg |  | 39850 |  |  | https://wilo.com/quick/PL/pl/articleNumber/4071198
7044 | 4071200 | 4016322631729 | Wilo-MVI 7007/1-3/25/E/3-400-50-2 wysokociśnieniowa pompa do wody | Pompa do wody wysokociśnieniowa Wilo-MVI 7007/1-3/25/E/3-400-50-2 | 20150 | PG6 | 28 | K | 41401 | NIE | 28.13.14 | 84137075 | 0 | 573 | 810 | Wilo-MVI 7007/1-3/25/E/3-400-50-2 | Wysokociśnieniowa pompa do wody | Wilo-Multivert MVI | Zaopatrzenie w wodę i podnoszenie ciśnienia | Wilo | FR | 1 | SZT |  | 0.4 | IE3 | zielony / Srebrny | Paleta jednorazowego użytku | 1 | 1 | 1 | 350 | 380 | 1737 | 630 | 2000 | 650 | 305 | 355 | http://downloads-wilo-select.wilo.com/assets/WIB_WILO116741.jpg | //cms.media.wilo.com/dcipicxmlfeature/wilo679843/9054967/wilo679843_1.jpg |  | 39850 |  |  | https://wilo.com/quick/PL/pl/articleNumber/4071200
7045 | 4071199 | 4016322631712 | Wilo-MVI 7007/2-3/25/E/3-400-50-2 wysokociśnieniowa pompa do wody | Pompa do wody wysokociśnieniowa Wilo-MVI 7007/2-3/25/E/3-400-50-2 | 20098 | PG6 | 28 | K | 41401 | NIE | 28.13.14 | 84137075 | 0 | 573 | 810 | Wilo-MVI 7007/2-3/25/E/3-400-50-2 | Wysokociśnieniowa pompa do wody | Wilo-Multivert MVI | Zaopatrzenie w wodę i podnoszenie ciśnienia | Wilo | FR | 1 | SZT |  | 0.4 | IE3 | zielony / Srebrny | Paleta jednorazowego użytku | 1 | 1 | 1 | 350 | 380 | 1737 | 630 | 2000 | 650 | 305 | 355 | http://downloads-wilo-select.wilo.com/assets/WIB_WILO116741.jpg | //cms.media.wilo.com/dcipicxmlfeature/wilo679843/9054967/wilo679843_1.jpg |  | 39850 |  |  | https://wilo.com/quick/PL/pl/articleNumber/4071199
7046 | 4082533 | 4016322708940 | Wilo-MVI 9501/1-3/16/E/3-400-50-2 wysokociśnieniowa pompa do wody | Pompa do wody wysokociśnieniowa Wilo-MVI 9501/1-3/16/E/3-400-50-2 | 6170 | PG6 | 28 | K | 41401 | NIE | 28.13.14 | 84137075 | 0 | 573 | 810 | Wilo-MVI 9501/1-3/16/E/3-400-50-2 | Wysokociśnieniowa pompa do wody | Wilo-Multivert MVI | Zaopatrzenie w wodę i podnoszenie ciśnienia | Wilo | FR | 1 | SZT |  | 0.4 | IE3 | zielony / Srebrny | Paleta jednorazowego użytku | 1 | 1 | 1 | 350 | 380 | 967 | 465 | 1200 | 650 | 111 | 130 | http://downloads-wilo-select.wilo.com/assets/WIB_WILO116741.jpg | //cms.media.wilo.com/dcipicxmlfeature/wilo679843/9054967/wilo679843_1.jpg |  |  |  |  | https://wilo.com/quick/PL/pl/articleNumber/4082533
7047 | 4082560 | 4016322709077 | Wilo-MVI 9501/1-3/25/E/3-400-50-2 wysokociśnieniowa pompa do wody | Pompa do wody wysokociśnieniowa Wilo-MVI 9501/1-3/25/E/3-400-50-2 | 6356 | PG6 | 28 | K | 41401 | NIE | 28.13.14 | 84137075 | 0 | 573 | 810 | Wilo-MVI 9501/1-3/25/E/3-400-50-2 | Wysokociśnieniowa pompa do wody | Wilo-Multivert MVI | Zaopatrzenie w wodę i podnoszenie ciśnienia | Wilo | FR | 1 | SZT |  | 0.4 | IE3 | zielony / Srebrny | Paleta jednorazowego użytku | 1 | 1 | 1 | 350 | 380 | 967 | 465 | 1200 | 650 | 111 | 130 | http://downloads-wilo-select.wilo.com/assets/WIB_WILO116741.jpg | //cms.media.wilo.com/dcipicxmlfeature/wilo679843/9054967/wilo679843_1.jpg |  |  |  |  | https://wilo.com/quick/PL/pl/articleNumber/4082560
7048 | 4082534 | 4016322708957 | Wilo-MVI 9501-3/16/E/3-400-50-2 wysokociśnieniowa pompa do wody | Pompa do wody wysokociśnieniowa Wilo-MVI 9501-3/16/E/3-400-50-2 | 6529 | PG6 | 28 | K | 41401 | NIE | 28.13.14 | 84137075 | 0 | 573 | 810 | Wilo-MVI 9501-3/16/E/3-400-50-2 | Wysokociśnieniowa pompa do wody | Wilo-Multivert MVI | Zaopatrzenie w wodę i podnoszenie ciśnienia | Wilo | FR | 1 | SZT |  | 0.4 | IE3 | zielony / Srebrny | Paleta jednorazowego użytku | 1 | 1 | 1 | 350 | 380 | 967 | 465 | 1200 | 650 | 126 | 145 | http://downloads-wilo-select.wilo.com/assets/WIB_WILO116741.jpg | //cms.media.wilo.com/dcipicxmlfeature/wilo679843/9054967/wilo679843_1.jpg |  | 9880 |  |  | https://wilo.com/quick/PL/pl/articleNumber/4082534
7049 | 4082561 | 4016322709084 | Wilo-MVI 9501-3/25/E/3-400-50-2 wysokociśnieniowa pompa do wody | Pompa do wody wysokociśnieniowa Wilo-MVI 9501-3/25/E/3-400-50-2 | 6741 | PG6 | 28 | K | 41401 | NIE | 28.13.14 | 84137075 | 0 | 573 | 810 | Wilo-MVI 9501-3/25/E/3-400-50-2 | Wysokociśnieniowa pompa do wody | Wilo-Multivert MVI | Zaopatrzenie w wodę i podnoszenie ciśnienia | Wilo | FR | 1 | SZT |  | 0.4 | IE3 | zielony / Srebrny | Paleta jednorazowego użytku | 1 | 1 | 1 | 350 | 380 | 967 | 465 | 1200 | 650 | 126 | 145 | http://downloads-wilo-select.wilo.com/assets/WIB_WILO116741.jpg | //cms.media.wilo.com/dcipicxmlfeature/wilo679843/9054967/wilo679843_1.jpg |  | 9880 |  |  | https://wilo.com/quick/PL/pl/articleNumber/4082561
7050 | 4082537 | 4016322708988 | Wilo-MVI 9502/1-3/16/E/3-400-50-2 wysokociśnieniowa pompa do wody | Pompa do wody wysokociśnieniowa Wilo-MVI 9502/1-3/16/E/3-400-50-2 | 10531 | PG6 | 28 | K | 41401 | NIE | 28.13.14 | 84137075 | 0 | 573 | 810 | Wilo-MVI 9502/1-3/16/E/3-400-50-2 | Wysokociśnieniowa pompa do wody | Wilo-Multivert MVI | Zaopatrzenie w wodę i podnoszenie ciśnienia | Wilo | FR | 1 | SZT |  | 0.4 | IE3 | zielony / Srebrny | Paleta jednorazowego użytku | 1 | 1 | 1 | 350 | 398 | 1259 | 630 | 1600 | 650 | 195 | 217 | http://downloads-wilo-select.wilo.com/assets/WIB_WILO116741.jpg | //cms.media.wilo.com/dcipicxmlfeature/wilo679843/9054967/wilo679843_1.jpg |  | 16400 |  |  | https://wilo.com/quick/PL/pl/articleNumber/4082537
7051 | 4082564 | 4016322709114 | Wilo-MVI 9502/1-3/25/E/3-400-50-2 wysokociśnieniowa pompa do wody | Pompa do wody wysokociśnieniowa Wilo-MVI 9502/1-3/25/E/3-400-50-2 | 10858 | PG6 | 28 | K | 41401 | NIE | 28.13.14 | 84137075 | 0 | 573 | 810 | Wilo-MVI 9502/1-3/25/E/3-400-50-2 | Wysokociśnieniowa pompa do wody | Wilo-Multivert MVI | Zaopatrzenie w wodę i podnoszenie ciśnienia | Wilo | FR | 1 | SZT |  | 0.4 | IE3 | zielony / Srebrny | Paleta jednorazowego użytku | 1 | 1 | 1 | 350 | 398 | 1259 | 630 | 1600 | 650 | 195 | 217 | http://downloads-wilo-select.wilo.com/assets/WIB_WILO116741.jpg | //cms.media.wilo.com/dcipicxmlfeature/wilo679843/9054967/wilo679843_1.jpg |  | 16400 |  |  | https://wilo.com/quick/PL/pl/articleNumber/4082564
7052 | 4082536 | 4016322708971 | Wilo-MVI 9502/2-3/16/E/3-400-50-2 wysokociśnieniowa pompa do wody | Pompa do wody wysokociśnieniowa Wilo-MVI 9502/2-3/16/E/3-400-50-2 | 9478 | PG6 | 28 | K | 41401 | NIE | 28.13.14 | 84137075 | 0 | 573 | 810 | Wilo-MVI 9502/2-3/16/E/3-400-50-2 | Wysokociśnieniowa pompa do wody | Wilo-Multivert MVI | Zaopatrzenie w wodę i podnoszenie ciśnienia | Wilo | FR | 1 | SZT |  | 0.4 | IE3 | zielony / Srebrny | Paleta jednorazowego użytku | 1 | 1 | 1 | 350 | 398 | 1259 | 630 | 1600 | 650 | 195 | 217 | http://downloads-wilo-select.wilo.com/assets/WIB_WILO116741.jpg | //cms.media.wilo.com/dcipicxmlfeature/wilo679843/9054967/wilo679843_1.jpg |  | 16400 |  |  | https://wilo.com/quick/PL/pl/articleNumber/4082536
7053 | 4082563 | 4016322709107 | Wilo-MVI 9502/2-3/25/E/3-400-50-2 wysokociśnieniowa pompa do wody | Pompa do wody wysokociśnieniowa Wilo-MVI 9502/2-3/25/E/3-400-50-2 | 9776 | PG6 | 28 | K | 41401 | NIE | 28.13.14 | 84137075 | 0 | 573 | 810 | Wilo-MVI 9502/2-3/25/E/3-400-50-2 | Wysokociśnieniowa pompa do wody | Wilo-Multivert MVI | Zaopatrzenie w wodę i podnoszenie ciśnienia | Wilo | FR | 1 | SZT |  | 0.4 | IE3 | zielony / Srebrny | Paleta jednorazowego użytku | 1 | 1 | 1 | 350 | 398 | 1259 | 630 | 1600 | 650 | 195 | 217 | http://downloads-wilo-select.wilo.com/assets/WIB_WILO116741.jpg | //cms.media.wilo.com/dcipicxmlfeature/wilo679843/9054967/wilo679843_1.jpg |  | 16400 |  |  | https://wilo.com/quick/PL/pl/articleNumber/4082563
7054 | 4082538 | 4016322708995 | Wilo-MVI 9502-3/16/E/3-400-50-2 wysokociśnieniowa pompa do wody | Pompa do wody wysokociśnieniowa Wilo-MVI 9502-3/16/E/3-400-50-2 | 10933 | PG6 | 28 | K | 41401 | NIE | 28.13.14 | 84137075 | 0 | 573 | 810 | Wilo-MVI 9502-3/16/E/3-400-50-2 | Wysokociśnieniowa pompa do wody | Wilo-Multivert MVI | Zaopatrzenie w wodę i podnoszenie ciśnienia | Wilo | FR | 1 | SZT |  | 0.4 | IE3 | zielony / Srebrny | Paleta jednorazowego użytku | 1 | 1 | 1 | 350 | 425 | 1259 | 630 | 1600 | 650 | 206 | 245 | http://downloads-wilo-select.wilo.com/assets/WIB_WILO116741.jpg | //cms.media.wilo.com/dcipicxmlfeature/wilo679843/9054967/wilo679843_1.jpg |  | 20140 |  |  | https://wilo.com/quick/PL/pl/articleNumber/4082538
7055 | 4082565 | 4016322709121 | Wilo-MVI 9502-3/25/E/3-400-50-2 wysokociśnieniowa pompa do wody | Pompa do wody wysokociśnieniowa Wilo-MVI 9502-3/25/E/3-400-50-2 | 11274 | PG6 | 28 | K | 41401 | NIE | 28.13.14 | 84137075 | 0 | 573 | 810 | Wilo-MVI 9502-3/25/E/3-400-50-2 | Wysokociśnieniowa pompa do wody | Wilo-Multivert MVI | Zaopatrzenie w wodę i podnoszenie ciśnienia | Wilo | FR | 1 | SZT |  | 0.4 | IE3 | zielony / Srebrny | Paleta jednorazowego użytku | 1 | 1 | 1 | 350 | 425 | 1259 | 630 | 1600 | 650 | 206 | 245 | http://downloads-wilo-select.wilo.com/assets/WIB_WILO116741.jpg | //cms.media.wilo.com/dcipicxmlfeature/wilo679843/9054967/wilo679843_1.jpg |  | 20140 |  |  | https://wilo.com/quick/PL/pl/articleNumber/4082565
7056 | 4082540 | 4016322709015 | Wilo-MVI 9503/1-3/16/E/3-400-50-2 wysokociśnieniowa pompa do wody | Pompa do wody wysokociśnieniowa Wilo-MVI 9503/1-3/16/E/3-400-50-2 | 14569 | PG6 | 28 | K | 41401 | NIE | 28.13.14 | 84137075 | 0 | 573 | 810 | Wilo-MVI 9503/1-3/16/E/3-400-50-2 | Wysokociśnieniowa pompa do wody | Wilo-Multivert MVI | Zaopatrzenie w wodę i podnoszenie ciśnienia | Wilo | FR | 1 | SZT |  | 0.4 | IE3 | zielony / Srebrny | Paleta jednorazowego użytku | 1 | 1 | 1 | 310 | 445 | 1347 | 630 | 1600 | 650 | 250 | 331 | http://downloads-wilo-select.wilo.com/assets/WIB_WILO116741.jpg | //cms.media.wilo.com/dcipicxmlfeature/wilo679843/9054967/wilo679843_1.jpg |  | 24250 |  |  | https://wilo.com/quick/PL/pl/articleNumber/4082540
7057 | 4082567 | 4016322709145 | Wilo-MVI 9503/1-3/25/E/3-400-50-2 wysokociśnieniowa pompa do wody | Pompa do wody wysokociśnieniowa Wilo-MVI 9503/1-3/25/E/3-400-50-2 | 15022 | PG6 | 28 | K | 41401 | NIE | 28.13.14 | 84137075 | 0 | 573 | 810 | Wilo-MVI 9503/1-3/25/E/3-400-50-2 | Wysokociśnieniowa pompa do wody | Wilo-Multivert MVI | Zaopatrzenie w wodę i podnoszenie ciśnienia | Wilo | FR | 1 | SZT |  | 0.4 | IE3 | zielony / Srebrny | Paleta jednorazowego użytku | 1 | 1 | 1 | 310 | 445 | 1347 | 630 | 1600 | 650 | 250 | 331 | http://downloads-wilo-select.wilo.com/assets/WIB_WILO116741.jpg | //cms.media.wilo.com/dcipicxmlfeature/wilo679843/9054967/wilo679843_1.jpg |  | 24250 |  |  | https://wilo.com/quick/PL/pl/articleNumber/4082567
7058 | 4082539 | 4016322709008 | Wilo-MVI 9503/2-3/16/E/3-400-50-2 wysokociśnieniowa pompa do wody | Pompa do wody wysokociśnieniowa Wilo-MVI 9503/2-3/16/E/3-400-50-2 | 13791 | PG6 | 28 | K | 41401 | NIE | 28.13.14 | 84137075 | 0 | 573 | 810 | Wilo-MVI 9503/2-3/16/E/3-400-50-2 | Wysokociśnieniowa pompa do wody | Wilo-Multivert MVI | Zaopatrzenie w wodę i podnoszenie ciśnienia | Wilo | FR | 1 | SZT |  | 0.4 | IE3 | zielony / Srebrny | Paleta jednorazowego użytku | 1 | 1 | 1 | 350 | 439 | 1400 | 630 | 1600 | 650 | 211 | 250 | http://downloads-wilo-select.wilo.com/assets/WIB_WILO116741.jpg | //cms.media.wilo.com/dcipicxmlfeature/wilo679843/9054967/wilo679843_1.jpg |  | 24250 |  |  | https://wilo.com/quick/PL/pl/articleNumber/4082539
7059 | 4082566 | 4016322709138 | Wilo-MVI 9503/2-3/25/E/3-400-50-2 wysokociśnieniowa pompa do wody | Pompa do wody wysokociśnieniowa Wilo-MVI 9503/2-3/25/E/3-400-50-2 | 14215 | PG6 | 28 | K | 41401 | NIE | 28.13.14 | 84137075 | 0 | 573 | 810 | Wilo-MVI 9503/2-3/25/E/3-400-50-2 | Wysokociśnieniowa pompa do wody | Wilo-Multivert MVI | Zaopatrzenie w wodę i podnoszenie ciśnienia | Wilo | FR | 1 | SZT |  | 0.4 | IE3 | zielony / Srebrny | Paleta jednorazowego użytku | 1 | 1 | 1 | 350 | 439 | 1400 | 630 | 1600 | 650 | 211 | 250 | http://downloads-wilo-select.wilo.com/assets/WIB_WILO116741.jpg | //cms.media.wilo.com/dcipicxmlfeature/wilo679843/9054967/wilo679843_1.jpg |  | 24250 |  |  | https://wilo.com/quick/PL/pl/articleNumber/4082566
7060 | 4082541 | 4016322709022 | Wilo-MVI 9503-3/16/E/3-400-50-2 wysokociśnieniowa pompa do wody | Pompa do wody wysokociśnieniowa Wilo-MVI 9503-3/16/E/3-400-50-2 | 14921 | PG6 | 28 | K | 41401 | NIE | 28.13.14 | 84137075 | 0 | 573 | 810 | Wilo-MVI 9503-3/16/E/3-400-50-2 | Wysokociśnieniowa pompa do wody | Wilo-Multivert MVI | Zaopatrzenie w wodę i podnoszenie ciśnienia | Wilo | FR | 1 | SZT |  | 0.4 | IE3 | zielony / Srebrny | Paleta jednorazowego użytku | 1 | 1 | 1 | 350 | 445 | 1436 | 630 | 2000 | 650 | 292 | 331 | http://downloads-wilo-select.wilo.com/assets/WIB_WILO116741.jpg | //cms.media.wilo.com/dcipicxmlfeature/wilo679843/9054967/wilo679843_1.jpg |  | 32630 |  |  | https://wilo.com/quick/PL/pl/articleNumber/4082541
7061 | 4082568 | 4016322709152 | Wilo-MVI 9503-3/25/E/3-400-50-2 wysokociśnieniowa pompa do wody | Pompa do wody wysokociśnieniowa Wilo-MVI 9503-3/25/E/3-400-50-2 | 15379 | PG6 | 28 | K | 41401 | NIE | 28.13.14 | 84137075 | 0 | 573 | 810 | Wilo-MVI 9503-3/25/E/3-400-50-2 | Wysokociśnieniowa pompa do wody | Wilo-Multivert MVI | Zaopatrzenie w wodę i podnoszenie ciśnienia | Wilo | FR | 1 | SZT |  | 0.4 | IE3 | zielony / Srebrny | Paleta jednorazowego użytku | 1 | 1 | 1 | 350 | 445 | 1436 | 630 | 2000 | 650 | 292 | 331 | http://downloads-wilo-select.wilo.com/assets/WIB_WILO116741.jpg | //cms.media.wilo.com/dcipicxmlfeature/wilo679843/9054967/wilo679843_1.jpg |  | 32630 |  |  | https://wilo.com/quick/PL/pl/articleNumber/4082568
7062 | 4082543 | 4016322709046 | Wilo-MVI 9504/1-3/16/E/3-400-50-2 wysokociśnieniowa pompa do wody | Pompa do wody wysokociśnieniowa Wilo-MVI 9504/1-3/16/E/3-400-50-2 | 17230 | PG6 | 28 | K | 41401 | NIE | 28.13.14 | 84137075 | 0 | 573 | 810 | Wilo-MVI 9504/1-3/16/E/3-400-50-2 | Wysokociśnieniowa pompa do wody | Wilo-Multivert MVI | Zaopatrzenie w wodę i podnoszenie ciśnienia | Wilo | FR | 1 | SZT |  | 0.4 | IE3 | zielony / Srebrny | Paleta jednorazowego użytku | 1 | 1 | 1 | 350 | 465 | 1534 | 630 | 2000 | 650 | 297 | 347 | http://downloads-wilo-select.wilo.com/assets/WIB_WILO116741.jpg | //cms.media.wilo.com/dcipicxmlfeature/wilo679843/9054967/wilo679843_1.jpg |  | 32630 |  |  | https://wilo.com/quick/PL/pl/articleNumber/4082543
7063 | 4082570 | 4016322709176 | Wilo-MVI 9504/1-3/25/E/3-400-50-2 wysokociśnieniowa pompa do wody | Pompa do wody wysokociśnieniowa Wilo-MVI 9504/1-3/25/E/3-400-50-2 | 17756 | PG6 | 28 | K | 41401 | NIE | 28.13.14 | 84137075 | 0 | 573 | 810 | Wilo-MVI 9504/1-3/25/E/3-400-50-2 | Wysokociśnieniowa pompa do wody | Wilo-Multivert MVI | Zaopatrzenie w wodę i podnoszenie ciśnienia | Wilo | FR | 1 | SZT |  | 0.4 | IE3 | zielony / Srebrny | Paleta jednorazowego użytku | 1 | 1 | 1 | 350 | 465 | 1534 | 630 | 2000 | 650 | 297 | 347 | http://downloads-wilo-select.wilo.com/assets/WIB_WILO116741.jpg | //cms.media.wilo.com/dcipicxmlfeature/wilo679843/9054967/wilo679843_1.jpg |  | 32630 |  |  | https://wilo.com/quick/PL/pl/articleNumber/4082570
7064 | 4082542 | 4016322709039 | Wilo-MVI 9504/2-3/16/E/3-400-50-2 wysokociśnieniowa pompa do wody | Pompa do wody wysokociśnieniowa Wilo-MVI 9504/2-3/16/E/3-400-50-2 | 17039 | PG6 | 28 | K | 41401 | NIE | 28.13.14 | 84137075 | 0 | 573 | 810 | Wilo-MVI 9504/2-3/16/E/3-400-50-2 | Wysokociśnieniowa pompa do wody | Wilo-Multivert MVI | Zaopatrzenie w wodę i podnoszenie ciśnienia | Wilo | FR | 1 | SZT |  | 0.4 | IE3 | zielony / Srebrny | Paleta jednorazowego użytku | 1 | 1 | 1 | 350 | 445 | 1534 | 630 | 2000 | 650 | 297 | 347 | http://downloads-wilo-select.wilo.com/assets/WIB_WILO116741.jpg | //cms.media.wilo.com/dcipicxmlfeature/wilo679843/9054967/wilo679843_1.jpg |  | 32630 |  |  | https://wilo.com/quick/PL/pl/articleNumber/4082542
7065 | 4082569 | 4016322709169 | Wilo-MVI 9504/2-3/25/E/3-400-50-2 wysokociśnieniowa pompa do wody | Pompa do wody wysokociśnieniowa Wilo-MVI 9504/2-3/25/E/3-400-50-2 | 17568 | PG6 | 28 | K | 41401 | NIE | 28.13.14 | 84137075 | 0 | 573 | 810 | Wilo-MVI 9504/2-3/25/E/3-400-50-2 | Wysokociśnieniowa pompa do wody | Wilo-Multivert MVI | Zaopatrzenie w wodę i podnoszenie ciśnienia | Wilo | FR | 1 | SZT |  | 0.4 | IE3 | zielony / Srebrny | Paleta jednorazowego użytku | 1 | 1 | 1 | 350 | 445 | 1534 | 630 | 2000 | 650 | 297 | 347 | http://downloads-wilo-select.wilo.com/assets/WIB_WILO116741.jpg | //cms.media.wilo.com/dcipicxmlfeature/wilo679843/9054967/wilo679843_1.jpg |  | 32630 |  |  | https://wilo.com/quick/PL/pl/articleNumber/4082569
7066 | 4082544 | 4016322709053 | Wilo-MVI 9504-3/16/E/3-400-50-2 wysokociśnieniowa pompa do wody | Pompa do wody wysokociśnieniowa Wilo-MVI 9504-3/16/E/3-400-50-2 | 17650 | PG6 | 28 | K | 41401 | NIE | 28.13.14 | 84137075 | 0 | 573 | 810 | Wilo-MVI 9504-3/16/E/3-400-50-2 | Wysokociśnieniowa pompa do wody | Wilo-Multivert MVI | Zaopatrzenie w wodę i podnoszenie ciśnienia | Wilo | FR | 1 | SZT |  | 0.4 | IE3 | zielony / Srebrny | Paleta jednorazowego użytku | 1 | 1 | 1 | 350 | 465 | 1534 | 630 | 2000 | 650 | 297 | 347 | http://downloads-wilo-select.wilo.com/assets/WIB_WILO116741.jpg | //cms.media.wilo.com/dcipicxmlfeature/wilo679843/9054967/wilo679843_1.jpg |  | 39850 |  |  | https://wilo.com/quick/PL/pl/articleNumber/4082544
7067 | 4082571 | 4016322709183 | Wilo-MVI 9504-3/25/E/3-400-50-2 wysokociśnieniowa pompa do wody | Pompa do wody wysokociśnieniowa Wilo-MVI 9504-3/25/E/3-400-50-2 | 18200 | PG6 | 28 | K | 41401 | NIE | 28.13.14 | 84137075 | 0 | 573 | 810 | Wilo-MVI 9504-3/25/E/3-400-50-2 | Wysokociśnieniowa pompa do wody | Wilo-Multivert MVI | Zaopatrzenie w wodę i podnoszenie ciśnienia | Wilo | FR | 1 | SZT |  | 0.4 | IE3 | zielony / Srebrny | Paleta jednorazowego użytku | 1 | 1 | 1 | 350 | 465 | 1621 | 630 | 2000 | 650 | 297 | 347 | http://downloads-wilo-select.wilo.com/assets/WIB_WILO116741.jpg | //cms.media.wilo.com/dcipicxmlfeature/wilo679843/9054967/wilo679843_1.jpg |  | 39850 |  |  | https://wilo.com/quick/PL/pl/articleNumber/4082571
7068 | 4082573 | 4016322709206 | Wilo-MVI 9505/1-3/25/E/3-400-50-2 wysokociśnieniowa pompa do wody | Pompa do wody wysokociśnieniowa Wilo-MVI 9505/1-3/25/E/3-400-50-2 | 22984 | PG6 | 28 | K | 41401 | NIE | 28.13.14 | 84137075 | 0 | 573 | 810 | Wilo-MVI 9505/1-3/25/E/3-400-50-2 | Wysokociśnieniowa pompa do wody | Wilo-Multivert MVI | Zaopatrzenie w wodę i podnoszenie ciśnienia | Wilo | FR | 1 | SZT |  | 0.4 | IE3 | zielony / Srebrny | Paleta jednorazowego użytku | 1 | 1 | 1 | 350 | 465 | 1715 | 630 | 2000 | 650 | 380 | 430 | http://downloads-wilo-select.wilo.com/assets/WIB_WILO116741.jpg | //cms.media.wilo.com/dcipicxmlfeature/wilo679843/9054967/wilo679843_1.jpg |  | 47800 |  |  | https://wilo.com/quick/PL/pl/articleNumber/4082573
7069 | 4082572 | 4016322709190 | Wilo-MVI 9505/2-3/25/E/3-400-50-2 wysokociśnieniowa pompa do wody | Pompa do wody wysokociśnieniowa Wilo-MVI 9505/2-3/25/E/3-400-50-2 | 22459 | PG6 | 28 | K | 41401 | NIE | 28.13.14 | 84137075 | 0 | 573 | 810 | Wilo-MVI 9505/2-3/25/E/3-400-50-2 | Wysokociśnieniowa pompa do wody | Wilo-Multivert MVI | Zaopatrzenie w wodę i podnoszenie ciśnienia | Wilo | FR | 1 | SZT |  | 0.4 | IE3 | zielony / Srebrny | Paleta jednorazowego użytku | 1 | 1 | 1 | 350 | 465 | 1715 | 630 | 2000 | 650 | 312 | 362 | http://downloads-wilo-select.wilo.com/assets/WIB_WILO116741.jpg | //cms.media.wilo.com/dcipicxmlfeature/wilo679843/9054967/wilo679843_1.jpg |  | 39850 |  |  | https://wilo.com/quick/PL/pl/articleNumber/4082572
7070 | 4082574 | 4016322709213 | Wilo-MVI 9505-3/25/E/3-400-50-2 wysokociśnieniowa pompa do wody | Pompa do wody wysokociśnieniowa Wilo-MVI 9505-3/25/E/3-400-50-2 | 23499 | PG6 | 28 | K | 41401 | NIE | 28.13.14 | 84137075 | 0 | 573 | 810 | Wilo-MVI 9505-3/25/E/3-400-50-2 | Wysokociśnieniowa pompa do wody | Wilo-Multivert MVI | Zaopatrzenie w wodę i podnoszenie ciśnienia | Wilo | FR | 1 | SZT |  | 0.4 | IE3 | zielony / Srebrny | Paleta jednorazowego użytku | 1 | 1 | 1 | 350 | 465 | 1715 | 630 | 2000 | 650 | 380 | 430 | http://downloads-wilo-select.wilo.com/assets/WIB_WILO116741.jpg | //cms.media.wilo.com/dcipicxmlfeature/wilo679843/9054967/wilo679843_1.jpg |  | 47800 |  |  | https://wilo.com/quick/PL/pl/articleNumber/4082574
7071 | 4122317 | 4048482030821 | Wilo-MVIE 7001-3/16/E/3-2-2G wysokociśnieniowa pompa do wody | Pompa do wody wysokociśnieniowa Wilo-MVIE 7001-3/16/E/3-2-2G | 13724 | PG6 | 28 | K | 41402 | NIE | 28.13.14 | 84137075 | 0 | 576 | 810 | Wilo-MVIE 7001-3/16/E/3-2-2G | Wysokociśnieniowa pompa do wody | Wilo-Multivert MVIE | Zaopatrzenie w wodę i podnoszenie ciśnienia | Wilo | FR | 1 | SZT |  | 0.4 | IE4 | zielony / czarny / Srebrny | Paleta jednorazowego użytku | 1 | 1 | 1 | 650 | 1650 | 920 | 630 | 1630 | 910 | 133.9 | 148.9 | http://downloads-wilo-select.wilo.com/assets/WIB_WILO59956.jpg | //cms.media.wilo.com/dcipicxmlfeature/wilo553285/7203437/wilo553285_1.jpg |  | 2600 |  |  | https://wilo.com/quick/PL/pl/articleNumber/4122317
7072 | 4122319 | 4048482030845 | Wilo-MVIE 7001-3/25/E/3-2-2G wysokociśnieniowa pompa do wody | Pompa do wody wysokociśnieniowa Wilo-MVIE 7001-3/25/E/3-2-2G | 13812 | PG6 | 28 | K | 41402 | NIE | 28.13.14 | 84137075 | 0 | 576 | 810 | Wilo-MVIE 7001-3/25/E/3-2-2G | Wysokociśnieniowa pompa do wody | Wilo-Multivert MVIE | Zaopatrzenie w wodę i podnoszenie ciśnienia | Wilo | FR | 1 | SZT |  | 0.4 | IE4 | zielony / czarny / Srebrny | Paleta jednorazowego użytku | 1 | 1 | 1 | 650 | 1650 | 920 | 630 | 1630 | 910 | 133.9 | 148.9 | http://downloads-wilo-select.wilo.com/assets/WIB_WILO59956.jpg | //cms.media.wilo.com/dcipicxmlfeature/wilo553285/7203437/wilo553285_1.jpg | stopniowe wycofywanie | 2600 |  | wycofywany | https://wilo.com/quick/PL/pl/articleNumber/4122319
7073 | 4122318 | 4048482030838 | Wilo-MVIE 7002/2-3/16/E/3-2-2G wysokociśnieniowa pompa do wody | Pompa do wody wysokociśnieniowa Wilo-MVIE 7002/2-3/16/E/3-2-2G | 17068 | PG6 | 28 | K | 41402 | NIE | 28.13.14 | 84137075 | 0 | 576 | 810 | Wilo-MVIE 7002/2-3/16/E/3-2-2G | Wysokociśnieniowa pompa do wody | Wilo-Multivert MVIE | Zaopatrzenie w wodę i podnoszenie ciśnienia | Wilo | FR | 1 | SZT |  | 0.4 | IE4 | zielony / czarny / Srebrny | Paleta jednorazowego użytku | 1 | 1 | 1 | 650 | 1650 | 920 | 630 | 1630 | 910 | 141.9 | 156.9 | http://downloads-wilo-select.wilo.com/assets/WIB_WILO59956.jpg | //cms.media.wilo.com/dcipicxmlfeature/wilo553285/7203437/wilo553285_1.jpg |  | 2600 |  |  | https://wilo.com/quick/PL/pl/articleNumber/4122318
7074 | 4122320 | 4048482030852 | Wilo-MVIE 7002/2-3/25/E/3-2-2G wysokociśnieniowa pompa do wody | Pompa do wody wysokociśnieniowa Wilo-MVIE 7002/2-3/25/E/3-2-2G | 17154 | PG6 | 28 | K | 41402 | NIE | 28.13.14 | 84137075 | 0 | 576 | 810 | Wilo-MVIE 7002/2-3/25/E/3-2-2G | Wysokociśnieniowa pompa do wody | Wilo-Multivert MVIE | Zaopatrzenie w wodę i podnoszenie ciśnienia | Wilo | FR | 1 | SZT |  | 0.4 | IE4 | zielony / czarny / Srebrny | Paleta jednorazowego użytku | 1 | 1 | 1 | 650 | 1650 | 920 | 630 | 1630 | 910 | 141.9 | 156.9 | http://downloads-wilo-select.wilo.com/assets/WIB_WILO59956.jpg | //cms.media.wilo.com/dcipicxmlfeature/wilo553285/7203437/wilo553285_1.jpg |  | 2600 |  |  | https://wilo.com/quick/PL/pl/articleNumber/4122320
7075 | 4256752 | 4062679273709 | Wilo-MVIE 7002-3/16/E/3 elektroniczna wysokociśnieniowa pompa w klasie IE5 | Pompa elektroniczna wysokociśnieniowa w klasie IE5 Wilo-MVIE 7002-3/16/E/3 | 19703 | PG6 | 14 | C | 41402 | NIE | 28.13.14 | 84137075 | 0 | 576 | 810 | Wilo-MVIE 7002-3/16/E/3 | Wysokociśnieniowa pompa w klasie IE5 | Wilo-Multivert MVIE | Zaopatrzenie w wodę i podnoszenie ciśnienia | Wilo | FR | 1 | SZT |  | 0.4 | IE5 | zielony / czarny / Srebrny | Paleta jednorazowego użytku | 1 | 1 | 1 | 350 | 590 | 1149 | 630 | 1630 | 910 | 161 | 211 | http://downloads-wilo-select.wilo.com/assets/WIB_WILO32790786.jpg | //cms.media.wilo.com/dcipicxmlfeature/wilo553285/7203437/wilo553285_1.jpg |  | 12000 |  |  | https://wilo.com/quick/PL/pl/articleNumber/4256752
7076 | 4256760 | 4062679273716 | Wilo-MVIE 7002-3/25/E/3 elektroniczna wysokociśnieniowa pompa w klasie IE5 | Pompa elektroniczna wysokociśnieniowa w klasie IE5 Wilo-MVIE 7002-3/25/E/3 | 19911 | PG6 | 14 | C | 41402 | NIE | 28.13.14 | 84137075 | 0 | 576 | 810 | Wilo-MVIE 7002-3/25/E/3 | Wysokociśnieniowa pompa w klasie IE5 | Wilo-Multivert MVIE | Zaopatrzenie w wodę i podnoszenie ciśnienia | Wilo | FR | 1 | SZT |  | 0.4 | IE5 | zielony / czarny / Srebrny | Paleta jednorazowego użytku | 1 | 1 | 1 | 350 | 590 | 1149 | 630 | 1630 | 910 | 161 | 211 | http://downloads-wilo-select.wilo.com/assets/WIB_WILO32790786.jpg | //cms.media.wilo.com/dcipicxmlfeature/wilo553285/7203437/wilo553285_1.jpg |  | 12000 |  |  | https://wilo.com/quick/PL/pl/articleNumber/4256760
7077 | 4256754 | 4062679274430 | Wilo-MVIE 7003/1-3/16/E/3 elektroniczna wysokociśnieniowa pompa w klasie IE5 | Pompa elektroniczna wysokociśnieniowa w klasie IE5 Wilo-MVIE 7003/1-3/16/E/3 | 23889 | PG6 | 14 | C | 41402 | NIE | 28.13.14 | 84137075 | 0 | 576 | 810 | Wilo-MVIE 7003/1-3/16/E/3 | Wysokociśnieniowa pompa w klasie IE5 | Wilo-Multivert MVIE | Zaopatrzenie w wodę i podnoszenie ciśnienia | Wilo | FR | 1 | SZT |  | 0.4 | IE5 | zielony / czarny / Srebrny | Paleta jednorazowego użytku | 1 | 1 | 1 | 350 | 590 | 1334 | 630 | 1630 | 910 | 168 | 218 | http://downloads-wilo-select.wilo.com/assets/WIB_WILO32790786.jpg | //cms.media.wilo.com/dcipicxmlfeature/wilo553285/7203437/wilo553285_1.jpg |  | 16400 |  |  | https://wilo.com/quick/PL/pl/articleNumber/4256754
7078 | 4256762 | 4062679274461 | Wilo-MVIE 7003/1-3/25/E/3 elektroniczna wysokociśnieniowa pompa w klasie IE5 | Pompa elektroniczna wysokociśnieniowa w klasie IE5 Wilo-MVIE 7003/1-3/25/E/3 | 23961 | PG6 | 14 | C | 41402 | NIE | 28.13.14 | 84137075 | 0 | 576 | 810 | Wilo-MVIE 7003/1-3/25/E/3 | Wysokociśnieniowa pompa w klasie IE5 | Wilo-Multivert MVIE | Zaopatrzenie w wodę i podnoszenie ciśnienia | Wilo | FR | 1 | SZT |  | 0.4 | IE5 | zielony / czarny / Srebrny | Paleta jednorazowego użytku | 1 | 1 | 1 | 350 | 590 | 1334 | 630 | 1630 | 910 | 168 | 218 | http://downloads-wilo-select.wilo.com/assets/WIB_WILO32790786.jpg | //cms.media.wilo.com/dcipicxmlfeature/wilo553285/7203437/wilo553285_1.jpg |  | 16400 |  |  | https://wilo.com/quick/PL/pl/articleNumber/4256762
7079 | 4256756 | 4062679274447 | Wilo-MVIE 7004/2-3/16/E/3 elektroniczna wysokociśnieniowa pompa w klasie IE5 | Pompa elektroniczna wysokociśnieniowa w klasie IE5 Wilo-MVIE 7004/2-3/16/E/3 | 26892 | PG6 | 14 | C | 41402 | NIE | 28.13.14 | 84137075 | 0 | 576 | 810 | Wilo-MVIE 7004/2-3/16/E/3 | Wysokociśnieniowa pompa w klasie IE5 | Wilo-Multivert MVIE | Zaopatrzenie w wodę i podnoszenie ciśnienia | Wilo | FR | 1 | SZT |  | 0.4 | IE5 | zielony / czarny / Srebrny | Paleta jednorazowego użytku | 1 | 1 | 1 | 350 | 590 | 1421 | 630 | 1630 | 910 | 225 | 275 | http://downloads-wilo-select.wilo.com/assets/WIB_WILO32790786.jpg | //cms.media.wilo.com/dcipicxmlfeature/wilo553285/7203437/wilo553285_1.jpg |  | 20000 |  |  | https://wilo.com/quick/PL/pl/articleNumber/4256756
7080 | 4256764 | 4062679274478 | Wilo-MVIE 7004/2-3/25/E/3 elektroniczna wysokociśnieniowa pompa w klasie IE5 | Pompa elektroniczna wysokociśnieniowa w klasie IE5 Wilo-MVIE 7004/2-3/25/E/3 | 27128 | PG6 | 14 | C | 41402 | NIE | 28.13.14 | 84137075 | 0 | 576 | 810 | Wilo-MVIE 7004/2-3/25/E/3 | Wysokociśnieniowa pompa w klasie IE5 | Wilo-Multivert MVIE | Zaopatrzenie w wodę i podnoszenie ciśnienia | Wilo | FR | 1 | SZT |  | 0.4 | IE5 | zielony / czarny / Srebrny | Paleta jednorazowego użytku | 1 | 1 | 1 | 350 | 590 | 1421 | 630 | 1630 | 910 | 225 | 275 | http://downloads-wilo-select.wilo.com/assets/WIB_WILO32790786.jpg | //cms.media.wilo.com/dcipicxmlfeature/wilo553285/7203437/wilo553285_1.jpg |  | 20000 |  |  | https://wilo.com/quick/PL/pl/articleNumber/4256764
7081 | 4256758 | 4062679274454 | Wilo-MVIE 7004-3/16/E/3 elektroniczna wysokociśnieniowa pompa w klasie IE5 | Pompa elektroniczna wysokociśnieniowa w klasie IE5 Wilo-MVIE 7004-3/16/E/3 | 27973 | PG6 | 14 | C | 41402 | NIE | 28.13.14 | 84137075 | 0 | 576 | 810 | Wilo-MVIE 7004-3/16/E/3 | Wysokociśnieniowa pompa w klasie IE5 | Wilo-Multivert MVIE | Zaopatrzenie w wodę i podnoszenie ciśnienia | Wilo | FR | 1 | SZT |  | 0.4 | IE5 | zielony / czarny / Srebrny | Paleta jednorazowego użytku | 1 | 1 | 1 | 350 | 590 | 1421 | 630 | 1630 | 910 | 191 | 241 | http://downloads-wilo-select.wilo.com/assets/WIB_WILO32790786.jpg | //cms.media.wilo.com/dcipicxmlfeature/wilo553285/7203437/wilo553285_1.jpg |  | 23400 |  |  | https://wilo.com/quick/PL/pl/articleNumber/4256758
7082 | 4256766 | 4062679274485 | Wilo-MVIE 7004-3/25/E/3 elektroniczna wysokociśnieniowa pompa w klasie IE5 | Pompa elektroniczna wysokociśnieniowa w klasie IE5 Wilo-MVIE 7004-3/25/E/3 | 28040 | PG6 | 28 | K | 41402 | NIE | 28.13.14 | 84137075 | 0 | 576 | 810 | Wilo-MVIE 7004-3/25/E/3 | Wysokociśnieniowa pompa w klasie IE5 | Wilo-Multivert MVIE | Zaopatrzenie w wodę i podnoszenie ciśnienia | Wilo | FR | 1 | SZT |  | 0.4 | IE5 | zielony / czarny / Srebrny | Paleta jednorazowego użytku | 1 | 1 | 1 | 350 | 590 | 1421 | 630 | 1630 | 910 | 191 | 241 | http://downloads-wilo-select.wilo.com/assets/WIB_WILO32790786.jpg | //cms.media.wilo.com/dcipicxmlfeature/wilo553285/7203437/wilo553285_1.jpg |  | 23400 |  |  | https://wilo.com/quick/PL/pl/articleNumber/4256766
7083 | 4122324 | 4048482030869 | Wilo-MVIE 9501/1-3/16/E/3-2-2G wysokociśnieniowa pompa do wody | Pompa do wody wysokociśnieniowa Wilo-MVIE 9501/1-3/16/E/3-2-2G | 16175 | PG6 | 28 | K | 41402 | NIE | 28.13.14 | 84137075 | 0 | 576 | 810 | Wilo-MVIE 9501/1-3/16/E/3-2-2G | Wysokociśnieniowa pompa do wody | Wilo-Multivert MVIE | Zaopatrzenie w wodę i podnoszenie ciśnienia | Wilo | FR | 1 | SZT |  | 0.4 | IE4 | zielony / czarny / Srebrny | Paleta jednorazowego użytku | 1 | 1 | 1 | 650 | 1650 | 920 | 630 | 1630 | 910 | 138.4 | 153.4 | http://downloads-wilo-select.wilo.com/assets/WIB_WILO59956.jpg | //cms.media.wilo.com/dcipicxmlfeature/wilo553285/7203437/wilo553285_1.jpg |  | 4900 |  |  | https://wilo.com/quick/PL/pl/articleNumber/4122324
7084 | 4122326 | 4048482030876 | Wilo-MVIE 9501/1-3/25/E/3-2-2G wysokociśnieniowa pompa do wody | Pompa do wody wysokociśnieniowa Wilo-MVIE 9501/1-3/25/E/3-2-2G | 16267 | PG6 | 28 | K | 41402 | NIE | 28.13.14 | 84137075 | 0 | 576 | 810 | Wilo-MVIE 9501/1-3/25/E/3-2-2G | Wysokociśnieniowa pompa do wody | Wilo-Multivert MVIE | Zaopatrzenie w wodę i podnoszenie ciśnienia | Wilo | FR | 1 | SZT |  | 0.4 | IE4 | zielony / czarny / Srebrny | Paleta jednorazowego użytku | 1 | 1 | 1 | 650 | 1650 | 920 | 630 | 1630 | 910 | 138.4 | 153.4 | http://downloads-wilo-select.wilo.com/assets/WIB_WILO59956.jpg | //cms.media.wilo.com/dcipicxmlfeature/wilo553285/7203437/wilo553285_1.jpg | stopniowe wycofywanie | 4900 |  | wycofywany | https://wilo.com/quick/PL/pl/articleNumber/4122326
7085 | 4256768 | 4062679274492 | Wilo-MVIE 9501-3/16/E/3 elektroniczna wysokociśnieniowa pompa w klasie IE5 | Pompa elektroniczna wysokociśnieniowa w klasie IE5 Wilo-MVIE 9501-3/16/E/3 | 18415 | PG6 | 14 | C | 41402 | NIE | 28.13.14 | 84137075 | 0 | 576 | 810 | Wilo-MVIE 9501-3/16/E/3 | Wysokociśnieniowa pompa w klasie IE5 | Wilo-Multivert MVIE | Zaopatrzenie w wodę i podnoszenie ciśnienia | Wilo | FR | 1 | SZT |  | 0.4 | IE5 | zielony / czarny / Srebrny | Paleta jednorazowego użytku | 1 | 1 | 1 | 350 | 590 | 1077 | 630 | 1630 | 910 | 157 | 207 | http://downloads-wilo-select.wilo.com/assets/WIB_WILO32790786.jpg | //cms.media.wilo.com/dcipicxmlfeature/wilo553285/7203437/wilo553285_1.jpg |  | 12000 |  |  | https://wilo.com/quick/PL/pl/articleNumber/4256768
7086 | 4256776 | 4062679274539 | Wilo-MVIE 9501-3/25/E/3 elektroniczna wysokociśnieniowa pompa w klasie IE5 | Pompa elektroniczna wysokociśnieniowa w klasie IE5 Wilo-MVIE 9501-3/25/E/3 | 18525 | PG6 | 14 | C | 41402 | NIE | 28.13.14 | 84137075 | 0 | 576 | 810 | Wilo-MVIE 9501-3/25/E/3 | Wysokociśnieniowa pompa w klasie IE5 | Wilo-Multivert MVIE | Zaopatrzenie w wodę i podnoszenie ciśnienia | Wilo | FR | 1 | SZT |  | 0.4 | IE5 | zielony / czarny / Srebrny | Paleta jednorazowego użytku | 1 | 1 | 1 | 350 | 590 | 1077 | 630 | 1630 | 910 | 157 | 207 | http://downloads-wilo-select.wilo.com/assets/WIB_WILO32790786.jpg | //cms.media.wilo.com/dcipicxmlfeature/wilo553285/7203437/wilo553285_1.jpg |  | 12000 |  |  | https://wilo.com/quick/PL/pl/articleNumber/4256776
7087 | 4256770 | 4062679274508 | Wilo-MVIE 9502/1-3/16/E/3 elektroniczna wysokociśnieniowa pompa w klasie IE5 | Pompa elektroniczna wysokociśnieniowa w klasie IE5 Wilo-MVIE 9502/1-3/16/E/3 | 22639 | PG6 | 14 | C | 41402 | NIE | 28.13.14 | 84137075 | 0 | 576 | 810 | Wilo-MVIE 9502/1-3/16/E/3 | Wysokociśnieniowa pompa w klasie IE5 | Wilo-Multivert MVIE | Zaopatrzenie w wodę i podnoszenie ciśnienia | Wilo | FR | 1 | SZT |  | 0.4 | IE5 | zielony / czarny / Srebrny | Paleta jednorazowego użytku | 1 | 1 | 1 | 350 | 590 | 1275 | 630 | 1630 | 910 | 166 | 216 | http://downloads-wilo-select.wilo.com/assets/WIB_WILO32790786.jpg | //cms.media.wilo.com/dcipicxmlfeature/wilo553285/7203437/wilo553285_1.jpg |  | 16400 |  |  | https://wilo.com/quick/PL/pl/articleNumber/4256770
7088 | 4256778 | 4062679274546 | Wilo-MVIE 9502/1-3/25/E/3 elektroniczna wysokociśnieniowa pompa w klasie IE5 | Pompa elektroniczna wysokociśnieniowa w klasie IE5 Wilo-MVIE 9502/1-3/25/E/3 | 22728 | PG6 | 14 | C | 41402 | NIE | 28.13.14 | 84137075 | 0 | 576 | 810 | Wilo-MVIE 9502/1-3/25/E/3 | Wysokociśnieniowa pompa w klasie IE5 | Wilo-Multivert MVIE | Zaopatrzenie w wodę i podnoszenie ciśnienia | Wilo | FR | 1 | SZT |  | 0.4 | IE5 | zielony / czarny / Srebrny | Paleta jednorazowego użytku | 1 | 1 | 1 | 350 | 590 | 1275 | 630 | 1630 | 910 | 166 | 216 | http://downloads-wilo-select.wilo.com/assets/WIB_WILO32790786.jpg | //cms.media.wilo.com/dcipicxmlfeature/wilo553285/7203437/wilo553285_1.jpg |  | 16400 |  |  | https://wilo.com/quick/PL/pl/articleNumber/4256778
7089 | 4256772 | 4062679274515 | Wilo-MVIE 9502-3/16/E/3 elektroniczna wysokociśnieniowa pompa w klasie IE5 | Pompa elektroniczna wysokociśnieniowa w klasie IE5 Wilo-MVIE 9502-3/16/E/3 | 24333 | PG6 | 14 | C | 41402 | NIE | 28.13.14 | 84137075 | 0 | 576 | 810 | Wilo-MVIE 9502-3/16/E/3 | Wysokociśnieniowa pompa w klasie IE5 | Wilo-Multivert MVIE | Zaopatrzenie w wodę i podnoszenie ciśnienia | Wilo | FR | 1 | SZT |  | 0.4 | IE5 | zielony / czarny / Srebrny | Paleta jednorazowego użytku | 1 | 1 | 1 | 350 | 590 | 1277 | 630 | 1630 | 910 | 219 | 269 | http://downloads-wilo-select.wilo.com/assets/WIB_WILO32790786.jpg | //cms.media.wilo.com/dcipicxmlfeature/wilo553285/7203437/wilo553285_1.jpg |  | 20000 |  |  | https://wilo.com/quick/PL/pl/articleNumber/4256772
7090 | 4256780 | 4062679274553 | Wilo-MVIE 9502-3/25/E/3 elektroniczna wysokociśnieniowa pompa w klasie IE5 | Pompa elektroniczna wysokociśnieniowa w klasie IE5 Wilo-MVIE 9502-3/25/E/3 | 24401 | PG6 | 14 | C | 41402 | NIE | 28.13.14 | 84137075 | 0 | 576 | 810 | Wilo-MVIE 9502-3/25/E/3 | Wysokociśnieniowa pompa w klasie IE5 | Wilo-Multivert MVIE | Zaopatrzenie w wodę i podnoszenie ciśnienia | Wilo | FR | 1 | SZT |  | 0.4 | IE5 | zielony / czarny / Srebrny | Paleta jednorazowego użytku | 1 | 1 | 1 | 350 | 590 | 1277 | 630 | 1630 | 910 | 219 | 269 | http://downloads-wilo-select.wilo.com/assets/WIB_WILO32790786.jpg | //cms.media.wilo.com/dcipicxmlfeature/wilo553285/7203437/wilo553285_1.jpg |  | 20000 |  |  | https://wilo.com/quick/PL/pl/articleNumber/4256780
7091 | 4256774 | 4062679274522 | Wilo-MVIE 9503/2-3/16/E/3 elektroniczna wysokociśnieniowa pompa w klasie IE5 | Pompa elektroniczna wysokociśnieniowa w klasie IE5 Wilo-MVIE 9503/2-3/16/E/3 | 27122 | PG6 | 14 | C | 41402 | NIE | 28.13.14 | 84137075 | 0 | 576 | 810 | Wilo-MVIE 9503/2-3/16/E/3 | Wysokociśnieniowa pompa w klasie IE5 | Wilo-Multivert MVIE | Zaopatrzenie w wodę i podnoszenie ciśnienia | Wilo | FR | 1 | SZT |  | 0.4 | IE5 | zielony / czarny / Srebrny | Paleta jednorazowego użytku | 1 | 1 | 1 | 350 | 590 | 1375 | 630 | 1630 | 910 | 190 | 240 | http://downloads-wilo-select.wilo.com/assets/WIB_WILO32790786.jpg | //cms.media.wilo.com/dcipicxmlfeature/wilo553285/7203437/wilo553285_1.jpg |  | 23400 |  |  | https://wilo.com/quick/PL/pl/articleNumber/4256774
7092 | 4256782 | 4062679274560 | Wilo-MVIE 9503/2-3/25/E/3 elektroniczna wysokociśnieniowa pompa w klasie IE5 | Pompa elektroniczna wysokociśnieniowa w klasie IE5 Wilo-MVIE 9503/2-3/25/E/3 | 27266 | PG6 | 28 | K | 41402 | NIE | 28.13.14 | 84137075 | 0 | 576 | 810 | Wilo-MVIE 9503/2-3/25/E/3 | Wysokociśnieniowa pompa w klasie IE5 | Wilo-Multivert MVIE | Zaopatrzenie w wodę i podnoszenie ciśnienia | Wilo | FR | 1 | SZT |  | 0.4 | IE5 | zielony / czarny / Srebrny | Paleta jednorazowego użytku | 1 | 1 | 1 | 350 | 590 | 1375 | 630 | 1630 | 910 | 190 | 240 | http://downloads-wilo-select.wilo.com/assets/WIB_WILO32790786.jpg | //cms.media.wilo.com/dcipicxmlfeature/wilo553285/7203437/wilo553285_1.jpg |  | 23400 |  |  | https://wilo.com/quick/PL/pl/articleNumber/4256782
7093 | 2009033 | 4016322311294 | Wilo-MVIS 202-1/16/K/3-400-50-2 wysokociśnieniowa cicha pompa do wody | Pompa do wody wysokociśnieniowa cicha Wilo-MVIS 202-1/16/K/3-400-50-2 | 1904 | PG6 | 28 | K | 41401 | NIE | 28.13.14 | 84137075 | 0 | 572 | 810 | Wilo-MVIS 202-1/16/K/3-400-50-2 | Pompa do wody wysokociśnieniowa cicha | Wilo-Multivert MVISE | Zaopatrzenie w wodę i podnoszenie ciśnienia | Wilo | FR | 1 | SZT |  | 0.4 |  | zielony / Srebrny | Karton | 1 | 1 | 1 | 212 | 204 | 378 | 390 | 390 | 420 | 16 | 17.5 | http://downloads-wilo-select.wilo.com/assets/WIB_WILO57745.jpg | //cms.media.wilo.com/dcipicxmlfeature/wilo_f_020000250002e7df00010092/7105593/wilo_f_020000250002e7df00010092_1.jpg |  | 510 |  |  | https://wilo.com/quick/PL/pl/articleNumber/2009033
7094 | 2009034 | 4016322311300 | Wilo-MVIS 203-1/16/K/3-400-50-2 wysokociśnieniowa cicha pompa do wody | Pompa do wody wysokociśnieniowa cicha Wilo-MVIS 203-1/16/K/3-400-50-2 | 1976 | PG6 | 28 | K | 41401 | NIE | 28.13.14 | 84137075 | 0 | 572 | 810 | Wilo-MVIS 203-1/16/K/3-400-50-2 | Pompa do wody wysokociśnieniowa cicha | Wilo-Multivert MVISE | Zaopatrzenie w wodę i podnoszenie ciśnienia | Wilo | DE | 1 | SZT |  | 0.4 |  | zielony / Srebrny | Karton | 1 | 1 | 1 | 212 | 204 | 378 | 392 | 386 | 418 | 17 | 18.5 | http://downloads-wilo-select.wilo.com/assets/WIB_WILO57745.jpg | //cms.media.wilo.com/dcipicxmlfeature/wilo_f_020000250002e7df00010092/7105593/wilo_f_020000250002e7df00010092_1.jpg |  | 720 |  |  | https://wilo.com/quick/PL/pl/articleNumber/2009034
7095 | 2009035 | 4016322311317 | Wilo-MVIS 204-1/16/K/3-400-50-2 wysokociśnieniowa cicha pompa do wody | Pompa do wody wysokociśnieniowa cicha Wilo-MVIS 204-1/16/K/3-400-50-2 | 2123 | PG6 | 28 | K | 41401 | NIE | 28.13.14 | 84137075 | 0 | 572 | 810 | Wilo-MVIS 204-1/16/K/3-400-50-2 | Pompa do wody wysokociśnieniowa cicha | Wilo-Multivert MVISE | Zaopatrzenie w wodę i podnoszenie ciśnienia | Wilo | FR | 1 | SZT |  | 0.4 |  | zielony / Srebrny | Karton | 1 | 1 | 1 | 212 | 204 | 402 | 396 | 388 | 438 | 17.5 | 19 | http://downloads-wilo-select.wilo.com/assets/WIB_WILO57745.jpg | //cms.media.wilo.com/dcipicxmlfeature/wilo_f_020000250002e7df00010092/7105593/wilo_f_020000250002e7df00010092_1.jpg |  | 880 |  |  | https://wilo.com/quick/PL/pl/articleNumber/2009035
7096 | 2009036 | 4016322311324 | Wilo-MVIS 205-1/16/K/3-400-50-2 wysokociśnieniowa cicha pompa do wody | Pompa do wody wysokociśnieniowa cicha Wilo-MVIS 205-1/16/K/3-400-50-2 | 2256 | PG6 | 28 | K | 41401 | NIE | 28.13.14 | 84137075 | 0 | 572 | 810 | Wilo-MVIS 205-1/16/K/3-400-50-2 | Pompa do wody wysokociśnieniowa cicha | Wilo-Multivert MVISE | Zaopatrzenie w wodę i podnoszenie ciśnienia | Wilo | DE | 1 | SZT |  | 0.4 |  | zielony / Srebrny | Karton | 1 | 1 | 1 | 212 | 204 | 446 | 400 | 400 | 490 | 22.5 | 24 | http://downloads-wilo-select.wilo.com/assets/WIB_WILO57745.jpg | //cms.media.wilo.com/dcipicxmlfeature/wilo_f_020000250002e7df00010092/7105593/wilo_f_020000250002e7df00010092_1.jpg |  | 1200 |  |  | https://wilo.com/quick/PL/pl/articleNumber/2009036
7097 | 2009037 | 4016322311331 | Wilo-MVIS 206-1/16/K/3-400-50-2 wysokociśnieniowa cicha pompa do wody | Pompa do wody wysokociśnieniowa cicha Wilo-MVIS 206-1/16/K/3-400-50-2 | 2305 | PG6 | 28 | K | 41401 | NIE | 28.13.14 | 84137075 | 0 | 572 | 810 | Wilo-MVIS 206-1/16/K/3-400-50-2 | Pompa do wody wysokociśnieniowa cicha | Wilo-Multivert MVISE | Zaopatrzenie w wodę i podnoszenie ciśnienia | Wilo | DE | 1 | SZT |  | 0.4 |  | zielony / Srebrny | Karton | 1 | 1 | 1 | 212 | 204 | 470 | 380 | 400 | 500 | 23 | 25.5 | http://downloads-wilo-select.wilo.com/assets/WIB_WILO57745.jpg | //cms.media.wilo.com/dcipicxmlfeature/wilo_f_020000250002e7df00010092/7105593/wilo_f_020000250002e7df00010092_1.jpg |  | 1380 |  |  | https://wilo.com/quick/PL/pl/articleNumber/2009037
7098 | 2009038 | 4016322311348 | Wilo-MVIS 207-1/16/K/3-400-50-2 wysokociśnieniowa cicha pompa do wody | Pompa do wody wysokociśnieniowa cicha Wilo-MVIS 207-1/16/K/3-400-50-2 | 2326 | PG6 | 28 | K | 41401 | NIE | 28.13.14 | 84137075 | 0 | 572 | 810 | Wilo-MVIS 207-1/16/K/3-400-50-2 | Pompa do wody wysokociśnieniowa cicha | Wilo-Multivert MVISE | Zaopatrzenie w wodę i podnoszenie ciśnienia | Wilo | DE | 1 | SZT |  | 0.4 |  | zielony / Srebrny | Karton | 1 | 1 | 1 | 212 | 204 | 494 | 390 | 390 | 530 | 23.5 | 26 | http://downloads-wilo-select.wilo.com/assets/WIB_WILO57745.jpg | //cms.media.wilo.com/dcipicxmlfeature/wilo_f_020000250002e7df00010092/7105593/wilo_f_020000250002e7df00010092_1.jpg |  | 1530 |  |  | https://wilo.com/quick/PL/pl/articleNumber/2009038
7099 | 2009039 | 4016322311355 | Wilo-MVIS 208-1/16/K/3-400-50-2 wysokociśnieniowa cicha pompa do wody | Pompa do wody wysokociśnieniowa cicha Wilo-MVIS 208-1/16/K/3-400-50-2 | 2714 | PG6 | 28 | K | 41401 | NIE | 28.13.14 | 84137075 | 0 | 572 | 810 | Wilo-MVIS 208-1/16/K/3-400-50-2 | Pompa do wody wysokociśnieniowa cicha | Wilo-Multivert MVISE | Zaopatrzenie w wodę i podnoszenie ciśnienia | Wilo | FR | 1 | SZT |  | 0.4 |  | zielony / Srebrny | Karton | 1 | 1 | 1 | 212 | 204 | 518 | 400 | 400 | 570 | 23.5 | 26 | http://downloads-wilo-select.wilo.com/assets/WIB_WILO57745.jpg | //cms.media.wilo.com/dcipicxmlfeature/wilo_f_020000250002e7df00010092/7105593/wilo_f_020000250002e7df00010092_1.jpg |  | 1690 |  |  | https://wilo.com/quick/PL/pl/articleNumber/2009039
7100 | 2009040 | 4016322311362 | Wilo-MVIS 209-1/16/K/3-400-50-2 wysokociśnieniowa cicha pompa do wody | Pompa do wody wysokociśnieniowa cicha Wilo-MVIS 209-1/16/K/3-400-50-2 | 2789 | PG6 | 28 | K | 41401 | NIE | 28.13.14 | 84137075 | 0 | 572 | 810 | Wilo-MVIS 209-1/16/K/3-400-50-2 | Pompa do wody wysokociśnieniowa cicha | Wilo-Multivert MVISE | Zaopatrzenie w wodę i podnoszenie ciśnienia | Wilo | DE | 1 | SZT |  | 0.4 |  | zielony / Srebrny | Karton | 1 | 1 | 1 | 212 | 204 | 542 | 400 | 400 | 620 | 29 | 31.5 | http://downloads-wilo-select.wilo.com/assets/WIB_WILO57745.jpg | //cms.media.wilo.com/dcipicxmlfeature/wilo_f_020000250002e7df00010092/7105593/wilo_f_020000250002e7df00010092_1.jpg |  | 2140 |  |  | https://wilo.com/quick/PL/pl/articleNumber/2009040
7101 | 2009041 | 4016322311379 | Wilo-MVIS 210-1/16/K/3-400-50-2 wysokociśnieniowa cicha pompa do wody | Pompa do wody wysokociśnieniowa cicha Wilo-MVIS 210-1/16/K/3-400-50-2 | 2862 | PG6 | 28 | K | 41401 | NIE | 28.13.14 | 84137075 | 0 | 572 | 810 | Wilo-MVIS 210-1/16/K/3-400-50-2 | Pompa do wody wysokociśnieniowa cicha | Wilo-Multivert MVISE | Zaopatrzenie w wodę i podnoszenie ciśnienia | Wilo | DE | 1 | SZT |  | 0.4 |  | zielony / Srebrny | Karton | 1 | 1 | 1 | 212 | 204 | 596 | 400 | 400 | 630 | 29.5 | 32 | http://downloads-wilo-select.wilo.com/assets/WIB_WILO57745.jpg | //cms.media.wilo.com/dcipicxmlfeature/wilo_f_020000250002e7df00010092/7105593/wilo_f_020000250002e7df00010092_1.jpg |  | 2330 |  |  | https://wilo.com/quick/PL/pl/articleNumber/2009041
7102 | 2009042 | 4016322311386 | Wilo-MVIS 402-1/16/K/3-400-50-2 wysokociśnieniowa cicha pompa do wody | Pompa do wody wysokociśnieniowa cicha Wilo-MVIS 402-1/16/K/3-400-50-2 | 1912 | PG6 | 28 | K | 41401 | NIE | 28.13.14 | 84137075 | 0 | 572 | 810 | Wilo-MVIS 402-1/16/K/3-400-50-2 | Pompa do wody wysokociśnieniowa cicha | Wilo-Multivert MVISE | Zaopatrzenie w wodę i podnoszenie ciśnienia | Wilo | FR | 1 | SZT |  | 0.4 |  | zielony / Srebrny | Karton | 1 | 1 | 1 | 212 | 204 | 378 | 390 | 390 | 420 | 16.5 | 18 | http://downloads-wilo-select.wilo.com/assets/WIB_WILO57745.jpg | //cms.media.wilo.com/dcipicxmlfeature/wilo_f_020000250002e7df00010092/7105593/wilo_f_020000250002e7df00010092_1.jpg |  | 690 |  |  | https://wilo.com/quick/PL/pl/articleNumber/2009042
7103 | 2009043 | 4016322311393 | Wilo-MVIS 403-1/16/K/3-400-50-2 wysokociśnieniowa cicha pompa do wody | Pompa do wody wysokociśnieniowa cicha Wilo-MVIS 403-1/16/K/3-400-50-2 | 2033 | PG6 | 28 | K | 41401 | NIE | 28.13.14 | 84137075 | 0 | 572 | 810 | Wilo-MVIS 403-1/16/K/3-400-50-2 | Pompa do wody wysokociśnieniowa cicha | Wilo-Multivert MVISE | Zaopatrzenie w wodę i podnoszenie ciśnienia | Wilo | DE | 1 | SZT |  | 0.4 |  | zielony / Srebrny | Karton | 1 | 1 | 1 | 212 | 204 | 398 | 390 | 385 | 425 | 21.5 | 23 | http://downloads-wilo-select.wilo.com/assets/WIB_WILO57745.jpg | //cms.media.wilo.com/dcipicxmlfeature/wilo_f_020000250002e7df00010092/7105593/wilo_f_020000250002e7df00010092_1.jpg |  | 1020 |  |  | https://wilo.com/quick/PL/pl/articleNumber/2009043
7104 | 2009044 | 4016322311409 | Wilo-MVIS 404-1/16/K/3-400-50-2 wysokociśnieniowa cicha pompa do wody | Pompa do wody wysokociśnieniowa cicha Wilo-MVIS 404-1/16/K/3-400-50-2 | 2185 | PG6 | 28 | K | 41401 | NIE | 28.13.14 | 84137075 | 0 | 572 | 810 | Wilo-MVIS 404-1/16/K/3-400-50-2 | Pompa do wody wysokociśnieniowa cicha | Wilo-Multivert MVISE | Zaopatrzenie w wodę i podnoszenie ciśnienia | Wilo | DE | 1 | SZT |  | 0.4 |  | zielony / Srebrny | Karton | 1 | 1 | 1 | 212 | 204 | 422 | 390 | 384 | 458 | 22 | 23.5 | http://downloads-wilo-select.wilo.com/assets/WIB_WILO57745.jpg | //cms.media.wilo.com/dcipicxmlfeature/wilo_f_020000250002e7df00010092/7105593/wilo_f_020000250002e7df00010092_1.jpg |  | 1260 |  |  | https://wilo.com/quick/PL/pl/articleNumber/2009044
7105 | 2009045 | 4016322311416 | Wilo-MVIS 405-1/16/K/3-400-50-2 wysokociśnieniowa cicha pompa do wody | Pompa do wody wysokociśnieniowa cicha Wilo-MVIS 405-1/16/K/3-400-50-2 | 2368 | PG6 | 28 | K | 41401 | NIE | 28.13.14 | 84137075 | 0 | 572 | 810 | Wilo-MVIS 405-1/16/K/3-400-50-2 | Pompa do wody wysokociśnieniowa cicha | Wilo-Multivert MVISE | Zaopatrzenie w wodę i podnoszenie ciśnienia | Wilo | DE | 1 | SZT |  | 0.4 |  | zielony / Srebrny | Karton | 1 | 1 | 1 | 212 | 204 | 446 | 394 | 380 | 490 | 22.5 | 25 | http://downloads-wilo-select.wilo.com/assets/WIB_WILO57745.jpg | //cms.media.wilo.com/dcipicxmlfeature/wilo_f_020000250002e7df00010092/7105593/wilo_f_020000250002e7df00010092_1.jpg |  | 1480 |  |  | https://wilo.com/quick/PL/pl/articleNumber/2009045
7106 | 2009046 | 4016322311423 | Wilo-MVIS 406-1/16/K/3-400-50-2 wysokociśnieniowa cicha pompa do wody | Pompa do wody wysokociśnieniowa cicha Wilo-MVIS 406-1/16/K/3-400-50-2 | 2636 | PG6 | 28 | K | 41401 | NIE | 28.13.14 | 84137075 | 0 | 572 | 810 | Wilo-MVIS 406-1/16/K/3-400-50-2 | Pompa do wody wysokociśnieniowa cicha | Wilo-Multivert MVISE | Zaopatrzenie w wodę i podnoszenie ciśnienia | Wilo | FR | 1 | SZT |  | 0.4 |  | zielony / Srebrny | Karton | 1 | 1 | 1 | 212 | 204 | 470 | 384 | 366 | 508 | 23 | 25.5 | http://downloads-wilo-select.wilo.com/assets/WIB_WILO57745.jpg | //cms.media.wilo.com/dcipicxmlfeature/wilo_f_020000250002e7df00010092/7105593/wilo_f_020000250002e7df00010092_1.jpg |  | 1700 |  |  | https://wilo.com/quick/PL/pl/articleNumber/2009046
7107 | 2009047 | 4016322311430 | Wilo-MVIS 407-1/16/K/3-400-50-2 wysokociśnieniowa cicha pompa do wody | Pompa do wody wysokociśnieniowa cicha Wilo-MVIS 407-1/16/K/3-400-50-2 | 2901 | PG6 | 28 | K | 41401 | NIE | 28.13.14 | 84137075 | 0 | 572 | 810 | Wilo-MVIS 407-1/16/K/3-400-50-2 | Pompa do wody wysokociśnieniowa cicha | Wilo-Multivert MVISE | Zaopatrzenie w wodę i podnoszenie ciśnienia | Wilo | FR | 1 | SZT |  | 0.4 |  | zielony / Srebrny | Karton | 1 | 1 | 1 | 212 | 204 | 524 | 392 | 386 | 572 | 23.5 | 26 | http://downloads-wilo-select.wilo.com/assets/WIB_WILO57745.jpg | //cms.media.wilo.com/dcipicxmlfeature/wilo_f_020000250002e7df00010092/7105593/wilo_f_020000250002e7df00010092_1.jpg |  | 2200 |  |  | https://wilo.com/quick/PL/pl/articleNumber/2009047
7108 | 2009048 | 4016322311447 | Wilo-MVIS 408-1/16/K/3-400-50-2 wysokociśnieniowa cicha pompa do wody | Pompa do wody wysokociśnieniowa cicha Wilo-MVIS 408-1/16/K/3-400-50-2 | 3196 | PG6 | 28 | K | 41401 | NIE | 28.13.14 | 84137075 | 0 | 572 | 810 | Wilo-MVIS 408-1/16/K/3-400-50-2 | Pompa do wody wysokociśnieniowa cicha | Wilo-Multivert MVISE | Zaopatrzenie w wodę i podnoszenie ciśnienia | Wilo | DE | 1 | SZT |  | 0.4 |  | zielony / Srebrny | Karton | 1 | 1 | 1 | 212 | 204 | 548 | 395 | 395 | 580 | 28.5 | 31 | http://downloads-wilo-select.wilo.com/assets/WIB_WILO57745.jpg | //cms.media.wilo.com/dcipicxmlfeature/wilo_f_020000250002e7df00010092/7105593/wilo_f_020000250002e7df00010092_1.jpg |  | 2400 |  |  | https://wilo.com/quick/PL/pl/articleNumber/2009048
7109 | 2009049 | 4016322311454 | Wilo-MVIS 409-1/16/K/3-400-50-2 wysokociśnieniowa cicha pompa do wody | Pompa do wody wysokociśnieniowa cicha Wilo-MVIS 409-1/16/K/3-400-50-2 | 3345 | PG6 | 28 | K | 41401 | NIE | 28.13.14 | 84137075 | 0 | 572 | 810 | Wilo-MVIS 409-1/16/K/3-400-50-2 | Pompa do wody wysokociśnieniowa cicha | Wilo-Multivert MVISE | Zaopatrzenie w wodę i podnoszenie ciśnienia | Wilo | FR | 1 | SZT |  | 0.4 |  | zielony / Srebrny | Karton | 1 | 1 | 1 | 212 | 204 | 572 | 400 | 400 | 630 | 29 | 31.5 | http://downloads-wilo-select.wilo.com/assets/WIB_WILO57745.jpg | //cms.media.wilo.com/dcipicxmlfeature/wilo_f_020000250002e7df00010092/7105593/wilo_f_020000250002e7df00010092_1.jpg |  | 2690 |  |  | https://wilo.com/quick/PL/pl/articleNumber/2009049
7110 | 2009050 | 4016322311461 | Wilo-MVIS 410-1/16/K/3-400-50-2 wysokociśnieniowa cicha pompa do wody | Pompa do wody wysokociśnieniowa cicha Wilo-MVIS 410-1/16/K/3-400-50-2 | 3518 | PG6 | 28 | K | 41401 | NIE | 28.13.14 | 84137075 | 0 | 572 | 810 | Wilo-MVIS 410-1/16/K/3-400-50-2 | Pompa do wody wysokociśnieniowa cicha | Wilo-Multivert MVISE | Zaopatrzenie w wodę i podnoszenie ciśnienia | Wilo | FR | 1 | SZT |  | 0.4 |  | zielony / Srebrny | Karton | 1 | 1 | 1 | 212 | 204 | 596 | 395 | 395 | 645 | 29.5 | 32 | http://downloads-wilo-select.wilo.com/assets/WIB_WILO57745.jpg | //cms.media.wilo.com/dcipicxmlfeature/wilo_f_020000250002e7df00010092/7105593/wilo_f_020000250002e7df00010092_1.jpg |  | 2940 |  |  | https://wilo.com/quick/PL/pl/articleNumber/2009050
7111 | 2009051 | 4016322311478 | Wilo-MVIS 802-1/16/K/3-400-50-2 wysokociśnieniowa cicha pompa do wody | Pompa do wody wysokociśnieniowa cicha Wilo-MVIS 802-1/16/K/3-400-50-2 | 2781 | PG6 | 28 | K | 41401 | NIE | 28.13.14 | 84137075 | 0 | 572 | 810 | Wilo-MVIS 802-1/16/K/3-400-50-2 | Pompa do wody wysokociśnieniowa cicha | Wilo-Multivert MVISE | Zaopatrzenie w wodę i podnoszenie ciśnienia | Wilo | DE | 1 | SZT |  | 0.4 |  | zielony / Srebrny | Karton | 1 | 1 | 1 | 252 | 250 | 425 | 390 | 390 | 470 | 25 | 26.5 | http://downloads-wilo-select.wilo.com/assets/WIB_WILO57745.jpg | //cms.media.wilo.com/dcipicxmlfeature/wilo_f_020000250002e7df00010092/7105593/wilo_f_020000250002e7df00010092_1.jpg |  | 1250 |  |  | https://wilo.com/quick/PL/pl/articleNumber/2009051
7112 | 2009052 | 4016322311485 | Wilo-MVIS 803-1/16/K/3-400-50-2 wysokociśnieniowa cicha pompa do wody | Pompa do wody wysokociśnieniowa cicha Wilo-MVIS 803-1/16/K/3-400-50-2 | 2871 | PG6 | 28 | K | 41401 | NIE | 28.13.14 | 84137075 | 0 | 572 | 810 | Wilo-MVIS 803-1/16/K/3-400-50-2 | Pompa do wody wysokociśnieniowa cicha | Wilo-Multivert MVISE | Zaopatrzenie w wodę i podnoszenie ciśnienia | Wilo | FR | 1 | SZT |  | 0.4 |  | zielony / Srebrny | Karton | 1 | 1 | 1 | 252 | 250 | 455 | 388 | 380 | 498 | 25.5 | 28 | http://downloads-wilo-select.wilo.com/assets/WIB_WILO57745.jpg | //cms.media.wilo.com/dcipicxmlfeature/wilo_f_020000250002e7df00010092/7105593/wilo_f_020000250002e7df00010092_1.jpg |  | 1600 |  |  | https://wilo.com/quick/PL/pl/articleNumber/2009052
7113 | 2009053 | 4016322311492 | Wilo-MVIS 804-1/16/K/3-400-50-2 wysokociśnieniowa cicha pompa do wody | Pompa do wody wysokociśnieniowa cicha Wilo-MVIS 804-1/16/K/3-400-50-2 | 3440 | PG6 | 28 | K | 41401 | NIE | 28.13.14 | 84137075 | 0 | 572 | 810 | Wilo-MVIS 804-1/16/K/3-400-50-2 | Pompa do wody wysokociśnieniowa cicha | Wilo-Multivert MVISE | Zaopatrzenie w wodę i podnoszenie ciśnienia | Wilo | FR | 1 | SZT |  | 0.4 |  | zielony / Srebrny | Karton | 1 | 1 | 1 | 252 | 250 | 485 | 400 | 480 | 580 | 26 | 28.5 | http://downloads-wilo-select.wilo.com/assets/WIB_WILO57745.jpg | //cms.media.wilo.com/dcipicxmlfeature/wilo_f_020000250002e7df00010092/7105593/wilo_f_020000250002e7df00010092_1.jpg |  | 1950 |  |  | https://wilo.com/quick/PL/pl/articleNumber/2009053
7114 | 2009054 | 4016322311508 | Wilo-MVIS 805-1/16/K/3-400-50-2 wysokociśnieniowa cicha pompa do wody | Pompa do wody wysokociśnieniowa cicha Wilo-MVIS 805-1/16/K/3-400-50-2 | 3686 | PG6 | 28 | K | 41401 | NIE | 28.13.14 | 84137075 | 0 | 572 | 810 | Wilo-MVIS 805-1/16/K/3-400-50-2 | Pompa do wody wysokociśnieniowa cicha | Wilo-Multivert MVISE | Zaopatrzenie w wodę i podnoszenie ciśnienia | Wilo | FR | 1 | SZT |  | 0.4 |  | zielony / Srebrny | Karton | 1 | 1 | 1 | 252 | 250 | 545 | 390 | 390 | 580 | 31.5 | 33.5 | http://downloads-wilo-select.wilo.com/assets/WIB_WILO57745.jpg | //cms.media.wilo.com/dcipicxmlfeature/wilo_f_020000250002e7df00010092/7105593/wilo_f_020000250002e7df00010092_1.jpg |  | 2670 |  |  | https://wilo.com/quick/PL/pl/articleNumber/2009054
7115 | 2009055 | 4016322311515 | Wilo-MVIS 806-1/16/K/3-400-50-2 wysokociśnieniowa cicha pompa do wody | Pompa do wody wysokociśnieniowa cicha Wilo-MVIS 806-1/16/K/3-400-50-2 | 4024 | PG6 | 28 | K | 41401 | NIE | 28.13.14 | 84137075 | 0 | 572 | 810 | Wilo-MVIS 806-1/16/K/3-400-50-2 | Pompa do wody wysokociśnieniowa cicha | Wilo-Multivert MVISE | Zaopatrzenie w wodę i podnoszenie ciśnienia | Wilo | FR | 1 | SZT |  | 0.4 |  | zielony / Srebrny | Karton | 1 | 1 | 1 | 252 | 250 | 575 | 394 | 378 | 616 | 32 | 34.5 | http://downloads-wilo-select.wilo.com/assets/WIB_WILO57745.jpg | //cms.media.wilo.com/dcipicxmlfeature/wilo_f_020000250002e7df00010092/7105593/wilo_f_020000250002e7df00010092_1.jpg |  | 2980 |  |  | https://wilo.com/quick/PL/pl/articleNumber/2009055
7116 | 4225618 | 4048482836195 | Wilo-MVISE 206-1/16/E/3-2-3G wysokociśnieniowa cicha pompa do wody | Pompa do wody wysokociśnieniowa cicha Wilo-MVISE 206-1/16/E/3-2-3G | 4792 | PG6 | 28 | K | 41402 | NIE | 28.13.14 | 84137075 | 0 | 575 | 810 | Wilo-MVISE 206-1/16/E/3-2-3G | Pompa do wody wysokociśnieniowa cicha | Wilo-Multivert MVISE | Zaopatrzenie w wodę i podnoszenie ciśnienia | Wilo | FR | 1 | SZT |  | 0.4 |  | zielony / czarny / Srebrny | Karton | 1 | 1 | 1 | 212 | 224 | 630 | 400 | 680 | 380 | 29 | 34 | http://downloads-wilo-select.wilo.com/assets/WIB_WILO60948.jpg | //cms.media.wilo.com/dcipicxmlfeature/wilo_f_020000250002e75800010092/7105781/wilo_f_020000250002e75800010092_1.jpg | 2526589 | 1420 |  |  | https://wilo.com/quick/PL/pl/articleNumber/4225618
7117 | 4225620 | 4048482836317 | Wilo-MVISE 210-1/16/E/3-2-3G wysokociśnieniowa cicha pompa do wody | Pompa do wody wysokociśnieniowa cicha Wilo-MVISE 210-1/16/E/3-2-3G | 5446 | PG6 | 28 | K | 41402 | NIE | 28.13.14 | 84137075 | 0 | 575 | 810 | Wilo-MVISE 210-1/16/E/3-2-3G | Pompa do wody wysokociśnieniowa cicha | Wilo-Multivert MVISE | Zaopatrzenie w wodę i podnoszenie ciśnienia | Wilo | FR | 1 | SZT |  | 0.4 |  | zielony / czarny / Srebrny | Karton | 1 | 1 | 1 | 212 | 224 | 756 | 400 | 400 | 820 | 35 | 40 | http://downloads-wilo-select.wilo.com/assets/WIB_WILO60948.jpg | //cms.media.wilo.com/dcipicxmlfeature/wilo_f_020000250002e75800010092/7105781/wilo_f_020000250002e75800010092_1.jpg | 2526590 | 2280 |  |  | https://wilo.com/quick/PL/pl/articleNumber/4225620
7118 | 4225622 | 4048482836331 | Wilo-MVISE 404-1/16/E/3-2-3G wysokociśnieniowa cicha pompa do wody | Pompa do wody wysokociśnieniowa cicha Wilo-MVISE 404-1/16/E/3-2-3G | 4671 | PG6 | 28 | K | 41402 | NIE | 28.13.14 | 84137075 | 0 | 575 | 810 | Wilo-MVISE 404-1/16/E/3-2-3G | Pompa do wody wysokociśnieniowa cicha | Wilo-Multivert MVISE | Zaopatrzenie w wodę i podnoszenie ciśnienia | Wilo | FR | 1 | SZT |  | 0.4 |  | zielony / czarny / Srebrny | Karton | 1 | 1 | 1 | 212 | 224 | 582 | 390 | 380 | 650 | 28 | 33 | http://downloads-wilo-select.wilo.com/assets/WIB_WILO60948.jpg | //cms.media.wilo.com/dcipicxmlfeature/wilo_f_020000250002e75800010092/7105781/wilo_f_020000250002e75800010092_1.jpg | 2526591 | 1400 |  |  | https://wilo.com/quick/PL/pl/articleNumber/4225622
7119 | 4225624 | 4048482836355 | Wilo-MVISE 406-1/16/E/3-2-3G wysokociśnieniowa cicha pompa do wody | Pompa do wody wysokociśnieniowa cicha Wilo-MVISE 406-1/16/E/3-2-3G | 5165 | PG6 | 28 | K | 41402 | NIE | 28.13.14 | 84137075 | 0 | 575 | 810 | Wilo-MVISE 406-1/16/E/3-2-3G | Pompa do wody wysokociśnieniowa cicha | Wilo-Multivert MVISE | Zaopatrzenie w wodę i podnoszenie ciśnienia | Wilo | FR | 1 | SZT |  | 0.4 |  | zielony / czarny / Srebrny | Karton | 1 | 1 | 1 | 212 | 224 | 630 | 400 | 380 | 690 | 29 | 34 | http://downloads-wilo-select.wilo.com/assets/WIB_WILO60948.jpg | //cms.media.wilo.com/dcipicxmlfeature/wilo_f_020000250002e75800010092/7105781/wilo_f_020000250002e75800010092_1.jpg | 2526592 | 1840 |  |  | https://wilo.com/quick/PL/pl/articleNumber/4225624
7120 | 4225626 | 4048482836379 | Wilo-MVISE 410-1/16/E/3-2-3G wysokociśnieniowa cicha pompa do wody | Pompa do wody wysokociśnieniowa cicha Wilo-MVISE 410-1/16/E/3-2-3G | 7501 | PG6 | 28 | K | 41402 | NIE | 28.13.14 | 84137075 | 0 | 575 | 810 | Wilo-MVISE 410-1/16/E/3-2-3G | Pompa do wody wysokociśnieniowa cicha | Wilo-Multivert MVISE | Zaopatrzenie w wodę i podnoszenie ciśnienia | Wilo | FR | 1 | SZT |  | 0.4 |  | zielony / czarny / Srebrny | Karton | 1 | 1 | 1 | 212 | 224 | 756 | 390 | 390 | 820 | 35 | 40 | http://downloads-wilo-select.wilo.com/assets/WIB_WILO60948.jpg | //cms.media.wilo.com/dcipicxmlfeature/wilo_f_020000250002e75800010092/7105781/wilo_f_020000250002e75800010092_1.jpg | 2526593 | 2950 |  |  | https://wilo.com/quick/PL/pl/articleNumber/4225626
7121 | 4225628 | 4048482836393 | Wilo-MVISE 803-1/16/E/3-2-3G wysokociśnieniowa cicha pompa do wody | Pompa do wody wysokociśnieniowa cicha Wilo-MVISE 803-1/16/E/3-2-3G | 5564 | PG6 | 28 | K | 41402 | NIE | 28.13.14 | 84137075 | 0 | 575 | 810 | Wilo-MVISE 803-1/16/E/3-2-3G | Pompa do wody wysokociśnieniowa cicha | Wilo-Multivert MVISE | Zaopatrzenie w wodę i podnoszenie ciśnienia | Wilo | FR | 1 | SZT |  | 0.4 |  | zielony / czarny / Srebrny | Karton | 1 | 1 | 1 | 252 | 246 | 615 | 670 | 370 | 380 | 30 | 35 | http://downloads-wilo-select.wilo.com/assets/WIB_WILO60948.jpg | //cms.media.wilo.com/dcipicxmlfeature/wilo_f_020000250002e75800010092/7105781/wilo_f_020000250002e75800010092_1.jpg | 2526594 | 1800 |  |  | https://wilo.com/quick/PL/pl/articleNumber/4225628
7122 | 4225630 | 4048482836416 | Wilo-MVISE 806-1/16/E/3-2-3G wysokociśnieniowa cicha pompa do wody | Pompa do wody wysokociśnieniowa cicha Wilo-MVISE 806-1/16/E/3-2-3G | 8481 | PG6 | 28 | K | 41402 | NIE | 28.13.14 | 84137075 | 0 | 575 | 810 | Wilo-MVISE 806-1/16/E/3-2-3G | Pompa do wody wysokociśnieniowa cicha | Wilo-Multivert MVISE | Zaopatrzenie w wodę i podnoszenie ciśnienia | Wilo | FR | 1 | SZT |  | 0.4 |  | zielony / czarny / Srebrny | Karton | 1 | 1 | 1 | 252 | 246 | 735 | 380 | 790 | 400 | 35 | 40 | http://downloads-wilo-select.wilo.com/assets/WIB_WILO60948.jpg | //cms.media.wilo.com/dcipicxmlfeature/wilo_f_020000250002e75800010092/7105781/wilo_f_020000250002e75800010092_1.jpg | 2526595 | 2930 |  |  | https://wilo.com/quick/PL/pl/articleNumber/4225630
7123 | 3118609 | 4062679225265 | Wilo-Padus MINI3-M04.10/M05-523/A-10M pompa zatapialna do wody zanieczyszczonej | Pompa zatapialna do wody zanieczyszczonej Wilo-Padus MINI3-M04.10/M05-523/A-10M, wirnik wielokanałowy, przelot kuli 10 mm, wyłącznik pływakowy, przewód zas. 10 m z wtyczką, tryb pracy ciągły S1 w zanurzeniu, także ustawienie stacjonarne, przenośne | 656 | PG7 | 4 | L | 49101 | TAK |  | 84137021 | 0 | 930 | 910 | Wilo-Padus MINI3-M04.10/M05-523/A-10M | pompa zatapialna do wody zanieczyszczonej | Wilo-Padus MINI3 | Odprowadzanie wody brudnej i ścieków bez fekaliów | Wilo | KR | 1 | SZT |  |  |  | Srebrny / czarny | Europaleta | 14 | 1 | 28 | 183 | 245 | 386 | 235 | 275 | 520 | 8 | 10.1 | http://downloads-wilo-select.wilo.com/assets/WIB_WILO32344759.jpg | //cms.media.wilo.com/dcipicxmlfeature/wilo538701/7109907/wilo538701_1.jpg |  | 730 |  |  | https://wilo.com/quick/PL/pl/articleNumber/3118609
7124 | 3118610 | 4062679225272 | Wilo-Padus MINI3-M04.10/M05-523/P-10M pompa zatapialna do wody zanieczyszczonej | Pompa zatapialna do wody zanieczyszczonej Wilo-Padus MINI3-M04.10/M05-523/P-10M, wirnik wielokanałowy, przelot kuli 10 mm, przewód zasilający 10 m z wtyczką, tryb pracy ciągły S1 w zanurzeniu, także ustawienie stacjonarne lub przenośne | 642 | PG7 | 28 | A | 49101 | NIE |  | 84137021 | 0 | 930 | 910 | Wilo-Padus MINI3-M04.10/M05-523/P-10M | pompa zatapialna do wody zanieczyszczonej | Wilo-Padus MINI3 | Odprowadzanie wody brudnej i ścieków bez fekaliów | Wilo | KR | 1 | SZT |  |  |  | Srebrny / czarny | Europaleta | 14 | 1 | 28 | 183 | 245 | 386 | 235 | 275 | 520 | 8 | 10.1 | http://downloads-wilo-select.wilo.com/assets/WIB_WILO32344759.jpg | //cms.media.wilo.com/dcipicxmlfeature/wilo538701/7109907/wilo538701_1.jpg |  | 730 |  |  | https://wilo.com/quick/PL/pl/articleNumber/3118610
7125 | 3118611 | 4062679225289 | Wilo-Padus MINI3-M04.10/T05-540/O-10M pompa zatapialna do wody zanieczyszczonej | Pompa zatapialna do wody zanieczyszczonej Wilo-Padus MINI3-M04.10/T05-540/O-10M, wirnik wielokanałowy, przelot kuli 10 mm, przewód zasilający 10 m z wolną końcówką, tryb pracy ciągły S1 w zanurzeniu, także ustawienie stacjonarne lub przenośne | 611 | PG7 | 28 | A | 49101 | NIE |  | 84137021 | 0 | 930 | 910 | Wilo-Padus MINI3-M04.10/T05-540/O-10M | pompa zatapialna do wody zanieczyszczonej | Wilo-Padus MINI3 | Odprowadzanie wody brudnej i ścieków bez fekaliów | Wilo | KR | 1 | SZT |  |  |  | Srebrny / czarny | Europaleta | 14 | 1 | 28 | 183 | 245 | 386 | 235 | 275 | 520 | 8 | 10.1 | http://downloads-wilo-select.wilo.com/assets/WIB_WILO32344759.jpg | //cms.media.wilo.com/dcipicxmlfeature/wilo538701/7109907/wilo538701_1.jpg |  | 660 |  |  | https://wilo.com/quick/PL/pl/articleNumber/3118611
7126 | 3118612 | 4062679225296 | Wilo-Padus MINI3-M04.12/M06-523/A-10M pompa zatapialna do wody zanieczyszczonej | Pompa zatapialna do wody zanieczyszczonej Wilo-Padus MINI3-M04.12/M06-523/A-10M, wirnik wielokanałowy, przelot kuli 10 mm, wyłącznik pływakowy, przewód zas. 10 m z wtyczką, tryb pracy ciągły S1 w zanurzeniu, także ustawienie stacjonarne, przenośne | 701 | PG7 | 4 | L | 49101 | TAK |  | 84137021 | 0 | 930 | 910 | Wilo-Padus MINI3-M04.12/M06-523/A-10M | pompa zatapialna do wody zanieczyszczonej | Wilo-Padus MINI3 | Odprowadzanie wody brudnej i ścieków bez fekaliów | Wilo | KR | 1 | SZT |  |  |  | Srebrny / czarny | Europaleta | 14 | 1 | 28 | 183 | 245 | 386 | 235 | 275 | 520 | 9 | 10.7 | http://downloads-wilo-select.wilo.com/assets/WIB_WILO32344759.jpg | //cms.media.wilo.com/dcipicxmlfeature/wilo538701/7109907/wilo538701_1.jpg |  | 930 |  |  | https://wilo.com/quick/PL/pl/articleNumber/3118612
7127 | 3118613 | 4062679225302 | Wilo-Padus MINI3-M04.12/M06-523/P-10M pompa zatapialna do wody zanieczyszczonej | Pompa zatapialna do wody zanieczyszczonej Wilo-Padus MINI3-M04.12/M06-523/P-10M, wirnik wielokanałowy, przelot kuli 10 mm, przewód zasilający 10 m z wtyczką, tryb pracy ciągły S1 w zanurzeniu, także ustawienie stacjonarne lub przenośne | 683 | PG7 | 28 | A | 49101 | NIE |  | 84137021 | 0 | 930 | 910 | Wilo-Padus MINI3-M04.12/M06-523/P-10M | pompa zatapialna do wody zanieczyszczonej | Wilo-Padus MINI3 | Odprowadzanie wody brudnej i ścieków bez fekaliów | Wilo | KR | 1 | SZT |  |  |  | Srebrny / czarny | Europaleta | 14 | 1 | 28 | 183 | 245 | 386 | 235 | 275 | 520 | 9 | 10.7 | http://downloads-wilo-select.wilo.com/assets/WIB_WILO32344759.jpg | //cms.media.wilo.com/dcipicxmlfeature/wilo538701/7109907/wilo538701_1.jpg |  | 930 |  |  | https://wilo.com/quick/PL/pl/articleNumber/3118613
7128 | 3118614 | 4062679225319 | Wilo-Padus MINI3-M04.12/T06-540/O-10M pompa zatapialna do wody zanieczyszczonej | Pompa zatapialna do wody zanieczyszczonej Wilo-Padus MINI3-M04.12/T06-540/O-10M, wirnik wielokanałowy, przelot kuli 10 mm, przewód zasilający 10 m z wolną końcówką, tryb pracy ciągły S1 w zanurzeniu, także ustawienie stacjonarne lub przenośne | 654 | PG7 | 28 | A | 49101 | NIE |  | 84137021 | 0 | 930 | 910 | Wilo-Padus MINI3-M04.12/T06-540/O-10M | pompa zatapialna do wody zanieczyszczonej | Wilo-Padus MINI3 | Odprowadzanie wody brudnej i ścieków bez fekaliów | Wilo | KR | 1 | SZT |  |  |  | Srebrny / czarny | Europaleta | 14 | 1 | 28 | 183 | 245 | 386 | 235 | 275 | 520 | 9 | 10.7 | http://downloads-wilo-select.wilo.com/assets/WIB_WILO32344759.jpg | //cms.media.wilo.com/dcipicxmlfeature/wilo538701/7109907/wilo538701_1.jpg |  | 830 |  |  | https://wilo.com/quick/PL/pl/articleNumber/3118614
7129 | 3118615 | 4062679225326 | Wilo-Padus MINI3-M04.14/M08-523/A-10M pompa zatapialna do wody zanieczyszczonej | Pompa zatapialna do wody zanieczyszczonej Wilo-Padus MINI3-M04.14/M08-523/A-10M, wirnik wielokanałowy, przelot kuli 10 mm, wyłącznik pływakowy, przewód zas. 10 m z wtyczką, tryb pracy ciągły S1 w zanurzeniu, także ustawienie stacjonarne, przenośne | 736 | PG7 | 4 | L | 49101 | TAK |  | 84137021 | 0 | 930 | 910 | Wilo-Padus MINI3-M04.14/M08-523/A-10M | pompa zatapialna do wody zanieczyszczonej | Wilo-Padus MINI3 | Odprowadzanie wody brudnej i ścieków bez fekaliów | Wilo | KR | 1 | SZT |  |  |  | Srebrny / czarny | Europaleta | 14 | 1 | 28 | 183 | 245 | 386 | 235 | 275 | 520 | 9 | 11.3 | http://downloads-wilo-select.wilo.com/assets/WIB_WILO32344759.jpg | //cms.media.wilo.com/dcipicxmlfeature/wilo538701/7109907/wilo538701_1.jpg |  | 1030 |  |  | https://wilo.com/quick/PL/pl/articleNumber/3118615
7130 | 3118616 | 4062679225333 | Wilo-Padus MINI3-M04.14/M08-523/P-10M pompa zatapialna do wody zanieczyszczonej | Pompa zatapialna do wody zanieczyszczonej Wilo-Padus MINI3-M04.14/M08-523/P-10M, wirnik wielokanałowy, przelot kuli 10 mm, przewód zasilający 10 m z wtyczką, tryb pracy ciągły S1 w zanurzeniu, także ustawienie stacjonarne lub przenośne | 720 | PG7 | 28 | A | 49101 | NIE |  | 84137021 | 0 | 930 | 910 | Wilo-Padus MINI3-M04.14/M08-523/P-10M | pompa zatapialna do wody zanieczyszczonej | Wilo-Padus MINI3 | Odprowadzanie wody brudnej i ścieków bez fekaliów | Wilo | KR | 1 | SZT |  |  |  | Srebrny / czarny | Europaleta | 14 | 1 | 28 | 183 | 245 | 386 | 235 | 275 | 520 | 9 | 11.3 | http://downloads-wilo-select.wilo.com/assets/WIB_WILO32344759.jpg | //cms.media.wilo.com/dcipicxmlfeature/wilo538701/7109907/wilo538701_1.jpg |  | 1030 |  |  | https://wilo.com/quick/PL/pl/articleNumber/3118616
7131 | 3118628 | 4062679225456 | Wilo-Padus MINI3-V04.10/M06-523/A-10M pompa zatapialna do wody zanieczyszczonej | Pompa zatapialna do wody zanieczyszczonej Wilo-Padus MINI3-V04.10/M06-523/A-10M, wirnik o swobodnym przepływie, przelot kuli 30 mm, wyłącznik pływakowy, przewód zas. 10 m z wtyczką, tryb pracy ciągły S1 w zanurz., także ustaw. stacjonarne, przenośne | 710 | PG7 | 28 | A | 49101 | TAK |  | 84137021 | 0 | 930 | 910 | Wilo-Padus MINI3-V04.10/M06-523/A-10M | pompa zatapialna do wody zanieczyszczonej | Wilo-Padus MINI3 | Odprowadzanie wody brudnej i ścieków bez fekaliów | Wilo | KR | 1 | SZT |  |  |  | Srebrny / czarny | Europaleta | 14 | 1 | 28 | 183 | 245 | 407 | 235 | 275 | 520 | 9 | 10.8 | http://downloads-wilo-select.wilo.com/assets/WIB_WILO32344760.jpg | //cms.media.wilo.com/dcipicxmlfeature/wilo538702/6938734/wilo538702_1.jpg |  | 930 |  |  | https://wilo.com/quick/PL/pl/articleNumber/3118628
7132 | 3118629 | 4062679225463 | Wilo-Padus MINI3-V04.10/M06-523/P-10M pompa zatapialna do wody zanieczyszczonej | Pompa zatapialna do wody zanieczyszczonej Wilo-Padus MINI3-V04.10/M06-523/P-10M, wirnik o swobodnym przepływie, przelot kuli 30 mm, przewód zasilający 10 m z wtyczką, tryb pracy ciągły S1 w zanurzeniu, także ustawienie stacjonarne lub przenośne | 692 | PG7 | 28 | A | 49101 | NIE |  | 84137021 | 0 | 930 | 910 | Wilo-Padus MINI3-V04.10/M06-523/P-10M | pompa zatapialna do wody zanieczyszczonej | Wilo-Padus MINI3 | Odprowadzanie wody brudnej i ścieków bez fekaliów | Wilo | KR | 1 | SZT |  |  |  | Srebrny / czarny | Europaleta | 14 | 1 | 28 | 183 | 245 | 407 | 235 | 275 | 520 | 9 | 10.8 | http://downloads-wilo-select.wilo.com/assets/WIB_WILO32344760.jpg | //cms.media.wilo.com/dcipicxmlfeature/wilo538702/6938734/wilo538702_1.jpg |  | 930 |  |  | https://wilo.com/quick/PL/pl/articleNumber/3118629
7133 | 3118630 | 4062679225470 | Wilo-Padus MINI3-V04.10/T06-540/O-10M pompa zatapialna do wody zanieczyszczonej | Pompa zatapialna do wody zanieczyszczonej Wilo-Padus MINI3-V04.10/T06-540/O-10M, wirnik o swobodnym przepływie, przelot kuli 30 mm, przewód zasil. 10 m z wolną końcówką, tryb pracy ciągły S1 w zanurzeniu, także ustawienie stacjonarne lub przenośne | 664 | PG7 | 28 | A | 49101 | NIE |  | 84137021 | 0 | 930 | 910 | Wilo-Padus MINI3-V04.10/T06-540/O-10M | pompa zatapialna do wody zanieczyszczonej | Wilo-Padus MINI3 | Odprowadzanie wody brudnej i ścieków bez fekaliów | Wilo | KR | 1 | SZT |  |  |  | Srebrny / czarny | Europaleta | 14 | 1 | 28 | 183 | 245 | 407 | 235 | 275 | 520 | 9 | 10.8 | http://downloads-wilo-select.wilo.com/assets/WIB_WILO32344760.jpg | //cms.media.wilo.com/dcipicxmlfeature/wilo538702/6938734/wilo538702_1.jpg |  | 830 |  |  | https://wilo.com/quick/PL/pl/articleNumber/3118630
7134 | 3118631 | 4062679225487 | Wilo-Padus MINI3-V04.12/M08-523/A-10M pompa zatapialna do wody zanieczyszczonej | Pompa zatapialna do wody zanieczyszczonej Wilo-Padus MINI3-V04.12/M08-523/A-10M, wirnik o swobodnym przepływie, przelot kuli 30 mm, wyłącznik pływakowy, przewód zas. 10 m z wtyczką, tryb pracy ciągły S1 w zanurz., także ustaw. stacjonarne, przenośne | 747 | PG7 | 28 | A | 49101 | TAK |  | 84137021 | 0 | 930 | 910 | Wilo-Padus MINI3-V04.12/M08-523/A-10M | pompa zatapialna do wody zanieczyszczonej | Wilo-Padus MINI3 | Odprowadzanie wody brudnej i ścieków bez fekaliów | Wilo | KR | 1 | SZT |  |  |  | Srebrny / czarny | Europaleta | 14 | 1 | 28 | 183 | 245 | 407 | 235 | 275 | 520 | 9 | 11.4 | http://downloads-wilo-select.wilo.com/assets/WIB_WILO32344760.jpg | //cms.media.wilo.com/dcipicxmlfeature/wilo538702/6938734/wilo538702_1.jpg |  | 1030 |  |  | https://wilo.com/quick/PL/pl/articleNumber/3118631
7135 | 3118632 | 4062679225494 | Wilo-Padus MINI3-V04.12/M08-523/P-10M pompa zatapialna do wody zanieczyszczonej | Pompa zatapialna do wody zanieczyszczonej Wilo-Padus MINI3-V04.12/M08-523/P-10M, wirnik o swobodnym przepływie, przelot kuli 30 mm, przewód zasilający 10 m z wtyczką, tryb pracy ciągły S1 w zanurzeniu, także ustawienie stacjonarne lub przenośne | 729 | PG7 | 28 | A | 49101 | TAK |  | 84137021 | 0 | 930 | 910 | Wilo-Padus MINI3-V04.12/M08-523/P-10M | pompa zatapialna do wody zanieczyszczonej | Wilo-Padus MINI3 | Odprowadzanie wody brudnej i ścieków bez fekaliów | Wilo | KR | 1 | SZT |  |  |  | Srebrny / czarny | Europaleta | 14 | 1 | 28 | 183 | 245 | 407 | 235 | 275 | 520 | 9 | 11.4 | http://downloads-wilo-select.wilo.com/assets/WIB_WILO32344760.jpg | //cms.media.wilo.com/dcipicxmlfeature/wilo538702/6938734/wilo538702_1.jpg |  | 1030 |  |  | https://wilo.com/quick/PL/pl/articleNumber/3118632
7136 | 3118625 | 4062679225425 | Wilo-Padus MINI3-V048/M05-523/A-10M pompa zatapialna do wody zanieczyszczonej | Pompa zatapialna do wody zanieczyszczonej Wilo-Padus MINI3-V048/M05-523/A-10M, wirnik o swobodnym przepływie, przelot kuli 30 mm, wyłącznik pływakowy, przewód zas. 10 m z wtyczką, tryb pracy ciągły S1 w zanurz., także ustaw. stacjonarne, przenośne | 666 | PG7 | 28 | A | 49101 | NIE |  | 84137021 | 0 | 930 | 910 | Wilo-Padus MINI3-V048/M05-523/A-10M | pompa zatapialna do wody zanieczyszczonej | Wilo-Padus MINI3 | Odprowadzanie wody brudnej i ścieków bez fekaliów | Wilo | KR | 1 | SZT |  |  |  | Srebrny / czarny | Europaleta | 14 | 1 | 28 | 183 | 245 | 407 | 235 | 275 | 520 | 8 | 10.1 | http://downloads-wilo-select.wilo.com/assets/WIB_WILO32344760.jpg | //cms.media.wilo.com/dcipicxmlfeature/wilo538702/6938734/wilo538702_1.jpg |  | 730 |  |  | https://wilo.com/quick/PL/pl/articleNumber/3118625
7137 | 3118626 | 4062679225432 | Wilo-Padus MINI3-V048/M05-523/P-10M pompa zatapialna do wody zanieczyszczonej | Pompa zatapialna do wody zanieczyszczonej Wilo-Padus MINI3-V048/M05-523/P-10M, wirnik o swobodnym przepływie, przelot kuli 30 mm, przewód zasilający 10 m z wtyczką, tryb pracy ciągły S1 w zanurzeniu, także ustawienie stacjonarne lub przenośne | 651 | PG7 | 28 | A | 49101 | NIE |  | 84137021 | 0 | 930 | 910 | Wilo-Padus MINI3-V048/M05-523/P-10M | pompa zatapialna do wody zanieczyszczonej | Wilo-Padus MINI3 | Odprowadzanie wody brudnej i ścieków bez fekaliów | Wilo | KR | 1 | SZT |  |  |  | Srebrny / czarny | Europaleta | 14 | 1 | 28 | 183 | 245 | 407 | 235 | 275 | 520 | 8 | 10.1 | http://downloads-wilo-select.wilo.com/assets/WIB_WILO32344760.jpg | //cms.media.wilo.com/dcipicxmlfeature/wilo538702/6938734/wilo538702_1.jpg |  | 730 |  |  | https://wilo.com/quick/PL/pl/articleNumber/3118626
7138 | 3118627 | 4062679225449 | Wilo-Padus MINI3-V048/T05-540/O-10M pompa zatapialna do wody zanieczyszczonej | Pompa zatapialna do wody zanieczyszczonej Wilo-Padus MINI3-V048/T05-540/O-10M, wirnik o swobodnym przepływie, przelot kuli 30 mm, przewód zasil. 10 m z wolną końcówką, tryb pracy ciągły S1 w zanurzeniu, także ustawienie stacjonarne lub przenośne | 621 | PG7 | 28 | A | 49101 | NIE |  | 84137021 | 0 | 930 | 910 | Wilo-Padus MINI3-V048/T05-540/O-10M | pompa zatapialna do wody zanieczyszczonej | Wilo-Padus MINI3 | Odprowadzanie wody brudnej i ścieków bez fekaliów | Wilo | KR | 1 | SZT |  |  |  | Srebrny / czarny | Europaleta | 14 | 1 | 28 | 183 | 245 | 407 | 235 | 275 | 520 | 8 | 10.1 | http://downloads-wilo-select.wilo.com/assets/WIB_WILO32344760.jpg | //cms.media.wilo.com/dcipicxmlfeature/wilo538702/6938734/wilo538702_1.jpg |  | 660 |  |  | https://wilo.com/quick/PL/pl/articleNumber/3118627
7139 | 6087511 | 4048482919324 | Wilo-Padus PRO M05/M015-523/A pompa zatapialna do wody brudnej | Pompa do wody brudnej Wilo-Padus PRO M05/M015-523/A do tłoczenia wody zanieczyszczonej i zawierającej piasek | 4087 | PG8 | 28 | K | 45605 | NIE | 28.13.14 | 84137021 | 0 | 797 | 910 | Wilo-Padus UNI-M05K/M15-523/A | Pompa do wody brudnej | Wilo-Padus PRO | Odprowadzanie wody brudnej i ścieków bez fekaliów | Wilo | DE | 1 | SZT |  | 0.7 | IE1 | zielony / Srebrny | Karton | 1 | 1 | 1 | 220 | 653 | 220 | 300 | 1166 | 249 | 32 | 40 | http://downloads-wilo-select.wilo.com/assets/WIB_WILO10299239.jpg | //cms.media.wilo.com/dcipicxmlfeature/wilo204372/7107286/wilo204372_1.jpg |  | 2100 |  |  | https://wilo.com/quick/PL/pl/articleNumber/6087511
7140 | 6087510 | 4048482919317 | Wilo-Padus PRO M05/M015-523/P pompa zatapialna do wody brudnej | Pompa do wody brudnej Wilo-Padus PRO M05/M015-523/P do tłoczenia wody zanieczyszczonej i zawierającej piasek | 3592 | PG8 | 28 | K | 45605 | NIE | 28.13.14 | 84137021 | 0 | 797 | 910 | Wilo-Padus UNI-M05K/M15-523/A | Pompa do wody brudnej | Wilo-Padus PRO | Odprowadzanie wody brudnej i ścieków bez fekaliów | Wilo | DE | 1 | SZT |  | 0.7 | IE1 | zielony / Srebrny | Karton | 1 | 1 | 1 | 220 | 653 | 220 | 300 | 1166 | 249 | 32 | 40 | http://downloads-wilo-select.wilo.com/assets/WIB_WILO10299239.jpg | //cms.media.wilo.com/dcipicxmlfeature/wilo204372/7107286/wilo204372_1.jpg |  | 2100 |  |  | https://wilo.com/quick/PL/pl/articleNumber/6087510
7141 | 6087513 | 4048482919348 | Wilo-Padus PRO M05/T015-540/A pompa zatapialna do wody brudnej | Pompa do wody brudnej Wilo-Padus PRO M05/T015-540/A przenośna pompa zatapialna, zapewniająca niezawodne i ciągłe osuszanie wykopów budowlanych, Z wyłącznikiem pływakowym i wtyczką zabezpieczenia silnika | 4628 | PG8 | 14 | C | 45605 | NIE | 28.13.14 | 84137021 | 0 | 797 | 910 | Wilo-Padus PRO M05/T015-540/A | Pompa do wody brudnej | Wilo-Padus PRO | Odprowadzanie wody brudnej i ścieków bez fekaliów | Wilo | DE | 1 | SZT |  |  | IE3 | zielony / Srebrny | Karton | 1 | 1 | 1 | 220 | 653 | 220 | 300 | 1166 | 249 | 32 | 40 | http://downloads-wilo-select.wilo.com/assets/WIB_WILO10299239.jpg | //cms.media.wilo.com/dcipicxmlfeature/wilo204372/7107286/wilo204372_1.jpg |  | 1810 |  |  | https://wilo.com/quick/PL/pl/articleNumber/6087513
7142 | 6089786 | 4062679042992 | Wilo-Padus PRO M05/T015-540/O pompa zatapialna do wody brudnej | Pompa do wody brudnej Wilo-Padus PRO M05/T015-540/O do tłoczenia wody zanieczyszczonej i zawierającej piasek | 3345 | PG8 | 28 | K | 45605 | NIE | 28.13.14 | 84137021 | 0 | 797 | 910 | Wilo-Padus PRO M05/T015-540/O | Pompa do wody brudnej | Wilo-Padus PRO | Odprowadzanie wody brudnej i ścieków bez fekaliów | Wilo | DE | 1 | SZT |  | 0.7 | IE3 | zielony / Srebrny | Karton | 1 | 1 | 1 | 220 | 653 | 220 | 300 | 1166 | 249 | 32 | 40 | http://downloads-wilo-select.wilo.com/assets/WIB_WILO10299239.jpg | //cms.media.wilo.com/dcipicxmlfeature/wilo204372/7107286/wilo204372_1.jpg |  | 1810 |  |  | https://wilo.com/quick/PL/pl/articleNumber/6089786
7143 | 6087512 | 4048482919331 | Wilo-Padus PRO M05/T015-540/P pompa zatapialna do wody brudnej | Pompa do wody brudnej Wilo-Padus PRO M05/T015-540/P przenośna pompa zatapialna, zapewniająca niezawodne i ciągłe osuszanie wykopów budowlanych | 3592 | PG8 | 14 | C | 45605 | NIE | 28.13.14 | 84137021 | 0 | 797 | 910 | Wilo-Padus PRO M05/T015-540 | Pompa do wody brudnej | Wilo-Padus PRO | Odprowadzanie wody brudnej i ścieków bez fekaliów | Wilo | DE | 1 | SZT |  |  | IE3 | zielony / Srebrny | Karton | 1 | 1 | 1 | 220 | 653 | 220 | 300 | 1166 | 249 | 32 | 40 | http://downloads-wilo-select.wilo.com/assets/WIB_WILO10299239.jpg | //cms.media.wilo.com/dcipicxmlfeature/wilo204372/7107286/wilo204372_1.jpg |  | 1810 |  |  | https://wilo.com/quick/PL/pl/articleNumber/6087512
7144 | 6087516 | 4048482919379 | Wilo-Padus PRO M05/T025-540/A pompa zatapialna do wody brudnej | Pompa do wody brudnej Wilo-Padus PRO M05/T025-540/A przenośna pompa zatapialna, zapewniająca niezawodne i ciągłe osuszanie wykopów budowlanych, Z wyłącznikiem pływakowym i wtyczką zabezpieczenia silnika | 5117 | PG8 | 28 | K | 45605 | NIE | 28.13.14 | 84137021 | 0 | 797 | 910 | Wilo-Padus PRO M05/T025-540/A | Pompa do wody brudnej | Wilo-Padus PRO | Odprowadzanie wody brudnej i ścieków bez fekaliów | Wilo | DE | 1 | SZT |  |  | IE3 | zielony / Srebrny | Karton | 1 | 1 | 1 | 220 | 673 | 220 | 300 | 1166 | 249 | 35 | 43 | http://downloads-wilo-select.wilo.com/assets/WIB_WILO10299239.jpg | //cms.media.wilo.com/dcipicxmlfeature/wilo204372/7107286/wilo204372_1.jpg |  | 3050 |  |  | https://wilo.com/quick/PL/pl/articleNumber/6087516
7145 | 6089785 | 4062679042985 | Wilo-Padus PRO M05/T025-540/O pompa zatapialna do wody brudnej | Pompa do wody brudnej Wilo-Padus PRO M05/T025-540/O do tłoczenia wody zanieczyszczonej i zawierającej piasek | 3756 | PG8 | 28 | K | 45605 | NIE | 28.13.14 | 84137021 | 0 | 797 | 910 | Wilo-Padus PRO M05/T025-540/O | Pompa do wody brudnej | Wilo-Padus PRO | Odprowadzanie wody brudnej i ścieków bez fekaliów | Wilo | DE | 1 | SZT |  | 0.7 | IE3 | zielony / Srebrny | Karton | 1 | 1 | 1 | 220 | 673 | 220 | 300 | 1166 | 249 | 35 | 43 | http://downloads-wilo-select.wilo.com/assets/WIB_WILO10299239.jpg | //cms.media.wilo.com/dcipicxmlfeature/wilo204372/7107286/wilo204372_1.jpg |  | 3050 |  |  | https://wilo.com/quick/PL/pl/articleNumber/6089785
7146 | 6087515 | 4048482919362 | Wilo-Padus PRO M05/T025-540/P pompa zatapialna do wody brudnej | Pompa do wody brudnej Wilo-Padus PRO M05/T025-540/P przenośna pompa zatapialna, zapewniająca niezawodne i ciągłe osuszanie wykopów budowlanych | 4087 | PG8 | 28 | K | 45605 | NIE | 28.13.14 | 84137021 | 0 | 797 | 910 | Wilo-Padus PRO M05/T025-540 | Pompa do wody brudnej | Wilo-Padus PRO | Odprowadzanie wody brudnej i ścieków bez fekaliów | Wilo | DE | 1 | SZT |  |  | IE3 | zielony / Srebrny | Karton | 1 | 1 | 1 | 220 | 673 | 220 | 300 | 1166 | 249 | 35 | 43 | http://downloads-wilo-select.wilo.com/assets/WIB_WILO10299239.jpg | //cms.media.wilo.com/dcipicxmlfeature/wilo204372/7107286/wilo204372_1.jpg |  | 3050 |  |  | https://wilo.com/quick/PL/pl/articleNumber/6087515
7147 | 6087934 | 4048482940540 | Wilo-Padus PRO M05/T039-540/A pompa zatapialna do wody brudnej | Pompa do wody brudnej Wilo-Padus PRO M05/T039-540/A przenośna pompa zatapialna, zapewniająca niezawodne i ciągłe osuszanie wykopów budowlanych, Z wyłącznikiem pływakowym i wtyczką zabezpieczenia silnika | 6202 | PG8 | 28 | K | 45605 | NIE | 28.13.14 | 84137021 | 0 | 797 | 910 | Wilo-Padus PRO M05/T039-540/A | Pompa do wody brudnej | Wilo-Padus PRO | Odprowadzanie wody brudnej i ścieków bez fekaliów | Wilo | DE | 1 | SZT |  |  | IE3 | zielony / Srebrny | Karton | 1 | 1 | 1 | 220 | 714 | 220 | 300 | 1166 | 249 | 39 | 47 | http://downloads-wilo-select.wilo.com/assets/WIB_WILO10299239.jpg | //cms.media.wilo.com/dcipicxmlfeature/wilo204372/7107286/wilo204372_1.jpg |  | 4600 |  |  | https://wilo.com/quick/PL/pl/articleNumber/6087934
7148 | 6089784 | 4062679042978 | Wilo-Padus PRO M05/T039-540/O pompa zatapialna do wody brudnej | Pompa do wody brudnej Wilo-Padus PRO M05/T039-540/O do tłoczenia wody zanieczyszczonej i zawierającej piasek | 4735 | PG8 | 28 | K | 45605 | NIE | 28.13.14 | 84137021 | 0 | 797 | 910 | Wilo-Padus PRO M05/T039-540/O | Pompa do wody brudnej | Wilo-Padus PRO | Odprowadzanie wody brudnej i ścieków bez fekaliów | Wilo | DE | 1 | SZT |  | 0.7 | IE3 | zielony / Srebrny | Karton | 1 | 1 | 1 | 220 | 714 | 220 | 300 | 1166 | 249 | 39 | 47 | http://downloads-wilo-select.wilo.com/assets/WIB_WILO10299239.jpg | //cms.media.wilo.com/dcipicxmlfeature/wilo204372/7107286/wilo204372_1.jpg |  | 4600 |  |  | https://wilo.com/quick/PL/pl/articleNumber/6089784
7149 | 6087933 | 4048482940533 | Wilo-Padus PRO M05/T039-540/P pompa zatapialna do wody brudnej | Pompa do wody brudnej Wilo-Padus PRO M05/T039-540/P przenośna pompa zatapialna, zapewniająca niezawodne i ciągłe osuszanie wykopów budowlanych | 5148 | PG8 | 28 | K | 45605 | NIE | 28.13.14 | 84137021 | 0 | 797 | 910 | Wilo-Padus PRO M05/T039-540 | Pompa do wody brudnej | Wilo-Padus PRO | Odprowadzanie wody brudnej i ścieków bez fekaliów | Wilo | DE | 1 | SZT |  |  | IE3 | zielony / Srebrny | Karton | 1 | 1 | 1 | 220 | 714 | 220 | 300 | 1166 | 249 | 39 | 47 | http://downloads-wilo-select.wilo.com/assets/WIB_WILO10299239.jpg | //cms.media.wilo.com/dcipicxmlfeature/wilo204372/7107286/wilo204372_1.jpg |  | 4600 |  |  | https://wilo.com/quick/PL/pl/articleNumber/6087933
7150 | 6083437 | 4048482824420 | Wilo-Padus PRO M08/T039-540/A pompa zatapialna do wody brudnej | Pompa odwadniająca Wilo-Padus PRO M08/T039-540/A przenośna pompa zatapialna, zapewniająca niezawodne i ciągłe osuszanie wykopów budowlanych, Z wyłącznikiem pływakowym i wtyczką zabezpieczenia silnika, | 6976 | PG8 | 14 | C | 45605 | NIE | 28.13.14 | 84137021 | 0 | 797 | 910 | Wilo-Padus PRO M08/T039-540/A | Pompa do wody brudnej | Wilo-Padus PRO | Odprowadzanie wody brudnej i ścieków bez fekaliów | Wilo | DE | 1 | SZT |  |  | IE3 | zielony / Srebrny | Karton | 1 | 1 | 1 | 260 | 757 | 260 | 345 | 1166 | 350 | 53 | 57 | http://downloads-wilo-select.wilo.com/assets/WIB_WILO10299239.jpg | //cms.media.wilo.com/dcipicxmlfeature/wilo204372/7107286/wilo204372_1.jpg |  | 4600 |  |  | https://wilo.com/quick/PL/pl/articleNumber/6083437
7151 | 6089783 | 4062679042961 | Wilo-Padus PRO M08/T039-540/O pompa zatapialna do wody brudnej | Pompa do wody brudnej Wilo-Padus PRO M08/T039-540/O do tłoczenia wody zanieczyszczonej i zawierającej piasek | 5742 | PG8 | 28 | K | 45605 | NIE | 28.13.14 | 84137021 | 0 | 797 | 910 | Wilo-Padus PRO M05/T039-540/O | Pompa do wody brudnej | Wilo-Padus PRO | Odprowadzanie wody brudnej i ścieków bez fekaliów | Wilo | DE | 1 | SZT |  | 0.7 | IE3 | zielony / Srebrny | Karton | 1 | 1 | 1 | 260 | 757 | 260 | 345 | 1166 | 350 | 53 | 57 | http://downloads-wilo-select.wilo.com/assets/WIB_WILO10299239.jpg | //cms.media.wilo.com/dcipicxmlfeature/wilo204372/7107286/wilo204372_1.jpg |  | 4600 |  |  | https://wilo.com/quick/PL/pl/articleNumber/6089783
7152 | 6083436 | 4048482824413 | Wilo-Padus PRO M08/T039-540/P pompa zatapialna do wody brudnej | Pompa odwadniająca Wilo-Padus PRO M08/T039-540/P przenośna pompa zatapialna, zapewniająca niezawodne i ciągłe osuszanie wykopów budowlanych | 6034 | PG8 | 14 | C | 45605 | NIE | 28.13.14 | 84137021 | 0 | 797 | 910 | Wilo-Padus PRO M08/T039-540 | Pompa do wody brudnej | Wilo-Padus PRO | Odprowadzanie wody brudnej i ścieków bez fekaliów | Wilo | DE | 1 | SZT |  |  | IE3 | zielony / Srebrny | Karton | 1 | 1 | 1 | 260 | 757 | 260 | 345 | 1166 | 350 | 53 | 57 | http://downloads-wilo-select.wilo.com/assets/WIB_WILO10299239.jpg | //cms.media.wilo.com/dcipicxmlfeature/wilo204372/7107286/wilo204372_1.jpg |  | 4600 |  |  | https://wilo.com/quick/PL/pl/articleNumber/6083436
7153 | 6083439 | 4048482824444 | Wilo-Padus PRO M08/T060-540/A pompa zatapialna do wody brudnej | Pompa odwadniająca Wilo-Padus PRO M08/T060-540/A przenośna pompa zatapialna, zapewniająca niezawodne i ciągłe osuszanie wykopów budowlanych, Z wyłącznikiem pływakowym i wtyczką zabezpieczenia silnika | 8683 | PG8 | 14 | C | 45605 | NIE | 28.13.14 | 84137021 | 0 | 797 | 910 | Wilo-Padus PRO M08/T060-540/A | Pompa do wody brudnej | Wilo-Padus PRO | Odprowadzanie wody brudnej i ścieków bez fekaliów | Wilo | DE | 1 | SZT |  |  | IE3 | zielony / Srebrny | Karton | 1 | 1 | 1 | 260 | 777 | 260 | 345 | 1166 | 350 | 69 | 73 | http://downloads-wilo-select.wilo.com/assets/WIB_WILO10299239.jpg | //cms.media.wilo.com/dcipicxmlfeature/wilo204372/7107286/wilo204372_1.jpg |  | 6900 |  |  | https://wilo.com/quick/PL/pl/articleNumber/6083439
7154 | 6089782 | 4062679042954 | Wilo-Padus PRO M08/T060-540/O pompa zatapialna do wody brudnej | Pompa do wody brudnej Wilo-Padus PRO M08/T060-540/O do tłoczenia wody zanieczyszczonej i zawierającej piasek | 7522 | PG8 | 28 | K | 45605 | NIE | 28.13.14 | 84137021 | 0 | 797 | 910 | Wilo-Padus PRO M05/T039-540/O | Pompa do wody brudnej | Wilo-Padus PRO | Odprowadzanie wody brudnej i ścieków bez fekaliów | Wilo | DE | 1 | SZT |  | 0.7 | IE3 | zielony / Srebrny | Karton | 1 | 1 | 1 | 260 | 777 | 260 | 345 | 1166 | 350 | 69 | 73 | http://downloads-wilo-select.wilo.com/assets/WIB_WILO10299239.jpg | //cms.media.wilo.com/dcipicxmlfeature/wilo204372/7107286/wilo204372_1.jpg |  | 6900 |  |  | https://wilo.com/quick/PL/pl/articleNumber/6089782
7155 | 6083438 | 4048482824437 | Wilo-Padus PRO M08/T060-540/P pompa zatapialna do wody brudnej | Pompa odwadniająca Wilo-Padus PRO M08/T060-540/P przenośna pompa zatapialna, zapewniająca niezawodne i ciągłe osuszanie wykopów budowlanych | 7740 | PG8 | 14 | C | 45605 | NIE | 28.13.14 | 84137021 | 0 | 797 | 910 | Wilo-Padus PRO M08/T060-540 | Pompa do wody brudnej | Wilo-Padus PRO | Odprowadzanie wody brudnej i ścieków bez fekaliów | Wilo | DE | 1 | SZT |  |  | IE3 | zielony / Srebrny | Karton | 1 | 1 | 1 | 260 | 777 | 260 | 345 | 1166 | 350 | 69 | 73 | http://downloads-wilo-select.wilo.com/assets/WIB_WILO10299239.jpg | //cms.media.wilo.com/dcipicxmlfeature/wilo204372/7107286/wilo204372_1.jpg |  | 6900 |  |  | https://wilo.com/quick/PL/pl/articleNumber/6083438
7156 | 6089787 | 4062679043302 | Wilo-Padus PRO M08/T090-540/A pompa zatapialna do wody brudnej | Pompa do wody brudnej Wilo-Padus PRO M08/T090-540/A do tłoczenia wody zanieczyszczonej i zawierającej piasek | 13923 | PG8 | 28 | K | 45605 | NIE | 28.13.14 | 84137021 | 0 | 797 | 910 | Wilo-Padus PRO M05/T039-540/O | Pompa do wody brudnej | Wilo-Padus PRO | Odprowadzanie wody brudnej i ścieków bez fekaliów | Wilo | DE | 1 | SZT |  | 0.7 | IE3 | zielony / Srebrny | Karton | 1 | 1 | 1 | 260 | 984 | 260 | 345 | 1166 | 350 | 103 | 107 | http://downloads-wilo-select.wilo.com/assets/WIB_WILO10299239.jpg | //cms.media.wilo.com/dcipicxmlfeature/wilo204372/7107286/wilo204372_1.jpg |  | 10200 |  |  | https://wilo.com/quick/PL/pl/articleNumber/6089787
7157 | 6089779 | 4062679042923 | Wilo-Padus PRO M08/T090-540/O pompa zatapialna do wody brudnej | Pompa do wody brudnej Wilo-Padus PRO M08/T090-540/O do tłoczenia wody zanieczyszczonej i zawierającej piasek | 12062 | PG8 | 28 | K | 45605 | NIE | 28.13.14 | 84137021 | 0 | 797 | 910 | Wilo-Padus PRO M05/T039-540/O | Pompa do wody brudnej | Wilo-Padus PRO | Odprowadzanie wody brudnej i ścieków bez fekaliów | Wilo | DE | 1 | SZT |  | 0.7 | IE3 | zielony / Srebrny | Karton | 1 | 1 | 1 | 260 | 984 | 260 | 345 | 1166 | 350 | 103 | 107 | http://downloads-wilo-select.wilo.com/assets/WIB_WILO10299239.jpg | //cms.media.wilo.com/dcipicxmlfeature/wilo204372/7107286/wilo204372_1.jpg |  | 10200 |  |  | https://wilo.com/quick/PL/pl/articleNumber/6089779
7158 | 6089788 | 4062679043319 | Wilo-Padus PRO M08/T090-540/P pompa zatapialna do wody brudnej | Pompa do wody brudnej Wilo-Padus PRO M08/T090-540/P do tłoczenia wody zanieczyszczonej i zawierającej piasek | 12776 | PG8 | 28 | K | 45605 | NIE | 28.13.14 | 84137021 | 0 | 797 | 910 | Wilo-Padus PRO M05/T039-540/O | Pompa do wody brudnej | Wilo-Padus PRO | Odprowadzanie wody brudnej i ścieków bez fekaliów | Wilo | DE | 1 | SZT |  | 0.7 | IE3 | zielony / Srebrny | Karton | 1 | 1 | 1 | 260 | 984 | 260 | 345 | 1166 | 350 | 103 | 107 | http://downloads-wilo-select.wilo.com/assets/WIB_WILO10299239.jpg | //cms.media.wilo.com/dcipicxmlfeature/wilo204372/7107286/wilo204372_1.jpg |  | 10200 |  |  | https://wilo.com/quick/PL/pl/articleNumber/6089788
7159 | 6083441 | 4048482824468 | Wilo-Padus PRO M08L/T039-540/A pompa zatapialna do wody brudnej | Pompa odwadniająca Wilo-Padus PRO M08L/T039-540/A przenośna pompa zatapialna, zapewniająca niezawodne i ciągłe osuszanie wykopów budowlanych, Z wyłącznikiem pływakowym i wtyczką zabezpieczenia silnika | 6976 | PG8 | 14 | C | 45605 | NIE | 28.13.14 | 84137021 | 0 | 797 | 910 | Wilo-Padus PRO M08L/T039-540/A | Pompa do wody brudnej | Wilo-Padus PRO | Odprowadzanie wody brudnej i ścieków bez fekaliów | Wilo | DE | 1 | SZT |  |  | IE3 | zielony / Srebrny | Karton | 1 | 1 | 1 | 260 | 757 | 260 | 345 | 1166 | 350 | 53 | 57 | http://downloads-wilo-select.wilo.com/assets/WIB_WILO10299239.jpg | //cms.media.wilo.com/dcipicxmlfeature/wilo204372/7107286/wilo204372_1.jpg |  | 4600 |  |  | https://wilo.com/quick/PL/pl/articleNumber/6083441
7160 | 6089781 | 4062679042947 | Wilo-Padus PRO M08L/T039-540/O pompa zatapialna do wody brudnej | Pompa do wody brudnej Wilo-Padus PRO M08L/T039-540/O do tłoczenia wody zanieczyszczonej i zawierającej piasek | 5742 | PG8 | 28 | K | 45605 | NIE | 28.13.14 | 84137021 | 0 | 797 | 910 | Wilo-Padus PRO M05/T039-540/O | Pompa do wody brudnej | Wilo-Padus PRO | Odprowadzanie wody brudnej i ścieków bez fekaliów | Wilo | DE | 1 | SZT |  | 0.7 | IE3 | zielony / Srebrny | Karton | 1 | 1 | 1 | 260 | 757 | 260 | 345 | 1166 | 350 | 53 | 57 | http://downloads-wilo-select.wilo.com/assets/WIB_WILO10299239.jpg | //cms.media.wilo.com/dcipicxmlfeature/wilo204372/7107286/wilo204372_1.jpg |  | 4600 |  |  | https://wilo.com/quick/PL/pl/articleNumber/6089781
7161 | 6083440 | 4048482824451 | Wilo-Padus PRO M08L/T039-540/P pompa zatapialna do wody brudnej | Pompa odwadniająca Wilo-Padus PRO M08L/T039-540/P przenośna pompa zatapialna, zapewniająca niezawodne i ciągłe osuszanie wykopów budowlanych | 6034 | PG8 | 14 | C | 45605 | NIE | 28.13.14 | 84137021 | 0 | 797 | 910 | Wilo-Padus PRO M08L/T039-540 | Pompa do wody brudnej | Wilo-Padus PRO | Odprowadzanie wody brudnej i ścieków bez fekaliów | Wilo | DE | 1 | SZT |  |  | IE3 | zielony / Srebrny | Karton | 1 | 1 | 1 | 260 | 757 | 260 | 345 | 1166 | 350 | 53 | 57 | http://downloads-wilo-select.wilo.com/assets/WIB_WILO10299239.jpg | //cms.media.wilo.com/dcipicxmlfeature/wilo204372/7107286/wilo204372_1.jpg |  | 4600 |  |  | https://wilo.com/quick/PL/pl/articleNumber/6083440
7162 | 6084031 | 4048482836829 | Wilo-Padus PRO M08L/T060-540/A pompa zatapialna do wody brudnej | Pompa odwadniająca Wilo-Padus PRO M08L/T060-540/A przenośna pompa zatapialna, zapewniająca niezawodne i ciągłe osuszanie wykopów budowlanych, Z wyłącznikiem pływakowym i wtyczką zabezpieczenia silnika | 8513 | PG8 | 14 | C | 45605 | NIE | 28.13.14 | 84137021 | 0 | 797 | 910 | Wilo-Padus PRO M08L/T060-540/A | Pompa do wody brudnej | Wilo-Padus PRO | Odprowadzanie wody brudnej i ścieków bez fekaliów | Wilo | DE | 1 | SZT |  |  | IE3 | zielony / Srebrny | Karton | 1 | 1 | 1 | 260 | 837 | 260 | 345 | 1166 | 350 | 69 | 73 | http://downloads-wilo-select.wilo.com/assets/WIB_WILO10299239.jpg | //cms.media.wilo.com/dcipicxmlfeature/wilo204372/7107286/wilo204372_1.jpg |  | 6900 |  |  | https://wilo.com/quick/PL/pl/articleNumber/6084031
7163 | 6089780 | 4062679042930 | Wilo-Padus PRO M08L/T060-540/O pompa zatapialna do wody brudnej | Pompa do wody brudnej Wilo-Padus PRO M08L/T060-540/O do tłoczenia wody zanieczyszczonej i zawierającej piasek | 7522 | PG8 | 28 | K | 45605 | NIE | 28.13.14 | 84137021 | 0 | 797 | 910 | Wilo-Padus PRO M08L/T060-540/O | Pompa do wody brudnej | Wilo-Padus PRO | Odprowadzanie wody brudnej i ścieków bez fekaliów | Wilo | DE | 1 | SZT |  | 0.7 | IE3 | zielony / Srebrny | Karton | 1 | 1 | 1 | 260 | 837 | 260 | 345 | 1166 | 350 | 69 | 73 | http://downloads-wilo-select.wilo.com/assets/WIB_WILO10299239.jpg | //cms.media.wilo.com/dcipicxmlfeature/wilo204372/7107286/wilo204372_1.jpg |  | 6900 |  |  | https://wilo.com/quick/PL/pl/articleNumber/6089780
7164 | 6084030 | 4048482836836 | Wilo-Padus PRO M08L/T060-540/P pompa zatapialna do wody brudnej | Pompa odwadniająca Wilo-Padus PRO M08L/T060-540/P przenośna pompa zatapialna, zapewniająca niezawodne i ciągłe osuszanie wykopów budowlanych | 7589 | PG8 | 14 | C | 45605 | NIE | 28.13.14 | 84137021 | 0 | 797 | 910 | Wilo-Padus PRO M08L/T060-540 | Pompa do wody brudnej | Wilo-Padus PRO | Odprowadzanie wody brudnej i ścieków bez fekaliów | Wilo | DE | 1 | SZT |  |  | IE3 | zielony / Srebrny | Karton | 1 | 1 | 1 | 260 | 837 | 260 | 345 | 1166 | 350 | 69 | 73 | http://downloads-wilo-select.wilo.com/assets/WIB_WILO10299239.jpg | //cms.media.wilo.com/dcipicxmlfeature/wilo204372/7107286/wilo204372_1.jpg |  | 6900 |  |  | https://wilo.com/quick/PL/pl/articleNumber/6084030
7165 | 6096629 | 4062679353371 | Wilo-Padus UNI-M05/M11-523/P pompa zatapialna do wody brudnej | Elastyczna pompa do wody brudnej Wilo-Padus UNI-M05A/M11-523/P | 1565 | PG7 | 14 | C | 45601 | NIE |  | 84137021 | 0 | 798 | 910 | Wilo-Padus UNI-M05A/M011-523/P | Elastyczna pompa do wody brudnej | Wilo-Padus UNI | Odprowadzanie wody brudnej i ścieków bez fekaliów | Wilo | DE | 1 | SZT |  |  | IE1 | Srebrny / czarny | Karton | 1 | 1 | 0 | 247 | 333 | 523 | 300 | 400 | 800 | 19 | 21 |  | //cms.media.wilo.com/dcipicxmlfeature/wilo705055/9502450/wilo705055_1.jpg | 6084801 | 1590 |  |  | https://wilo.com/quick/PL/pl/articleNumber/6096629
7166 | 6096624 | 4062679353326 | Wilo-Padus UNI-M05/M11-523/V pompa zatapialna do wody brudnej | Elastyczna pompa do wody brudnej Wilo-Padus UNI-M05A/M11-523/V | 1728 | PG7 | 4 | L | 45601 | NIE |  | 84137021 | 0 | 798 | 910 | Wilo-Padus UNI-M05A/M011-523/V | Elastyczna pompa do wody brudnej | Wilo-Padus UNI | Odprowadzanie wody brudnej i ścieków bez fekaliów | Wilo | DE | 1 | SZT |  |  | IE1 | Srebrny / czarny | Karton | 0 | 1 | 0 | 247 | 333 | 523 | 300 | 400 | 800 | 19 | 21 |  | //cms.media.wilo.com/dcipicxmlfeature/wilo705055/9502450/wilo705055_1.jpg | 6084803 | 1590 |  |  | https://wilo.com/quick/PL/pl/articleNumber/6096624
7167 | 6096623 | 4062679353319 | Wilo-Padus UNI-M05/M15-523/P pompa zatapialna do wody brudnej | Elastyczna pompa do wody brudnej Wilo-Padus UNI-M05A/M15-523/P | 1964 | PG7 | 4 | L | 45601 | NIE |  | 84137021 | 0 | 798 | 910 | Wilo-Padus UNI-M05A/M015-523/P | Elastyczna pompa do wody brudnej | Wilo-Padus UNI | Odprowadzanie wody brudnej i ścieków bez fekaliów | Wilo | DE | 1 | SZT |  |  | IE1 | Srebrny / czarny | Karton | 1 | 1 | 0 | 247 | 333 | 523 | 300 | 400 | 800 | 19 | 21 |  | //cms.media.wilo.com/dcipicxmlfeature/wilo705055/9502450/wilo705055_1.jpg | 6084806 | 2100 |  |  | https://wilo.com/quick/PL/pl/articleNumber/6096623
7168 | 6096630 | 4062679353388 | Wilo-Padus UNI-M05/M15-523/VA pompa zatapialna do wody brudnej | Elastyczna pompa do wody brudnej Wilo-Padus UNI-M05A/M15-523/VA | 2131 | PG7 | 4 | L | 45601 | NIE |  | 84137021 | 0 | 798 | 910 | Wilo-Padus UNI-M05A/M015-523/V | Elastyczna pompa do wody brudnej | Wilo-Padus UNI | Odprowadzanie wody brudnej i ścieków bez fekaliów | Wilo | DE | 1 | SZT |  |  | IE1 | Srebrny / czarny | Karton | 0 | 1 | 0 | 247 | 333 | 523 | 300 | 400 | 800 | 19 | 21 |  | //cms.media.wilo.com/dcipicxmlfeature/wilo705055/9502450/wilo705055_1.jpg | 6084808 | 2100 |  |  | https://wilo.com/quick/PL/pl/articleNumber/6096630
7169 | 6096627 | 4062679353357 | Wilo-Padus UNI-M05A/M011-523/A pompa zatapialna do wody brudnej | Elastyczna pompa do wody brudnej Wilo-Padus UNI-M05A/M011-523/A | 1653 | PG7 | 4 | L | 45601 | NIE |  | 84137021 | 0 | 798 | 910 | Wilo-Padus UNI-M05A/M011-523/A | Elastyczna pompa do wody brudnej | Wilo-Padus UNI | Odprowadzanie wody brudnej i ścieków bez fekaliów | Wilo | DE | 1 | SZT |  |  | IE1 | Srebrny / czarny | Karton | 1 | 1 | 0 | 247 | 333 | 523 | 300 | 400 | 800 | 19 | 21 |  | //cms.media.wilo.com/dcipicxmlfeature/wilo705055/9502450/wilo705055_1.jpg | 6084802 | 1590 |  |  | https://wilo.com/quick/PL/pl/articleNumber/6096627
7170 | 6096621 | 4062679353197 | Wilo-Padus UNI-M05A/M015-523/A pompa zatapialna do wody brudnej | Elastyczna pompa do wody brudnej Wilo-Padus UNI-M05A/M015-523/A | 2050 | PG7 | 4 | L | 45601 | NIE |  | 84137021 | 0 | 798 | 910 | Wilo-Padus UNI-M05A/M015-523/A | Elastyczna pompa do wody brudnej | Wilo-Padus UNI | Odprowadzanie wody brudnej i ścieków bez fekaliów | Wilo | DE | 1 | SZT |  |  | IE1 | Srebrny / czarny | Karton | 1 | 1 | 0 | 247 | 333 | 523 | 300 | 400 | 800 | 19 | 21 |  | //cms.media.wilo.com/dcipicxmlfeature/wilo705055/9502450/wilo705055_1.jpg | 6084807 | 2100 |  |  | https://wilo.com/quick/PL/pl/articleNumber/6096621
7171 | 6096625 | 4062679353333 | Wilo-Padus UNI-M05A/T011-540/A pompa zatapialna do wody brudnej | Elastyczna pompa do wody brudnej Wilo-Padus UNI-M05A/T011-540/A | 2195 | PG7 | 4 | L | 45601 | NIE |  | 84137021 | 0 | 798 | 910 | Wilo-Padus UNI-M05A/T011-540/A | Elastyczna pompa do wody brudnej | Wilo-Padus UNI | Odprowadzanie wody brudnej i ścieków bez fekaliów | Wilo | DE | 1 | SZT |  |  | IE1 | Srebrny / czarny | Karton | 1 | 1 | 0 | 247 | 333 | 501 | 300 | 400 | 800 | 19 | 21 |  | //cms.media.wilo.com/dcipicxmlfeature/wilo705055/9502450/wilo705055_1.jpg | 6084805 | 1570 |  |  | https://wilo.com/quick/PL/pl/articleNumber/6096625
7172 | 6096631 | 4062679353395 | Wilo-Padus UNI-M05A/T011-540/O pompa zatapialna do wody brudnej | Elastyczna pompa do wody brudnej Wilo-Padus UNI-M05A/T011-540/O | 1555 | PG7 | 4 | L | 45601 | NIE |  | 84137021 | 0 | 798 | 910 | Wilo-Padus UNI-M05A/T011-540/O | Elastyczna pompa do wody brudnej | Wilo-Padus UNI | Odprowadzanie wody brudnej i ścieków bez fekaliów | Wilo | DE | 1 | SZT |  |  | IE1 | Srebrny / czarny | Karton | 1 | 1 | 0 | 247 | 333 | 501 | 300 | 400 | 800 | 16 | 18 |  | //cms.media.wilo.com/dcipicxmlfeature/wilo705055/9502450/wilo705055_1.jpg | 6084804 | 1570 |  |  | https://wilo.com/quick/PL/pl/articleNumber/6096631
7173 | 6096632 | 4062679353401 | Wilo-Padus UNI-M05A/T015-540/A pompa zatapialna do wody brudnej | Elastyczna pompa do wody brudnej Wilo-Padus UNI-M05A/T015-540/A | 2595 | PG7 | 4 | L | 45601 | NIE |  | 84137021 | 0 | 798 | 910 | Wilo-Padus UNI-M05A/T015-540/A | Elastyczna pompa do wody brudnej | Wilo-Padus UNI | Odprowadzanie wody brudnej i ścieków bez fekaliów | Wilo | DE | 1 | SZT |  |  | IE1 | Srebrny / czarny | Karton | 1 | 1 | 0 | 247 | 333 | 501 | 300 | 400 | 800 | 19 | 21 |  | //cms.media.wilo.com/dcipicxmlfeature/wilo705055/9502450/wilo705055_1.jpg | 6084810 | 2100 |  |  | https://wilo.com/quick/PL/pl/articleNumber/6096632
7174 | 6096633 | 4062679353418 | Wilo-Padus UNI-M05A/T015-540/O pompa zatapialna do wody brudnej | Elastyczna pompa do wody brudnej Wilo-Padus UNI-M05A/T015-540/O | 1956 | PG7 | 4 | L | 45601 | NIE |  | 84137021 | 0 | 798 | 910 | Wilo-Padus UNI-M05A/T015-540/O | Elastyczna pompa do wody brudnej | Wilo-Padus UNI | Odprowadzanie wody brudnej i ścieków bez fekaliów | Wilo | DE | 1 | SZT |  |  | IE1 | Srebrny / czarny | Karton | 1 | 1 | 0 | 247 | 333 | 501 | 300 | 400 | 800 | 16 | 18 |  | //cms.media.wilo.com/dcipicxmlfeature/wilo705055/9502450/wilo705055_1.jpg | 6084809 | 2100 |  |  | https://wilo.com/quick/PL/pl/articleNumber/6096633
7175 | 6096643 | 4062679352756 | Wilo-Padus UNI-M05A/T025-540/A pompa zatapialna do wody brudnej | Elastyczna pompa do wody brudnej Wilo-Padus UNI-M05A/T025-540/A | 2909 | PG7 | 4 | L | 45601 | NIE |  | 84137021 | 0 | 798 | 910 | Wilo-Padus UNI-M05A/T025-540/A | Elastyczna pompa do wody brudnej | Wilo-Padus UNI | Odprowadzanie wody brudnej i ścieków bez fekaliów | Wilo | DE | 1 | SZT |  |  | IE1 | Srebrny / czarny | Karton | 1 | 1 | 0 | 247 | 333 | 523 | 300 | 400 | 800 | 25 | 27 |  | //cms.media.wilo.com/dcipicxmlfeature/wilo705055/9502450/wilo705055_1.jpg | 6084812 | 3200 |  |  | https://wilo.com/quick/PL/pl/articleNumber/6096643
7176 | 6096626 | 4062679353340 | Wilo-Padus UNI-M05A/T025-540/O pompa zatapialna do wody brudnej | Elastyczna pompa do wody brudnej Wilo-Padus UNI-M05A/T025-540/O | 2280 | PG7 | 4 | L | 45601 | NIE |  | 84137021 | 0 | 798 | 910 | Wilo-Padus UNI-M05A/T025-540/O | Elastyczna pompa do wody brudnej | Wilo-Padus UNI | Odprowadzanie wody brudnej i ścieków bez fekaliów | Wilo | DE | 1 | SZT |  |  | IE1 | Srebrny / czarny | Karton | 1 | 1 | 0 | 247 | 333 | 523 | 300 | 400 | 800 | 23 | 25 |  | //cms.media.wilo.com/dcipicxmlfeature/wilo705055/9502450/wilo705055_1.jpg | 6084811 | 3200 |  |  | https://wilo.com/quick/PL/pl/articleNumber/6096626
7177 | 6096634 | 4062679353425 | Wilo-Padus UNI-M05B/M011-523/A pompa zatapialna do wody brudnej | Elastyczna pompa do wody brudnej Wilo-Padus UNI-M05B/M011-523/A | 2479 | PG7 | 4 | L | 45601 | NIE |  | 84137021 | 0 | 798 | 910 | Wilo-Padus UNI-M05B/M011-523/A | Elastyczna pompa do wody brudnej | Wilo-Padus UNI | Odprowadzanie wody brudnej i ścieków bez fekaliów | Wilo | DE | 1 | SZT |  |  | IE1 | Srebrny / czarny | Karton | 1 | 1 | 0 | 247 | 333 | 523 | 300 | 400 | 800 | 19 | 21 |  | //cms.media.wilo.com/dcipicxmlfeature/wilo705055/9502450/wilo705055_1.jpg | 6087664 | 1600 |  |  | https://wilo.com/quick/PL/pl/articleNumber/6096634
7178 | 6096635 | 4062679353432 | Wilo-Padus UNI-M05B/M015-523/A pompa zatapialna do wody brudnej | Elastyczna pompa do wody brudnej Wilo-Padus UNI-M05B/M015-523/A | 3240 | PG7 | 4 | L | 45601 | NIE |  | 84137021 | 0 | 798 | 910 | Wilo-Padus UNI-M05B/M015-523/A | Elastyczna pompa do wody brudnej | Wilo-Padus UNI | Odprowadzanie wody brudnej i ścieków bez fekaliów | Wilo | DE | 1 | SZT |  |  | IE1 | Srebrny / czarny | Karton | 1 | 1 | 0 | 247 | 333 | 523 | 300 | 400 | 800 | 19 | 21 |  | //cms.media.wilo.com/dcipicxmlfeature/wilo705055/9502450/wilo705055_1.jpg | 6087666 | 2100 |  |  | https://wilo.com/quick/PL/pl/articleNumber/6096635
7179 | 6096636 | 4062679353449 | Wilo-Padus UNI-M05B/T011-540/O pompa zatapialna do wody brudnej | Elastyczna pompa do wody brudnej Wilo-Padus UNI-M05B/T011-540/O | 2332 | PG7 | 4 | L | 45601 | NIE |  | 84137021 | 0 | 798 | 910 | Wilo-Padus UNI-M05B/T011-540/O | Elastyczna pompa do wody brudnej | Wilo-Padus UNI | Odprowadzanie wody brudnej i ścieków bez fekaliów | Wilo | DE | 1 | SZT |  |  | IE1 | Srebrny / czarny | Karton | 1 | 1 | 0 | 247 | 333 | 501 | 300 | 400 | 800 | 16 | 18 |  | //cms.media.wilo.com/dcipicxmlfeature/wilo705055/9502450/wilo705055_1.jpg | 6087665 | 1570 |  |  | https://wilo.com/quick/PL/pl/articleNumber/6096636
7180 | 6097121 | 4062679349497 | Wilo-Padus UNI-M05B/T015-540/O pompa zatapialna do wody brudnej | Elastyczna pompa do wody brudnej Wilo-Padus UNI-M05B/T015-540/O | 3098 | PG7 | 4 | L | 45601 | NIE |  | 84137021 | 0 | 798 | 910 | Wilo-Padus UNI-M05B/T015-540/O | Elastyczna pompa do wody brudnej | Wilo-Padus UNI | Odprowadzanie wody brudnej i ścieków bez fekaliów | Wilo | DE | 1 | SZT |  |  | IE1 | Srebrny / czarny | Karton | 1 | 1 | 0 | 247 | 333 | 501 | 300 | 400 | 800 | 16 | 18 |  | //cms.media.wilo.com/dcipicxmlfeature/wilo705055/9502450/wilo705055_1.jpg | 6087667 | 2100 |  |  | https://wilo.com/quick/PL/pl/articleNumber/6097121
7181 | 6096637 | 4062679353456 | Wilo-Padus UNI-M05B/T025-540/O pompa zatapialna do wody brudnej | Elastyczna pompa do wody brudnej Wilo-Padus UNI-M05B/T025-540/O | 3747 | PG7 | 4 | L | 45601 | NIE |  | 84137021 | 0 | 798 | 910 | Wilo-Padus UNI-M05B/T025-540/O | Elastyczna pompa do wody brudnej | Wilo-Padus UNI | Odprowadzanie wody brudnej i ścieków bez fekaliów | Wilo | DE | 1 | SZT |  |  | IE1 | Srebrny / czarny | Karton | 1 | 1 | 0 | 247 | 333 | 523 | 300 | 400 | 800 | 23 | 25 |  | //cms.media.wilo.com/dcipicxmlfeature/wilo705055/9502450/wilo705055_1.jpg | 6087669 | 3200 |  |  | https://wilo.com/quick/PL/pl/articleNumber/6096637
7182 | 6096638 | 4062679353463 | Wilo-Padus UNI-M05K/M011-523/A pompa zatapialna do wody brudnej | Elastyczna pompa do wody brudnej Wilo-Padus UNI-M05K/M011-523/A | 2792 | PG7 | 14 | C | 45601 | NIE |  | 84137021 | 0 | 798 | 910 | Wilo-Padus UNI-M05K/M011-523/A | Elastyczna pompa do wody brudnej | Wilo-Padus UNI | Odprowadzanie wody brudnej i ścieków bez fekaliów | Wilo | DE | 1 | SZT |  |  | IE1 | Srebrny / czarny | Karton | 1 | 1 | 0 | 247 | 333 | 523 | 300 | 400 | 800 | 20 | 22 |  | //cms.media.wilo.com/dcipicxmlfeature/wilo705055/9502450/wilo705055_1.jpg | 6089421 | 1600 |  |  | https://wilo.com/quick/PL/pl/articleNumber/6096638
7183 | 6096639 | 4062679353470 | Wilo-Padus UNI-M05K/M015-523/A pompa zatapialna do wody brudnej | Elastyczna pompa do wody brudnej Wilo-Padus UNI-M05K/M015-523/A | 3621 | PG7 | 14 | C | 45601 | NIE |  | 84137021 | 0 | 798 | 910 | Wilo-Padus UNI-M05K/M015-523/A | Elastyczna pompa do wody brudnej | Wilo-Padus UNI | Odprowadzanie wody brudnej i ścieków bez fekaliów | Wilo | DE | 1 | SZT |  |  | IE1 | Srebrny / czarny | Karton | 1 | 1 | 0 | 247 | 333 | 523 | 300 | 400 | 800 | 20 | 22 |  | //cms.media.wilo.com/dcipicxmlfeature/wilo705055/9502450/wilo705055_1.jpg | 6089425 | 2100 |  |  | https://wilo.com/quick/PL/pl/articleNumber/6096639
7184 | 6096640 | 4062679353487 | Wilo-Padus UNI-M05K/T011-540/O pompa zatapialna do wody brudnej | Elastyczna pompa do wody brudnej Wilo-Padus UNI-M05K/T011-540/O | 2664 | PG7 | 14 | C | 45601 | NIE |  | 84137021 | 0 | 798 | 910 | Wilo-Padus UNI-M05K/T011-540/O | Elastyczna pompa do wody brudnej | Wilo-Padus UNI | Odprowadzanie wody brudnej i ścieków bez fekaliów | Wilo | DE | 1 | SZT |  |  | IE1 | Srebrny / czarny | Karton | 1 | 1 | 0 | 247 | 333 | 523 | 300 | 400 | 800 | 20 | 22 |  | //cms.media.wilo.com/dcipicxmlfeature/wilo705055/9502450/wilo705055_1.jpg | 6089422 | 1530 |  |  | https://wilo.com/quick/PL/pl/articleNumber/6096640
7185 | 6096641 | 4062679353494 | Wilo-Padus UNI-M05K/T015-540/O pompa zatapialna do wody brudnej | Elastyczna pompa do wody brudnej Wilo-Padus UNI-M05K/T015-540/O | 3484 | PG7 | 14 | C | 45601 | NIE |  | 84137021 | 0 | 798 | 910 | Wilo-Padus UNI-M05K/T015-540/O | Elastyczna pompa do wody brudnej | Wilo-Padus UNI | Odprowadzanie wody brudnej i ścieków bez fekaliów | Wilo | DE | 1 | SZT |  |  | IE1 | Srebrny / czarny | Karton | 1 | 1 | 0 | 247 | 333 | 523 | 300 | 400 | 800 | 20 | 22 |  | //cms.media.wilo.com/dcipicxmlfeature/wilo705055/9502450/wilo705055_1.jpg | 6089424 | 2100 |  |  | https://wilo.com/quick/PL/pl/articleNumber/6096641
7186 | 6096642 | 4062679353500 | Wilo-Padus UNI-M05K/T025-540/O pompa zatapialna do wody brudnej | Elastyczna pompa do wody brudnej Wilo-Padus UNI-M05K/T025-540/O | 4191 | PG7 | 28 | K | 45601 | NIE |  | 84137021 | 0 | 798 | 910 | Wilo-Padus UNI-M05K/T025-540/O | Elastyczna pompa do wody brudnej | Wilo-Padus UNI | Odprowadzanie wody brudnej i ścieków bez fekaliów | Wilo | DE | 1 | SZT |  |  | IE1 | Srebrny / czarny | Karton | 1 | 1 | 0 | 247 | 333 | 523 | 300 | 400 | 800 | 24 | 26 |  | //cms.media.wilo.com/dcipicxmlfeature/wilo705055/9502450/wilo705055_1.jpg | 6089423 | 3200 |  |  | https://wilo.com/quick/PL/pl/articleNumber/6096642
7187 | 2551468 | 4048482967912 | Wilo-RAIN1-24 EM automatyczna kompletna centrala deszczowa | Centrala deszczowa Wilo-RAIN1-24 EM, z automatycznym dopustem wody z sieci wodociągowej, pompą samozasysającą do 8 m, zasilaniem 1~230V, do 4,1 bar, do 6000l/h, automatyczna praca, sygnalizacja pracy i awarii, zabezpieczenie przed suchobiegiem | 3108 | PG5 | 14 | C | 43301 | TAK | 28.13.14 | 84137075 | 0 | 537 | 610 | Wilo-RAIN1-24 EM | automatyczna kompletna centrala deszczowa | Wilo-RAIN1 | Wykorzystanie wody deszczowej | Wilo | FR | 1 | SZT |  |  | IE2 | Biały/czarny/zielony/srebrny | Karton | 1 | 1 | 4 | 260 | 642 | 770 | 295 | 777 | 908 | 21.1 | 24.1 | http://downloads-wilo-select.wilo.com/assets/WIB_WILO18744898.jpg | //cms.media.wilo.com/dcipicxmlfeature/wilo254639/7089170/wilo254639_1.jpg | 2518349 | 620 |  |  | https://wilo.com/quick/PL/pl/articleNumber/2551468
7188 | 2551469 | 4048482967929 | Wilo-RAIN1-25 EM automatyczna kompletna centrala deszczowa | Centrala deszczowa Wilo-RAIN1-25 EM, z automatycznym dopustem wody z sieci wodociągowej, pompą samozasysającą do 8 m, zasilaniem 1~230V, do 5,1 bar, do 5500l/h, automatyczna praca, sygnalizacja pracy i awarii, zabezpieczenie przed suchobiegiem | 3158 | PG5 | 14 | C | 43301 | TAK | 28.13.14 | 84137075 | 0 | 537 | 610 | Wilo-RAIN1-25 EM | automatyczna kompletna centrala deszczowa | Wilo-RAIN1 | Wykorzystanie wody deszczowej | Wilo | FR | 1 | SZT |  |  | IE2 | Biały/czarny/zielony/srebrny | Karton | 1 | 1 | 4 | 260 | 642 | 770 | 295 | 777 | 908 | 21.5 | 24.5 | http://downloads-wilo-select.wilo.com/assets/WIB_WILO18744898.jpg | //cms.media.wilo.com/dcipicxmlfeature/wilo254639/7089170/wilo254639_1.jpg |  | 700 |  |  | https://wilo.com/quick/PL/pl/articleNumber/2551469
7189 | 2551470 | 4048482967936 | Wilo-RAIN1-45 EM automatyczna kompletna centrala deszczowa | Centrala deszczowa Wilo-RAIN1-45 EM, z automatycznym dopustem wody z sieci wodociągowej, pompą samozasysającą do 8 m, zasilaniem 1~230V, do 5,5 bar, do 7500l/h, automatyczna praca, sygnalizacja pracy i awarii, zabezpieczenie przed suchobiegiem | 3315 | PG5 | 14 | C | 43301 | TAK | 28.13.14 | 84137075 | 0 | 537 | 610 | Wilo-RAIN1-45 EM | automatyczna kompletna centrala deszczowa | Wilo-RAIN1 | Wykorzystanie wody deszczowej | Wilo | FR | 1 | SZT |  |  | IE2 | Biały/czarny/zielony/srebrny | Karton | 1 | 1 | 4 | 260 | 642 | 770 | 295 | 777 | 908 | 23.6 | 27.6 | http://downloads-wilo-select.wilo.com/assets/WIB_WILO18744898.jpg | //cms.media.wilo.com/dcipicxmlfeature/wilo254639/7089170/wilo254639_1.jpg |  | 1060 |  |  | https://wilo.com/quick/PL/pl/articleNumber/2551470
7190 | 2551471 | 4048482967943 | Wilo-RAIN3-24 EM automatyczna kompletna centrala deszczowa | Centrala deszczowa Wilo-RAIN3-24 EM, z automatycznym dopustem wody z wodociągu, pompą samozasysającą do 8 m, zasilaniem 1~230V, do 4,1 bar, do 6000l/h, wyświetlacz LCD, automatyczna praca, zabezpieczenie przed suchobiegiem, obudowa akustyczna | 4442 | PG5 | 14 | C | 43301 | TAK | 28.13.14 | 84137075 | 0 | 536 | 610 | Wilo-RAIN3-24 EM | automatyczna kompletna centrala deszczowa | Wilo-RAIN3 | Wykorzystanie wody deszczowej | Wilo | FR | 1 | SZT |  |  | IE2 | biały / czarny | Karton | 1 | 1 | 4 | 260 | 642 | 715 | 295 | 777 | 908 | 25.5 | 28.5 | http://downloads-wilo-select.wilo.com/assets/WIB_WILO30983005.jpg | //cms.media.wilo.com/dcipicxmlfeature/wilo502972/7089180/wilo502972_1.jpg | 2518350 | 620 |  |  | https://wilo.com/quick/PL/pl/articleNumber/2551471
7191 | 2551472 | 4048482967950 | Wilo-RAIN3-25 EM automatyczna kompletna centrala deszczowa | Centrala deszczowa Wilo-RAIN3-25 EM, z automatycznym dopustem wody z wodociągu, pompą samozasysającą do 8 m, zasilaniem 1~230V, do 5,1 bar, do 5500l/h, wyświetlacz LCD, automatyczna praca, zabezpieczenie przed suchobiegiem, obudowa akustyczna | 4489 | PG5 | 14 | C | 43301 | TAK | 28.13.14 | 84137075 | 0 | 536 | 610 | Wilo-RAIN3-25 EM | automatyczna kompletna centrala deszczowa | Wilo-RAIN3 | Wykorzystanie wody deszczowej | Wilo | FR | 1 | SZT |  |  | IE2 | biały / czarny | Karton | 1 | 1 | 4 | 260 | 642 | 715 | 295 | 777 | 908 | 25.9 | 28.9 | http://downloads-wilo-select.wilo.com/assets/WIB_WILO30983005.jpg | //cms.media.wilo.com/dcipicxmlfeature/wilo502972/7089180/wilo502972_1.jpg | 2518351 | 700 |  |  | https://wilo.com/quick/PL/pl/articleNumber/2551472
7192 | 2551473 | 4048482967967 | Wilo-RAIN3-45 EM automatyczna kompletna centrala deszczowa | Centrala deszczowa Wilo-RAIN3-45 EM, z automatycznym dopustem wody z wodociągu, pompą samozasysającą do 8 m, zasilaniem 1~230V, do 5,1 bar, do 5500l/h, wyświetlacz LCD, automatyczna praca, zabezpieczenie przed suchobiegiem, obudowa akustyczna | 4648 | PG5 | 14 | C | 43301 | TAK | 28.13.14 | 84137075 | 0 | 536 | 610 | Wilo-RAIN3-45 EM | automatyczna kompletna centrala deszczowa | Wilo-RAIN3 | Wykorzystanie wody deszczowej | Wilo | FR | 1 | SZT |  |  | IE2 | biały / czarny | Karton | 1 | 1 | 4 | 260 | 642 | 715 | 295 | 777 | 908 | 27.9 | 30.9 | http://downloads-wilo-select.wilo.com/assets/WIB_WILO30983005.jpg | //cms.media.wilo.com/dcipicxmlfeature/wilo502972/7089180/wilo502972_1.jpg |  | 1060 |  |  | https://wilo.com/quick/PL/pl/articleNumber/2551473
7193 | 4254792 | 4062679354729 | Wilo-RainSystem AF 150-2 Medana LSP204/EC urządzenie do wykorzystania wody deszczowej | Kompaktowe urządzenie do wykorzystania wody deszczowej Wilo-RainSystem AF 150-2 Medana LSP204/EC zgodnie z DIN 1989-100 oraz DIN EN 16941-1 z elastycznym orurowaniem zbiorczym po stronie tłocznej i dwoma oddzielnymi przyłączami przewodów ssawnych w celu oszczędzania wody użytkowej, Składa się z dwóch cichych, samozasysających, wielostopniowych, poziomych wysokociśnieniowych pomp wirowych typoszeregu Wilo-Medana CH1-LSP. Gotowe do podłączenia, zamontowane na ramie z rur stalowych z nóżkami o regulowanej wysokości, wraz z urządzeniem sterującym do wygodnego sterowania systemem | 9386 | PG6 | 28 | K | 43302 | NIE | 28.13.14 | 84137075 | 0 | 43302 | 610 | Wilo-RainSystem AF 150-2 Medana LSP204/EC | Urządzenie do wykorzystania wody deszczowej | RainSystem AF 150 | Wykorzystanie wody deszczowej | Wilo | FR | 1 | SZT |  |  | IE2 | zielony / czarny / Srebrny | Paleta jednorazowego użytku | 1 | 1 | 1 | 595 | 615 | 1646 | 800 | 1200 | 1690 | 33 | 37 |  | //cms.media.wilo.com/dcipicxmlfeature/wilo682270/9339919/wilo682270_1.jpg |  | 803 |  |  | https://wilo.com/quick/PL/pl/articleNumber/4254792
7194 | 4254793 | 4062679354736 | Wilo-RainSystem AF 150-2 Medana LSP205/EC urządzenie do wykorzystania wody deszczowej | Kompaktowe urządzenie do wykorzystania wody deszczowej Wilo-RainSystem AF 150-2 Medana LSP205/EC zgodnie z DIN 1989-100 oraz DIN EN 16941-1 z elastycznym orurowaniem zbiorczym po stronie tłocznej i dwoma oddzielnymi przyłączami przewodów ssawnych w celu oszczędzania wody użytkowej, Składa się z dwóch cichych, samozasysających, wielostopniowych, poziomych wysokociśnieniowych pomp wirowych typoszeregu Wilo-Medana CH1-LSP. Gotowe do podłączenia, zamontowane na ramie z rur stalowych z nóżkami o regulowanej wysokości, wraz z urządzeniem sterującym do wygodnego sterowania systemem | 9545 | PG6 | 28 | K | 43302 | NIE | 28.13.14 | 84137075 | 0 | 43302 | 610 | Wilo-RainSystem AF 150-2 Medana LSP205/EC | Urządzenie do wykorzystania wody deszczowej | RainSystem AF 150 | Wykorzystanie wody deszczowej | Wilo | FR | 1 | SZT |  |  | IE2 | zielony / czarny / Srebrny | Paleta jednorazowego użytku | 1 | 1 | 1 | 745 | 870 | 1470 | 800 | 1200 | 1690 | 53 | 62 |  | //cms.media.wilo.com/dcipicxmlfeature/wilo682270/9339919/wilo682270_1.jpg |  | 803 |  |  | https://wilo.com/quick/PL/pl/articleNumber/4254793
7195 | 4254794 | 4062679354743 | Wilo-RainSystem AF 150-2 Medana LSP404/EC urządzenie do wykorzystania wody deszczowej | Kompaktowe urządzenie do wykorzystania wody deszczowej Wilo-RainSystem AF 150-2 Medana LSP404/EC zgodnie z DIN 1989-100 oraz DIN EN 16941-1 z elastycznym orurowaniem zbiorczym po stronie tłocznej i dwoma oddzielnymi przyłączami przewodów ssawnych w celu oszczędzania wody użytkowej, Składa się z dwóch cichych, samozasysających, wielostopniowych, poziomych wysokociśnieniowych pomp wirowych typoszeregu Wilo-Medana CH1-LSP. Gotowe do podłączenia, zamontowane na ramie z rur stalowych z nóżkami o regulowanej wysokości, wraz z urządzeniem sterującym do wygodnego sterowania systemem | 9833 | PG6 | 28 | K | 43302 | NIE | 28.13.14 | 84137075 | 0 | 43302 | 610 | Wilo-RainSystem AF 150-2 Medana LSP404/EC | Urządzenie do wykorzystania wody deszczowej | RainSystem AF 150 | Wykorzystanie wody deszczowej | Wilo | FR | 1 | SZT |  |  | IE2 | zielony / czarny / Srebrny | Paleta jednorazowego użytku | 1 | 1 | 1 | 745 | 870 | 1470 | 800 | 1200 | 1690 | 105 | 129 |  | //cms.media.wilo.com/dcipicxmlfeature/wilo682270/9339919/wilo682270_1.jpg |  | 1067 |  |  | https://wilo.com/quick/PL/pl/articleNumber/4254794
7196 | 4254795 | 4062679354750 | Wilo-RainSystem AF 150-2 Medana LSP405/EC urządzenie do wykorzystania wody deszczowej | Kompaktowe urządzenie do wykorzystania wody deszczowej Wilo-RainSystem AF 150-2 Medana LSP405/EC zgodnie z DIN 1989-100 oraz DIN EN 16941-1 z elastycznym orurowaniem zbiorczym po stronie tłocznej i dwoma oddzielnymi przyłączami przewodów ssawnych w celu oszczędzania wody użytkowej, Składa się z dwóch cichych, samozasysających, wielostopniowych, poziomych wysokociśnieniowych pomp wirowych typoszeregu Wilo-Medana CH1-LSP. Gotowe do podłączenia, zamontowane na ramie z rur stalowych z nóżkami o regulowanej wysokości, wraz z urządzeniem sterującym do wygodnego sterowania systemem | 10008 | PG6 | 28 | K | 43302 | NIE | 28.13.14 | 84137075 | 0 | 43302 | 610 | Wilo-RainSystem AF 150-2 Medana LSP405/EC | Urządzenie do wykorzystania wody deszczowej | RainSystem AF 150 | Wykorzystanie wody deszczowej | Wilo | FR | 1 | SZT |  |  | IE2 | zielony / czarny / Srebrny | Paleta jednorazowego użytku | 1 | 1 | 1 | 745 | 870 | 1470 | 800 | 1200 | 1690 | 105 | 129 |  | //cms.media.wilo.com/dcipicxmlfeature/wilo682270/9339919/wilo682270_1.jpg |  | 1067 |  |  | https://wilo.com/quick/PL/pl/articleNumber/4254795
7197 | 4254796 | 4062679354767 | Wilo-RainSystem AF 400-2 Medana L205/EC urządzenie do wykorzystania wody deszczowej | Kompaktowe urządzenie do wykorzystania wody deszczowej Wilo-RainSystem AF 400-2 Medana L205/EC zgodnie z DIN 1989-100 oraz DIN EN 16941-1 z elastycznym orurowaniem zbiorczym po stronie tłocznej i dwoma oddzielnymi przyłączami przewodów ssawnych w celu oszczędzania wody użytkowej, Składa się z dwóch cichych, samozasysających, wielostopniowych, poziomych wysokociśnieniowych pomp wirowych typoszeregu Wilo-Medana CH1-LSP. Gotowe do podłączenia, zamontowane na ramie z rur stalowych z nóżkami o regulowanej wysokości, wraz z urządzeniem sterującym do wygodnego sterowania systemem | 12261 | PG6 | 28 | K | 43302 | NIE | 28.13.14 | 84137075 | 0 | 43302 | 610 | Wilo-RainSystem AF 400-2 Medana L205/EC | Urządzenie do wykorzystania wody deszczowej | RainSystem AF 400 | Wykorzystanie wody deszczowej | Wilo | FR | 1 | SZT |  |  | IE2 | zielony / czarny / Srebrny | Paleta specjalna | 1 | 1 | 1 | 745 | 870 | 1470 | 800 | 1800 | 1730 | 105 | 129 |  | //cms.media.wilo.com/dcipicxmlfeature/wilo682272/9339909/wilo682272_1.jpg |  | 810 |  |  | https://wilo.com/quick/PL/pl/articleNumber/4254796
7198 | 4254797 | 4062679354774 | Wilo-RainSystem AF 400-2 Medana L404/EC urządzenie do wykorzystania wody deszczowej | Kompaktowe urządzenie do wykorzystania wody deszczowej Wilo-RainSystem AF 400-2 Medana L404/EC zgodnie z DIN 1989-100 oraz DIN EN 16941-1 z elastycznym orurowaniem zbiorczym po stronie tłocznej i dwoma oddzielnymi przyłączami przewodów ssawnych w celu oszczędzania wody użytkowej, Składa się z dwóch cichych, samozasysających, wielostopniowych, poziomych wysokociśnieniowych pomp wirowych typoszeregu Wilo-Medana CH1-LSP. Gotowe do podłączenia, zamontowane na ramie z rur stalowych z nóżkami o regulowanej wysokości, wraz z urządzeniem sterującym do wygodnego sterowania systemem | 12329 | PG6 | 28 | K | 43302 | NIE | 28.13.14 | 84137075 | 0 | 43302 | 610 | Wilo-RainSystem AF 400-2 Medana L404/EC | Urządzenie do wykorzystania wody deszczowej | RainSystem AF 400 | Wykorzystanie wody deszczowej | Wilo | FR | 1 | SZT |  |  | IE2 | zielony / czarny / Srebrny | Paleta specjalna | 1 | 1 | 1 | 800 | 1600 | 1520 | 1350 | 1800 | 1730 | 106 | 130 |  | //cms.media.wilo.com/dcipicxmlfeature/wilo682272/9339909/wilo682272_1.jpg |  | 810 |  |  | https://wilo.com/quick/PL/pl/articleNumber/4254797
7199 | 4254798 | 4062679354781 | Wilo-RainSystem AF 400-2 Medana L405/EC urządzenie do wykorzystania wody deszczowej | Kompaktowe urządzenie do wykorzystania wody deszczowej Wilo-RainSystem AF 400-2 Medana L405/EC zgodnie z DIN 1989-100 oraz DIN EN 16941-1 z elastycznym orurowaniem zbiorczym po stronie tłocznej i dwoma oddzielnymi przyłączami przewodów ssawnych w celu oszczędzania wody użytkowej, Składa się z dwóch cichych, samozasysających, wielostopniowych, poziomych wysokociśnieniowych pomp wirowych typoszeregu Wilo-Medana CH1-LSP. Gotowe do podłączenia, zamontowane na ramie z rur stalowych z nóżkami o regulowanej wysokości, wraz z urządzeniem sterującym do wygodnego sterowania systemem | 12399 | PG6 | 28 | K | 43302 | NIE | 28.13.14 | 84137075 | 0 | 43302 | 610 | Wilo-RainSystem AF 400-2 Medana L405/EC | Urządzenie do wykorzystania wody deszczowej | RainSystem AF 400 | Wykorzystanie wody deszczowej | Wilo | FR | 1 | SZT |  |  | IE3 | zielony / czarny / Srebrny | Paleta specjalna | 1 | 1 | 1 | 800 | 1600 | 1520 | 1350 | 1800 | 1730 | 161 | 230 |  | //cms.media.wilo.com/dcipicxmlfeature/wilo682272/9339909/wilo682272_1.jpg |  | 1040 |  |  | https://wilo.com/quick/PL/pl/articleNumber/4254798
7200 | 4254799 | 4062679354798 | Wilo-RainSystem AF 400-2 Medana L602/EC urządzenie do wykorzystania wody deszczowej | Kompaktowe urządzenie do wykorzystania wody deszczowej Wilo-RainSystem AF 400-2 Medana L602/EC zgodnie z DIN 1989-100 oraz DIN EN 16941-1 z elastycznym orurowaniem zbiorczym po stronie tłocznej i dwoma oddzielnymi przyłączami przewodów ssawnych w celu oszczędzania wody użytkowej, Składa się z dwóch cichych, samozasysających, wielostopniowych, poziomych wysokociśnieniowych pomp wirowych typoszeregu Wilo-Medana CH1-LSP. Gotowe do podłączenia, zamontowane na ramie z rur stalowych z nóżkami o regulowanej wysokości, wraz z urządzeniem sterującym do wygodnego sterowania systemem | 12766 | PG6 | 28 | K | 43302 | NIE | 28.13.14 | 84137075 | 0 | 43302 | 610 | Wilo-RainSystem AF 400-2 Medana L602/EC | Urządzenie do wykorzystania wody deszczowej | RainSystem AF 400 | Wykorzystanie wody deszczowej | Wilo | FR | 1 | SZT |  |  | IE2 | zielony / czarny / Srebrny | Paleta specjalna | 1 | 1 | 1 | 800 | 1600 | 1520 | 1350 | 1800 | 1730 | 157 | 227 |  | //cms.media.wilo.com/dcipicxmlfeature/wilo682272/9339909/wilo682272_1.jpg |  | 810 |  |  | https://wilo.com/quick/PL/pl/articleNumber/4254799
7201 | 4254800 | 4062679355207 | Wilo-RainSystem AF 400-2 Medana L603/EC urządzenie do wykorzystania wody deszczowej | Kompaktowe urządzenie do wykorzystania wody deszczowej Wilo-RainSystem AF 400-2 Medana L603/EC zgodnie z DIN 1989-100 oraz DIN EN 16941-1 z elastycznym orurowaniem zbiorczym po stronie tłocznej i dwoma oddzielnymi przyłączami przewodów ssawnych w celu oszczędzania wody użytkowej, Składa się z dwóch cichych, samozasysających, wielostopniowych, poziomych wysokociśnieniowych pomp wirowych typoszeregu Wilo-Medana CH1-LSP. Gotowe do podłączenia, zamontowane na ramie z rur stalowych z nóżkami o regulowanej wysokości, wraz z urządzeniem sterującym do wygodnego sterowania systemem | 12910 | PG6 | 28 | K | 43302 | NIE | 28.13.14 | 84137075 | 0 | 43302 | 610 | Wilo-RainSystem AF 400-2 Medana L603/EC | Urządzenie do wykorzystania wody deszczowej | RainSystem AF 400 | Wykorzystanie wody deszczowej | Wilo | FR | 1 | SZT |  |  | IE3 | zielony / czarny / Srebrny | Paleta specjalna | 1 | 1 | 1 | 800 | 1600 | 1520 | 1350 | 1800 | 1730 | 161 | 230 |  | //cms.media.wilo.com/dcipicxmlfeature/wilo682272/9339909/wilo682272_1.jpg |  | 1490 |  |  | https://wilo.com/quick/PL/pl/articleNumber/4254800
7202 | 4254801 | 4062679355214 | Wilo-RainSystem AF 400-2 Medana L604/EC urządzenie do wykorzystania wody deszczowej | Kompaktowe urządzenie do wykorzystania wody deszczowej Wilo-RainSystem AF 400-2 Medana L604/EC zgodnie z DIN 1989-100 oraz DIN EN 16941-1 z elastycznym orurowaniem zbiorczym po stronie tłocznej i dwoma oddzielnymi przyłączami przewodów ssawnych w celu oszczędzania wody użytkowej, Składa się z dwóch cichych, samozasysających, wielostopniowych, poziomych wysokociśnieniowych pomp wirowych typoszeregu Wilo-Medana CH1-LSP. Gotowe do podłączenia, zamontowane na ramie z rur stalowych z nóżkami o regulowanej wysokości, wraz z urządzeniem sterującym do wygodnego sterowania systemem | 13189 | PG6 | 28 | K | 43302 | NIE | 28.13.14 | 84137075 | 0 | 43302 | 610 | Wilo-RainSystem AF 400-2 Medana L604/EC | Urządzenie do wykorzystania wody deszczowej | RainSystem AF 400 | Wykorzystanie wody deszczowej | Wilo | FR | 1 | SZT |  |  | IE3 | zielony / czarny / Srebrny | Paleta specjalna | 1 | 1 | 1 | 800 | 1600 | 1520 | 1350 | 1800 | 1730 | 157 | 226 |  | //cms.media.wilo.com/dcipicxmlfeature/wilo682272/9339909/wilo682272_1.jpg |  | 1490 |  |  | https://wilo.com/quick/PL/pl/articleNumber/4254801
7203 | 4254802 | 4062679355221 | Wilo-RainSystem AF 400-2 Medana L605/EC urządzenie do wykorzystania wody deszczowej | Kompaktowe urządzenie do wykorzystania wody deszczowej Wilo-RainSystem AF 400-2 Medana L605/EC zgodnie z DIN 1989-100 oraz DIN EN 16941-1 z elastycznym orurowaniem zbiorczym po stronie tłocznej i dwoma oddzielnymi przyłączami przewodów ssawnych w celu oszczędzania wody użytkowej, Składa się z dwóch cichych, samozasysających, wielostopniowych, poziomych wysokociśnieniowych pomp wirowych typoszeregu Wilo-Medana CH1-LSP. Gotowe do podłączenia, zamontowane na ramie z rur stalowych z nóżkami o regulowanej wysokości, wraz z urządzeniem sterującym do wygodnego sterowania systemem | 13473 | PG6 | 28 | K | 43302 | NIE | 28.13.14 | 84137075 | 0 | 43302 | 610 | Wilo-RainSystem AF 400-2 Medana L605/EC | Urządzenie do wykorzystania wody deszczowej | RainSystem AF 400 | Wykorzystanie wody deszczowej | Wilo | FR | 1 | SZT |  |  | IE3 | zielony / czarny / Srebrny | Paleta specjalna | 1 | 1 | 1 | 800 | 1600 | 1520 | 1350 | 1800 | 1730 | 164 | 234 |  | //cms.media.wilo.com/dcipicxmlfeature/wilo682272/9339909/wilo682272_1.jpg |  | 1900 |  |  | https://wilo.com/quick/PL/pl/articleNumber/4254802
7204 | 6094556 | 4062679259901 | Wilo-Rexa BLOC-C05.32-112DAH90S2 pompa zatapialna do ścieków blokowa | Pompa zatapialna do ścieków w konstrukcji blokowej Wilo-Rexa BLOC-C05.32-112DAH90S2 do ustawienia stacjonarnego na sucho, do pracy w trybie ciągłym S1, z wirnikiem odpornym na zatykanie o swobodnym przepływie, do tłoczenia cieczy o temperaturze do 70°C | na zapytanie | PG8 | 28 | A | 45707 | NIE |  | 84137051 | 0 | 788 | 912 | Wilo-Rexa BLOC-C05.32-112DAH90S2 | Pompa zatapialna do ścieków | Wilo-Rexa BLOC | Odprowadzanie wody brudnej i ścieków z fekaliami | Wilo |  | 1 | SZT |  |  | IE3 | Zielony | Skrzynka | 1 | 1 | 1 | 240 | 599 | 288 | 600 | 800 | 850 | 53.4 | 70.4 | http://downloads-wilo-select.wilo.com/assets/WIB_WILO191942.jpg | //cms.media.wilo.com/dcipicxmlfeature/wilo204420/7339724/wilo204420_1.jpg |  | 1790 |  |  | https://wilo.com/quick/PL/pl/articleNumber/6094556
7205 | 6094559 | 4062679259932 | Wilo-Rexa BLOC-C05.32-123DAH90L2 pompa zatapialna do ścieków blokowa | Pompa zatapialna do ścieków w konstrukcji blokowej Wilo-Rexa BLOC-C05.32-123DAH90L2 do ustawienia stacjonarnego na sucho, do pracy w trybie ciągłym S1, z wirnikiem odpornym na zatykanie o swobodnym przepływie, do tłoczenia cieczy o temperaturze do 70°C | na zapytanie | PG8 | 28 | A | 45707 | NIE |  | 84137051 | 0 | 788 | 912 | Wilo-Rexa BLOC-C05.32-123DAH90L2 | Pompa zatapialna do ścieków | Wilo-Rexa BLOC | Odprowadzanie wody brudnej i ścieków z fekaliami | Wilo |  | 1 | SZT |  |  | IE3 | Zielony | Skrzynka | 1 | 1 | 1 | 240 | 624 | 288 | 600 | 800 | 850 | 56.6 | 73.6 | http://downloads-wilo-select.wilo.com/assets/WIB_WILO191942.jpg | //cms.media.wilo.com/dcipicxmlfeature/wilo204420/7339724/wilo204420_1.jpg |  | 2600 |  |  | https://wilo.com/quick/PL/pl/articleNumber/6094559
7206 | 6094565 | 4062679259994 | Wilo-Rexa BLOC-C05.32-133DAH100L2 pompa zatapialna do ścieków blokowa | Pompa zatapialna do ścieków w konstrukcji blokowej Wilo-Rexa BLOC-C05.32-133DAH100L2 do ustawienia stacjonarnego na sucho, do pracy w trybie ciągłym S1, z wirnikiem odpornym na zatykanie o swobodnym przepływie, do tłoczenia cieczy o temperaturze do 70°C | na zapytanie | PG8 | 28 | A | 45707 | NIE |  | 84137051 | 0 | 788 | 912 | Wilo-Rexa BLOC-C05.32-133DAH100L2 | Pompa zatapialna do ścieków | Wilo-Rexa BLOC | Odprowadzanie wody brudnej i ścieków z fekaliami | Wilo |  | 1 | SZT |  |  | IE3 | Zielony | Skrzynka | 1 | 1 | 1 | 282 | 660 | 298 | 600 | 800 | 850 | 68.6 | 85.6 | http://downloads-wilo-select.wilo.com/assets/WIB_WILO191942.jpg | //cms.media.wilo.com/dcipicxmlfeature/wilo204420/7339724/wilo204420_1.jpg |  | 3450 |  |  | https://wilo.com/quick/PL/pl/articleNumber/6094565
7207 | 6094550 | 4062679259802 | Wilo-Rexa BLOC-C05.32-140DAH100L2 pompa zatapialna do ścieków blokowa | Pompa zatapialna do ścieków w konstrukcji blokowej Wilo-Rexa BLOC-C05.32-140DAH100L2 do ustawienia stacjonarnego na sucho, do pracy w trybie ciągłym S1, z wirnikiem odpornym na zatykanie o swobodnym przepływie, do tłoczenia cieczy o temperaturze do 70°C | na zapytanie | PG8 | 28 | A | 45707 | NIE |  | 84137051 | 0 | 788 | 912 | Wilo-Rexa BLOC-C05.32-140DAH100L2 | Pompa zatapialna do ścieków | Wilo-Rexa BLOC | Odprowadzanie wody brudnej i ścieków z fekaliami | Wilo |  | 1 | SZT |  |  | IE3 | Zielony | Skrzynka | 1 | 1 | 1 | 282 | 660 | 298 | 600 | 800 | 850 | 68.8 | 85.8 | http://downloads-wilo-select.wilo.com/assets/WIB_WILO191942.jpg | //cms.media.wilo.com/dcipicxmlfeature/wilo204420/7339724/wilo204420_1.jpg |  | 3450 |  |  | https://wilo.com/quick/PL/pl/articleNumber/6094550
7208 | 6094552 | 4062679259826 | Wilo-Rexa BLOC-C05.32-98DAH90S2 pompa zatapialna do ścieków blokowa | Pompa zatapialna do ścieków w konstrukcji blokowej Wilo-Rexa BLOC-C05.32-98DAH90S2 do ustawienia stacjonarnego na sucho, do pracy w trybie ciągłym S1, z wirnikiem odpornym na zatykanie o swobodnym przepływie, do tłoczenia cieczy o temperaturze do 70°C | na zapytanie | PG8 | 28 | A | 45707 | NIE |  | 84137051 | 0 | 788 | 912 | Wilo-Rexa BLOC-C05.32-98DAH90S2 | Pompa zatapialna do ścieków | Wilo-Rexa BLOC | Odprowadzanie wody brudnej i ścieków z fekaliami | Wilo |  | 1 | SZT |  |  | IE3 | Zielony | Skrzynka | 1 | 1 | 1 | 240 | 599 | 288 | 600 | 800 | 850 | 53.2 | 70.2 | http://downloads-wilo-select.wilo.com/assets/WIB_WILO191942.jpg | //cms.media.wilo.com/dcipicxmlfeature/wilo204420/7339724/wilo204420_1.jpg |  | 1790 |  |  | https://wilo.com/quick/PL/pl/articleNumber/6094552
7209 | 6094564 | 4062679259987 | Wilo-Rexa BLOC-C06.34-105DAH90L2 pompa zatapialna do ścieków blokowa | Pompa zatapialna do ścieków w konstrukcji blokowej Wilo-Rexa BLOC-C06.34-105DAH90L2 do ustawienia stacjonarnego na sucho, do pracy w trybie ciągłym S1, z wirnikiem odpornym na zatykanie o swobodnym przepływie, do tłoczenia cieczy o temperaturze do 70°C | na zapytanie | PG8 | 28 | A | 45707 | NIE |  | 84137051 | 0 | 788 | 912 | Wilo-Rexa BLOC-C06.34-105DAH90L2 | Pompa zatapialna do ścieków | Wilo-Rexa BLOC | Odprowadzanie wody brudnej i ścieków z fekaliami | Wilo |  | 1 | SZT |  |  | IE3 | Zielony | Skrzynka | 1 | 1 | 1 | 280 | 610 | 317 | 600 | 800 | 850 | 60 | 80 | http://downloads-wilo-select.wilo.com/assets/WIB_WILO191942.jpg | //cms.media.wilo.com/dcipicxmlfeature/wilo204420/7339724/wilo204420_1.jpg |  | 2600 |  |  | https://wilo.com/quick/PL/pl/articleNumber/6094564
7210 | 6094561 | 4062679259956 | Wilo-Rexa BLOC-C06.34-115DAH90L2 pompa zatapialna do ścieków blokowa | Pompa zatapialna do ścieków w konstrukcji blokowej Wilo-Rexa BLOC-C06.34-115DAH90L2 do ustawienia stacjonarnego na sucho, do pracy w trybie ciągłym S1, z wirnikiem odpornym na zatykanie o swobodnym przepływie, do tłoczenia cieczy o temperaturze do 70°C | na zapytanie | PG8 | 28 | A | 45707 | NIE |  | 84137051 | 0 | 788 | 912 | Wilo-Rexa BLOC-C06.34-115DAH90L2 | Pompa zatapialna do ścieków | Wilo-Rexa BLOC | Odprowadzanie wody brudnej i ścieków z fekaliami | Wilo |  | 1 | SZT |  |  | IE3 | Zielony | Skrzynka | 1 | 1 | 1 | 280 | 610 | 317 | 600 | 800 | 850 | 62 | 80 | http://downloads-wilo-select.wilo.com/assets/WIB_WILO191942.jpg | //cms.media.wilo.com/dcipicxmlfeature/wilo204420/7339724/wilo204420_1.jpg |  | 2600 |  |  | https://wilo.com/quick/PL/pl/articleNumber/6094561
7211 | 6094562 | 4062679259963 | Wilo-Rexa BLOC-C06.34-125DAH100L2 pompa zatapialna do ścieków blokowa | Pompa zatapialna do ścieków w konstrukcji blokowej Wilo-Rexa BLOC-C06.34-125DAH100L2 do ustawienia stacjonarnego na sucho, do pracy w trybie ciągłym S1, z wirnikiem odpornym na zatykanie o swobodnym przepływie, do tłoczenia cieczy o temperaturze do 70°C | na zapytanie | PG8 | 28 | A | 45707 | NIE |  | 84137051 | 0 | 788 | 912 | Wilo-Rexa BLOC-C06.34-125DAH100L2 | Pompa zatapialna do ścieków | Wilo-Rexa BLOC | Odprowadzanie wody brudnej i ścieków z fekaliami | Wilo |  | 1 | SZT |  |  | IE3 | Zielony | Skrzynka | 1 | 1 | 1 | 282 | 671 | 327 | 600 | 800 | 850 | 74 | 91 | http://downloads-wilo-select.wilo.com/assets/WIB_WILO191942.jpg | //cms.media.wilo.com/dcipicxmlfeature/wilo204420/7339724/wilo204420_1.jpg |  | 3450 |  |  | https://wilo.com/quick/PL/pl/articleNumber/6094562
7212 | 6094560 | 4062679259949 | Wilo-Rexa BLOC-C06.34-134DAH112M2 pompa zatapialna do ścieków blokowa | Pompa zatapialna do ścieków w konstrukcji blokowej Wilo-Rexa BLOC-C06.34-134DAH112M2 do ustawienia stacjonarnego na sucho, do pracy w trybie ciągłym S1, z wirnikiem odpornym na zatykanie o swobodnym przepływie, do tłoczenia cieczy o temperaturze do 70°C | na zapytanie | PG8 | 28 | A | 45707 | NIE |  | 84137051 | 0 | 788 | 912 | Wilo-Rexa BLOC-C06.34-134DAH112M2 | Pompa zatapialna do ścieków | Wilo-Rexa BLOC | Odprowadzanie wody brudnej i ścieków z fekaliami | Wilo |  | 1 | SZT |  |  | IE3 | Zielony | Skrzynka | 1 | 1 | 1 | 335 | 689 | 352 | 600 | 800 | 850 | 80 | 98 | http://downloads-wilo-select.wilo.com/assets/WIB_WILO191942.jpg | //cms.media.wilo.com/dcipicxmlfeature/wilo204420/7339724/wilo204420_1.jpg |  | 4550 |  |  | https://wilo.com/quick/PL/pl/articleNumber/6094560
7213 | 6094558 | 4062679259925 | Wilo-Rexa BLOC-C06.34-143DAH132S2 pompa zatapialna do ścieków blokowa | Pompa zatapialna do ścieków w konstrukcji blokowej Wilo-Rexa BLOC-C06.34-143DAH132S2 do ustawienia stacjonarnego na sucho, do pracy w trybie ciągłym S1, z wirnikiem odpornym na zatykanie o swobodnym przepływie, do tłoczenia cieczy o temperaturze do 70°C | na zapytanie | PG8 | 28 | A | 45707 | NIE |  | 84137051 | 0 | 788 | 912 | Wilo-Rexa BLOC-C06.34-143DAH132S2 | Pompa zatapialna do ścieków | Wilo-Rexa BLOC | Odprowadzanie wody brudnej i ścieków z fekaliami | Wilo |  | 1 | SZT |  |  | IE3 | Zielony | Skrzynka | 1 | 1 | 1 | 320 | 727 | 379 | 600 | 800 | 850 | 103 | 130 | http://downloads-wilo-select.wilo.com/assets/WIB_WILO191942.jpg | //cms.media.wilo.com/dcipicxmlfeature/wilo204420/7339724/wilo204420_1.jpg |  | 6200 |  |  | https://wilo.com/quick/PL/pl/articleNumber/6094558
7214 | 6095632 | 4062679300955 | Wilo-Rexa BLOC-C08.41-97DAH90S2 pompa zatapialna do ścieków blokowa | Pompa zatapialna do ścieków w konstrukcji blokowej Wilo-Rexa BLOC-C08.41-97DAH90S2 do ustawienia stacjonarnego na sucho, do pracy w trybie ciągłym S1, z wirnikiem odpornym na zatykanie o swobodnym przepływie, do tłoczenia cieczy o temperaturze do 70°C | na zapytanie | PG8 | 28 | A | 45707 | NIE |  | 84137051 | 0 | 788 | 912 | Wilo-Rexa BLOC-C08.41-106DAH90L2 | pompa zatapialna do ścieków blokowa | Wilo-Rexa BLOC | Odprowadzanie wody brudnej i ścieków z fekaliami | Wilo | DE | 1 | SZT |  |  | IE3 | Zielony | Opakowanie transportowe | 1 | 1 | 1 | 280 | 657 | 313 | 600 | 800 | 800 | 63 | 81 | http://downloads-wilo-select.wilo.com/assets/WIB_WILO191942.jpg | //cms.media.wilo.com/dcipicxmlfeature/wilo204420/7339724/wilo204420_1.jpg |  | 2600 |  | Nowość | https://wilo.com/quick/PL/pl/articleNumber/6095632
7215 | 6094554 | 4062679259840 | Wilo-Rexa BLOC-C08.43-112DAH90L2 pompa zatapialna do ścieków blokowa | Pompa zatapialna do ścieków w konstrukcji blokowej Wilo-Rexa BLOC-C08.43-112DAH90L2 do ustawienia stacjonarnego na sucho, do pracy w trybie ciągłym S1, z wirnikiem odpornym na zatykanie o swobodnym przepływie, do tłoczenia cieczy o temperaturze do 70°C | na zapytanie | PG8 | 28 | A | 45707 | NIE |  | 84137051 | 0 | 788 | 912 | Wilo-Rexa BLOC-C08.43-112DAH90L2 | Pompa zatapialna do ścieków | Wilo-Rexa BLOC | Odprowadzanie wody brudnej i ścieków z fekaliami | Wilo |  | 1 | SZT |  |  | IE3 | Zielony | Skrzynka | 1 | 1 | 1 | 320 | 639 | 337 | 600 | 800 | 850 | 68 | 85 | http://downloads-wilo-select.wilo.com/assets/WIB_WILO191942.jpg | //cms.media.wilo.com/dcipicxmlfeature/wilo204420/7339724/wilo204420_1.jpg |  | 2600 |  |  | https://wilo.com/quick/PL/pl/articleNumber/6094554
7216 | 6094557 | 4062679259918 | Wilo-Rexa BLOC-C08.43-120DAH100L2 pompa zatapialna do ścieków blokowa | Pompa zatapialna do ścieków w konstrukcji blokowej Wilo-Rexa BLOC-C08.43-120DAH100L2 do ustawienia stacjonarnego na sucho, do pracy w trybie ciągłym S1, z wirnikiem odpornym na zatykanie o swobodnym przepływie, do tłoczenia cieczy o temperaturze do 70°C | na zapytanie | PG8 | 28 | A | 45707 | NIE |  | 84137051 | 0 | 788 | 912 | Wilo-Rexa BLOC-C08.43-120DAH100L2 | Pompa zatapialna do ścieków | Wilo-Rexa BLOC | Odprowadzanie wody brudnej i ścieków z fekaliami | Wilo |  | 1 | SZT |  |  | IE3 | Zielony | Skrzynka | 1 | 1 | 1 | 320 | 700 | 347 | 600 | 800 | 850 | 76 | 93 | http://downloads-wilo-select.wilo.com/assets/WIB_WILO191942.jpg | //cms.media.wilo.com/dcipicxmlfeature/wilo204420/7339724/wilo204420_1.jpg |  | 3450 |  |  | https://wilo.com/quick/PL/pl/articleNumber/6094557
7217 | 6094563 | 4062679259970 | Wilo-Rexa BLOC-C08.43-128DAH112M2 pompa zatapialna do ścieków blokowa | Pompa zatapialna do ścieków w konstrukcji blokowej Wilo-Rexa BLOC-C08.43-128DAH112M2 do ustawienia stacjonarnego na sucho, do pracy w trybie ciągłym S1, z wirnikiem odpornym na zatykanie o swobodnym przepływie, do tłoczenia cieczy o temperaturze do 70°C | na zapytanie | PG8 | 28 | A | 45707 | NIE |  | 84137051 | 0 | 788 | 912 | Wilo-Rexa BLOC-C08.43-128DAH112M2 | Pompa zatapialna do ścieków | Wilo-Rexa BLOC | Odprowadzanie wody brudnej i ścieków z fekaliami | Wilo |  | 1 | SZT |  |  | IE3 | Zielony | Skrzynka | 1 | 1 | 1 | 336 | 718 | 372 | 800 | 1200 | 850 | 85 | 111 | http://downloads-wilo-select.wilo.com/assets/WIB_WILO191942.jpg | //cms.media.wilo.com/dcipicxmlfeature/wilo204420/7339724/wilo204420_1.jpg |  | 4550 |  |  | https://wilo.com/quick/PL/pl/articleNumber/6094563
7218 | 6094555 | 4062679259895 | Wilo-Rexa BLOC-C08.43-135DAH112M2 pompa zatapialna do ścieków blokowa | Pompa zatapialna do ścieków w konstrukcji blokowej Wilo-Rexa BLOC-C08.43-135DAH112M2 do ustawienia stacjonarnego na sucho, do pracy w trybie ciągłym S1, z wirnikiem odpornym na zatykanie o swobodnym przepływie, do tłoczenia cieczy o temperaturze do 70°C | na zapytanie | PG8 | 28 | A | 45707 | NIE |  | 84137051 | 0 | 788 | 912 | Wilo-Rexa BLOC-C08.43-135DAH112M2 | Pompa zatapialna do ścieków | Wilo-Rexa BLOC | Odprowadzanie wody brudnej i ścieków z fekaliami | Wilo |  | 1 | SZT |  |  | IE3 | Zielony | Skrzynka | 1 | 1 | 1 | 336 | 718 | 372 | 800 | 1200 | 850 | 85 | 111 | http://downloads-wilo-select.wilo.com/assets/WIB_WILO191942.jpg | //cms.media.wilo.com/dcipicxmlfeature/wilo204420/7339724/wilo204420_1.jpg |  | 4550 |  |  | https://wilo.com/quick/PL/pl/articleNumber/6094555
7219 | 6094553 | 4062679259833 | Wilo-Rexa BLOC-C08.43-143DAH132S2 pompa zatapialna do ścieków blokowa | Pompa zatapialna do ścieków w konstrukcji blokowej Wilo-Rexa BLOC-C08.43-143DAH132S2 do ustawienia stacjonarnego na sucho, do pracy w trybie ciągłym S1, z wirnikiem odpornym na zatykanie o swobodnym przepływie, do tłoczenia cieczy o temperaturze do 70°C | na zapytanie | PG8 | 28 | A | 45707 | NIE |  | 84137051 | 0 | 788 | 912 | Wilo-Rexa BLOC-C08.43-143DAH132S2 | Pompa zatapialna do ścieków | Wilo-Rexa BLOC | Odprowadzanie wody brudnej i ścieków z fekaliami | Wilo |  | 1 | SZT |  |  | IE3 | Zielony | Skrzynka | 1 | 1 | 1 | 374 | 756 | 398 | 800 | 1200 | 850 | 109 | 134 | http://downloads-wilo-select.wilo.com/assets/WIB_WILO191942.jpg | //cms.media.wilo.com/dcipicxmlfeature/wilo204420/7339724/wilo204420_1.jpg |  | 6200 |  |  | https://wilo.com/quick/PL/pl/articleNumber/6094553
7220 | 6094551 | 4062679259819 | Wilo-Rexa BLOC-C08.43-150DAH132S2 pompa zatapialna do ścieków blokowa | Pompa zatapialna do ścieków w konstrukcji blokowej Wilo-Rexa BLOC-C08.43-150DAH132S2 do ustawienia stacjonarnego na sucho, do pracy w trybie ciągłym S1, z wirnikiem odpornym na zatykanie o swobodnym przepływie, do tłoczenia cieczy o temperaturze do 70°C | na zapytanie | PG8 | 28 | K | 45707 | NIE |  | 84137051 | 0 | 788 | 912 | Wilo-Rexa BLOC-C08.43-150DAH132S2 | Pompa zatapialna do ścieków | Wilo-Rexa BLOC | Odprowadzanie wody brudnej i ścieków z fekaliami | Wilo |  | 1 | SZT |  |  | IE3 | Zielony | Skrzynka | 1 | 1 | 1 | 374 | 756 | 398 | 800 | 1200 | 850 | 109 | 134 | http://downloads-wilo-select.wilo.com/assets/WIB_WILO191942.jpg | //cms.media.wilo.com/dcipicxmlfeature/wilo204420/7339724/wilo204420_1.jpg |  | 6200 |  |  | https://wilo.com/quick/PL/pl/articleNumber/6094551
7221 | 6097843 | 4062679382746 | Wilo-Rexa BLOC-C10.51-147DAH90L4 pompa zatapialna do ścieków blokowa | Pompa zatapialna do ścieków w konstrukcji blokowej Wilo-Rexa BLOC-C10.51-147DAH90L4 do ustawienia stacjonarnego na sucho, do pracy w trybie ciągłym S1, z wirnikiem odpornym na zatykanie o swobodnym przepływie, do tłoczenia cieczy o temperaturze do 70°C | na zapytanie | PG8 | 28 | A | 45707 | NIE |  | 84137051 | 0 | 788 | 912 | Wilo-Rexa BLOC-C10.51-147DAH90L4 | pompa zatapialna do ścieków blokowa | Wilo-Rexa BLOC | Odprowadzanie wody brudnej i ścieków z fekaliami | Wilo |  | 1 | SZT |  |  | IE3 | Zielony | Opakowanie transportowe | 1 | 1 | 1 | 402 | 876 | 505 | 800 | 1200 | 850 | 182 | 208 | http://downloads-wilo-select.wilo.com/assets/WIB_WILO191942.jpg | //cms.media.wilo.com/dcipicxmlfeature/wilo204420/7339724/wilo204420_1.jpg |  | 8300 |  |  | https://wilo.com/quick/PL/pl/articleNumber/6097843
7222 | 6095633 | 4062679300986 | Wilo-Rexa BLOC-C10.51-147DAH90L4 pompa zatapialna do ścieków blokowa | Pompa zatapialna do ścieków w konstrukcji blokowej Wilo-Rexa BLOC-C10.51-147DAH90L4 do ustawienia stacjonarnego na sucho, do pracy w trybie ciągłym S1, z wirnikiem odpornym na zatykanie o swobodnym przepływie, do tłoczenia cieczy o temperaturze do 70°C | na zapytanie | PG8 | 28 | A | 45707 | NIE |  | 84137051 | 0 | 788 | 912 | Wilo-Rexa BLOC-C08.41-115DAH100L2 | pompa zatapialna do ścieków blokowa | Wilo-Rexa BLOC | Odprowadzanie wody brudnej i ścieków z fekaliami | Wilo | DE | 1 | SZT |  |  | IE3 | Zielony | Opakowanie transportowe | 1 | 1 | 1 | 282 | 693 | 328 | 600 | 800 | 800 | 75 | 93 | http://downloads-wilo-select.wilo.com/assets/WIB_WILO191942.jpg | //cms.media.wilo.com/dcipicxmlfeature/wilo204420/7339724/wilo204420_1.jpg |  | 3450 |  | Nowość | https://wilo.com/quick/PL/pl/articleNumber/6095633
7223 | 6097844 | 4062679382753 | Wilo-Rexa BLOC-C10.51-155DAH100L4 pompa zatapialna do ścieków blokowa | Pompa zatapialna do ścieków w konstrukcji blokowej Wilo-Rexa BLOC-C10.51-155DAH100L4 do ustawienia stacjonarnego na sucho, do pracy w trybie ciągłym S1, z wirnikiem odpornym na zatykanie o swobodnym przepływie, do tłoczenia cieczy o temperaturze do 70°C | na zapytanie | PG8 | 28 | A | 45707 | NIE |  | 84137051 | 0 | 788 | 912 | Wilo-Rexa BLOC-C10.51-155DAH100L4 | pompa zatapialna do ścieków blokowa | Wilo-Rexa BLOC | Odprowadzanie wody brudnej i ścieków z fekaliami | Wilo |  | 1 | SZT |  |  | IE3 | Zielony | Opakowanie transportowe | 1 | 1 | 1 | 402 | 876 | 505 | 800 | 1200 | 850 | 182 | 208 | http://downloads-wilo-select.wilo.com/assets/WIB_WILO191942.jpg | //cms.media.wilo.com/dcipicxmlfeature/wilo204420/7339724/wilo204420_1.jpg |  | 8300 |  |  | https://wilo.com/quick/PL/pl/articleNumber/6097844
7224 | 6095634 | 4062679300948 | Wilo-Rexa BLOC-C10.51-155DAH100L4 pompa zatapialna do ścieków blokowa | Pompa zatapialna do ścieków w konstrukcji blokowej Wilo-Rexa BLOC-C10.51-155DAH100L4 do ustawienia stacjonarnego na sucho, do pracy w trybie ciągłym S1, z wirnikiem odpornym na zatykanie o swobodnym przepływie, do tłoczenia cieczy o temperaturze do 70°C | na zapytanie | PG8 | 28 | A | 45707 | NIE |  | 84137051 | 0 | 788 | 912 | Wilo-Rexa BLOC-C08.41-130DAH90S4 | pompa zatapialna do ścieków blokowa | Wilo-Rexa BLOC | Odprowadzanie wody brudnej i ścieków z fekaliami | Wilo | DE | 1 | SZT |  |  | IE3 | Zielony | Opakowanie transportowe | 1 | 1 | 1 | 280 | 632 | 313 | 600 | 800 | 800 | 58 | 76 | http://downloads-wilo-select.wilo.com/assets/WIB_WILO191942.jpg | //cms.media.wilo.com/dcipicxmlfeature/wilo204420/7339724/wilo204420_1.jpg |  | 1310 |  | Nowość | https://wilo.com/quick/PL/pl/articleNumber/6095634
7225 | 6095635 | 4062679300962 | Wilo-Rexa BLOC-C10.51-171DAHL100L4 pompa zatapialna do ścieków blokowa | Pompa zatapialna do ścieków w konstrukcji blokowej Wilo-Rexa BLOC-C10.51-171DAHL100L4 do ustawienia stacjonarnego na sucho, do pracy w trybie ciągłym S1, z wirnikiem odpornym na zatykanie o swobodnym przepływie, do tłoczenia cieczy o temperaturze do 70°C | na zapytanie | PG8 | 28 | A | 45707 | NIE |  | 84137051 | 0 | 788 | 912 | Wilo-Rexa BLOC-C08.41-144DAH90S4 | pompa zatapialna do ścieków blokowa | Wilo-Rexa BLOC | Odprowadzanie wody brudnej i ścieków z fekaliami | Wilo | DE | 1 | SZT |  |  | IE3 | Zielony | Opakowanie transportowe | 1 | 1 | 1 | 280 | 632 | 313 | 600 | 800 | 800 | 59 | 77 | http://downloads-wilo-select.wilo.com/assets/WIB_WILO191942.jpg | //cms.media.wilo.com/dcipicxmlfeature/wilo204420/7339724/wilo204420_1.jpg |  | 1310 |  | Nowość | https://wilo.com/quick/PL/pl/articleNumber/6095635
7226 | 6095631 | 4062679300979 | Wilo-Rexa BLOC-C10.51-184DAH112M4 pompa zatapialna do ścieków blokowa | Pompa zatapialna do ścieków w konstrukcji blokowej Wilo-Rexa BLOC-C10.51-184DAH112M4 do ustawienia stacjonarnego na sucho, do pracy w trybie ciągłym S1, z wirnikiem odpornym na zatykanie o swobodnym przepływie, do tłoczenia cieczy o temperaturze do 70°C | na zapytanie | PG8 | 28 | A | 45707 | NIE |  | 84137051 | 0 | 788 | 912 | Wilo-Rexa BLOC-C08.41-97DAH90S2 | pompa zatapialna do ścieków blokowa | Wilo-Rexa BLOC | Odprowadzanie wody brudnej i ścieków z fekaliami | Wilo | DE | 1 | SZT |  |  | IE3 | Zielony | Opakowanie transportowe | 1 | 1 | 1 | 280 | 632 | 313 | 600 | 800 | 800 | 60 | 78 | http://downloads-wilo-select.wilo.com/assets/WIB_WILO191942.jpg | //cms.media.wilo.com/dcipicxmlfeature/wilo204420/7339724/wilo204420_1.jpg |  | 1790 |  | Nowość | https://wilo.com/quick/PL/pl/articleNumber/6095631
7227 | 6096173 | 4062679329819 | Wilo-Rexa BLOC-C10.51-195DAH132S4 pompa zatapialna do ścieków blokowa | Pompa zatapialna do ścieków w konstrukcji blokowej Wilo-Rexa BLOC-C10.51-195DAH132S4 do ustawienia stacjonarnego na sucho, do pracy w trybie ciągłym S1, z wirnikiem odpornym na zatykanie o swobodnym przepływie, do tłoczenia cieczy o temperaturze do 70°C | na zapytanie | PG8 | 28 | A | 45707 | NIE |  | 84137051 | 0 | 788 | 912 | Wilo-Rexa BLOC-C10.51-147DAH90L4 | pompa zatapialna do ścieków blokowa | Wilo-Rexa BLOC | Odprowadzanie wody brudnej i ścieków z fekaliami | Wilo | DE | 1 | SZT |  |  | IE3 | Zielony | Opakowanie transportowe | 1 | 1 | 1 | 360 | 706 | 400 | 600 | 800 | 800 | 90 | 108 | http://downloads-wilo-select.wilo.com/assets/WIB_WILO191942.jpg | //cms.media.wilo.com/dcipicxmlfeature/wilo204420/7339724/wilo204420_1.jpg |  | 1770 |  | Nowość | https://wilo.com/quick/PL/pl/articleNumber/6096173
7228 | 6098128 | 4062679387628 | Wilo-Rexa BLOC-V05.22-121DAH90L2 pompa zatapialna do ścieków blokowa | Pompa zatapialna do ścieków blokowa Wilo-Rexa BLOC-V05.22-121DAH90L2 do ustawienia stacjonarnego na sucho, do pracy w trybie ciągłym S1, z wirnikiem odpornym na zatykanie o swobodnym przepływie, do tłoczenia cieczy o temperaturze do 70°C | na zapytanie | PG8 | 28 | A | 45707 | NIE |  | 84137051 | 0 | 788 | 912 | Wilo-Rexa BLOC-V05.22-121DAH90L2 | pompa zatapialna do ścieków blokowa | Wilo-Rexa BLOC | Odprowadzanie wody brudnej i ścieków z fekaliami | Wilo |  | 1 | SZT |  |  | IE3 | Zielony | Opakowanie transportowe | 1 | 1 | 1 | 280 | 644 | 318 | 600 | 800 | 850 | 63 | 80 | http://downloads-wilo-select.wilo.com/assets/WIB_WILO191942.jpg | //cms.media.wilo.com/dcipicxmlfeature/wilo204420/7339724/wilo204420_1.jpg |  | 2600 |  |  | https://wilo.com/quick/PL/pl/articleNumber/6098128
7229 | 6098127 | 4062679387611 | Wilo-Rexa BLOC-V05.22-132DAH100L2 pompa zatapialna do ścieków blokowa | Pompa zatapialna do ścieków blokowa Wilo-Rexa BLOC-V05.22-132DAH100L2 do ustawienia stacjonarnego na sucho, do pracy w trybie ciągłym S1, z wirnikiem odpornym na zatykanie o swobodnym przepływie, do tłoczenia cieczy o temperaturze do 70°C | na zapytanie | PG8 | 28 | A | 45707 | NIE |  | 84137051 | 0 | 788 | 912 | Wilo-Rexa BLOC-V05.22-132DAH100L2 | pompa zatapialna do ścieków blokowa | Wilo-Rexa BLOC | Odprowadzanie wody brudnej i ścieków z fekaliami | Wilo |  | 1 | SZT |  |  | IE3 | Zielony | Opakowanie transportowe | 1 | 1 | 1 | 280 | 680 | 328 | 600 | 800 | 850 | 75 | 92 | http://downloads-wilo-select.wilo.com/assets/WIB_WILO191942.jpg | //cms.media.wilo.com/dcipicxmlfeature/wilo204420/7339724/wilo204420_1.jpg |  | 3450 |  |  | https://wilo.com/quick/PL/pl/articleNumber/6098127
7230 | 6098126 | 4062679387604 | Wilo-Rexa BLOC-V05.22-134DAH112M2 pompa zatapialna do ścieków blokowa | Pompa zatapialna do ścieków blokowa Wilo-Rexa BLOC-V05.22-134DAH112M2 do ustawienia stacjonarnego na sucho, do pracy w trybie ciągłym S1, z wirnikiem odpornym na zatykanie o swobodnym przepływie, do tłoczenia cieczy o temperaturze do 70°C | na zapytanie | PG8 | 28 | A | 45707 | NIE |  | 84137051 | 0 | 788 | 912 | Wilo-Rexa BLOC-V05.22-134DAH112M2 | pompa zatapialna do ścieków blokowa | Wilo-Rexa BLOC | Odprowadzanie wody brudnej i ścieków z fekaliami | Wilo |  | 1 | SZT |  |  | IE3 | Zielony | Opakowanie transportowe | 1 | 1 | 1 | 336 | 698 | 352 | 600 | 800 | 850 | 81 | 98 | http://downloads-wilo-select.wilo.com/assets/WIB_WILO191942.jpg | //cms.media.wilo.com/dcipicxmlfeature/wilo204420/7339724/wilo204420_1.jpg |  | 4550 |  |  | https://wilo.com/quick/PL/pl/articleNumber/6098126
7231 | 6098125 | 4062679387598 | Wilo-Rexa BLOC-V05.22-140DAH132S2 pompa zatapialna do ścieków blokowa | Pompa zatapialna do ścieków blokowa Wilo-Rexa BLOC-V05.22-140DAH132S2 do ustawienia stacjonarnego na sucho, do pracy w trybie ciągłym S1, z wirnikiem odpornym na zatykanie o swobodnym przepływie, do tłoczenia cieczy o temperaturze do 70°C | na zapytanie | PG8 | 28 | A | 45707 | NIE |  | 84137051 | 0 | 788 | 912 | Wilo-Rexa BLOC-V05.22-140DAH132S2 | pompa zatapialna do ścieków blokowa | Wilo-Rexa BLOC | Odprowadzanie wody brudnej i ścieków z fekaliami | Wilo |  | 1 | SZT |  |  | IE3 | Zielony | Opakowanie transportowe | 1 | 1 | 1 | 374 | 736 | 380 | 600 | 800 | 850 | 102 | 119 | http://downloads-wilo-select.wilo.com/assets/WIB_WILO191942.jpg | //cms.media.wilo.com/dcipicxmlfeature/wilo204420/7339724/wilo204420_1.jpg |  | 6200 |  |  | https://wilo.com/quick/PL/pl/articleNumber/6098125
7232 | 6096174 | 4062679342382 | Wilo-Rexa BLOC-V05.32-170DAH132S2 pompa zatapialna do ścieków blokowa | Pompa zatapialna do ścieków blokowa Wilo-Rexa BLOC-V05.32-170DAH132S2 do ustawienia stacjonarnego na sucho, do pracy w trybie ciągłym S1, z wirnikiem odpornym na zatykanie o swobodnym przepływie, do tłoczenia cieczy o temperaturze do 70°C | na zapytanie | PG8 | 28 | A | 45707 | NIE |  | 84137051 | 0 | 788 | 912 | Wilo-Rexa BLOC-C10.51-155DAH100L4 | pompa zatapialna do ścieków blokowa | Wilo-Rexa BLOC | Odprowadzanie wody brudnej i ścieków z fekaliami | Wilo | DE | 1 | SZT |  |  | IE3 | Zielony | Opakowanie transportowe | 1 | 1 | 1 | 360 | 742 | 400 | 600 | 800 | 800 | 101 | 119 | http://downloads-wilo-select.wilo.com/assets/WIB_WILO191942.jpg | //cms.media.wilo.com/dcipicxmlfeature/wilo204420/7339724/wilo204420_1.jpg |  | 2550 |  | Nowość | https://wilo.com/quick/PL/pl/articleNumber/6096174
7233 | 6096175 | 4062679329833 | Wilo-Rexa BLOC-V05.32-180DAH132M2 pompa zatapialna do ścieków blokowa | Pompa zatapialna do ścieków blokowa Wilo-Rexa BLOC-V05.32-180DAH132M2 do ustawienia stacjonarnego na sucho, do pracy w trybie ciągłym S1, z wirnikiem odpornym na zatykanie o swobodnym przepływie, do tłoczenia cieczy o temperaturze do 70°C | na zapytanie | PG8 | 28 | A | 45707 | NIE |  | 84137051 | 0 | 788 | 912 | Wilo-Rexa BLOC-C10.51-171DAHL100L4 | pompa zatapialna do ścieków blokowa | Wilo-Rexa BLOC | Odprowadzanie wody brudnej i ścieków z fekaliami | Wilo | DE | 1 | SZT |  |  | IE3 | Zielony | Opakowanie transportowe | 1 | 1 | 1 | 360 | 784 | 400 | 800 | 1200 | 800 | 108 | 135 | http://downloads-wilo-select.wilo.com/assets/WIB_WILO191942.jpg | //cms.media.wilo.com/dcipicxmlfeature/wilo204420/7339724/wilo204420_1.jpg |  | 3450 |  | Nowość | https://wilo.com/quick/PL/pl/articleNumber/6096175
7234 | 6096176 | 4062679329840 | Wilo-Rexa BLOC-V05.32-188DAH132M2 pompa zatapialna do ścieków blokowa | Pompa zatapialna do ścieków blokowa Wilo-Rexa BLOC-V05.32-188DAH132M2 do ustawienia stacjonarnego na sucho, do pracy w trybie ciągłym S1, z wirnikiem odpornym na zatykanie o swobodnym przepływie, do tłoczenia cieczy o temperaturze do 70°C | na zapytanie | PG8 | 28 | A | 45707 | NIE |  | 84137051 | 0 | 788 | 912 | Wilo-Rexa BLOC-C10.51-184DAH112M4 | pompa zatapialna do ścieków blokowa | Wilo-Rexa BLOC | Odprowadzanie wody brudnej i ścieków z fekaliami | Wilo | DE | 1 | SZT |  |  | IE3 | Zielony | Opakowanie transportowe | 1 | 1 | 1 | 360 | 760 | 400 | 600 | 800 | 800 | 115 | 133 | http://downloads-wilo-select.wilo.com/assets/WIB_WILO191942.jpg | //cms.media.wilo.com/dcipicxmlfeature/wilo204420/7339724/wilo204420_1.jpg |  | 4550 |  | Nowość | https://wilo.com/quick/PL/pl/articleNumber/6096176
7235 | 6096177 | 4062679329857 | Wilo-Rexa BLOC-V05.32-196DAH132M2 pompa zatapialna do ścieków blokowa | Pompa zatapialna do ścieków blokowa Wilo-Rexa BLOC-V05.32-196DAH132M2 do ustawienia stacjonarnego na sucho, do pracy w trybie ciągłym S1, z wirnikiem odpornym na zatykanie o swobodnym przepływie, do tłoczenia cieczy o temperaturze do 70°C | na zapytanie | PG8 | 28 | A | 45707 | NIE |  | 84137051 | 0 | 788 | 912 | Wilo-Rexa BLOC-C10.51-195DAH132S4 | pompa zatapialna do ścieków blokowa | Wilo-Rexa BLOC | Odprowadzanie wody brudnej i ścieków z fekaliami | Wilo | DE | 1 | SZT |  |  | IE3 | Zielony | Opakowanie transportowe | 1 | 1 | 1 | 374 | 798 | 420 | 800 | 1200 | 800 | 140 | 167 | http://downloads-wilo-select.wilo.com/assets/WIB_WILO191942.jpg | //cms.media.wilo.com/dcipicxmlfeature/wilo204420/7339724/wilo204420_1.jpg |  | 6300 |  | Nowość | https://wilo.com/quick/PL/pl/articleNumber/6096177
7236 | 6098132 | 4062679387680 | Wilo-Rexa BLOC-V06.22-121DAH90L2 pompa zatapialna do ścieków blokowa | Pompa zatapialna do ścieków blokowa Wilo-Rexa BLOC-V06.22-121DAH90L2 do ustawienia stacjonarnego na sucho, do pracy w trybie ciągłym S1, z wirnikiem odpornym na zatykanie o swobodnym przepływie, do tłoczenia cieczy o temperaturze do 70°C | na zapytanie | PG8 | 28 | A | 45707 | NIE |  | 84137051 | 0 | 788 | 912 | Wilo-Rexa BLOC-V06.22-121DAH90L2 | pompa zatapialna do ścieków blokowa | Wilo-Rexa BLOC | Odprowadzanie wody brudnej i ścieków z fekaliami | Wilo |  | 1 | SZT |  |  | IE3 | Zielony | Opakowanie transportowe | 1 | 1 | 1 | 280 | 656 | 318 | 600 | 800 | 850 | 65 | 82 | http://downloads-wilo-select.wilo.com/assets/WIB_WILO191942.jpg | //cms.media.wilo.com/dcipicxmlfeature/wilo204420/7339724/wilo204420_1.jpg |  | 2600 |  |  | https://wilo.com/quick/PL/pl/articleNumber/6098132
7237 | 6098131 | 4062679387673 | Wilo-Rexa BLOC-V06.22-132DAH100L2 pompa zatapialna do ścieków blokowa | Pompa zatapialna do ścieków blokowa Wilo-Rexa BLOC-V06.22-132DAH100L2 do ustawienia stacjonarnego na sucho, do pracy w trybie ciągłym S1, z wirnikiem odpornym na zatykanie o swobodnym przepływie, do tłoczenia cieczy o temperaturze do 70°C | na zapytanie | PG8 | 28 | A | 45707 | NIE |  | 84137051 | 0 | 788 | 912 | Wilo-Rexa BLOC-V06.22-132DAH100L2 | pompa zatapialna do ścieków blokowa | Wilo-Rexa BLOC | Odprowadzanie wody brudnej i ścieków z fekaliami | Wilo |  | 1 | SZT |  |  | IE3 | Zielony | Opakowanie transportowe | 1 | 1 | 1 | 280 | 671 | 328 | 600 | 800 | 850 | 77 | 94 | http://downloads-wilo-select.wilo.com/assets/WIB_WILO191942.jpg | //cms.media.wilo.com/dcipicxmlfeature/wilo204420/7339724/wilo204420_1.jpg |  | 3450 |  |  | https://wilo.com/quick/PL/pl/articleNumber/6098131
7238 | 6098130 | 4062679387666 | Wilo-Rexa BLOC-V06.22-134DAH132S2 pompa zatapialna do ścieków blokowa | Pompa zatapialna do ścieków blokowa Wilo-Rexa BLOC-V06.22-134DAH132S2 do ustawienia stacjonarnego na sucho, do pracy w trybie ciągłym S1, z wirnikiem odpornym na zatykanie o swobodnym przepływie, do tłoczenia cieczy o temperaturze do 70°C | na zapytanie | PG8 | 28 | A | 45707 | NIE |  | 84137051 | 0 | 788 | 912 | Wilo-Rexa BLOC-V06.22-134DAH132S2 | pompa zatapialna do ścieków blokowa | Wilo-Rexa BLOC | Odprowadzanie wody brudnej i ścieków z fekaliami | Wilo |  | 1 | SZT |  |  | IE3 | Zielony | Opakowanie transportowe | 1 | 1 | 1 | 336 | 729 | 352 | 600 | 800 | 850 | 102 | 119 | http://downloads-wilo-select.wilo.com/assets/WIB_WILO191942.jpg | //cms.media.wilo.com/dcipicxmlfeature/wilo204420/7339724/wilo204420_1.jpg |  | 6200 |  |  | https://wilo.com/quick/PL/pl/articleNumber/6098130
7239 | 6098529 | 4062679392011 | Wilo-Rexa BLOC-V06.22-140DAH132S2 pompa zatapialna do ścieków blokowa | Pompa zatapialna do ścieków blokowa Wilo-Rexa BLOC-V06.22-140DAH132S2 do ustawienia stacjonarnego na sucho, do pracy w trybie ciągłym S1, z wirnikiem odpornym na zatykanie o swobodnym przepływie, do tłoczenia cieczy o temperaturze do 70°C | na zapytanie | PG8 | 28 | A | 45707 | NIE |  | 84137051 | 0 | 788 | 912 | Wilo-Rexa BLOC-V06.22-140DAH132S2 | pompa zatapialna do ścieków blokowa | Wilo-Rexa BLOC | Odprowadzanie wody brudnej i ścieków z fekaliami | Wilo |  | 1 | SZT |  |  | IE3 | Zielony | Opakowanie transportowe | 1 | 1 | 1 | 374 | 729 | 380 | 600 | 800 | 850 | 110 | 127 | http://downloads-wilo-select.wilo.com/assets/WIB_WILO191942.jpg | //cms.media.wilo.com/dcipicxmlfeature/wilo204420/7339724/wilo204420_1.jpg |  | 8400 |  |  | https://wilo.com/quick/PL/pl/articleNumber/6098529
7240 | 6096165 | 4062679329635 | Wilo-Rexa BLOC-V06.62-120DAH90S4 pompa zatapialna do ścieków blokowa | Pompa zatapialna do ścieków blokowa Wilo-Rexa BLOC-V06.62-120DAH90S4 do ustawienia stacjonarnego na sucho, do pracy w trybie ciągłym S1, z wirnikiem odpornym na zatykanie o swobodnym przepływie, do tłoczenia cieczy o temperaturze do 70°C | na zapytanie | PG8 | 28 | A | 45707 | NIE |  | 84137051 | 0 | 788 | 912 | Wilo-Rexa BLOC-V05.32-170DAH132S2 | pompa zatapialna do ścieków blokowa | Wilo-Rexa BLOC | Odprowadzanie wody brudnej i ścieków z fekaliami | Wilo | DE | 1 | SZT |  |  | IE3 | Zielony | Opakowanie transportowe | 1 | 1 | 1 | 374 | 724 | 380 | 600 | 800 | 800 | 113 | 131 | http://downloads-wilo-select.wilo.com/assets/WIB_WILO191942.jpg | //cms.media.wilo.com/dcipicxmlfeature/wilo204420/7339724/wilo204420_1.jpg |  | 8400 |  | Nowość | https://wilo.com/quick/PL/pl/articleNumber/6096165
7241 | 6096166 | 4062679329642 | Wilo-Rexa BLOC-V06.62-135DAH90L4 pompa zatapialna do ścieków blokowa | Pompa zatapialna do ścieków blokowa Wilo-Rexa BLOC-V06.62-135DAH90L4 do ustawienia stacjonarnego na sucho, do pracy w trybie ciągłym S1, z wirnikiem odpornym na zatykanie o swobodnym przepływie, do tłoczenia cieczy o temperaturze do 70°C | na zapytanie | PG8 | 28 | A | 45707 | NIE |  | 84137051 | 0 | 788 | 912 | Wilo-Rexa BLOC-V05.32-180DAH132M2 | pompa zatapialna do ścieków blokowa | Wilo-Rexa BLOC | Odprowadzanie wody brudnej i ścieków z fekaliami | Wilo | DE | 1 | SZT |  |  | IE3 | Zielony | Opakowanie transportowe | 1 | 1 | 1 | 374 | 762 | 380 | 600 | 800 | 800 | 121 | 140 | http://downloads-wilo-select.wilo.com/assets/WIB_WILO191942.jpg | //cms.media.wilo.com/dcipicxmlfeature/wilo204420/7339724/wilo204420_1.jpg |  | 10200 |  | Nowość | https://wilo.com/quick/PL/pl/articleNumber/6096166
7242 | 6096167 | 4062679329659 | Wilo-Rexa BLOC-V06.62-155DAH100L4 pompa zatapialna do ścieków blokowa | Pompa zatapialna do ścieków blokowa Wilo-Rexa BLOC-V06.62-155DAH100L4 do ustawienia stacjonarnego na sucho, do pracy w trybie ciągłym S1, z wirnikiem odpornym na zatykanie o swobodnym przepływie, do tłoczenia cieczy o temperaturze do 70°C | na zapytanie | PG8 | 28 | A | 45707 | NIE |  | 84137051 | 0 | 788 | 912 | Wilo-Rexa BLOC-V05.32-188DAH132M2 | pompa zatapialna do ścieków blokowa | Wilo-Rexa BLOC | Odprowadzanie wody brudnej i ścieków z fekaliami | Wilo | DE | 1 | SZT |  |  | IE3 | Zielony | Opakowanie transportowe | 1 | 1 | 1 | 374 | 762 | 380 | 600 | 800 | 800 | 135 | 154 | http://downloads-wilo-select.wilo.com/assets/WIB_WILO191942.jpg | //cms.media.wilo.com/dcipicxmlfeature/wilo204420/7339724/wilo204420_1.jpg |  | 10200 |  | Nowość | https://wilo.com/quick/PL/pl/articleNumber/6096167
7243 | 6096168 | 4062679329666 | Wilo-Rexa BLOC-V06.62-170DAH100L4 pompa zatapialna do ścieków blokowa | Pompa zatapialna do ścieków blokowa Wilo-Rexa BLOC-V06.62-170DAH100L4 do ustawienia stacjonarnego na sucho, do pracy w trybie ciągłym S1, z wirnikiem odpornym na zatykanie o swobodnym przepływie, do tłoczenia cieczy o temperaturze do 70°C | na zapytanie | PG8 | 28 | A | 45707 | NIE |  | 84137051 | 0 | 788 | 912 | Wilo-Rexa BLOC-V05.32-196DAH132M2 | pompa zatapialna do ścieków blokowa | Wilo-Rexa BLOC | Odprowadzanie wody brudnej i ścieków z fekaliami | Wilo | DE | 1 | SZT |  |  | IE3 | Zielony | Opakowanie transportowe | 1 | 1 | 1 | 374 | 762 | 380 | 600 | 800 | 800 | 135 | 154 | http://downloads-wilo-select.wilo.com/assets/WIB_WILO191942.jpg | //cms.media.wilo.com/dcipicxmlfeature/wilo204420/7339724/wilo204420_1.jpg |  | 10200 |  | Nowość | https://wilo.com/quick/PL/pl/articleNumber/6096168
7244 | 6095636 | 4062679300290 | Wilo-Rexa BLOC-V06.62-190DAHL100L4 pompa zatapialna do ścieków blokowa | Pompa zatapialna do ścieków blokowa Wilo-Rexa BLOC-V06.62-190DAHL100L4 do ustawienia stacjonarnego na sucho, do pracy w trybie ciągłym S1, z wirnikiem odpornym na zatykanie o swobodnym przepływie, do tłoczenia cieczy o temperaturze do 70°C | na zapytanie | PG8 | 28 | A | 45707 | NIE |  | 84137051 | 0 | 788 | 912 | Wilo-Rexa BLOC-V06.62-120DAH90S4 | pompa zatapialna do ścieków blokowa | Wilo-Rexa BLOC | Odprowadzanie wody brudnej i ścieków z fekaliami | Wilo | DE | 1 | SZT |  |  | IE3 | Zielony | Opakowanie transportowe | 1 | 1 | 1 | 320 | 622 | 360 | 600 | 800 | 800 | 63 | 81 | http://downloads-wilo-select.wilo.com/assets/WIB_WILO191942.jpg | //cms.media.wilo.com/dcipicxmlfeature/wilo204420/7339724/wilo204420_1.jpg |  | 1310 |  | Nowość | https://wilo.com/quick/PL/pl/articleNumber/6095636
7245 | 6095637 | 4062679300702 | Wilo-Rexa BLOC-V08.24-128DAH132S2 pompa zatapialna do ścieków blokowa | Pompa zatapialna do ścieków blokowa Wilo-Rexa BLOC-V08.24-128DAH132S2 do ustawienia stacjonarnego na sucho, do pracy w trybie ciągłym S1, z wirnikiem odpornym na zatykanie o swobodnym przepływie, do tłoczenia cieczy o temperaturze do 70°C | na zapytanie | PG8 | 28 | A | 45707 | NIE |  | 84137051 | 0 | 788 | 912 | Wilo-Rexa BLOC-V06.62-135DAH90L4 | pompa zatapialna do ścieków blokowa | Wilo-Rexa BLOC | Odprowadzanie wody brudnej i ścieków z fekaliami | Wilo | DE | 1 | SZT |  |  | IE3 | Zielony | Opakowanie transportowe | 1 | 1 | 1 | 320 | 647 | 360 | 600 | 800 | 800 | 67 | 85 | http://downloads-wilo-select.wilo.com/assets/WIB_WILO191942.jpg | //cms.media.wilo.com/dcipicxmlfeature/wilo204420/7339724/wilo204420_1.jpg |  | 1770 |  | Nowość | https://wilo.com/quick/PL/pl/articleNumber/6095637
7246 | 6095638 | 4062679300719 | Wilo-Rexa BLOC-V08.24-137DAH132S2 pompa zatapialna do ścieków blokowa | Pompa zatapialna do ścieków blokowa Wilo-Rexa BLOC-V08.24-137DAH132S2 do ustawienia stacjonarnego na sucho, do pracy w trybie ciągłym S1, z wirnikiem odpornym na zatykanie o swobodnym przepływie, do tłoczenia cieczy o temperaturze do 70°C | na zapytanie | PG8 | 28 | A | 45707 | NIE |  | 84137051 | 0 | 788 | 912 | Wilo-Rexa BLOC-V06.62-155DAH100L4 | pompa zatapialna do ścieków blokowa | Wilo-Rexa BLOC | Odprowadzanie wody brudnej i ścieków z fekaliami | Wilo | DE | 1 | SZT |  |  | IE3 | Zielony | Opakowanie transportowe | 1 | 1 | 1 | 320 | 683 | 360 | 600 | 800 | 800 | 77 | 95 | http://downloads-wilo-select.wilo.com/assets/WIB_WILO191942.jpg | //cms.media.wilo.com/dcipicxmlfeature/wilo204420/7339724/wilo204420_1.jpg |  | 2550 |  | Nowość | https://wilo.com/quick/PL/pl/articleNumber/6095638
7247 | 6095639 | 4062679300726 | Wilo-Rexa BLOC-V08.24-146DAH132M2 pompa zatapialna do ścieków blokowa | Pompa zatapialna do ścieków blokowa Wilo-Rexa BLOC-V08.24-146DAH132M2 do ustawienia stacjonarnego na sucho, do pracy w trybie ciągłym S1, z wirnikiem odpornym na zatykanie o swobodnym przepływie, do tłoczenia cieczy o temperaturze do 70°C | na zapytanie | PG8 | 28 | A | 45707 | NIE |  | 84137051 | 0 | 788 | 912 | Wilo-Rexa BLOC-V06.62-170DAH100L4 | pompa zatapialna do ścieków blokowa | Wilo-Rexa BLOC | Odprowadzanie wody brudnej i ścieków z fekaliami | Wilo | DE | 1 | SZT |  |  | IE3 | Zielony | Opakowanie transportowe | 1 | 1 | 1 | 320 | 683 | 360 | 600 | 800 | 800 | 77 | 95 | http://downloads-wilo-select.wilo.com/assets/WIB_WILO191942.jpg | //cms.media.wilo.com/dcipicxmlfeature/wilo204420/7339724/wilo204420_1.jpg |  | 2550 |  | Nowość | https://wilo.com/quick/PL/pl/articleNumber/6095639
7248 | 6095640 | 4062679300740 | Wilo-Rexa BLOC-V08.24-152DAH132M2 pompa zatapialna do ścieków blokowa | Pompa zatapialna do ścieków blokowa Wilo-Rexa BLOC-V08.24-152DAH132M2 do ustawienia stacjonarnego na sucho, do pracy w trybie ciągłym S1, z wirnikiem odpornym na zatykanie o swobodnym przepływie, do tłoczenia cieczy o temperaturze do 70°C | na zapytanie | PG8 | 28 | A | 45707 | NIE |  | 84137051 | 0 | 788 | 912 | Wilo-Rexa BLOC-V06.62-190DAHL100L4 | pompa zatapialna do ścieków blokowa | Wilo-Rexa BLOC | Odprowadzanie wody brudnej i ścieków z fekaliami | Wilo | DE | 1 | SZT |  |  | IE3 | Zielony | Opakowanie transportowe | 1 | 1 | 1 | 320 | 725 | 360 | 600 | 800 | 800 | 83 | 101 | http://downloads-wilo-select.wilo.com/assets/WIB_WILO191942.jpg | //cms.media.wilo.com/dcipicxmlfeature/wilo204420/7339724/wilo204420_1.jpg |  | 3450 |  | Nowość | https://wilo.com/quick/PL/pl/articleNumber/6095640
7249 | 6095641 | 4062679300757 | Wilo-Rexa BLOC-V08.24-158DAH132M2 pompa zatapialna do ścieków blokowa | Pompa zatapialna do ścieków blokowa Wilo-Rexa BLOC-V08.24-158DAH132M2 do ustawienia stacjonarnego na sucho, do pracy w trybie ciągłym S1, z wirnikiem odpornym na zatykanie o swobodnym przepływie, do tłoczenia cieczy o temperaturze do 70°C | na zapytanie | PG8 | 28 | A | 45707 | NIE |  | 84137051 | 0 | 788 | 912 | Wilo-Rexa BLOC-V08.24-128DAH132S2 | pompa zatapialna do ścieków blokowa | Wilo-Rexa BLOC | Odprowadzanie wody brudnej i ścieków z fekaliami | Wilo | DE | 1 | SZT |  |  | IE3 | Zielony | Opakowanie transportowe | 1 | 1 | 1 | 374 | 763 | 400 | 600 | 800 | 800 | 126 | 144 | http://downloads-wilo-select.wilo.com/assets/WIB_WILO191942.jpg | //cms.media.wilo.com/dcipicxmlfeature/wilo204420/7339724/wilo204420_1.jpg |  | 8400 |  | Nowość | https://wilo.com/quick/PL/pl/articleNumber/6095641
7250 | 6095642 | 4062679300924 | Wilo-Rexa BLOC-V08.24-162DAH132M2 pompa zatapialna do ścieków blokowa | Pompa zatapialna do ścieków blokowa Wilo-Rexa BLOC-V08.24-162DAH132M2 do ustawienia stacjonarnego na sucho, do pracy w trybie ciągłym S1, z wirnikiem odpornym na zatykanie o swobodnym przepływie, do tłoczenia cieczy o temperaturze do 70°C | na zapytanie | PG8 | 28 | A | 45707 | NIE |  | 84137051 | 0 | 788 | 912 | Wilo-Rexa BLOC-V08.24-137DAH132S2 | pompa zatapialna do ścieków blokowa | Wilo-Rexa BLOC | Odprowadzanie wody brudnej i ścieków z fekaliami | Wilo | DE | 1 | SZT |  |  | IE3 | Zielony | Opakowanie transportowe | 1 | 1 | 1 | 374 | 763 | 400 | 600 | 800 | 800 | 126 | 144 | http://downloads-wilo-select.wilo.com/assets/WIB_WILO191942.jpg | //cms.media.wilo.com/dcipicxmlfeature/wilo204420/7339724/wilo204420_1.jpg |  | 8400 |  | Nowość | https://wilo.com/quick/PL/pl/articleNumber/6095642
7251 | 6095643 | 4062679300764 | Wilo-Rexa BLOC-V08.42-132DAH90S4 pompa zatapialna do ścieków blokowa | Pompa zatapialna do ścieków blokowa Wilo-Rexa BLOC-V08.42-132DAH90S4 do ustawienia stacjonarnego na sucho, do pracy w trybie ciągłym S1, z wirnikiem odpornym na zatykanie o swobodnym przepływie, do tłoczenia cieczy o temperaturze do 70°C | na zapytanie | PG8 | 28 | A | 45707 | NIE |  | 84137051 | 0 | 788 | 912 | Wilo-Rexa BLOC-V08.24-146DAH132M2 | pompa zatapialna do ścieków blokowa | Wilo-Rexa BLOC | Odprowadzanie wody brudnej i ścieków z fekaliami | Wilo | DE | 1 | SZT |  |  | IE3 | Zielony | Opakowanie transportowe | 1 | 1 | 1 | 374 | 801 | 400 | 800 | 1200 | 800 | 140 | 167 | http://downloads-wilo-select.wilo.com/assets/WIB_WILO191942.jpg | //cms.media.wilo.com/dcipicxmlfeature/wilo204420/7339724/wilo204420_1.jpg |  | 10200 |  | Nowość | https://wilo.com/quick/PL/pl/articleNumber/6095643
7252 | 6095644 | 4062679300771 | Wilo-Rexa BLOC-V08.42-142DAH90S4 pompa zatapialna do ścieków blokowa | Pompa zatapialna do ścieków blokowa Wilo-Rexa BLOC-V08.42-142DAH90S4 do ustawienia stacjonarnego na sucho, do pracy w trybie ciągłym S1, z wirnikiem odpornym na zatykanie o swobodnym przepływie, do tłoczenia cieczy o temperaturze do 70°C | na zapytanie | PG8 | 28 | A | 45707 | NIE |  | 84137051 | 0 | 788 | 912 | Wilo-Rexa BLOC-V08.24-152DAH132M2 | pompa zatapialna do ścieków blokowa | Wilo-Rexa BLOC | Odprowadzanie wody brudnej i ścieków z fekaliami | Wilo | DE | 1 | SZT |  |  | IE3 | Zielony | Opakowanie transportowe | 1 | 1 | 1 | 374 | 801 | 400 | 800 | 1200 | 800 | 140 | 167 | http://downloads-wilo-select.wilo.com/assets/WIB_WILO191942.jpg | //cms.media.wilo.com/dcipicxmlfeature/wilo204420/7339724/wilo204420_1.jpg |  | 10200 |  | Nowość | https://wilo.com/quick/PL/pl/articleNumber/6095644
7253 | 6095645 | 4062679300788 | Wilo-Rexa BLOC-V08.42-152DAH90L4 pompa zatapialna do ścieków blokowa | Pompa zatapialna do ścieków blokowa Wilo-Rexa BLOC-V08.42-152DAH90L4 do ustawienia stacjonarnego na sucho, do pracy w trybie ciągłym S1, z wirnikiem odpornym na zatykanie o swobodnym przepływie, do tłoczenia cieczy o temperaturze do 70°C | na zapytanie | PG8 | 28 | A | 45707 | NIE |  | 84137051 | 0 | 788 | 912 | Wilo-Rexa BLOC-V08.24-158DAH132M2 | pompa zatapialna do ścieków blokowa | Wilo-Rexa BLOC | Odprowadzanie wody brudnej i ścieków z fekaliami | Wilo | DE | 1 | SZT |  |  | IE3 | Zielony | Opakowanie transportowe | 1 | 1 | 1 | 374 | 801 | 400 | 800 | 1200 | 800 | 140 | 167 | http://downloads-wilo-select.wilo.com/assets/WIB_WILO191942.jpg | //cms.media.wilo.com/dcipicxmlfeature/wilo204420/7339724/wilo204420_1.jpg |  | 10200 |  | Nowość | https://wilo.com/quick/PL/pl/articleNumber/6095645
7254 | 6095646 | 4062679300795 | Wilo-Rexa BLOC-V08.42-170DAH100L4 pompa zatapialna do ścieków blokowa | Pompa zatapialna do ścieków blokowa Wilo-Rexa BLOC-V08.42-170DAH100L4 do ustawienia stacjonarnego na sucho, do pracy w trybie ciągłym S1, z wirnikiem odpornym na zatykanie o swobodnym przepływie, do tłoczenia cieczy o temperaturze do 70°C | na zapytanie | PG8 | 28 | A | 45707 | NIE |  | 84137051 | 0 | 788 | 912 | Wilo-Rexa BLOC-V08.24-162DAH132M2 | pompa zatapialna do ścieków blokowa | Wilo-Rexa BLOC | Odprowadzanie wody brudnej i ścieków z fekaliami | Wilo | DE | 1 | SZT |  |  | IE3 | Zielony | Opakowanie transportowe | 1 | 1 | 1 | 374 | 801 | 400 | 800 | 1200 | 800 | 140 | 167 | http://downloads-wilo-select.wilo.com/assets/WIB_WILO191942.jpg | //cms.media.wilo.com/dcipicxmlfeature/wilo204420/7339724/wilo204420_1.jpg |  | 10200 |  | Nowość | https://wilo.com/quick/PL/pl/articleNumber/6095646
7255 | 6095647 | 4062679300801 | Wilo-Rexa BLOC-V08.42-179DAH100L4 pompa zatapialna do ścieków blokowa | Pompa zatapialna do ścieków blokowa Wilo-Rexa BLOC-V08.42-179DAH100L4 do ustawienia stacjonarnego na sucho, do pracy w trybie ciągłym S1, z wirnikiem odpornym na zatykanie o swobodnym przepływie, do tłoczenia cieczy o temperaturze do 70°C | na zapytanie | PG8 | 28 | A | 45707 | NIE |  | 84137051 | 0 | 788 | 912 | Wilo-Rexa BLOC-V08.42-132DAH90S4 | pompa zatapialna do ścieków blokowa | Wilo-Rexa BLOC | Odprowadzanie wody brudnej i ścieków z fekaliami | Wilo | DE | 1 | SZT |  |  | IE3 | Zielony | Opakowanie transportowe | 1 | 1 | 1 | 322 | 646 | 375 | 600 | 800 | 800 | 71 | 89 | http://downloads-wilo-select.wilo.com/assets/WIB_WILO191942.jpg | //cms.media.wilo.com/dcipicxmlfeature/wilo204420/7339724/wilo204420_1.jpg |  | 1310 |  | Nowość | https://wilo.com/quick/PL/pl/articleNumber/6095647
7256 | 6095648 | 4062679300818 | Wilo-Rexa BLOC-V08.52-160DAHL100L4 pompa zatapialna do ścieków blokowa | Pompa zatapialna do ścieków blokowa Wilo-Rexa BLOC-V08.52-160DAHL100L4 do ustawienia stacjonarnego na sucho, do pracy w trybie ciągłym S1, z wirnikiem odpornym na zatykanie o swobodnym przepływie, do tłoczenia cieczy o temperaturze do 70°C | na zapytanie | PG8 | 28 | A | 45707 | NIE |  | 84137051 | 0 | 788 | 912 | Wilo-Rexa BLOC-V08.42-142DAH90S4 | pompa zatapialna do ścieków blokowa | Wilo-Rexa BLOC | Odprowadzanie wody brudnej i ścieków z fekaliami | Wilo | DE | 1 | SZT |  |  | IE3 | Zielony | Opakowanie transportowe | 1 | 1 | 1 | 322 | 646 | 375 | 600 | 800 | 800 | 71 | 89 | http://downloads-wilo-select.wilo.com/assets/WIB_WILO191942.jpg | //cms.media.wilo.com/dcipicxmlfeature/wilo204420/7339724/wilo204420_1.jpg |  | 1310 |  | Nowość | https://wilo.com/quick/PL/pl/articleNumber/6095648
7257 | 6095649 | 4062679300825 | Wilo-Rexa BLOC-V08.52-175DAH112M4 pompa zatapialna do ścieków blokowa | Pompa zatapialna do ścieków blokowa Wilo-Rexa BLOC-V08.52-175DAH112M4 do ustawienia stacjonarnego na sucho, do pracy w trybie ciągłym S1, z wirnikiem odpornym na zatykanie o swobodnym przepływie, do tłoczenia cieczy o temperaturze do 70°C | na zapytanie | PG8 | 28 | A | 45707 | NIE |  | 84137051 | 0 | 788 | 912 | Wilo-Rexa BLOC-V08.42-152DAH90L4 | pompa zatapialna do ścieków blokowa | Wilo-Rexa BLOC | Odprowadzanie wody brudnej i ścieków z fekaliami | Wilo | DE | 1 | SZT |  |  | IE3 | Zielony | Opakowanie transportowe | 1 | 1 | 1 | 322 | 671 | 375 | 600 | 800 | 800 | 74 | 93 | http://downloads-wilo-select.wilo.com/assets/WIB_WILO191942.jpg | //cms.media.wilo.com/dcipicxmlfeature/wilo204420/7339724/wilo204420_1.jpg |  | 1770 |  | Nowość | https://wilo.com/quick/PL/pl/articleNumber/6095649
7258 | 6095650 | 4062679300832 | Wilo-Rexa BLOC-V08.52-190DAH132S4 pompa zatapialna do ścieków blokowa | Pompa zatapialna do ścieków blokowa Wilo-Rexa BLOC-V08.52-190DAH132S4 do ustawienia stacjonarnego na sucho, do pracy w trybie ciągłym S1, z wirnikiem odpornym na zatykanie o swobodnym przepływie, do tłoczenia cieczy o temperaturze do 70°C | na zapytanie | PG8 | 28 | A | 45707 | NIE |  | 84137051 | 0 | 788 | 912 | Wilo-Rexa BLOC-V08.42-170DAH100L4 | pompa zatapialna do ścieków blokowa | Wilo-Rexa BLOC | Odprowadzanie wody brudnej i ścieków z fekaliami | Wilo | DE | 1 | SZT |  |  | IE3 | Zielony | Opakowanie transportowe | 1 | 1 | 1 | 322 | 316 | 375 | 600 | 800 | 800 | 85 | 103 | http://downloads-wilo-select.wilo.com/assets/WIB_WILO191942.jpg | //cms.media.wilo.com/dcipicxmlfeature/wilo204420/7339724/wilo204420_1.jpg |  | 2550 |  | Nowość | https://wilo.com/quick/PL/pl/articleNumber/6095650
7259 | 6095651 | 4062679300849 | Wilo-Rexa BLOC-V08.52-203DAH132S4 pompa zatapialna do ścieków blokowa | Pompa zatapialna do ścieków blokowa Wilo-Rexa BLOC-V08.52-203DAH132S4 do ustawienia stacjonarnego na sucho, do pracy w trybie ciągłym S1, z wirnikiem odpornym na zatykanie o swobodnym przepływie, do tłoczenia cieczy o temperaturze do 70°C | na zapytanie | PG8 | 28 | A | 45707 | NIE |  | 84137051 | 0 | 788 | 912 | Wilo-Rexa BLOC-V08.42-179DAH100L4 | pompa zatapialna do ścieków blokowa | Wilo-Rexa BLOC | Odprowadzanie wody brudnej i ścieków z fekaliami | Wilo | DE | 1 | SZT |  |  | IE3 | Zielony | Opakowanie transportowe | 1 | 1 | 1 | 322 | 358 | 375 | 600 | 800 | 800 | 91 | 109 | http://downloads-wilo-select.wilo.com/assets/WIB_WILO191942.jpg | //cms.media.wilo.com/dcipicxmlfeature/wilo204420/7339724/wilo204420_1.jpg |  | 3450 |  | Nowość | https://wilo.com/quick/PL/pl/articleNumber/6095651
7260 | 6097838 | 4062679382463 | Wilo-Rexa BLOC-V08.68-200DAH160L2 pompa zatapialna do ścieków blokowa | Pompa zatapialna do ścieków blokowa Wilo-Rexa BLOC-V08.68-200DAH160L2 do ustawienia stacjonarnego na sucho, do pracy w trybie ciągłym S1, z wirnikiem odpornym na zatykanie o swobodnym przepływie, do tłoczenia cieczy o temperaturze do 70°C | na zapytanie | PG8 | 28 | A | 45707 | NIE |  | 84137051 | 0 | 788 | 912 | Wilo-Rexa BLOC-V08.68-200DAH160L2 | pompa zatapialna do ścieków blokowa | Wilo-Rexa BLOC | Odprowadzanie wody brudnej i ścieków z fekaliami | Wilo |  | 1 | SZT |  |  | IE3 | Zielony | Opakowanie transportowe | 1 | 1 | 1 | 440 | 1048 | 461 | 800 | 1200 | 850 | 244 | 283 | http://downloads-wilo-select.wilo.com/assets/WIB_WILO191942.jpg | //cms.media.wilo.com/dcipicxmlfeature/wilo204420/7339724/wilo204420_1.jpg |  | 20500 |  |  | https://wilo.com/quick/PL/pl/articleNumber/6097838
7261 | 6097837 | 4062679382456 | Wilo-Rexa BLOC-V08.68-211DAH180M2 pompa zatapialna do ścieków blokowa | Pompa zatapialna do ścieków blokowa Wilo-Rexa BLOC-V08.68-211DAH180M2 do ustawienia stacjonarnego na sucho, do pracy w trybie ciągłym S1, z wirnikiem odpornym na zatykanie o swobodnym przepływie, do tłoczenia cieczy o temperaturze do 70°C | na zapytanie | PG8 | 28 | A | 45707 | NIE |  | 84137051 | 0 | 788 | 912 | Wilo-Rexa BLOC-V08.68-211DAH180M2 | pompa zatapialna do ścieków blokowa | Wilo-Rexa BLOC | Odprowadzanie wody brudnej i ścieków z fekaliami | Wilo |  | 1 | SZT |  |  | IE3 | Zielony | Opakowanie transportowe | 1 | 1 | 1 | 466 | 1067 | 476 | 800 | 1200 | 850 | 280 | 306 | http://downloads-wilo-select.wilo.com/assets/WIB_WILO191942.jpg | //cms.media.wilo.com/dcipicxmlfeature/wilo204420/7339724/wilo204420_1.jpg |  | 24000 |  |  | https://wilo.com/quick/PL/pl/articleNumber/6097837
7262 | 6097836 | 4062679382449 | Wilo-Rexa BLOC-V08.68-222DAH180M2 pompa zatapialna do ścieków blokowa | Pompa zatapialna do ścieków blokowa Wilo-Rexa BLOC-V08.68-222DAH180M2 do ustawienia stacjonarnego na sucho, do pracy w trybie ciągłym S1, z wirnikiem odpornym na zatykanie o swobodnym przepływie, do tłoczenia cieczy o temperaturze do 70°C | na zapytanie | PG8 | 28 | A | 45707 | NIE |  | 84137051 | 0 | 788 | 912 | Wilo-Rexa BLOC-V08.68-222DAH180M2 | pompa zatapialna do ścieków blokowa | Wilo-Rexa BLOC | Odprowadzanie wody brudnej i ścieków z fekaliami | Wilo |  | 1 | SZT |  |  | IE3 | Zielony | Opakowanie transportowe | 1 | 1 | 1 | 466 | 1067 | 476 | 800 | 1200 | 850 | 280 | 306 | http://downloads-wilo-select.wilo.com/assets/WIB_WILO191942.jpg | //cms.media.wilo.com/dcipicxmlfeature/wilo204420/7339724/wilo204420_1.jpg |  | 24000 |  |  | https://wilo.com/quick/PL/pl/articleNumber/6097836
7263 | 6097835 | 4062679382432 | Wilo-Rexa BLOC-V08.68-233DAH180M2 pompa zatapialna do ścieków blokowa | Pompa zatapialna do ścieków blokowa Wilo-Rexa BLOC-V08.68-233DAH180M2 do ustawienia stacjonarnego na sucho, do pracy w trybie ciągłym S1, z wirnikiem odpornym na zatykanie o swobodnym przepływie, do tłoczenia cieczy o temperaturze do 70°C | na zapytanie | PG8 | 28 | A | 45707 | NIE |  | 84137051 | 0 | 788 | 912 | Wilo-Rexa BLOC-V08.68-233DAH180M2 | pompa zatapialna do ścieków blokowa | Wilo-Rexa BLOC | Odprowadzanie wody brudnej i ścieków z fekaliami | Wilo |  | 1 | SZT |  |  | IE3 | Zielony | Opakowanie transportowe | 1 | 1 | 1 | 466 | 1067 | 476 | 800 | 1200 | 850 | 280 | 306 | http://downloads-wilo-select.wilo.com/assets/WIB_WILO191942.jpg | //cms.media.wilo.com/dcipicxmlfeature/wilo204420/7339724/wilo204420_1.jpg |  | 24000 |  |  | https://wilo.com/quick/PL/pl/articleNumber/6097835
7264 | 6097834 | 4062679382425 | Wilo-Rexa BLOC-V08.68-244DAH180M2 pompa zatapialna do ścieków blokowa | Pompa zatapialna do ścieków blokowa Wilo-Rexa BLOC-V08.68-244DAH180M2 do ustawienia stacjonarnego na sucho, do pracy w trybie ciągłym S1, z wirnikiem odpornym na zatykanie o swobodnym przepływie, do tłoczenia cieczy o temperaturze do 70°C | na zapytanie | PG8 | 28 | A | 45707 | NIE |  | 84137051 | 0 | 788 | 912 | Wilo-Rexa BLOC-V08.68-244DAH180M2 | pompa zatapialna do ścieków blokowa | Wilo-Rexa BLOC | Odprowadzanie wody brudnej i ścieków z fekaliami | Wilo |  | 1 | SZT |  |  | IE3 | Zielony | Opakowanie transportowe | 1 | 1 | 1 | 466 | 1067 | 476 | 800 | 1200 | 850 | 280 | 306 | http://downloads-wilo-select.wilo.com/assets/WIB_WILO191942.jpg | //cms.media.wilo.com/dcipicxmlfeature/wilo204420/7339724/wilo204420_1.jpg |  | 24000 |  |  | https://wilo.com/quick/PL/pl/articleNumber/6097834
7265 | 6097833 | 4062679382418 | Wilo-Rexa BLOC-V08.68-255DAH180M2 pompa zatapialna do ścieków blokowa | Pompa zatapialna do ścieków blokowa Wilo-Rexa BLOC-V08.68-255DAH180M2 do ustawienia stacjonarnego na sucho, do pracy w trybie ciągłym S1, z wirnikiem odpornym na zatykanie o swobodnym przepływie, do tłoczenia cieczy o temperaturze do 70°C | na zapytanie | PG8 | 28 | A | 45707 | NIE |  | 84137051 | 0 | 788 | 912 | Wilo-Rexa BLOC-V08.68-255DAH180M2 | pompa zatapialna do ścieków blokowa | Wilo-Rexa BLOC | Odprowadzanie wody brudnej i ścieków z fekaliami | Wilo |  | 1 | SZT |  |  | IE3 | Zielony | Opakowanie transportowe | 1 | 1 | 1 | 466 | 1067 | 476 | 800 | 1200 | 850 | 281 | 307 | http://downloads-wilo-select.wilo.com/assets/WIB_WILO191942.jpg | //cms.media.wilo.com/dcipicxmlfeature/wilo204420/7339724/wilo204420_1.jpg |  | 24000 |  |  | https://wilo.com/quick/PL/pl/articleNumber/6097833
7266 | 6098116 | 4062679387536 | Wilo-Rexa BLOC-V08.97-155DAH160M2 pompa zatapialna do ścieków blokowa | Pompa zatapialna do ścieków blokowa Wilo-Rexa BLOC-V08.97-155DAH160M2 do ustawienia stacjonarnego na sucho, do pracy w trybie ciągłym S1, z wirnikiem odpornym na zatykanie o swobodnym przepływie, do tłoczenia cieczy o temperaturze do 70°C | na zapytanie | PG8 | 28 | A | 45707 | NIE |  | 84137051 | 0 | 788 | 912 | Wilo-Rexa BLOC-V08.97-155DAH160M2 | pompa zatapialna do ścieków blokowa | Wilo-Rexa BLOC | Odprowadzanie wody brudnej i ścieków z fekaliami | Wilo |  | 1 | SZT |  |  | IE3 | Zielony | Opakowanie transportowe | 1 | 1 | 1 | 440 | 990 | 447 | 800 | 1200 | 850 | 216 | 242 | http://downloads-wilo-select.wilo.com/assets/WIB_WILO191942.jpg | //cms.media.wilo.com/dcipicxmlfeature/wilo204420/7339724/wilo204420_1.jpg |  | 12100 |  |  | https://wilo.com/quick/PL/pl/articleNumber/6098116
7267 | 6098115 | 4062679386249 | Wilo-Rexa BLOC-V08.97-165DAH160M2 pompa zatapialna do ścieków blokowa | Pompa zatapialna do ścieków blokowa Wilo-Rexa BLOC-V08.97-165DAH160M2 do ustawienia stacjonarnego na sucho, do pracy w trybie ciągłym S1, z wirnikiem odpornym na zatykanie o swobodnym przepływie, do tłoczenia cieczy o temperaturze do 70°C | na zapytanie | PG8 | 28 | A | 45707 | NIE |  | 84137051 | 0 | 788 | 912 | Wilo-Rexa BLOC-V08.97-165DAH160M2 | pompa zatapialna do ścieków blokowa | Wilo-Rexa BLOC | Odprowadzanie wody brudnej i ścieków z fekaliami | Wilo |  | 1 | SZT |  |  | IE3 | Zielony | Opakowanie transportowe | 1 | 1 | 1 | 440 | 990 | 447 | 800 | 1200 | 850 | 227 | 253 | http://downloads-wilo-select.wilo.com/assets/WIB_WILO191942.jpg | //cms.media.wilo.com/dcipicxmlfeature/wilo204420/7339724/wilo204420_1.jpg |  | 16400 |  |  | https://wilo.com/quick/PL/pl/articleNumber/6098115
7268 | 6098114 | 4062679386317 | Wilo-Rexa BLOC-V08.97-175DAH160L2 pompa zatapialna do ścieków blokowa | Pompa zatapialna do ścieków blokowa Wilo-Rexa BLOC-V08.97-175DAH160L2 do ustawienia stacjonarnego na sucho, do pracy w trybie ciągłym S1, z wirnikiem odpornym na zatykanie o swobodnym przepływie, do tłoczenia cieczy o temperaturze do 70°C | na zapytanie | PG8 | 28 | A | 45707 | NIE |  | 84137051 | 0 | 788 | 912 | Wilo-Rexa BLOC-V08.97-175DAH160L2 | pompa zatapialna do ścieków blokowa | Wilo-Rexa BLOC | Odprowadzanie wody brudnej i ścieków z fekaliami | Wilo |  | 1 | SZT |  |  | IE3 | Zielony | Opakowanie transportowe | 1 | 1 | 1 | 440 | 1035 | 447 | 800 | 1200 | 850 | 236 | 262 | http://downloads-wilo-select.wilo.com/assets/WIB_WILO191942.jpg | //cms.media.wilo.com/dcipicxmlfeature/wilo204420/7339724/wilo204420_1.jpg |  | 20500 |  |  | https://wilo.com/quick/PL/pl/articleNumber/6098114
7269 | 6098113 | 4062679386232 | Wilo-Rexa BLOC-V08.97-185DAH160L2 pompa zatapialna do ścieków blokowa | Pompa zatapialna do ścieków blokowa Wilo-Rexa BLOC-V08.97-185DAH160L2 do ustawienia stacjonarnego na sucho, do pracy w trybie ciągłym S1, z wirnikiem odpornym na zatykanie o swobodnym przepływie, do tłoczenia cieczy o temperaturze do 70°C | na zapytanie | PG8 | 28 | A | 45707 | NIE |  | 84137051 | 0 | 788 | 912 | Wilo-Rexa BLOC-V08.97-185DAH160L2 | pompa zatapialna do ścieków blokowa | Wilo-Rexa BLOC | Odprowadzanie wody brudnej i ścieków z fekaliami | Wilo |  | 1 | SZT |  |  | IE3 | Zielony | Opakowanie transportowe | 1 | 1 | 1 | 440 | 1035 | 447 | 800 | 1200 | 850 | 236 | 262 | http://downloads-wilo-select.wilo.com/assets/WIB_WILO191942.jpg | //cms.media.wilo.com/dcipicxmlfeature/wilo204420/7339724/wilo204420_1.jpg |  | 20500 |  |  | https://wilo.com/quick/PL/pl/articleNumber/6098113
7270 | 6098112 | 4062679386256 | Wilo-Rexa BLOC-V08.97-195DAH180M2 pompa zatapialna do ścieków blokowa | Pompa zatapialna do ścieków blokowa Wilo-Rexa BLOC-V08.97-195DAH180M2 do ustawienia stacjonarnego na sucho, do pracy w trybie ciągłym S1, z wirnikiem odpornym na zatykanie o swobodnym przepływie, do tłoczenia cieczy o temperaturze do 70°C | na zapytanie | PG8 | 28 | A | 45707 | NIE |  | 84137051 | 0 | 788 | 912 | Wilo-Rexa BLOC-V08.97-195DAH180M2 | pompa zatapialna do ścieków blokowa | Wilo-Rexa BLOC | Odprowadzanie wody brudnej i ścieków z fekaliami | Wilo |  | 1 | SZT |  |  | IE3 | Zielony | Opakowanie transportowe | 1 | 1 | 1 | 466 | 1054 | 463 | 800 | 1200 | 850 | 271 | 297 | http://downloads-wilo-select.wilo.com/assets/WIB_WILO191942.jpg | //cms.media.wilo.com/dcipicxmlfeature/wilo204420/7339724/wilo204420_1.jpg |  | 24000 |  |  | https://wilo.com/quick/PL/pl/articleNumber/6098112
7271 | 6096158 | 4062679329369 | Wilo-Rexa BLOC-V10.42-150DAH100L4 pompa zatapialna do ścieków blokowa | Pompa zatapialna do ścieków blokowa Wilo-Rexa BLOC-V10.42-150DAH100L4 do ustawienia stacjonarnego na sucho, do pracy w trybie ciągłym S1, z wirnikiem odpornym na zatykanie o swobodnym przepływie, do tłoczenia cieczy o temperaturze do 70°C | na zapytanie | PG8 | 28 | A | 45707 | NIE |  | 84137051 | 0 | 788 | 912 | Wilo-Rexa BLOC-V08.52-160DAHL100L4 | pompa zatapialna do ścieków blokowa | Wilo-Rexa BLOC | Odprowadzanie wody brudnej i ścieków z fekaliami | Wilo | DE | 1 | SZT |  |  | IE3 | Zielony | Opakowanie transportowe | 1 | 1 | 1 | 347 | 749 | 385 | 600 | 800 | 800 | 86 | 104 | http://downloads-wilo-select.wilo.com/assets/WIB_WILO191942.jpg | //cms.media.wilo.com/dcipicxmlfeature/wilo204420/7339724/wilo204420_1.jpg |  | 3450 |  | Nowość | https://wilo.com/quick/PL/pl/articleNumber/6096158
7272 | 6096162 | 4062679329604 | Wilo-Rexa BLOC-V10.42-162DAH100L4 pompa zatapialna do ścieków blokowa | Pompa zatapialna do ścieków blokowa Wilo-Rexa BLOC-V10.42-162DAH100L4 do ustawienia stacjonarnego na sucho, do pracy w trybie ciągłym S1, z wirnikiem odpornym na zatykanie o swobodnym przepływie, do tłoczenia cieczy o temperaturze do 70°C | na zapytanie | PG8 | 28 | A | 45707 | NIE |  | 84137051 | 0 | 788 | 912 | Wilo-Rexa BLOC-V08.52-175DAH112M4 | pompa zatapialna do ścieków blokowa | Wilo-Rexa BLOC | Odprowadzanie wody brudnej i ścieków z fekaliami | Wilo | DE | 1 | SZT |  |  | IE3 | Zielony | Opakowanie transportowe | 1 | 1 | 1 | 347 | 725 | 385 | 600 | 800 | 800 | 92 | 110 | http://downloads-wilo-select.wilo.com/assets/WIB_WILO191942.jpg | //cms.media.wilo.com/dcipicxmlfeature/wilo204420/7339724/wilo204420_1.jpg |  | 4550 |  | Nowość | https://wilo.com/quick/PL/pl/articleNumber/6096162
7273 | 6096198 | 4062679332833 | Wilo-Rexa BLOC-V10.42-162DAH100L4 pompa zatapialna do ścieków blokowa | Pompa zatapialna do ścieków blokowa Wilo-Rexa BLOC-V10.42-162DAH100L4 do ustawienia stacjonarnego na sucho, do pracy w trybie ciągłym S1, z wirnikiem odpornym na zatykanie o swobodnym przepływie, do tłoczenia cieczy o temperaturze do 70°C | na zapytanie | PG8 | 28 | A | 45707 | NIE |  | 84137051 | 0 | 788 | 912 | Wilo-Rexa BLOC-V10.42-162DAH100L4 | pompa zatapialna do ścieków blokowa | Wilo-Rexa BLOC | Odprowadzanie wody brudnej i ścieków z fekaliami | Wilo | DE | 1 | SZT |  |  | IE3 | Zielony | Opakowanie transportowe | 1 | 1 | 1 | 360 | 733 | 400 | 600 | 800 | 800 | 95 | 113 | http://downloads-wilo-select.wilo.com/assets/WIB_WILO191942.jpg | //cms.media.wilo.com/dcipicxmlfeature/wilo204420/7339724/wilo204420_1.jpg |  | 2550 |  | Nowość | https://wilo.com/quick/PL/pl/articleNumber/6096198
7274 | 6097840 | 4062679382715 | Wilo-Rexa BLOC-V10.42-175DAHL100L4 pompa zatapialna do ścieków blokowa | Pompa zatapialna do ścieków blokowa Wilo-Rexa BLOC-V10.42-175DAHL100L4 do ustawienia stacjonarnego na sucho, do pracy w trybie ciągłym S1, z wirnikiem odpornym na zatykanie o swobodnym przepływie, do tłoczenia cieczy o temperaturze do 70°C | na zapytanie | PG8 | 28 | A | 45707 | NIE |  | 84137051 | 0 | 788 | 912 | Wilo-Rexa BLOC-V10.42-175DAHL100L4 | pompa zatapialna do ścieków blokowa | Wilo-Rexa BLOC | Odprowadzanie wody brudnej i ścieków z fekaliami | Wilo |  | 1 | SZT |  |  | IE3 | Zielony | Opakowanie transportowe | 1 | 1 | 1 | 466 | 1109 | 528 | 800 | 1200 | 850 | 286 | 312 | http://downloads-wilo-select.wilo.com/assets/WIB_WILO191942.jpg | //cms.media.wilo.com/dcipicxmlfeature/wilo204420/7339724/wilo204420_1.jpg |  | 20000 |  |  | https://wilo.com/quick/PL/pl/articleNumber/6097840
7275 | 6096157 | 4062679329352 | Wilo-Rexa BLOC-V10.42-175DAHL100L4 pompa zatapialna do ścieków blokowa | Pompa zatapialna do ścieków blokowa Wilo-Rexa BLOC-V10.42-175DAHL100L4 do ustawienia stacjonarnego na sucho, do pracy w trybie ciągłym S1, z wirnikiem odpornym na zatykanie o swobodnym przepływie, do tłoczenia cieczy o temperaturze do 70°C | na zapytanie | PG8 | 28 | A | 45707 | NIE |  | 84137051 | 0 | 788 | 912 | Wilo-Rexa BLOC-V08.52-190DAH132S4 | pompa zatapialna do ścieków blokowa | Wilo-Rexa BLOC | Odprowadzanie wody brudnej i ścieków z fekaliami | Wilo | DE | 1 | SZT |  |  | IE3 | Zielony | Opakowanie transportowe | 1 | 1 | 1 | 374 | 763 | 400 | 600 | 800 | 800 | 98 | 116 | http://downloads-wilo-select.wilo.com/assets/WIB_WILO191942.jpg | //cms.media.wilo.com/dcipicxmlfeature/wilo204420/7339724/wilo204420_1.jpg |  | 6300 |  | Nowość | https://wilo.com/quick/PL/pl/articleNumber/6096157
7276 | 6097841 | 4062679382722 | Wilo-Rexa BLOC-V10.42-190DAH112M4 pompa zatapialna do ścieków blokowa | Pompa zatapialna do ścieków blokowa Wilo-Rexa BLOC-V10.42-190DAH112M4 do ustawienia stacjonarnego na sucho, do pracy w trybie ciągłym S1, z wirnikiem odpornym na zatykanie o swobodnym przepływie, do tłoczenia cieczy o temperaturze do 70°C | na zapytanie | PG8 | 28 | A | 45707 | NIE |  | 84137051 | 0 | 788 | 912 | Wilo-Rexa BLOC-V10.42-190DAH112M4 | pompa zatapialna do ścieków blokowa | Wilo-Rexa BLOC | Odprowadzanie wody brudnej i ścieków z fekaliami | Wilo |  | 1 | SZT |  |  | IE3 | Zielony | Opakowanie transportowe | 1 | 1 | 1 | 440 | 1090 | 512 | 800 | 1200 | 850 | 250 | 276 | http://downloads-wilo-select.wilo.com/assets/WIB_WILO191942.jpg | //cms.media.wilo.com/dcipicxmlfeature/wilo204420/7339724/wilo204420_1.jpg |  | 16300 |  |  | https://wilo.com/quick/PL/pl/articleNumber/6097841
7277 | 6096164 | 4062679329628 | Wilo-Rexa BLOC-V10.42-190DAH112M4 pompa zatapialna do ścieków blokowa | Pompa zatapialna do ścieków blokowa Wilo-Rexa BLOC-V10.42-190DAH112M4 do ustawienia stacjonarnego na sucho, do pracy w trybie ciągłym S1, z wirnikiem odpornym na zatykanie o swobodnym przepływie, do tłoczenia cieczy o temperaturze do 70°C | na zapytanie | PG8 | 28 | A | 45707 | NIE |  | 84137051 | 0 | 788 | 912 | Wilo-Rexa BLOC-V08.52-203DAH132S4 | pompa zatapialna do ścieków blokowa | Wilo-Rexa BLOC | Odprowadzanie wody brudnej i ścieków z fekaliami | Wilo | DE | 1 | SZT |  |  | IE3 | Zielony | Opakowanie transportowe | 1 | 1 | 1 | 374 | 763 | 400 | 600 | 800 | 800 | 122 | 140 | http://downloads-wilo-select.wilo.com/assets/WIB_WILO191942.jpg | //cms.media.wilo.com/dcipicxmlfeature/wilo204420/7339724/wilo204420_1.jpg |  | 6300 |  | Nowość | https://wilo.com/quick/PL/pl/articleNumber/6096164
7278 | 6097842 | 4062679382739 | Wilo-Rexa BLOC-V10.42-203DAH132S4 pompa zatapialna do ścieków blokowa | Pompa zatapialna do ścieków blokowa Wilo-Rexa BLOC-V10.42-203DAH132S4 do ustawienia stacjonarnego na sucho, do pracy w trybie ciągłym S1, z wirnikiem odpornym na zatykanie o swobodnym przepływie, do tłoczenia cieczy o temperaturze do 70°C | na zapytanie | PG8 | 28 | A | 45707 | NIE |  | 84137051 | 0 | 788 | 912 | Wilo-Rexa BLOC-V10.42-203DAH132S4 | pompa zatapialna do ścieków blokowa | Wilo-Rexa BLOC | Odprowadzanie wody brudnej i ścieków z fekaliami | Wilo |  | 1 | SZT |  |  | IE3 | Zielony | Opakowanie transportowe | 1 | 1 | 1 | 440 | 1045 | 512 | 800 | 1200 | 850 | 237 | 263 | http://downloads-wilo-select.wilo.com/assets/WIB_WILO191942.jpg | //cms.media.wilo.com/dcipicxmlfeature/wilo204420/7339724/wilo204420_1.jpg |  | 12100 |  |  | https://wilo.com/quick/PL/pl/articleNumber/6097842
7279 | 6096169 | 4062679329673 | Wilo-Rexa BLOC-V10.42-203DAH132S4 pompa zatapialna do ścieków blokowa | Pompa zatapialna do ścieków blokowa Wilo-Rexa BLOC-V10.42-203DAH132S4 do ustawienia stacjonarnego na sucho, do pracy w trybie ciągłym S1, z wirnikiem odpornym na zatykanie o swobodnym przepływie, do tłoczenia cieczy o temperaturze do 70°C | na zapytanie | PG8 | 28 | A | 45707 | NIE |  | 84137051 | 0 | 788 | 912 | Wilo-Rexa BLOC-V10.42-150DAH100L4 | pompa zatapialna do ścieków blokowa | Wilo-Rexa BLOC | Odprowadzanie wody brudnej i ścieków z fekaliami | Wilo | DE | 1 | SZT |  |  | IE3 | Zielony | Opakowanie transportowe | 1 | 1 | 1 | 360 | 733 | 400 | 600 | 800 | 800 | 95 | 113 | http://downloads-wilo-select.wilo.com/assets/WIB_WILO191942.jpg | //cms.media.wilo.com/dcipicxmlfeature/wilo204420/7339724/wilo204420_1.jpg |  | 2550 |  | Nowość | https://wilo.com/quick/PL/pl/articleNumber/6096169
7280 | 6096170 | 4062679329680 | Wilo-Rexa BLOC-V15.84-268DAH160L4 pompa zatapialna do ścieków blokowa | Pompa zatapialna do ścieków blokowa Wilo-Rexa BLOC-V15.84-268DAH160L4 do ustawienia stacjonarnego na sucho, do pracy w trybie ciągłym S1, z wirnikiem odpornym na zatykanie o swobodnym przepływie, do tłoczenia cieczy o temperaturze do 70°C | na zapytanie | PG8 | 28 | A | 45707 | NIE |  | 84137051 | 0 | 788 | 912 | Wilo-Rexa BLOC-V10.42-175DAHL100L4 | pompa zatapialna do ścieków blokowa | Wilo-Rexa BLOC | Odprowadzanie wody brudnej i ścieków z fekaliami | Wilo | DE | 1 | SZT |  |  | IE3 | Zielony | Opakowanie transportowe | 1 | 1 | 1 | 360 | 775 | 400 | 800 | 1200 | 800 | 101 | 128 | http://downloads-wilo-select.wilo.com/assets/WIB_WILO191942.jpg | //cms.media.wilo.com/dcipicxmlfeature/wilo204420/7339724/wilo204420_1.jpg |  | 3450 |  | Nowość | https://wilo.com/quick/PL/pl/articleNumber/6096170
7281 | 6096171 | 4062679329697 | Wilo-Rexa BLOC-V15.84-286DAH160L4 pompa zatapialna do ścieków blokowa | Pompa zatapialna do ścieków blokowa Wilo-Rexa BLOC-V15.84-286DAH160L4 do ustawienia stacjonarnego na sucho, do pracy w trybie ciągłym S1, z wirnikiem odpornym na zatykanie o swobodnym przepływie, do tłoczenia cieczy o temperaturze do 70°C | na zapytanie | PG8 | 28 | A | 45707 | NIE |  | 84137051 | 0 | 788 | 912 | Wilo-Rexa BLOC-V10.42-190DAH112M4 | pompa zatapialna do ścieków blokowa | Wilo-Rexa BLOC | Odprowadzanie wody brudnej i ścieków z fekaliami | Wilo | DE | 1 | SZT |  |  | IE3 | Zielony | Opakowanie transportowe | 1 | 1 | 1 | 360 | 751 | 400 | 600 | 800 | 800 | 108 | 126 | http://downloads-wilo-select.wilo.com/assets/WIB_WILO191942.jpg | //cms.media.wilo.com/dcipicxmlfeature/wilo204420/7339724/wilo204420_1.jpg |  | 4550 |  | Nowość | https://wilo.com/quick/PL/pl/articleNumber/6096171
7282 | 6096163 | 4062679329611 | Wilo-Rexa BLOC-V15.84-286DAH160L4 pompa zatapialna do ścieków blokowa | Pompa zatapialna do ścieków blokowa Wilo-Rexa BLOC-V15.84-286DAH160L4 do ustawienia stacjonarnego na sucho, do pracy w trybie ciągłym S1, z wirnikiem odpornym na zatykanie o swobodnym przepływie, do tłoczenia cieczy o temperaturze do 70°C | na zapytanie | PG8 | 28 | A | 45707 | NIE |  | 84137051 | 0 | 788 | 912 | Wilo-Rexa BLOC-V15.84-286DAH160L4 | pompa zatapialna do ścieków blokowa | Wilo-Rexa BLOC | Odprowadzanie wody brudnej i ścieków z fekaliami | Wilo | DE | 1 | SZT |  |  | IE3 | Zielony | Opakowanie transportowe | 1 | 1 | 1 | 280 | 610 | 317 | 600 | 800 | 850 | 63 | 80 | http://downloads-wilo-select.wilo.com/assets/WIB_WILO191942.jpg | //cms.media.wilo.com/dcipicxmlfeature/wilo204420/7339724/wilo204420_1.jpg |  | 16300 |  | Nowość | https://wilo.com/quick/PL/pl/articleNumber/6096163
7283 | 6096172 | 4062679329802 | Wilo-Rexa BLOC-V15.84-304DAH180M4 pompa zatapialna do ścieków blokowa | Pompa zatapialna do ścieków blokowa Wilo-Rexa BLOC-V15.84-304DAH180M4 do ustawienia stacjonarnego na sucho, do pracy w trybie ciągłym S1, z wirnikiem odpornym na zatykanie o swobodnym przepływie, do tłoczenia cieczy o temperaturze do 70°C | na zapytanie | PG8 | 28 | A | 45707 | NIE |  | 84137051 | 0 | 788 | 912 | Wilo-Rexa BLOC-V10.42-203DAH132S4 | pompa zatapialna do ścieków blokowa | Wilo-Rexa BLOC | Odprowadzanie wody brudnej i ścieków z fekaliami | Wilo | DE | 1 | SZT |  |  | IE3 | Zielony | Opakowanie transportowe | 1 | 1 | 1 | 374 | 789 | 420 | 800 | 1200 | 800 | 132 | 159 | http://downloads-wilo-select.wilo.com/assets/WIB_WILO191942.jpg | //cms.media.wilo.com/dcipicxmlfeature/wilo204420/7339724/wilo204420_1.jpg |  | 6300 |  | Nowość | https://wilo.com/quick/PL/pl/articleNumber/6096172
7284 | 6096161 | 4062679329390 | Wilo-Rexa BLOC-V15.84-304DAH180M4 pompa zatapialna do ścieków blokowa | Pompa zatapialna do ścieków blokowa Wilo-Rexa BLOC-V15.84-304DAH180M4 do ustawienia stacjonarnego na sucho, do pracy w trybie ciągłym S1, z wirnikiem odpornym na zatykanie o swobodnym przepływie, do tłoczenia cieczy o temperaturze do 70°C | na zapytanie | PG8 | 28 | A | 45707 | NIE |  | 84137051 | 0 | 788 | 912 | Wilo-Rexa BLOC-V15.84-304DAH180M4 | pompa zatapialna do ścieków blokowa | Wilo-Rexa BLOC | Odprowadzanie wody brudnej i ścieków z fekaliami | Wilo | DE | 1 | SZT |  |  | IE3 | Zielony | Opakowanie transportowe | 1 | 1 | 1 | 282 | 671 | 327 | 600 | 800 | 850 | 74 | 91 | http://downloads-wilo-select.wilo.com/assets/WIB_WILO191942.jpg | //cms.media.wilo.com/dcipicxmlfeature/wilo204420/7339724/wilo204420_1.jpg |  | 20000 |  | Nowość | https://wilo.com/quick/PL/pl/articleNumber/6096161
7285 | 6097839 | 4062679382708 | Wilo-Rexa BLOC-V15.84-322DAH180L4 pompa zatapialna do ścieków blokowa | Pompa zatapialna do ścieków blokowa Wilo-Rexa BLOC-V15.84-322DAH180L4 do ustawienia stacjonarnego na sucho, do pracy w trybie ciągłym S1, z wirnikiem odpornym na zatykanie o swobodnym przepływie, do tłoczenia cieczy o temperaturze do 70°C | na zapytanie | PG8 | 28 | A | 45707 | NIE |  | 84137051 | 0 | 788 | 912 | Wilo-Rexa BLOC-V10.73-278DAH180L4 | pompa zatapialna do ścieków blokowa | Wilo-Rexa BLOC | Odprowadzanie wody brudnej i ścieków z fekaliami | Wilo | DE | 1 | SZT |  |  | IE3 | Zielony | Opakowanie transportowe | 1 | 1 | 1 | 466 | 1147 | 528 | 800 | 1200 | 850 | 310 | 336 | http://downloads-wilo-select.wilo.com/assets/WIB_WILO191942.jpg | //cms.media.wilo.com/dcipicxmlfeature/wilo204420/7339724/wilo204420_1.jpg |  | 23700 |  | Nowość | https://wilo.com/quick/PL/pl/articleNumber/6097839
7286 | 6096160 | 4062679329383 | Wilo-Rexa BLOC-V15.84-322DAH180L4 pompa zatapialna do ścieków blokowa | Pompa zatapialna do ścieków blokowa Wilo-Rexa BLOC-V15.84-322DAH180L4 do ustawienia stacjonarnego na sucho, do pracy w trybie ciągłym S1, z wirnikiem odpornym na zatykanie o swobodnym przepływie, do tłoczenia cieczy o temperaturze do 70°C | na zapytanie | PG8 | 28 | A | 45707 | NIE |  | 84137051 | 0 | 788 | 912 | Wilo-Rexa BLOC-V15.84-322DAH180L4 | pompa zatapialna do ścieków blokowa | Wilo-Rexa BLOC | Odprowadzanie wody brudnej i ścieków z fekaliami | Wilo | DE | 1 | SZT |  |  | IE3 | Zielony | Opakowanie transportowe | 1 | 1 | 1 | 335 | 689 | 352 | 600 | 800 | 850 | 81 | 97 | http://downloads-wilo-select.wilo.com/assets/WIB_WILO191942.jpg | //cms.media.wilo.com/dcipicxmlfeature/wilo204420/7339724/wilo204420_1.jpg |  | 23700 |  | Nowość | https://wilo.com/quick/PL/pl/articleNumber/6096160
7287 | 6096156 | 4062679329345 | Wilo-Rexa BLOC-V15.84-340DAH180L4 pompa zatapialna do ścieków blokowa | Pompa zatapialna do ścieków blokowa Wilo-Rexa BLOC-V15.84-340DAH180L4 do ustawienia stacjonarnego na sucho, do pracy w trybie ciągłym S1, z wirnikiem odpornym na zatykanie o swobodnym przepływie, do tłoczenia cieczy o temperaturze do 70°C | na zapytanie | PG8 | 28 | A | 45707 | NIE |  | 84137051 | 0 | 788 | 912 | Wilo-Rexa BLOC-V15.84-268DAH160L4 | pompa zatapialna do ścieków blokowa | Wilo-Rexa BLOC | Odprowadzanie wody brudnej i ścieków z fekaliami | Wilo | DE | 1 | SZT |  |  | IE3 | Zielony | Opakowanie transportowe | 1 | 1 | 1 | 280 | 610 | 317 | 600 | 800 | 850 | 62 | 79 | http://downloads-wilo-select.wilo.com/assets/WIB_WILO191942.jpg | //cms.media.wilo.com/dcipicxmlfeature/wilo204420/7339724/wilo204420_1.jpg |  | 16300 |  | Nowość | https://wilo.com/quick/PL/pl/articleNumber/6096156
7288 | 6096159 | 4062679329376 | Wilo-Rexa BLOC-V15.84-340DAH180L4 pompa zatapialna do ścieków blokowa | Pompa zatapialna do ścieków blokowa Wilo-Rexa BLOC-V15.84-340DAH180L4 do ustawienia stacjonarnego na sucho, do pracy w trybie ciągłym S1, z wirnikiem odpornym na zatykanie o swobodnym przepływie, do tłoczenia cieczy o temperaturze do 70°C | na zapytanie | PG8 | 28 | A | 45707 | NIE |  | 84137051 | 0 | 788 | 912 | Wilo-Rexa BLOC-V15.84-340DAH180L4 | pompa zatapialna do ścieków blokowa | Wilo-Rexa BLOC | Odprowadzanie wody brudnej i ścieków z fekaliami | Wilo | DE | 1 | SZT |  |  | IE3 | Zielony | Opakowanie transportowe | 1 | 1 | 1 | 373 | 727 | 379 | 800 | 1200 | 850 | 103 | 129 | http://downloads-wilo-select.wilo.com/assets/WIB_WILO191942.jpg | //cms.media.wilo.com/dcipicxmlfeature/wilo204420/7339724/wilo204420_1.jpg |  | 23700 |  | Nowość | https://wilo.com/quick/PL/pl/articleNumber/6096159
7289 | 6098140 | 4062679388168 | Wilo-Rexa FIT-S03-112A/21M011-523/A pompa zatapialna do ścieków | Pompa zatapialna do ścieków Wilo-Rexa FIT-S03-112A/21M011-523/A do stacjonarnego i przenośnego ustawienia mokrego, do wody zanieczyszczonej i ścieków z fekaliami (EN 12050-1). Urządzenie tnące zapewnia skuteczne rozdrabnianie frakcji stałych. | 2183 | PG8 | 28 | A | 45705 | NIE |  | 84137021 | 0 | 0 | 910 | Wilo-Rexa FIT-S03-112A/21M011-523/A | Pompa zatapialna do ścieków | Wilo-Rexa FIT | Odprowadzanie wody brudnej i ścieków z fekaliami | Wilo | DE | 1 | SZT |  |  | IE1 | Czarny/srebrny | Karton | 1 | 1 | 1 | 203 | 267 | 701 | 300 | 400 | 805 | 29 | 31 |  | //cms.media.wilo.com/dcipicxmlfeature/wilo528817/6952354/wilo528817_1.jpg | 6094356 | 1550 |  |  | https://wilo.com/quick/PL/pl/articleNumber/6098140
7290 | 6098141 | 4062679388175 | Wilo-Rexa FIT-S03-112A/21M011-523/P pompa zatapialna do ścieków | Pompa zatapialna do ścieków Wilo-Rexa FIT-S03-112A/21M011-523/P do stacjonarnego i przenośnego ustawienia mokrego, do wody zanieczyszczonej i ścieków z fekaliami (EN 12050-1). Urządzenie tnące zapewnia skuteczne rozdrabnianie frakcji stałych. | 2127 | PG8 | 28 | A | 45705 | NIE |  | 84137021 | 0 | 0 | 910 | Wilo-Rexa FIT-S03-112A/21M011-523/P | Pompa zatapialna do ścieków | Wilo-Rexa FIT | Odprowadzanie wody brudnej i ścieków z fekaliami | Wilo | DE | 1 | SZT |  |  | IE1 | Czarny/srebrny | Karton | 1 | 1 | 1 | 203 | 267 | 501 | 300 | 400 | 805 | 29 | 31 |  | //cms.media.wilo.com/dcipicxmlfeature/wilo528817/6952354/wilo528817_1.jpg | 6093111 | 1550 |  |  | https://wilo.com/quick/PL/pl/articleNumber/6098141
7291 | 6098142 | 4062679388182 | Wilo-Rexa FIT-S03-112A/21T011-540/O pompa zatapialna do ścieków | Pompa zatapialna do ścieków Wilo-Rexa FIT-S03-112A/21T011-540/O do stacjonarnego i przenośnego ustawienia mokrego, do wody zanieczyszczonej i ścieków z fekaliami (EN 12050-1). Urządzenie tnące zapewnia skuteczne rozdrabnianie frakcji stałych. | 1890 | PG8 | 28 | A | 45705 | NIE |  | 84137021 | 0 | 0 | 910 | Wilo-Rexa FIT-S03-112A/21T011-540/O | Pompa zatapialna do ścieków | Wilo-Rexa FIT | Odprowadzanie wody brudnej i ścieków z fekaliami | Wilo | DE | 1 | SZT |  |  | IE1 | Czarny/srebrny | Karton | 1 | 1 | 1 | 203 | 267 | 501 | 300 | 400 | 805 | 28 | 30 |  | //cms.media.wilo.com/dcipicxmlfeature/wilo528817/6952354/wilo528817_1.jpg | 6093112 | 1570 |  |  | https://wilo.com/quick/PL/pl/articleNumber/6098142
7292 | 6098143 | 4062679388199 | Wilo-Rexa FIT-S03-123A/21M015-523/A pompa zatapialna do ścieków | Pompa zatapialna do ścieków Wilo-Rexa FIT-S03-123A/21M015-523/A do stacjonarnego i przenośnego ustawienia mokrego, do wody zanieczyszczonej i ścieków z fekaliami (EN 12050-1). Urządzenie tnące zapewnia skuteczne rozdrabnianie frakcji stałych. | 2419 | PG8 | 28 | A | 45705 | NIE |  | 84137021 | 0 | 0 | 910 | Wilo-Rexa FIT-S03-123A/21M015-523/A | Pompa zatapialna do ścieków | Wilo-Rexa FIT | Odprowadzanie wody brudnej i ścieków z fekaliami | Wilo | DE | 1 | SZT |  |  | IE1 | Czarny/srebrny | Karton | 1 | 1 | 1 | 203 | 267 | 586 | 300 | 400 | 805 | 32 | 34 |  | //cms.media.wilo.com/dcipicxmlfeature/wilo528817/6952354/wilo528817_1.jpg | 6094355 | 2100 |  |  | https://wilo.com/quick/PL/pl/articleNumber/6098143
7293 | 6098144 | 4062679388205 | Wilo-Rexa FIT-S03-123A/21M015-523/P pompa zatapialna do ścieków | Pompa zatapialna do ścieków Wilo-Rexa FIT-S03-123A/21M015-523/P do stacjonarnego i przenośnego ustawienia mokrego, do wody zanieczyszczonej i ścieków z fekaliami (EN 12050-1). Urządzenie tnące zapewnia skuteczne rozdrabnianie frakcji stałych. | 2365 | PG8 | 28 | A | 45705 | NIE |  | 84137021 | 0 | 0 | 910 | Wilo-Rexa FIT-S03-123A/21M015-523/P | Pompa zatapialna do ścieków | Wilo-Rexa FIT | Odprowadzanie wody brudnej i ścieków z fekaliami | Wilo | DE | 1 | SZT |  |  | IE1 | Czarny/srebrny | Karton | 1 | 1 | 1 | 203 | 267 | 501 | 300 | 400 | 805 | 31 | 33 |  | //cms.media.wilo.com/dcipicxmlfeature/wilo528817/6952354/wilo528817_1.jpg | 6093109 | 2100 |  |  | https://wilo.com/quick/PL/pl/articleNumber/6098144
7294 | 6098145 | 4062679388212 | Wilo-Rexa FIT-S03-123A/21T015-540/O pompa zatapialna do ścieków | Pompa zatapialna do ścieków Wilo-Rexa FIT-S03-123A/21T015-540/O do stacjonarnego i przenośnego ustawienia mokrego, do wody zanieczyszczonej i ścieków z fekaliami (EN 12050-1). Urządzenie tnące zapewnia skuteczne rozdrabnianie frakcji stałych. | 2137 | PG8 | 28 | A | 45705 | NIE |  | 84137021 | 0 | 0 | 910 | Wilo-Rexa FIT-S03-123A/21T015-540/O | Pompa zatapialna do ścieków | Wilo-Rexa FIT | Odprowadzanie wody brudnej i ścieków z fekaliami | Wilo | DE | 1 | SZT |  |  | IE1 | Czarny/srebrny | Karton | 1 | 1 | 1 | 203 | 267 | 501 | 300 | 400 | 805 | 28 | 30 |  | //cms.media.wilo.com/dcipicxmlfeature/wilo528817/6952354/wilo528817_1.jpg | 6093110 | 2100 |  |  | https://wilo.com/quick/PL/pl/articleNumber/6098145
7295 | 6098146 | 4062679388229 | Wilo-Rexa FIT-S03-224A/21T025-540/O pompa zatapialna do ścieków | Pompa zatapialna do ścieków Wilo-Rexa FIT-S03-224A/21T025-540/O do stacjonarnego i przenośnego ustawienia mokrego, do wody zanieczyszczonej i ścieków z fekaliami (EN 12050-1). Urządzenie tnące zapewnia skuteczne rozdrabnianie frakcji stałych. | 2679 | PG8 | 28 | A | 45705 | NIE |  | 84137021 | 0 | 0 | 910 | Wilo-Rexa FIT-S03-224A/21T025-540/O | Pompa zatapialna do ścieków | Wilo-Rexa FIT | Odprowadzanie wody brudnej i ścieków z fekaliami | Wilo | DE | 1 | SZT |  |  | IE1 | Czarny/srebrny | Karton | 1 | 1 | 1 | 203 | 267 | 586 | 300 | 400 | 805 | 36 | 38 |  | //cms.media.wilo.com/dcipicxmlfeature/wilo528817/6952354/wilo528817_1.jpg | 6093108 | 3200 |  |  | https://wilo.com/quick/PL/pl/articleNumber/6098146
7296 | 6098147 | 4062679388236 | Wilo-Rexa FIT-V05-122A/20M011-523/P pompa zatapialna do ścieków | Pompa zatapialna do ścieków Wilo-Rexa FIT-V05-122A/20M011-523/P do stacjonarnego i przenośnego ustawienia mokrego, do wody zanieczyszczonej i ścieków z fekaliami (EN 12050-1). Sinik chłodzony powierzchniowo, wirnik o swobodnym przepływie. | 1685 | PG7 | 14 | C | 45701 | NIE |  | 84137021 | 0 | 771 | 910 | Wilo-Rexa FIT-V05-122A/20M011-523/P | Pompa zatapialna do ścieków | Wilo-Rexa FIT | Odprowadzanie wody brudnej i ścieków z fekaliami | Wilo | DE | 1 | SZT |  |  | IE1 | srebro / czarny | Karton | 1 | 1 | 1 | 200 | 250 | 463 | 300 | 400 | 805 | 33 | 35 |  | //cms.media.wilo.com/dcipicxmlfeature/wilo107887/9637558/wilo107887_1.jpg | 6064578 | 1590 |  |  | https://wilo.com/quick/PL/pl/articleNumber/6098147
7297 | 6098148 | 4062679388243 | Wilo-Rexa FIT-V05-122A/21M011-523/A pompa zatapialna do ścieków | Pompa zatapialna do ścieków Wilo-Rexa FIT-V05-122A/21M011-523/A do stacjonarnego i przenośnego ustawienia mokrego, do wody zanieczyszczonej i ścieków z fekaliami (EN 12050-1). Sinik chłodzony powierzchniowo, wirnik o swobodnym przepływie. | 1741 | PG7 | 14 | C | 45701 | NIE |  | 84137021 | 0 | 771 | 910 | Wilo-Rexa FIT-V05-122A/21M011-523/A | Pompa zatapialna do ścieków | Wilo-Rexa FIT | Odprowadzanie wody brudnej i ścieków z fekaliami | Wilo | DE | 1 | SZT |  |  | IE1 | srebro / czarny | Karton | 1 | 1 | 1 | 200 | 250 | 538 | 300 | 400 | 805 | 33 | 35 |  | //cms.media.wilo.com/dcipicxmlfeature/wilo107887/9637558/wilo107887_1.jpg | 6064576 | 1590 |  |  | https://wilo.com/quick/PL/pl/articleNumber/6098148
7298 | 6098149 | 4062679388250 | Wilo-Rexa FIT-V05-122A/21T011-540/A pompa zatapialna do ścieków | Pompa zatapialna do ścieków Wilo-Rexa FIT-V05-122A/21T011-540/A do stacjonarnego i przenośnego ustawienia mokrego, do wody zanieczyszczonej i ścieków z fekaliami (EN 12050-1). Sinik chłodzony powierzchniowo, wirnik o swobodnym przepływie. | 2074 | PG7 | 14 | C | 45701 | NIE |  | 84137021 | 0 | 771 | 910 | Wilo-Rexa FIT-V05-122A/21T011-540/A | Pompa zatapialna do ścieków | Wilo-Rexa FIT | Odprowadzanie wody brudnej i ścieków z fekaliami | Wilo | DE | 1 | SZT |  |  | IE1 | srebro / czarny | Karton | 1 | 1 | 1 | 200 | 250 | 538 | 300 | 400 | 805 | 32 | 34 |  | //cms.media.wilo.com/dcipicxmlfeature/wilo107887/9637558/wilo107887_1.jpg | 6064577 | 1570 |  |  | https://wilo.com/quick/PL/pl/articleNumber/6098149
7299 | 6098150 | 4062679388267 | Wilo-Rexa FIT-V05-122A/21T011-540/O pompa zatapialna do ścieków | Pompa zatapialna do ścieków Wilo-Rexa FIT-V05-122A/21T011-540/O do stacjonarnego i przenośnego ustawienia mokrego, do wody zanieczyszczonej i ścieków z fekaliami (EN 12050-1). Sinik chłodzony powierzchniowo, wirnik o swobodnym przepływie. | 1536 | PG7 | 4 | L | 45701 | NIE |  | 84137021 | 0 | 771 | 910 | Wilo-Rexa FIT-V05-122A/21T011-540/O | Pompa zatapialna do ścieków | Wilo-Rexa FIT | Odprowadzanie wody brudnej i ścieków z fekaliami | Wilo | DE | 1 | SZT |  |  | IE1 | srebro / czarny | Karton | 1 | 1 | 1 | 200 | 250 | 538 | 300 | 400 | 805 | 31 | 33 |  | //cms.media.wilo.com/dcipicxmlfeature/wilo107887/9637558/wilo107887_1.jpg | 6064579 | 1570 |  |  | https://wilo.com/quick/PL/pl/articleNumber/6098150
7300 | 6098151 | 4062679388274 | Wilo-Rexa FIT-V05-124A/20M011-523/A pompa zatapialna do ścieków | Pompa zatapialna do ścieków Wilo-Rexa FIT-V05-124A/20M011-523/A do stacjonarnego i przenośnego ustawienia mokrego, do wody zanieczyszczonej i ścieków z fekaliami (EN 12050-1). Sinik chłodzony powierzchniowo, wirnik o swobodnym przepływie. | 1811 | PG7 | 4 | L | 45701 | NIE |  | 84137021 | 0 | 771 | 910 | Wilo-Rexa FIT-V05-124A/20M011-523/A | Pompa zatapialna do ścieków | Wilo-Rexa FIT | Odprowadzanie wody brudnej i ścieków z fekaliami | Wilo | DE | 1 | SZT |  |  | IE1 | srebro / czarny | Karton | 1 | 1 | 1 | 200 | 250 | 538 | 300 | 400 | 805 | 33 | 35 |  | //cms.media.wilo.com/dcipicxmlfeature/wilo107887/9637558/wilo107887_1.jpg | 6064580 | 1590 |  |  | https://wilo.com/quick/PL/pl/articleNumber/6098151
7301 | 6098152 | 4062679388281 | Wilo-Rexa FIT-V05-124A/20M011-523/P pompa zatapialna do ścieków | Pompa zatapialna do ścieków Wilo-Rexa FIT-V05-124A/20M011-523/P do stacjonarnego i przenośnego ustawienia mokrego, do wody zanieczyszczonej i ścieków z fekaliami (EN 12050-1). Sinik chłodzony powierzchniowo, wirnik o swobodnym przepływie. | 1759 | PG7 | 4 | L | 45701 | NIE |  | 84137021 | 0 | 771 | 910 | Wilo-Rexa FIT-V05-124A/20M011-523/P | Pompa zatapialna do ścieków | Wilo-Rexa FIT | Odprowadzanie wody brudnej i ścieków z fekaliami | Wilo | DE | 1 | SZT |  |  | IE1 | srebro / czarny | Karton | 1 | 1 | 1 | 200 | 250 | 538 | 300 | 400 | 805 | 33 | 35 |  | //cms.media.wilo.com/dcipicxmlfeature/wilo107887/9637558/wilo107887_1.jpg | 6064582 | 1590 |  |  | https://wilo.com/quick/PL/pl/articleNumber/6098152
7302 | 6098153 | 4062679388298 | Wilo-Rexa FIT-V05-124A/21T011-540/A pompa zatapialna do ścieków | Pompa zatapialna do ścieków Wilo-Rexa FIT-V05-124A/21T011-540/A do stacjonarnego i przenośnego ustawienia mokrego, do wody zanieczyszczonej i ścieków z fekaliami (EN 12050-1). Sinik chłodzony powierzchniowo, wirnik o swobodnym przepływie. | 2162 | PG7 | 14 | C | 45701 | NIE |  | 84137021 | 0 | 771 | 910 | Wilo-Rexa FIT-V05-124A/21T011-540/A | Pompa zatapialna do ścieków | Wilo-Rexa FIT | Odprowadzanie wody brudnej i ścieków z fekaliami | Wilo | DE | 1 | SZT |  |  | IE1 | srebro / czarny | Karton | 1 | 1 | 1 | 200 | 250 | 538 | 300 | 400 | 805 | 32 | 34 |  | //cms.media.wilo.com/dcipicxmlfeature/wilo107887/9637558/wilo107887_1.jpg | 6064581 | 1570 |  |  | https://wilo.com/quick/PL/pl/articleNumber/6098153
7303 | 6098154 | 4062679388304 | Wilo-Rexa FIT-V05-124A/21T011-540/O pompa zatapialna do ścieków | Pompa zatapialna do ścieków Wilo-Rexa FIT-V05-124A/21T011-540/O do stacjonarnego i przenośnego ustawienia mokrego, do wody zanieczyszczonej i ścieków z fekaliami (EN 12050-1). Sinik chłodzony powierzchniowo, wirnik o swobodnym przepływie. | 1624 | PG7 | 4 | L | 45701 | NIE |  | 84137021 | 0 | 771 | 910 | Wilo-Rexa FIT-V05-124A/21T011-540/O | Pompa zatapialna do ścieków | Wilo-Rexa FIT | Odprowadzanie wody brudnej i ścieków z fekaliami | Wilo | DE | 1 | SZT |  |  | IE1 | srebro / czarny | Karton | 1 | 1 | 1 | 200 | 250 | 538 | 300 | 400 | 805 | 31 | 33 |  | //cms.media.wilo.com/dcipicxmlfeature/wilo107887/9637558/wilo107887_1.jpg | 6064583 | 1570 |  |  | https://wilo.com/quick/PL/pl/articleNumber/6098154
7304 | 6098155 | 4062679388311 | Wilo-Rexa FIT-V05-126A/20M015-523/A pompa zatapialna do ścieków | Pompa zatapialna do ścieków Wilo-Rexa FIT-V05-126A/20M015-523/A do stacjonarnego i przenośnego ustawienia mokrego, do wody zanieczyszczonej i ścieków z fekaliami (EN 12050-1). Sinik chłodzony powierzchniowo, wirnik o swobodnym przepływie. | 2140 | PG7 | 4 | L | 45701 | NIE |  | 84137021 | 0 | 771 | 910 | Wilo-Rexa FIT-V05-126A/20M015-523/A | Pompa zatapialna do ścieków | Wilo-Rexa FIT | Odprowadzanie wody brudnej i ścieków z fekaliami | Wilo | DE | 1 | SZT |  |  | IE1 | srebro / czarny | Karton | 1 | 1 | 1 | 200 | 250 | 538 | 300 | 400 | 805 | 33 | 35 |  | //cms.media.wilo.com/dcipicxmlfeature/wilo107887/9637558/wilo107887_1.jpg | 6064584 | 2100 |  |  | https://wilo.com/quick/PL/pl/articleNumber/6098155
7305 | 6098156 | 4062679388328 | Wilo-Rexa FIT-V05-126A/20M015-523/P pompa zatapialna do ścieków | Pompa zatapialna do ścieków Wilo-Rexa FIT-V05-126A/20M015-523/P do stacjonarnego i przenośnego ustawienia mokrego, do wody zanieczyszczonej i ścieków z fekaliami (EN 12050-1). Sinik chłodzony powierzchniowo, wirnik o swobodnym przepływie. | 2083 | PG7 | 4 | L | 45701 | NIE |  | 84137021 | 0 | 771 | 910 | Wilo-Rexa FIT-V05-126A/20M015-523/P | Pompa zatapialna do ścieków | Wilo-Rexa FIT | Odprowadzanie wody brudnej i ścieków z fekaliami | Wilo | DE | 1 | SZT |  |  | IE1 | srebro / czarny | Karton | 1 | 1 | 1 | 200 | 250 | 538 | 300 | 400 | 805 | 33 | 35 |  | //cms.media.wilo.com/dcipicxmlfeature/wilo107887/9637558/wilo107887_1.jpg | 6064586 | 2100 |  |  | https://wilo.com/quick/PL/pl/articleNumber/6098156
7306 | 6098157 | 4062679388335 | Wilo-Rexa FIT-V05-126A/21T015-540/A pompa zatapialna do ścieków | Pompa zatapialna do ścieków Wilo-Rexa FIT-V05-126A/21T015-540/A do stacjonarnego i przenośnego ustawienia mokrego, do wody zanieczyszczonej i ścieków z fekaliami (EN 12050-1). Sinik chłodzony powierzchniowo, wirnik o swobodnym przepływie. | 2410 | PG7 | 4 | L | 45701 | NIE |  | 84137021 | 0 | 771 | 910 | Wilo-Rexa FIT-V05-126A/21T015-540/A | Pompa zatapialna do ścieków | Wilo-Rexa FIT | Odprowadzanie wody brudnej i ścieków z fekaliami | Wilo | DE | 1 | SZT |  |  | IE1 | srebro / czarny | Karton | 1 | 1 | 1 | 200 | 250 | 538 | 300 | 400 | 805 | 32 | 34 |  | //cms.media.wilo.com/dcipicxmlfeature/wilo107887/9637558/wilo107887_1.jpg | 6064585 | 2100 |  |  | https://wilo.com/quick/PL/pl/articleNumber/6098157
7307 | 6098158 | 4062679388342 | Wilo-Rexa FIT-V05-126A/21T015-540/O pompa zatapialna do ścieków | Pompa zatapialna do ścieków Wilo-Rexa FIT-V05-126A/21T015-540/O do stacjonarnego i przenośnego ustawienia mokrego, do wody zanieczyszczonej i ścieków z fekaliami (EN 12050-1). Sinik chłodzony powierzchniowo, wirnik o swobodnym przepływie. | 1873 | PG7 | 4 | L | 45701 | NIE |  | 84137021 | 0 | 771 | 910 | Wilo-Rexa FIT-V05-126A/21T015-540/O | Pompa zatapialna do ścieków | Wilo-Rexa FIT | Odprowadzanie wody brudnej i ścieków z fekaliami | Wilo | DE | 1 | SZT |  |  | IE1 | srebro / czarny | Karton | 1 | 1 | 1 | 200 | 250 | 538 | 300 | 400 | 805 | 31 | 33 |  | //cms.media.wilo.com/dcipicxmlfeature/wilo107887/9637558/wilo107887_1.jpg | 6064587 | 2100 |  |  | https://wilo.com/quick/PL/pl/articleNumber/6098158
7308 | 6098159 | 4062679388359 | Wilo-Rexa FIT-V05-222A/21T025-540/A pompa zatapialna do ścieków | Pompa zatapialna do ścieków Wilo-Rexa FIT-V05-222A/21T025-540/A do stacjonarnego i przenośnego ustawienia mokrego, do wody zanieczyszczonej i ścieków z fekaliami (EN 12050-1). Sinik chłodzony powierzchniowo, wirnik o swobodnym przepływie. | 2707 | PG7 | 4 | L | 45701 | NIE |  | 84137021 | 0 | 771 | 910 | Wilo-Rexa FIT-V05-222A/21T025-540/A | Pompa zatapialna do ścieków | Wilo-Rexa FIT | Odprowadzanie wody brudnej i ścieków z fekaliami | Wilo | DE | 1 | SZT |  |  | IE1 | srebro / czarny | Karton | 1 | 1 | 1 | 202 | 252 | 538 | 300 | 400 | 805 | 40 | 42 |  | //cms.media.wilo.com/dcipicxmlfeature/wilo107887/9637558/wilo107887_1.jpg | 6064588 | 3200 |  |  | https://wilo.com/quick/PL/pl/articleNumber/6098159
7309 | 6098160 | 4062679388366 | Wilo-Rexa FIT-V05-222A/21T025-540/O pompa zatapialna do ścieków | Pompa zatapialna do ścieków Wilo-Rexa FIT-V05-222A/21T025-540/O do stacjonarnego i przenośnego ustawienia mokrego, do wody zanieczyszczonej i ścieków z fekaliami (EN 12050-1). Sinik chłodzony powierzchniowo, wirnik o swobodnym przepływie. | 2171 | PG7 | 4 | L | 45701 | NIE |  | 84137021 | 0 | 771 | 910 | Wilo-Rexa FIT-V05-222A/21T025-540/O | Pompa zatapialna do ścieków | Wilo-Rexa FIT | Odprowadzanie wody brudnej i ścieków z fekaliami | Wilo | DE | 1 | SZT |  |  | IE1 | srebro / czarny | Karton | 1 | 1 | 1 | 202 | 252 | 630 | 300 | 400 | 805 | 38 | 40 |  | //cms.media.wilo.com/dcipicxmlfeature/wilo107887/9637558/wilo107887_1.jpg | 6064589 | 3200 |  |  | https://wilo.com/quick/PL/pl/articleNumber/6098160
7310 | 6098161 | 4062679388373 | Wilo-Rexa FIT-V05-224A/21T025-540/A pompa zatapialna do ścieków | Pompa zatapialna do ścieków Wilo-Rexa FIT-V05-224A/21T025-540/A do stacjonarnego i przenośnego ustawienia mokrego, do wody zanieczyszczonej i ścieków z fekaliami (EN 12050-1). Sinik chłodzony powierzchniowo, wirnik o swobodnym przepływie. | 2822 | PG7 | 14 | C | 45701 | NIE |  | 84137021 | 0 | 771 | 910 | Wilo-Rexa FIT-V05-224A/21T025-540/A | Pompa zatapialna do ścieków | Wilo-Rexa FIT | Odprowadzanie wody brudnej i ścieków z fekaliami | Wilo | DE | 1 | SZT |  |  | IE1 | srebro / czarny | Karton | 1 | 1 | 1 | 202 | 252 | 630 | 300 | 400 | 805 | 40 | 42 |  | //cms.media.wilo.com/dcipicxmlfeature/wilo107887/9637558/wilo107887_1.jpg | 6064590 | 3200 |  |  | https://wilo.com/quick/PL/pl/articleNumber/6098161
7311 | 6098162 | 4062679388380 | Wilo-Rexa FIT-V05-224A/21T025-540/O pompa zatapialna do ścieków | Pompa zatapialna do ścieków Wilo-Rexa FIT-V05-224A/21T025-540/O do stacjonarnego i przenośnego ustawienia mokrego, do wody zanieczyszczonej i ścieków z fekaliami (EN 12050-1). Sinik chłodzony powierzchniowo, wirnik o swobodnym przepływie. | 2283 | PG7 | 4 | L | 45701 | NIE |  | 84137021 | 0 | 771 | 910 | Wilo-Rexa FIT-V05-224A/21T025-540/O | Pompa zatapialna do ścieków | Wilo-Rexa FIT | Odprowadzanie wody brudnej i ścieków z fekaliami | Wilo | DE | 1 | SZT |  |  | IE1 | srebro / czarny | Karton | 1 | 1 | 1 | 202 | 252 | 630 | 300 | 400 | 805 | 38 | 40 |  | //cms.media.wilo.com/dcipicxmlfeature/wilo107887/9637558/wilo107887_1.jpg | 6064591 | 3200 |  |  | https://wilo.com/quick/PL/pl/articleNumber/6098162
7312 | 6098163 | 4062679388397 | Wilo-Rexa FIT-V05-226A/21T039-540/A pompa zatapialna do ścieków | Pompa zatapialna do ścieków Wilo-Rexa FIT-V05-226A/21T039-540/A do stacjonarnego i przenośnego ustawienia mokrego, do wody zanieczyszczonej i ścieków z fekaliami (EN 12050-1). Sinik chłodzony powierzchniowo, wirnik o swobodnym przepływie. | 3003 | PG7 | 4 | L | 45701 | NIE |  | 84137021 | 0 | 771 | 910 | Wilo-Rexa FIT-V05-226A/21T039-540/A | Pompa zatapialna do ścieków | Wilo-Rexa FIT | Odprowadzanie wody brudnej i ścieków z fekaliami | Wilo | DE | 1 | SZT |  |  | IE1 | srebro / czarny | Karton | 1 | 1 | 1 | 202 | 252 | 630 | 300 | 400 | 805 | 45 | 47 |  | //cms.media.wilo.com/dcipicxmlfeature/wilo107887/9637558/wilo107887_1.jpg | 6064592 | 4800 |  |  | https://wilo.com/quick/PL/pl/articleNumber/6098163
7313 | 6098164 | 4062679388403 | Wilo-Rexa FIT-V05-226A/21T039-540/O pompa zatapialna do ścieków | Pompa zatapialna do ścieków Wilo-Rexa FIT-V05-226A/21T039-540/O do stacjonarnego i przenośnego ustawienia mokrego, do wody zanieczyszczonej i ścieków z fekaliami (EN 12050-1). Sinik chłodzony powierzchniowo, wirnik o swobodnym przepływie. | 2467 | PG7 | 4 | L | 45701 | NIE |  | 84137021 | 0 | 771 | 910 | Wilo-Rexa FIT-V05-226A/21T039-540/O | Pompa zatapialna do ścieków | Wilo-Rexa FIT | Odprowadzanie wody brudnej i ścieków z fekaliami | Wilo | DE | 1 | SZT |  |  | IE1 | srebro / czarny | Karton | 1 | 1 | 1 | 202 | 252 | 630 | 300 | 400 | 805 | 43 | 45 |  | //cms.media.wilo.com/dcipicxmlfeature/wilo107887/9637558/wilo107887_1.jpg | 6064593 | 4800 |  |  | https://wilo.com/quick/PL/pl/articleNumber/6098164
7314 | 6098165 | 4062679388410 | Wilo-Rexa FIT-V05-228A/21T039-540/A pompa zatapialna do ścieków | Pompa zatapialna do ścieków Wilo-Rexa FIT-V05-228A/21T039-540/A do stacjonarnego i przenośnego ustawienia mokrego, do wody zanieczyszczonej i ścieków z fekaliami (EN 12050-1). Sinik chłodzony powierzchniowo, wirnik o swobodnym przepływie. | 2997 | PG7 | 4 | L | 45701 | NIE |  | 84137021 | 0 | 771 | 910 | Wilo-Rexa FIT-V05-228A/21T039-540/A | Pompa zatapialna do ścieków | Wilo-Rexa FIT | Odprowadzanie wody brudnej i ścieków z fekaliami | Wilo | DE | 1 | SZT |  |  | IE1 | srebro / czarny | Karton | 1 | 1 | 1 | 202 | 252 | 630 | 300 | 400 | 805 | 45 | 47 |  | //cms.media.wilo.com/dcipicxmlfeature/wilo107887/9637558/wilo107887_1.jpg | 6064594 | 4800 |  |  | https://wilo.com/quick/PL/pl/articleNumber/6098165
7315 | 6098166 | 4062679388427 | Wilo-Rexa FIT-V05-228A/21T039-540/O pompa zatapialna do ścieków | Pompa zatapialna do ścieków Wilo-Rexa FIT-V05-228A/21T039-540/O do stacjonarnego i przenośnego ustawienia mokrego, do wody zanieczyszczonej i ścieków z fekaliami (EN 12050-1). Sinik chłodzony powierzchniowo, wirnik o swobodnym przepływie. | 2461 | PG7 | 4 | L | 45701 | NIE |  | 84137021 | 0 | 771 | 910 | Wilo-Rexa FIT-V05-228A/21T039-540/O | Pompa zatapialna do ścieków | Wilo-Rexa FIT | Odprowadzanie wody brudnej i ścieków z fekaliami | Wilo | DE | 1 | SZT |  |  | IE1 | srebro / czarny | Karton | 1 | 1 | 1 | 202 | 252 | 630 | 300 | 400 | 805 | 43 | 45 |  | //cms.media.wilo.com/dcipicxmlfeature/wilo107887/9637558/wilo107887_1.jpg | 6064595 | 4800 |  |  | https://wilo.com/quick/PL/pl/articleNumber/6098166
7316 | 6098167 | 4062679388434 | Wilo-Rexa FIT-V06-212A/20M011-523/A pompa zatapialna do ścieków | Pompa zatapialna do ścieków Wilo-Rexa FIT-V06-212A/20M011-523/A do stacjonarnego i przenośnego ustawienia mokrego, do wody zanieczyszczonej i ścieków z fekaliami (EN 12050-1). Sinik chłodzony powierzchniowo, wirnik o swobodnym przepływie. | 2166 | PG7 | 14 | C | 45701 | NIE |  | 84137021 | 0 | 771 | 910 | Wilo-Rexa FIT-V06-212A/20M011-523/A | Pompa zatapialna do ścieków | Wilo-Rexa FIT | Odprowadzanie wody brudnej i ścieków z fekaliami | Wilo | DE | 1 | SZT |  |  | IE1 | srebro / czarny | Karton | 1 | 1 | 1 | 200 | 250 | 630 | 300 | 400 | 805 | 34 | 36 |  | //cms.media.wilo.com/dcipicxmlfeature/wilo107887/9637558/wilo107887_1.jpg | 6064596 | 1590 |  |  | https://wilo.com/quick/PL/pl/articleNumber/6098167
7317 | 6098168 | 4062679388441 | Wilo-Rexa FIT-V06-212A/20M011-523/P pompa zatapialna do ścieków | Pompa zatapialna do ścieków Wilo-Rexa FIT-V06-212A/20M011-523/P do stacjonarnego i przenośnego ustawienia mokrego, do wody zanieczyszczonej i ścieków z fekaliami (EN 12050-1). Sinik chłodzony powierzchniowo, wirnik o swobodnym przepływie. | 2108 | PG7 | 14 | C | 45701 | NIE |  | 84137021 | 0 | 771 | 910 | Wilo-Rexa FIT-V06-212A/20M011-523/P | Pompa zatapialna do ścieków | Wilo-Rexa FIT | Odprowadzanie wody brudnej i ścieków z fekaliami | Wilo | DE | 1 | SZT |  |  | IE1 | srebro / czarny | Karton | 1 | 1 | 1 | 200 | 250 | 553 | 300 | 400 | 805 | 33 | 35 |  | //cms.media.wilo.com/dcipicxmlfeature/wilo107887/9637558/wilo107887_1.jpg | 6064598 | 1590 |  |  | https://wilo.com/quick/PL/pl/articleNumber/6098168
7318 | 6098169 | 4062679388458 | Wilo-Rexa FIT-V06-212A/21T011-540/A pompa zatapialna do ścieków | Pompa zatapialna do ścieków Wilo-Rexa FIT-V06-212A/21T011-540/A do stacjonarnego i przenośnego ustawienia mokrego, do wody zanieczyszczonej i ścieków z fekaliami (EN 12050-1). Sinik chłodzony powierzchniowo, wirnik o swobodnym przepływie. | 2529 | PG7 | 14 | C | 45701 | NIE |  | 84137021 | 0 | 771 | 910 | Wilo-Rexa FIT-V06-212A/21T011-540/A | Pompa zatapialna do ścieków | Wilo-Rexa FIT | Odprowadzanie wody brudnej i ścieków z fekaliami | Wilo | DE | 1 | SZT |  |  | IE1 | srebro / czarny | Karton | 1 | 1 | 1 | 200 | 250 | 553 | 300 | 400 | 805 | 34 | 36 |  | //cms.media.wilo.com/dcipicxmlfeature/wilo107887/9637558/wilo107887_1.jpg | 6064597 | 1570 |  |  | https://wilo.com/quick/PL/pl/articleNumber/6098169
7319 | 6098170 | 4062679388465 | Wilo-Rexa FIT-V06-212A/21T011-540/O pompa zatapialna do ścieków | Pompa zatapialna do ścieków Wilo-Rexa FIT-V06-212A/21T011-540/O do stacjonarnego i przenośnego ustawienia mokrego, do wody zanieczyszczonej i ścieków z fekaliami (EN 12050-1). Sinik chłodzony powierzchniowo, wirnik o swobodnym przepływie. | 1989 | PG7 | 4 | L | 45701 | NIE |  | 84137021 | 0 | 771 | 910 | Wilo-Rexa FIT-V06-212A/21T011-540/O | Pompa zatapialna do ścieków | Wilo-Rexa FIT | Odprowadzanie wody brudnej i ścieków z fekaliami | Wilo | DE | 1 | SZT |  |  | IE1 | srebro / czarny | Karton | 1 | 1 | 1 | 200 | 250 | 553 | 300 | 400 | 805 | 32 | 34 |  | //cms.media.wilo.com/dcipicxmlfeature/wilo107887/9637558/wilo107887_1.jpg | 6064599 | 1570 |  |  | https://wilo.com/quick/PL/pl/articleNumber/6098170
7320 | 6098171 | 4062679388472 | Wilo-Rexa FIT-V06-214A/20M015-523/A pompa zatapialna do ścieków | Pompa zatapialna do ścieków Wilo-Rexa FIT-V06-214A/20M015-523/A do stacjonarnego i przenośnego ustawienia mokrego, do wody zanieczyszczonej i ścieków z fekaliami (EN 12050-1). Sinik chłodzony powierzchniowo, wirnik o swobodnym przepływie. | 2277 | PG7 | 4 | L | 45701 | NIE |  | 84137021 | 0 | 771 | 910 | Wilo-Rexa FIT-V06-214A/20M015-523/A | Pompa zatapialna do ścieków | Wilo-Rexa FIT | Odprowadzanie wody brudnej i ścieków z fekaliami | Wilo | DE | 1 | SZT |  |  | IE1 | srebro / czarny | Karton | 1 | 1 | 1 | 200 | 250 | 553 | 300 | 400 | 805 | 34 | 36 |  | //cms.media.wilo.com/dcipicxmlfeature/wilo107887/9637558/wilo107887_1.jpg | 6064700 | 2100 |  |  | https://wilo.com/quick/PL/pl/articleNumber/6098171
7321 | 6098172 | 4062679388489 | Wilo-Rexa FIT-V06-214A/20M015-523/P pompa zatapialna do ścieków | Pompa zatapialna do ścieków Wilo-Rexa FIT-V06-214A/20M015-523/P do stacjonarnego i przenośnego ustawienia mokrego, do wody zanieczyszczonej i ścieków z fekaliami (EN 12050-1). Sinik chłodzony powierzchniowo, wirnik o swobodnym przepływie. | 2221 | PG7 | 4 | L | 45701 | NIE |  | 84137021 | 0 | 771 | 910 | Wilo-Rexa FIT-V06-214A/20M015-523/P | Pompa zatapialna do ścieków | Wilo-Rexa FIT | Odprowadzanie wody brudnej i ścieków z fekaliami | Wilo | DE | 1 | SZT |  |  | IE1 | srebro / czarny | Karton | 1 | 1 | 1 | 200 | 250 | 553 | 300 | 400 | 805 | 33 | 35 |  | //cms.media.wilo.com/dcipicxmlfeature/wilo107887/9637558/wilo107887_1.jpg | 6064702 | 2100 |  |  | https://wilo.com/quick/PL/pl/articleNumber/6098172
7322 | 6098173 | 4062679388496 | Wilo-Rexa FIT-V06-214A/21T015-540/A pompa zatapialna do ścieków | Pompa zatapialna do ścieków Wilo-Rexa FIT-V06-214A/21T015-540/A do stacjonarnego i przenośnego ustawienia mokrego, do wody zanieczyszczonej i ścieków z fekaliami (EN 12050-1). Sinik chłodzony powierzchniowo, wirnik o swobodnym przepływie. | 2634 | PG7 | 14 | C | 45701 | NIE |  | 84137021 | 0 | 771 | 910 | Wilo-Rexa FIT-V06-214A/21T015-540/A | Pompa zatapialna do ścieków | Wilo-Rexa FIT | Odprowadzanie wody brudnej i ścieków z fekaliami | Wilo | DE | 1 | SZT |  |  | IE1 | srebro / czarny | Karton | 1 | 1 | 1 | 200 | 250 | 553 | 300 | 400 | 805 | 34 | 36 |  | //cms.media.wilo.com/dcipicxmlfeature/wilo107887/9637558/wilo107887_1.jpg | 6064701 | 2100 |  |  | https://wilo.com/quick/PL/pl/articleNumber/6098173
7323 | 6098174 | 4062679388502 | Wilo-Rexa FIT-V06-214A/21T015-540/O pompa zatapialna do ścieków | Pompa zatapialna do ścieków Wilo-Rexa FIT-V06-214A/21T015-540/O do stacjonarnego i przenośnego ustawienia mokrego, do wody zanieczyszczonej i ścieków z fekaliami (EN 12050-1). Sinik chłodzony powierzchniowo, wirnik o swobodnym przepływie. | 2097 | PG7 | 4 | L | 45701 | NIE |  | 84137021 | 0 | 771 | 910 | Wilo-Rexa FIT-V06-214A/21T015-540/O | Pompa zatapialna do ścieków | Wilo-Rexa FIT | Odprowadzanie wody brudnej i ścieków z fekaliami | Wilo | DE | 1 | SZT |  |  | IE1 | srebro / czarny | Karton | 1 | 1 | 1 | 200 | 250 | 553 | 300 | 400 | 805 | 32 | 34 |  | //cms.media.wilo.com/dcipicxmlfeature/wilo107887/9637558/wilo107887_1.jpg | 6064703 | 2100 |  |  | https://wilo.com/quick/PL/pl/articleNumber/6098174
7324 | 6098175 | 4062679388519 | Wilo-Rexa FIT-V06-216A/21T025-540/A pompa zatapialna do ścieków | Pompa zatapialna do ścieków Wilo-Rexa FIT-V06-216A/21T025-540/A do stacjonarnego i przenośnego ustawienia mokrego, do wody zanieczyszczonej i ścieków z fekaliami (EN 12050-1). Sinik chłodzony powierzchniowo, wirnik o swobodnym przepływie. | 2841 | PG7 | 4 | L | 45701 | NIE |  | 84137021 | 0 | 771 | 910 | Wilo-Rexa FIT-V06-216A/21T025-540/A | Pompa zatapialna do ścieków | Wilo-Rexa FIT | Odprowadzanie wody brudnej i ścieków z fekaliami | Wilo | DE | 1 | SZT |  |  | IE1 | srebro / czarny | Karton | 1 | 1 | 1 | 200 | 250 | 553 | 300 | 400 | 805 | 39 | 41 |  | //cms.media.wilo.com/dcipicxmlfeature/wilo107887/9637558/wilo107887_1.jpg | 6064704 | 3200 |  |  | https://wilo.com/quick/PL/pl/articleNumber/6098175
7325 | 6098176 | 4062679388526 | Wilo-Rexa FIT-V06-216A/21T025-540/O pompa zatapialna do ścieków | Pompa zatapialna do ścieków Wilo-Rexa FIT-V06-216A/21T025-540/O do stacjonarnego i przenośnego ustawienia mokrego, do wody zanieczyszczonej i ścieków z fekaliami (EN 12050-1). Sinik chłodzony powierzchniowo, wirnik o swobodnym przepływie. | 2300 | PG7 | 4 | L | 45701 | NIE |  | 84137021 | 0 | 771 | 910 | Wilo-Rexa FIT-V06-216A/21T025-540/O | Pompa zatapialna do ścieków | Wilo-Rexa FIT | Odprowadzanie wody brudnej i ścieków z fekaliami | Wilo | DE | 1 | SZT |  |  | IE1 | srebro / czarny | Karton | 1 | 1 | 1 | 200 | 250 | 638 | 300 | 400 | 805 | 38 | 40 |  | //cms.media.wilo.com/dcipicxmlfeature/wilo107887/9637558/wilo107887_1.jpg | 6064705 | 3200 |  |  | https://wilo.com/quick/PL/pl/articleNumber/6098176
7326 | 6098177 | 4062679388533 | Wilo-Rexa FIT-V06-222A/21T039-540/A pompa zatapialna do ścieków | Pompa zatapialna do ścieków Wilo-Rexa FIT-V06-222A/21T039-540/A do stacjonarnego i przenośnego ustawienia mokrego, do wody zanieczyszczonej i ścieków z fekaliami (EN 12050-1). Sinik chłodzony powierzchniowo, wirnik o swobodnym przepływie. | 2983 | PG7 | 4 | L | 45701 | NIE |  | 84137021 | 0 | 771 | 910 | Wilo-Rexa FIT-V06-222A/21T039-540/A | Pompa zatapialna do ścieków | Wilo-Rexa FIT | Odprowadzanie wody brudnej i ścieków z fekaliami | Wilo | DE | 1 | SZT |  |  | IE1 | srebro / czarny | Karton | 1 | 1 | 1 | 200 | 250 | 638 | 300 | 400 | 805 | 44 | 46 |  | //cms.media.wilo.com/dcipicxmlfeature/wilo107887/9637558/wilo107887_1.jpg | 6064706 | 4800 |  |  | https://wilo.com/quick/PL/pl/articleNumber/6098177
7327 | 6098178 | 4062679388540 | Wilo-Rexa FIT-V06-222A/21T039-540/O pompa zatapialna do ścieków | Pompa zatapialna do ścieków Wilo-Rexa FIT-V06-222A/21T039-540/O do stacjonarnego i przenośnego ustawienia mokrego, do wody zanieczyszczonej i ścieków z fekaliami (EN 12050-1). Sinik chłodzony powierzchniowo, wirnik o swobodnym przepływie. | 2446 | PG7 | 4 | L | 45701 | NIE |  | 84137021 | 0 | 771 | 910 | Wilo-Rexa FIT-V06-222A/21T039-540/O | Pompa zatapialna do ścieków | Wilo-Rexa FIT | Odprowadzanie wody brudnej i ścieków z fekaliami | Wilo | DE | 1 | SZT |  |  | IE1 | srebro / czarny | Karton | 1 | 1 | 1 | 200 | 250 | 638 | 300 | 400 | 805 | 43 | 45 |  | //cms.media.wilo.com/dcipicxmlfeature/wilo107887/9637558/wilo107887_1.jpg | 6064707 | 4800 |  |  | https://wilo.com/quick/PL/pl/articleNumber/6098178
7328 | 6098179 | 4062679388557 | Wilo-Rexa FIT-V06-224A/21T039-540/A pompa zatapialna do ścieków | Pompa zatapialna do ścieków Wilo-Rexa FIT-V06-224A/21T039-540/A do stacjonarnego i przenośnego ustawienia mokrego, do wody zanieczyszczonej i ścieków z fekaliami (EN 12050-1). Sinik chłodzony powierzchniowo, wirnik o swobodnym przepływie. | 3044 | PG7 | 14 | C | 45701 | NIE |  | 84137021 | 0 | 771 | 910 | Wilo-Rexa FIT-V06-224A/21T039-540/A | Pompa zatapialna do ścieków | Wilo-Rexa FIT | Odprowadzanie wody brudnej i ścieków z fekaliami | Wilo | DE | 1 | SZT |  |  | IE1 | srebro / czarny | Karton | 1 | 1 | 1 | 200 | 250 | 638 | 300 | 400 | 805 | 44 | 46 |  | //cms.media.wilo.com/dcipicxmlfeature/wilo107887/9637558/wilo107887_1.jpg | 6064708 | 4800 |  |  | https://wilo.com/quick/PL/pl/articleNumber/6098179
7329 | 6098180 | 4062679388564 | Wilo-Rexa FIT-V06-224A/21T039-540/O pompa zatapialna do ścieków | Pompa zatapialna do ścieków Wilo-Rexa FIT-V06-224A/21T039-540/O do stacjonarnego i przenośnego ustawienia mokrego, do wody zanieczyszczonej i ścieków z fekaliami (EN 12050-1). Sinik chłodzony powierzchniowo, wirnik o swobodnym przepływie. | 2505 | PG7 | 4 | L | 45701 | NIE |  | 84137021 | 0 | 771 | 910 | Wilo-Rexa FIT-V06-224A/21T039-540/O | Pompa zatapialna do ścieków | Wilo-Rexa FIT | Odprowadzanie wody brudnej i ścieków z fekaliami | Wilo | DE | 1 | SZT |  |  | IE1 | srebro / czarny | Karton | 1 | 1 | 1 | 200 | 250 | 638 | 300 | 400 | 805 | 43 | 45 |  | //cms.media.wilo.com/dcipicxmlfeature/wilo107887/9637558/wilo107887_1.jpg | 6064709 | 4800 |  |  | https://wilo.com/quick/PL/pl/articleNumber/6098180
7330 | 6098181 | 4062679388571 | Wilo-Rexa FIT-V06-622A/40M011-523/P pompa zatapialna do ścieków | Pompa zatapialna do ścieków Wilo-Rexa FIT-V06-622A/40M011-523/P do stacjonarnego i przenośnego ustawienia mokrego, do wody zanieczyszczonej i ścieków z fekaliami (EN 12050-1). Sinik chłodzony powierzchniowo, wirnik o swobodnym przepływie. | 2397 | PG7 | 28 | K | 45701 | NIE |  | 84137021 | 0 | 771 | 910 | Wilo-Rexa FIT-V06-622A/40M011-523/P | Pompa zatapialna do ścieków | Wilo-Rexa FIT | Odprowadzanie wody brudnej i ścieków z fekaliami | Wilo | DE | 1 | SZT |  |  | IE0 | srebro / czarny | Karton | 1 | 1 | 1 | 263 | 327 | 638 | 285 | 385 | 805 | 49 | 51 |  | //cms.media.wilo.com/dcipicxmlfeature/wilo107887/9637558/wilo107887_1.jpg | 6064710 | 1570 |  |  | https://wilo.com/quick/PL/pl/articleNumber/6098181
7331 | 6098182 | 4062679388588 | Wilo-Rexa FIT-V06-622A/41T011-540/O pompa zatapialna do ścieków | Pompa zatapialna do ścieków Wilo-Rexa FIT-V06-622A/41T011-540/O do stacjonarnego i przenośnego ustawienia mokrego, do wody zanieczyszczonej i ścieków z fekaliami (EN 12050-1). Sinik chłodzony powierzchniowo, wirnik o swobodnym przepływie. | 2173 | PG7 | 4 | L | 45701 | NIE |  | 84137021 | 0 | 771 | 910 | Wilo-Rexa FIT-V06-622A/41T011-540/O | Pompa zatapialna do ścieków | Wilo-Rexa FIT | Odprowadzanie wody brudnej i ścieków z fekaliami | Wilo | DE | 1 | SZT |  |  | IE1 | srebro / czarny | Karton | 1 | 1 | 1 | 263 | 327 | 659 | 285 | 385 | 805 | 48 | 50 |  | //cms.media.wilo.com/dcipicxmlfeature/wilo107887/9637558/wilo107887_1.jpg | 6064711 | 1460 |  |  | https://wilo.com/quick/PL/pl/articleNumber/6098182
7332 | 6098183 | 4062679388595 | Wilo-Rexa FIT-V06-623A/40M015-523/P pompa zatapialna do ścieków | Pompa zatapialna do ścieków Wilo-Rexa FIT-V06-623A/40M015-523/P do stacjonarnego i przenośnego ustawienia mokrego, do wody zanieczyszczonej i ścieków z fekaliami (EN 12050-1). Sinik chłodzony powierzchniowo, wirnik o swobodnym przepływie. | 2438 | PG7 | 28 | K | 45701 | NIE |  | 84137021 | 0 | 771 | 910 | Wilo-Rexa FIT-V06-623A/40M015-523/P | Pompa zatapialna do ścieków | Wilo-Rexa FIT | Odprowadzanie wody brudnej i ścieków z fekaliami | Wilo | DE | 1 | SZT |  |  | IE0 | srebro / czarny | Karton | 1 | 1 | 1 | 263 | 327 | 659 | 285 | 385 | 805 | 49 | 51 |  | //cms.media.wilo.com/dcipicxmlfeature/wilo107887/9637558/wilo107887_1.jpg | 6064712 | 2150 |  |  | https://wilo.com/quick/PL/pl/articleNumber/6098183
7333 | 6098184 | 4062679388601 | Wilo-Rexa FIT-V06-623A/41T015-540/O pompa zatapialna do ścieków | Pompa zatapialna do ścieków Wilo-Rexa FIT-V06-623A/41T015-540/O do stacjonarnego i przenośnego ustawienia mokrego, do wody zanieczyszczonej i ścieków z fekaliami (EN 12050-1). Sinik chłodzony powierzchniowo, wirnik o swobodnym przepływie. | 2209 | PG7 | 4 | L | 45701 | NIE |  | 84137021 | 0 | 771 | 910 | Wilo-Rexa FIT-V06-623A/41T015-540/O | Pompa zatapialna do ścieków | Wilo-Rexa FIT | Odprowadzanie wody brudnej i ścieków z fekaliami | Wilo | DE | 1 | SZT |  |  | IE1 | srebro / czarny | Karton | 1 | 1 | 1 | 263 | 327 | 659 | 285 | 385 | 805 | 48 | 50 |  | //cms.media.wilo.com/dcipicxmlfeature/wilo107887/9637558/wilo107887_1.jpg | 6064713 | 1970 |  |  | https://wilo.com/quick/PL/pl/articleNumber/6098184
7334 | 6098185 | 4062679388618 | Wilo-Rexa FIT-V06-625A/40M015-523/P pompa zatapialna do ścieków | Pompa zatapialna do ścieków Wilo-Rexa FIT-V06-625A/40M015-523/P do stacjonarnego i przenośnego ustawienia mokrego, do wody zanieczyszczonej i ścieków z fekaliami (EN 12050-1). Sinik chłodzony powierzchniowo, wirnik o swobodnym przepływie. | 2515 | PG7 | 14 | C | 45701 | NIE |  | 84137021 | 0 | 771 | 910 | Wilo-Rexa FIT-V06-625A/40M015-523/P | Pompa zatapialna do ścieków | Wilo-Rexa FIT | Odprowadzanie wody brudnej i ścieków z fekaliami | Wilo | DE | 1 | SZT |  |  | IE0 | srebro / czarny | Karton | 1 | 1 | 1 | 263 | 327 | 659 | 285 | 385 | 805 | 49 | 51 |  | //cms.media.wilo.com/dcipicxmlfeature/wilo107887/9637558/wilo107887_1.jpg | 6064714 | 2150 |  |  | https://wilo.com/quick/PL/pl/articleNumber/6098185
7335 | 6098186 | 4062679388625 | Wilo-Rexa FIT-V06-625A/41T015-540/O pompa zatapialna do ścieków | Pompa zatapialna do ścieków Wilo-Rexa FIT-V06-625A/41T015-540/O do stacjonarnego i przenośnego ustawienia mokrego, do wody zanieczyszczonej i ścieków z fekaliami (EN 12050-1). Sinik chłodzony powierzchniowo, wirnik o swobodnym przepływie. | 2279 | PG7 | 4 | L | 45701 | NIE |  | 84137021 | 0 | 771 | 910 | Wilo-Rexa FIT-V06-625A/41T015-540/O | Pompa zatapialna do ścieków | Wilo-Rexa FIT | Odprowadzanie wody brudnej i ścieków z fekaliami | Wilo | DE | 1 | SZT |  |  | IE1 | srebro / czarny | Karton | 1 | 1 | 1 | 263 | 327 | 659 | 285 | 385 | 805 | 49 | 51 |  | //cms.media.wilo.com/dcipicxmlfeature/wilo107887/9637558/wilo107887_1.jpg | 6064715 | 1970 |  |  | https://wilo.com/quick/PL/pl/articleNumber/6098186
7336 | 6098187 | 4062679388632 | Wilo-Rexa FIT-V06-626A/41T025-540/O pompa zatapialna do ścieków | Pompa zatapialna do ścieków Wilo-Rexa FIT-V06-626A/41T025-540/O do stacjonarnego i przenośnego ustawienia mokrego, do wody zanieczyszczonej i ścieków z fekaliami (EN 12050-1). Sinik chłodzony powierzchniowo, wirnik o swobodnym przepływie. | 2417 | PG7 | 4 | L | 45701 | NIE |  | 84137021 | 0 | 771 | 910 | Wilo-Rexa FIT-V06-626A/41T025-540/O | Pompa zatapialna do ścieków | Wilo-Rexa FIT | Odprowadzanie wody brudnej i ścieków z fekaliami | Wilo | DE | 1 | SZT |  |  | IE1 | srebro / czarny | Karton | 1 | 1 | 1 | 263 | 327 | 659 | 285 | 385 | 805 | 52 | 54 |  | //cms.media.wilo.com/dcipicxmlfeature/wilo107887/9637558/wilo107887_1.jpg | 6064716 | 3250 |  |  | https://wilo.com/quick/PL/pl/articleNumber/6098187
7337 | 6098188 | 4062679388649 | Wilo-Rexa FIT-V06-628A/41T025-540/O pompa zatapialna do ścieków | Pompa zatapialna do ścieków Wilo-Rexa FIT-V06-628A/41T025-540/O do stacjonarnego i przenośnego ustawienia mokrego, do wody zanieczyszczonej i ścieków z fekaliami (EN 12050-1). Sinik chłodzony powierzchniowo, wirnik o swobodnym przepływie. | 2470 | PG7 | 4 | L | 45701 | NIE |  | 84137021 | 0 | 771 | 910 | Wilo-Rexa FIT-V06-628A/41T025-540/O | Pompa zatapialna do ścieków | Wilo-Rexa FIT | Odprowadzanie wody brudnej i ścieków z fekaliami | Wilo | DE | 1 | SZT |  |  | IE1 | srebro / czarny | Karton | 1 | 1 | 1 | 263 | 327 | 659 | 285 | 385 | 805 | 53 | 55 |  | //cms.media.wilo.com/dcipicxmlfeature/wilo107887/9637558/wilo107887_1.jpg | 6064717 | 3250 |  |  | https://wilo.com/quick/PL/pl/articleNumber/6098188
7338 | 6098500 | 4062679390819 | Wilo-Rexa FIT-V08-422A/40M011-523/A pompa zatapialna do ścieków | Pompa zatapialna do ścieków Wilo-Rexa FIT-V08-422A/40M011-523/A do stacjonarnego i przenośnego ustawienia mokrego, do wody zanieczyszczonej i ścieków z fekaliami (EN 12050-1). Sinik chłodzony powierzchniowo, wirnik o swobodnym przepływie. | 2833 | PG7 | 28 | K | 45702 | NIE |  | 84137021 | 0 | 771 | 910 | Wilo-Rexa FIT-V08-422A/40M011-523/A | Pompa zatapialna do ścieków | Wilo-Rexa FIT | Odprowadzanie wody brudnej i ścieków z fekaliami | Wilo | DE | 1 | SZT |  |  | IE0 | srebro / czarny | Karton | 1 | 1 | 1 | 288 | 343 | 659 | 400 | 600 | 935 | 57 | 59 |  | //cms.media.wilo.com/dcipicxmlfeature/wilo107887/9637558/wilo107887_1.jpg | 6065917 | 1570 |  |  | https://wilo.com/quick/PL/pl/articleNumber/6098500
7339 | 6098501 | 4062679390826 | Wilo-Rexa FIT-V08-422A/40M011-523/P pompa zatapialna do ścieków | Pompa zatapialna do ścieków Wilo-Rexa FIT-V08-422A/40M011-523/P do stacjonarnego i przenośnego ustawienia mokrego, do wody zanieczyszczonej i ścieków z fekaliami (EN 12050-1). Sinik chłodzony powierzchniowo, wirnik o swobodnym przepływie. | 2781 | PG7 | 28 | K | 45702 | NIE |  | 84137021 | 0 | 771 | 910 | Wilo-Rexa FIT-V08-422A/40M011-523/P | Pompa zatapialna do ścieków | Wilo-Rexa FIT | Odprowadzanie wody brudnej i ścieków z fekaliami | Wilo | DE | 1 | SZT |  |  | IE0 | srebro / czarny | Karton | 1 | 1 | 1 | 288 | 343 | 679 | 400 | 600 | 935 | 57 | 59 |  | //cms.media.wilo.com/dcipicxmlfeature/wilo107887/9637558/wilo107887_1.jpg | 6065919 | 1570 |  |  | https://wilo.com/quick/PL/pl/articleNumber/6098501
7340 | 6098502 | 4062679390833 | Wilo-Rexa FIT-V08-422A/41T011-540/A pompa zatapialna do ścieków | Pompa zatapialna do ścieków Wilo-Rexa FIT-V08-422A/41T011-540/A do stacjonarnego i przenośnego ustawienia mokrego, do wody zanieczyszczonej i ścieków z fekaliami (EN 12050-1). Sinik chłodzony powierzchniowo, wirnik o swobodnym przepływie. | 3120 | PG7 | 28 | K | 45702 | NIE |  | 84137021 | 0 | 771 | 910 | Wilo-Rexa FIT-V08-422A/41T011-540/A | Pompa zatapialna do ścieków | Wilo-Rexa FIT | Odprowadzanie wody brudnej i ścieków z fekaliami | Wilo | DE | 1 | SZT |  |  | IE1 | srebro / czarny | Karton | 1 | 1 | 1 | 288 | 343 | 679 | 400 | 600 | 935 | 56 | 58 |  | //cms.media.wilo.com/dcipicxmlfeature/wilo107887/9637558/wilo107887_1.jpg | 6065918 | 1460 |  |  | https://wilo.com/quick/PL/pl/articleNumber/6098502
7341 | 6098503 | 4062679390840 | Wilo-Rexa FIT-V08-422A/41T011-540/O pompa zatapialna do ścieków | Pompa zatapialna do ścieków Wilo-Rexa FIT-V08-422A/41T011-540/O do stacjonarnego i przenośnego ustawienia mokrego, do wody zanieczyszczonej i ścieków z fekaliami (EN 12050-1). Sinik chłodzony powierzchniowo, wirnik o swobodnym przepływie. | 2585 | PG7 | 28 | K | 45702 | NIE |  | 84137021 | 0 | 771 | 910 | Wilo-Rexa FIT-V08-422A/41T011-540/O | Pompa zatapialna do ścieków | Wilo-Rexa FIT | Odprowadzanie wody brudnej i ścieków z fekaliami | Wilo | DE | 1 | SZT |  |  | IE1 | srebro / czarny | Karton | 1 | 1 | 1 | 288 | 343 | 679 | 400 | 600 | 935 | 56 | 58 |  | //cms.media.wilo.com/dcipicxmlfeature/wilo107887/9637558/wilo107887_1.jpg | 6065920 | 1460 |  |  | https://wilo.com/quick/PL/pl/articleNumber/6098503
7342 | 6098504 | 4062679390857 | Wilo-Rexa FIT-V08-424A/40M011-523/A pompa zatapialna do ścieków | Pompa zatapialna do ścieków Wilo-Rexa FIT-V08-424A/40M011-523/A do stacjonarnego i przenośnego ustawienia mokrego, do wody zanieczyszczonej i ścieków z fekaliami (EN 12050-1). Sinik chłodzony powierzchniowo, wirnik o swobodnym przepływie. | 2900 | PG7 | 28 | K | 45702 | NIE |  | 84137021 | 0 | 771 | 910 | Wilo-Rexa FIT-V08-424A/40M011-523/A | Pompa zatapialna do ścieków | Wilo-Rexa FIT | Odprowadzanie wody brudnej i ścieków z fekaliami | Wilo | DE | 1 | SZT |  |  | IE0 | srebro / czarny | Karton | 1 | 1 | 1 | 288 | 343 | 679 | 400 | 600 | 935 | 57 | 59 |  | //cms.media.wilo.com/dcipicxmlfeature/wilo107887/9637558/wilo107887_1.jpg | 6065921 | 1570 |  |  | https://wilo.com/quick/PL/pl/articleNumber/6098504
7343 | 6098505 | 4062679390864 | Wilo-Rexa FIT-V08-424A/40M011-523/P pompa zatapialna do ścieków | Pompa zatapialna do ścieków Wilo-Rexa FIT-V08-424A/40M011-523/P do stacjonarnego i przenośnego ustawienia mokrego, do wody zanieczyszczonej i ścieków z fekaliami (EN 12050-1). Sinik chłodzony powierzchniowo, wirnik o swobodnym przepływie. | 2846 | PG7 | 14 | C | 45702 | NIE |  | 84137021 | 0 | 771 | 910 | Wilo-Rexa FIT-V08-424A/40M011-523/P | Pompa zatapialna do ścieków | Wilo-Rexa FIT | Odprowadzanie wody brudnej i ścieków z fekaliami | Wilo | DE | 1 | SZT |  |  | IE0 | srebro / czarny | Karton | 1 | 1 | 1 | 288 | 343 | 679 | 400 | 600 | 935 | 57 | 59 |  | //cms.media.wilo.com/dcipicxmlfeature/wilo107887/9637558/wilo107887_1.jpg | 6065923 | 1570 |  |  | https://wilo.com/quick/PL/pl/articleNumber/6098505
7344 | 6098506 | 4062679390871 | Wilo-Rexa FIT-V08-424A/41T011-540/A pompa zatapialna do ścieków | Pompa zatapialna do ścieków Wilo-Rexa FIT-V08-424A/41T011-540/A do stacjonarnego i przenośnego ustawienia mokrego, do wody zanieczyszczonej i ścieków z fekaliami (EN 12050-1). Sinik chłodzony powierzchniowo, wirnik o swobodnym przepływie. | 3180 | PG7 | 28 | K | 45702 | NIE |  | 84137021 | 0 | 771 | 910 | Wilo-Rexa FIT-V08-424A/41T011-540/A | Pompa zatapialna do ścieków | Wilo-Rexa FIT | Odprowadzanie wody brudnej i ścieków z fekaliami | Wilo | DE | 1 | SZT |  |  | IE1 | srebro / czarny | Karton | 1 | 1 | 1 | 288 | 343 | 679 | 400 | 600 | 935 | 56 | 58 |  | //cms.media.wilo.com/dcipicxmlfeature/wilo107887/9637558/wilo107887_1.jpg | 6065922 | 1460 |  |  | https://wilo.com/quick/PL/pl/articleNumber/6098506
7345 | 6098507 | 4062679390888 | Wilo-Rexa FIT-V08-424A/41T011-540/O pompa zatapialna do ścieków | Pompa zatapialna do ścieków Wilo-Rexa FIT-V08-424A/41T011-540/O do stacjonarnego i przenośnego ustawienia mokrego, do wody zanieczyszczonej i ścieków z fekaliami (EN 12050-1). Sinik chłodzony powierzchniowo, wirnik o swobodnym przepływie. | 2638 | PG7 | 4 | L | 45702 | NIE |  | 84137021 | 0 | 771 | 910 | Wilo-Rexa FIT-V08-424A/41T011-540/O | Pompa zatapialna do ścieków | Wilo-Rexa FIT | Odprowadzanie wody brudnej i ścieków z fekaliami | Wilo | DE | 1 | SZT |  |  | IE1 | srebro / czarny | Karton | 1 | 1 | 1 | 288 | 343 | 679 | 400 | 600 | 935 | 56 | 58 |  | //cms.media.wilo.com/dcipicxmlfeature/wilo107887/9637558/wilo107887_1.jpg | 6065924 | 1460 |  |  | https://wilo.com/quick/PL/pl/articleNumber/6098507
7346 | 6098508 | 4062679390895 | Wilo-Rexa FIT-V08-426A/40M015-523/A pompa zatapialna do ścieków | Pompa zatapialna do ścieków Wilo-Rexa FIT-V08-426A/40M015-523/A do stacjonarnego i przenośnego ustawienia mokrego, do wody zanieczyszczonej i ścieków z fekaliami (EN 12050-1). Sinik chłodzony powierzchniowo, wirnik o swobodnym przepływie. | 3025 | PG7 | 14 | C | 45702 | NIE |  | 84137021 | 0 | 771 | 910 | Wilo-Rexa FIT-V08-426A/40M015-523/A | Pompa zatapialna do ścieków | Wilo-Rexa FIT | Odprowadzanie wody brudnej i ścieków z fekaliami | Wilo | DE | 1 | SZT |  |  | IE0 | srebro / czarny | Karton | 1 | 1 | 1 | 288 | 343 | 679 | 400 | 600 | 935 | 57 | 59 |  | //cms.media.wilo.com/dcipicxmlfeature/wilo107887/9637558/wilo107887_1.jpg | 6065925 | 2150 |  |  | https://wilo.com/quick/PL/pl/articleNumber/6098508
7347 | 6098509 | 4062679390901 | Wilo-Rexa FIT-V08-426A/40M015-523/P pompa zatapialna do ścieków | Pompa zatapialna do ścieków Wilo-Rexa FIT-V08-426A/40M015-523/P do stacjonarnego i przenośnego ustawienia mokrego, do wody zanieczyszczonej i ścieków z fekaliami (EN 12050-1). Sinik chłodzony powierzchniowo, wirnik o swobodnym przepływie. | 2968 | PG7 | 14 | C | 45702 | NIE |  | 84137021 | 0 | 771 | 910 | Wilo-Rexa FIT-V08-426A/40M015-523/P | Pompa zatapialna do ścieków | Wilo-Rexa FIT | Odprowadzanie wody brudnej i ścieków z fekaliami | Wilo | DE | 1 | SZT |  |  | IE0 | srebro / czarny | Karton | 1 | 1 | 1 | 288 | 343 | 679 | 400 | 600 | 935 | 57 | 59 |  | //cms.media.wilo.com/dcipicxmlfeature/wilo107887/9637558/wilo107887_1.jpg | 6065927 | 2150 |  |  | https://wilo.com/quick/PL/pl/articleNumber/6098509
7348 | 6098510 | 4062679390918 | Wilo-Rexa FIT-V08-426A/41T015-540/A pompa zatapialna do ścieków | Pompa zatapialna do ścieków Wilo-Rexa FIT-V08-426A/41T015-540/A do stacjonarnego i przenośnego ustawienia mokrego, do wody zanieczyszczonej i ścieków z fekaliami (EN 12050-1). Sinik chłodzony powierzchniowo, wirnik o swobodnym przepływie. | 3220 | PG7 | 14 | C | 45702 | NIE |  | 84137021 | 0 | 771 | 910 | Wilo-Rexa FIT-V08-426A/41T015-540/A | Pompa zatapialna do ścieków | Wilo-Rexa FIT | Odprowadzanie wody brudnej i ścieków z fekaliami | Wilo | DE | 1 | SZT |  |  | IE1 | srebro / czarny | Karton | 1 | 1 | 1 | 288 | 343 | 679 | 400 | 600 | 935 | 56 | 58 |  | //cms.media.wilo.com/dcipicxmlfeature/wilo107887/9637558/wilo107887_1.jpg | 6065926 | 1970 |  |  | https://wilo.com/quick/PL/pl/articleNumber/6098510
7349 | 6098511 | 4062679390925 | Wilo-Rexa FIT-V08-426A/41T015-540/O pompa zatapialna do ścieków | Pompa zatapialna do ścieków Wilo-Rexa FIT-V08-426A/41T015-540/O do stacjonarnego i przenośnego ustawienia mokrego, do wody zanieczyszczonej i ścieków z fekaliami (EN 12050-1). Sinik chłodzony powierzchniowo, wirnik o swobodnym przepływie. | 2682 | PG7 | 4 | L | 45702 | NIE |  | 84137021 | 0 | 771 | 910 | Wilo-Rexa FIT-V08-426A/41T015-540/O | Pompa zatapialna do ścieków | Wilo-Rexa FIT | Odprowadzanie wody brudnej i ścieków z fekaliami | Wilo | DE | 1 | SZT |  |  | IE1 | srebro / czarny | Karton | 1 | 1 | 1 | 288 | 343 | 679 | 400 | 600 | 935 | 56 | 58 |  | //cms.media.wilo.com/dcipicxmlfeature/wilo107887/9637558/wilo107887_1.jpg | 6065928 | 1970 |  |  | https://wilo.com/quick/PL/pl/articleNumber/6098511
7350 | 6098512 | 4062679390932 | Wilo-Rexa FIT-V08-428A/41T025-540/O pompa zatapialna do ścieków | Pompa zatapialna do ścieków Wilo-Rexa FIT-V08-428A/41T025-540/O do stacjonarnego i przenośnego ustawienia mokrego, do wody zanieczyszczonej i ścieków z fekaliami (EN 12050-1). Sinik chłodzony powierzchniowo, wirnik o swobodnym przepływie. | 2701 | PG7 | 4 | L | 45702 | NIE |  | 84137021 | 0 | 771 | 910 | Wilo-Rexa FIT-V08-428A/41T025-540/O | Pompa zatapialna do ścieków | Wilo-Rexa FIT | Odprowadzanie wody brudnej i ścieków z fekaliami | Wilo | DE | 1 | SZT |  |  | IE1 | srebro / czarny | Karton | 1 | 1 | 1 | 288 | 343 | 679 | 400 | 600 | 935 | 60 | 62 |  | //cms.media.wilo.com/dcipicxmlfeature/wilo107887/9637558/wilo107887_1.jpg | 6065929 | 3250 |  |  | https://wilo.com/quick/PL/pl/articleNumber/6098512
7351 | 6098513 | 4062679390949 | Wilo-Rexa FIT-V08-524A/40T035-540/O pompa zatapialna do ścieków | Pompa zatapialna do ścieków Wilo-Rexa FIT-V08-524A/40T035-540/O do stacjonarnego i przenośnego ustawienia mokrego, do wody zanieczyszczonej i ścieków z fekaliami (EN 12050-1). Sinik chłodzony powierzchniowo, wirnik o swobodnym przepływie. | 2975 | PG7 | 4 | L | 45702 | NIE |  | 84137021 | 0 | 771 | 910 | Wilo-Rexa FIT-V08-524A/40T035-540/O | Pompa zatapialna do ścieków | Wilo-Rexa FIT | Odprowadzanie wody brudnej i ścieków z fekaliami | Wilo | DE | 1 | SZT |  |  | IE0 | srebro / czarny | Karton | 1 | 1 | 1 | 312 | 358 | 679 | 400 | 600 | 935 | 64 | 66 |  | //cms.media.wilo.com/dcipicxmlfeature/wilo107887/9637558/wilo107887_1.jpg | 6065931 | 4450 |  |  | https://wilo.com/quick/PL/pl/articleNumber/6098513
7352 | 6098514 | 4062679390956 | Wilo-Rexa FIT-V08-526A/40T035-540/O pompa zatapialna do ścieków | Pompa zatapialna do ścieków Wilo-Rexa FIT-V08-526A/40T035-540/O do stacjonarnego i przenośnego ustawienia mokrego, do wody zanieczyszczonej i ścieków z fekaliami (EN 12050-1). Sinik chłodzony powierzchniowo, wirnik o swobodnym przepływie. | 3059 | PG7 | 4 | L | 45702 | NIE |  | 84137021 | 0 | 771 | 910 | Wilo-Rexa FIT-V08-526A/40T035-540/O | Pompa zatapialna do ścieków | Wilo-Rexa FIT | Odprowadzanie wody brudnej i ścieków z fekaliami | Wilo | DE | 1 | SZT |  |  | IE0 | srebro / czarny | Karton | 1 | 1 | 1 | 312 | 358 | 684 | 400 | 600 | 935 | 64 | 66 |  | //cms.media.wilo.com/dcipicxmlfeature/wilo107887/9637558/wilo107887_1.jpg | 6065932 | 4450 |  |  | https://wilo.com/quick/PL/pl/articleNumber/6098514
7353 | 6098515 | 4062679390963 | Wilo-Rexa FIT-V10-422A/41T015-540/O pompa zatapialna do ścieków | Pompa zatapialna do ścieków Wilo-Rexa FIT-V10-422A/41T015-540/O do stacjonarnego i przenośnego ustawienia mokrego, do wody zanieczyszczonej i ścieków z fekaliami (EN 12050-1). Sinik chłodzony powierzchniowo, wirnik o swobodnym przepływie. | 2921 | PG8 | 28 | K | 45702 | NIE |  | 84137021 | 0 | 771 | 910 | Wilo-Rexa FIT-V10-422A/41T015-540/O | Pompa zatapialna do ścieków | Wilo-Rexa FIT | Odprowadzanie wody brudnej i ścieków z fekaliami | Wilo | DE | 1 | SZT |  |  | IE1 | srebro / czarny | Karton | 1 | 1 | 1 | 313 | 361 | 684 | 600 | 800 | 830 | 60 | 62 |  | //cms.media.wilo.com/dcipicxmlfeature/wilo107887/9637558/wilo107887_1.jpg | 6081900 | 1970 |  |  | https://wilo.com/quick/PL/pl/articleNumber/6098515
7354 | 6098516 | 4062679390970 | Wilo-Rexa FIT-V10-424A/41T025-540/O pompa zatapialna do ścieków | Pompa zatapialna do ścieków Wilo-Rexa FIT-V10-424A/41T025-540/O do stacjonarnego i przenośnego ustawienia mokrego, do wody zanieczyszczonej i ścieków z fekaliami (EN 12050-1). Sinik chłodzony powierzchniowo, wirnik o swobodnym przepływie. | 2941 | PG8 | 4 | L | 45702 | NIE |  | 84137021 | 0 | 771 | 910 | Wilo-Rexa FIT-V10-424A/41T025-540/O | Pompa zatapialna do ścieków | Wilo-Rexa FIT | Odprowadzanie wody brudnej i ścieków z fekaliami | Wilo | DE | 1 | SZT |  |  | IE1 | srebro / czarny | Karton | 1 | 1 | 1 | 313 | 361 | 701 | 600 | 800 | 830 | 64 | 66 |  | //cms.media.wilo.com/dcipicxmlfeature/wilo107887/9637558/wilo107887_1.jpg | 6081901 | 3250 |  |  | https://wilo.com/quick/PL/pl/articleNumber/6098516
7355 | 6098517 | 4062679390987 | Wilo-Rexa FIT-V10-425A/41T025-540/O pompa zatapialna do ścieków | Pompa zatapialna do ścieków Wilo-Rexa FIT-V10-425A/41T025-540/O do stacjonarnego i przenośnego ustawienia mokrego, do wody zanieczyszczonej i ścieków z fekaliami (EN 12050-1). Sinik chłodzony powierzchniowo, wirnik o swobodnym przepływie. | 3026 | PG8 | 4 | L | 45702 | NIE |  | 84137021 | 0 | 771 | 910 | Wilo-Rexa FIT-V10-425A/41T025-540/O | Pompa zatapialna do ścieków | Wilo-Rexa FIT | Odprowadzanie wody brudnej i ścieków z fekaliami | Wilo | DE | 1 | SZT |  |  | IE1 | srebro / czarny | Karton | 1 | 1 | 1 | 313 | 361 | 701 | 600 | 800 | 830 | 64 | 66 |  | //cms.media.wilo.com/dcipicxmlfeature/wilo107887/9637558/wilo107887_1.jpg | 6081902 | 3250 |  |  | https://wilo.com/quick/PL/pl/articleNumber/6098517
7356 | 6098518 | 4062679390994 | Wilo-Rexa FIT-V10-426A/40T035-540/O pompa zatapialna do ścieków | Pompa zatapialna do ścieków Wilo-Rexa FIT-V10-426A/40T035-540/O do stacjonarnego i przenośnego ustawienia mokrego, do wody zanieczyszczonej i ścieków z fekaliami (EN 12050-1). Sinik chłodzony powierzchniowo, wirnik o swobodnym przepływie. | 3216 | PG8 | 4 | L | 45702 | NIE |  | 84137021 | 0 | 771 | 910 | Wilo-Rexa FIT-V10-426A/40T035-540/O | Pompa zatapialna do ścieków | Wilo-Rexa FIT | Odprowadzanie wody brudnej i ścieków z fekaliami | Wilo | DE | 1 | SZT |  |  | IE0 | srebro / czarny | Karton | 1 | 1 | 1 | 313 | 361 | 701 | 600 | 800 | 830 | 68 | 70 |  | //cms.media.wilo.com/dcipicxmlfeature/wilo107887/9637558/wilo107887_1.jpg | 6081903 | 4450 |  |  | https://wilo.com/quick/PL/pl/articleNumber/6098518
7357 | 6098519 | 4062679391007 | Wilo-Rexa FIT-V10-428A/40T035-540/O pompa zatapialna do ścieków | Pompa zatapialna do ścieków Wilo-Rexa FIT-V10-428A/40T035-540/O do stacjonarnego i przenośnego ustawienia mokrego, do wody zanieczyszczonej i ścieków z fekaliami (EN 12050-1). Sinik chłodzony powierzchniowo, wirnik o swobodnym przepływie. | 3302 | PG8 | 28 | K | 45702 | NIE |  | 84137021 | 0 | 771 | 910 | Wilo-Rexa FIT-V10-428A/40T035-540/O | Pompa zatapialna do ścieków | Wilo-Rexa FIT | Odprowadzanie wody brudnej i ścieków z fekaliami | Wilo | DE | 1 | SZT |  |  | IE0 | srebro / czarny | Karton | 1 | 1 | 1 | 313 | 361 | 701 | 600 | 800 | 830 | 69 | 71 |  | //cms.media.wilo.com/dcipicxmlfeature/wilo107887/9637558/wilo107887_1.jpg | 6081904 | 4450 |  |  | https://wilo.com/quick/PL/pl/articleNumber/6098519
7358 | 6093591 | 4062679232690 | Wilo-Rexa MINI3-S03/M008-523/A pompa zatapialna do ścieków z ostrzem tnącym | Pompa zatapialna do ścieków z fekaliami i wody zanieczyszczonej Wilo-Rexa MINI3-S03/M008-523/A, wirnik z ostrzem tnącym, wyłącznik pływakowy, przewód 10 m z wtyczką, tryb pracy ciągły S1 zanurz., także ustaw. stacjonarne, przenośne, do 60 załączeń/h | 1515 | PG7 | 28 | A | 45705 | NIE |  | 84137021 | 0 | 413 | 910 | Wilo-Rexa MINI3-S03/M008-523/A | pompa zatapialna do ścieków z ostrzem tnącym | Wilo-Rexa MINI3-S | Odprowadzanie wody brudnej i ścieków bez fekaliów | Wilo | DE | 1 | SZT |  |  | IE1 | Czarny/srebrny | Karton | 1 | 1 | 1 | 195 | 400 | 407 | 300 | 400 | 805 | 23 | 25 | http://downloads-wilo-select.wilo.com/assets/WIB_WILO31982679.jpg | //cms.media.wilo.com/dcipicxmlfeature/wilo528822/6952444/wilo528822_1.jpg |  | 1070 |  |  | https://wilo.com/quick/PL/pl/articleNumber/6093591
7359 | 6093590 | 4062679232683 | Wilo-Rexa MINI3-S03/M008-523/P pompa zatapialna do ścieków z ostrzem tnącym | Pompa zatapialna do ścieków z fekaliami i wody zanieczyszczonej Wilo-Rexa MINI3-S03/M008-523/P, wirnik z ostrzem tnącym, przewód 10 m z wtyczką, tryb pracy ciągły S1 zanurzony, także do ustawienia stacjonarnego i przenośnego, do 60 załączeń/h | 1472 | PG7 | 28 | A | 45705 | NIE |  | 84137021 | 0 | 413 | 910 | Wilo-Rexa MINI3-S03/M008-523/P | pompa zatapialna do ścieków z ostrzem tnącym | Wilo-Rexa MINI3-S | Odprowadzanie wody brudnej i ścieków bez fekaliów | Wilo | DE | 1 | SZT |  |  | IE1 | Czarny/srebrny | Karton | 1 | 1 | 1 | 195 | 400 | 407 | 300 | 400 | 805 | 23 | 25 | http://downloads-wilo-select.wilo.com/assets/WIB_WILO31982679.jpg | //cms.media.wilo.com/dcipicxmlfeature/wilo528822/6952444/wilo528822_1.jpg |  | 1070 |  |  | https://wilo.com/quick/PL/pl/articleNumber/6093590
7360 | 6093592 | 4062679232706 | Wilo-Rexa MINI3-S03/T008-540/O pompa zatapialna do ścieków z ostrzem tnącym | Pompa zatapialna do ścieków z fekaliami i wody zanieczyszczonej Wilo-Rexa MINI3-S03/T008-540/O, wirnik z ostrzem tnącym, przewód 10 m z wolną wtyczką, tryb pracy ciągły S1 zanurzony, także do ustawienia stacjonarnego i przenośnego, do 60 załączeń/h | 1279 | PG7 | 28 | A | 45705 | NIE |  | 84137021 | 0 | 413 | 910 | Wilo-Rexa MINI3-S03/T008-540/O | pompa zatapialna do ścieków z ostrzem tnącym | Wilo-Rexa MINI3-S | Odprowadzanie wody brudnej i ścieków bez fekaliów | Wilo | DE | 1 | SZT |  |  | IE1 | Czarny/srebrny | Karton | 1 | 1 | 1 | 195 | 400 | 407 | 300 | 400 | 805 | 22 | 24 | http://downloads-wilo-select.wilo.com/assets/WIB_WILO31982679.jpg | //cms.media.wilo.com/dcipicxmlfeature/wilo528822/6952444/wilo528822_1.jpg |  | 1030 |  |  | https://wilo.com/quick/PL/pl/articleNumber/6093592
7361 | 3094009 | 4048482948768 | Wilo-Rexa MINI3-V04.09/M05-523/A-10M pompa zatapialna do ścieków, wody zanieczyszczonej | Pompa zatapialna do ścieków bez fekaliów, wody zanieczyszczonej Rexa MINI3-V04.09/M05-523/A-10M, wirnik swobodny przepływ kuli 40 mm, wyłącznik pływakowy, przewód 10 m z wtyczką, tryb pracy ciągły S1 zanurz., także ustaw. stacjonarne, przenośne | 675 | PG7 | 28 | K | 49102 | TAK | 28.13.14 | 84137021 | 0 | 405 | 910 | Wilo-Rexa MINI3-V04.09/M05-523/A-10M | pompa zatapialna do ścieków, wody zanieczyszczonej | Wilo-Rexa MINI3 | Odprowadzanie wody brudnej i ścieków bez fekaliów | Wilo | KR | 1 | SZT |  |  |  | Srebrny / czarny | Europaleta | 15 | 1 | 30 | 164 | 216 | 416 | 210 | 250 | 530 | 14 | 15 | http://downloads-wilo-select.wilo.com/assets/WIB_WILO10295353.jpg | //cms.media.wilo.com/dcipicxmlfeature/wilo204271/6997820/wilo204271_1.jpg | 2065868 | 730 |  |  | https://wilo.com/quick/PL/pl/articleNumber/3094009
7362 | 3094002 | 4048482948690 | Wilo-Rexa MINI3-V04.09/M05-523/A-5M pompa zatapialna do ścieków, wody zanieczyszczonej | Pompa zatapialna do ścieków bez fekaliów, wody zanieczyszczonej Rexa MINI3-V04.09/M05-523/A-5M, wirnik swobodny przepływ kuli 40 mm, wyłącznik pływakowy, przewód 5 m z wtyczką, tryb pracy ciągły S1 zanurz., także ustaw. stacjonarne, przenośne | 654 | PG7 | 28 | K | 49102 | TAK | 28.13.14 | 84137021 | 0 | 405 | 910 | Wilo-Rexa MINI3-V04.09/M05-523/A-5M | pompa zatapialna do ścieków, wody zanieczyszczonej | Wilo-Rexa MINI3 | Odprowadzanie wody brudnej i ścieków bez fekaliów | Wilo | KR | 1 | SZT |  |  |  | Srebrny / czarny | Europaleta | 15 | 1 | 30 | 164 | 216 | 416 | 210 | 250 | 530 | 13 | 14 | http://downloads-wilo-select.wilo.com/assets/WIB_WILO10295353.jpg | //cms.media.wilo.com/dcipicxmlfeature/wilo204271/6997820/wilo204271_1.jpg | 4050131 | 730 |  |  | https://wilo.com/quick/PL/pl/articleNumber/3094002
7363 | 3094008 | 4048482948751 | Wilo-Rexa MINI3-V04.09/M05-523/P-10M pompa zatapialna do ścieków, wody zanieczyszczonej | Pompa zatapialna do ścieków bez fekaliów, wody zanieczyszczonej Rexa MINI3-V04.09/M05-523/P-10M, wirnik swobodny przepływ kuli 40 mm, przewód 10 m z wtyczką, tryb pracy ciągły S1 zanurzony, także do ustawienia stacjonarnego i przenośnego | 661 | PG7 | 28 | K | 49102 | TAK | 28.13.14 | 84137021 | 0 | 405 | 910 | Wilo-Rexa MINI3-V04.09/M05-523/P-10M | pompa zatapialna do ścieków, wody zanieczyszczonej | Wilo-Rexa MINI3 | Odprowadzanie wody brudnej i ścieków bez fekaliów | Wilo | KR | 1 | SZT |  |  |  | Srebrny / czarny | Europaleta | 15 | 1 | 30 | 164 | 216 | 416 | 210 | 250 | 530 | 14 | 15 | http://downloads-wilo-select.wilo.com/assets/WIB_WILO10295353.jpg | //cms.media.wilo.com/dcipicxmlfeature/wilo204271/6997820/wilo204271_1.jpg | 2065866 | 730 |  |  | https://wilo.com/quick/PL/pl/articleNumber/3094008
7364 | 3094001 | 4048482948683 | Wilo-Rexa MINI3-V04.09/M05-523/P-5M pompa zatapialna do ścieków, wody zanieczyszczonej | Pompa zatapialna do ścieków bez fekaliów, wody zanieczyszczonej Rexa MINI3-V04.09/M05-523/P-5M, wirnik swobodny przepływ kuli 40 mm, przewód 5 m z wtyczką, tryb pracy ciągły S1 zanurzony, także do ustawienia stacjonarnego i przenośnego | 626 | PG7 | 28 | K | 49102 | TAK | 28.13.14 | 84137021 | 0 | 405 | 910 | Wilo-Rexa MINI3-V04.09/M05-523/P-5M | pompa zatapialna do ścieków, wody zanieczyszczonej | Wilo-Rexa MINI3 | Odprowadzanie wody brudnej i ścieków bez fekaliów | Wilo | KR | 1 | SZT |  |  |  | Srebrny / czarny | Europaleta | 15 | 1 | 30 | 164 | 216 | 416 | 210 | 250 | 530 | 13 | 14 | http://downloads-wilo-select.wilo.com/assets/WIB_WILO10295353.jpg | //cms.media.wilo.com/dcipicxmlfeature/wilo204271/6997820/wilo204271_1.jpg |  | 730 |  |  | https://wilo.com/quick/PL/pl/articleNumber/3094001
7365 | 3094010 | 4048482948775 | Wilo-Rexa MINI3-V04.09/T05-540/O-10M pompa zatapialna do ścieków, wody zanieczyszczonej | Pompa zatapialna do ścieków bez fekaliów, wody zanieczyszczonej Rexa MINI3-V04.09/T05-540/O-10M, wirnik swobodny o przepływie kuli 40 mm, przewód zas. 10 m z wolną końcówką, tryb pracy ciągły S1 zanurz., także ustawienie stacjonarne i przenośne | 631 | PG7 | 28 | K | 49102 | TAK | 28.13.14 | 84137021 | 0 | 405 | 910 | Wilo-Rexa MINI3-V04.09/T05-540/O-10M | pompa zatapialna do ścieków, wody zanieczyszczonej | Wilo-Rexa MINI3 | Odprowadzanie wody brudnej i ścieków bez fekaliów | Wilo | KR | 1 | SZT |  |  |  | Srebrny / czarny | Europaleta | 15 | 1 | 30 | 164 | 216 | 416 | 210 | 250 | 530 | 14 | 15 | http://downloads-wilo-select.wilo.com/assets/WIB_WILO10295353.jpg | //cms.media.wilo.com/dcipicxmlfeature/wilo204271/6997820/wilo204271_1.jpg | 2065870 | 660 |  |  | https://wilo.com/quick/PL/pl/articleNumber/3094010
7366 | 3094003 | 4048482948706 | Wilo-Rexa MINI3-V04.09/T05-540/O-5M pompa zatapialna do ścieków, wody zanieczyszczonej | Pompa zatapialna do ścieków bez fekaliów, wody zanieczyszczonej Rexa MINI3-V04.09/T05-540/O-5M, wirnik swobodny o przepływie kuli 40 mm, przewód zasil. 5 m z wolną końcówką, tryb pracy ciągły S1 zanurz., także ustawienie stacjonarne i przenośne | 598 | PG7 | 28 | K | 49102 | TAK | 28.13.14 | 84137021 | 0 | 405 | 910 | Wilo-Rexa MINI3-V04.09/T05-540/O-5M | pompa zatapialna do ścieków, wody zanieczyszczonej | Wilo-Rexa MINI3 | Odprowadzanie wody brudnej i ścieków bez fekaliów | Wilo | KR | 1 | SZT |  |  |  | Srebrny / czarny | Europaleta | 15 | 1 | 30 | 164 | 216 | 416 | 210 | 250 | 530 | 13 | 14 | http://downloads-wilo-select.wilo.com/assets/WIB_WILO10295353.jpg | //cms.media.wilo.com/dcipicxmlfeature/wilo204271/6997820/wilo204271_1.jpg | 4233758 | 660 |  |  | https://wilo.com/quick/PL/pl/articleNumber/3094003
7367 | 3094012 | 4048482948799 | Wilo-Rexa MINI3-V04.11/M06-523/A-10M pompa zatapialna do ścieków, wody zanieczyszczonej | Pompa zatapialna do ścieków bez fekaliów, wody zanieczyszczonej Rexa MINI3-V04.11/M06-523/A-10M, wirnik swobodny przepływ kuli 40 mm, wyłącznik pływakowy, przewód 10 m z wtyczką, tryb pracy ciągły S1 zanurz., także ustaw. stacjonarne, przenośne | 719 | PG7 | 28 | K | 49102 | TAK | 28.13.14 | 84137021 | 0 | 405 | 910 | Wilo-Rexa MINI3-V04.11/M06-523/A-10M | pompa zatapialna do ścieków, wody zanieczyszczonej | Wilo-Rexa MINI3 | Odprowadzanie wody brudnej i ścieków bez fekaliów | Wilo | KR | 1 | SZT |  |  |  | Srebrny / czarny | Europaleta | 15 | 1 | 30 | 164 | 216 | 416 | 210 | 250 | 530 | 15 | 16 | http://downloads-wilo-select.wilo.com/assets/WIB_WILO10295353.jpg | //cms.media.wilo.com/dcipicxmlfeature/wilo204271/6997820/wilo204271_1.jpg | 2065874 | 930 |  |  | https://wilo.com/quick/PL/pl/articleNumber/3094012
7368 | 3094005 | 4048482948720 | Wilo-Rexa MINI3-V04.11/M06-523/A-5M pompa zatapialna do ścieków, wody zanieczyszczonej | Pompa zatapialna do ścieków bez fekaliów, wody zanieczyszczonej Rexa MINI3-V04.11/M06-523/A-5M, wirnik swobodny przepływ kuli 40 mm, wyłącznik pływakowy, przewód 5 m z wtyczką, tryb pracy ciągły S1 zanurz., także ustaw. stacjonarne, przenośne | 675 | PG7 | 28 | K | 49102 | TAK | 28.13.14 | 84137021 | 0 | 405 | 910 | Wilo-Rexa MINI3-V04.11/M06-523/A-5M | pompa zatapialna do ścieków, wody zanieczyszczonej | Wilo-Rexa MINI3 | Odprowadzanie wody brudnej i ścieków bez fekaliów | Wilo | KR | 1 | SZT |  |  |  | Srebrny / czarny | Europaleta | 15 | 1 | 30 | 164 | 216 | 416 | 210 | 250 | 530 | 14 | 15 | http://downloads-wilo-select.wilo.com/assets/WIB_WILO10295353.jpg | //cms.media.wilo.com/dcipicxmlfeature/wilo204271/6997820/wilo204271_1.jpg | 4050132 | 930 |  |  | https://wilo.com/quick/PL/pl/articleNumber/3094005
7369 | 3094011 | 4048482948782 | Wilo-Rexa MINI3-V04.11/M06-523/P-10M pompa zatapialna do ścieków, wody zanieczyszczonej | Pompa zatapialna do ścieków bez fekaliów, wody zanieczyszczonej Rexa MINI3-V04.11/M06-523/P-10M, wirnik swobodny przepływ kuli 40 mm, przewód 10 m z wtyczką, tryb pracy ciągły S1 zanurzony, także do ustawienia stacjonarnego i przenośnego | 702 | PG7 | 28 | K | 49102 | TAK | 28.13.14 | 84137021 | 0 | 405 | 910 | Wilo-Rexa MINI3-V04.11/M06-523/P-10M | pompa zatapialna do ścieków, wody zanieczyszczonej | Wilo-Rexa MINI3 | Odprowadzanie wody brudnej i ścieków bez fekaliów | Wilo | KR | 1 | SZT |  |  |  | Srebrny / czarny | Europaleta | 15 | 1 | 30 | 164 | 216 | 416 | 210 | 250 | 530 | 15 | 16 | http://downloads-wilo-select.wilo.com/assets/WIB_WILO10295353.jpg | //cms.media.wilo.com/dcipicxmlfeature/wilo204271/6997820/wilo204271_1.jpg | 2065872 | 930 |  |  | https://wilo.com/quick/PL/pl/articleNumber/3094011
7370 | 3094004 | 4048482948713 | Wilo-Rexa MINI3-V04.11/M06-523/P-5M pompa zatapialna do ścieków, wody zanieczyszczonej | Pompa zatapialna do ścieków bez fekaliów, wody zanieczyszczonej Rexa MINI3-V04.11/M06-523/P-5M, wirnik swobodny przepływ kuli 40 mm, przewód 5 m z wtyczką, tryb pracy ciągły S1 zanurzony, także do ustawienia stacjonarnego i przenośnego | 666 | PG7 | 28 | K | 49102 | TAK | 28.13.14 | 84137021 | 0 | 405 | 910 | Wilo-Rexa MINI3-V04.11/M06-523/P-5M | pompa zatapialna do ścieków, wody zanieczyszczonej | Wilo-Rexa MINI3 | Odprowadzanie wody brudnej i ścieków bez fekaliów | Wilo | KR | 1 | SZT |  |  |  | Srebrny / czarny | Europaleta | 15 | 1 | 30 | 164 | 216 | 416 | 210 | 250 | 530 | 14 | 15 | http://downloads-wilo-select.wilo.com/assets/WIB_WILO10295353.jpg | //cms.media.wilo.com/dcipicxmlfeature/wilo204271/6997820/wilo204271_1.jpg |  | 930 |  |  | https://wilo.com/quick/PL/pl/articleNumber/3094004
7371 | 3094013 | 4048482948805 | Wilo-Rexa MINI3-V04.11/T06-540/O-10M pompa zatapialna do ścieków, wody zanieczyszczonej | Pompa zatapialna do ścieków bez fekaliów, wody zanieczyszczonej Rexa MINI3-V04.11/T06-540/O-10M, wirnik swobodny o przepływie kuli 40 mm, przewód zas. 10 m z wolną końcówką, tryb pracy ciągły S1 zanurz., także ustawienie stacjonarne i przenośne | 661 | PG7 | 28 | K | 49102 | TAK | 28.13.14 | 84137021 | 0 | 405 | 910 | Wilo-Rexa MINI3-V04.11/T06-540/O-10M | pompa zatapialna do ścieków, wody zanieczyszczonej | Wilo-Rexa MINI3 | Odprowadzanie wody brudnej i ścieków bez fekaliów | Wilo | KR | 1 | SZT |  |  |  | Srebrny / czarny | Europaleta | 15 | 1 | 30 | 164 | 216 | 416 | 210 | 250 | 530 | 14 | 15 | http://downloads-wilo-select.wilo.com/assets/WIB_WILO10295353.jpg | //cms.media.wilo.com/dcipicxmlfeature/wilo204271/6997820/wilo204271_1.jpg | 2065876 | 830 |  |  | https://wilo.com/quick/PL/pl/articleNumber/3094013
7372 | 3094006 | 4048482948737 | Wilo-Rexa MINI3-V04.11/T06-540/O-5M pompa zatapialna do ścieków, wody zanieczyszczonej | Pompa zatapialna do ścieków bez fekaliów, wody zanieczyszczonej Rexa MINI3-V04.11/T06-540/O-5M, wirnik swobodny o przepływie kuli 40 mm, przewód zas. 5 m z wolną końcówką, tryb pracy ciągły S1 zanurz., także ustawienie stacjonarne i przenośne | 626 | PG7 | 28 | K | 49102 | TAK | 28.13.14 | 84137021 | 0 | 405 | 910 | Wilo-Rexa MINI3-V04.11/T06-540/O-5M | pompa zatapialna do ścieków, wody zanieczyszczonej | Wilo-Rexa MINI3 | Odprowadzanie wody brudnej i ścieków bez fekaliów | Wilo | KR | 1 | SZT |  |  |  | Srebrny / czarny | Europaleta | 15 | 1 | 30 | 164 | 216 | 416 | 210 | 250 | 530 | 13 | 14 | http://downloads-wilo-select.wilo.com/assets/WIB_WILO10295353.jpg | //cms.media.wilo.com/dcipicxmlfeature/wilo204271/6997820/wilo204271_1.jpg |  | 830 |  |  | https://wilo.com/quick/PL/pl/articleNumber/3094006
7373 | 3094007 | 4048482948744 | Wilo-Rexa MINI3-V04.13/M08-523/A-5M pompa zatapialna do ścieków, wody zanieczyszczonej | Pompa zatapialna do ścieków bez fekaliów, wody zanieczyszczonej Rexa MINI3-V04.13/M08-523/A-5M, wirnik swobodny przepływ kuli 40 mm, wyłącznik pływakowy, przewód 5 m z wtyczką, tryb pracy ciągły S1 zanurz., także ustaw. stacjonarne, przenośne | 696 | PG7 | 4 | L | 49102 | TAK | 28.13.14 | 84137021 | 0 | 405 | 910 | Wilo-Rexa MINI3-V04.13/M08-523/A-5M | pompa zatapialna do ścieków, wody zanieczyszczonej | Wilo-Rexa MINI3 | Odprowadzanie wody brudnej i ścieków bez fekaliów | Wilo | KR | 1 | SZT |  |  |  | Srebrny / czarny | Europaleta | 15 | 1 | 30 | 164 | 216 | 416 | 210 | 250 | 530 | 14 | 15 | http://downloads-wilo-select.wilo.com/assets/WIB_WILO10295353.jpg | //cms.media.wilo.com/dcipicxmlfeature/wilo204271/6997820/wilo204271_1.jpg |  | 1030 |  |  | https://wilo.com/quick/PL/pl/articleNumber/3094007
7374 | 6098471 | 4062679390000 | Wilo-Rexa PRO-C05-322A/20M011X523/O pompa zatapialna do ścieków | Pompa zatapialna do ścieków Wilo-Rexa PRO-C05-322A/20M011X523/O do stacjonarnego i przenośnego ustawienia mokrego, do wody zanieczyszczonej i ścieków z fekaliami (EN 12050-1). Możliwe ustawienie stacjonarne na sucho. Wirnik o swobodnym przepływie. | 2115 | PG8 | 4 | L | 45701 | NIE |  | 84137021 | 0 | 772 | 910 | Wilo-Rexa PRO-C05-322A/20M011X523/O | Pompa zatapialna do ścieków | Wilo-Rexa PRO | Odprowadzanie wody brudnej i ścieków z fekaliami | Wilo | DE | 1 | SZT |  |  | IE1 | Zielony | Karton | 1 | 1 | 1 | 268 | 238 | 620 | 300 | 400 | 805 | 50 | 52 |  | //cms.media.wilo.com/dcipicxmlfeature/wilo_f_0200001e0002a87900010092/7041837/wilo_f_0200001e0002a87900010092_1.jpg | 6076424 | 1600 |  |  | https://wilo.com/quick/PL/pl/articleNumber/6098471
7375 | 6098472 | 4062679390017 | Wilo-Rexa PRO-C05-322A/21T011X540/O pompa zatapialna do ścieków | Pompa zatapialna do ścieków Wilo-Rexa PRO-C05-322A/21T011X540/O do stacjonarnego i przenośnego ustawienia mokrego, do wody zanieczyszczonej i ścieków z fekaliami (EN 12050-1). Możliwe ustawienie stacjonarne na sucho. Wirnik o swobodnym przepływie. | 1795 | PG8 | 4 | L | 45701 | NIE |  | 84137021 | 0 | 772 | 910 | Wilo-Rexa PRO-C05-322A/21T011X540/O | Pompa zatapialna do ścieków | Wilo-Rexa PRO | Odprowadzanie wody brudnej i ścieków z fekaliami | Wilo | DE | 1 | SZT |  |  | IE1 | Zielony | Karton | 1 | 1 | 1 | 268 | 238 | 475 | 300 | 400 | 805 | 49 | 51 |  | //cms.media.wilo.com/dcipicxmlfeature/wilo_f_0200001e0002a87900010092/7041837/wilo_f_0200001e0002a87900010092_1.jpg | 6076425 | 1500 |  |  | https://wilo.com/quick/PL/pl/articleNumber/6098472
7376 | 6098473 | 4062679390024 | Wilo-Rexa PRO-C05-324A/20M011X523/O pompa zatapialna do ścieków | Pompa zatapialna do ścieków Wilo-Rexa PRO-C05-324A/20M011X523/O do stacjonarnego i przenośnego ustawienia mokrego, do wody zanieczyszczonej i ścieków z fekaliami (EN 12050-1). Możliwe ustawienie stacjonarne na sucho. Wirnik o swobodnym przepływie. | 2223 | PG8 | 14 | C | 45701 | NIE |  | 84137021 | 0 | 772 | 910 | Wilo-Rexa PRO-C05-324A/20M011X523/O | Pompa zatapialna do ścieków | Wilo-Rexa PRO | Odprowadzanie wody brudnej i ścieków z fekaliami | Wilo | DE | 1 | SZT |  |  | IE1 | Zielony | Karton | 1 | 1 | 1 | 268 | 238 | 475 | 300 | 400 | 805 | 50 | 52 |  | //cms.media.wilo.com/dcipicxmlfeature/wilo_f_0200001e0002a87900010092/7041837/wilo_f_0200001e0002a87900010092_1.jpg | 6076426 | 1600 |  |  | https://wilo.com/quick/PL/pl/articleNumber/6098473
7377 | 6098474 | 4062679390031 | Wilo-Rexa PRO-C05-324A/21T011X540/O pompa zatapialna do ścieków | Pompa zatapialna do ścieków Wilo-Rexa PRO-C05-324A/21T011X540/O do stacjonarnego i przenośnego ustawienia mokrego, do wody zanieczyszczonej i ścieków z fekaliami (EN 12050-1). Możliwe ustawienie stacjonarne na sucho. Wirnik o swobodnym przepływie. | 1862 | PG8 | 4 | L | 45701 | NIE |  | 84137021 | 0 | 772 | 910 | Wilo-Rexa PRO-C05-324A/21T011X540/O | Pompa zatapialna do ścieków | Wilo-Rexa PRO | Odprowadzanie wody brudnej i ścieków z fekaliami | Wilo | DE | 1 | SZT |  |  | IE1 | Zielony | Karton | 1 | 1 | 1 | 268 | 238 | 475 | 300 | 400 | 805 | 49 | 51 |  | //cms.media.wilo.com/dcipicxmlfeature/wilo_f_0200001e0002a87900010092/7041837/wilo_f_0200001e0002a87900010092_1.jpg | 6076427 | 1500 |  |  | https://wilo.com/quick/PL/pl/articleNumber/6098474
7378 | 6098475 | 4062679390048 | Wilo-Rexa PRO-C05-326A/20M015X523/O pompa zatapialna do ścieków | Pompa zatapialna do ścieków Wilo-Rexa PRO-C05-326A/20M015X523/O do stacjonarnego i przenośnego ustawienia mokrego, do wody zanieczyszczonej i ścieków z fekaliami (EN 12050-1). Możliwe ustawienie stacjonarne na sucho. Wirnik o swobodnym przepływie. | 2405 | PG8 | 14 | C | 45701 | NIE |  | 84137021 | 0 | 772 | 910 | Wilo-Rexa PRO-C05-326A/20M015X523/O | Pompa zatapialna do ścieków | Wilo-Rexa PRO | Odprowadzanie wody brudnej i ścieków z fekaliami | Wilo | DE | 1 | SZT |  |  | IE1 | Zielony | Karton | 1 | 1 | 1 | 268 | 238 | 475 | 300 | 400 | 805 | 50 | 52 |  | //cms.media.wilo.com/dcipicxmlfeature/wilo_f_0200001e0002a87900010092/7041837/wilo_f_0200001e0002a87900010092_1.jpg | 6076428 | 2100 |  |  | https://wilo.com/quick/PL/pl/articleNumber/6098475
7379 | 6098476 | 4062679390055 | Wilo-Rexa PRO-C05-326A/21T015X540/O pompa zatapialna do ścieków | Pompa zatapialna do ścieków Wilo-Rexa PRO-C05-326A/21T015X540/O do stacjonarnego i przenośnego ustawienia mokrego, do wody zanieczyszczonej i ścieków z fekaliami (EN 12050-1). Możliwe ustawienie stacjonarne na sucho. Wirnik o swobodnym przepływie. | 1938 | PG8 | 4 | L | 45701 | NIE |  | 84137021 | 0 | 772 | 910 | Wilo-Rexa PRO-C05-326A/21T015X540/O | Pompa zatapialna do ścieków | Wilo-Rexa PRO | Odprowadzanie wody brudnej i ścieków z fekaliami | Wilo | DE | 1 | SZT |  |  | IE1 | Zielony | Karton | 1 | 1 | 1 | 268 | 238 | 475 | 300 | 400 | 805 | 49 | 51 |  | //cms.media.wilo.com/dcipicxmlfeature/wilo_f_0200001e0002a87900010092/7041837/wilo_f_0200001e0002a87900010092_1.jpg | 6076429 | 2100 |  |  | https://wilo.com/quick/PL/pl/articleNumber/6098476
7380 | 6098477 | 4062679390062 | Wilo-Rexa PRO-C05-328A/21T025X540/O pompa zatapialna do ścieków | Pompa zatapialna do ścieków Wilo-Rexa PRO-C05-328A/21T025X540/O do stacjonarnego i przenośnego ustawienia mokrego, do wody zanieczyszczonej i ścieków z fekaliami (EN 12050-1). Możliwe ustawienie stacjonarne na sucho. Wirnik o swobodnym przepływie. | 2093 | PG8 | 4 | L | 45701 | NIE |  | 84137021 | 0 | 772 | 910 | Wilo-Rexa PRO-C05-328A/21T025X540/O | Pompa zatapialna do ścieków | Wilo-Rexa PRO | Odprowadzanie wody brudnej i ścieków z fekaliami | Wilo | DE | 1 | SZT |  |  | IE1 | Zielony | Karton | 1 | 1 | 1 | 268 | 238 | 475 | 300 | 400 | 805 | 53 | 55 |  | //cms.media.wilo.com/dcipicxmlfeature/wilo_f_0200001e0002a87900010092/7041837/wilo_f_0200001e0002a87900010092_1.jpg | 6076430 | 3200 |  |  | https://wilo.com/quick/PL/pl/articleNumber/6098477
7381 | 6098478 | 4062679390079 | Wilo-Rexa PRO-C05-329A/21T025X540/O pompa zatapialna do ścieków | Pompa zatapialna do ścieków Wilo-Rexa PRO-C05-329A/21T025X540/O do stacjonarnego i przenośnego ustawienia mokrego, do wody zanieczyszczonej i ścieków z fekaliami (EN 12050-1). Możliwe ustawienie stacjonarne na sucho. Wirnik o swobodnym przepływie. | 2151 | PG8 | 4 | L | 45701 | NIE |  | 84137021 | 0 | 772 | 910 | Wilo-Rexa PRO-C05-329A/21T025X540/O | Pompa zatapialna do ścieków | Wilo-Rexa PRO | Odprowadzanie wody brudnej i ścieków z fekaliami | Wilo | DE | 1 | SZT |  |  | IE1 | Zielony | Karton | 1 | 1 | 1 | 268 | 238 | 563 | 300 | 400 | 805 | 53 | 55 |  | //cms.media.wilo.com/dcipicxmlfeature/wilo_f_0200001e0002a87900010092/7041837/wilo_f_0200001e0002a87900010092_1.jpg | 6076431 | 3200 |  |  | https://wilo.com/quick/PL/pl/articleNumber/6098478
7382 | 6098479 | 4062679390086 | Wilo-Rexa PRO-C06-342A/21T025X540/O pompa zatapialna do ścieków | Pompa zatapialna do ścieków Wilo-Rexa PRO-C06-342A/21T025X540/O do stacjonarnego i przenośnego ustawienia mokrego, do wody zanieczyszczonej i ścieków z fekaliami (EN 12050-1). Możliwe ustawienie stacjonarne na sucho. Wirnik o swobodnym przepływie. | 2245 | PG8 | 14 | C | 45701 | NIE |  | 84137021 | 0 | 772 | 910 | Wilo-Rexa PRO-C06-342A/21T025X540/O | Pompa zatapialna do ścieków | Wilo-Rexa PRO | Odprowadzanie wody brudnej i ścieków z fekaliami | Wilo | DE | 1 | SZT |  |  | IE1 | Zielony | Karton | 1 | 1 | 1 | 267 | 230 | 563 | 300 | 400 | 805 | 58 | 60 |  | //cms.media.wilo.com/dcipicxmlfeature/wilo_f_0200001e0002a87900010092/7041837/wilo_f_0200001e0002a87900010092_1.jpg | 6077700 | 3200 |  |  | https://wilo.com/quick/PL/pl/articleNumber/6098479
7383 | 6098480 | 4062679390093 | Wilo-Rexa PRO-C06-344A/21T025X540/O pompa zatapialna do ścieków | Pompa zatapialna do ścieków Wilo-Rexa PRO-C06-344A/21T025X540/O do stacjonarnego i przenośnego ustawienia mokrego, do wody zanieczyszczonej i ścieków z fekaliami (EN 12050-1). Możliwe ustawienie stacjonarne na sucho. Wirnik o swobodnym przepływie. | 2288 | PG8 | 4 | L | 45701 | NIE |  | 84137021 | 0 | 772 | 910 | Wilo-Rexa PRO-C06-344A/21T025X540/O | Pompa zatapialna do ścieków | Wilo-Rexa PRO | Odprowadzanie wody brudnej i ścieków z fekaliami | Wilo | DE | 1 | SZT |  |  | IE1 | Zielony | Karton | 1 | 1 | 1 | 267 | 230 | 608 | 300 | 400 | 805 | 58 | 60 |  | //cms.media.wilo.com/dcipicxmlfeature/wilo_f_0200001e0002a87900010092/7041837/wilo_f_0200001e0002a87900010092_1.jpg | 6077701 | 3200 |  |  | https://wilo.com/quick/PL/pl/articleNumber/6098480
7384 | 6098481 | 4062679390109 | Wilo-Rexa PRO-C06-345A/21T025X540/O pompa zatapialna do ścieków | Pompa zatapialna do ścieków Wilo-Rexa PRO-C06-345A/21T025X540/O do stacjonarnego i przenośnego ustawienia mokrego, do wody zanieczyszczonej i ścieków z fekaliami (EN 12050-1). Możliwe ustawienie stacjonarne na sucho. Wirnik o swobodnym przepływie. | 2334 | PG8 | 4 | L | 45701 | NIE |  | 84137021 | 0 | 772 | 910 | Wilo-Rexa PRO-C06-345A/21T025X540/O | Pompa zatapialna do ścieków | Wilo-Rexa PRO | Odprowadzanie wody brudnej i ścieków z fekaliami | Wilo | DE | 1 | SZT |  |  | IE1 | Zielony | Karton | 1 | 1 | 1 | 267 | 230 | 608 | 300 | 400 | 805 | 58 | 60 |  | //cms.media.wilo.com/dcipicxmlfeature/wilo_f_0200001e0002a87900010092/7041837/wilo_f_0200001e0002a87900010092_1.jpg | 6077702 | 3200 |  |  | https://wilo.com/quick/PL/pl/articleNumber/6098481
7385 | 6098482 | 4062679390116 | Wilo-Rexa PRO-C06-346A/21T039X540/O pompa zatapialna do ścieków | Pompa zatapialna do ścieków Wilo-Rexa PRO-C06-346A/21T039X540/O do stacjonarnego i przenośnego ustawienia mokrego, do wody zanieczyszczonej i ścieków z fekaliami (EN 12050-1). Możliwe ustawienie stacjonarne na sucho. Wirnik o swobodnym przepływie. | 2495 | PG8 | 4 | L | 45701 | NIE |  | 84137021 | 0 | 772 | 910 | Wilo-Rexa PRO-C06-346A/21T039X540/O | Pompa zatapialna do ścieków | Wilo-Rexa PRO | Odprowadzanie wody brudnej i ścieków z fekaliami | Wilo | DE | 1 | SZT |  |  | IE1 | Zielony | Karton | 1 | 1 | 1 | 267 | 230 | 608 | 300 | 400 | 805 | 64 | 66 |  | //cms.media.wilo.com/dcipicxmlfeature/wilo_f_0200001e0002a87900010092/7041837/wilo_f_0200001e0002a87900010092_1.jpg | 6077703 | 4800 |  |  | https://wilo.com/quick/PL/pl/articleNumber/6098482
7386 | 6098483 | 4062679390123 | Wilo-Rexa PRO-C06-348A/21T039X540/O pompa zatapialna do ścieków | Pompa zatapialna do ścieków Wilo-Rexa PRO-C06-348A/21T039X540/O do stacjonarnego i przenośnego ustawienia mokrego, do wody zanieczyszczonej i ścieków z fekaliami (EN 12050-1). Możliwe ustawienie stacjonarne na sucho. Wirnik o swobodnym przepływie. | 2539 | PG8 | 4 | L | 45701 | NIE |  | 84137021 | 0 | 772 | 910 | Wilo-Rexa PRO-C06-348A/21T039X540/O | Pompa zatapialna do ścieków | Wilo-Rexa PRO | Odprowadzanie wody brudnej i ścieków z fekaliami | Wilo | DE | 1 | SZT |  |  | IE1 | Zielony | Karton | 1 | 1 | 1 | 267 | 230 | 608 | 300 | 400 | 805 | 64 | 66 |  | //cms.media.wilo.com/dcipicxmlfeature/wilo_f_0200001e0002a87900010092/7041837/wilo_f_0200001e0002a87900010092_1.jpg | 6077704 | 4800 |  |  | https://wilo.com/quick/PL/pl/articleNumber/6098483
7387 | 6098484 | 4062679390130 | Wilo-Rexa PRO-C06-349A/21T039X540/O pompa zatapialna do ścieków | Pompa zatapialna do ścieków Wilo-Rexa PRO-C06-349A/21T039X540/O do stacjonarnego i przenośnego ustawienia mokrego, do wody zanieczyszczonej i ścieków z fekaliami (EN 12050-1). Możliwe ustawienie stacjonarne na sucho. Wirnik o swobodnym przepływie. | 2581 | PG8 | 4 | L | 45701 | NIE |  | 84137021 | 0 | 772 | 910 | Wilo-Rexa PRO-C06-349A/21T039X540/O | Pompa zatapialna do ścieków | Wilo-Rexa PRO | Odprowadzanie wody brudnej i ścieków z fekaliami | Wilo | DE | 1 | SZT |  |  | IE1 | Zielony | Karton | 1 | 1 | 1 | 267 | 230 | 608 | 300 | 400 | 805 | 64 | 66 |  | //cms.media.wilo.com/dcipicxmlfeature/wilo_f_0200001e0002a87900010092/7041837/wilo_f_0200001e0002a87900010092_1.jpg | 6077705 | 4800 |  |  | https://wilo.com/quick/PL/pl/articleNumber/6098484
7388 | 6098485 | 4062679390147 | Wilo-Rexa PRO-C08-412A/20M011X523/O pompa zatapialna do ścieków | Pompa zatapialna do ścieków Wilo-Rexa PRO-C08-412A/20M011X523/O do stacjonarnego i przenośnego ustawienia mokrego, do wody zanieczyszczonej i ścieków z fekaliami (EN 12050-1). Możliwe ustawienie stacjonarne na sucho. Wirnik o swobodnym przepływie. | 2657 | PG8 | 14 | C | 45702 | NIE |  | 84137021 | 0 | 772 | 910 | Wilo-Rexa PRO-C08-412A/20M011X523/O | Pompa zatapialna do ścieków | Wilo-Rexa PRO | Odprowadzanie wody brudnej i ścieków z fekaliami | Wilo | DE | 1 | SZT |  |  | IE1 | Zielony | Paleta jednorazowego użytku | 1 | 1 | 1 | 269 | 239 | 608 | 600 | 400 | 935 | 52 | 54 |  | //cms.media.wilo.com/dcipicxmlfeature/wilo_f_0200001e0002a87900010092/7041837/wilo_f_0200001e0002a87900010092_1.jpg | 6078834 | 1600 |  |  | https://wilo.com/quick/PL/pl/articleNumber/6098485
7389 | 6098486 | 4062679390154 | Wilo-Rexa PRO-C08-412A/21T011X540/O pompa zatapialna do ścieków | Pompa zatapialna do ścieków Wilo-Rexa PRO-C08-412A/21T011X540/O do stacjonarnego i przenośnego ustawienia mokrego, do wody zanieczyszczonej i ścieków z fekaliami (EN 12050-1). Możliwe ustawienie stacjonarne na sucho. Wirnik o swobodnym przepływie. | 2061 | PG8 | 4 | L | 45702 | NIE |  | 84137021 | 0 | 772 | 910 | Wilo-Rexa PRO-C08-412A/21T011X540/O | Pompa zatapialna do ścieków | Wilo-Rexa PRO | Odprowadzanie wody brudnej i ścieków z fekaliami | Wilo | DE | 1 | SZT |  |  | IE1 | Zielony | Paleta jednorazowego użytku | 1 | 1 | 1 | 269 | 239 | 525 | 600 | 400 | 935 | 51 | 53 |  | //cms.media.wilo.com/dcipicxmlfeature/wilo_f_0200001e0002a87900010092/7041837/wilo_f_0200001e0002a87900010092_1.jpg | 6078833 | 1500 |  |  | https://wilo.com/quick/PL/pl/articleNumber/6098486
7390 | 6098487 | 4062679390161 | Wilo-Rexa PRO-C08-413A/20M015X523/O pompa zatapialna do ścieków | Pompa zatapialna do ścieków Wilo-Rexa PRO-C08-413A/20M015X523/O do stacjonarnego i przenośnego ustawienia mokrego, do wody zanieczyszczonej i ścieków z fekaliami (EN 12050-1). Możliwe ustawienie stacjonarne na sucho. Wirnik o swobodnym przepływie. | 2702 | PG8 | 14 | C | 45702 | NIE |  | 84137021 | 0 | 772 | 910 | Wilo-Rexa PRO-C08-413A/20M015X523/O | Pompa zatapialna do ścieków | Wilo-Rexa PRO | Odprowadzanie wody brudnej i ścieków z fekaliami | Wilo | DE | 1 | SZT |  |  | IE1 | Zielony | Paleta jednorazowego użytku | 1 | 1 | 1 | 269 | 239 | 525 | 600 | 400 | 935 | 52 | 54 |  | //cms.media.wilo.com/dcipicxmlfeature/wilo_f_0200001e0002a87900010092/7041837/wilo_f_0200001e0002a87900010092_1.jpg | 6078836 | 2100 |  |  | https://wilo.com/quick/PL/pl/articleNumber/6098487
7391 | 6098488 | 4062679390178 | Wilo-Rexa PRO-C08-413A/21T015X540/O pompa zatapialna do ścieków | Pompa zatapialna do ścieków Wilo-Rexa PRO-C08-413A/21T015X540/O do stacjonarnego i przenośnego ustawienia mokrego, do wody zanieczyszczonej i ścieków z fekaliami (EN 12050-1). Możliwe ustawienie stacjonarne na sucho. Wirnik o swobodnym przepływie. | 2106 | PG8 | 4 | L | 45702 | NIE |  | 84137021 | 0 | 772 | 910 | Wilo-Rexa PRO-C08-413A/21T015X540/O | Pompa zatapialna do ścieków | Wilo-Rexa PRO | Odprowadzanie wody brudnej i ścieków z fekaliami | Wilo | DE | 1 | SZT |  |  | IE1 | Zielony | Paleta jednorazowego użytku | 1 | 1 | 1 | 269 | 239 | 525 | 600 | 400 | 935 | 51 | 53 |  | //cms.media.wilo.com/dcipicxmlfeature/wilo_f_0200001e0002a87900010092/7041837/wilo_f_0200001e0002a87900010092_1.jpg | 6078835 | 2100 |  |  | https://wilo.com/quick/PL/pl/articleNumber/6098488
7392 | 6098489 | 4062679390185 | Wilo-Rexa PRO-C08-415A/21T025X540/O pompa zatapialna do ścieków | Pompa zatapialna do ścieków Wilo-Rexa PRO-C08-415A/21T025X540/O do stacjonarnego i przenośnego ustawienia mokrego, do wody zanieczyszczonej i ścieków z fekaliami (EN 12050-1). Możliwe ustawienie stacjonarne na sucho. Wirnik o swobodnym przepływie. | 2242 | PG8 | 4 | L | 45702 | NIE |  | 84137021 | 0 | 772 | 910 | Wilo-Rexa PRO-C08-415A/21T025X540/O | Pompa zatapialna do ścieków | Wilo-Rexa PRO | Odprowadzanie wody brudnej i ścieków z fekaliami | Wilo | DE | 1 | SZT |  |  | IE1 | Zielony | Paleta jednorazowego użytku | 1 | 1 | 1 | 269 | 239 | 525 | 600 | 400 | 935 | 55 | 57 |  | //cms.media.wilo.com/dcipicxmlfeature/wilo_f_0200001e0002a87900010092/7041837/wilo_f_0200001e0002a87900010092_1.jpg | 6078837 | 3200 |  |  | https://wilo.com/quick/PL/pl/articleNumber/6098489
7393 | 6098490 | 4062679390192 | Wilo-Rexa PRO-C08-417A/40M011X523/O pompa zatapialna do ścieków | Pompa zatapialna do ścieków Wilo-Rexa PRO-C08-417A/40M011X523/O do stacjonarnego i przenośnego ustawienia mokrego, do wody zanieczyszczonej i ścieków z fekaliami (EN 12050-1). Możliwe ustawienie stacjonarne na sucho. Wirnik o swobodnym przepływie. | 2837 | PG8 | 28 | K | 45702 | NIE |  | 84137021 | 0 | 772 | 910 | Wilo-Rexa PRO-C08-417A/40M011X523/O | Pompa zatapialna do ścieków | Wilo-Rexa PRO | Odprowadzanie wody brudnej i ścieków z fekaliami | Wilo | DE | 1 | SZT |  |  | IE0 | Zielony | Paleta jednorazowego użytku | 1 | 1 | 1 | 269 | 239 | 525 | 600 | 400 | 935 | 58 | 60 |  | //cms.media.wilo.com/dcipicxmlfeature/wilo_f_0200001e0002a87900010092/7041837/wilo_f_0200001e0002a87900010092_1.jpg | 6078839 | 1700 |  |  | https://wilo.com/quick/PL/pl/articleNumber/6098490
7394 | 6098491 | 4062679390208 | Wilo-Rexa PRO-C08-417A/41T011X540/O pompa zatapialna do ścieków | Pompa zatapialna do ścieków Wilo-Rexa PRO-C08-417A/41T011X540/O do stacjonarnego i przenośnego ustawienia mokrego, do wody zanieczyszczonej i ścieków z fekaliami (EN 12050-1). Możliwe ustawienie stacjonarne na sucho. Wirnik o swobodnym przepływie. | 2312 | PG8 | 14 | C | 45702 | NIE |  | 84137021 | 0 | 772 | 910 | Wilo-Rexa PRO-C08-417A/41T011X540/O | Pompa zatapialna do ścieków | Wilo-Rexa PRO | Odprowadzanie wody brudnej i ścieków z fekaliami | Wilo | DE | 1 | SZT |  |  | IE1 | Zielony | Paleta jednorazowego użytku | 1 | 1 | 1 | 269 | 239 | 524 | 600 | 400 | 935 | 56 | 58 |  | //cms.media.wilo.com/dcipicxmlfeature/wilo_f_0200001e0002a87900010092/7041837/wilo_f_0200001e0002a87900010092_1.jpg | 6078838 | 1500 |  |  | https://wilo.com/quick/PL/pl/articleNumber/6098491
7395 | 6098492 | 4062679390215 | Wilo-Rexa PRO-C08-418A/40M015X523/O pompa zatapialna do ścieków | Pompa zatapialna do ścieków Wilo-Rexa PRO-C08-418A/40M015X523/O do stacjonarnego i przenośnego ustawienia mokrego, do wody zanieczyszczonej i ścieków z fekaliami (EN 12050-1). Możliwe ustawienie stacjonarne na sucho. Wirnik o swobodnym przepływie. | 2883 | PG8 | 28 | K | 45702 | NIE |  | 84137021 | 0 | 772 | 910 | Wilo-Rexa PRO-C08-418A/40M015X523/O | Pompa zatapialna do ścieków | Wilo-Rexa PRO | Odprowadzanie wody brudnej i ścieków z fekaliami | Wilo | DE | 1 | SZT |  |  | IE0 | Zielony | Paleta jednorazowego użytku | 1 | 1 | 1 | 269 | 239 | 524 | 600 | 400 | 935 | 59 | 61 |  | //cms.media.wilo.com/dcipicxmlfeature/wilo_f_0200001e0002a87900010092/7041837/wilo_f_0200001e0002a87900010092_1.jpg | 6078841 | 2200 |  |  | https://wilo.com/quick/PL/pl/articleNumber/6098492
7396 | 6098493 | 4062679390222 | Wilo-Rexa PRO-C08-418A/41T015X540/O pompa zatapialna do ścieków | Pompa zatapialna do ścieków Wilo-Rexa PRO-C08-418A/41T015X540/O do stacjonarnego i przenośnego ustawienia mokrego, do wody zanieczyszczonej i ścieków z fekaliami (EN 12050-1). Możliwe ustawienie stacjonarne na sucho. Wirnik o swobodnym przepływie. | 2355 | PG8 | 4 | L | 45702 | NIE |  | 84137021 | 0 | 772 | 910 | Wilo-Rexa PRO-C08-418A/41T015X540/O | Pompa zatapialna do ścieków | Wilo-Rexa PRO | Odprowadzanie wody brudnej i ścieków z fekaliami | Wilo | DE | 1 | SZT |  |  | IE1 | Zielony | Paleta jednorazowego użytku | 1 | 1 | 1 | 269 | 239 | 524 | 600 | 400 | 935 | 56 | 58 |  | //cms.media.wilo.com/dcipicxmlfeature/wilo_f_0200001e0002a87900010092/7041837/wilo_f_0200001e0002a87900010092_1.jpg | 6078840 | 2000 |  |  | https://wilo.com/quick/PL/pl/articleNumber/6098493
7397 | 6098494 | 4062679390239 | Wilo-Rexa PRO-C08-432A/21T025X540/O pompa zatapialna do ścieków | Pompa zatapialna do ścieków Wilo-Rexa PRO-C08-432A/21T025X540/O do stacjonarnego i przenośnego ustawienia mokrego, do wody zanieczyszczonej i ścieków z fekaliami (EN 12050-1). Możliwe ustawienie stacjonarne na sucho. Wirnik o swobodnym przepływie. | 2464 | PG8 | 4 | L | 45702 | NIE |  | 84137021 | 0 | 772 | 910 | Wilo-Rexa PRO-C08-432A/21T025X540/O | Pompa zatapialna do ścieków | Wilo-Rexa PRO | Odprowadzanie wody brudnej i ścieków z fekaliami | Wilo | DE | 1 | SZT |  |  | IE1 | Zielony | Paleta jednorazowego użytku | 1 | 1 | 1 | 268 | 235 | 524 | 600 | 400 | 935 | 61 | 63 |  | //cms.media.wilo.com/dcipicxmlfeature/wilo_f_0200001e0002a87900010092/7041837/wilo_f_0200001e0002a87900010092_1.jpg | 6078110 | 3200 |  |  | https://wilo.com/quick/PL/pl/articleNumber/6098494
7398 | 6098495 | 4062679390246 | Wilo-Rexa PRO-C08-433A/21T025X540/O pompa zatapialna do ścieków | Pompa zatapialna do ścieków Wilo-Rexa PRO-C08-433A/21T025X540/O do stacjonarnego i przenośnego ustawienia mokrego, do wody zanieczyszczonej i ścieków z fekaliami (EN 12050-1). Możliwe ustawienie stacjonarne na sucho. Wirnik o swobodnym przepływie. | 2505 | PG8 | 4 | L | 45702 | NIE |  | 84137021 | 0 | 772 | 910 | Wilo-Rexa PRO-C08-433A/21T025X540/O | Pompa zatapialna do ścieków | Wilo-Rexa PRO | Odprowadzanie wody brudnej i ścieków z fekaliami | Wilo | DE | 1 | SZT |  |  | IE1 | Zielony | Paleta jednorazowego użytku | 1 | 1 | 1 | 268 | 235 | 525 | 600 | 400 | 935 | 61 | 63 |  | //cms.media.wilo.com/dcipicxmlfeature/wilo_f_0200001e0002a87900010092/7041837/wilo_f_0200001e0002a87900010092_1.jpg | 6078111 | 3200 |  |  | https://wilo.com/quick/PL/pl/articleNumber/6098495
7399 | 6098496 | 4062679390253 | Wilo-Rexa PRO-C08-434A/21T039X540/O pompa zatapialna do ścieków | Pompa zatapialna do ścieków Wilo-Rexa PRO-C08-434A/21T039X540/O do stacjonarnego i przenośnego ustawienia mokrego, do wody zanieczyszczonej i ścieków z fekaliami (EN 12050-1). Możliwe ustawienie stacjonarne na sucho. Wirnik o swobodnym przepływie. | 2761 | PG8 | 4 | L | 45702 | NIE |  | 84137021 | 0 | 772 | 910 | Wilo-Rexa PRO-C08-434A/21T039X540/O | Pompa zatapialna do ścieków | Wilo-Rexa PRO | Odprowadzanie wody brudnej i ścieków z fekaliami | Wilo | DE | 1 | SZT |  |  | IE1 | Zielony | Paleta jednorazowego użytku | 1 | 1 | 1 | 268 | 235 | 525 | 600 | 400 | 935 | 67 | 69 |  | //cms.media.wilo.com/dcipicxmlfeature/wilo_f_0200001e0002a87900010092/7041837/wilo_f_0200001e0002a87900010092_1.jpg | 6078112 | 4800 |  |  | https://wilo.com/quick/PL/pl/articleNumber/6098496
7400 | 6098497 | 4062679390260 | Wilo-Rexa PRO-C08-435A/21T039X540/O pompa zatapialna do ścieków | Pompa zatapialna do ścieków Wilo-Rexa PRO-C08-435A/21T039X540/O do stacjonarnego i przenośnego ustawienia mokrego, do wody zanieczyszczonej i ścieków z fekaliami (EN 12050-1). Możliwe ustawienie stacjonarne na sucho. Wirnik o swobodnym przepływie. | 2801 | PG8 | 4 | L | 45702 | NIE |  | 84137021 | 0 | 772 | 910 | Wilo-Rexa PRO-C08-435A/21T039X540/O | Pompa zatapialna do ścieków | Wilo-Rexa PRO | Odprowadzanie wody brudnej i ścieków z fekaliami | Wilo | DE | 1 | SZT |  |  | IE1 | Zielony | Paleta jednorazowego użytku | 1 | 1 | 1 | 268 | 235 | 525 | 600 | 400 | 935 | 67 | 69 |  | //cms.media.wilo.com/dcipicxmlfeature/wilo_f_0200001e0002a87900010092/7041837/wilo_f_0200001e0002a87900010092_1.jpg | 6078113 | 4800 |  |  | https://wilo.com/quick/PL/pl/articleNumber/6098497
7401 | 6098498 | 4062679390277 | Wilo-Rexa PRO-C08-436A/21T050X540/O pompa zatapialna do ścieków | Pompa zatapialna do ścieków Wilo-Rexa PRO-C08-436A/21T050X540/O do stacjonarnego i przenośnego ustawienia mokrego, do wody zanieczyszczonej i ścieków z fekaliami (EN 12050-1). Możliwe ustawienie stacjonarne na sucho. Wirnik o swobodnym przepływie. | 2960 | PG8 | 4 | L | 45702 | NIE |  | 84137021 | 0 | 772 | 910 | Wilo-Rexa PRO-C08-436A/21T050X540/O | Pompa zatapialna do ścieków | Wilo-Rexa PRO | Odprowadzanie wody brudnej i ścieków z fekaliami | Wilo | DE | 1 | SZT |  |  | IE1 | Zielony | Paleta jednorazowego użytku | 1 | 1 | 1 | 268 | 235 | 525 | 600 | 400 | 935 | 69 | 71 |  | //cms.media.wilo.com/dcipicxmlfeature/wilo_f_0200001e0002a87900010092/7041837/wilo_f_0200001e0002a87900010092_1.jpg | 6078153 | 6100 |  |  | https://wilo.com/quick/PL/pl/articleNumber/6098498
7402 | 6098499 | 4062679390284 | Wilo-Rexa PRO-C08-437A/21T050X540/O pompa zatapialna do ścieków | Pompa zatapialna do ścieków Wilo-Rexa PRO-C08-437A/21T050X540/O do stacjonarnego i przenośnego ustawienia mokrego, do wody zanieczyszczonej i ścieków z fekaliami (EN 12050-1). Możliwe ustawienie stacjonarne na sucho. Wirnik o swobodnym przepływie. | 3007 | PG8 | 4 | L | 45702 | NIE |  | 84137021 | 0 | 772 | 910 | Wilo-Rexa PRO-C08-437A/21T050X540/O | Pompa zatapialna do ścieków | Wilo-Rexa PRO | Odprowadzanie wody brudnej i ścieków z fekaliami | Wilo | DE | 1 | SZT |  |  | IE1 | Zielony | Paleta jednorazowego użytku | 1 | 1 | 1 | 268 | 235 | 525 | 600 | 400 | 935 | 69 | 71 |  | //cms.media.wilo.com/dcipicxmlfeature/wilo_f_0200001e0002a87900010092/7041837/wilo_f_0200001e0002a87900010092_1.jpg | 6078154 | 6100 |  |  | https://wilo.com/quick/PL/pl/articleNumber/6098499
7403 | 6097797 | 4062679381619 | Wilo-Rexa PRO-C08-533A/41T025X540/O pompa zatapialna do ścieków | Pompa zatapialna do ścieków Wilo-Rexa PRO-C08-533A/41T025X540/O, całkowicie zanurzona do stacjonarnego i przenośnego ustawienia mokrego, do tłoczenia wody zanieczyszczonej i ścieków zawierających fekalia (w zakresie obowiązywania normy (DIN) EN 12050-1), Urządzenie w całości wykonane z żeliwa szarego, Uszczelnienie po stronie medium i po stronie silnika zapewniają dwa uszczelnienia mechaniczne niezależne od kierunku obrotów, Silnik chłodzony powierzchniowo w wersji na prąd trójfazowy z uszczelnieniem komory, termiczną kontrolą silnika oraz monitorowaniem wycieków z komory silnika oraz certyfikatem Ex, Rozłączny kabel zasilający z wodoszczelnym na całej długości wpustem i wolną końcówką | 3370 | PG8 | 4 | L | 45701 | NIE |  | 84137021 | 0 | 772 | 910 | Wilo-Rexa PRO-C08-533A/41T025X540/O | Pompa zatapialna do ścieków | Wilo-Rexa PRO | Odprowadzanie wody brudnej i ścieków z fekaliami | Wilo | DE | 1 | SZT |  |  | IE1 | Zielony | Paleta jednorazowego użytku | 1 | 1 | 1 | 396 | 662 | 445 | 600 | 800 | 800 | 87 | 101 |  | //cms.media.wilo.com/dcipicxmlfeature/wilo_f_0200001e0002a87900010092/7041837/wilo_f_0200001e0002a87900010092_1.jpg |  | 3300 |  |  | https://wilo.com/quick/PL/pl/articleNumber/6097797
7404 | 6097796 | 4062679381602 | Wilo-Rexa PRO-C08-535A/40T035X540/O pompa zatapialna do ścieków | Pompa zatapialna do ścieków Wilo-Rexa PRO-C08-535A/40T035X540/O, całkowicie zanurzona do stacjonarnego i przenośnego ustawienia mokrego, do tłoczenia wody zanieczyszczonej i ścieków zawierających fekalia (w zakresie obowiązywania normy (DIN) EN 12050-1), Urządzenie w całości wykonane z żeliwa szarego, Uszczelnienie po stronie medium i po stronie silnika zapewniają dwa uszczelnienia mechaniczne niezależne od kierunku obrotów, Silnik chłodzony powierzchniowo w wersji na prąd trójfazowy z uszczelnieniem komory, termiczną kontrolą silnika oraz monitorowaniem wycieków z komory silnika oraz certyfikatem Ex, Rozłączny kabel zasilający z wodoszczelnym na całej długości wpustem i wolną końcówką | 3583 | PG8 | 4 | L | 45701 | NIE |  | 84137021 | 0 | 772 | 910 | Wilo-Rexa PRO-C08-535A/40T035X540/O | Pompa zatapialna do ścieków | Wilo-Rexa PRO | Odprowadzanie wody brudnej i ścieków z fekaliami | Wilo | DE | 1 | SZT |  |  | IE0 | Zielony | Paleta jednorazowego użytku | 1 | 1 | 1 | 396 | 662 | 445 | 600 | 800 | 800 | 89 | 103 |  | //cms.media.wilo.com/dcipicxmlfeature/wilo_f_0200001e0002a87900010092/7041837/wilo_f_0200001e0002a87900010092_1.jpg |  | 4500 |  |  | https://wilo.com/quick/PL/pl/articleNumber/6097796
7405 | 6097795 | 4062679381596 | Wilo-Rexa PRO-C08-537A/40T045X540/O pompa zatapialna do ścieków | Pompa zatapialna do ścieków Wilo-Rexa PRO-C08-537A/40T045X540/O całkowicie zanurzona, do stacjonarnego i przenośnego ustawienia mokrego, do tłoczenia wody zanieczyszczonej i ścieków zawierających fekalia (w zakresie obowiązywania normy (DIN) EN 12050-1), Urządzenie w całości wykonane z żeliwa szarego, Uszczelnienie po stronie medium i po stronie silnika zapewniają dwa uszczelnienia mechaniczne niezależne od kierunku obrotów, Silnik chłodzony powierzchniowo w wersji na prąd trójfazowy z uszczelnieniem komory, termiczną kontrolą silnika oraz certyfikatem Ex, Rozłączny kabel zasilający z wodoszczelnym na całej długości wpustem i wolną końcówką | 3973 | PG8 | 28 | K | 45701 | NIE |  | 84137021 | 0 | 772 | 910 | Wilo-Rexa PRO-C08-537A/40T045X540/O | Pompa zatapialna do ścieków | Wilo-Rexa PRO | Odprowadzanie wody brudnej i ścieków z fekaliami | Wilo | DE | 1 | SZT |  |  | IE0 | Zielony | Paleta jednorazowego użytku | 1 | 1 | 1 | 396 | 595 | 445 | 600 | 800 | 800 | 101 | 115 |  | //cms.media.wilo.com/dcipicxmlfeature/wilo_f_0200001e0002a87900010092/7041837/wilo_f_0200001e0002a87900010092_1.jpg |  | 5800 |  |  | https://wilo.com/quick/PL/pl/articleNumber/6097795
7406 | 6098190 | 4062679389899 | Wilo-Rexa PRO-C10-512A/40M011X523/O pompa zatapialna do ścieków | Pompa zatapialna do ścieków Wilo-Rexa PRO-C10-512A/40M011X523/O do stacjonarnego i przenośnego ustawienia mokrego, do wody zanieczyszczonej i ścieków z fekaliami (EN 12050-1). Możliwe ustawienie stacjonarne na sucho. Wirnik o swobodnym przepływie. | 3823 | PG8 | 28 | K | 45702 | NIE |  | 84137021 | 0 | 772 | 910 | Wilo-Rexa PRO-C10-512A/40M011X523/O | Pompa zatapialna do ścieków | Wilo-Rexa PRO | Odprowadzanie wody brudnej i ścieków z fekaliami | Wilo | DE | 1 | SZT |  |  | IE0 |  | Paleta jednorazowego użytku | 1 | 1 | 1 | 368 | 346 | 525 | 600 | 800 | 830 | 79 | 81 |  | //cms.media.wilo.com/dcipicxmlfeature/wilo_f_0200001e0002a87900010092/7041837/wilo_f_0200001e0002a87900010092_1.jpg | 6076766 | 1700 |  |  | https://wilo.com/quick/PL/pl/articleNumber/6098190
7407 | 6098191 | 4062679389905 | Wilo-Rexa PRO-C10-512A/41T011X540/O pompa zatapialna do ścieków | Pompa zatapialna do ścieków Wilo-Rexa PRO-C10-512A/41T011X540/O do stacjonarnego i przenośnego ustawienia mokrego, do wody zanieczyszczonej i ścieków z fekaliami (EN 12050-1). Możliwe ustawienie stacjonarne na sucho. Wirnik o swobodnym przepływie. | 3174 | PG8 | 14 | C | 45702 | NIE |  | 84137021 | 0 | 772 | 910 | Wilo-Rexa PRO-C10-512A/41T011X540/O | Pompa zatapialna do ścieków | Wilo-Rexa PRO | Odprowadzanie wody brudnej i ścieków z fekaliami | Wilo | DE | 1 | SZT |  |  | IE1 |  | Paleta jednorazowego użytku | 1 | 1 | 1 | 368 | 346 | 677 | 600 | 800 | 830 | 76 | 78 |  | //cms.media.wilo.com/dcipicxmlfeature/wilo_f_0200001e0002a87900010092/7041837/wilo_f_0200001e0002a87900010092_1.jpg | 6076767 | 1500 |  |  | https://wilo.com/quick/PL/pl/articleNumber/6098191
7408 | 6098192 | 4062679389912 | Wilo-Rexa PRO-C10-513A/40M015X523/O pompa zatapialna do ścieków | Pompa zatapialna do ścieków Wilo-Rexa PRO-C10-513A/40M015X523/O do stacjonarnego i przenośnego ustawienia mokrego, do wody zanieczyszczonej i ścieków z fekaliami (EN 12050-1). Możliwe ustawienie stacjonarne na sucho. Wirnik o swobodnym przepływie. | 3862 | PG8 | 28 | K | 45702 | NIE |  | 84137021 | 0 | 772 | 910 | Wilo-Rexa PRO-C10-513A/40M015X523/O | Pompa zatapialna do ścieków | Wilo-Rexa PRO | Odprowadzanie wody brudnej i ścieków z fekaliami | Wilo | DE | 1 | SZT |  |  | IE0 |  | Paleta jednorazowego użytku | 1 | 1 | 1 | 368 | 346 | 677 | 600 | 800 | 830 | 80 | 82 |  | //cms.media.wilo.com/dcipicxmlfeature/wilo_f_0200001e0002a87900010092/7041837/wilo_f_0200001e0002a87900010092_1.jpg | 6076768 | 2200 |  |  | https://wilo.com/quick/PL/pl/articleNumber/6098192
7409 | 6098193 | 4062679389929 | Wilo-Rexa PRO-C10-513A/41T015X540/O pompa zatapialna do ścieków | Pompa zatapialna do ścieków Wilo-Rexa PRO-C10-513A/41T015X540/O do stacjonarnego i przenośnego ustawienia mokrego, do wody zanieczyszczonej i ścieków z fekaliami (EN 12050-1). Możliwe ustawienie stacjonarne na sucho. Wirnik o swobodnym przepływie. | 3213 | PG8 | 4 | L | 45702 | NIE |  | 84137021 | 0 | 772 | 910 | Wilo-Rexa PRO-C10-513A/41T015X540/O | Pompa zatapialna do ścieków | Wilo-Rexa PRO | Odprowadzanie wody brudnej i ścieków z fekaliami | Wilo | DE | 1 | SZT |  |  | IE1 |  | Paleta jednorazowego użytku | 1 | 1 | 1 | 368 | 346 | 677 | 600 | 800 | 830 | 77 | 79 |  | //cms.media.wilo.com/dcipicxmlfeature/wilo_f_0200001e0002a87900010092/7041837/wilo_f_0200001e0002a87900010092_1.jpg | 6076769 | 2000 |  |  | https://wilo.com/quick/PL/pl/articleNumber/6098193
7410 | 6098194 | 4062679389936 | Wilo-Rexa PRO-C10-514A/41T025X540/O pompa zatapialna do ścieków | Pompa zatapialna do ścieków Wilo-Rexa PRO-C10-514A/41T025X540/O do stacjonarnego i przenośnego ustawienia mokrego, do wody zanieczyszczonej i ścieków z fekaliami (EN 12050-1). Możliwe ustawienie stacjonarne na sucho. Wirnik o swobodnym przepływie. | 3352 | PG8 | 4 | L | 45702 | NIE |  | 84137021 | 0 | 772 | 910 | Wilo-Rexa PRO-C10-514A/41T025X540/O | Pompa zatapialna do ścieków | Wilo-Rexa PRO | Odprowadzanie wody brudnej i ścieków z fekaliami | Wilo | DE | 1 | SZT |  |  | IE1 |  | Paleta jednorazowego użytku | 1 | 1 | 1 | 368 | 346 | 677 | 600 | 800 | 830 | 80 | 82 |  | //cms.media.wilo.com/dcipicxmlfeature/wilo_f_0200001e0002a87900010092/7041837/wilo_f_0200001e0002a87900010092_1.jpg | 6076770 | 3300 |  |  | https://wilo.com/quick/PL/pl/articleNumber/6098194
7411 | 6098195 | 4062679389943 | Wilo-Rexa PRO-C10-516A/40T035X540/O pompa zatapialna do ścieków | Pompa zatapialna do ścieków Wilo-Rexa PRO-C10-516A/40T035X540/O do stacjonarnego i przenośnego ustawienia mokrego, do wody zanieczyszczonej i ścieków z fekaliami (EN 12050-1). Możliwe ustawienie stacjonarne na sucho. Wirnik o swobodnym przepływie. | 3498 | PG8 | 4 | L | 45702 | NIE |  | 84137021 | 0 | 772 | 910 | Wilo-Rexa PRO-C10-516A/40T035X540/O | Pompa zatapialna do ścieków | Wilo-Rexa PRO | Odprowadzanie wody brudnej i ścieków z fekaliami | Wilo | DE | 1 | SZT |  |  | IE0 |  | Paleta jednorazowego użytku | 1 | 1 | 1 | 368 | 346 | 677 | 600 | 800 | 830 | 83 | 85 |  | //cms.media.wilo.com/dcipicxmlfeature/wilo_f_0200001e0002a87900010092/7041837/wilo_f_0200001e0002a87900010092_1.jpg | 6076771 | 4500 |  |  | https://wilo.com/quick/PL/pl/articleNumber/6098195
7412 | 6098196 | 4062679389950 | Wilo-Rexa PRO-C10-518A/40T035X540/O pompa zatapialna do ścieków | Pompa zatapialna do ścieków Wilo-Rexa PRO-C10-518A/40T035X540/O do stacjonarnego i przenośnego ustawienia mokrego, do wody zanieczyszczonej i ścieków z fekaliami (EN 12050-1). Możliwe ustawienie stacjonarne na sucho. Wirnik o swobodnym przepływie. | 3541 | PG8 | 4 | L | 45702 | NIE |  | 84137021 | 0 | 772 | 910 | Wilo-Rexa PRO-C10-518A/40T035X540/O | Pompa zatapialna do ścieków | Wilo-Rexa PRO | Odprowadzanie wody brudnej i ścieków z fekaliami | Wilo | DE | 1 | SZT |  |  | IE0 |  | Paleta jednorazowego użytku | 1 | 1 | 1 | 368 | 346 | 677 | 600 | 800 | 830 | 84 | 86 |  | //cms.media.wilo.com/dcipicxmlfeature/wilo_f_0200001e0002a87900010092/7041837/wilo_f_0200001e0002a87900010092_1.jpg | 6076772 | 4500 |  |  | https://wilo.com/quick/PL/pl/articleNumber/6098196
7413 | 6076773 | 4048482580029 | Wilo-Rexa PRO-C10-518A/40T045X540/O pompa zatapialna do ścieków | Pompa zatapialna do ścieków Wilo-Rexa PRO-C10-518A/40T045X540/O do stacjonarnego i przenośnego ustawienia mokrego, do wody zanieczyszczonej i ścieków z fekaliami (EN 12050-1). Możliwe ustawienie stacjonarne na sucho. Wirnik o swobodnym przepływie. | 3925 | PG8 | 4 | L | 45702 | NIE |  | 84137021 | 0 | 772 | 910 | Wilo-Rexa PRO-C10-518A/40T045X540/O | Pompa zatapialna do ścieków | Wilo-Rexa PRO | Odprowadzanie wody brudnej i ścieków z fekaliami | Wilo | DE | 1 | SZT |  |  | IE0 | Zielony | Paleta jednorazowego użytku | 1 | 1 | 1 | 368 | 346 | 677 | 600 | 800 | 830 | 92 | 94 |  | //cms.media.wilo.com/dcipicxmlfeature/wilo_f_0200001e0002a87900010092/7041837/wilo_f_0200001e0002a87900010092_1.jpg | 6076773 | 5800 |  |  | https://wilo.com/quick/PL/pl/articleNumber/6076773
7414 | 6098420 | 4062679390291 | Wilo-Rexa PRO-S03-112A/21M011X523/O pompa zatapialna do ścieków | Pompa zatapialna do ścieków Wilo-Rexa PRO-S03-112A/21M011X523/O do stacjonarnego i przenośnego ustawienia mokrego, do wody zanieczyszczonej i ścieków z fekaliami (EN 12050-1). Urządzenie tnące zapewnia skuteczne rozdrabnianie frakcji stałych. | 2044 | PG8 | 28 | A | 45705 | NIE |  | 84137021 | 0 | 772 | 910 | Wilo-Rexa PRO-S03-112A/21M011X523/O | Pompa zatapialna do ścieków | Wilo-Rexa PRO | Odprowadzanie wody brudnej i ścieków z fekaliami | Wilo | DE | 1 | SZT |  |  | IE1 | Zielony | Karton | 1 | 1 | 1 | 203 | 267 | 635 | 300 | 400 | 805 | 45 | 47 |  | //cms.media.wilo.com/dcipicxmlfeature/wilo528825/6952394/wilo528825_1.jpg | 6093107 | 1600 |  |  | https://wilo.com/quick/PL/pl/articleNumber/6098420
7415 | 6098421 | 4062679390307 | Wilo-Rexa PRO-S03-112A/21T011X540/O pompa zatapialna do ścieków | Pompa zatapialna do ścieków Wilo-Rexa PRO-S03-112A/21T011X540/O do stacjonarnego i przenośnego ustawienia mokrego, do wody zanieczyszczonej i ścieków z fekaliami (EN 12050-1). Urządzenie tnące zapewnia skuteczne rozdrabnianie frakcji stałych. | 1798 | PG8 | 28 | A | 45705 | NIE |  | 84137021 | 0 | 772 | 910 | Wilo-Rexa PRO-S03-112A/21T011X540/O | Pompa zatapialna do ścieków | Wilo-Rexa PRO | Odprowadzanie wody brudnej i ścieków z fekaliami | Wilo | DE | 1 | SZT |  |  | IE1 | Zielony | Karton | 1 | 1 | 1 | 203 | 267 | 460 | 300 | 400 | 805 | 43 | 45 |  | //cms.media.wilo.com/dcipicxmlfeature/wilo528825/6952394/wilo528825_1.jpg | 6093105 | 1500 |  |  | https://wilo.com/quick/PL/pl/articleNumber/6098421
7416 | 6098422 | 4062679390314 | Wilo-Rexa PRO-S03-112A/21T011X540/O-20M pompa zatapialna do ścieków | Pompa zatapialna do ścieków Wilo-Rexa PRO-S03-112A/21T011X540/O-20M do stacjonarnego i przenośnego ustawienia mokrego, do wody zanieczyszczonej i ścieków z fekaliami (EN 12050-1). Urządzenie tnące zapewnia skuteczne rozdrabnianie frakcji stałych. | 1919 | PG8 | 28 | A | 45705 | NIE |  | 84137021 | 0 | 772 | 910 | Wilo-Rexa PRO-S03-112A/21T011X540/O-20M | Pompa zatapialna do ścieków | Wilo-Rexa PRO | Odprowadzanie wody brudnej i ścieków z fekaliami | Wilo | DE | 1 | SZT |  |  | IE1 | Zielony | Karton | 1 | 1 | 1 | 203 | 267 | 460 | 300 | 400 | 805 | 47 | 49 |  | //cms.media.wilo.com/dcipicxmlfeature/wilo528825/6952394/wilo528825_1.jpg | 6093102 | 1500 |  |  | https://wilo.com/quick/PL/pl/articleNumber/6098422
7417 | 6098423 | 4062679390321 | Wilo-Rexa PRO-S03-123A/21M015X523/O pompa zatapialna do ścieków | Pompa zatapialna do ścieków Wilo-Rexa PRO-S03-123A/21M015X523/O do stacjonarnego i przenośnego ustawienia mokrego, do wody zanieczyszczonej i ścieków z fekaliami (EN 12050-1). Urządzenie tnące zapewnia skuteczne rozdrabnianie frakcji stałych. | 2374 | PG8 | 28 | A | 45705 | NIE |  | 84137021 | 0 | 772 | 910 | Wilo-Rexa PRO-S03-123A/21M015X523/O | Pompa zatapialna do ścieków | Wilo-Rexa PRO | Odprowadzanie wody brudnej i ścieków z fekaliami | Wilo |  | 1 | SZT |  |  | IE1 | Zielony | Karton | 1 | 1 | 1 | 203 | 267 | 460 | 300 | 400 | 805 | 45 | 47 |  | //cms.media.wilo.com/dcipicxmlfeature/wilo528825/6952394/wilo528825_1.jpg | 6093106 | 2100 |  |  | https://wilo.com/quick/PL/pl/articleNumber/6098423
7418 | 6098424 | 4062679390338 | Wilo-Rexa PRO-S03-123A/21T015X540/O pompa zatapialna do ścieków | Pompa zatapialna do ścieków Wilo-Rexa PRO-S03-123A/21T015X540/O do stacjonarnego i przenośnego ustawienia mokrego, do wody zanieczyszczonej i ścieków z fekaliami (EN 12050-1). Urządzenie tnące zapewnia skuteczne rozdrabnianie frakcji stałych. | 2054 | PG8 | 28 | A | 45705 | NIE |  | 84137021 | 0 | 772 | 910 | Wilo-Rexa PRO-S03-123A/21T015X540/O | Pompa zatapialna do ścieków | Wilo-Rexa PRO | Odprowadzanie wody brudnej i ścieków z fekaliami | Wilo | DE | 1 | SZT |  |  | IE1 | Zielony | Karton | 1 | 1 | 1 | 203 | 267 | 460 | 300 | 400 | 805 | 43 | 45 |  | //cms.media.wilo.com/dcipicxmlfeature/wilo528825/6952394/wilo528825_1.jpg | 6093104 | 2100 |  |  | https://wilo.com/quick/PL/pl/articleNumber/6098424
7419 | 6098425 | 4062679390345 | Wilo-Rexa PRO-S03-123A/21T015X540/O-20M pompa zatapialna do ścieków | Pompa zatapialna do ścieków Wilo-Rexa PRO-S03-123A/21T015X540/O-20M do stacjonarnego i przenośnego ustawienia mokrego, do wody zanieczyszczonej i ścieków z fekaliami (EN 12050-1). Urządzenie tnące zapewnia skuteczne rozdrabnianie frakcji stałych. | 2182 | PG8 | 28 | A | 45705 | NIE |  | 84137021 | 0 | 772 | 910 | Wilo-Rexa PRO-S03-123A/21T015X540/O-20M | Pompa zatapialna do ścieków | Wilo-Rexa PRO | Odprowadzanie wody brudnej i ścieków z fekaliami | Wilo | DE | 1 | SZT |  |  | IE1 | Zielony | Karton | 1 | 1 | 1 | 203 | 267 | 460 | 300 | 400 | 805 | 47 | 49 |  | //cms.media.wilo.com/dcipicxmlfeature/wilo528825/6952394/wilo528825_1.jpg | 6093100 | 2100 |  |  | https://wilo.com/quick/PL/pl/articleNumber/6098425
7420 | 6098426 | 4062679390352 | Wilo-Rexa PRO-S03-224A/21T025X540/O pompa zatapialna do ścieków | Pompa zatapialna do ścieków Wilo-Rexa PRO-S03-224A/21T025X540/O do stacjonarnego i przenośnego ustawienia mokrego, do wody zanieczyszczonej i ścieków z fekaliami (EN 12050-1). Urządzenie tnące zapewnia skuteczne rozdrabnianie frakcji stałych. | 2506 | PG8 | 28 | A | 45705 | NIE |  | 84137021 | 0 | 772 | 910 | Wilo-Rexa PRO-S03-224A/21T025X540/O | Pompa zatapialna do ścieków | Wilo-Rexa PRO | Odprowadzanie wody brudnej i ścieków z fekaliami | Wilo | DE | 1 | SZT |  |  | IE1 | Zielony | Karton | 1 | 1 | 1 | 203 | 267 | 460 | 300 | 400 | 805 | 50 | 52 |  | //cms.media.wilo.com/dcipicxmlfeature/wilo528825/6952394/wilo528825_1.jpg | 6093103 | 3200 |  |  | https://wilo.com/quick/PL/pl/articleNumber/6098426
7421 | 6098427 | 4062679390369 | Wilo-Rexa PRO-S03-224A/21T025X540/O-20M pompa zatapialna do ścieków | Pompa zatapialna do ścieków Wilo-Rexa PRO-S03-224A/21T025X540/O-20M do stacjonarnego i przenośnego ustawienia mokrego, do wody zanieczyszczonej i ścieków z fekaliami (EN 12050-1). Urządzenie tnące zapewnia skuteczne rozdrabnianie frakcji stałych. | 2644 | PG8 | 28 | A | 45705 | NIE |  | 84137021 | 0 | 772 | 910 | Wilo-Rexa PRO-S03-224A/21T025X540/O-20M | Pompa zatapialna do ścieków | Wilo-Rexa PRO | Odprowadzanie wody brudnej i ścieków z fekaliami | Wilo |  | 1 | SZT |  |  | IE1 | Zielony | Karton | 1 | 1 | 1 | 203 | 267 | 565 | 300 | 400 | 805 | 54 | 56 |  | //cms.media.wilo.com/dcipicxmlfeature/wilo528825/6952394/wilo528825_1.jpg | 6093101 | 3200 |  |  | https://wilo.com/quick/PL/pl/articleNumber/6098427
7422 | 6098428 | 4062679390376 | Wilo-Rexa PRO-S03-324A/21T039X540/O pompa zatapialna do ścieków | Pompa zatapialna do ścieków Wilo-Rexa PRO-S03-324A/21T039X540/O do stacjonarnego i przenośnego ustawienia mokrego, do wody zanieczyszczonej i ścieków z fekaliami (EN 12050-1). Urządzenie tnące zapewnia skuteczne rozdrabnianie frakcji stałych. | 2627 | PG8 | 28 | A | 45705 | NIE |  | 84137021 | 0 | 772 | 910 | Wilo-Rexa PRO-S03-324A/21T039X540/O | Pompa zatapialna do ścieków | Wilo-Rexa PRO | Odprowadzanie wody brudnej i ścieków z fekaliami | Wilo | DE | 1 | SZT |  |  | IE1 | Zielony | Karton | 1 | 1 | 1 | 267 | 377 | 565 | 400 | 600 | 805 | 65 | 67 |  | //cms.media.wilo.com/dcipicxmlfeature/wilo528825/6952394/wilo528825_1.jpg | 6093586 | 4800 |  |  | https://wilo.com/quick/PL/pl/articleNumber/6098428
7423 | 6098429 | 4062679390383 | Wilo-Rexa PRO-S03-324A/21T039X540/O-20M pompa zatapialna do ścieków | Pompa zatapialna do ścieków Wilo-Rexa PRO-S03-324A/21T039X540/O-20M do stacjonarnego i przenośnego ustawienia mokrego, do wody zanieczyszczonej i ścieków z fekaliami (EN 12050-1). Urządzenie tnące zapewnia skuteczne rozdrabnianie frakcji stałych. | 2751 | PG8 | 28 | A | 45705 | NIE |  | 84137021 | 0 | 772 | 910 | Wilo-Rexa PRO-S03-324A/21T039X540/O-20M | Pompa zatapialna do ścieków | Wilo-Rexa PRO | Odprowadzanie wody brudnej i ścieków z fekaliami | Wilo | DE | 1 | SZT |  |  | IE1 | Zielony | Karton | 1 | 1 | 1 | 267 | 377 | 565 | 400 | 600 | 805 | 69 | 71 |  | //cms.media.wilo.com/dcipicxmlfeature/wilo528825/6952394/wilo528825_1.jpg | 6093587 | 4800 |  |  | https://wilo.com/quick/PL/pl/articleNumber/6098429
7424 | 6098430 | 4062679390390 | Wilo-Rexa PRO-S03-326A/21T050X540/O pompa zatapialna do ścieków | Pompa zatapialna do ścieków Wilo-Rexa PRO-S03-326A/21T050X540/O do stacjonarnego i przenośnego ustawienia mokrego, do wody zanieczyszczonej i ścieków z fekaliami (EN 12050-1). Urządzenie tnące zapewnia skuteczne rozdrabnianie frakcji stałych. | 3258 | PG8 | 28 | A | 45705 | NIE |  | 84137021 | 0 | 772 | 910 | Wilo-Rexa PRO-S03-326A/21T050X540/O | Pompa zatapialna do ścieków | Wilo-Rexa PRO | Odprowadzanie wody brudnej i ścieków z fekaliami | Wilo | DE | 1 | SZT |  |  | IE1 | Zielony | Karton | 1 | 1 | 1 | 267 | 377 | 565 | 400 | 600 | 805 | 66 | 68 |  | //cms.media.wilo.com/dcipicxmlfeature/wilo528825/6952394/wilo528825_1.jpg | 6093588 | 6100 |  |  | https://wilo.com/quick/PL/pl/articleNumber/6098430
7425 | 6098431 | 4062679390406 | Wilo-Rexa PRO-S03-326A/21T050X540/O-20M pompa zatapialna do ścieków | Pompa zatapialna do ścieków Wilo-Rexa PRO-S03-326A/21T050X540/O-20M do stacjonarnego i przenośnego ustawienia mokrego, do wody zanieczyszczonej i ścieków z fekaliami (EN 12050-1). Urządzenie tnące zapewnia skuteczne rozdrabnianie frakcji stałych. | 3382 | PG8 | 28 | A | 45705 | NIE |  | 84137021 | 0 | 772 | 910 | Wilo-Rexa PRO-S03-326A/21T050X540/O-20M | Pompa zatapialna do ścieków | Wilo-Rexa PRO | Odprowadzanie wody brudnej i ścieków z fekaliami | Wilo | DE | 1 | SZT |  |  | IE1 | Zielony | Karton | 1 | 1 | 1 | 267 | 377 | 460 | 400 | 600 | 805 | 70 | 72 |  | //cms.media.wilo.com/dcipicxmlfeature/wilo528825/6952394/wilo528825_1.jpg | 6093589 | 6100 |  |  | https://wilo.com/quick/PL/pl/articleNumber/6098431
7426 | 6098432 | 4062679390413 | Wilo-Rexa PRO-V05-122A/20M011X523/O pompa zatapialna do ścieków | Pompa zatapialna do ścieków Wilo-Rexa PRO-V05-122A/20M011X523/O do stacjonarnego i przenośnego ustawienia mokrego, do wody zanieczyszczonej i ścieków z fekaliami (EN 12050-1). Możliwe ustawienie stacjonarne na sucho. Wirnik o swobodnym przepływie. | 2039 | PG8 | 14 | C | 45701 | NIE |  | 84137021 | 0 | 772 | 910 | Wilo-Rexa PRO-V05-122A/20M011X523/O | Pompa zatapialna do ścieków | Wilo-Rexa PRO | Odprowadzanie wody brudnej i ścieków z fekaliami | Wilo | DE | 1 | SZT |  |  | IE1 | Zielony | Karton | 1 | 1 | 1 | 200 | 250 | 586 | 300 | 400 | 805 | 48 | 50 |  | //cms.media.wilo.com/dcipicxmlfeature/wilo_f_0200001e0002a87900010092/7041837/wilo_f_0200001e0002a87900010092_1.jpg | 6064718 | 1600 |  |  | https://wilo.com/quick/PL/pl/articleNumber/6098432
7427 | 6098433 | 4062679390420 | Wilo-Rexa PRO-V05-122A/21T011X540/O pompa zatapialna do ścieków | Pompa zatapialna do ścieków Wilo-Rexa PRO-V05-122A/21T011X540/O do stacjonarnego i przenośnego ustawienia mokrego, do wody zanieczyszczonej i ścieków z fekaliami (EN 12050-1). Możliwe ustawienie stacjonarne na sucho. Wirnik o swobodnym przepływie. | 1694 | PG8 | 4 | L | 45701 | NIE |  | 84137021 | 0 | 772 | 910 | Wilo-Rexa PRO-V05-122A/21T011X540/O | Pompa zatapialna do ścieków | Wilo-Rexa PRO | Odprowadzanie wody brudnej i ścieków z fekaliami | Wilo | DE | 1 | SZT |  |  | IE1 | Zielony | Karton | 1 | 1 | 1 | 200 | 250 | 499 | 300 | 400 | 805 | 46 | 48 |  | //cms.media.wilo.com/dcipicxmlfeature/wilo_f_0200001e0002a87900010092/7041837/wilo_f_0200001e0002a87900010092_1.jpg | 6064719 | 1500 |  |  | https://wilo.com/quick/PL/pl/articleNumber/6098433
7428 | 6098434 | 4062679390437 | Wilo-Rexa PRO-V05-124A/20M011X523/O pompa zatapialna do ścieków | Pompa zatapialna do ścieków Wilo-Rexa PRO-V05-124A/20M011X523/O do stacjonarnego i przenośnego ustawienia mokrego, do wody zanieczyszczonej i ścieków z fekaliami (EN 12050-1). Możliwe ustawienie stacjonarne na sucho. Wirnik o swobodnym przepływie. | 2134 | PG8 | 4 | L | 45701 | NIE |  | 84137021 | 0 | 772 | 910 | Wilo-Rexa PRO-V05-124A/20M011X523/O | Pompa zatapialna do ścieków | Wilo-Rexa PRO | Odprowadzanie wody brudnej i ścieków z fekaliami | Wilo | DE | 1 | SZT |  |  | IE1 | Zielony | Karton | 1 | 1 | 1 | 200 | 250 | 499 | 300 | 400 | 805 | 48 | 50 |  | //cms.media.wilo.com/dcipicxmlfeature/wilo_f_0200001e0002a87900010092/7041837/wilo_f_0200001e0002a87900010092_1.jpg | 6064720 | 1600 |  |  | https://wilo.com/quick/PL/pl/articleNumber/6098434
7429 | 6098435 | 4062679390444 | Wilo-Rexa PRO-V05-124A/21T011X540/O pompa zatapialna do ścieków | Pompa zatapialna do ścieków Wilo-Rexa PRO-V05-124A/21T011X540/O do stacjonarnego i przenośnego ustawienia mokrego, do wody zanieczyszczonej i ścieków z fekaliami (EN 12050-1). Możliwe ustawienie stacjonarne na sucho. Wirnik o swobodnym przepływie. | 1765 | PG8 | 4 | L | 45701 | NIE |  | 84137021 | 0 | 772 | 910 | Wilo-Rexa PRO-V05-124A/21T011X540/O | Pompa zatapialna do ścieków | Wilo-Rexa PRO | Odprowadzanie wody brudnej i ścieków z fekaliami | Wilo | DE | 1 | SZT |  |  | IE1 | Zielony | Karton | 1 | 1 | 1 | 200 | 250 | 499 | 300 | 400 | 805 | 46 | 48 |  | //cms.media.wilo.com/dcipicxmlfeature/wilo_f_0200001e0002a87900010092/7041837/wilo_f_0200001e0002a87900010092_1.jpg | 6064721 | 1500 |  |  | https://wilo.com/quick/PL/pl/articleNumber/6098435
7430 | 6098436 | 4062679390451 | Wilo-Rexa PRO-V05-126A/20M015X523/O pompa zatapialna do ścieków | Pompa zatapialna do ścieków Wilo-Rexa PRO-V05-126A/20M015X523/O do stacjonarnego i przenośnego ustawienia mokrego, do wody zanieczyszczonej i ścieków z fekaliami (EN 12050-1). Możliwe ustawienie stacjonarne na sucho. Wirnik o swobodnym przepływie. | 2327 | PG8 | 14 | C | 45701 | NIE |  | 84137021 | 0 | 772 | 910 | Wilo-Rexa PRO-V05-126A/20M015X523/O | Pompa zatapialna do ścieków | Wilo-Rexa PRO | Odprowadzanie wody brudnej i ścieków z fekaliami | Wilo | DE | 1 | SZT |  |  | IE1 | Zielony | Karton | 1 | 1 | 1 | 200 | 250 | 499 | 300 | 400 | 805 | 48 | 50 |  | //cms.media.wilo.com/dcipicxmlfeature/wilo_f_0200001e0002a87900010092/7041837/wilo_f_0200001e0002a87900010092_1.jpg | 6064722 | 2100 |  |  | https://wilo.com/quick/PL/pl/articleNumber/6098436
7431 | 6098437 | 4062679390468 | Wilo-Rexa PRO-V05-126A/21T015X540/O pompa zatapialna do ścieków | Pompa zatapialna do ścieków Wilo-Rexa PRO-V05-126A/21T015X540/O do stacjonarnego i przenośnego ustawienia mokrego, do wody zanieczyszczonej i ścieków z fekaliami (EN 12050-1). Możliwe ustawienie stacjonarne na sucho. Wirnik o swobodnym przepływie. | 1822 | PG8 | 4 | L | 45701 | NIE |  | 84137021 | 0 | 772 | 910 | Wilo-Rexa PRO-V05-126A/21T015X540/O | Pompa zatapialna do ścieków | Wilo-Rexa PRO | Odprowadzanie wody brudnej i ścieków z fekaliami | Wilo | DE | 1 | SZT |  |  | IE1 | Zielony | Karton | 1 | 1 | 1 | 200 | 250 | 499 | 300 | 400 | 805 | 46 | 48 |  | //cms.media.wilo.com/dcipicxmlfeature/wilo_f_0200001e0002a87900010092/7041837/wilo_f_0200001e0002a87900010092_1.jpg | 6064723 | 2100 |  |  | https://wilo.com/quick/PL/pl/articleNumber/6098437
7432 | 6098438 | 4062679390475 | Wilo-Rexa PRO-V05-222A/21T025X540/O pompa zatapialna do ścieków | Pompa zatapialna do ścieków Wilo-Rexa PRO-V05-222A/21T025X540/O do stacjonarnego i przenośnego ustawienia mokrego, do wody zanieczyszczonej i ścieków z fekaliami (EN 12050-1). Możliwe ustawienie stacjonarne na sucho. Wirnik o swobodnym przepływie. | 2147 | PG8 | 4 | L | 45701 | NIE |  | 84137021 | 0 | 772 | 910 | Wilo-Rexa PRO-V05-222A/21T025X540/O | Pompa zatapialna do ścieków | Wilo-Rexa PRO | Odprowadzanie wody brudnej i ścieków z fekaliami | Wilo | DE | 1 | SZT |  |  | IE1 | Zielony | Karton | 1 | 1 | 1 | 202 | 252 | 499 | 300 | 400 | 805 | 52 | 54 |  | //cms.media.wilo.com/dcipicxmlfeature/wilo_f_0200001e0002a87900010092/7041837/wilo_f_0200001e0002a87900010092_1.jpg | 6064724 | 3200 |  |  | https://wilo.com/quick/PL/pl/articleNumber/6098438
7433 | 6098439 | 4062679390482 | Wilo-Rexa PRO-V05-224A/21T025X540/O pompa zatapialna do ścieków | Pompa zatapialna do ścieków Wilo-Rexa PRO-V05-224A/21T025X540/O do stacjonarnego i przenośnego ustawienia mokrego, do wody zanieczyszczonej i ścieków z fekaliami (EN 12050-1). Możliwe ustawienie stacjonarne na sucho. Wirnik o swobodnym przepływie. | 2187 | PG8 | 4 | L | 45701 | NIE |  | 84137021 | 0 | 772 | 910 | Wilo-Rexa PRO-V05-224A/21T025X540/O | Pompa zatapialna do ścieków | Wilo-Rexa PRO | Odprowadzanie wody brudnej i ścieków z fekaliami | Wilo | DE | 1 | SZT |  |  | IE1 | Zielony | Karton | 1 | 1 | 1 | 203 | 252 | 591 | 300 | 400 | 805 | 52 | 54 |  | //cms.media.wilo.com/dcipicxmlfeature/wilo_f_0200001e0002a87900010092/7041837/wilo_f_0200001e0002a87900010092_1.jpg | 6064725 | 3200 |  |  | https://wilo.com/quick/PL/pl/articleNumber/6098439
7434 | 6098440 | 4062679390499 | Wilo-Rexa PRO-V05-226A/21T039X540/O pompa zatapialna do ścieków | Pompa zatapialna do ścieków Wilo-Rexa PRO-V05-226A/21T039X540/O do stacjonarnego i przenośnego ustawienia mokrego, do wody zanieczyszczonej i ścieków z fekaliami (EN 12050-1). Możliwe ustawienie stacjonarne na sucho. Wirnik o swobodnym przepływie. | 2454 | PG8 | 4 | L | 45701 | NIE |  | 84137021 | 0 | 772 | 910 | Wilo-Rexa PRO-V05-226A/21T039X540/O | Pompa zatapialna do ścieków | Wilo-Rexa PRO | Odprowadzanie wody brudnej i ścieków z fekaliami | Wilo | DE | 1 | SZT |  |  | IE1 | Zielony | Karton | 1 | 1 | 1 | 204 | 252 | 591 | 300 | 400 | 805 | 58 | 60 |  | //cms.media.wilo.com/dcipicxmlfeature/wilo_f_0200001e0002a87900010092/7041837/wilo_f_0200001e0002a87900010092_1.jpg | 6064726 | 4800 |  |  | https://wilo.com/quick/PL/pl/articleNumber/6098440
7435 | 6098441 | 4062679390505 | Wilo-Rexa PRO-V05-228A/21T039X540/O pompa zatapialna do ścieków | Pompa zatapialna do ścieków Wilo-Rexa PRO-V05-228A/21T039X540/O do stacjonarnego i przenośnego ustawienia mokrego, do wody zanieczyszczonej i ścieków z fekaliami (EN 12050-1). Możliwe ustawienie stacjonarne na sucho. Wirnik o swobodnym przepływie. | 2500 | PG8 | 4 | L | 45701 | NIE |  | 84137021 | 0 | 772 | 910 | Wilo-Rexa PRO-V05-228A/21T039X540/O | Pompa zatapialna do ścieków | Wilo-Rexa PRO | Odprowadzanie wody brudnej i ścieków z fekaliami | Wilo | DE | 1 | SZT |  |  | IE1 | Zielony | Karton | 1 | 1 | 1 | 205 | 252 | 591 | 300 | 400 | 805 | 58 | 60 |  | //cms.media.wilo.com/dcipicxmlfeature/wilo_f_0200001e0002a87900010092/7041837/wilo_f_0200001e0002a87900010092_1.jpg | 6064727 | 4800 |  |  | https://wilo.com/quick/PL/pl/articleNumber/6098441
7436 | 6082575 | 4048482782089 | Wilo-Rexa PRO-V05-323A/20T068X540/O pompa zatapialna do ścieków | Pompa zatapialna do ścieków Wilo-Rexa PRO-V05-323A/20T068X540/O do stacjonarnego i przenośnego ustawienia mokrego, do wody zanieczyszczonej i ścieków z fekaliami (EN 12050-1). Możliwe ustawienie stacjonarne na sucho. Wirnik o swobodnym przepływie. | 4476 | PG8 | 4 | L | 45701 | NIE |  | 84137021 | 0 | 772 | 910 | Wilo-Rexa PRO-V05-323A/20T068X540/O | Pompa zatapialna do ścieków | Wilo-Rexa PRO | Odprowadzanie wody brudnej i ścieków z fekaliami | Wilo | DE | 1 | SZT |  |  | IE0 | Zielony | Karton | 1 | 1 | 1 | 274 | 326 | 591 | 600 | 800 | 830 | 78 | 80 |  | //cms.media.wilo.com/dcipicxmlfeature/wilo_f_0200001e0002a87900010092/7041837/wilo_f_0200001e0002a87900010092_1.jpg | 6082575 | 7900 |  |  | https://wilo.com/quick/PL/pl/articleNumber/6082575
7437 | 6082576 | 4048482782096 | Wilo-Rexa PRO-V05-324A/20T105X540/O pompa zatapialna do ścieków | Pompa zatapialna do ścieków Wilo-Rexa PRO-V05-324A/20T105X540/O do stacjonarnego i przenośnego ustawienia mokrego, do wody zanieczyszczonej i ścieków z fekaliami (EN 12050-1). Możliwe ustawienie stacjonarne na sucho. Wirnik o swobodnym przepływie. | 4870 | PG8 | 4 | L | 45701 | NIE |  | 84137021 | 0 | 772 | 910 | Wilo-Rexa PRO-V05-324A/20T105X540/O | Pompa zatapialna do ścieków | Wilo-Rexa PRO | Odprowadzanie wody brudnej i ścieków z fekaliami | Wilo | DE | 1 | SZT |  |  | IE0 | Zielony | Karton | 1 | 1 | 1 | 274 | 326 | 588 | 600 | 800 | 830 | 118 | 120 |  | //cms.media.wilo.com/dcipicxmlfeature/wilo_f_0200001e0002a87900010092/7041837/wilo_f_0200001e0002a87900010092_1.jpg | 6082576 | 12300 |  |  | https://wilo.com/quick/PL/pl/articleNumber/6082576
7438 | 6082577 | 4048482782102 | Wilo-Rexa PRO-V05-325A/20T105X540/O pompa zatapialna do ścieków | Pompa zatapialna do ścieków Wilo-Rexa PRO-V05-325A/20T105X540/O do stacjonarnego i przenośnego ustawienia mokrego, do wody zanieczyszczonej i ścieków z fekaliami (EN 12050-1). Możliwe ustawienie stacjonarne na sucho. Wirnik o swobodnym przepływie. | 4924 | PG8 | 4 | L | 45701 | NIE |  | 84137021 | 0 | 772 | 910 | Wilo-Rexa PRO-V05-325A/20T105X540/O | Pompa zatapialna do ścieków | Wilo-Rexa PRO | Odprowadzanie wody brudnej i ścieków z fekaliami | Wilo | DE | 1 | SZT |  |  | IE0 | Zielony | Karton | 1 | 1 | 1 | 274 | 326 | 669 | 600 | 800 | 830 | 118 | 120 |  | //cms.media.wilo.com/dcipicxmlfeature/wilo_f_0200001e0002a87900010092/7041837/wilo_f_0200001e0002a87900010092_1.jpg | 6082577 | 12300 |  |  | https://wilo.com/quick/PL/pl/articleNumber/6082577
7439 | 6082578 | 4048482783116 | Wilo-Rexa PRO-V05-326A/20T105X540/O pompa zatapialna do ścieków | Pompa zatapialna do ścieków Wilo-Rexa PRO-V05-326A/20T105X540/O do stacjonarnego i przenośnego ustawienia mokrego, do wody zanieczyszczonej i ścieków z fekaliami (EN 12050-1). Możliwe ustawienie stacjonarne na sucho. Wirnik o swobodnym przepływie. | 4976 | PG8 | 4 | L | 45701 | NIE |  | 84137021 | 0 | 772 | 910 | Wilo-Rexa PRO-V05-326A/20T105X540/O | Pompa zatapialna do ścieków | Wilo-Rexa PRO | Odprowadzanie wody brudnej i ścieków z fekaliami | Wilo | DE | 1 | SZT |  |  | IE0 | Zielony | Karton | 1 | 1 | 1 | 274 | 326 | 669 | 600 | 800 | 830 | 102 | 104 |  | //cms.media.wilo.com/dcipicxmlfeature/wilo_f_0200001e0002a87900010092/7041837/wilo_f_0200001e0002a87900010092_1.jpg | 6082578 | 12300 |  |  | https://wilo.com/quick/PL/pl/articleNumber/6082578
7440 | 6082579 | 4048482783123 | Wilo-Rexa PRO-V05-328A/20T105X540/O pompa zatapialna do ścieków | Pompa zatapialna do ścieków Wilo-Rexa PRO-V05-328A/20T105X540/O do stacjonarnego i przenośnego ustawienia mokrego, do wody zanieczyszczonej i ścieków z fekaliami (EN 12050-1). Możliwe ustawienie stacjonarne na sucho. Wirnik o swobodnym przepływie. | 5029 | PG8 | 4 | L | 45701 | NIE |  | 84137021 | 0 | 772 | 910 | Wilo-Rexa PRO-V05-328A/20T105X540/O | Pompa zatapialna do ścieków | Wilo-Rexa PRO | Odprowadzanie wody brudnej i ścieków z fekaliami | Wilo | DE | 1 | SZT |  |  | IE0 | Zielony | Karton | 1 | 1 | 1 | 274 | 326 | 669 | 600 | 800 | 830 | 118 | 120 |  | //cms.media.wilo.com/dcipicxmlfeature/wilo_f_0200001e0002a87900010092/7041837/wilo_f_0200001e0002a87900010092_1.jpg | 6082579 | 12300 |  |  | https://wilo.com/quick/PL/pl/articleNumber/6082579
7441 | 6098442 | 4062679390512 | Wilo-Rexa PRO-V06-212A/20M011X523/O pompa zatapialna do ścieków | Pompa zatapialna do ścieków Wilo-Rexa PRO-V06-212A/20M011X523/O do stacjonarnego i przenośnego ustawienia mokrego, do wody zanieczyszczonej i ścieków z fekaliami (EN 12050-1). Możliwe ustawienie stacjonarne na sucho. Wirnik o swobodnym przepływie. | 2441 | PG8 | 14 | C | 45701 | NIE |  | 84137021 | 0 | 772 | 910 | Wilo-Rexa PRO-V06-212A/20M011X523/O | Pompa zatapialna do ścieków | Wilo-Rexa PRO | Odprowadzanie wody brudnej i ścieków z fekaliami | Wilo | DE | 1 | SZT |  |  | IE1 | Zielony | Karton | 1 | 1 | 1 | 200 | 250 | 669 | 300 | 400 | 805 | 49 | 51 |  | //cms.media.wilo.com/dcipicxmlfeature/wilo_f_0200001e0002a87900010092/7041837/wilo_f_0200001e0002a87900010092_1.jpg | 6064728 | 1600 |  |  | https://wilo.com/quick/PL/pl/articleNumber/6098442
7442 | 6098443 | 4062679390529 | Wilo-Rexa PRO-V06-212A/21T011X540/O pompa zatapialna do ścieków | Pompa zatapialna do ścieków Wilo-Rexa PRO-V06-212A/21T011X540/O do stacjonarnego i przenośnego ustawienia mokrego, do wody zanieczyszczonej i ścieków z fekaliami (EN 12050-1). Możliwe ustawienie stacjonarne na sucho. Wirnik o swobodnym przepływie. | 2031 | PG8 | 4 | L | 45701 | NIE |  | 84137021 | 0 | 772 | 910 | Wilo-Rexa PRO-V06-212A/21T011X540/O | Pompa zatapialna do ścieków | Wilo-Rexa PRO | Odprowadzanie wody brudnej i ścieków z fekaliami | Wilo | DE | 1 | SZT |  |  | IE1 | Zielony | Karton | 1 | 1 | 1 | 200 | 250 | 514 | 300 | 400 | 805 | 47 | 49 |  | //cms.media.wilo.com/dcipicxmlfeature/wilo_f_0200001e0002a87900010092/7041837/wilo_f_0200001e0002a87900010092_1.jpg | 6064729 | 1500 |  |  | https://wilo.com/quick/PL/pl/articleNumber/6098443
7443 | 6098444 | 4062679390536 | Wilo-Rexa PRO-V06-214A/20M015X523/O pompa zatapialna do ścieków | Pompa zatapialna do ścieków Wilo-Rexa PRO-V06-214A/20M015X523/O do stacjonarnego i przenośnego ustawienia mokrego, do wody zanieczyszczonej i ścieków z fekaliami (EN 12050-1). Możliwe ustawienie stacjonarne na sucho. Wirnik o swobodnym przepływie. | 2477 | PG8 | 14 | C | 45701 | NIE |  | 84137021 | 0 | 772 | 910 | Wilo-Rexa PRO-V06-214A/20M015X523/O | Pompa zatapialna do ścieków | Wilo-Rexa PRO | Odprowadzanie wody brudnej i ścieków z fekaliami | Wilo | DE | 1 | SZT |  |  | IE1 | Zielony | Karton | 1 | 1 | 1 | 200 | 250 | 514 | 300 | 400 | 805 | 49 | 51 |  | //cms.media.wilo.com/dcipicxmlfeature/wilo_f_0200001e0002a87900010092/7041837/wilo_f_0200001e0002a87900010092_1.jpg | 6064730 | 2100 |  |  | https://wilo.com/quick/PL/pl/articleNumber/6098444
7444 | 6098445 | 4062679390543 | Wilo-Rexa PRO-V06-214A/21T015X540/O pompa zatapialna do ścieków | Pompa zatapialna do ścieków Wilo-Rexa PRO-V06-214A/21T015X540/O do stacjonarnego i przenośnego ustawienia mokrego, do wody zanieczyszczonej i ścieków z fekaliami (EN 12050-1). Możliwe ustawienie stacjonarne na sucho. Wirnik o swobodnym przepływie. | 2113 | PG8 | 4 | L | 45701 | NIE |  | 84137021 | 0 | 772 | 910 | Wilo-Rexa PRO-V06-214A/21T015X540/O | Pompa zatapialna do ścieków | Wilo-Rexa PRO | Odprowadzanie wody brudnej i ścieków z fekaliami | Wilo | DE | 1 | SZT |  |  | IE1 | Zielony | Karton | 1 | 1 | 1 | 200 | 250 | 514 | 300 | 400 | 805 | 47 | 49 |  | //cms.media.wilo.com/dcipicxmlfeature/wilo_f_0200001e0002a87900010092/7041837/wilo_f_0200001e0002a87900010092_1.jpg | 6064731 | 2100 |  |  | https://wilo.com/quick/PL/pl/articleNumber/6098445
7445 | 6098446 | 4062679390550 | Wilo-Rexa PRO-V06-216A/21T025X540/O pompa zatapialna do ścieków | Pompa zatapialna do ścieków Wilo-Rexa PRO-V06-216A/21T025X540/O do stacjonarnego i przenośnego ustawienia mokrego, do wody zanieczyszczonej i ścieków z fekaliami (EN 12050-1). Możliwe ustawienie stacjonarne na sucho. Wirnik o swobodnym przepływie. | 2329 | PG8 | 4 | L | 45701 | NIE |  | 84137021 | 0 | 772 | 910 | Wilo-Rexa PRO-V06-216A/21T025X540/O | Pompa zatapialna do ścieków | Wilo-Rexa PRO | Odprowadzanie wody brudnej i ścieków z fekaliami | Wilo | DE | 1 | SZT |  |  | IE1 | Zielony | Karton | 1 | 1 | 1 | 200 | 250 | 514 | 300 | 400 | 805 | 51 | 53 |  | //cms.media.wilo.com/dcipicxmlfeature/wilo_f_0200001e0002a87900010092/7041837/wilo_f_0200001e0002a87900010092_1.jpg | 6064732 | 3200 |  |  | https://wilo.com/quick/PL/pl/articleNumber/6098446
7446 | 6098447 | 4062679390567 | Wilo-Rexa PRO-V06-222A/21T039X540/O pompa zatapialna do ścieków | Pompa zatapialna do ścieków Wilo-Rexa PRO-V06-222A/21T039X540/O do stacjonarnego i przenośnego ustawienia mokrego, do wody zanieczyszczonej i ścieków z fekaliami (EN 12050-1). Możliwe ustawienie stacjonarne na sucho. Wirnik o swobodnym przepływie. | 2504 | PG8 | 4 | L | 45701 | NIE |  | 84137021 | 0 | 772 | 910 | Wilo-Rexa PRO-V06-222A/21T039X540/O | Pompa zatapialna do ścieków | Wilo-Rexa PRO | Odprowadzanie wody brudnej i ścieków z fekaliami | Wilo | DE | 1 | SZT |  |  | IE1 | Zielony | Karton | 1 | 1 | 1 | 200 | 250 | 599 | 300 | 400 | 805 | 58 | 60 |  | //cms.media.wilo.com/dcipicxmlfeature/wilo_f_0200001e0002a87900010092/7041837/wilo_f_0200001e0002a87900010092_1.jpg | 6064733 | 4800 |  |  | https://wilo.com/quick/PL/pl/articleNumber/6098447
7447 | 6098448 | 4062679390574 | Wilo-Rexa PRO-V06-224A/21T039X540/O pompa zatapialna do ścieków | Pompa zatapialna do ścieków Wilo-Rexa PRO-V06-224A/21T039X540/O do stacjonarnego i przenośnego ustawienia mokrego, do wody zanieczyszczonej i ścieków z fekaliami (EN 12050-1). Możliwe ustawienie stacjonarne na sucho. Wirnik o swobodnym przepływie. | 2570 | PG8 | 4 | L | 45701 | NIE |  | 84137021 | 0 | 772 | 910 | Wilo-Rexa PRO-V06-224A/21T039X540/O | Pompa zatapialna do ścieków | Wilo-Rexa PRO | Odprowadzanie wody brudnej i ścieków z fekaliami | Wilo | DE | 1 | SZT |  |  | IE1 | Zielony | Karton | 1 | 1 | 1 | 200 | 250 | 599 | 300 | 400 | 805 | 58 | 60 |  | //cms.media.wilo.com/dcipicxmlfeature/wilo_f_0200001e0002a87900010092/7041837/wilo_f_0200001e0002a87900010092_1.jpg | 6064734 | 4800 |  |  | https://wilo.com/quick/PL/pl/articleNumber/6098448
7448 | 6098449 | 4062679390581 | Wilo-Rexa PRO-V06-622A/40M011X523/O pompa zatapialna do ścieków | Pompa zatapialna do ścieków Wilo-Rexa PRO-V06-622A/40M011X523/O do stacjonarnego i przenośnego ustawienia mokrego, do wody zanieczyszczonej i ścieków z fekaliami (EN 12050-1). Możliwe ustawienie stacjonarne na sucho. Wirnik o swobodnym przepływie. | 2608 | PG8 | 14 | C | 45701 | NIE |  | 84137021 | 0 | 772 | 910 | Wilo-Rexa PRO-V06-622A/40M011X523/O | Pompa zatapialna do ścieków | Wilo-Rexa PRO | Odprowadzanie wody brudnej i ścieków z fekaliami | Wilo | DE | 1 | SZT |  |  | IE0 | Zielony | Karton | 1 | 1 | 1 | 277 | 329 | 599 | 300 | 400 | 805 | 66 | 68 |  | //cms.media.wilo.com/dcipicxmlfeature/wilo_f_0200001e0002a87900010092/7041837/wilo_f_0200001e0002a87900010092_1.jpg | 6064735 | 1700 |  |  | https://wilo.com/quick/PL/pl/articleNumber/6098449
7449 | 6098450 | 4062679390598 | Wilo-Rexa PRO-V06-622A/41T011X540/O pompa zatapialna do ścieków | Pompa zatapialna do ścieków Wilo-Rexa PRO-V06-622A/41T011X540/O do stacjonarnego i przenośnego ustawienia mokrego, do wody zanieczyszczonej i ścieków z fekaliami (EN 12050-1). Możliwe ustawienie stacjonarne na sucho. Wirnik o swobodnym przepływie. | 2290 | PG8 | 4 | L | 45701 | NIE |  | 84137021 | 0 | 772 | 910 | Wilo-Rexa PRO-V06-622A/41T011X540/O | Pompa zatapialna do ścieków | Wilo-Rexa PRO | Odprowadzanie wody brudnej i ścieków z fekaliami | Wilo | DE | 1 | SZT |  |  | IE1 | Zielony | Karton | 1 | 1 | 1 | 277 | 329 | 620 | 300 | 400 | 805 | 64 | 66 |  | //cms.media.wilo.com/dcipicxmlfeature/wilo_f_0200001e0002a87900010092/7041837/wilo_f_0200001e0002a87900010092_1.jpg | 6064736 | 1500 |  |  | https://wilo.com/quick/PL/pl/articleNumber/6098450
7450 | 6098451 | 4062679390604 | Wilo-Rexa PRO-V06-623A/40M015X523/O pompa zatapialna do ścieków | Pompa zatapialna do ścieków Wilo-Rexa PRO-V06-623A/40M015X523/O do stacjonarnego i przenośnego ustawienia mokrego, do wody zanieczyszczonej i ścieków z fekaliami (EN 12050-1). Możliwe ustawienie stacjonarne na sucho. Wirnik o swobodnym przepływie. | 2652 | PG8 | 28 | K | 45701 | NIE |  | 84137021 | 0 | 772 | 910 | Wilo-Rexa PRO-V06-623A/40M015X523/O | Pompa zatapialna do ścieków | Wilo-Rexa PRO | Odprowadzanie wody brudnej i ścieków z fekaliami | Wilo | DE | 1 | SZT |  |  | IE0 | Zielony | Karton | 1 | 1 | 1 | 277 | 329 | 620 | 300 | 400 | 805 | 66 | 68 |  | //cms.media.wilo.com/dcipicxmlfeature/wilo_f_0200001e0002a87900010092/7041837/wilo_f_0200001e0002a87900010092_1.jpg | 6064737 | 2200 |  |  | https://wilo.com/quick/PL/pl/articleNumber/6098451
7451 | 6098452 | 4062679390611 | Wilo-Rexa PRO-V06-623A/41T015X540/O pompa zatapialna do ścieków | Pompa zatapialna do ścieków Wilo-Rexa PRO-V06-623A/41T015X540/O do stacjonarnego i przenośnego ustawienia mokrego, do wody zanieczyszczonej i ścieków z fekaliami (EN 12050-1). Możliwe ustawienie stacjonarne na sucho. Wirnik o swobodnym przepływie. | 2332 | PG8 | 4 | L | 45701 | NIE |  | 84137021 | 0 | 772 | 910 | Wilo-Rexa PRO-V06-623A/41T015X540/O | Pompa zatapialna do ścieków | Wilo-Rexa PRO | Odprowadzanie wody brudnej i ścieków z fekaliami | Wilo | DE | 1 | SZT |  |  | IE1 | Zielony | Karton | 1 | 1 | 1 | 277 | 329 | 620 | 300 | 400 | 805 | 64 | 66 |  | //cms.media.wilo.com/dcipicxmlfeature/wilo_f_0200001e0002a87900010092/7041837/wilo_f_0200001e0002a87900010092_1.jpg | 6064738 | 2000 |  |  | https://wilo.com/quick/PL/pl/articleNumber/6098452
7452 | 6098453 | 4062679390628 | Wilo-Rexa PRO-V06-625A/40M015X523/O pompa zatapialna do ścieków | Pompa zatapialna do ścieków Wilo-Rexa PRO-V06-625A/40M015X523/O do stacjonarnego i przenośnego ustawienia mokrego, do wody zanieczyszczonej i ścieków z fekaliami (EN 12050-1). Możliwe ustawienie stacjonarne na sucho. Wirnik o swobodnym przepływie. | 2736 | PG8 | 14 | C | 45701 | NIE |  | 84137021 | 0 | 772 | 910 | Wilo-Rexa PRO-V06-625A/40M015X523/O | Pompa zatapialna do ścieków | Wilo-Rexa PRO | Odprowadzanie wody brudnej i ścieków z fekaliami | Wilo | DE | 1 | SZT |  |  | IE0 | Zielony | Karton | 1 | 1 | 1 | 277 | 329 | 620 | 300 | 400 | 805 | 66 | 68 |  | //cms.media.wilo.com/dcipicxmlfeature/wilo_f_0200001e0002a87900010092/7041837/wilo_f_0200001e0002a87900010092_1.jpg | 6064739 | 2200 |  |  | https://wilo.com/quick/PL/pl/articleNumber/6098453
7453 | 6098454 | 4062679390635 | Wilo-Rexa PRO-V06-625A/41T015X540/O pompa zatapialna do ścieków | Pompa zatapialna do ścieków Wilo-Rexa PRO-V06-625A/41T015X540/O do stacjonarnego i przenośnego ustawienia mokrego, do wody zanieczyszczonej i ścieków z fekaliami (EN 12050-1). Możliwe ustawienie stacjonarne na sucho. Wirnik o swobodnym przepływie. | 2411 | PG8 | 4 | L | 45701 | NIE |  | 84137021 | 0 | 772 | 910 | Wilo-Rexa PRO-V06-625A/41T015X540/O | Pompa zatapialna do ścieków | Wilo-Rexa PRO | Odprowadzanie wody brudnej i ścieków z fekaliami | Wilo | DE | 1 | SZT |  |  | IE1 | Zielony | Karton | 1 | 1 | 1 | 277 | 329 | 620 | 300 | 400 | 805 | 64 | 66 |  | //cms.media.wilo.com/dcipicxmlfeature/wilo_f_0200001e0002a87900010092/7041837/wilo_f_0200001e0002a87900010092_1.jpg | 6064740 | 2000 |  |  | https://wilo.com/quick/PL/pl/articleNumber/6098454
7454 | 6098455 | 4062679390642 | Wilo-Rexa PRO-V06-626A/41T025X540/O pompa zatapialna do ścieków | Pompa zatapialna do ścieków Wilo-Rexa PRO-V06-626A/41T025X540/O do stacjonarnego i przenośnego ustawienia mokrego, do wody zanieczyszczonej i ścieków z fekaliami (EN 12050-1). Możliwe ustawienie stacjonarne na sucho. Wirnik o swobodnym przepływie. | 2486 | PG8 | 4 | L | 45701 | NIE |  | 84137021 | 0 | 772 | 910 | Wilo-Rexa PRO-V06-626A/41T025X540/O | Pompa zatapialna do ścieków | Wilo-Rexa PRO | Odprowadzanie wody brudnej i ścieków z fekaliami | Wilo | DE | 1 | SZT |  |  | IE1 | Zielony | Karton | 1 | 1 | 1 | 277 | 329 | 620 | 300 | 400 | 805 | 66 | 68 |  | //cms.media.wilo.com/dcipicxmlfeature/wilo_f_0200001e0002a87900010092/7041837/wilo_f_0200001e0002a87900010092_1.jpg | 6064741 | 3300 |  |  | https://wilo.com/quick/PL/pl/articleNumber/6098455
7455 | 6098456 | 4062679390659 | Wilo-Rexa PRO-V06-628A/41T025X540/O pompa zatapialna do ścieków | Pompa zatapialna do ścieków Wilo-Rexa PRO-V06-628A/41T025X540/O do stacjonarnego i przenośnego ustawienia mokrego, do wody zanieczyszczonej i ścieków z fekaliami (EN 12050-1). Możliwe ustawienie stacjonarne na sucho. Wirnik o swobodnym przepływie. | 2544 | PG8 | 4 | L | 45701 | NIE |  | 84137021 | 0 | 772 | 910 | Wilo-Rexa PRO-V06-628A/41T025X540/O | Pompa zatapialna do ścieków | Wilo-Rexa PRO | Odprowadzanie wody brudnej i ścieków z fekaliami | Wilo | DE | 1 | SZT |  |  | IE1 | Zielony | Karton | 1 | 1 | 1 | 277 | 329 | 620 | 300 | 400 | 805 | 66 | 68 |  | //cms.media.wilo.com/dcipicxmlfeature/wilo_f_0200001e0002a87900010092/7041837/wilo_f_0200001e0002a87900010092_1.jpg | 6064742 | 3300 |  |  | https://wilo.com/quick/PL/pl/articleNumber/6098456
7456 | 6082820 | 4048482790503 | Wilo-Rexa PRO-V08-243A/20T068X540/O pompa zatapialna do ścieków | Pompa zatapialna do ścieków Wilo-Rexa PRO-V08-243A/20T068X540/O do stacjonarnego i przenośnego ustawienia mokrego, do wody zanieczyszczonej i ścieków z fekaliami (EN 12050-1). Możliwe ustawienie stacjonarne na sucho. Wirnik o swobodnym przepływie. | 4591 | PG8 | 4 | L | 45702 | NIE |  | 84137021 | 0 | 772 | 910 | Wilo-Rexa PRO-V08-243A/20T068X540/O | Pompa zatapialna do ścieków | Wilo-Rexa PRO | Odprowadzanie wody brudnej i ścieków z fekaliami | Wilo | DE | 1 | SZT |  |  | IE0 | Zielony | Paleta jednorazowego użytku | 1 | 1 | 1 | 288 | 355 | 604 | 400 | 600 | 830 | 84 | 86 |  | //cms.media.wilo.com/dcipicxmlfeature/wilo_f_0200001e0002a87900010092/7041837/wilo_f_0200001e0002a87900010092_1.jpg | 6082820 | 7900 |  |  | https://wilo.com/quick/PL/pl/articleNumber/6082820
7457 | 6082821 | 4048482790510 | Wilo-Rexa PRO-V08-244A/20T105X540/O pompa zatapialna do ścieków | Pompa zatapialna do ścieków Wilo-Rexa PRO-V08-244A/20T105X540/O do stacjonarnego i przenośnego ustawienia mokrego, do wody zanieczyszczonej i ścieków z fekaliami (EN 12050-1). Możliwe ustawienie stacjonarne na sucho. Wirnik o swobodnym przepływie. | 4995 | PG8 | 4 | L | 45702 | NIE |  | 84137021 | 0 | 772 | 910 | Wilo-Rexa PRO-V08-244A/20T105X540/O | Pompa zatapialna do ścieków | Wilo-Rexa PRO | Odprowadzanie wody brudnej i ścieków z fekaliami | Wilo | DE | 1 | SZT |  |  | IE0 | Zielony | Paleta jednorazowego użytku | 1 | 1 | 1 | 288 | 355 | 637 | 400 | 600 | 830 | 124 | 126 |  | //cms.media.wilo.com/dcipicxmlfeature/wilo_f_0200001e0002a87900010092/7041837/wilo_f_0200001e0002a87900010092_1.jpg | 6082821 | 12300 |  |  | https://wilo.com/quick/PL/pl/articleNumber/6082821
7458 | 6082822 | 4048482790527 | Wilo-Rexa PRO-V08-245A/20T105X540/O pompa zatapialna do ścieków | Pompa zatapialna do ścieków Wilo-Rexa PRO-V08-245A/20T105X540/O do stacjonarnego i przenośnego ustawienia mokrego, do wody zanieczyszczonej i ścieków z fekaliami (EN 12050-1). Możliwe ustawienie stacjonarne na sucho. Wirnik o swobodnym przepływie. | 5055 | PG8 | 4 | L | 45702 | NIE |  | 84137021 | 0 | 772 | 910 | Wilo-Rexa PRO-V08-245A/20T105X540/O | Pompa zatapialna do ścieków | Wilo-Rexa PRO | Odprowadzanie wody brudnej i ścieków z fekaliami | Wilo | DE | 1 | SZT |  |  | IE0 | Zielony | Paleta jednorazowego użytku | 1 | 1 | 1 | 288 | 355 | 718 | 400 | 600 | 830 | 124 | 126 |  | //cms.media.wilo.com/dcipicxmlfeature/wilo_f_0200001e0002a87900010092/7041837/wilo_f_0200001e0002a87900010092_1.jpg | 6082822 | 12300 |  |  | https://wilo.com/quick/PL/pl/articleNumber/6082822
7459 | 6082823 | 4048482790534 | Wilo-Rexa PRO-V08-246A/20T105X540/O pompa zatapialna do ścieków | Pompa zatapialna do ścieków Wilo-Rexa PRO-V08-246A/20T105X540/O do stacjonarnego i przenośnego ustawienia mokrego, do wody zanieczyszczonej i ścieków z fekaliami (EN 12050-1). Możliwe ustawienie stacjonarne na sucho. Wirnik o swobodnym przepływie. | 5116 | PG8 | 4 | L | 45702 | NIE |  | 84137021 | 0 | 772 | 910 | Wilo-Rexa PRO-V08-246A/20T105X540/O | Pompa zatapialna do ścieków | Wilo-Rexa PRO | Odprowadzanie wody brudnej i ścieków z fekaliami | Wilo | DE | 1 | SZT |  |  | IE0 | Zielony | Paleta jednorazowego użytku | 1 | 1 | 1 | 288 | 355 | 718 | 400 | 600 | 830 | 124 | 126 |  | //cms.media.wilo.com/dcipicxmlfeature/wilo_f_0200001e0002a87900010092/7041837/wilo_f_0200001e0002a87900010092_1.jpg | 6082823 | 12300 |  |  | https://wilo.com/quick/PL/pl/articleNumber/6082823
7460 | 6082824 | 4048482790541 | Wilo-Rexa PRO-V08-248A/20T105X540/O pompa zatapialna do ścieków | Pompa zatapialna do ścieków Wilo-Rexa PRO-V08-248A/20T105X540/O do stacjonarnego i przenośnego ustawienia mokrego, do wody zanieczyszczonej i ścieków z fekaliami (EN 12050-1). Możliwe ustawienie stacjonarne na sucho. Wirnik o swobodnym przepływie. | 5180 | PG8 | 4 | L | 45702 | NIE |  | 84137021 | 0 | 772 | 910 | Wilo-Rexa PRO-V08-248A/20T105X540/O | Pompa zatapialna do ścieków | Wilo-Rexa PRO | Odprowadzanie wody brudnej i ścieków z fekaliami | Wilo | DE | 1 | SZT |  |  | IE0 | Zielony | Paleta jednorazowego użytku | 1 | 1 | 1 | 288 | 355 | 718 | 400 | 600 | 830 | 124 | 126 |  | //cms.media.wilo.com/dcipicxmlfeature/wilo_f_0200001e0002a87900010092/7041837/wilo_f_0200001e0002a87900010092_1.jpg | 6082824 | 12300 |  |  | https://wilo.com/quick/PL/pl/articleNumber/6082824
7461 | 6098457 | 4062679390666 | Wilo-Rexa PRO-V08-423A/40M011X523/O pompa zatapialna do ścieków | Pompa zatapialna do ścieków Wilo-Rexa PRO-V08-423A/40M011X523/O do stacjonarnego i przenośnego ustawienia mokrego, do wody zanieczyszczonej i ścieków z fekaliami (EN 12050-1). Możliwe ustawienie stacjonarne na sucho. Wirnik o swobodnym przepływie. | 2855 | PG8 | 28 | K | 45702 | NIE |  | 84137021 | 0 | 772 | 910 | Wilo-Rexa PRO-V08-423A/40M011X523/O | Pompa zatapialna do ścieków | Wilo-Rexa PRO | Odprowadzanie wody brudnej i ścieków z fekaliami | Wilo | DE | 1 | SZT |  |  | IE0 | Zielony | Paleta jednorazowego użytku | 1 | 1 | 1 | 288 | 350 | 620 | 400 | 600 | 830 | 73 | 75 |  | //cms.media.wilo.com/dcipicxmlfeature/wilo_f_0200001e0002a87900010092/7041837/wilo_f_0200001e0002a87900010092_1.jpg | 6065933 | 1700 |  |  | https://wilo.com/quick/PL/pl/articleNumber/6098457
7462 | 6098458 | 4062679390673 | Wilo-Rexa PRO-V08-423A/41T011X540/O pompa zatapialna do ścieków | Pompa zatapialna do ścieków Wilo-Rexa PRO-V08-423A/41T011X540/O do stacjonarnego i przenośnego ustawienia mokrego, do wody zanieczyszczonej i ścieków z fekaliami (EN 12050-1). Możliwe ustawienie stacjonarne na sucho. Wirnik o swobodnym przepływie. | 2485 | PG8 | 4 | L | 45702 | NIE |  | 84137021 | 0 | 772 | 910 | Wilo-Rexa PRO-V08-423A/41T011X540/O | Pompa zatapialna do ścieków | Wilo-Rexa PRO | Odprowadzanie wody brudnej i ścieków z fekaliami | Wilo | DE | 1 | SZT |  |  | IE1 | Zielony | Paleta jednorazowego użytku | 1 | 1 | 1 | 288 | 350 | 640 | 400 | 600 | 830 | 71 | 73 |  | //cms.media.wilo.com/dcipicxmlfeature/wilo_f_0200001e0002a87900010092/7041837/wilo_f_0200001e0002a87900010092_1.jpg | 6065934 | 1500 |  |  | https://wilo.com/quick/PL/pl/articleNumber/6098458
7463 | 6098459 | 4062679390680 | Wilo-Rexa PRO-V08-424A/40M011X523/O pompa zatapialna do ścieków | Pompa zatapialna do ścieków Wilo-Rexa PRO-V08-424A/40M011X523/O do stacjonarnego i przenośnego ustawienia mokrego, do wody zanieczyszczonej i ścieków z fekaliami (EN 12050-1). Możliwe ustawienie stacjonarne na sucho. Wirnik o swobodnym przepływie. | 2894 | PG8 | 14 | C | 45702 | NIE |  | 84137021 | 0 | 772 | 910 | Wilo-Rexa PRO-V08-424A/40M011X523/O | Pompa zatapialna do ścieków | Wilo-Rexa PRO | Odprowadzanie wody brudnej i ścieków z fekaliami | Wilo | DE | 1 | SZT |  |  | IE0 | Zielony | Paleta jednorazowego użytku | 1 | 1 | 1 | 288 | 350 | 640 | 400 | 600 | 830 | 74 | 76 |  | //cms.media.wilo.com/dcipicxmlfeature/wilo_f_0200001e0002a87900010092/7041837/wilo_f_0200001e0002a87900010092_1.jpg | 6065935 | 1700 |  |  | https://wilo.com/quick/PL/pl/articleNumber/6098459
7464 | 6098460 | 4062679390697 | Wilo-Rexa PRO-V08-424A/41T011X540/O pompa zatapialna do ścieków | Pompa zatapialna do ścieków Wilo-Rexa PRO-V08-424A/41T011X540/O do stacjonarnego i przenośnego ustawienia mokrego, do wody zanieczyszczonej i ścieków z fekaliami (EN 12050-1). Możliwe ustawienie stacjonarne na sucho. Wirnik o swobodnym przepływie. | 2519 | PG8 | 4 | L | 45702 | NIE |  | 84137021 | 0 | 772 | 910 | Wilo-Rexa PRO-V08-424A/41T011X540/O | Pompa zatapialna do ścieków | Wilo-Rexa PRO | Odprowadzanie wody brudnej i ścieków z fekaliami | Wilo | DE | 1 | SZT |  |  | IE1 | Zielony | Paleta jednorazowego użytku | 1 | 1 | 1 | 288 | 350 | 640 | 400 | 600 | 830 | 71 | 73 |  | //cms.media.wilo.com/dcipicxmlfeature/wilo_f_0200001e0002a87900010092/7041837/wilo_f_0200001e0002a87900010092_1.jpg | 6065936 | 1500 |  |  | https://wilo.com/quick/PL/pl/articleNumber/6098460
7465 | 6098461 | 4062679390703 | Wilo-Rexa PRO-V08-426A/40M015X523/O pompa zatapialna do ścieków | Pompa zatapialna do ścieków Wilo-Rexa PRO-V08-426A/40M015X523/O do stacjonarnego i przenośnego ustawienia mokrego, do wody zanieczyszczonej i ścieków z fekaliami (EN 12050-1). Możliwe ustawienie stacjonarne na sucho. Wirnik o swobodnym przepływie. | 2927 | PG8 | 28 | K | 45702 | NIE |  | 84137021 | 0 | 772 | 910 | Wilo-Rexa PRO-V08-426A/40M015X523/O | Pompa zatapialna do ścieków | Wilo-Rexa PRO | Odprowadzanie wody brudnej i ścieków z fekaliami | Wilo | DE | 1 | SZT |  |  | IE0 | Zielony | Paleta jednorazowego użytku | 1 | 1 | 1 | 288 | 350 | 640 | 400 | 600 | 830 | 74 | 76 |  | //cms.media.wilo.com/dcipicxmlfeature/wilo_f_0200001e0002a87900010092/7041837/wilo_f_0200001e0002a87900010092_1.jpg | 6065937 | 2200 |  |  | https://wilo.com/quick/PL/pl/articleNumber/6098461
7466 | 6098462 | 4062679390710 | Wilo-Rexa PRO-V08-426A/41T015X540/O pompa zatapialna do ścieków | Pompa zatapialna do ścieków Wilo-Rexa PRO-V08-426A/41T015X540/O do stacjonarnego i przenośnego ustawienia mokrego, do wody zanieczyszczonej i ścieków z fekaliami (EN 12050-1). Możliwe ustawienie stacjonarne na sucho. Wirnik o swobodnym przepływie. | 2558 | PG8 | 4 | L | 45702 | NIE |  | 84137021 | 0 | 772 | 910 | Wilo-Rexa PRO-V08-426A/41T015X540/O | Pompa zatapialna do ścieków | Wilo-Rexa PRO | Odprowadzanie wody brudnej i ścieków z fekaliami | Wilo | DE | 1 | SZT |  |  | IE1 | Zielony | Paleta jednorazowego użytku | 1 | 1 | 1 | 288 | 350 | 640 | 400 | 600 | 830 | 71 | 73 |  | //cms.media.wilo.com/dcipicxmlfeature/wilo_f_0200001e0002a87900010092/7041837/wilo_f_0200001e0002a87900010092_1.jpg | 6065938 | 2000 |  |  | https://wilo.com/quick/PL/pl/articleNumber/6098462
7467 | 6098463 | 4062679390727 | Wilo-Rexa PRO-V08-428A/41T025X540/O pompa zatapialna do ścieków | Pompa zatapialna do ścieków Wilo-Rexa PRO-V08-428A/41T025X540/O do stacjonarnego i przenośnego ustawienia mokrego, do wody zanieczyszczonej i ścieków z fekaliami (EN 12050-1). Możliwe ustawienie stacjonarne na sucho. Wirnik o swobodnym przepływie. | 2665 | PG8 | 4 | L | 45702 | NIE |  | 84137021 | 0 | 772 | 910 | Wilo-Rexa PRO-V08-428A/41T025X540/O | Pompa zatapialna do ścieków | Wilo-Rexa PRO | Odprowadzanie wody brudnej i ścieków z fekaliami | Wilo | DE | 1 | SZT |  |  | IE1 | Zielony | Paleta jednorazowego użytku | 1 | 1 | 1 | 288 | 350 | 640 | 400 | 600 | 830 | 73 | 75 |  | //cms.media.wilo.com/dcipicxmlfeature/wilo_f_0200001e0002a87900010092/7041837/wilo_f_0200001e0002a87900010092_1.jpg | 6065939 | 3300 |  |  | https://wilo.com/quick/PL/pl/articleNumber/6098463
7468 | 6098464 | 4062679390734 | Wilo-Rexa PRO-V08-524A/40T035X540/O pompa zatapialna do ścieków | Pompa zatapialna do ścieków Wilo-Rexa PRO-V08-524A/40T035X540/O do stacjonarnego i przenośnego ustawienia mokrego, do wody zanieczyszczonej i ścieków z fekaliami (EN 12050-1). Możliwe ustawienie stacjonarne na sucho. Wirnik o swobodnym przepływie. | 2866 | PG8 | 4 | L | 45702 | NIE |  | 84137021 | 0 | 772 | 910 | Wilo-Rexa PRO-V08-524A/40T035X540/O | Pompa zatapialna do ścieków | Wilo-Rexa PRO | Odprowadzanie wody brudnej i ścieków z fekaliami | Wilo | DE | 1 | SZT |  |  | IE0 | Zielony | Paleta jednorazowego użytku | 1 | 1 | 1 | 306 | 350 | 640 | 400 | 600 | 830 | 77 | 79 |  | //cms.media.wilo.com/dcipicxmlfeature/wilo_f_0200001e0002a87900010092/7041837/wilo_f_0200001e0002a87900010092_1.jpg | 6065941 | 4500 |  |  | https://wilo.com/quick/PL/pl/articleNumber/6098464
7469 | 6098465 | 4062679390741 | Wilo-Rexa PRO-V08-526A/40T035X540/O pompa zatapialna do ścieków | Pompa zatapialna do ścieków Wilo-Rexa PRO-V08-526A/40T035X540/O do stacjonarnego i przenośnego ustawienia mokrego, do wody zanieczyszczonej i ścieków z fekaliami (EN 12050-1). Możliwe ustawienie stacjonarne na sucho. Wirnik o swobodnym przepływie. | 2930 | PG8 | 4 | L | 45702 | NIE |  | 84137021 | 0 | 772 | 910 | Wilo-Rexa PRO-V08-526A/40T035X540/O | Pompa zatapialna do ścieków | Wilo-Rexa PRO | Odprowadzanie wody brudnej i ścieków z fekaliami | Wilo | DE | 1 | SZT |  |  | IE0 | Zielony | Paleta jednorazowego użytku | 1 | 1 | 1 | 306 | 350 | 671 | 400 | 600 | 830 | 77 | 79 |  | //cms.media.wilo.com/dcipicxmlfeature/wilo_f_0200001e0002a87900010092/7041837/wilo_f_0200001e0002a87900010092_1.jpg | 6065942 | 4500 |  |  | https://wilo.com/quick/PL/pl/articleNumber/6098465
7470 | 6073819 | 4048482486093 | Wilo-Rexa PRO-V08-526A/40T045X540/O pompa zatapialna do ścieków | Pompa zatapialna do ścieków Wilo-Rexa PRO-V08-526A/40T045X540/O do stacjonarnego i przenośnego ustawienia mokrego, do wody zanieczyszczonej i ścieków z fekaliami (EN 12050-1). Możliwe ustawienie stacjonarne na sucho. Wirnik o swobodnym przepływie. | 3499 | PG8 | 4 | L | 45702 | NIE |  | 84137021 | 0 | 772 | 910 | Wilo-Rexa PRO-V08-526A/40T045X540/O | Pompa zatapialna do ścieków | Wilo-Rexa PRO | Odprowadzanie wody brudnej i ścieków z fekaliami | Wilo | DE | 1 | SZT |  |  | IE0 | Zielony | Paleta jednorazowego użytku | 1 | 1 | 1 | 306 | 355 | 641 | 400 | 600 | 830 | 83 | 85 |  | //cms.media.wilo.com/dcipicxmlfeature/wilo_f_0200001e0002a87900010092/7041837/wilo_f_0200001e0002a87900010092_1.jpg | 6073819 | 5800 |  |  | https://wilo.com/quick/PL/pl/articleNumber/6073819
7471 | 6073820 | 4048482486109 | Wilo-Rexa PRO-V08-528A/40T045X540/O pompa zatapialna do ścieków | Pompa zatapialna do ścieków Wilo-Rexa PRO-V08-528A/40T045X540/O do stacjonarnego i przenośnego ustawienia mokrego, do wody zanieczyszczonej i ścieków z fekaliami (EN 12050-1). Możliwe ustawienie stacjonarne na sucho. Wirnik o swobodnym przepływie. | 3556 | PG8 | 4 | L | 45702 | NIE |  | 84137021 | 0 | 772 | 910 | Wilo-Rexa PRO-V08-528A/40T045X540/O | Pompa zatapialna do ścieków | Wilo-Rexa PRO | Odprowadzanie wody brudnej i ścieków z fekaliami | Wilo | DE | 1 | SZT |  |  | IE0 | Zielony | Paleta jednorazowego użytku | 1 | 1 | 1 | 306 | 355 | 604 | 400 | 600 | 830 | 85 | 87 |  | //cms.media.wilo.com/dcipicxmlfeature/wilo_f_0200001e0002a87900010092/7041837/wilo_f_0200001e0002a87900010092_1.jpg | 6073820 | 5800 |  |  | https://wilo.com/quick/PL/pl/articleNumber/6073820
7472 | 6073801 | 4048482494814 | Wilo-Rexa PRO-V08-528A/40T065X540/O pompa zatapialna do ścieków | Pompa zatapialna do ścieków Wilo-Rexa PRO-V08-528A/40T065X540/O do stacjonarnego i przenośnego ustawienia mokrego, do wody zanieczyszczonej i ścieków z fekaliami (EN 12050-1). Możliwe ustawienie stacjonarne na sucho. Wirnik o swobodnym przepływie. | 3817 | PG8 | 4 | L | 45702 | NIE |  | 84137021 | 0 | 772 | 910 | Wilo-Rexa PRO-V08-528A/40T065X540/O | Pompa zatapialna do ścieków | Wilo-Rexa PRO | Odprowadzanie wody brudnej i ścieków z fekaliami | Wilo | DE | 1 | SZT |  |  | IE0 | Zielony | Paleta jednorazowego użytku | 1 | 1 | 1 | 306 | 355 | 671 | 400 | 600 | 830 | 96 | 98 |  | //cms.media.wilo.com/dcipicxmlfeature/wilo_f_0200001e0002a87900010092/7041837/wilo_f_0200001e0002a87900010092_1.jpg | 6073801 | 8200 |  |  | https://wilo.com/quick/PL/pl/articleNumber/6073801
7473 | 6098466 | 4062679390758 | Wilo-Rexa PRO-V10-422A/41T015X540/O pompa zatapialna do ścieków | Pompa zatapialna do ścieków Wilo-Rexa PRO-V10-422A/41T015X540/O do stacjonarnego i przenośnego ustawienia mokrego, do wody zanieczyszczonej i ścieków z fekaliami (EN 12050-1). Możliwe ustawienie stacjonarne na sucho. Wirnik o swobodnym przepływie. | 2762 | PG8 | 4 | L | 45702 | NIE |  | 84137021 | 0 | 772 | 910 | Wilo-Rexa PRO-V10-422A/41T015X540/O | Pompa zatapialna do ścieków | Wilo-Rexa PRO | Odprowadzanie wody brudnej i ścieków z fekaliami | Wilo | DE | 1 | SZT |  |  | IE1 | Zielony | Paleta jednorazowego użytku | 1 | 1 | 1 | 313 | 361 | 718 | 600 | 400 | 805 | 75 | 77 |  | //cms.media.wilo.com/dcipicxmlfeature/wilo_f_0200001e0002a87900010092/7041837/wilo_f_0200001e0002a87900010092_1.jpg | 6081910 | 2000 |  |  | https://wilo.com/quick/PL/pl/articleNumber/6098466
7474 | 6098467 | 4062679390765 | Wilo-Rexa PRO-V10-424A/41T025X540/O pompa zatapialna do ścieków | Pompa zatapialna do ścieków Wilo-Rexa PRO-V10-424A/41T025X540/O do stacjonarnego i przenośnego ustawienia mokrego, do wody zanieczyszczonej i ścieków z fekaliami (EN 12050-1). Możliwe ustawienie stacjonarne na sucho. Wirnik o swobodnym przepływie. | 2868 | PG8 | 4 | L | 45702 | NIE |  | 84137021 | 0 | 772 | 910 | Wilo-Rexa PRO-V10-424A/41T025X540/O | Pompa zatapialna do ścieków | Wilo-Rexa PRO | Odprowadzanie wody brudnej i ścieków z fekaliami | Wilo | DE | 1 | SZT |  |  | IE1 | Zielony | Paleta jednorazowego użytku | 1 | 1 | 1 | 313 | 361 | 687 | 600 | 400 | 805 | 78 | 80 |  | //cms.media.wilo.com/dcipicxmlfeature/wilo_f_0200001e0002a87900010092/7041837/wilo_f_0200001e0002a87900010092_1.jpg | 6081911 | 3300 |  |  | https://wilo.com/quick/PL/pl/articleNumber/6098467
7475 | 6098468 | 4062679390772 | Wilo-Rexa PRO-V10-425A/41T025X540/O pompa zatapialna do ścieków | Pompa zatapialna do ścieków Wilo-Rexa PRO-V10-425A/41T025X540/O do stacjonarnego i przenośnego ustawienia mokrego, do wody zanieczyszczonej i ścieków z fekaliami (EN 12050-1). Możliwe ustawienie stacjonarne na sucho. Wirnik o swobodnym przepływie. | 2941 | PG8 | 4 | L | 45702 | NIE |  | 84137021 | 0 | 772 | 910 | Wilo-Rexa PRO-V10-425A/41T025X540/O | Pompa zatapialna do ścieków | Wilo-Rexa PRO | Odprowadzanie wody brudnej i ścieków z fekaliami | Wilo | DE | 1 | SZT |  |  | IE1 | Zielony | Paleta jednorazowego użytku | 1 | 1 | 1 | 313 | 361 | 687 | 600 | 400 | 805 | 78 | 80 |  | //cms.media.wilo.com/dcipicxmlfeature/wilo_f_0200001e0002a87900010092/7041837/wilo_f_0200001e0002a87900010092_1.jpg | 6081912 | 3300 |  |  | https://wilo.com/quick/PL/pl/articleNumber/6098468
7476 | 6098469 | 4062679390789 | Wilo-Rexa PRO-V10-426A/40T035X540/O pompa zatapialna do ścieków | Pompa zatapialna do ścieków Wilo-Rexa PRO-V10-426A/40T035X540/O do stacjonarnego i przenośnego ustawienia mokrego, do wody zanieczyszczonej i ścieków z fekaliami (EN 12050-1). Możliwe ustawienie stacjonarne na sucho. Wirnik o swobodnym przepływie. | 3068 | PG8 | 4 | L | 45702 | NIE |  | 84137021 | 0 | 772 | 910 | Wilo-Rexa PRO-V10-426A/40T035X540/O | Pompa zatapialna do ścieków | Wilo-Rexa PRO | Odprowadzanie wody brudnej i ścieków z fekaliami | Wilo | DE | 1 | SZT |  |  | IE0 | Zielony | Paleta jednorazowego użytku | 1 | 1 | 1 | 313 | 361 | 687 | 600 | 400 | 805 | 80 | 82 |  | //cms.media.wilo.com/dcipicxmlfeature/wilo_f_0200001e0002a87900010092/7041837/wilo_f_0200001e0002a87900010092_1.jpg | 6081913 | 4500 |  |  | https://wilo.com/quick/PL/pl/articleNumber/6098469
7477 | 6098470 | 4062679390796 | Wilo-Rexa PRO-V10-428A/40T035X540/O pompa zatapialna do ścieków | Pompa zatapialna do ścieków Wilo-Rexa PRO-V10-428A/40T035X540/O do stacjonarnego i przenośnego ustawienia mokrego, do wody zanieczyszczonej i ścieków z fekaliami (EN 12050-1). Możliwe ustawienie stacjonarne na sucho. Wirnik o swobodnym przepływie. | 3131 | PG8 | 14 | C | 45702 | NIE |  | 84137021 | 0 | 772 | 910 | Wilo-Rexa PRO-V10-428A/40T035X540/O | Pompa zatapialna do ścieków | Wilo-Rexa PRO | Odprowadzanie wody brudnej i ścieków z fekaliami | Wilo | DE | 1 | SZT |  |  | IE0 | Zielony | Paleta jednorazowego użytku | 1 | 1 | 1 | 313 | 361 | 620 | 600 | 400 | 805 | 80 | 82 |  | //cms.media.wilo.com/dcipicxmlfeature/wilo_f_0200001e0002a87900010092/7041837/wilo_f_0200001e0002a87900010092_1.jpg | 6081914 | 4500 |  |  | https://wilo.com/quick/PL/pl/articleNumber/6098470
7478 | 6081915 | 4048482749754 | Wilo-Rexa PRO-V10-428A/40T045X540/O pompa zatapialna do ścieków | Pompa zatapialna do ścieków Wilo-Rexa PRO-V10-428A/40T045X540/O do stacjonarnego i przenośnego ustawienia mokrego, do wody zanieczyszczonej i ścieków z fekaliami (EN 12050-1). Możliwe ustawienie stacjonarne na sucho. Wirnik o swobodnym przepływie. | 3782 | PG8 | 4 | L | 45702 | NIE |  | 84137021 | 0 | 772 | 910 | Wilo-Rexa PRO-V10-428A/40T045X540/O | Pompa zatapialna do ścieków | Wilo-Rexa PRO | Odprowadzanie wody brudnej i ścieków z fekaliami | Wilo | DE | 1 | SZT |  |  | IE0 | Zielony | Paleta jednorazowego użytku | 1 | 1 | 1 | 313 | 361 | 620 | 600 | 400 | 805 | 88 | 90 |  | //cms.media.wilo.com/dcipicxmlfeature/wilo_f_0200001e0002a87900010092/7041837/wilo_f_0200001e0002a87900010092_1.jpg | 6081915 | 5800 |  |  | https://wilo.com/quick/PL/pl/articleNumber/6081915
7479 | 6097101 | 4062679349299 | Wilo-Rexa UNI-V05A/M004-523/A pompa zatapialna do ścieków | Pompa zatapialna do ustawienia mokrego, stacjonarnego i przenośnego Wilo-Rexa UNI-V05A/M004-523/A | 976 | PG7 | 4 | L | 45701 | NIE |  | 84137021 | 0 | 796 | 910 | Wilo-Rexa UNI-V05A/M004-523/A | Pompa zatapialna do ustawienia mokrego, stacjonarnego i przenośnego, | Wilo-Rexa UNI | Odprowadzanie wody brudnej i ścieków z fekaliami | Wilo | DE | 1 | SZT |  |  | IE1 | Srebrny / czarny | Karton | 1 | 1 | 1 | 271 | 204 | 505 | 300 | 400 | 805 | 13 | 15 |  | //cms.media.wilo.com/dcipicxmlfeature/wilo705054/9533556/wilo705054_1.jpg | 6082114 | 560 |  |  | https://wilo.com/quick/PL/pl/articleNumber/6097101
7480 | 6097100 | 4062679349282 | Wilo-Rexa UNI-V05A/M004-523/P pompa zatapialna do ścieków | Pompa zatapialna do ustawienia mokrego, stacjonarnego i przenośnego Wilo-Rexa UNI-V05A/M004-523/P | 896 | PG7 | 4 | L | 45701 | NIE |  | 84137021 | 0 | 796 | 910 | Wilo-Rexa UNI-V05A/M004-523/P | Pompa zatapialna do ustawienia mokrego, stacjonarnego i przenośnego, | Wilo-Rexa UNI | Odprowadzanie wody brudnej i ścieków z fekaliami | Wilo | DE | 1 | SZT |  |  | IE1 | Srebrny / czarny | Karton | 1 | 1 | 1 | 271 | 204 | 505 | 300 | 400 | 805 | 13 | 15 |  | //cms.media.wilo.com/dcipicxmlfeature/wilo705054/9533556/wilo705054_1.jpg | 6082113 | 560 |  |  | https://wilo.com/quick/PL/pl/articleNumber/6097100
7481 | 6097105 | 4062679349336 | Wilo-Rexa UNI-V05A/M006-523/A pompa zatapialna do ścieków | Pompa zatapialna do ustawienia mokrego, stacjonarnego i przenośnego Wilo-Rexa UNI-V05A/M006-523/A | 1247 | PG7 | 4 | L | 45701 | NIE |  | 84137021 | 0 | 796 | 910 | Wilo-Rexa UNI-V05A/M006-523/A | Pompa zatapialna do ustawienia mokrego, stacjonarnego i przenośnego, | Wilo-Rexa UNI | Odprowadzanie wody brudnej i ścieków z fekaliami | Wilo | DE | 1 | SZT |  |  | IE1 | Srebrny / czarny | Karton | 1 | 1 | 1 | 271 | 204 | 505 | 300 | 400 | 805 | 13 | 15 |  | //cms.media.wilo.com/dcipicxmlfeature/wilo705054/9533556/wilo705054_1.jpg | 6082118 | 820 |  |  | https://wilo.com/quick/PL/pl/articleNumber/6097105
7482 | 6097104 | 4062679349329 | Wilo-Rexa UNI-V05A/M006-523/P pompa zatapialna do ścieków | Pompa zatapialna do ustawienia mokrego, stacjonarnego i przenośnego Wilo-Rexa UNI-V05A/M006-523/P | 1167 | PG7 | 4 | L | 45701 | NIE |  | 84137021 | 0 | 796 | 910 | Wilo-Rexa UNI-V05A/M006-523/P | Pompa zatapialna do ustawienia mokrego, stacjonarnego i przenośnego, | Wilo-Rexa UNI | Odprowadzanie wody brudnej i ścieków z fekaliami | Wilo | DE | 1 | SZT |  |  | IE1 | Srebrny / czarny | Karton | 1 | 1 | 1 | 271 | 204 | 505 | 300 | 400 | 805 | 13 | 15 |  | //cms.media.wilo.com/dcipicxmlfeature/wilo705054/9533556/wilo705054_1.jpg | 6082117 | 820 |  |  | https://wilo.com/quick/PL/pl/articleNumber/6097104
7483 | 6097109 | 4062679349374 | Wilo-Rexa UNI-V05A/M008-523/A pompa zatapialna do ścieków | Pompa zatapialna do ustawienia mokrego, stacjonarnego i przenośnego Wilo-Rexa UNI-V05A/M008-523/A | 1618 | PG7 | 4 | L | 45701 | NIE |  | 84137021 | 0 | 796 | 910 | Wilo-Rexa UNI-V05A/M008-523/A | Pompa zatapialna do ustawienia mokrego, stacjonarnego i przenośnego, | Wilo-Rexa UNI | Odprowadzanie wody brudnej i ścieków z fekaliami | Wilo | DE | 1 | SZT |  |  | IE1 | Srebrny / czarny | Karton | 1 | 1 | 1 | 271 | 204 | 505 | 300 | 400 | 805 | 14 | 16 |  | //cms.media.wilo.com/dcipicxmlfeature/wilo705054/9533556/wilo705054_1.jpg | 6082122 | 1070 |  |  | https://wilo.com/quick/PL/pl/articleNumber/6097109
7484 | 6097108 | 4062679349367 | Wilo-Rexa UNI-V05A/M008-523/P pompa zatapialna do ścieków | Pompa zatapialna do ustawienia mokrego, stacjonarnego i przenośnego Wilo-Rexa UNI-V05A/M008-523/P | 1539 | PG7 | 4 | L | 45701 | NIE |  | 84137021 | 0 | 796 | 910 | Wilo-Rexa UNI-V05A/M008-523/P | Pompa zatapialna do ustawienia mokrego, stacjonarnego i przenośnego, | Wilo-Rexa UNI | Odprowadzanie wody brudnej i ścieków z fekaliami | Wilo | DE | 1 | SZT |  |  | IE1 | Srebrny / czarny | Karton | 1 | 1 | 1 | 271 | 204 | 505 | 300 | 400 | 805 | 14 | 16 |  | //cms.media.wilo.com/dcipicxmlfeature/wilo705054/9533556/wilo705054_1.jpg | 6082121 | 1070 |  |  | https://wilo.com/quick/PL/pl/articleNumber/6097108
7485 | 6097102 | 4062679349312 | Wilo-Rexa UNI-V05A/T004-540/A pompa zatapialna do ścieków | Pompa zatapialna do ustawienia mokrego, stacjonarnego i przenośnego Wilo-Rexa UNI-V05A/T004-540/A | 1459 | PG7 | 4 | L | 45701 | NIE |  | 84137021 | 0 | 796 | 910 | Wilo-Rexa UNI-V05A/T004-540/A | Pompa zatapialna do ustawienia mokrego, stacjonarnego i przenośnego, | Wilo-Rexa UNI | Odprowadzanie wody brudnej i ścieków z fekaliami | Wilo | DE | 1 | SZT |  |  | IE1 | Srebrny / czarny | Karton | 1 | 1 | 1 | 271 | 204 | 505 | 300 | 400 | 805 | 15 | 17 |  | //cms.media.wilo.com/dcipicxmlfeature/wilo705054/9533556/wilo705054_1.jpg | 6082116 | 580 |  |  | https://wilo.com/quick/PL/pl/articleNumber/6097102
7486 | 6097103 | 4062679349305 | Wilo-Rexa UNI-V05A/T004-540/O pompa zatapialna do ścieków | Pompa zatapialna do ustawienia mokrego, stacjonarnego i przenośnego Wilo-Rexa UNI-V05A/T004-540/O | 888 | PG7 | 4 | L | 45701 | NIE |  | 84137021 | 0 | 796 | 910 | Wilo-Rexa UNI-V05A/T004-540/O | Pompa zatapialna do ustawienia mokrego, stacjonarnego i przenośnego, | Wilo-Rexa UNI | Odprowadzanie wody brudnej i ścieków z fekaliami | Wilo | DE | 1 | SZT |  |  | IE1 | Srebrny / czarny | Karton | 1 | 1 | 1 | 271 | 204 | 505 | 300 | 400 | 805 | 13 | 15 |  | //cms.media.wilo.com/dcipicxmlfeature/wilo705054/9533556/wilo705054_1.jpg | 6082115 | 580 |  |  | https://wilo.com/quick/PL/pl/articleNumber/6097103
7487 | 6097106 | 4062679349343 | Wilo-Rexa UNI-V05A/T006-540/A pompa zatapialna do ścieków | Pompa zatapialna do ustawienia mokrego, stacjonarnego i przenośnego Wilo-Rexa UNI-V05A/T006-540/A | 1730 | PG7 | 4 | L | 45701 | NIE |  | 84137021 | 0 | 796 | 910 | Wilo-Rexa UNI-V05A/T006-540/A | Pompa zatapialna do ustawienia mokrego, stacjonarnego i przenośnego, | Wilo-Rexa UNI | Odprowadzanie wody brudnej i ścieków z fekaliami | Wilo | DE | 1 | SZT |  |  | IE1 | Srebrny / czarny | Karton | 1 | 1 | 1 | 271 | 204 | 505 | 300 | 400 | 805 | 16 | 18 |  | //cms.media.wilo.com/dcipicxmlfeature/wilo705054/9533556/wilo705054_1.jpg | 6082120 | 810 |  |  | https://wilo.com/quick/PL/pl/articleNumber/6097106
7488 | 6097107 | 4062679349350 | Wilo-Rexa UNI-V05A/T006-540/O pompa zatapialna do ścieków | Pompa zatapialna do ustawienia mokrego, stacjonarnego i przenośnego Wilo-Rexa UNI-V05A/T006-540/O | 1156 | PG7 | 4 | L | 45701 | NIE |  | 84137021 | 0 | 796 | 910 | Wilo-Rexa UNI-V05A/T006-540/O | Pompa zatapialna do ustawienia mokrego, stacjonarnego i przenośnego, | Wilo-Rexa UNI | Odprowadzanie wody brudnej i ścieków z fekaliami | Wilo | DE | 1 | SZT |  |  | IE1 | Srebrny / czarny | Karton | 1 | 1 | 1 | 271 | 204 | 505 | 300 | 400 | 805 | 14 | 16 |  | //cms.media.wilo.com/dcipicxmlfeature/wilo705054/9533556/wilo705054_1.jpg | 6082119 | 810 |  |  | https://wilo.com/quick/PL/pl/articleNumber/6097107
7489 | 6097110 | 4062679349381 | Wilo-Rexa UNI-V05A/T008-540/A pompa zatapialna do ścieków | Pompa zatapialna do ustawienia mokrego, stacjonarnego i przenośnego Wilo-Rexa UNI-V05A/T008-540/A | 2101 | PG7 | 4 | L | 45701 | NIE |  | 84137021 | 0 | 796 | 910 | Wilo-Rexa UNI-V05A/T008-540/A | Pompa zatapialna do ustawienia mokrego, stacjonarnego i przenośnego, | Wilo-Rexa UNI | Odprowadzanie wody brudnej i ścieków z fekaliami | Wilo | DE | 1 | SZT |  |  | IE1 | Srebrny / czarny | Karton | 1 | 1 | 1 | 271 | 204 | 505 | 300 | 400 | 805 | 17 | 19 |  | //cms.media.wilo.com/dcipicxmlfeature/wilo705054/9533556/wilo705054_1.jpg | 6082124 | 1030 |  |  | https://wilo.com/quick/PL/pl/articleNumber/6097110
7490 | 6097111 | 4062679349398 | Wilo-Rexa UNI-V05A/T008-540/O pompa zatapialna do ścieków | Pompa zatapialna do ustawienia mokrego, stacjonarnego i przenośnego Wilo-Rexa UNI-V05A/T008-540/O | 1531 | PG7 | 4 | L | 45701 | NIE |  | 84137021 | 0 | 796 | 910 | Wilo-Rexa UNI-V05A/T008-540/O | Pompa zatapialna do ustawienia mokrego, stacjonarnego i przenośnego, | Wilo-Rexa UNI | Odprowadzanie wody brudnej i ścieków z fekaliami | Wilo | DE | 1 | SZT |  |  | IE1 | Srebrny / czarny | Karton | 1 | 1 | 1 | 271 | 204 | 505 | 300 | 400 | 805 | 14 | 16 |  | //cms.media.wilo.com/dcipicxmlfeature/wilo705054/9533556/wilo705054_1.jpg | 6082123 | 1030 |  |  | https://wilo.com/quick/PL/pl/articleNumber/6097111
7491 | 6097112 | 4062679349404 | Wilo-Rexa UNI-V05B/M004-523/A pompa zatapialna do ścieków | Pompa zatapialna do ustawienia mokrego, stacjonarnego i przenośnego Wilo-Rexa UNI-V05B/M004-523/A | 1603 | PG7 | 4 | L | 45701 | NIE |  | 84137021 | 0 | 796 | 910 | Wilo-Rexa UNI-V05B/M004-523/A | Pompa zatapialna do ustawienia mokrego, stacjonarnego i przenośnego, | Wilo-Rexa UNI | Odprowadzanie wody brudnej i ścieków z fekaliami | Wilo | DE | 1 | SZT |  |  | IE1 | Srebrny / czarny | Karton | 1 | 1 | 1 | 271 | 204 | 505 | 300 | 400 | 805 | 13 | 15 |  | //cms.media.wilo.com/dcipicxmlfeature/wilo705054/9533556/wilo705054_1.jpg | 6087653 | 560 |  |  | https://wilo.com/quick/PL/pl/articleNumber/6097112
7492 | 6097114 | 4062679349428 | Wilo-Rexa UNI-V05B/M006-523/A pompa zatapialna do ścieków | Pompa zatapialna do ustawienia mokrego, stacjonarnego i przenośnego Wilo-Rexa UNI-V05B/M006-523/A | 2044 | PG7 | 4 | L | 45701 | NIE |  | 84137021 | 0 | 796 | 910 | Wilo-Rexa UNI-V05B/M006-523/A | Pompa zatapialna do ustawienia mokrego, stacjonarnego i przenośnego, | Wilo-Rexa UNI | Odprowadzanie wody brudnej i ścieków z fekaliami | Wilo | DE | 1 | SZT |  |  | IE1 | Srebrny / czarny | Karton | 1 | 1 | 1 | 271 | 204 | 505 | 300 | 400 | 805 | 13 | 15 |  | //cms.media.wilo.com/dcipicxmlfeature/wilo705054/9533556/wilo705054_1.jpg | 6087655 | 820 |  |  | https://wilo.com/quick/PL/pl/articleNumber/6097114
7493 | 6097116 | 4062679349442 | Wilo-Rexa UNI-V05B/M008-523/A pompa zatapialna do ścieków | Pompa zatapialna do ustawienia mokrego, stacjonarnego i przenośnego Wilo-Rexa UNI-V05B/M008-523/A | 2658 | PG7 | 4 | L | 45701 | NIE |  | 84137021 | 0 | 796 | 910 | Wilo-Rexa UNI-V05B/M008-523/A | Pompa zatapialna do ustawienia mokrego, stacjonarnego i przenośnego, | Wilo-Rexa UNI | Odprowadzanie wody brudnej i ścieków z fekaliami | Wilo | DE | 1 | SZT |  |  | IE1 | Srebrny / czarny | Karton | 1 | 1 | 1 | 271 | 204 | 505 | 300 | 400 | 805 | 14 | 16 |  | //cms.media.wilo.com/dcipicxmlfeature/wilo705054/9533556/wilo705054_1.jpg | 6087657 | 1070 |  |  | https://wilo.com/quick/PL/pl/articleNumber/6097116
7494 | 6097113 | 4062679349411 | Wilo-Rexa UNI-V05B/T004-540/O pompa zatapialna do ścieków | Pompa zatapialna do ustawienia mokrego, stacjonarnego i przenośnego Wilo-Rexa UNI-V05B/T004-540/O | 1461 | PG7 | 4 | L | 45701 | NIE |  | 84137021 | 0 | 796 | 910 | Wilo-Rexa UNI-V05B/T004-540/O | Pompa zatapialna do ustawienia mokrego, stacjonarnego i przenośnego, | Wilo-Rexa UNI | Odprowadzanie wody brudnej i ścieków z fekaliami | Wilo | DE | 1 | SZT |  |  | IE1 | Srebrny / czarny | Karton | 1 | 1 | 1 | 271 | 204 | 505 | 300 | 400 | 805 | 13 | 15 |  | //cms.media.wilo.com/dcipicxmlfeature/wilo705054/9533556/wilo705054_1.jpg | 6087654 | 580 |  |  | https://wilo.com/quick/PL/pl/articleNumber/6097113
7495 | 6097115 | 4062679349435 | Wilo-Rexa UNI-V05B/T006-540/O pompa zatapialna do ścieków | Pompa zatapialna do ustawienia mokrego, stacjonarnego i przenośnego Wilo-Rexa UNI-V05B/T006-540/O | 1898 | PG7 | 4 | L | 45701 | NIE |  | 84137021 | 0 | 796 | 910 | Wilo-Rexa UNI-V05B/T006-540/O | Pompa zatapialna do ustawienia mokrego, stacjonarnego i przenośnego, | Wilo-Rexa UNI | Odprowadzanie wody brudnej i ścieków z fekaliami | Wilo | DE | 1 | SZT |  |  | IE1 | Srebrny / czarny | Karton | 1 | 1 | 1 | 271 | 204 | 505 | 300 | 400 | 805 | 14 | 16 |  | //cms.media.wilo.com/dcipicxmlfeature/wilo705054/9533556/wilo705054_1.jpg | 6087656 | 810 |  |  | https://wilo.com/quick/PL/pl/articleNumber/6097115
7496 | 6097117 | 4062679349459 | Wilo-Rexa UNI-V05B/T008-540/O pompa zatapialna do ścieków | Pompa zatapialna do ustawienia mokrego, stacjonarnego i przenośnego Wilo-Rexa UNI-V05B/T008-540/O | 2514 | PG7 | 4 | L | 45701 | NIE |  | 84137021 | 0 | 796 | 910 | Wilo-Rexa UNI-V05B/T008-540/O | Pompa zatapialna do ustawienia mokrego, stacjonarnego i przenośnego, | Wilo-Rexa UNI | Odprowadzanie wody brudnej i ścieków z fekaliami | Wilo | DE | 1 | SZT |  |  | IE1 | Srebrny / czarny | Karton | 1 | 1 | 1 | 271 | 204 | 505 | 300 | 400 | 805 | 14 | 16 |  | //cms.media.wilo.com/dcipicxmlfeature/wilo705054/9533556/wilo705054_1.jpg | 6087658 | 1030 |  |  | https://wilo.com/quick/PL/pl/articleNumber/6097117
7497 | 6096645 | 4062679353852 | Wilo-Rexa UNI-V06A/M011-523/A pompa zatapialna do ścieków | Pompa zatapialna do ustawienia mokrego, stacjonarnego i przenośnego Wilo-Rexa UNI-V06A/M011-523/A | 2007 | PG7 | 4 | L | 45701 | NIE |  | 84137021 | 0 | 796 | 910 | Wilo-Rexa UNI-V06A/M011-523/A | Pompa zatapialna do ustawienia mokrego, stacjonarnego i przenośnego, | Wilo-Rexa UNI | Odprowadzanie wody brudnej i ścieków z fekaliami | Wilo | DE | 1 | SZT |  |  | IE1 | Srebrny / czarny | Karton | 1 | 1 | 1 | 271 | 306 | 564 | 300 | 400 | 805 | 19 | 21 |  | //cms.media.wilo.com/dcipicxmlfeature/wilo705054/9533556/wilo705054_1.jpg | 6082138 | 1590 |  |  | https://wilo.com/quick/PL/pl/articleNumber/6096645
7498 | 6096646 | 4062679353869 | Wilo-Rexa UNI-V06A/M011-523/P pompa zatapialna do ścieków | Pompa zatapialna do ustawienia mokrego, stacjonarnego i przenośnego Wilo-Rexa UNI-V06A/M011-523/P | 1927 | PG7 | 4 | L | 45701 | NIE |  | 84137021 | 0 | 796 | 910 | Wilo-Rexa UNI-V06A/M011-523/P | Pompa zatapialna do ustawienia mokrego, stacjonarnego i przenośnego, | Wilo-Rexa UNI | Odprowadzanie wody brudnej i ścieków z fekaliami | Wilo | DE | 1 | SZT |  |  | IE1 | Srebrny / czarny | Karton | 1 | 1 | 1 | 271 | 306 | 564 | 300 | 400 | 805 | 19 | 21 |  | //cms.media.wilo.com/dcipicxmlfeature/wilo705054/9533556/wilo705054_1.jpg | 6082137 | 1590 |  |  | https://wilo.com/quick/PL/pl/articleNumber/6096646
7499 | 6096649 | 4062679353890 | Wilo-Rexa UNI-V06A/M015-523/A pompa zatapialna do ścieków | Pompa zatapialna do ustawienia mokrego, stacjonarnego i przenośnego Wilo-Rexa UNI-V06A/M015-523/A | 2223 | PG7 | 4 | L | 45701 | NIE |  | 84137021 | 0 | 796 | 910 | Wilo-Rexa UNI-V06A/M015-523/A | Pompa zatapialna do ustawienia mokrego, stacjonarnego i przenośnego, | Wilo-Rexa UNI | Odprowadzanie wody brudnej i ścieków z fekaliami | Wilo | DE | 1 | SZT |  |  | IE1 | Srebrny / czarny | Karton | 1 | 1 | 1 | 271 | 306 | 564 | 300 | 400 | 805 | 19 | 21 |  | //cms.media.wilo.com/dcipicxmlfeature/wilo705054/9533556/wilo705054_1.jpg | 6082142 | 2100 |  |  | https://wilo.com/quick/PL/pl/articleNumber/6096649
7500 | 6096650 | 4062679354002 | Wilo-Rexa UNI-V06A/M015-523/P pompa zatapialna do ścieków | Pompa zatapialna do ustawienia mokrego, stacjonarnego i przenośnego Wilo-Rexa UNI-V06A/M015-523/P | 2136 | PG7 | 4 | L | 45701 | NIE |  | 84137021 | 0 | 796 | 910 | Wilo-Rexa UNI-V06A/M015-523/P | Pompa zatapialna do ustawienia mokrego, stacjonarnego i przenośnego, | Wilo-Rexa UNI | Odprowadzanie wody brudnej i ścieków z fekaliami | Wilo | DE | 1 | SZT |  |  | IE1 | Srebrny / czarny | Karton | 1 | 1 | 1 | 271 | 306 | 564 | 300 | 400 | 805 | 19 | 21 |  | //cms.media.wilo.com/dcipicxmlfeature/wilo705054/9533556/wilo705054_1.jpg | 6082141 | 2100 |  |  | https://wilo.com/quick/PL/pl/articleNumber/6096650
7501 | 6096647 | 4062679353876 | Wilo-Rexa UNI-V06A/T011-540 pompa zatapialna do ścieków | Pompa zatapialna do ustawienia mokrego, stacjonarnego i przenośnego Wilo-Rexa UNI-V06A/T11-540 | 1918 | PG7 | 4 | L | 45701 | NIE |  | 84137021 | 0 | 796 | 910 | Wilo-Rexa UNI-V06A/T011-540/O | Pompa zatapialna do ustawienia mokrego, stacjonarnego i przenośnego, | Wilo-Rexa UNI | Odprowadzanie wody brudnej i ścieków z fekaliami | Wilo | DE | 1 | SZT |  |  | IE1 | Srebrny / czarny | Karton | 1 | 1 | 1 | 271 | 306 | 542 | 300 | 400 | 805 | 16 | 18 |  | //cms.media.wilo.com/dcipicxmlfeature/wilo705054/9533556/wilo705054_1.jpg | 6082139 | 1570 |  |  | https://wilo.com/quick/PL/pl/articleNumber/6096647
7502 | 6096644 | 4062679353845 | Wilo-Rexa UNI-V06A/T011-540/A pompa zatapialna do ścieków | Pompa zatapialna do ustawienia mokrego, stacjonarnego i przenośnego Wilo-Rexa UNI-V06A/T011-540/A | 2492 | PG7 | 4 | L | 45701 | NIE |  | 84137021 | 0 | 796 | 910 | Wilo-Rexa UNI-V06A/T011-540/A | Pompa zatapialna do ustawienia mokrego, stacjonarnego i przenośnego, | Wilo-Rexa UNI | Odprowadzanie wody brudnej i ścieków z fekaliami | Wilo | DE | 1 | SZT |  |  | IE1 | Srebrny / czarny | Karton | 1 | 1 | 1 | 271 | 306 | 542 | 300 | 400 | 805 | 16 | 18 |  | //cms.media.wilo.com/dcipicxmlfeature/wilo705054/9533556/wilo705054_1.jpg | 6082140 | 1570 |  |  | https://wilo.com/quick/PL/pl/articleNumber/6096644
7503 | 6096651 | 4062679354019 | Wilo-Rexa UNI-V06A/T015-540 pompa zatapialna do ścieków | Pompa zatapialna do ustawienia mokrego, stacjonarnego i przenośnego Wilo-Rexa UNI-V06A/T015-540 | 2128 | PG7 | 4 | L | 45701 | NIE |  | 84137021 | 0 | 796 | 910 | Wilo-Rexa UNI-V06A/T015-540/O | Pompa zatapialna do ustawienia mokrego, stacjonarnego i przenośnego, | Wilo-Rexa UNI | Odprowadzanie wody brudnej i ścieków z fekaliami | Wilo | DE | 1 | SZT |  |  | IE1 | Srebrny / czarny | Karton | 1 | 1 | 1 | 271 | 306 | 542 | 300 | 400 | 805 | 16 | 18 |  | //cms.media.wilo.com/dcipicxmlfeature/wilo705054/9533556/wilo705054_1.jpg | 6082143 | 2100 |  |  | https://wilo.com/quick/PL/pl/articleNumber/6096651
7504 | 6096648 | 4062679353883 | Wilo-Rexa UNI-V06A/T015-540/A pompa zatapialna do ścieków | Pompa zatapialna do ustawienia mokrego, stacjonarnego i przenośnego Wilo-Rexa UNI-V06A/T015-540/A | 2699 | PG7 | 4 | L | 45701 | NIE |  | 84137021 | 0 | 796 | 910 | Wilo-Rexa UNI-V06A/T015-540/A | Pompa zatapialna do ustawienia mokrego, stacjonarnego i przenośnego, | Wilo-Rexa UNI | Odprowadzanie wody brudnej i ścieków z fekaliami | Wilo | DE | 1 | SZT |  |  | IE1 | Srebrny / czarny | Karton | 1 | 1 | 1 | 271 | 306 | 542 | 300 | 400 | 805 | 16 | 18 |  | //cms.media.wilo.com/dcipicxmlfeature/wilo705054/9533556/wilo705054_1.jpg | 6082144 | 2100 |  |  | https://wilo.com/quick/PL/pl/articleNumber/6096648
7505 | 6097120 | 4062679349480 | Wilo-Rexa UNI-V06A/T025-540 pompa zatapialna do ścieków | Pompa zatapialna do ustawienia mokrego, stacjonarnego i przenośnego Wilo-Rexa UNI-V06A/T025-540 | 2707 | PG7 | 4 | L | 45701 | NIE |  | 84137021 | 0 | 796 | 910 | Wilo-Rexa UNI-V06A/T025-540/O | Pompa zatapialna do ustawienia mokrego, stacjonarnego i przenośnego, | Wilo-Rexa UNI | Odprowadzanie wody brudnej i ścieków z fekaliami | Wilo | DE | 1 | SZT |  |  | IE1 | Srebrny / czarny | Karton | 1 | 1 | 1 | 271 | 306 | 564 | 300 | 400 | 805 | 23 | 25 |  | //cms.media.wilo.com/dcipicxmlfeature/wilo705054/9533556/wilo705054_1.jpg | 6082145 | 3200 |  |  | https://wilo.com/quick/PL/pl/articleNumber/6097120
7506 | 6096652 | 4062679354026 | Wilo-Rexa UNI-V06A/T025-540/A pompa zatapialna do ścieków | Pompa zatapialna do ustawienia mokrego, stacjonarnego i przenośnego Wilo-Rexa UNI-V06A/T025-540/A | 3280 | PG7 | 4 | L | 45701 | NIE |  | 84137021 | 0 | 796 | 910 | Wilo-Rexa UNI-V06A/T025-540/A | Pompa zatapialna do ustawienia mokrego, stacjonarnego i przenośnego, | Wilo-Rexa UNI | Odprowadzanie wody brudnej i ścieków z fekaliami | Wilo | DE | 1 | SZT |  |  | IE1 | Srebrny / czarny | Karton | 1 | 1 | 1 | 271 | 306 | 564 | 300 | 400 | 805 | 25 | 27 |  | //cms.media.wilo.com/dcipicxmlfeature/wilo705054/9533556/wilo705054_1.jpg | 6082146 | 3200 |  |  | https://wilo.com/quick/PL/pl/articleNumber/6096652
7507 | 6096653 | 4062679354033 | Wilo-Rexa UNI-V06B/M011-523/A pompa zatapialna do ścieków | Pompa zatapialna do ustawienia mokrego, stacjonarnego i przenośnego Wilo-Rexa UNI-V06B/M011-523/A | 3296 | PG7 | 4 | L | 45701 | NIE |  | 84137021 | 0 | 796 | 910 | Wilo-Rexa UNI-V06B/M011-523/A | Pompa zatapialna do ustawienia mokrego, stacjonarnego i przenośnego, | Wilo-Rexa UNI | Odprowadzanie wody brudnej i ścieków z fekaliami | Wilo | DE | 1 | SZT |  |  | IE1 | Srebrny / czarny | Karton | 1 | 1 | 1 | 271 | 306 | 564 | 300 | 400 | 805 | 19 | 21 |  | //cms.media.wilo.com/dcipicxmlfeature/wilo705054/9533556/wilo705054_1.jpg | 6087659 | 1600 |  |  | https://wilo.com/quick/PL/pl/articleNumber/6096653
7508 | 6096655 | 4062679354057 | Wilo-Rexa UNI-V06B/M015-523/A pompa zatapialna do ścieków | Pompa zatapialna do ustawienia mokrego, stacjonarnego i przenośnego Wilo-Rexa UNI-V06B/M015-523/A | 3648 | PG7 | 4 | L | 45701 | NIE |  | 84137021 | 0 | 796 | 910 | Wilo-Rexa UNI-V06B/M015-523/A | Pompa zatapialna do ustawienia mokrego, stacjonarnego i przenośnego, | Wilo-Rexa UNI | Odprowadzanie wody brudnej i ścieków z fekaliami | Wilo | DE | 1 | SZT |  |  | IE1 | Srebrny / czarny | Karton | 1 | 1 | 1 | 271 | 306 | 564 | 300 | 400 | 805 | 19 | 21 |  | //cms.media.wilo.com/dcipicxmlfeature/wilo705054/9533556/wilo705054_1.jpg | 6087661 | 2100 |  |  | https://wilo.com/quick/PL/pl/articleNumber/6096655
7509 | 6096654 | 4062679354040 | Wilo-Rexa UNI-V06B/T011-540 pompa zatapialna do ścieków | Pompa zatapialna do ustawienia mokrego, stacjonarnego i przenośnego Wilo-Rexa UNI-V06B/T011-540 | 3149 | PG7 | 4 | L | 45701 | NIE |  | 84137021 | 0 | 796 | 910 | Wilo-Rexa UNI-V06B/T011-540/O | Pompa zatapialna do ustawienia mokrego, stacjonarnego i przenośnego, | Wilo-Rexa UNI | Odprowadzanie wody brudnej i ścieków z fekaliami | Wilo | DE | 1 | SZT |  |  | IE1 | Srebrny / czarny | Karton | 1 | 1 | 1 | 271 | 306 | 542 | 300 | 400 | 805 | 16 | 18 |  | //cms.media.wilo.com/dcipicxmlfeature/wilo705054/9533556/wilo705054_1.jpg | 6087660 | 1570 |  |  | https://wilo.com/quick/PL/pl/articleNumber/6096654
7510 | 6096656 | 4062679354064 | Wilo-Rexa UNI-V06B/T015-540 pompa zatapialna do ścieków | Pompa zatapialna do ustawienia mokrego, stacjonarnego i przenośnego Wilo-Rexa UNI-V06B/T015-540 | 3493 | PG7 | 4 | L | 45701 | NIE |  | 84137021 | 0 | 796 | 910 | Wilo-Rexa UNI-V06B/T015-540/O | Pompa zatapialna do ustawienia mokrego, stacjonarnego i przenośnego, | Wilo-Rexa UNI | Odprowadzanie wody brudnej i ścieków z fekaliami | Wilo | DE | 1 | SZT |  |  | IE1 | Srebrny / czarny | Karton | 1 | 1 | 1 | 271 | 306 | 542 | 300 | 400 | 805 | 16 | 18 |  | //cms.media.wilo.com/dcipicxmlfeature/wilo705054/9533556/wilo705054_1.jpg | 6087662 | 2100 |  |  | https://wilo.com/quick/PL/pl/articleNumber/6096656
7511 | 6096657 | 4062679354071 | Wilo-Rexa UNI-V06B/T025-540 pompa zatapialna do ścieków | Pompa zatapialna do ustawienia mokrego, stacjonarnego i przenośnego Wilo-Rexa UNI-V06B/T025-540 | 4442 | PG7 | 4 | L | 45701 | NIE |  | 84137021 | 0 | 796 | 910 | Wilo-Rexa UNI-V06B/T025-540/O | Pompa zatapialna do ustawienia mokrego, stacjonarnego i przenośnego, | Wilo-Rexa UNI | Odprowadzanie wody brudnej i ścieków z fekaliami | Wilo | DE | 1 | SZT |  |  | IE1 | Srebrny / czarny | Karton | 1 | 1 | 1 | 271 | 306 | 564 | 300 | 400 | 805 | 23 | 25 |  | //cms.media.wilo.com/dcipicxmlfeature/wilo705054/9533556/wilo705054_1.jpg | 6087663 | 3200 |  |  | https://wilo.com/quick/PL/pl/articleNumber/6096657
7512 | 6096658 | 4062679354088 | Wilo-Rexa UNI-V06K/M011-523/A pompa zatapialna do ścieków | Pompa zatapialna do ustawienia mokrego, stacjonarnego i przenośnego Wilo-Rexa UNI-V06K/M011-523/A | 3496 | PG7 | 14 | C | 45701 | NIE |  | 84137021 | 0 | 796 | 910 | Wilo-Rexa UNI-V06K/M011-523/A | Pompa zatapialna do ustawienia mokrego, stacjonarnego i przenośnego, | Wilo-Rexa UNI | Odprowadzanie wody brudnej i ścieków z fekaliami | Wilo | DE | 1 | SZT |  |  | IE1 | Srebrny / czarny | Karton | 1 | 1 | 1 | 271 | 306 | 564 | 300 | 400 | 805 | 20 | 22 |  | //cms.media.wilo.com/dcipicxmlfeature/wilo705054/9533556/wilo705054_1.jpg | 6089771 | 1600 |  |  | https://wilo.com/quick/PL/pl/articleNumber/6096658
7513 | 6096660 | 4062679354101 | Wilo-Rexa UNI-V06K/M015-523/A pompa zatapialna do ścieków | Pompa zatapialna do ustawienia mokrego, stacjonarnego i przenośnego Wilo-Rexa UNI-V06K/M015-523/A | 3838 | PG7 | 14 | C | 45701 | NIE |  | 84137021 | 0 | 796 | 910 | Wilo-Rexa UNI-V06K/M015-523/A | Pompa zatapialna do ustawienia mokrego, stacjonarnego i przenośnego, | Wilo-Rexa UNI | Odprowadzanie wody brudnej i ścieków z fekaliami | Wilo | DE | 1 | SZT |  |  | IE1 | Srebrny / czarny | Karton | 1 | 1 | 1 | 271 | 306 | 564 | 300 | 400 | 805 | 20 | 22 |  | //cms.media.wilo.com/dcipicxmlfeature/wilo705054/9533556/wilo705054_1.jpg | 6089773 | 2100 |  |  | https://wilo.com/quick/PL/pl/articleNumber/6096660
7514 | 6096659 | 4062679354095 | Wilo-Rexa UNI-V06K/T011-540 pompa zatapialna do ścieków | Pompa zatapialna do ustawienia mokrego, stacjonarnego i przenośnego Wilo-Rexa UNI-V06K/T11-540 | 3361 | PG7 | 14 | C | 45701 | NIE |  | 84137021 | 0 | 796 | 910 | Wilo-Rexa UNI-V06K/T011-540/O | Pompa zatapialna do ustawienia mokrego, stacjonarnego i przenośnego, | Wilo-Rexa UNI | Odprowadzanie wody brudnej i ścieków z fekaliami | Wilo | DE | 1 | SZT |  |  | IE1 | Srebrny / czarny | Karton | 1 | 1 | 1 | 271 | 306 | 564 | 300 | 400 | 805 | 20 | 22 |  | //cms.media.wilo.com/dcipicxmlfeature/wilo705054/9533556/wilo705054_1.jpg | 6089772 | 1530 |  |  | https://wilo.com/quick/PL/pl/articleNumber/6096659
7515 | 6096661 | 4062679354118 | Wilo-Rexa UNI-V06K/T015-540 pompa zatapialna do ścieków | Pompa zatapialna do ustawienia mokrego, stacjonarnego i przenośnego Wilo-Rexa UNI-V06K/T015-540 | 3696 | PG7 | 14 | C | 45701 | NIE |  | 84137021 | 0 | 796 | 910 | Wilo-Rexa UNI-V06K/T015-540/O | Pompa zatapialna do ustawienia mokrego, stacjonarnego i przenośnego, | Wilo-Rexa UNI | Odprowadzanie wody brudnej i ścieków z fekaliami | Wilo | DE | 1 | SZT |  |  | IE1 | Srebrny / czarny | Karton | 1 | 1 | 1 | 271 | 306 | 564 | 300 | 400 | 805 | 20 | 22 |  | //cms.media.wilo.com/dcipicxmlfeature/wilo705054/9533556/wilo705054_1.jpg | 6089774 | 2100 |  |  | https://wilo.com/quick/PL/pl/articleNumber/6096661
7516 | 6096662 | 4062679354125 | Wilo-Rexa UNI-V06K/T025-540 pompa zatapialna do ścieków | Pompa zatapialna do ustawienia mokrego, stacjonarnego i przenośnego Wilo-Rexa UNI-V06K/T025-540 | 4636 | PG7 | 14 | C | 45701 | NIE |  | 84137021 | 0 | 796 | 910 | Wilo-Rexa UNI-V06K/T025-540/O | Pompa zatapialna do ustawienia mokrego, stacjonarnego i przenośnego, | Wilo-Rexa UNI | Odprowadzanie wody brudnej i ścieków z fekaliami | Wilo | DE | 1 | SZT |  |  | IE1 | Srebrny / czarny | Karton | 1 | 1 | 1 | 271 | 306 | 564 | 300 | 400 | 805 | 24 | 26 |  | //cms.media.wilo.com/dcipicxmlfeature/wilo705054/9533556/wilo705054_1.jpg | 6089775 | 3200 |  |  | https://wilo.com/quick/PL/pl/articleNumber/6096662
7517 | 4255869 | 4062679393582 | Wilo-SC(E)2.0 OPTION BACNET MSTP/ MODBUS RTU Moduł komunikacyjny | Wilo-SC(E)2.0 OPTION BACNET MSTP/ MODBUS RTU Moduł komunikacyjny | 608 | PG14 | na zapytanie | na zapytanie | 43903 | NIE |  | 90328900 | 0 |  | 0 | Wilo-SC(E)2.0 OPTION BACNET MSTP/ MODBUS RTU | Moduł komunikacyjny | Wilo-Moduł komunikacyjny | Sterowanie | Wilo |  | 1 | SZT |  |  |  |  | Opakowanie transportowe | 1 | 1 | 1 | 93.1 | 102.5 | 6.2 | 255 | 205 | 50 | 0.1 | 0.2 |  | https://wilo.com/quick/PL/pl/articleNumber/4255869 |  |  |  |  | https://wilo.com/quick/PL/pl/articleNumber/4255869
7518 | 2543269 | 4048482702285 | Wilo-SC-L-1x1.6A-T34-DOL-WM urządzenie sterujące | Urządzenie sterujące Wilo-SC-L-1x1.6A-T34-DOL-WM | 4337 | PG14 | 14 | C | 43905 | NIE | 26.51.70 | 85371091 | 0 | 1372 | 410 | Wilo-SC-L-1x1.6A-T34-DOL-WM | urządzenie sterujące | Wilo-Wilo-Control SC-Lift | Sterowanie | Wilo | FR | 1 | SZT |  |  |  | szary | Karton | 1 | 1 | 1 | 380 | 210 | 600 | 500 | 270 | 650 | 21.5 | 23.2 | http://downloads-wilo-select.wilo.com/assets/WIB_WILO117026.jpg | //cms.media.wilo.com/dcipicxmlfeature/wilo_f_02000025000350a800010092/6952176/wilo_f_02000025000350a800010092_1.jpg |  |  |  |  | https://wilo.com/quick/PL/pl/articleNumber/2543269
7519 | 2538904 | 4048482305677 | Wilo-SC-L-1x10A-M-DOL-WM urządzenie sterujące | Urządzenie sterujące Wilo-SC-L-1x10A-M-DOL-WM | 3851 | PG14 | 14 | C | 43905 | NIE | 26.51.70 | 85371091 | 0 | 1372 | 410 | Wilo-SC-L-1x10A-M-DOL-WM | urządzenie sterujące | Wilo-Wilo-Control SC-Lift | Sterowanie | Wilo | FR | 1 | SZT |  |  |  | szary | Karton | 1 | 1 | 1 | 380 | 210 | 600 | 500 | 270 | 650 | 19.7 | 21.4 | http://downloads-wilo-select.wilo.com/assets/WIB_WILO117026.jpg | //cms.media.wilo.com/dcipicxmlfeature/wilo_f_02000025000350a800010092/6952176/wilo_f_02000025000350a800010092_1.jpg |  |  |  |  | https://wilo.com/quick/PL/pl/articleNumber/2538904
7520 | 2538924 | 4048482306490 | Wilo-SC-L-1x10A-T34-DOL-WM urządzenie sterujące | Urządzenie sterujące Wilo-SC-L-1x10A-T34-DOL-WM | 4251 | PG14 | 14 | C | 43905 | NIE | 26.51.70 | 85371091 | 0 | 1372 | 410 | Wilo-SC-L-1x10A-T34-DOL-WM | urządzenie sterujące | Wilo-Wilo-Control SC-Lift | Sterowanie | Wilo | FR | 1 | SZT |  |  |  | szary | Karton | 1 | 1 | 1 | 380 | 210 | 600 | 500 | 270 | 650 | 21.6 | 23.3 | http://downloads-wilo-select.wilo.com/assets/WIB_WILO117026.jpg | //cms.media.wilo.com/dcipicxmlfeature/wilo_f_02000025000350a800010092/6952176/wilo_f_02000025000350a800010092_1.jpg |  |  |  |  | https://wilo.com/quick/PL/pl/articleNumber/2538924
7521 | 2549061 | 4048482863863 | Wilo-SC-L-1x10A-T34-SD-WM urządzenie sterujące do pomp ściekowych | urządzenie sterujące Wilo-SC-L-1x10A-T34-SD-WM do pomp ściekowych | 3397 | PG14 | 28 | K | 43905 | NIE |  | 85371091 | 0 | 1372 | 410 | Wilo-SC-L-1x10A-T34-SD-WM | urządzenie sterujące | Wilo-Wilo-Control SC-Lift | Sterowanie | Wilo | FR | 1 | SZT |  | 0.7 |  | szary | Karton | 1 | 1 | 1 | 600 | 210 | 600 | 670 | 340 | 690 | 32 | 37.5 | http://downloads-wilo-select.wilo.com/assets/WIB_WILO117026.jpg | //cms.media.wilo.com/dcipicxmlfeature/wilo_f_02000025000350a800010092/6952176/wilo_f_02000025000350a800010092_1.jpg |  |  |  |  | https://wilo.com/quick/PL/pl/articleNumber/2549061
7522 | 2538908 | 4048482305707 | Wilo-SC-L-1x12A-M-DOL-WM urządzenie sterujące | Urządzenie sterujące Wilo-SC-L-1x12A-M-DOL-WM | 3851 | PG14 | 14 | C | 43905 | NIE | 26.51.70 | 85371091 | 0 | 1372 | 410 | Wilo-SC-L-1x12A-M-DOL-WM | urządzenie sterujące | Wilo-Wilo-Control SC-Lift | Sterowanie | Wilo | FR | 1 | SZT |  |  |  | szary | Karton | 1 | 1 | 1 | 380 | 210 | 600 | 500 | 270 | 650 | 19.8 | 21.5 | http://downloads-wilo-select.wilo.com/assets/WIB_WILO117026.jpg | //cms.media.wilo.com/dcipicxmlfeature/wilo_f_02000025000350a800010092/6952176/wilo_f_02000025000350a800010092_1.jpg |  |  |  |  | https://wilo.com/quick/PL/pl/articleNumber/2538908
7523 | 2538928 | 4048482306711 | Wilo-SC-L-1x12A-T34-DOL-WM urządzenie sterujące | Urządzenie sterujące Wilo-SC-L-1x12A-T34-DOL-WM | 4303 | PG14 | 28 | K | 43905 | NIE | 26.51.70 | 85371091 | 0 | 1372 | 410 | Wilo-SC-L-1x12A-T34-DOL-WM | urządzenie sterujące | Wilo-Wilo-Control SC-Lift | Sterowanie | Wilo | FR | 1 | SZT |  |  |  | szary | Karton | 1 | 1 | 1 | 380 | 210 | 600 | 500 | 270 | 650 | 21.6 | 23.3 | http://downloads-wilo-select.wilo.com/assets/WIB_WILO117026.jpg | //cms.media.wilo.com/dcipicxmlfeature/wilo_f_02000025000350a800010092/6952176/wilo_f_02000025000350a800010092_1.jpg |  |  |  |  | https://wilo.com/quick/PL/pl/articleNumber/2538928
7524 | 2538948 | 4048482306810 | Wilo-SC-L-1x13A-T34-SD-WM urządzenie sterujące | Urządzenie sterujące Wilo-SC-L-1x13A-T34-SD-WM | 5029 | PG14 | 28 | K | 43905 | NIE | 26.51.70 | 85371091 | 0 | 1372 | 410 | Wilo-SC-L-1x13A-T34-SD-WM | urządzenie sterujące | Wilo-Wilo-Control SC-Lift | Sterowanie | Wilo | FR | 1 | SZT |  |  |  | szary | Karton | 1 | 1 | 1 | 600 | 210 | 600 | 670 | 340 | 690 | 32 | 35.7 | http://downloads-wilo-select.wilo.com/assets/WIB_WILO117026.jpg | //cms.media.wilo.com/dcipicxmlfeature/wilo_f_02000025000350a800010092/6952176/wilo_f_02000025000350a800010092_1.jpg |  |  |  |  | https://wilo.com/quick/PL/pl/articleNumber/2538948
7525 | 2538932 | 4048482306735 | Wilo-SC-L-1x16A-T34-DOL-WM urządzenie sterujące | Urządzenie sterujące Wilo-SC-L-1x16A-T34-DOL-WM | 4555 | PG14 | 28 | K | 43905 | NIE | 26.51.70 | 85371091 | 0 | 1372 | 410 | Wilo-SC-L-1x16A-T34-DOL-WM | urządzenie sterujące | Wilo-Wilo-Control SC-Lift | Sterowanie | Wilo | FR | 1 | SZT |  |  |  | szary | Karton | 1 | 1 | 1 | 380 | 210 | 600 | 500 | 270 | 650 | 21.6 | 23.3 | http://downloads-wilo-select.wilo.com/assets/WIB_WILO117026.jpg | //cms.media.wilo.com/dcipicxmlfeature/wilo_f_02000025000350a800010092/6952176/wilo_f_02000025000350a800010092_1.jpg |  |  |  |  | https://wilo.com/quick/PL/pl/articleNumber/2538932
7526 | 2543273 | 4048482702308 | Wilo-SC-L-1x16A-T34-SD-WM urządzenie sterujące | Urządzenie sterujące Wilo-SC-L-1x16A-T34-SD-WM | 5048 | PG14 | 28 | K | 43905 | NIE | 26.51.70 | 85371091 | 0 | 1372 | 410 | Wilo-SC-L-1x16A-T34-SD-WM | urządzenie sterujące | Wilo-Wilo-Control SC-Lift | Sterowanie | Wilo | FR | 1 | SZT |  |  |  | szary | Karton | 1 | 1 | 1 | 600 | 210 | 600 | 670 | 340 | 690 | 32.8 | 36.5 | http://downloads-wilo-select.wilo.com/assets/WIB_WILO117026.jpg | //cms.media.wilo.com/dcipicxmlfeature/wilo_f_02000025000350a800010092/6952176/wilo_f_02000025000350a800010092_1.jpg |  |  |  |  | https://wilo.com/quick/PL/pl/articleNumber/2543273
7527 | 2538952 | 4048482306834 | Wilo-SC-L-1x19A-T34-SD-WM urządzenie sterujące | Urządzenie sterujące Wilo-SC-L-1x19A-T34-SD-WM | 5070 | PG14 | 14 | C | 43905 | NIE | 26.51.70 | 85371091 | 0 | 1372 | 410 | Wilo-SC-L-1x19A-T34-SD-WM | urządzenie sterujące | Wilo-Wilo-Control SC-Lift | Sterowanie | Wilo | FR | 1 | SZT |  |  |  | szary | Karton | 1 | 1 | 1 | 600 | 210 | 600 | 670 | 340 | 690 | 32.8 | 36.5 | http://downloads-wilo-select.wilo.com/assets/WIB_WILO117026.jpg | //cms.media.wilo.com/dcipicxmlfeature/wilo_f_02000025000350a800010092/6952176/wilo_f_02000025000350a800010092_1.jpg |  |  |  |  | https://wilo.com/quick/PL/pl/articleNumber/2538952
7528 | 2538912 | 4048482306421 | Wilo-SC-L-1x2.4A-T34-DOL-WM urządzenie sterujące | Urządzenie sterujące Wilo-SC-L-1x2.4A-T34-DOL-WM | 4250 | PG14 | 14 | C | 43905 | NIE | 26.51.70 | 85371091 | 0 | 1372 | 410 | Wilo-SC-L-1x2.4A-T34-DOL-WM | urządzenie sterujące | Wilo-Wilo-Control SC-Lift | Sterowanie | Wilo | FR | 1 | SZT |  |  |  | szary | Karton | 1 | 1 | 1 | 380 | 210 | 600 | 500 | 270 | 650 | 21.5 | 23.2 | http://downloads-wilo-select.wilo.com/assets/WIB_WILO117026.jpg | //cms.media.wilo.com/dcipicxmlfeature/wilo_f_02000025000350a800010092/6952176/wilo_f_02000025000350a800010092_1.jpg |  |  |  |  | https://wilo.com/quick/PL/pl/articleNumber/2538912
7529 | 2538936 | 4048482306759 | Wilo-SC-L-1x20A-T34-DOL-WM urządzenie sterujące | Urządzenie sterujące Wilo-SC-L-1x20A-T34-DOL-WM | 5259 | PG14 | 28 | K | 43905 | NIE | 26.51.70 | 85371091 | 0 | 1372 | 410 | Wilo-SC-L-1x20A-T34-DOL-WM | urządzenie sterujące | Wilo-Wilo-Control SC-Lift | Sterowanie | Wilo | FR | 1 | SZT |  |  |  | szary | Karton | 1 | 1 | 1 | 380 | 210 | 600 | 500 | 270 | 650 | 21.9 | 23.6 | http://downloads-wilo-select.wilo.com/assets/WIB_WILO117026.jpg | //cms.media.wilo.com/dcipicxmlfeature/wilo_f_02000025000350a800010092/6952176/wilo_f_02000025000350a800010092_1.jpg |  |  |  |  | https://wilo.com/quick/PL/pl/articleNumber/2538936
7530 | 2538956 | 4048482306858 | Wilo-SC-L-1x24A-T34-SD-WM urządzenie sterujące | Urządzenie sterujące Wilo-SC-L-1x24A-T34-SD-WM | 6120 | PG14 | 28 | K | 43905 | NIE | 26.51.70 | 85371091 | 0 | 1372 | 410 | Wilo-SC-L-1x24A-T34-SD-WM | urządzenie sterujące | Wilo-Wilo-Control SC-Lift | Sterowanie | Wilo | FR | 1 | SZT |  |  |  | szary | Karton | 1 | 1 | 1 | 600 | 210 | 600 | 670 | 340 | 690 | 33.3 | 37 | http://downloads-wilo-select.wilo.com/assets/WIB_WILO117026.jpg | //cms.media.wilo.com/dcipicxmlfeature/wilo_f_02000025000350a800010092/6952176/wilo_f_02000025000350a800010092_1.jpg |  |  |  |  | https://wilo.com/quick/PL/pl/articleNumber/2538956
7531 | 2538960 | 4048482306872 | Wilo-SC-L-1x32A-T34-SD-WM urządzenie sterujące | Urządzenie sterujące Wilo-SC-L-1x32A-T34-SD-WM | 7071 | PG14 | 28 | K | 43905 | NIE | 26.51.70 | 85371091 | 0 | 1372 | 410 | Wilo-SC-L-1x32A-T34-SD-WM | urządzenie sterujące | Wilo-Wilo-Control SC-Lift | Sterowanie | Wilo | FR | 1 | SZT |  |  |  | szary | Karton | 1 | 1 | 1 | 600 | 210 | 600 | 670 | 340 | 690 | 33.7 | 37.4 | http://downloads-wilo-select.wilo.com/assets/WIB_WILO117026.jpg | //cms.media.wilo.com/dcipicxmlfeature/wilo_f_02000025000350a800010092/6952176/wilo_f_02000025000350a800010092_1.jpg |  |  |  |  | https://wilo.com/quick/PL/pl/articleNumber/2538960
7532 | 2543277 | 4048482702322 | Wilo-SC-L-1x37.5A-T34-SD-WM urządzenie sterujące | Urządzenie sterujące Wilo-SC-L-1x37.5A-T34-SD-WM | 7383 | PG14 | 28 | K | 43905 | NIE | 26.51.70 | 85371091 | 0 | 1372 | 410 | Wilo-SC-L-1x37.5A-T34-SD-WM | urządzenie sterujące | Wilo-Wilo-Control SC-Lift | Sterowanie | Wilo | FR | 1 | SZT |  |  |  | szary | Karton | 1 | 1 | 1 | 600 | 210 | 600 | 670 | 340 | 690 | 34.1 | 37.8 | http://downloads-wilo-select.wilo.com/assets/WIB_WILO117026.jpg | //cms.media.wilo.com/dcipicxmlfeature/wilo_f_02000025000350a800010092/6952176/wilo_f_02000025000350a800010092_1.jpg |  |  |  |  | https://wilo.com/quick/PL/pl/articleNumber/2543277
7533 | 2538964 | 4048482306896 | Wilo-SC-L-1x43A-T34-SD-WM urządzenie sterujące | Urządzenie sterujące Wilo-SC-L-1x43A-T34-SD-WM | 7400 | PG14 | 14 | C | 43905 | NIE | 26.51.70 | 85371091 | 0 | 1372 | 410 | Wilo-SC-L-1x43A-T34-SD-WM | urządzenie sterujące | Wilo-Wilo-Control SC-Lift | Sterowanie | Wilo | FR | 1 | SZT |  |  |  | szary | Karton | 1 | 1 | 1 | 600 | 210 | 600 | 670 | 340 | 690 | 34.1 | 37.8 | http://downloads-wilo-select.wilo.com/assets/WIB_WILO117026.jpg | //cms.media.wilo.com/dcipicxmlfeature/wilo_f_02000025000350a800010092/6952176/wilo_f_02000025000350a800010092_1.jpg |  |  |  |  | https://wilo.com/quick/PL/pl/articleNumber/2538964
7534 | 2538916 | 4048482306445 | Wilo-SC-L-1x4A-T34-DOL-WM urządzenie sterujące | Urządzenie sterujące Wilo-SC-L-1x4A-T34-DOL-WM | 4251 | PG14 | 14 | C | 43905 | NIE | 26.51.70 | 85371091 | 0 | 1372 | 410 | Wilo-SC-L-1x4A-T34-DOL-WM | urządzenie sterujące | Wilo-Wilo-Control SC-Lift | Sterowanie | Wilo | FR | 1 | SZT |  |  |  | szary | Karton | 1 | 1 | 1 | 380 | 210 | 600 | 500 | 270 | 650 | 21.5 | 23.2 | http://downloads-wilo-select.wilo.com/assets/WIB_WILO117026.jpg | //cms.media.wilo.com/dcipicxmlfeature/wilo_f_02000025000350a800010092/6952176/wilo_f_02000025000350a800010092_1.jpg |  |  |  |  | https://wilo.com/quick/PL/pl/articleNumber/2538916
7535 | 2538920 | 4048482306476 | Wilo-SC-L-1x6.3A-T34-DOL-WM urządzenie sterujące | Urządzenie sterujące Wilo-SC-L-1x6.3A-T34-DOL-WM | 4250 | PG14 | 14 | C | 43905 | NIE | 26.51.70 | 85371091 | 0 | 1372 | 410 | Wilo-SC-L-1x6.3A-T34-DOL-WM | urządzenie sterujące | Wilo-Wilo-Control SC-Lift | Sterowanie | Wilo | FR | 1 | SZT |  |  |  | szary | Karton | 1 | 1 | 1 | 380 | 210 | 600 | 500 | 270 | 650 | 21.6 | 23.3 | http://downloads-wilo-select.wilo.com/assets/WIB_WILO117026.jpg | //cms.media.wilo.com/dcipicxmlfeature/wilo_f_02000025000350a800010092/6952176/wilo_f_02000025000350a800010092_1.jpg |  |  |  |  | https://wilo.com/quick/PL/pl/articleNumber/2538920
7536 | 2538968 | 4048482306919 | Wilo-SC-L-1x61A-T34-SD-WM urządzenie sterujące | Urządzenie sterujące Wilo-SC-L-1x61A-T34-SD-WM | 8073 | PG14 | 28 | K | 43905 | NIE | 26.51.70 | 85371091 | 0 | 1372 | 410 | Wilo-SC-L-1x61A-T34-SD-WM | urządzenie sterujące | Wilo-Wilo-Control SC-Lift | Sterowanie | Wilo | FR | 1 | SZT |  |  |  | szary | Karton | 1 | 1 | 1 | 600 | 210 | 600 | 670 | 340 | 690 | 34.1 | 37.8 | http://downloads-wilo-select.wilo.com/assets/WIB_WILO117026.jpg | //cms.media.wilo.com/dcipicxmlfeature/wilo_f_02000025000350a800010092/6952176/wilo_f_02000025000350a800010092_1.jpg |  |  |  |  | https://wilo.com/quick/PL/pl/articleNumber/2538968
7537 | 2538972 | 4048482306933 | Wilo-SC-L-1x72A-T34-SD-WM urządzenie sterujące | Urządzenie sterujące Wilo-SC-L-1x72A-T34-SD-WM | 9865 | PG14 | 28 | K | 43905 | NIE | 26.51.70 | 85371091 | 0 | 1372 | 410 | Wilo-SC-L-1x72A-T34-SD-WM | urządzenie sterujące | Wilo-Wilo-Control SC-Lift | Sterowanie | Wilo | FR | 1 | SZT |  |  |  | szary | Karton | 1 | 1 | 1 | 760 | 210 | 760 | 840 | 320 | 840 | 54.4 | 58.3 | http://downloads-wilo-select.wilo.com/assets/WIB_WILO117026.jpg | //cms.media.wilo.com/dcipicxmlfeature/wilo_f_02000025000350a800010092/6952176/wilo_f_02000025000350a800010092_1.jpg |  |  |  |  | https://wilo.com/quick/PL/pl/articleNumber/2538972
7538 | 2543270 | 4048482702292 | Wilo-SC-L-2x1.6A-T34-DOL-WM urządzenie sterujące | Urządzenie sterujące Wilo-SC-L-2x1.6A-T34-DOL-WM | 4991 | PG14 | 28 | K | 43905 | NIE | 26.51.70 | 85371091 | 0 | 1372 | 410 | Wilo-SC-L-2x1.6A-T34-DOL-WM | urządzenie sterujące | Wilo-Wilo-Control SC-Lift | Sterowanie | Wilo | FR | 1 | SZT |  |  |  | szary | Karton | 1 | 1 | 1 | 600 | 210 | 600 | 670 | 340 | 690 | 30.5 | 34.1 | http://downloads-wilo-select.wilo.com/assets/WIB_WILO117026.jpg | //cms.media.wilo.com/dcipicxmlfeature/wilo_f_02000025000350a800010092/6952176/wilo_f_02000025000350a800010092_1.jpg |  |  |  |  | https://wilo.com/quick/PL/pl/articleNumber/2543270
7539 | 2538905 | 4048482305684 | Wilo-SC-L-2x10A-M-DOL-WM urządzenie sterujące | Urządzenie sterujące Wilo-SC-L-2x10A-M-DOL-WM | 4424 | PG14 | 14 | C | 43905 | NIE | 26.51.70 | 85371091 | 0 | 1372 | 410 | Wilo-SC-L-2x10A-M-DOL-WM | urządzenie sterujące | Wilo-Wilo-Control SC-Lift | Sterowanie | Wilo | FR | 1 | SZT |  |  |  | szary | Karton | 1 | 1 | 1 | 380 | 210 | 600 | 500 | 270 | 650 | 20.9 | 22.6 | http://downloads-wilo-select.wilo.com/assets/WIB_WILO117026.jpg | //cms.media.wilo.com/dcipicxmlfeature/wilo_f_02000025000350a800010092/6952176/wilo_f_02000025000350a800010092_1.jpg |  |  |  |  | https://wilo.com/quick/PL/pl/articleNumber/2538905
7540 | 2538925 | 4048482306506 | Wilo-SC-L-2x10A-T34-DOL-WM urządzenie sterujące | Urządzenie sterujące Wilo-SC-L-2x10A-T34-DOL-WM | 4892 | PG14 | 14 | C | 43905 | NIE | 26.51.70 | 85371091 | 0 | 1372 | 410 | Wilo-SC-L-2x10A-T34-DOL-WM | urządzenie sterujące | Wilo-Wilo-Control SC-Lift | Sterowanie | Wilo | FR | 1 | SZT |  |  |  | szary | Karton | 1 | 1 | 1 | 600 | 210 | 600 | 670 | 340 | 690 | 31.9 | 35.6 | http://downloads-wilo-select.wilo.com/assets/WIB_WILO117026.jpg | //cms.media.wilo.com/dcipicxmlfeature/wilo_f_02000025000350a800010092/6952176/wilo_f_02000025000350a800010092_1.jpg |  |  |  |  | https://wilo.com/quick/PL/pl/articleNumber/2538925
7541 | 2543244 | 4048482640211 | Wilo-SC-L-2x10A-T34-DOL-WM-FTS urządzenie sterujące | Urządzenie sterujące Wilo-SC-L-2x10A-T34-DOL-WM-FTS | 5616 | PG14 | 14 | C | 43905 | NIE | 26.51.70 | 85371091 | 0 | 1372 | 410 | Wilo-SC-L-2x10A-T34-DOL-WM-FTS | urządzenie sterujące | Wilo-Wilo-Control SC-Lift | Sterowanie | Wilo | FR | 1 | SZT |  |  |  | szary | Karton | 1 | 1 | 1 | 600 | 210 | 600 | 670 | 320 | 690 | 29.5 | 33.5 | http://downloads-wilo-select.wilo.com/assets/WIB_WILO1320665.jpg | //cms.media.wilo.com/dcipicxmlfeature/wilo54164/8340036/wilo54164_1.jpg |  |  |  |  | https://wilo.com/quick/PL/pl/articleNumber/2543244
7542 | 2549062 | 4048482863870 | Wilo-SC-L-2x10A-T34-SD-WM urządzenie sterujące do pomp ściekowych | urządzenie sterujące Wilo-SC-L-2x10A-T34-SD-WM do pomp ściekowych | 4349 | PG14 | 28 | K | 43905 | NIE |  | 85371091 | 0 | 1372 | 410 | Wilo-SC-L-2x10A-T34-SD-WM | urządzenie sterujące | Wilo-Wilo-Control SC-Lift | Sterowanie | Wilo | FR | 1 | SZT |  | 0.7 |  | szary | Karton | 1 | 1 | 1 | 600 | 210 | 760 | 670 | 320 | 840 | 44 | 47.4 | http://downloads-wilo-select.wilo.com/assets/WIB_WILO117026.jpg | //cms.media.wilo.com/dcipicxmlfeature/wilo_f_02000025000350a800010092/6952176/wilo_f_02000025000350a800010092_1.jpg |  |  |  |  | https://wilo.com/quick/PL/pl/articleNumber/2549062
7543 | 2538909 | 4048482306414 | Wilo-SC-L-2x12A-M-DOL-WM urządzenie sterujące | Urządzenie sterujące Wilo-SC-L-2x12A-M-DOL-WM | 4424 | PG14 | 14 | C | 43905 | NIE | 26.51.70 | 85371091 | 0 | 1372 | 410 | Wilo-SC-L-2x12A-M-DOL-WM | urządzenie sterujące | Wilo-Wilo-Control SC-Lift | Sterowanie | Wilo | FR | 1 | SZT |  |  |  | szary | Karton | 1 | 1 | 1 | 380 | 210 | 600 | 500 | 270 | 650 | 20.9 | 22.6 | http://downloads-wilo-select.wilo.com/assets/WIB_WILO117026.jpg | //cms.media.wilo.com/dcipicxmlfeature/wilo_f_02000025000350a800010092/6952176/wilo_f_02000025000350a800010092_1.jpg |  |  |  |  | https://wilo.com/quick/PL/pl/articleNumber/2538909
7544 | 2538929 | 4048482306728 | Wilo-SC-L-2x12A-T34-DOL-WM urządzenie sterujące | Urządzenie sterujące Wilo-SC-L-2x12A-T34-DOL-WM | 5002 | PG14 | 28 | K | 43905 | NIE | 26.51.70 | 85371091 | 0 | 1372 | 410 | Wilo-SC-L-2x12A-T34-DOL-WM | urządzenie sterujące | Wilo-Wilo-Control SC-Lift | Sterowanie | Wilo | FR | 1 | SZT |  |  |  | szary | Karton | 1 | 1 | 1 | 600 | 210 | 600 | 670 | 340 | 690 | 31.9 | 35.6 | http://downloads-wilo-select.wilo.com/assets/WIB_WILO117026.jpg | //cms.media.wilo.com/dcipicxmlfeature/wilo_f_02000025000350a800010092/6952176/wilo_f_02000025000350a800010092_1.jpg |  |  |  |  | https://wilo.com/quick/PL/pl/articleNumber/2538929
7545 | 2543245 | 4048482640228 | Wilo-SC-L-2x12A-T34-DOL-WM-FTS urządzenie sterujące | Urządzenie sterujące Wilo-SC-L-2x12A-T34-DOL-WM-FTS | 5720 | PG14 | 14 | C | 43905 | NIE | 26.51.70 | 85371091 | 0 | 1372 | 410 | Wilo-SC-L-2x12A-T34-DOL-WM-FTS | urządzenie sterujące | Wilo-Wilo-Control SC-Lift | Sterowanie | Wilo | FR | 1 | SZT |  |  |  | szary | Karton | 1 | 1 | 1 | 600 | 210 | 600 | 670 | 320 | 690 | 31.9 | 35.6 | http://downloads-wilo-select.wilo.com/assets/WIB_WILO1320665.jpg | //cms.media.wilo.com/dcipicxmlfeature/wilo54164/8340036/wilo54164_1.jpg |  |  |  |  | https://wilo.com/quick/PL/pl/articleNumber/2543245
7546 | 2538949 | 4048482306827 | Wilo-SC-L-2x13A-T34-SD-WM urządzenie sterujące | Urządzenie sterujące Wilo-SC-L-2x13A-T34-SD-WM | 6438 | PG14 | 28 | K | 43905 | NIE | 26.51.70 | 85371091 | 0 | 1372 | 410 | Wilo-SC-L-2x13A-T34-SD-WM | urządzenie sterujące | Wilo-Wilo-Control SC-Lift | Sterowanie | Wilo | DE | 1 | SZT |  |  |  | szary | Karton | 1 | 1 | 1 | 600 | 210 | 760 | 670 | 320 | 840 | 44 | 47.4 | http://downloads-wilo-select.wilo.com/assets/WIB_WILO117026.jpg | //cms.media.wilo.com/dcipicxmlfeature/wilo_f_02000025000350a800010092/6952176/wilo_f_02000025000350a800010092_1.jpg |  |  |  |  | https://wilo.com/quick/PL/pl/articleNumber/2538949
7547 | 2538933 | 4048482306742 | Wilo-SC-L-2x16A-T34-DOL-WM urządzenie sterujące | Urządzenie sterujące Wilo-SC-L-2x16A-T34-DOL-WM | 5723 | PG14 | 28 | K | 43905 | NIE | 26.51.70 | 85371091 | 0 | 1372 | 410 | Wilo-SC-L-2x16A-T34-DOL-WM | urządzenie sterujące | Wilo-Wilo-Control SC-Lift | Sterowanie | Wilo | FR | 1 | SZT |  |  |  | szary | Karton | 1 | 1 | 1 | 600 | 210 | 600 | 670 | 340 | 690 | 31.9 | 35.6 | http://downloads-wilo-select.wilo.com/assets/WIB_WILO117026.jpg | //cms.media.wilo.com/dcipicxmlfeature/wilo_f_02000025000350a800010092/6952176/wilo_f_02000025000350a800010092_1.jpg |  |  |  |  | https://wilo.com/quick/PL/pl/articleNumber/2538933
7548 | 2543246 | 4048482640235 | Wilo-SC-L-2x16A-T34-DOL-WM-FTS urządzenie sterujące | Urządzenie sterujące Wilo-SC-L-2x16A-T34-DOL-WM-FTS | 6432 | PG14 | 28 | K | 43905 | NIE | 26.51.70 | 85371091 | 0 | 1372 | 410 | Wilo-SC-L-2x16A-T34-DOL-WM-FTS | urządzenie sterujące | Wilo-Wilo-Control SC-Lift | Sterowanie | Wilo | FR | 1 | SZT |  |  |  | szary | Karton | 1 | 1 | 1 | 600 | 210 | 600 | 670 | 320 | 690 | 31.9 | 35.6 | http://downloads-wilo-select.wilo.com/assets/WIB_WILO1320665.jpg | //cms.media.wilo.com/dcipicxmlfeature/wilo54164/8340036/wilo54164_1.jpg |  |  |  |  | https://wilo.com/quick/PL/pl/articleNumber/2543246
7549 | 2543274 | 4048482702315 | Wilo-SC-L-2x16A-T34-SD-WM urządzenie sterujące | Urządzenie sterujące Wilo-SC-L-2x16A-T34-SD-WM | 6514 | PG14 | 28 | K | 43905 | NIE | 26.51.70 | 85371091 | 0 | 1372 | 410 | Wilo-SC-L-2x16A-T34-SD-WM | urządzenie sterujące | Wilo-Wilo-Control SC-Lift | Sterowanie | Wilo | FR | 1 | SZT |  |  |  | szary | Karton | 1 | 1 | 1 | 600 | 210 | 760 | 670 | 320 | 840 | 51 | 55.5 | http://downloads-wilo-select.wilo.com/assets/WIB_WILO117026.jpg | //cms.media.wilo.com/dcipicxmlfeature/wilo_f_02000025000350a800010092/6952176/wilo_f_02000025000350a800010092_1.jpg |  |  |  |  | https://wilo.com/quick/PL/pl/articleNumber/2543274
7550 | 2538953 | 4048482306841 | Wilo-SC-L-2x19A-T34-SD-WM urządzenie sterujące | Urządzenie sterujące Wilo-SC-L-2x19A-T34-SD-WM | 6592 | PG14 | 28 | K | 43905 | NIE | 26.51.70 | 85371091 | 0 | 1372 | 410 | Wilo-SC-L-2x19A-T34-SD-WM | urządzenie sterujące | Wilo-Wilo-Control SC-Lift | Sterowanie | Wilo | FR | 1 | SZT |  |  |  | szary | Karton | 1 | 1 | 1 | 600 | 210 | 760 | 670 | 320 | 840 | 51 | 55.5 | http://downloads-wilo-select.wilo.com/assets/WIB_WILO117026.jpg | //cms.media.wilo.com/dcipicxmlfeature/wilo_f_02000025000350a800010092/6952176/wilo_f_02000025000350a800010092_1.jpg |  |  |  |  | https://wilo.com/quick/PL/pl/articleNumber/2538953
7551 | 2538913 | 4048482306438 | Wilo-SC-L-2x2.4A-T34-DOL-WM urządzenie sterujące | Urządzenie sterujące Wilo-SC-L-2x2.4A-T34-DOL-WM | 4891 | PG14 | 14 | C | 43905 | NIE | 26.51.70 | 85371091 | 0 | 1372 | 410 | Wilo-SC-L-2x2.4A-T34-DOL-WM | urządzenie sterujące | Wilo-Wilo-Control SC-Lift | Sterowanie | Wilo | FR | 1 | SZT |  |  |  | szary | Karton | 1 | 1 | 1 | 600 | 210 | 600 | 670 | 340 | 690 | 30.5 | 34.1 | http://downloads-wilo-select.wilo.com/assets/WIB_WILO117026.jpg | //cms.media.wilo.com/dcipicxmlfeature/wilo_f_02000025000350a800010092/6952176/wilo_f_02000025000350a800010092_1.jpg |  |  |  |  | https://wilo.com/quick/PL/pl/articleNumber/2538913
7552 | 2538937 | 4048482306766 | Wilo-SC-L-2x20A-T34-DOL-WM urządzenie sterujące | Urządzenie sterujące Wilo-SC-L-2x20A-T34-DOL-WM | 5861 | PG14 | 28 | K | 43905 | NIE | 26.51.70 | 85371091 | 0 | 1372 | 410 | Wilo-SC-L-2x20A-T34-DOL-WM | urządzenie sterujące | Wilo-Wilo-Control SC-Lift | Sterowanie | Wilo | FR | 1 | SZT |  |  |  | szary | Karton | 1 | 1 | 1 | 600 | 210 | 600 | 670 | 340 | 690 | 31.9 | 35.6 | http://downloads-wilo-select.wilo.com/assets/WIB_WILO117026.jpg | //cms.media.wilo.com/dcipicxmlfeature/wilo_f_02000025000350a800010092/6952176/wilo_f_02000025000350a800010092_1.jpg |  |  |  |  | https://wilo.com/quick/PL/pl/articleNumber/2538937
7553 | 2538957 | 4048482306865 | Wilo-SC-L-2x24A-T34-SD-WM urządzenie sterujące | Urządzenie sterujące Wilo-SC-L-2x24A-T34-SD-WM | 7151 | PG14 | 28 | K | 43905 | NIE | 26.51.70 | 85371091 | 0 | 1372 | 410 | Wilo-SC-L-2x24A-T34-SD-WM | urządzenie sterujące | Wilo-Wilo-Control SC-Lift | Sterowanie | Wilo | FR | 1 | SZT |  |  |  | szary | Karton | 1 | 1 | 1 | 600 | 210 | 760 | 670 | 320 | 840 | 51 | 55.5 | http://downloads-wilo-select.wilo.com/assets/WIB_WILO117026.jpg | //cms.media.wilo.com/dcipicxmlfeature/wilo_f_02000025000350a800010092/6952176/wilo_f_02000025000350a800010092_1.jpg |  |  |  |  | https://wilo.com/quick/PL/pl/articleNumber/2538957
7554 | 2538961 | 4048482306889 | Wilo-SC-L-2x32A-T34-SD-WM urządzenie sterujące | Urządzenie sterujące Wilo-SC-L-2x32A-T34-SD-WM | 8320 | PG14 | 28 | K | 43905 | NIE | 26.51.70 | 85371091 | 0 | 1372 | 410 | Wilo-SC-L-2x32A-T34-SD-WM | urządzenie sterujące | Wilo-Wilo-Control SC-Lift | Sterowanie | Wilo | FR | 1 | SZT |  |  |  | szary | Karton | 1 | 1 | 1 | 760 | 210 | 760 | 840 | 320 | 840 | 53.3 | 57.2 | http://downloads-wilo-select.wilo.com/assets/WIB_WILO117026.jpg | //cms.media.wilo.com/dcipicxmlfeature/wilo_f_02000025000350a800010092/6952176/wilo_f_02000025000350a800010092_1.jpg |  |  |  |  | https://wilo.com/quick/PL/pl/articleNumber/2538961
7555 | 2543278 | 4048482702339 | Wilo-SC-L-2x37.5A-T34-SD-WM urządzenie sterujące | Urządzenie sterujące Wilo-SC-L-2x37.5A-T34-SD-WM | 8694 | PG14 | 28 | K | 43905 | NIE | 26.51.70 | 85371091 | 0 | 1372 | 410 | Wilo-SC-L-2x37.5A-T34-SD-WM | urządzenie sterujące | Wilo-Wilo-Control SC-Lift | Sterowanie | Wilo | FR | 1 | SZT |  |  |  | szary | Karton | 1 | 1 | 1 | 760 | 210 | 760 | 840 | 320 | 840 | 54.1 | 58.1 | http://downloads-wilo-select.wilo.com/assets/WIB_WILO117026.jpg | //cms.media.wilo.com/dcipicxmlfeature/wilo_f_02000025000350a800010092/6952176/wilo_f_02000025000350a800010092_1.jpg |  |  |  |  | https://wilo.com/quick/PL/pl/articleNumber/2543278
7556 | 2538965 | 4048482306902 | Wilo-SC-L-2x43A-T34-SD-WM urządzenie sterujące | Urządzenie sterujące Wilo-SC-L-2x43A-T34-SD-WM | 8729 | PG14 | 14 | C | 43905 | NIE | 26.51.70 | 85371091 | 0 | 1372 | 410 | Wilo-SC-L-2x43A-T34-SD-WM | urządzenie sterujące | Wilo-Wilo-Control SC-Lift | Sterowanie | Wilo | FR | 1 | SZT |  |  |  | szary | Karton | 1 | 1 | 1 | 760 | 210 | 760 | 840 | 320 | 840 | 54.2 | 58.1 | http://downloads-wilo-select.wilo.com/assets/WIB_WILO117026.jpg | //cms.media.wilo.com/dcipicxmlfeature/wilo_f_02000025000350a800010092/6952176/wilo_f_02000025000350a800010092_1.jpg |  |  |  |  | https://wilo.com/quick/PL/pl/articleNumber/2538965
7557 | 2538917 | 4048482306469 | Wilo-SC-L-2x4A-T34-DOL-WM urządzenie sterujące | Urządzenie sterujące Wilo-SC-L-2x4A-T34-DOL-WM | 4891 | PG14 | 14 | C | 43905 | NIE | 26.51.70 | 85371091 | 0 | 1372 | 410 | Wilo-SC-L-2x4A-T34-DOL-WM | urządzenie sterujące | Wilo-Wilo-Control SC-Lift | Sterowanie | Wilo | FR | 1 | SZT |  |  |  | szary | Karton | 1 | 1 | 1 | 600 | 210 | 600 | 670 | 340 | 690 | 30.6 | 34.2 | http://downloads-wilo-select.wilo.com/assets/WIB_WILO117026.jpg | //cms.media.wilo.com/dcipicxmlfeature/wilo_f_02000025000350a800010092/6952176/wilo_f_02000025000350a800010092_1.jpg |  |  |  |  | https://wilo.com/quick/PL/pl/articleNumber/2538917
7558 | 2543242 | 4048482640099 | Wilo-SC-L-2x4A-T34-DOL-WM-FTS urządzenie sterujące | Urządzenie sterujące Wilo-SC-L-2x4A-T34-DOL-WM-FTS | 5616 | PG14 | 28 | K | 43905 | NIE | 26.51.70 | 85371091 | 0 | 1372 | 410 | Wilo-SC-L-2x4A-T34-DOL-WM-FTS | urządzenie sterujące | Wilo-Wilo-Control SC-Lift | Sterowanie | Wilo | FR | 1 | SZT |  |  |  | szary | Karton | 1 | 1 | 1 | 600 | 210 | 600 | 670 | 320 | 690 | 29.5 | 33.5 | http://downloads-wilo-select.wilo.com/assets/WIB_WILO1320665.jpg | //cms.media.wilo.com/dcipicxmlfeature/wilo54164/8340036/wilo54164_1.jpg |  |  |  |  | https://wilo.com/quick/PL/pl/articleNumber/2543242
7559 | 2538921 | 4048482306483 | Wilo-SC-L-2x6.3A-T34-DOL-WM urządzenie sterujące | Urządzenie sterujące Wilo-SC-L-2x6.3A-T34-DOL-WM | 4891 | PG14 | 14 | C | 43905 | NIE | 26.51.70 | 85371091 | 0 | 1372 | 410 | Wilo-SC-L-2x6.3A-T34-DOL-WM | urządzenie sterujące | Wilo-Wilo-Control SC-Lift | Sterowanie | Wilo | FR | 1 | SZT |  |  |  | szary | Karton | 1 | 1 | 1 | 600 | 210 | 600 | 670 | 340 | 690 | 30.7 | 34.3 | http://downloads-wilo-select.wilo.com/assets/WIB_WILO117026.jpg | //cms.media.wilo.com/dcipicxmlfeature/wilo_f_02000025000350a800010092/6952176/wilo_f_02000025000350a800010092_1.jpg |  |  |  |  | https://wilo.com/quick/PL/pl/articleNumber/2538921
7560 | 2543243 | 4048482640105 | Wilo-SC-L-2x6.3A-T34-DOL-WM-FTS urządzenie sterujące | Urządzenie sterujące Wilo-SC-L-2x6.3A-T34-DOL-WM-FTS | 5616 | PG14 | 14 | C | 43905 | NIE | 26.51.70 | 85371091 | 0 | 1372 | 410 | Wilo-SC-L-2x6.3A-T34-DOL-WM-FTS | urządzenie sterujące | Wilo-Wilo-Control SC-Lift | Sterowanie | Wilo | FR | 1 | SZT |  |  |  | szary | Karton | 1 | 1 | 1 | 600 | 210 | 600 | 670 | 320 | 690 | 29.5 | 33.5 | http://downloads-wilo-select.wilo.com/assets/WIB_WILO1320665.jpg | //cms.media.wilo.com/dcipicxmlfeature/wilo54164/8340036/wilo54164_1.jpg |  |  |  |  | https://wilo.com/quick/PL/pl/articleNumber/2543243
7561 | 2538969 | 4048482306926 | Wilo-SC-L-2x61A-T34-SD-WM urządzenie sterujące | Urządzenie sterujące Wilo-SC-L-2x61A-T34-SD-WM | 10086 | PG14 | 28 | K | 43905 | NIE | 26.51.70 | 85371091 | 0 | 1372 | 410 | Wilo-SC-L-2x61A-T34-SD-WM | urządzenie sterujące | Wilo-Wilo-Control SC-Lift | Sterowanie | Wilo | FR | 1 | SZT |  |  |  | szary | Karton | 1 | 1 | 1 | 760 | 210 | 760 | 840 | 320 | 840 | 54.5 | 58.5 | http://downloads-wilo-select.wilo.com/assets/WIB_WILO117026.jpg | //cms.media.wilo.com/dcipicxmlfeature/wilo_f_02000025000350a800010092/6952176/wilo_f_02000025000350a800010092_1.jpg |  |  |  |  | https://wilo.com/quick/PL/pl/articleNumber/2538969
7562 | 2538973 | 4048482306940 | Wilo-SC-L-2x72A-T34-SD-WM urządzenie sterujące | Urządzenie sterujące Wilo-SC-L-2x72A-T34-SD-WM | 12368 | PG14 | 28 | K | 43905 | NIE | 26.51.70 | 85371091 | 0 | 1372 | 410 | Wilo-SC-L-2x72A-T34-SD-WM | urządzenie sterujące | Wilo-Wilo-Control SC-Lift | Sterowanie | Wilo | FR | 1 | SZT |  |  |  | szary | Europaleta | 1 | 1 | 1 | 1000 | 210 | 760 | 1200 | 800 | 360 | 75 | 97 | http://downloads-wilo-select.wilo.com/assets/WIB_WILO117026.jpg | //cms.media.wilo.com/dcipicxmlfeature/wilo_f_02000025000350a800010092/6952176/wilo_f_02000025000350a800010092_1.jpg |  |  |  |  | https://wilo.com/quick/PL/pl/articleNumber/2538973
7563 | 4257926 | 4062679274935 | Wilo-SiBoost2.0 Smart 1 HELIX VE03 zestaw do podnoszenia ciśnienia z pompami klasy IE5 | Kompaktowy system do podnoszenia ciśnienia zgodnie z normą DIN 1988 i DIN EN 806 do pośredniego lub bezpośredniego przyłącza, Składa się z normalnie zasysających, równolegle połączonych, pionowych wysokociśnieniowych pomp wirowych ze stali nierdzewnej w wykonaniu dławnicowym, pompy wyposażone w przetwornicę częstotliwości Wilo-SiBoost2.0 Smart 1HELIX VE403 | na zapytanie | PG6 | 28 | A | 43603 | NIE |  | 84137075 | 0 | 494 | 820 | Wilo-SiBoost2.0 Smart 1 HELIX VE03 | zestaw do podnoszenia ciśnienia, pompy klasy IE5 | Wilo-SiBoost2.0 Smart 1 Helix VE | Zaopatrzenie w wodę i podnoszenie ciśnienia | Wilo |  | 1 | SZT |  | 0.7 | IE5 | zielony / czarny / Srebrny | Europaleta | 1 | 1 | 1 | 340 | 680 | 786 | 800 | 1200 | 956 | 45 | 65 | http://downloads-wilo-select.wilo.com/assets/WIB_WILO33050119.jpg | //cms.media.wilo.com/dcipicxmlfeature/wilo579070/7111410/wilo579070_1.jpg |  | 690 |  |  | https://wilo.com/quick/PL/pl/articleNumber/4257926
7564 | 4258689 | 4062679275017 | Wilo-SiBoost2.0 Smart 1 HELIX VE03-HS zestaw do podnoszenia ciśnienia z pompami klasy IE5 | Kompaktowy system do podnoszenia ciśnienia zgodnie z normą DIN 1988 i DIN EN 806 do pośredniego lub bezpośredniego przyłącza, Składa się z normalnie zasysających, równolegle połączonych, pionowych wysokociśnieniowych pomp wirowych ze stali nierdzewnej w wykonaniu dławnicowym, pompy wyposażone w przetwornicę częstotliwości Wilo-SiBoost2.0 Smart 1HELIX VE403-HS | na zapytanie | PG6 | 28 | A | 43603 | NIE |  | 84137075 | 0 | 494 | 820 | Wilo-SiBoost2.0 Smart 1 HELIX VE03-HS | zestaw do podnoszenia ciśnienia, pompy klasy IE5 | Wilo-SiBoost2.0 Smart 1 Helix VE | Zaopatrzenie w wodę i podnoszenie ciśnienia | Wilo |  | 1 | SZT |  | 0.7 | IE5 | zielony / czarny / Srebrny | Europaleta | 1 | 1 | 1 | 340 | 680 | 786 | 800 | 1200 | 956 | 47 | 67 | http://downloads-wilo-select.wilo.com/assets/WIB_WILO33050119.jpg | //cms.media.wilo.com/dcipicxmlfeature/wilo579070/7111410/wilo579070_1.jpg |  | 690 |  |  | https://wilo.com/quick/PL/pl/articleNumber/4258689
7565 | 4257927 | 4062679274966 | Wilo-SiBoost2.0 Smart 1 HELIX VE04 zestaw do podnoszenia ciśnienia z pompami klasy IE5 | Kompaktowy system do podnoszenia ciśnienia zgodnie z normą DIN 1988 i DIN EN 806 do pośredniego lub bezpośredniego przyłącza, Składa się z normalnie zasysających, równolegle połączonych, pionowych wysokociśnieniowych pomp wirowych ze stali nierdzewnej w wykonaniu dławnicowym, pompy wyposażone w przetwornicę częstotliwości Wilo-SiBoost2.0 Smart 1HELIX VE404 | na zapytanie | PG6 | 28 | A | 43603 | NIE |  | 84137075 | 0 | 494 | 820 | Wilo-SiBoost2.0 Smart 1 HELIX VE04 | zestaw do podnoszenia ciśnienia, pompy klasy IE5 | Wilo-SiBoost2.0 Smart 1 Helix VE | Zaopatrzenie w wodę i podnoszenie ciśnienia | Wilo |  | 1 | SZT |  | 0.7 | IE5 | zielony / czarny / Srebrny | Europaleta | 1 | 1 | 1 | 340 | 680 | 823 | 800 | 1200 | 993 | 46 | 66 | http://downloads-wilo-select.wilo.com/assets/WIB_WILO33050119.jpg | //cms.media.wilo.com/dcipicxmlfeature/wilo579070/7111410/wilo579070_1.jpg |  | 940 |  |  | https://wilo.com/quick/PL/pl/articleNumber/4257927
7566 | 4258690 | 4062679275024 | Wilo-SiBoost2.0 Smart 1 HELIX VE04-HS zestaw do podnoszenia ciśnienia z pompami klasy IE5 | Kompaktowy system do podnoszenia ciśnienia zgodnie z normą DIN 1988 i DIN EN 806 do pośredniego lub bezpośredniego przyłącza, Składa się z normalnie zasysających, równolegle połączonych, pionowych wysokociśnieniowych pomp wirowych ze stali nierdzewnej w wykonaniu dławnicowym, pompy wyposażone w przetwornicę częstotliwości Wilo-SiBoost2.0 Smart 1HELIX VE404-HS | na zapytanie | PG6 | 28 | A | 43603 | NIE |  | 84137075 | 0 | 494 | 820 | Wilo-SiBoost2.0 Smart 1 HELIX VE04-HS | zestaw do podnoszenia ciśnienia, pompy klasy IE5 | Wilo-SiBoost2.0 Smart 1 Helix VE | Zaopatrzenie w wodę i podnoszenie ciśnienia | Wilo |  | 1 | SZT |  | 0.7 | IE5 | zielony / czarny / Srebrny | Europaleta | 1 | 1 | 1 | 340 | 680 | 823 | 800 | 1200 | 993 | 48 | 68 | http://downloads-wilo-select.wilo.com/assets/WIB_WILO33050119.jpg | //cms.media.wilo.com/dcipicxmlfeature/wilo579070/7111410/wilo579070_1.jpg |  | 940 |  |  | https://wilo.com/quick/PL/pl/articleNumber/4258690
7567 | 4257928 | 4062679274980 | Wilo-SiBoost2.0 Smart 1 HELIX VE05 zestaw do podnoszenia ciśnienia z pompami klasy IE5 | Kompaktowy system do podnoszenia ciśnienia zgodnie z normą DIN 1988 i DIN EN 806 do pośredniego lub bezpośredniego przyłącza, Składa się z normalnie zasysających, równolegle połączonych, pionowych wysokociśnieniowych pomp wirowych ze stali nierdzewnej w wykonaniu dławnicowym, pompy wyposażone w przetwornicę częstotliwości Wilo-SiBoost2.0 Smart 1HELIX VE405 | na zapytanie | PG6 | 28 | A | 43603 | NIE |  | 84137075 | 0 | 494 | 820 | Wilo-SiBoost2.0 Smart 1 HELIX VE05 | zestaw do podnoszenia ciśnienia, pompy klasy IE5 | Wilo-SiBoost2.0 Smart 1 Helix VE | Zaopatrzenie w wodę i podnoszenie ciśnienia | Wilo |  | 1 | SZT |  | 0.7 | IE5 | zielony / czarny / Srebrny | Europaleta | 1 | 1 | 1 | 340 | 680 | 848 | 800 | 1200 | 1018 | 48 | 68 | http://downloads-wilo-select.wilo.com/assets/WIB_WILO33050119.jpg | //cms.media.wilo.com/dcipicxmlfeature/wilo579070/7111410/wilo579070_1.jpg |  | 1250 |  |  | https://wilo.com/quick/PL/pl/articleNumber/4257928
7568 | 4258691 | 4062679275031 | Wilo-SiBoost2.0 Smart 1 HELIX VE05-HS zestaw do podnoszenia ciśnienia z pompami klasy IE5 | Kompaktowy system do podnoszenia ciśnienia zgodnie z normą DIN 1988 i DIN EN 806 do pośredniego lub bezpośredniego przyłącza, Składa się z normalnie zasysających, równolegle połączonych, pionowych wysokociśnieniowych pomp wirowych ze stali nierdzewnej w wykonaniu dławnicowym, pompy wyposażone w przetwornicę częstotliwości Wilo-SiBoost2.0 Smart 1HELIX VE405-HS | na zapytanie | PG6 | 28 | A | 43603 | NIE |  | 84137075 | 0 | 494 | 820 | Wilo-SiBoost2.0 Smart 1 HELIX VE05-HS | zestaw do podnoszenia ciśnienia, pompy klasy IE5 | Wilo-SiBoost2.0 Smart 1 Helix VE | Zaopatrzenie w wodę i podnoszenie ciśnienia | Wilo |  | 1 | SZT |  | 0.7 | IE5 | zielony / czarny / Srebrny | Europaleta | 1 | 1 | 1 | 340 | 680 | 848 | 800 | 1200 | 1018 | 50 | 70 | http://downloads-wilo-select.wilo.com/assets/WIB_WILO33050119.jpg | //cms.media.wilo.com/dcipicxmlfeature/wilo579070/7111410/wilo579070_1.jpg |  | 1250 |  |  | https://wilo.com/quick/PL/pl/articleNumber/4258691
7569 | 4257929 | 4062679274997 | Wilo-SiBoost2.0 Smart 1 HELIX VE07 zestaw do podnoszenia ciśnienia z pompami klasy IE5 | Kompaktowy system do podnoszenia ciśnienia zgodnie z normą DIN 1988 i DIN EN 806 do pośredniego lub bezpośredniego przyłącza, Składa się z normalnie zasysających, równolegle połączonych, pionowych wysokociśnieniowych pomp wirowych ze stali nierdzewnej w wykonaniu dławnicowym, pompy wyposażone w przetwornicę częstotliwości Wilo-SiBoost2.0 Smart 1HELIX VE407 | na zapytanie | PG6 | 28 | A | 43603 | NIE |  | 84137075 | 0 | 494 | 820 | Wilo-SiBoost2.0 Smart 1 HELIX VE07 | zestaw do podnoszenia ciśnienia, pompy klasy IE5 | Wilo-SiBoost2.0 Smart 1 Helix VE | Zaopatrzenie w wodę i podnoszenie ciśnienia | Wilo |  | 1 | SZT |  | 0.7 | IE5 | zielony / czarny / Srebrny | Europaleta | 1 | 1 | 1 | 340 | 680 | 990 | 800 | 1200 | 1060 | 51 | 71 | http://downloads-wilo-select.wilo.com/assets/WIB_WILO33050119.jpg | //cms.media.wilo.com/dcipicxmlfeature/wilo579070/7111410/wilo579070_1.jpg |  | 1690 |  |  | https://wilo.com/quick/PL/pl/articleNumber/4257929
7570 | 4258692 | 4062679275048 | Wilo-SiBoost2.0 Smart 1 HELIX VE07-HS zestaw do podnoszenia ciśnienia z pompami klasy IE5 | Kompaktowy system do podnoszenia ciśnienia zgodnie z normą DIN 1988 i DIN EN 806 do pośredniego lub bezpośredniego przyłącza, Składa się z normalnie zasysających, równolegle połączonych, pionowych wysokociśnieniowych pomp wirowych ze stali nierdzewnej w wykonaniu dławnicowym, pompy wyposażone w przetwornicę częstotliwości Wilo-SiBoost2.0 Smart 1HELIX VE407-HS | na zapytanie | PG6 | 28 | A | 43603 | NIE |  | 84137075 | 0 | 494 | 820 | Wilo-SiBoost2.0 Smart 1 HELIX VE07-HS | zestaw do podnoszenia ciśnienia, pompy klasy IE5 | Wilo-SiBoost2.0 Smart 1 Helix VE | Zaopatrzenie w wodę i podnoszenie ciśnienia | Wilo |  | 1 | SZT |  | 0.7 | IE5 | zielony / czarny / Srebrny | Europaleta | 1 | 1 | 1 | 340 | 680 | 890 | 800 | 1200 | 1060 | 53 | 73 | http://downloads-wilo-select.wilo.com/assets/WIB_WILO33050119.jpg | //cms.media.wilo.com/dcipicxmlfeature/wilo579070/7111410/wilo579070_1.jpg |  | 1690 |  |  | https://wilo.com/quick/PL/pl/articleNumber/4258692
7571 | 4257930 | 4062679275000 | Wilo-SiBoost2.0 Smart 1 HELIX VE10 zestaw do podnoszenia ciśnienia z pompami klasy IE5 | Kompaktowy system do podnoszenia ciśnienia zgodnie z normą DIN 1988 i DIN EN 806 do pośredniego lub bezpośredniego przyłącza, Składa się z normalnie zasysających, równolegle połączonych, pionowych wysokociśnieniowych pomp wirowych ze stali nierdzewnej w wykonaniu dławnicowym, pompy wyposażone w przetwornicę częstotliwości Wilo-SiBoost2.0 Smart 1HELIX VE410 | na zapytanie | PG6 | 28 | A | 43603 | NIE |  | 84137075 | 0 | 494 | 820 | Wilo-SiBoost2.0 Smart 1 HELIX VE10 | zestaw do podnoszenia ciśnienia, pompy klasy IE5 | Wilo-SiBoost2.0 Smart 1 Helix VE | Zaopatrzenie w wodę i podnoszenie ciśnienia | Wilo |  | 1 | SZT |  | 0.7 | IE5 | zielony / czarny / Srebrny | Europaleta | 1 | 1 | 1 | 340 | 680 | 965 | 800 | 1200 | 1135 | 54 | 74 | http://downloads-wilo-select.wilo.com/assets/WIB_WILO33050119.jpg | //cms.media.wilo.com/dcipicxmlfeature/wilo579070/7111410/wilo579070_1.jpg |  | 2470 |  |  | https://wilo.com/quick/PL/pl/articleNumber/4257930
7572 | 4257970 | 4062679276212 | Wilo-SiBoost2.0 Smart 1 HELIX VE1002 zestaw do podnoszenia ciśnienia z pompami klasy IE5 | Kompaktowy system do podnoszenia ciśnienia zgodnie z normą DIN 1988 i DIN EN 806 do pośredniego lub bezpośredniego przyłącza, Składa się z normalnie zasysających, równolegle połączonych, pionowych wysokociśnieniowych pomp wirowych ze stali nierdzewnej w wykonaniu dławnicowym, pompy wyposażone w przetwornicę częstotliwości Wilo-SiBoost2.0 Smart 1HELIX VE1002 | na zapytanie | PG6 | 28 | A | 43603 | NIE |  | 84137075 | 0 | 494 | 820 | Wilo-SiBoost2.0 Smart 1 HELIX VE1002 | zestaw do podnoszenia ciśnienia, pompy klasy IE5 | Wilo-SiBoost2.0 Smart 1 Helix VE | Zaopatrzenie w wodę i podnoszenie ciśnienia | Wilo |  | 1 | SZT |  | 0.7 | IE5 | zielony / czarny / Srebrny | Europaleta | 1 | 1 | 1 | 340 | 710 | 819 | 800 | 1200 | 989 | 51 | 71 | http://downloads-wilo-select.wilo.com/assets/WIB_WILO33050119.jpg | //cms.media.wilo.com/dcipicxmlfeature/wilo579070/7111410/wilo579070_1.jpg |  | 1250 |  |  | https://wilo.com/quick/PL/pl/articleNumber/4257970
7573 | 4258700 | 4062679276281 | Wilo-SiBoost2.0 Smart 1 HELIX VE1002-HS zestaw do podnoszenia ciśnienia z pompami klasy IE5 | Kompaktowy system do podnoszenia ciśnienia zgodnie z normą DIN 1988 i DIN EN 806 do pośredniego lub bezpośredniego przyłącza, Składa się z normalnie zasysających, równolegle połączonych, pionowych wysokociśnieniowych pomp wirowych ze stali nierdzewnej w wykonaniu dławnicowym, pompy wyposażone w przetwornicę częstotliwości Wilo-SiBoost2.0 Smart 1HELIX VE1002-HS | na zapytanie | PG6 | 28 | A | 43603 | NIE |  | 84137075 | 0 | 494 | 820 | Wilo-SiBoost2.0 Smart 1 HELIX VE1002-HS | zestaw do podnoszenia ciśnienia, pompy klasy IE5 | Wilo-SiBoost2.0 Smart 1 Helix VE | Zaopatrzenie w wodę i podnoszenie ciśnienia | Wilo |  | 1 | SZT |  | 0.7 | IE5 | zielony / czarny / Srebrny | Europaleta | 1 | 1 | 1 | 340 | 710 | 819 | 800 | 1200 | 989 | 54 | 73 | http://downloads-wilo-select.wilo.com/assets/WIB_WILO33050119.jpg | //cms.media.wilo.com/dcipicxmlfeature/wilo579070/7111410/wilo579070_1.jpg |  | 1250 |  |  | https://wilo.com/quick/PL/pl/articleNumber/4258700
7574 | 4257971 | 4062679276229 | Wilo-SiBoost2.0 Smart 1 HELIX VE1003 zestaw do podnoszenia ciśnienia z pompami klasy IE5 | Kompaktowy system do podnoszenia ciśnienia zgodnie z normą DIN 1988 i DIN EN 806 do pośredniego lub bezpośredniego przyłącza, Składa się z normalnie zasysających, równolegle połączonych, pionowych wysokociśnieniowych pomp wirowych ze stali nierdzewnej w wykonaniu dławnicowym, pompy wyposażone w przetwornicę częstotliwości Wilo-SiBoost2.0 Smart 1HELIX VE1003 | na zapytanie | PG6 | 28 | A | 43603 | NIE |  | 84137075 | 0 | 494 | 820 | Wilo-SiBoost2.0 Smart 1 HELIX VE1003 | zestaw do podnoszenia ciśnienia, pompy klasy IE5 | Wilo-SiBoost2.0 Smart 1 Helix VE | Zaopatrzenie w wodę i podnoszenie ciśnienia | Wilo |  | 1 | SZT |  | 0.7 | IE5 | zielony / czarny / Srebrny | Europaleta | 1 | 1 | 1 | 340 | 710 | 849 | 800 | 1200 | 1019 | 54 | 74 | http://downloads-wilo-select.wilo.com/assets/WIB_WILO33050119.jpg | //cms.media.wilo.com/dcipicxmlfeature/wilo579070/7111410/wilo579070_1.jpg |  | 1690 |  |  | https://wilo.com/quick/PL/pl/articleNumber/4257971
7575 | 4258701 | 4062679276298 | Wilo-SiBoost2.0 Smart 1 HELIX VE1003-HS zestaw do podnoszenia ciśnienia z pompami klasy IE5 | Kompaktowy system do podnoszenia ciśnienia zgodnie z normą DIN 1988 i DIN EN 806 do pośredniego lub bezpośredniego przyłącza, Składa się z normalnie zasysających, równolegle połączonych, pionowych wysokociśnieniowych pomp wirowych ze stali nierdzewnej w wykonaniu dławnicowym, pompy wyposażone w przetwornicę częstotliwości Wilo-SiBoost2.0 Smart 1HELIX VE1003-HS | na zapytanie | PG6 | 28 | A | 43603 | NIE |  | 84137075 | 0 | 494 | 820 | Wilo-SiBoost2.0 Smart 1 HELIX VE1003-HS | zestaw do podnoszenia ciśnienia, pompy klasy IE5 | Wilo-SiBoost2.0 Smart 1 Helix VE | Zaopatrzenie w wodę i podnoszenie ciśnienia | Wilo |  | 1 | SZT |  | 0.7 | IE5 | zielony / czarny / Srebrny | Europaleta | 1 | 1 | 1 | 340 | 710 | 849 | 800 | 1200 | 1019 | 57 | 76 | http://downloads-wilo-select.wilo.com/assets/WIB_WILO33050119.jpg | //cms.media.wilo.com/dcipicxmlfeature/wilo579070/7111410/wilo579070_1.jpg |  | 1690 |  |  | https://wilo.com/quick/PL/pl/articleNumber/4258701
7576 | 4257972 | 4062679276236 | Wilo-SiBoost2.0 Smart 1 HELIX VE1004 zestaw do podnoszenia ciśnienia z pompami klasy IE5 | Kompaktowy system do podnoszenia ciśnienia zgodnie z normą DIN 1988 i DIN EN 806 do pośredniego lub bezpośredniego przyłącza, Składa się z normalnie zasysających, równolegle połączonych, pionowych wysokociśnieniowych pomp wirowych ze stali nierdzewnej w wykonaniu dławnicowym, pompy wyposażone w przetwornicę częstotliwości Wilo-SiBoost2.0 Smart 1HELIX VE1004 | na zapytanie | PG6 | 28 | A | 43603 | NIE |  | 84137075 | 0 | 494 | 820 | Wilo-SiBoost2.0 Smart 1 HELIX VE1004 | zestaw do podnoszenia ciśnienia, pompy klasy IE5 | Wilo-SiBoost2.0 Smart 1 Helix VE | Zaopatrzenie w wodę i podnoszenie ciśnienia | Wilo |  | 1 | SZT |  | 0.7 | IE5 | zielony / czarny / Srebrny | Europaleta | 1 | 1 | 1 | 340 | 710 | 886 | 800 | 1200 | 1056 | 57 | 77 | http://downloads-wilo-select.wilo.com/assets/WIB_WILO33050119.jpg | //cms.media.wilo.com/dcipicxmlfeature/wilo579070/7111410/wilo579070_1.jpg |  | 2470 |  |  | https://wilo.com/quick/PL/pl/articleNumber/4257972
7577 | 4258702 | 4062679276304 | Wilo-SiBoost2.0 Smart 1 HELIX VE1004-HS zestaw do podnoszenia ciśnienia z pompami klasy IE5 | Kompaktowy system do podnoszenia ciśnienia zgodnie z normą DIN 1988 i DIN EN 806 do pośredniego lub bezpośredniego przyłącza, Składa się z normalnie zasysających, równolegle połączonych, pionowych wysokociśnieniowych pomp wirowych ze stali nierdzewnej w wykonaniu dławnicowym, pompy wyposażone w przetwornicę częstotliwości Wilo-SiBoost2.0 Smart 1HELIX VE1004-HS | na zapytanie | PG6 | 28 | A | 43603 | NIE |  | 84137075 | 0 | 494 | 820 | Wilo-SiBoost2.0 Smart 1 HELIX VE1004-HS | zestaw do podnoszenia ciśnienia, pompy klasy IE5 | Wilo-SiBoost2.0 Smart 1 Helix VE | Zaopatrzenie w wodę i podnoszenie ciśnienia | Wilo |  | 1 | SZT |  | 0.7 | IE5 | zielony / czarny / Srebrny | Europaleta | 1 | 1 | 1 | 340 | 710 | 886 | 800 | 1200 | 1056 | 60 | 79 | http://downloads-wilo-select.wilo.com/assets/WIB_WILO33050119.jpg | //cms.media.wilo.com/dcipicxmlfeature/wilo579070/7111410/wilo579070_1.jpg |  | 2470 |  |  | https://wilo.com/quick/PL/pl/articleNumber/4258702
7578 | 4469288 | 4062679437699 | Wilo-SiBoost2.0 Smart 1 HELIX VE1004-VE-S zestaw do podnoszenia ciśnienia z pompami klasy IE5 | Zestaw do podnoszenia ciśnienia z pompami klasy IE5Wilo-SiBoost2.0 Smart 1 HELIX VE1004-VE-S | na zapytanie | PG6 | 28 | A | #N/A | NIE |  | 84137075 | 0 | 495 | 821 | Wilo-SiBoost2.0 Smart 1 HELIX VE1004-VE-S | zestaw do podnoszenia ciśnienia, pompy klasy IE5 | Wilo-SiBoost2.0 Smart Helix VE | Zaopatrzenie w wodę i podnoszenie ciśnienia, ogrzewanie, chłodnictwo, woda deszczowa | Wilo | DE | 1 | SZT |  | 0.7 | IE5 | zielony / czarny / Srebrny | Paleta jednorazowego użytku | 1 | 1 | 1 | 800 | 1450 | 1175 | 1350 | 1800 | 1380 | 87 |  | http://downloads-wilo-select.wilo.com/assets/WIB_WILO33078059.jpg | //cms.media.wilo.com/dcipicxmlfeature/wilo586473/7138065/wilo586473_1.jpg |  |  |  |  | https://wilo.com/quick/PL/pl/articleNumber/4469288
7579 | 4257973 | 4062679276243 | Wilo-SiBoost2.0 Smart 1 HELIX VE1005 zestaw do podnoszenia ciśnienia z pompami klasy IE5 | Kompaktowy system do podnoszenia ciśnienia zgodnie z normą DIN 1988 i DIN EN 806 do pośredniego lub bezpośredniego przyłącza, Składa się z normalnie zasysających, równolegle połączonych, pionowych wysokociśnieniowych pomp wirowych ze stali nierdzewnej w wykonaniu dławnicowym, pompy wyposażone w przetwornicę częstotliwości Wilo-SiBoost2.0 Smart 1HELIX VE1005 | na zapytanie | PG6 | 28 | A | 43603 | NIE |  | 84137075 | 0 | 494 | 820 | Wilo-SiBoost2.0 Smart 1 HELIX VE1005 | zestaw do podnoszenia ciśnienia, pompy klasy IE5 | Wilo-SiBoost2.0 Smart 1 Helix VE | Zaopatrzenie w wodę i podnoszenie ciśnienia | Wilo |  | 1 | SZT |  | 0.7 | IE5 | zielony / czarny / Srebrny | Europaleta | 1 | 1 | 1 | 340 | 710 | 934 | 800 | 1200 | 1104 | 59 | 79 | http://downloads-wilo-select.wilo.com/assets/WIB_WILO33050119.jpg | //cms.media.wilo.com/dcipicxmlfeature/wilo579070/7111410/wilo579070_1.jpg |  | 3430 |  |  | https://wilo.com/quick/PL/pl/articleNumber/4257973
7580 | 4258703 | 4062679276311 | Wilo-SiBoost2.0 Smart 1 HELIX VE1005-HS zestaw do podnoszenia ciśnienia z pompami klasy IE5 | Kompaktowy system do podnoszenia ciśnienia zgodnie z normą DIN 1988 i DIN EN 806 do pośredniego lub bezpośredniego przyłącza, Składa się z normalnie zasysających, równolegle połączonych, pionowych wysokociśnieniowych pomp wirowych ze stali nierdzewnej w wykonaniu dławnicowym, pompy wyposażone w przetwornicę częstotliwości Wilo-SiBoost2.0 Smart 1HELIX VE1005-HS | na zapytanie | PG6 | 28 | A | 43603 | NIE |  | 84137075 | 0 | 494 | 820 | Wilo-SiBoost2.0 Smart 1 HELIX VE1005-HS | zestaw do podnoszenia ciśnienia, pompy klasy IE5 | Wilo-SiBoost2.0 Smart 1 Helix VE | Zaopatrzenie w wodę i podnoszenie ciśnienia | Wilo |  | 1 | SZT |  | 0.7 | IE5 | zielony / czarny / Srebrny | Europaleta | 1 | 1 | 1 | 340 | 710 | 934 | 800 | 1200 | 1104 | 62 | 81 | http://downloads-wilo-select.wilo.com/assets/WIB_WILO33050119.jpg | //cms.media.wilo.com/dcipicxmlfeature/wilo579070/7111410/wilo579070_1.jpg |  | 3430 |  |  | https://wilo.com/quick/PL/pl/articleNumber/4258703
7581 | 4257974 | 4062679276250 | Wilo-SiBoost2.0 Smart 1 HELIX VE1006 zestaw do podnoszenia ciśnienia z pompami klasy IE5 | Kompaktowy system do podnoszenia ciśnienia zgodnie z normą DIN 1988 i DIN EN 806 do pośredniego lub bezpośredniego przyłącza, Składa się z normalnie zasysających, równolegle połączonych, pionowych wysokociśnieniowych pomp wirowych ze stali nierdzewnej w wykonaniu dławnicowym, pompy wyposażone w przetwornicę częstotliwości Wilo-SiBoost2.0 Smart 1HELIX VE1006 | na zapytanie | PG6 | 28 | A | 43603 | NIE |  | 84137075 | 0 | 494 | 820 | Wilo-SiBoost2.0 Smart 1 HELIX VE1006 | zestaw do podnoszenia ciśnienia, pompy klasy IE5 | Wilo-SiBoost2.0 Smart 1 Helix VE | Zaopatrzenie w wodę i podnoszenie ciśnienia | Wilo |  | 1 | SZT |  | 0.7 | IE5 | zielony / czarny / Srebrny | Europaleta | 1 | 1 | 1 | 340 | 710 | 971 | 800 | 1200 | 1141 | 61 | 81 | http://downloads-wilo-select.wilo.com/assets/WIB_WILO33050119.jpg | //cms.media.wilo.com/dcipicxmlfeature/wilo579070/7111410/wilo579070_1.jpg |  | 4490 |  |  | https://wilo.com/quick/PL/pl/articleNumber/4257974
7582 | 4258704 | 4062679276328 | Wilo-SiBoost2.0 Smart 1 HELIX VE1006-HS zestaw do podnoszenia ciśnienia z pompami klasy IE5 | Kompaktowy system do podnoszenia ciśnienia zgodnie z normą DIN 1988 i DIN EN 806 do pośredniego lub bezpośredniego przyłącza, Składa się z normalnie zasysających, równolegle połączonych, pionowych wysokociśnieniowych pomp wirowych ze stali nierdzewnej w wykonaniu dławnicowym, pompy wyposażone w przetwornicę częstotliwości Wilo-SiBoost2.0 Smart 1HELIX VE1006-HS | na zapytanie | PG6 | 28 | A | 43603 | NIE |  | 84137075 | 0 | 494 | 820 | Wilo-SiBoost2.0 Smart 1 HELIX VE1006-HS | zestaw do podnoszenia ciśnienia, pompy klasy IE5 | Wilo-SiBoost2.0 Smart 1 Helix VE | Zaopatrzenie w wodę i podnoszenie ciśnienia | Wilo |  | 1 | SZT |  | 0.7 | IE5 | zielony / czarny / Srebrny | Europaleta | 1 | 1 | 1 | 340 | 710 | 971 | 800 | 1200 | 1141 | 64 | 83 | http://downloads-wilo-select.wilo.com/assets/WIB_WILO33050119.jpg | //cms.media.wilo.com/dcipicxmlfeature/wilo579070/7111410/wilo579070_1.jpg |  | 4490 |  |  | https://wilo.com/quick/PL/pl/articleNumber/4258704
7583 | 4257975 | 4062679276267 | Wilo-SiBoost2.0 Smart 1 HELIX VE1009 zestaw do podnoszenia ciśnienia z pompami klasy IE5 | Kompaktowy system do podnoszenia ciśnienia zgodnie z normą DIN 1988 i DIN EN 806 do pośredniego lub bezpośredniego przyłącza, Składa się z normalnie zasysających, równolegle połączonych, pionowych wysokociśnieniowych pomp wirowych ze stali nierdzewnej w wykonaniu dławnicowym, pompy wyposażone w przetwornicę częstotliwości Wilo-SiBoost2.0 Smart 1HELIX VE1009 | na zapytanie | PG6 | 28 | A | 43603 | NIE |  | 84137075 | 0 | 494 | 820 | Wilo-SiBoost2.0 Smart 1 HELIX VE1009 | zestaw do podnoszenia ciśnienia, pompy klasy IE5 | Wilo-SiBoost2.0 Smart 1 Helix VE | Zaopatrzenie w wodę i podnoszenie ciśnienia | Wilo |  | 1 | SZT |  | 0.7 | IE5 | zielony / czarny / Srebrny | Europaleta | 1 | 1 | 1 | 340 | 730 | 1347 | 800 | 1200 | 1517 | 109 | 129 | http://downloads-wilo-select.wilo.com/assets/WIB_WILO33050119.jpg | //cms.media.wilo.com/dcipicxmlfeature/wilo579070/7111410/wilo579070_1.jpg |  | 6150 |  |  | https://wilo.com/quick/PL/pl/articleNumber/4257975
7584 | 4258705 | 4062679276335 | Wilo-SiBoost2.0 Smart 1 HELIX VE1009-HS zestaw do podnoszenia ciśnienia z pompami klasy IE5 | Kompaktowy system do podnoszenia ciśnienia zgodnie z normą DIN 1988 i DIN EN 806 do pośredniego lub bezpośredniego przyłącza, Składa się z normalnie zasysających, równolegle połączonych, pionowych wysokociśnieniowych pomp wirowych ze stali nierdzewnej w wykonaniu dławnicowym, pompy wyposażone w przetwornicę częstotliwości Wilo-SiBoost2.0 Smart 1HELIX VE1009-HS | na zapytanie | PG6 | 28 | A | 43603 | NIE |  | 84137075 | 0 | 494 | 820 | Wilo-SiBoost2.0 Smart 1 HELIX VE1009-HS | zestaw do podnoszenia ciśnienia, pompy klasy IE5 | Wilo-SiBoost2.0 Smart 1 Helix VE | Zaopatrzenie w wodę i podnoszenie ciśnienia | Wilo |  | 1 | SZT |  | 0.7 | IE5 | zielony / czarny / Srebrny | Europaleta | 1 | 1 | 1 | 340 | 730 | 1347 | 800 | 1200 | 1517 | 112 | 132 | http://downloads-wilo-select.wilo.com/assets/WIB_WILO33050119.jpg | //cms.media.wilo.com/dcipicxmlfeature/wilo579070/7111410/wilo579070_1.jpg |  | 6150 |  |  | https://wilo.com/quick/PL/pl/articleNumber/4258705
7585 | 4257976 | 4062679276274 | Wilo-SiBoost2.0 Smart 1 HELIX VE1010 zestaw do podnoszenia ciśnienia z pompami klasy IE5 | Kompaktowy system do podnoszenia ciśnienia zgodnie z normą DIN 1988 i DIN EN 806 do pośredniego lub bezpośredniego przyłącza, Składa się z normalnie zasysających, równolegle połączonych, pionowych wysokociśnieniowych pomp wirowych ze stali nierdzewnej w wykonaniu dławnicowym, pompy wyposażone w przetwornicę częstotliwości Wilo-SiBoost2.0 Smart 1HELIX VE1010 | na zapytanie | PG6 | 28 | A | 43603 | NIE |  | 84137075 | 0 | 494 | 820 | Wilo-SiBoost2.0 Smart 1 HELIX VE1010 | zestaw do podnoszenia ciśnienia, pompy klasy IE5 | Wilo-SiBoost2.0 Smart 1 Helix VE | Zaopatrzenie w wodę i podnoszenie ciśnienia | Wilo |  | 1 | SZT |  | 0.7 | IE5 | zielony / czarny / Srebrny | Europaleta | 1 | 1 | 1 | 340 | 730 | 1384 | 800 | 1200 | 1559 | 113 | 133 | http://downloads-wilo-select.wilo.com/assets/WIB_WILO33050119.jpg | //cms.media.wilo.com/dcipicxmlfeature/wilo579070/7111410/wilo579070_1.jpg |  | 8330 |  |  | https://wilo.com/quick/PL/pl/articleNumber/4257976
7586 | 4258706 | 4062679276342 | Wilo-SiBoost2.0 Smart 1 HELIX VE1010-HS zestaw do podnoszenia ciśnienia z pompami klasy IE5 | Kompaktowy system do podnoszenia ciśnienia zgodnie z normą DIN 1988 i DIN EN 806 do pośredniego lub bezpośredniego przyłącza, Składa się z normalnie zasysających, równolegle połączonych, pionowych wysokociśnieniowych pomp wirowych ze stali nierdzewnej w wykonaniu dławnicowym, pompy wyposażone w przetwornicę częstotliwości Wilo-SiBoost2.0 Smart 1HELIX VE1010-HS | na zapytanie | PG6 | 28 | A | 43603 | NIE |  | 84137075 | 0 | 494 | 820 | Wilo-SiBoost2.0 Smart 1 HELIX VE1010-HS | zestaw do podnoszenia ciśnienia, pompy klasy IE5 | Wilo-SiBoost2.0 Smart 1 Helix VE | Zaopatrzenie w wodę i podnoszenie ciśnienia | Wilo |  | 1 | SZT |  | 0.7 | IE5 | zielony / czarny / Srebrny | Europaleta | 1 | 1 | 1 | 340 | 730 | 1384 | 800 | 1200 | 1554 | 116 | 136 | http://downloads-wilo-select.wilo.com/assets/WIB_WILO33050119.jpg | //cms.media.wilo.com/dcipicxmlfeature/wilo579070/7111410/wilo579070_1.jpg |  | 8330 |  |  | https://wilo.com/quick/PL/pl/articleNumber/4258706
7587 | 4258693 | 4062679275055 | Wilo-SiBoost2.0 Smart 1 HELIX VE10-HS zestaw do podnoszenia ciśnienia z pompami klasy IE5 | Kompaktowy system do podnoszenia ciśnienia zgodnie z normą DIN 1988 i DIN EN 806 do pośredniego lub bezpośredniego przyłącza, Składa się z normalnie zasysających, równolegle połączonych, pionowych wysokociśnieniowych pomp wirowych ze stali nierdzewnej w wykonaniu dławnicowym, pompy wyposażone w przetwornicę częstotliwości Wilo-SiBoost2.0 Smart 1HELIX VE410-HS | na zapytanie | PG6 | 28 | A | 43603 | NIE |  | 84137075 | 0 | 494 | 820 | Wilo-SiBoost2.0 Smart 1 HELIX VE10-HS | zestaw do podnoszenia ciśnienia, pompy klasy IE5 | Wilo-SiBoost2.0 Smart 1 Helix VE | Zaopatrzenie w wodę i podnoszenie ciśnienia | Wilo |  | 1 | SZT |  | 0.7 | IE5 | zielony / czarny / Srebrny | Europaleta | 1 | 1 | 1 | 340 | 680 | 965 | 800 | 1200 | 1135 | 56 | 76 | http://downloads-wilo-select.wilo.com/assets/WIB_WILO33050119.jpg | //cms.media.wilo.com/dcipicxmlfeature/wilo579070/7111410/wilo579070_1.jpg |  | 2470 |  |  | https://wilo.com/quick/PL/pl/articleNumber/4258693
7588 | 4257998 | 4062679276588 | Wilo-SiBoost2.0 Smart 1 HELIX VE1602 zestaw do podnoszenia ciśnienia z pompami klasy IE5 | Kompaktowy system do podnoszenia ciśnienia zgodnie z normą DIN 1988 i DIN EN 806 do pośredniego lub bezpośredniego przyłącza, Składa się z normalnie zasysających, równolegle połączonych, pionowych wysokociśnieniowych pomp wirowych ze stali nierdzewnej w wykonaniu dławnicowym, pompy wyposażone w przetwornicę częstotliwości Wilo-SiBoost2.0 Smart 1HELIX VE1602 | na zapytanie | PG6 | 28 | A | 43603 | NIE |  | 84137075 | 0 | 494 | 820 | Wilo-SiBoost2.0 Smart 1 HELIX VE1602 | zestaw do podnoszenia ciśnienia, pompy klasy IE5 | Wilo-SiBoost2.0 Smart 1 Helix VE | Zaopatrzenie w wodę i podnoszenie ciśnienia | Wilo |  | 1 | SZT |  | 0.5 | IE5 | zielony / czarny / Srebrny | Europaleta | 1 | 1 | 1 | 500 | 730 | 880 | 800 | 1200 | 1050 | 67 | 87 | http://downloads-wilo-select.wilo.com/assets/WIB_WILO33050119.jpg | //cms.media.wilo.com/dcipicxmlfeature/wilo579070/7111410/wilo579070_1.jpg |  | 2470 |  |  | https://wilo.com/quick/PL/pl/articleNumber/4257998
7589 | 4258707 | 4062679276625 | Wilo-SiBoost2.0 Smart 1 HELIX VE1602-HS zestaw do podnoszenia ciśnienia z pompami klasy IE5 | Kompaktowy system do podnoszenia ciśnienia zgodnie z normą DIN 1988 i DIN EN 806 do pośredniego lub bezpośredniego przyłącza, Składa się z normalnie zasysających, równolegle połączonych, pionowych wysokociśnieniowych pomp wirowych ze stali nierdzewnej w wykonaniu dławnicowym, pompy wyposażone w przetwornicę częstotliwości Wilo-SiBoost2.0 Smart 1HELIX VE1602-HS | na zapytanie | PG6 | 28 | A | 43603 | NIE |  | 84137075 | 0 | 494 | 820 | Wilo-SiBoost2.0 Smart 1 HELIX VE1602-HS | zestaw do podnoszenia ciśnienia, pompy klasy IE5 | Wilo-SiBoost2.0 Smart 1 Helix VE | Zaopatrzenie w wodę i podnoszenie ciśnienia | Wilo |  | 1 | SZT |  | 0.5 | IE5 | zielony / czarny / Srebrny | Europaleta | 1 | 1 | 1 | 340 | 730 | 880 | 800 | 1200 | 1050 | 70 | 89 | http://downloads-wilo-select.wilo.com/assets/WIB_WILO33050119.jpg | //cms.media.wilo.com/dcipicxmlfeature/wilo579070/7111410/wilo579070_1.jpg |  | 2470 |  |  | https://wilo.com/quick/PL/pl/articleNumber/4258707
7590 | 4257999 | 4062679276595 | Wilo-SiBoost2.0 Smart 1 HELIX VE1603/3kW zestaw do podnoszenia ciśnienia z pompami klasy IE5 | Kompaktowy system do podnoszenia ciśnienia zgodnie z normą DIN 1988 i DIN EN 806 do pośredniego lub bezpośredniego przyłącza, Składa się z normalnie zasysających, równolegle połączonych, pionowych wysokociśnieniowych pomp wirowych ze stali nierdzewnej w wykonaniu dławnicowym, pompy wyposażone w przetwornicę częstotliwości Wilo-SiBoost2.0 Smart 1HELIX VE1603/3kW | na zapytanie | PG6 | 28 | A | 43603 | NIE |  | 84137075 | 0 | 494 | 820 | Wilo-SiBoost2.0 Smart 1 HELIX VE1603/3kW | zestaw do podnoszenia ciśnienia, pompy klasy IE5 | Wilo-SiBoost2.0 Smart 1 Helix VE | Zaopatrzenie w wodę i podnoszenie ciśnienia | Wilo |  | 1 | SZT |  | 0.5 | IE5 | zielony / czarny / Srebrny | Europaleta | 1 | 1 | 1 | 500 | 730 | 940 | 800 | 1200 | 1110 | 70 | 90 | http://downloads-wilo-select.wilo.com/assets/WIB_WILO33050119.jpg | //cms.media.wilo.com/dcipicxmlfeature/wilo579070/7111410/wilo579070_1.jpg |  | 3430 |  |  | https://wilo.com/quick/PL/pl/articleNumber/4257999
7591 | 4258708 | 4062679276632 | Wilo-SiBoost2.0 Smart 1 HELIX VE1603/3kW-HS zestaw do podnoszenia ciśnienia z pompami klasy IE5 | Kompaktowy system do podnoszenia ciśnienia zgodnie z normą DIN 1988 i DIN EN 806 do pośredniego lub bezpośredniego przyłącza, Składa się z normalnie zasysających, równolegle połączonych, pionowych wysokociśnieniowych pomp wirowych ze stali nierdzewnej w wykonaniu dławnicowym, pompy wyposażone w przetwornicę częstotliwości Wilo-SiBoost2.0 Smart 1HELIX VE1603/3kW-HS | na zapytanie | PG6 | 28 | A | 43603 | NIE |  | 84137075 | 0 | 494 | 820 | Wilo-SiBoost2.0 Smart 1 HELIX VE1603/3kW-HS | zestaw do podnoszenia ciśnienia, pompy klasy IE5 | Wilo-SiBoost2.0 Smart 1 Helix VE | Zaopatrzenie w wodę i podnoszenie ciśnienia | Wilo |  | 1 | SZT |  | 0.5 | IE5 | zielony / czarny / Srebrny | Europaleta | 1 | 1 | 1 | 340 | 730 | 940 | 800 | 1200 | 1110 | 73 | 92 | http://downloads-wilo-select.wilo.com/assets/WIB_WILO33050119.jpg | //cms.media.wilo.com/dcipicxmlfeature/wilo579070/7111410/wilo579070_1.jpg |  | 3430 |  |  | https://wilo.com/quick/PL/pl/articleNumber/4258708
7592 | 4258000 | 4062679276601 | Wilo-SiBoost2.0 Smart 1 HELIX VE1603/4kW zestaw do podnoszenia ciśnienia z pompami klasy IE5 | Kompaktowy system do podnoszenia ciśnienia zgodnie z normą DIN 1988 i DIN EN 806 do pośredniego lub bezpośredniego przyłącza, Składa się z normalnie zasysających, równolegle połączonych, pionowych wysokociśnieniowych pomp wirowych ze stali nierdzewnej w wykonaniu dławnicowym, pompy wyposażone w przetwornicę częstotliwości Wilo-SiBoost2.0 Smart 1HELIX VE1603/4kW | na zapytanie | PG6 | 28 | A | 43603 | NIE |  | 84137075 | 0 | 494 | 820 | Wilo-SiBoost2.0 Smart 1 HELIX VE1603/4kW | zestaw do podnoszenia ciśnienia, pompy klasy IE5 | Wilo-SiBoost2.0 Smart 1 Helix VE | Zaopatrzenie w wodę i podnoszenie ciśnienia | Wilo |  | 1 | SZT |  | 0.5 | IE5 | zielony / czarny / Srebrny | Europaleta | 1 | 1 | 1 | 500 | 730 | 940 | 800 | 1200 | 1110 | 71 | 91 | http://downloads-wilo-select.wilo.com/assets/WIB_WILO33050119.jpg | //cms.media.wilo.com/dcipicxmlfeature/wilo579070/7111410/wilo579070_1.jpg |  | 4490 |  |  | https://wilo.com/quick/PL/pl/articleNumber/4258000
7593 | 4258709 | 4062679276649 | Wilo-SiBoost2.0 Smart 1 HELIX VE1603/4kW-HS zestaw do podnoszenia ciśnienia z pompami klasy IE5 | Kompaktowy system do podnoszenia ciśnienia zgodnie z normą DIN 1988 i DIN EN 806 do pośredniego lub bezpośredniego przyłącza, Składa się z normalnie zasysających, równolegle połączonych, pionowych wysokociśnieniowych pomp wirowych ze stali nierdzewnej w wykonaniu dławnicowym, pompy wyposażone w przetwornicę częstotliwości Wilo-SiBoost2.0 Smart 1HELIX VE1603/4kW-HS | na zapytanie | PG6 | 28 | A | 43603 | NIE |  | 84137075 | 0 | 494 | 820 | Wilo-SiBoost2.0 Smart 1 HELIX VE1603/4kW-HS | zestaw do podnoszenia ciśnienia, pompy klasy IE5 | Wilo-SiBoost2.0 Smart 1 Helix VE | Zaopatrzenie w wodę i podnoszenie ciśnienia | Wilo |  | 1 | SZT |  | 0.5 | IE5 | zielony / czarny / Srebrny | Europaleta | 1 | 1 | 1 | 340 | 730 | 940 | 800 | 1200 | 1110 | 74 | 93 | http://downloads-wilo-select.wilo.com/assets/WIB_WILO33050119.jpg | //cms.media.wilo.com/dcipicxmlfeature/wilo579070/7111410/wilo579070_1.jpg |  | 4490 |  |  | https://wilo.com/quick/PL/pl/articleNumber/4258709
7594 | 4258001 | 4062679276618 | Wilo-SiBoost2.0 Smart 1 HELIX VE1605 zestaw do podnoszenia ciśnienia z pompami klasy IE5 | Kompaktowy system do podnoszenia ciśnienia zgodnie z normą DIN 1988 i DIN EN 806 do pośredniego lub bezpośredniego przyłącza, Składa się z normalnie zasysających, równolegle połączonych, pionowych wysokociśnieniowych pomp wirowych ze stali nierdzewnej w wykonaniu dławnicowym, pompy wyposażone w przetwornicę częstotliwości Wilo-SiBoost2.0 Smart 1HELIX VE1605 | na zapytanie | PG6 | 28 | A | 43603 | NIE |  | 84137075 | 0 | 494 | 820 | Wilo-SiBoost2.0 Smart 1 HELIX VE1605 | zestaw do podnoszenia ciśnienia, pompy klasy IE5 | Wilo-SiBoost2.0 Smart 1 Helix VE | Zaopatrzenie w wodę i podnoszenie ciśnienia | Wilo |  | 1 | SZT |  | 0.5 | IE5 | zielony / czarny / Srebrny | Europaleta | 1 | 1 | 1 | 500 | 740 | 1267 | 800 | 1200 | 1437 | 108 | 128 | http://downloads-wilo-select.wilo.com/assets/WIB_WILO33050119.jpg | //cms.media.wilo.com/dcipicxmlfeature/wilo579070/7111410/wilo579070_1.jpg |  | 6150 |  |  | https://wilo.com/quick/PL/pl/articleNumber/4258001
7595 | 4258710 | 4062679276656 | Wilo-SiBoost2.0 Smart 1 HELIX VE1605-HS zestaw do podnoszenia ciśnienia z pompami klasy IE5 | Kompaktowy system do podnoszenia ciśnienia zgodnie z normą DIN 1988 i DIN EN 806 do pośredniego lub bezpośredniego przyłącza, Składa się z normalnie zasysających, równolegle połączonych, pionowych wysokociśnieniowych pomp wirowych ze stali nierdzewnej w wykonaniu dławnicowym, pompy wyposażone w przetwornicę częstotliwości Wilo-SiBoost2.0 Smart 1HELIX VE1605-HS | na zapytanie | PG6 | 28 | A | 43603 | NIE |  | 84137075 | 0 | 494 | 820 | Wilo-SiBoost2.0 Smart 1 HELIX VE1605-HS | zestaw do podnoszenia ciśnienia, pompy klasy IE5 | Wilo-SiBoost2.0 Smart 1 Helix VE | Zaopatrzenie w wodę i podnoszenie ciśnienia | Wilo |  | 1 | SZT |  | 0.5 | IE5 | zielony / czarny / Srebrny | Europaleta | 1 | 1 | 1 | 500 | 740 | 1267 | 800 | 1200 | 1437 | 111 | 131 | http://downloads-wilo-select.wilo.com/assets/WIB_WILO33050119.jpg | //cms.media.wilo.com/dcipicxmlfeature/wilo579070/7111410/wilo579070_1.jpg |  | 6150 |  |  | https://wilo.com/quick/PL/pl/articleNumber/4258710
7596 | 4258002 | 4062679276663 | Wilo-SiBoost2.0 Smart 1 HELIX VE1606 zestaw do podnoszenia ciśnienia z pompami klasy IE5 | Kompaktowy system do podnoszenia ciśnienia zgodnie z normą DIN 1988 i DIN EN 806 do pośredniego lub bezpośredniego przyłącza, Składa się z normalnie zasysających, równolegle połączonych, pionowych wysokociśnieniowych pomp wirowych ze stali nierdzewnej w wykonaniu dławnicowym, pompy wyposażone w przetwornicę częstotliwości Wilo-SiBoost2.0 Smart 1HELIX VE1606 | na zapytanie | PG6 | 28 | A | 43603 | NIE |  | 84137075 | 0 | 494 | 820 | Wilo-SiBoost2.0 Smart 1 HELIX VE1606 | zestaw do podnoszenia ciśnienia, pompy klasy IE5 | Wilo-SiBoost2.0 Smart 1 Helix VE | Zaopatrzenie w wodę i podnoszenie ciśnienia | Wilo |  | 1 | SZT |  | 0.5 | IE5 | zielony / czarny / Srebrny | Europaleta | 1 | 1 | 1 | 500 | 740 | 1317 | 800 | 1200 | 1487 | 109 | 129 | http://downloads-wilo-select.wilo.com/assets/WIB_WILO33050119.jpg | //cms.media.wilo.com/dcipicxmlfeature/wilo579070/7111410/wilo579070_1.jpg |  | 8330 |  |  | https://wilo.com/quick/PL/pl/articleNumber/4258002
7597 | 4259114 | 4062679276670 | Wilo-SiBoost2.0 Smart 1 HELIX VE1606-HS zestaw do podnoszenia ciśnienia z pompami klasy IE5 | Kompaktowy system do podnoszenia ciśnienia zgodnie z normą DIN 1988 i DIN EN 806 do pośredniego lub bezpośredniego przyłącza, Składa się z normalnie zasysających, równolegle połączonych, pionowych wysokociśnieniowych pomp wirowych ze stali nierdzewnej w wykonaniu dławnicowym, pompy wyposażone w przetwornicę częstotliwości Wilo-SiBoost2.0 Smart 1HELIX VE1606-HS | na zapytanie | PG6 | 28 | A | 43603 | NIE |  | 84137075 | 0 | 494 | 820 | Wilo-SiBoost2.0 Smart 1 HELIX VE1606-HS | zestaw do podnoszenia ciśnienia, pompy klasy IE5 | Wilo-SiBoost2.0 Smart 1 Helix VE | Zaopatrzenie w wodę i podnoszenie ciśnienia | Wilo |  | 1 | SZT |  | 0.5 | IE5 | zielony / czarny / Srebrny | Europaleta | 1 | 1 | 1 | 570 | 740 | 1317 | 800 | 1200 | 1487 | 112 | 132 | http://downloads-wilo-select.wilo.com/assets/WIB_WILO33050119.jpg | //cms.media.wilo.com/dcipicxmlfeature/wilo579070/7111410/wilo579070_1.jpg |  | 8330 |  |  | https://wilo.com/quick/PL/pl/articleNumber/4259114
7598 | 4257910 | 4062679273655 | Wilo-SiBoost2.0 Smart 1 HELIX VE204 zestaw do podnoszenia ciśnienia z pompami klasy IE5 | Kompaktowy system do podnoszenia ciśnienia zgodnie z normą DIN 1988 i DIN EN 806 do pośredniego lub bezpośredniego przyłącza, Składa się z normalnie zasysających, równolegle połączonych, pionowych wysokociśnieniowych pomp wirowych ze stali nierdzewnej w wykonaniu dławnicowym, pompy wyposażone w przetwornicę częstotliwości Wilo-SiBoost2.0 Smart 1HELIX VE204 | na zapytanie | PG6 | 28 | A | 43603 | NIE |  | 84137075 | 0 | 494 | 820 | Wilo-SiBoost2.0 Smart 1 HELIX VE204 | zestaw do podnoszenia ciśnienia, pompy klasy IE5 | Wilo-SiBoost2.0 Smart 1 Helix VE | Zaopatrzenie w wodę i podnoszenie ciśnienia | Wilo |  | 1 | SZT |  | 0.7 | IE5 | zielony / czarny / Srebrny | Europaleta | 1 | 1 | 1 | 340 | 680 | 811 | 800 | 1200 | 981 | 45 | 65 | http://downloads-wilo-select.wilo.com/assets/WIB_WILO33050119.jpg | //cms.media.wilo.com/dcipicxmlfeature/wilo579070/7111410/wilo579070_1.jpg |  | 690 |  |  | https://wilo.com/quick/PL/pl/articleNumber/4257910
7599 | 4258685 | 4062679273693 | Wilo-SiBoost2.0 Smart 1 HELIX VE204-HS zestaw do podnoszenia ciśnienia z pompami klasy IE5 | Kompaktowy system do podnoszenia ciśnienia zgodnie z normą DIN 1988 i DIN EN 806 do pośredniego lub bezpośredniego przyłącza, Składa się z normalnie zasysających, równolegle połączonych, pionowych wysokociśnieniowych pomp wirowych ze stali nierdzewnej w wykonaniu dławnicowym, pompy wyposażone w przetwornicę częstotliwości Wilo-SiBoost2.0 Smart 1HELIX VE204-HS | na zapytanie | PG6 | 28 | A | 43603 | NIE |  | 84137075 | 0 | 494 | 820 | Wilo-SiBoost2.0 Smart 1 HELIX VE204-HS | zestaw do podnoszenia ciśnienia, pompy klasy IE5 | Wilo-SiBoost2.0 Smart 1 Helix VE | Zaopatrzenie w wodę i podnoszenie ciśnienia | Wilo |  | 1 | SZT |  | 0.7 | IE5 | zielony / czarny / Srebrny | Europaleta | 1 | 1 | 1 | 340 | 680 | 811 | 800 | 1200 | 981 | 47 | 67 | http://downloads-wilo-select.wilo.com/assets/WIB_WILO33050119.jpg | //cms.media.wilo.com/dcipicxmlfeature/wilo579070/7111410/wilo579070_1.jpg |  | 690 |  |  | https://wilo.com/quick/PL/pl/articleNumber/4258685
7600 | 4257911 | 4062679273679 | Wilo-SiBoost2.0 Smart 1 HELIX VE206 zestaw do podnoszenia ciśnienia z pompami klasy IE5 | Kompaktowy system do podnoszenia ciśnienia zgodnie z normą DIN 1988 i DIN EN 806 do pośredniego lub bezpośredniego przyłącza, Składa się z normalnie zasysających, równolegle połączonych, pionowych wysokociśnieniowych pomp wirowych ze stali nierdzewnej w wykonaniu dławnicowym, pompy wyposażone w przetwornicę częstotliwości Wilo-SiBoost2.0 Smart 1HELIX VE206 | na zapytanie | PG6 | 28 | A | 43603 | NIE |  | 84137075 | 0 | 494 | 820 | Wilo-SiBoost2.0 Smart 1 HELIX VE206 | zestaw do podnoszenia ciśnienia, pompy klasy IE5 | Wilo-SiBoost2.0 Smart 1 Helix VE | Zaopatrzenie w wodę i podnoszenie ciśnienia | Wilo |  | 1 | SZT |  | 0.7 | IE5 | zielony / czarny / Srebrny | Europaleta | 1 | 1 | 1 | 340 | 680 | 873 | 800 | 1200 | 1043 | 47 | 67 | http://downloads-wilo-select.wilo.com/assets/WIB_WILO33050119.jpg | //cms.media.wilo.com/dcipicxmlfeature/wilo579070/7111410/wilo579070_1.jpg |  | 940 |  |  | https://wilo.com/quick/PL/pl/articleNumber/4257911
7601 | 4258686 | 4062679274706 | Wilo-SiBoost2.0 Smart 1 HELIX VE206-HS zestaw do podnoszenia ciśnienia z pompami klasy IE5 | Kompaktowy system do podnoszenia ciśnienia zgodnie z normą DIN 1988 i DIN EN 806 do pośredniego lub bezpośredniego przyłącza, Składa się z normalnie zasysających, równolegle połączonych, pionowych wysokociśnieniowych pomp wirowych ze stali nierdzewnej w wykonaniu dławnicowym, pompy wyposażone w przetwornicę częstotliwości Wilo-SiBoost2.0 Smart 1HELIX VE206-HS | na zapytanie | PG6 | 28 | A | 43603 | NIE |  | 84137075 | 0 | 494 | 820 | Wilo-SiBoost2.0 Smart 1 HELIX VE206-HS | zestaw do podnoszenia ciśnienia, pompy klasy IE5 | Wilo-SiBoost2.0 Smart 1 Helix VE | Zaopatrzenie w wodę i podnoszenie ciśnienia | Wilo |  | 1 | SZT |  | 0.7 | IE5 | zielony / czarny / Srebrny | Europaleta | 1 | 1 | 1 | 340 | 680 | 873 | 800 | 1200 | 1043 | 49 | 69 | http://downloads-wilo-select.wilo.com/assets/WIB_WILO33050119.jpg | //cms.media.wilo.com/dcipicxmlfeature/wilo579070/7111410/wilo579070_1.jpg |  | 940 |  |  | https://wilo.com/quick/PL/pl/articleNumber/4258686
7602 | 4257912 | 4062679273662 | Wilo-SiBoost2.0 Smart 1 HELIX VE208 zestaw do podnoszenia ciśnienia z pompami klasy IE5 | Kompaktowy system do podnoszenia ciśnienia zgodnie z normą DIN 1988 i DIN EN 806 do pośredniego lub bezpośredniego przyłącza, Składa się z normalnie zasysających, równolegle połączonych, pionowych wysokociśnieniowych pomp wirowych ze stali nierdzewnej w wykonaniu dławnicowym, pompy wyposażone w przetwornicę częstotliwości Wilo-SiBoost2.0 Smart 1HELIX VE208 | na zapytanie | PG6 | 28 | A | 43603 | NIE |  | 84137075 | 0 | 494 | 820 | Wilo-SiBoost2.0 Smart 1 HELIX VE208 | zestaw do podnoszenia ciśnienia, pompy klasy IE5 | Wilo-SiBoost2.0 Smart 1 Helix VE | Zaopatrzenie w wodę i podnoszenie ciśnienia | Wilo |  | 1 | SZT |  | 0.7 | IE5 | zielony / czarny / Srebrny | Europaleta | 1 | 1 | 1 | 340 | 680 | 923 | 800 | 1200 | 1093 | 49 | 69 | http://downloads-wilo-select.wilo.com/assets/WIB_WILO33050119.jpg | //cms.media.wilo.com/dcipicxmlfeature/wilo579070/7111410/wilo579070_1.jpg |  | 1250 |  |  | https://wilo.com/quick/PL/pl/articleNumber/4257912
7603 | 4258687 | 4062679274713 | Wilo-SiBoost2.0 Smart 1 HELIX VE208-HS zestaw do podnoszenia ciśnienia z pompami klasy IE5 | Kompaktowy system do podnoszenia ciśnienia zgodnie z normą DIN 1988 i DIN EN 806 do pośredniego lub bezpośredniego przyłącza, Składa się z normalnie zasysających, równolegle połączonych, pionowych wysokociśnieniowych pomp wirowych ze stali nierdzewnej w wykonaniu dławnicowym, pompy wyposażone w przetwornicę częstotliwości Wilo-SiBoost2.0 Smart 1HELIX VE208-HS | na zapytanie | PG6 | 28 | A | 43603 | NIE |  | 84137075 | 0 | 494 | 820 | Wilo-SiBoost2.0 Smart 1 HELIX VE208-HS | zestaw do podnoszenia ciśnienia, pompy klasy IE5 | Wilo-SiBoost2.0 Smart 1 Helix VE | Zaopatrzenie w wodę i podnoszenie ciśnienia | Wilo |  | 1 | SZT |  | 0.7 | IE5 | zielony / czarny / Srebrny | Europaleta | 1 | 1 | 1 | 340 | 680 | 923 | 800 | 1200 | 1093 | 51 | 71 | http://downloads-wilo-select.wilo.com/assets/WIB_WILO33050119.jpg | //cms.media.wilo.com/dcipicxmlfeature/wilo579070/7111410/wilo579070_1.jpg |  | 1250 |  |  | https://wilo.com/quick/PL/pl/articleNumber/4258687
7604 | 4257913 | 4062679273686 | Wilo-SiBoost2.0 Smart 1 HELIX VE211 zestaw do podnoszenia ciśnienia z pompami klasy IE5 | Kompaktowy system do podnoszenia ciśnienia zgodnie z normą DIN 1988 i DIN EN 806 do pośredniego lub bezpośredniego przyłącza, Składa się z normalnie zasysających, równolegle połączonych, pionowych wysokociśnieniowych pomp wirowych ze stali nierdzewnej w wykonaniu dławnicowym, pompy wyposażone w przetwornicę częstotliwości Wilo-SiBoost2.0 Smart 1HELIX VE211 | na zapytanie | PG6 | 28 | A | 43603 | NIE |  | 84137075 | 0 | 494 | 820 | Wilo-SiBoost2.0 Smart 1 HELIX VE211 | zestaw do podnoszenia ciśnienia, pompy klasy IE5 | Wilo-SiBoost2.0 Smart 1 Helix VE | Zaopatrzenie w wodę i podnoszenie ciśnienia | Wilo |  | 1 | SZT |  | 0.7 | IE5 | zielony / czarny / Srebrny | Europaleta | 1 | 1 | 1 | 340 | 680 | 990 | 800 | 1200 | 1160 | 53 | 73 | http://downloads-wilo-select.wilo.com/assets/WIB_WILO33050119.jpg | //cms.media.wilo.com/dcipicxmlfeature/wilo579070/7111410/wilo579070_1.jpg |  | 1690 |  |  | https://wilo.com/quick/PL/pl/articleNumber/4257913
7605 | 4258688 | 4062679274720 | Wilo-SiBoost2.0 Smart 1 HELIX VE211-HS zestaw do podnoszenia ciśnienia z pompami klasy IE5 | Kompaktowy system do podnoszenia ciśnienia zgodnie z normą DIN 1988 i DIN EN 806 do pośredniego lub bezpośredniego przyłącza, Składa się z normalnie zasysających, równolegle połączonych, pionowych wysokociśnieniowych pomp wirowych ze stali nierdzewnej w wykonaniu dławnicowym, pompy wyposażone w przetwornicę częstotliwości Wilo-SiBoost2.0 Smart 1HELIX VE211-HS | na zapytanie | PG6 | 28 | A | 43603 | NIE |  | 84137075 | 0 | 494 | 820 | Wilo-SiBoost2.0 Smart 1 HELIX VE211-HS | zestaw do podnoszenia ciśnienia, pompy klasy IE5 | Wilo-SiBoost2.0 Smart 1 Helix VE | Zaopatrzenie w wodę i podnoszenie ciśnienia | Wilo |  | 1 | SZT |  | 0.7 | IE5 | zielony / czarny / Srebrny | Europaleta | 1 | 1 | 1 | 340 | 680 | 990 | 800 | 1200 | 1160 | 55 | 75 | http://downloads-wilo-select.wilo.com/assets/WIB_WILO33050119.jpg | //cms.media.wilo.com/dcipicxmlfeature/wilo579070/7111410/wilo579070_1.jpg |  | 1690 |  |  | https://wilo.com/quick/PL/pl/articleNumber/4258688
7606 | 4258735 | 4062679280066 | Wilo-SiBoost2.0 Smart 1 HELIX VE2202/3kW zestaw do podnoszenia ciśnienia z pompami klasy IE5 | Kompaktowy system do podnoszenia ciśnienia zgodnie z normą DIN 1988 i DIN EN 806 do pośredniego lub bezpośredniego przyłącza, Składa się z normalnie zasysających, równolegle połączonych, pionowych wysokociśnieniowych pomp wirowych ze stali nierdzewnej w wykonaniu dławnicowym, pompy wyposażone w przetwornicę częstotliwości Wilo-SiBoost2.0 Smart 1HELIX VE2202/3kW | na zapytanie | PG6 | 28 | A | 43603 | NIE |  | 84137075 | 0 | 494 | 820 | Wilo-SiBoost2.0 Smart 1 HELIX VE2202/3kW | zestaw do podnoszenia ciśnienia, pompy klasy IE5 | Wilo-SiBoost2.0 Smart 1 Helix VE | Zaopatrzenie w wodę i podnoszenie ciśnienia | Wilo |  | 1 | SZT |  | 0.7 | IE5 | zielony / czarny / Srebrny | Europaleta | 1 | 1 | 1 | 500 | 915 | 967 | 800 | 1200 | 1172 | 106 | 127 | http://downloads-wilo-select.wilo.com/assets/WIB_WILO33050119.jpg | //cms.media.wilo.com/dcipicxmlfeature/wilo579070/7111410/wilo579070_1.jpg |  | 3430 |  |  | https://wilo.com/quick/PL/pl/articleNumber/4258735
7607 | 4258813 | 4062679280103 | Wilo-SiBoost2.0 Smart 1 HELIX VE2202/3kW-HS zestaw do podnoszenia ciśnienia z pompami klasy IE5 | Kompaktowy system do podnoszenia ciśnienia zgodnie z normą DIN 1988 i DIN EN 806 do pośredniego lub bezpośredniego przyłącza, Składa się z normalnie zasysających, równolegle połączonych, pionowych wysokociśnieniowych pomp wirowych ze stali nierdzewnej w wykonaniu dławnicowym, pompy wyposażone w przetwornicę częstotliwości Wilo-SiBoost2.0 Smart 1HELIX VE2202/3kW-HS | na zapytanie | PG6 | 28 | A | 43603 | NIE |  | 84137075 | 0 | 494 | 820 | Wilo-SiBoost2.0 Smart 1 HELIX VE2202/3kW-HS | zestaw do podnoszenia ciśnienia, pompy klasy IE5 | Wilo-SiBoost2.0 Smart 1 Helix VE | Zaopatrzenie w wodę i podnoszenie ciśnienia | Wilo |  | 1 | SZT |  | 0.7 | IE5 | zielony / czarny / Srebrny | Europaleta | 1 | 1 | 1 | 500 | 915 | 967 | 800 | 1200 | 1172 | 109 | 130 | http://downloads-wilo-select.wilo.com/assets/WIB_WILO33050119.jpg | //cms.media.wilo.com/dcipicxmlfeature/wilo579070/7111410/wilo579070_1.jpg |  | 3430 |  |  | https://wilo.com/quick/PL/pl/articleNumber/4258813
7608 | 4258736 | 4062679280073 | Wilo-SiBoost2.0 Smart 1 HELIX VE2202/4kW zestaw do podnoszenia ciśnienia z pompami klasy IE5 | Kompaktowy system do podnoszenia ciśnienia zgodnie z normą DIN 1988 i DIN EN 806 do pośredniego lub bezpośredniego przyłącza, Składa się z normalnie zasysających, równolegle połączonych, pionowych wysokociśnieniowych pomp wirowych ze stali nierdzewnej w wykonaniu dławnicowym, pompy wyposażone w przetwornicę częstotliwości Wilo-SiBoost2.0 Smart 1HELIX VE2202/4kW | na zapytanie | PG6 | 28 | A | 43603 | NIE |  | 84137075 | 0 | 494 | 820 | Wilo-SiBoost2.0 Smart 1 HELIX VE2202/4kW | zestaw do podnoszenia ciśnienia, pompy klasy IE5 | Wilo-SiBoost2.0 Smart 1 Helix VE | Zaopatrzenie w wodę i podnoszenie ciśnienia | Wilo |  | 1 | SZT |  | 0.7 | IE5 | zielony / czarny / Srebrny | Europaleta | 1 | 1 | 1 | 500 | 915 | 967 | 800 | 1200 | 1172 | 107 | 128 | http://downloads-wilo-select.wilo.com/assets/WIB_WILO33050119.jpg | //cms.media.wilo.com/dcipicxmlfeature/wilo579070/7111410/wilo579070_1.jpg |  | 4490 |  |  | https://wilo.com/quick/PL/pl/articleNumber/4258736
7609 | 4258814 | 4062679280110 | Wilo-SiBoost2.0 Smart 1 HELIX VE2202/4kW-HS zestaw do podnoszenia ciśnienia z pompami klasy IE5 | Kompaktowy system do podnoszenia ciśnienia zgodnie z normą DIN 1988 i DIN EN 806 do pośredniego lub bezpośredniego przyłącza, Składa się z normalnie zasysających, równolegle połączonych, pionowych wysokociśnieniowych pomp wirowych ze stali nierdzewnej w wykonaniu dławnicowym, pompy wyposażone w przetwornicę częstotliwości Wilo-SiBoost2.0 Smart 1HELIX VE2202/4kW-HS | na zapytanie | PG6 | 28 | A | 43603 | NIE |  | 84137075 | 0 | 494 | 820 | Wilo-SiBoost2.0 Smart 1 HELIX VE2202/4kW-HS | zestaw do podnoszenia ciśnienia, pompy klasy IE5 | Wilo-SiBoost2.0 Smart 1 Helix VE | Zaopatrzenie w wodę i podnoszenie ciśnienia | Wilo |  | 1 | SZT |  | 0.7 | IE5 | zielony / czarny / Srebrny | Europaleta | 1 | 1 | 1 | 500 | 915 | 967 | 800 | 1200 | 1172 | 110 | 131 | http://downloads-wilo-select.wilo.com/assets/WIB_WILO33050119.jpg | //cms.media.wilo.com/dcipicxmlfeature/wilo579070/7111410/wilo579070_1.jpg |  | 4490 |  |  | https://wilo.com/quick/PL/pl/articleNumber/4258814
7610 | 4258737 | 4062679280080 | Wilo-SiBoost2.0 Smart 1 HELIX VE2203 zestaw do podnoszenia ciśnienia z pompami klasy IE5 | Kompaktowy system do podnoszenia ciśnienia zgodnie z normą DIN 1988 i DIN EN 806 do pośredniego lub bezpośredniego przyłącza, Składa się z normalnie zasysających, równolegle połączonych, pionowych wysokociśnieniowych pomp wirowych ze stali nierdzewnej w wykonaniu dławnicowym, pompy wyposażone w przetwornicę częstotliwości Wilo-SiBoost2.0 Smart 1HELIX VE2203 | na zapytanie | PG6 | 28 | A | 43603 | NIE |  | 84137075 | 0 | 494 | 820 | Wilo-SiBoost2.0 Smart 1 HELIX VE2203 | zestaw do podnoszenia ciśnienia, pompy klasy IE5 | Wilo-SiBoost2.0 Smart 1 Helix VE | Zaopatrzenie w wodę i podnoszenie ciśnienia | Wilo |  | 1 | SZT |  | 0.7 | IE5 | zielony / czarny / Srebrny | Europaleta | 1 | 1 | 1 | 500 | 915 | 1192 | 800 | 1200 | 1397 | 135 | 156 | http://downloads-wilo-select.wilo.com/assets/WIB_WILO33050119.jpg | //cms.media.wilo.com/dcipicxmlfeature/wilo579070/7111410/wilo579070_1.jpg |  | 6150 |  |  | https://wilo.com/quick/PL/pl/articleNumber/4258737
7611 | 4258815 | 4062679280127 | Wilo-SiBoost2.0 Smart 1 HELIX VE2203-HS zestaw do podnoszenia ciśnienia z pompami klasy IE5 | Kompaktowy system do podnoszenia ciśnienia zgodnie z normą DIN 1988 i DIN EN 806 do pośredniego lub bezpośredniego przyłącza, Składa się z normalnie zasysających, równolegle połączonych, pionowych wysokociśnieniowych pomp wirowych ze stali nierdzewnej w wykonaniu dławnicowym, pompy wyposażone w przetwornicę częstotliwości Wilo-SiBoost2.0 Smart 1HELIX VE2203-HS | na zapytanie | PG6 | 28 | A | 43603 | NIE |  | 84137075 | 0 | 494 | 820 | Wilo-SiBoost2.0 Smart 1 HELIX VE2203-HS | zestaw do podnoszenia ciśnienia, pompy klasy IE5 | Wilo-SiBoost2.0 Smart 1 Helix VE | Zaopatrzenie w wodę i podnoszenie ciśnienia | Wilo |  | 1 | SZT |  | 0.7 | IE5 | zielony / czarny / Srebrny | Europaleta | 1 | 1 | 1 | 500 | 915 | 1192 | 800 | 1200 | 1397 | 138 | 159 | http://downloads-wilo-select.wilo.com/assets/WIB_WILO33050119.jpg | //cms.media.wilo.com/dcipicxmlfeature/wilo579070/7111410/wilo579070_1.jpg |  | 6150 |  |  | https://wilo.com/quick/PL/pl/articleNumber/4258815
7612 | 4258738 | 4062679280097 | Wilo-SiBoost2.0 Smart 1 HELIX VE2204 zestaw do podnoszenia ciśnienia z pompami klasy IE5 | Kompaktowy system do podnoszenia ciśnienia zgodnie z normą DIN 1988 i DIN EN 806 do pośredniego lub bezpośredniego przyłącza, Składa się z normalnie zasysających, równolegle połączonych, pionowych wysokociśnieniowych pomp wirowych ze stali nierdzewnej w wykonaniu dławnicowym, pompy wyposażone w przetwornicę częstotliwości Wilo-SiBoost2.0 Smart 1HELIX VE2204 | na zapytanie | PG6 | 28 | A | 43603 | NIE |  | 84137075 | 0 | 494 | 820 | Wilo-SiBoost2.0 Smart 1 HELIX VE2204 | zestaw do podnoszenia ciśnienia, pompy klasy IE5 | Wilo-SiBoost2.0 Smart 1 Helix VE | Zaopatrzenie w wodę i podnoszenie ciśnienia | Wilo |  | 1 | SZT |  | 0.7 | IE5 | zielony / czarny / Srebrny | Europaleta | 1 | 1 | 1 | 500 | 915 | 1242 | 800 | 1200 | 1447 | 137 | 158 | http://downloads-wilo-select.wilo.com/assets/WIB_WILO33050119.jpg | //cms.media.wilo.com/dcipicxmlfeature/wilo579070/7111410/wilo579070_1.jpg |  | 8330 |  |  | https://wilo.com/quick/PL/pl/articleNumber/4258738
7613 | 4258816 | 4062679280134 | Wilo-SiBoost2.0 Smart 1 HELIX VE2204-HS zestaw do podnoszenia ciśnienia z pompami klasy IE5 | Kompaktowy system do podnoszenia ciśnienia zgodnie z normą DIN 1988 i DIN EN 806 do pośredniego lub bezpośredniego przyłącza, Składa się z normalnie zasysających, równolegle połączonych, pionowych wysokociśnieniowych pomp wirowych ze stali nierdzewnej w wykonaniu dławnicowym, pompy wyposażone w przetwornicę częstotliwości Wilo-SiBoost2.0 Smart 1HELIX VE2204-HS | na zapytanie | PG6 | 28 | A | 43603 | NIE |  | 84137075 | 0 | 494 | 820 | Wilo-SiBoost2.0 Smart 1 HELIX VE2204-HS | zestaw do podnoszenia ciśnienia, pompy klasy IE5 | Wilo-SiBoost2.0 Smart 1 Helix VE | Zaopatrzenie w wodę i podnoszenie ciśnienia | Wilo |  | 1 | SZT |  | 0.7 | IE5 | zielony / czarny / Srebrny | Europaleta | 1 | 1 | 1 | 500 | 915 | 1242 | 800 | 1200 | 1447 | 140 | 161 | http://downloads-wilo-select.wilo.com/assets/WIB_WILO33050119.jpg | //cms.media.wilo.com/dcipicxmlfeature/wilo579070/7111410/wilo579070_1.jpg |  | 8330 |  |  | https://wilo.com/quick/PL/pl/articleNumber/4258816
7614 | 4262482 | 4062679322575 | Wilo-SiBoost2.0 Smart 1 HELIX VE3602/5,5kW zestaw do podnoszenia ciśnienia z pompami klasy IE5 | Kompaktowy system do podnoszenia ciśnienia zgodnie z normą DIN 1988 i DIN EN 806 do pośredniego lub bezpośredniego przyłącza, Składa się z normalnie zasysających, równolegle połączonych, pionowych wysokociśnieniowych pomp wirowych ze stali nierdzewnej w wykonaniu dławnicowym, pompy wyposażone w przetwornicę częstotliwości Wilo-SiBoost2.0 Smart 1HELIX VE3602/5,5kW | na zapytanie | PG6 | 28 | A | 43603 | NIE |  | 84137075 | 0 | 494 | 820 | Wilo-SiBoost2.0 Smart 1 HELIX VE3602/5,5kW | zestaw do podnoszenia ciśnienia, pompy klasy IE5 | Wilo-SiBoost2.0 Smart 1 Helix VE | Zaopatrzenie w wodę i podnoszenie ciśnienia | Wilo |  |  | SZT |  | 0.7 | IE5 | zielony / czarny / Srebrny | Europaleta | 1 | 1 | 1 | 500 | 1020 | 1174 | 800 | 1200 | 1379 | 147 | 168 |  | //cms.media.wilo.com/dcipicxmlfeature/wilo579070/7111410/wilo579070_1.jpg |  | 6150 |  |  | https://wilo.com/quick/PL/pl/articleNumber/4262482
7615 | 4262484 | 4062679322599 | Wilo-SiBoost2.0 Smart 1 HELIX VE3602/5,5kW-HS zestaw do podnoszenia ciśnienia z pompami klasy IE5 | Kompaktowy system do podnoszenia ciśnienia zgodnie z normą DIN 1988 i DIN EN 806 do pośredniego lub bezpośredniego przyłącza, Składa się z normalnie zasysających, równolegle połączonych, pionowych wysokociśnieniowych pomp wirowych ze stali nierdzewnej w wykonaniu dławnicowym, pompy wyposażone w przetwornicę częstotliwości Wilo-SiBoost2.0 Smart 1HELIX VE3602/5,5kW-HS | na zapytanie | PG6 | 28 | A | 43603 | NIE |  | 84137075 | 0 | 494 | 820 | Wilo-SiBoost2.0 Smart 1 HELIX VE3602/5,5kW-HS | zestaw do podnoszenia ciśnienia, pompy klasy IE5 | Wilo-SiBoost2.0 Smart 1 Helix VE | Zaopatrzenie w wodę i podnoszenie ciśnienia | Wilo |  |  | SZT |  | 0.7 | IE5 | zielony / czarny / Srebrny | Europaleta | 1 | 1 | 1 | 500 | 1020 | 1174 | 800 | 1200 | 1379 | 150 | 171 |  | //cms.media.wilo.com/dcipicxmlfeature/wilo579070/7111410/wilo579070_1.jpg |  | 6150 |  |  | https://wilo.com/quick/PL/pl/articleNumber/4262484
7616 | 4262483 | 4062679322582 | Wilo-SiBoost2.0 Smart 1 HELIX VE3602/7,5kW zestaw do podnoszenia ciśnienia z pompami klasy IE5 | Kompaktowy system do podnoszenia ciśnienia zgodnie z normą DIN 1988 i DIN EN 806 do pośredniego lub bezpośredniego przyłącza, Składa się z normalnie zasysających, równolegle połączonych, pionowych wysokociśnieniowych pomp wirowych ze stali nierdzewnej w wykonaniu dławnicowym, pompy wyposażone w przetwornicę częstotliwości Wilo-SiBoost2.0 Smart 1HELIX VE3602/7,5kW | na zapytanie | PG6 | 28 | A | 43603 | NIE |  | 84137075 | 0 | 494 | 820 | Wilo-SiBoost2.0 Smart 1 HELIX VE3602/7,5kW | zestaw do podnoszenia ciśnienia, pompy klasy IE5 | Wilo-SiBoost2.0 Smart 1 Helix VE | Zaopatrzenie w wodę i podnoszenie ciśnienia | Wilo |  |  | SZT |  | 0.7 | IE5 | zielony / czarny / Srebrny | Europaleta | 1 | 1 | 1 | 500 | 1020 | 1174 | 800 | 1200 | 1379 | 149 | 170 |  | //cms.media.wilo.com/dcipicxmlfeature/wilo579070/7111410/wilo579070_1.jpg |  | 8330 |  |  | https://wilo.com/quick/PL/pl/articleNumber/4262483
7617 | 4262485 | 4062679322704 | Wilo-SiBoost2.0 Smart 1 HELIX VE3602/7,5kW-HS zestaw do podnoszenia ciśnienia z pompami klasy IE5 | Kompaktowy system do podnoszenia ciśnienia zgodnie z normą DIN 1988 i DIN EN 806 do pośredniego lub bezpośredniego przyłącza, Składa się z normalnie zasysających, równolegle połączonych, pionowych wysokociśnieniowych pomp wirowych ze stali nierdzewnej w wykonaniu dławnicowym, pompy wyposażone w przetwornicę częstotliwości Wilo-SiBoost2.0 Smart 1HELIX VE3602/7,5kW-HS | na zapytanie | PG6 | 28 | A | 43603 | NIE |  | 84137075 | 0 | 494 | 820 | Wilo-SiBoost2.0 Smart 1 HELIX VE3602/7,5kW-HS | zestaw do podnoszenia ciśnienia, pompy klasy IE5 | Wilo-SiBoost2.0 Smart 1 Helix VE | Zaopatrzenie w wodę i podnoszenie ciśnienia | Wilo |  |  | SZT |  | 0.7 | IE5 | zielony / czarny / Srebrny | Europaleta | 1 | 1 | 1 | 500 | 1020 | 1174 | 800 | 1200 | 1379 | 152 | 173 |  | //cms.media.wilo.com/dcipicxmlfeature/wilo579070/7111410/wilo579070_1.jpg |  | 8330 |  |  | https://wilo.com/quick/PL/pl/articleNumber/4262485
7618 | 4262492 | 4062679322780 | Wilo-SiBoost2.0 Smart 1 HELIX VE5202 zestaw do podnoszenia ciśnienia z pompami klasy IE5 | Kompaktowy system do podnoszenia ciśnienia zgodnie z normą DIN 1988 i DIN EN 806 do pośredniego lub bezpośredniego przyłącza, Składa się z normalnie zasysających, równolegle połączonych, pionowych wysokociśnieniowych pomp wirowych ze stali nierdzewnej w wykonaniu dławnicowym, pompy wyposażone w przetwornicę częstotliwości Wilo-SiBoost2.0 Smart 1HELIX VE5202 | na zapytanie | PG6 | 28 | A | 43603 | NIE |  | 84137075 | 0 | 494 | 820 | Wilo-SiBoost2.0 Smart 1 HELIX VE5202 | zestaw do podnoszenia ciśnienia, pompy klasy IE5 | Wilo-SiBoost2.0 Smart 1 Helix VE | Zaopatrzenie w wodę i podnoszenie ciśnienia | Wilo |  |  | SZT |  | 0.7 | IE5 | zielony / czarny / Srebrny | Europaleta | 1 | 1 | 1 | 500 | 1145 | 1245 | 800 | 1200 | 1415 | 151 | 172 |  | //cms.media.wilo.com/dcipicxmlfeature/wilo579070/7111410/wilo579070_1.jpg |  | 8330 |  |  | https://wilo.com/quick/PL/pl/articleNumber/4262492
7619 | 4262493 | 4062679322797 | Wilo-SiBoost2.0 Smart 1 HELIX VE5202-HS zestaw do podnoszenia ciśnienia z pompami klasy IE5 | Kompaktowy system do podnoszenia ciśnienia zgodnie z normą DIN 1988 i DIN EN 806 do pośredniego lub bezpośredniego przyłącza, Składa się z normalnie zasysających, równolegle połączonych, pionowych wysokociśnieniowych pomp wirowych ze stali nierdzewnej w wykonaniu dławnicowym, pompy wyposażone w przetwornicę częstotliwości Wilo-SiBoost2.0 Smart 1HELIX VE5202-HS | na zapytanie | PG6 | 28 | A | 43603 | NIE |  | 84137075 | 0 | 494 | 820 | Wilo-SiBoost2.0 Smart 1 HELIX VE5202-HS | zestaw do podnoszenia ciśnienia, pompy klasy IE5 | Wilo-SiBoost2.0 Smart 1 Helix VE | Zaopatrzenie w wodę i podnoszenie ciśnienia | Wilo |  |  | SZT |  | 0.7 | IE5 | zielony / czarny / Srebrny | Europaleta | 1 | 1 | 1 | 500 | 1145 | 1245 | 800 | 1200 | 1415 | 154 | 175 |  | //cms.media.wilo.com/dcipicxmlfeature/wilo579070/7111410/wilo579070_1.jpg |  | 8330 |  |  | https://wilo.com/quick/PL/pl/articleNumber/4262493
7620 | 4257946 | 4062679275895 | Wilo-SiBoost2.0 Smart 1 HELIX VE602 zestaw do podnoszenia ciśnienia z pompami klasy IE5 | Kompaktowy system do podnoszenia ciśnienia zgodnie z normą DIN 1988 i DIN EN 806 do pośredniego lub bezpośredniego przyłącza, Składa się z normalnie zasysających, równolegle połączonych, pionowych wysokociśnieniowych pomp wirowych ze stali nierdzewnej w wykonaniu dławnicowym, pompy wyposażone w przetwornicę częstotliwości Wilo-SiBoost2.0 Smart 1HELIX VE602 | na zapytanie | PG6 | 28 | A | 43603 | NIE |  | 84137075 | 0 | 494 | 820 | Wilo-SiBoost2.0 Smart 1 HELIX VE602 | zestaw do podnoszenia ciśnienia, pompy klasy IE5 | Wilo-SiBoost2.0 Smart 1 Helix VE | Zaopatrzenie w wodę i podnoszenie ciśnienia | Wilo |  | 1 | SZT |  | 0.7 | IE5 | zielony / czarny / Srebrny | Europaleta | 1 | 1 | 1 | 340 | 680 | 798 | 800 | 1200 | 968 | 46 | 66 | http://downloads-wilo-select.wilo.com/assets/WIB_WILO33050119.jpg | //cms.media.wilo.com/dcipicxmlfeature/wilo579070/7111410/wilo579070_1.jpg |  | 940 |  |  | https://wilo.com/quick/PL/pl/articleNumber/4257946
7621 | 4258694 | 4062679275956 | Wilo-SiBoost2.0 Smart 1 HELIX VE602-HS zestaw do podnoszenia ciśnienia z pompami klasy IE5 | Kompaktowy system do podnoszenia ciśnienia zgodnie z normą DIN 1988 i DIN EN 806 do pośredniego lub bezpośredniego przyłącza, Składa się z normalnie zasysających, równolegle połączonych, pionowych wysokociśnieniowych pomp wirowych ze stali nierdzewnej w wykonaniu dławnicowym, pompy wyposażone w przetwornicę częstotliwości Wilo-SiBoost2.0 Smart 1HELIX VE602-HS | na zapytanie | PG6 | 28 | A | 43603 | NIE |  | 84137075 | 0 | 494 | 820 | Wilo-SiBoost2.0 Smart 1 HELIX VE602-HS | zestaw do podnoszenia ciśnienia, pompy klasy IE5 | Wilo-SiBoost2.0 Smart 1 Helix VE | Zaopatrzenie w wodę i podnoszenie ciśnienia | Wilo |  | 1 | SZT |  | 0.7 | IE5 | zielony / czarny / Srebrny | Europaleta | 1 | 1 | 1 | 340 | 680 | 798 | 800 | 1200 | 968 | 48 | 68 | http://downloads-wilo-select.wilo.com/assets/WIB_WILO33050119.jpg | //cms.media.wilo.com/dcipicxmlfeature/wilo579070/7111410/wilo579070_1.jpg |  | 940 |  |  | https://wilo.com/quick/PL/pl/articleNumber/4258694
7622 | 4257947 | 4062679275901 | Wilo-SiBoost2.0 Smart 1 HELIX VE603 zestaw do podnoszenia ciśnienia z pompami klasy IE5 | Kompaktowy system do podnoszenia ciśnienia zgodnie z normą DIN 1988 i DIN EN 806 do pośredniego lub bezpośredniego przyłącza, Składa się z normalnie zasysających, równolegle połączonych, pionowych wysokociśnieniowych pomp wirowych ze stali nierdzewnej w wykonaniu dławnicowym, pompy wyposażone w przetwornicę częstotliwości Wilo-SiBoost2.0 Smart 1HELIX VE603 | na zapytanie | PG6 | 28 | A | 43603 | NIE |  | 84137075 | 0 | 494 | 820 | Wilo-SiBoost2.0 Smart 1 HELIX VE603 | zestaw do podnoszenia ciśnienia, pompy klasy IE5 | Wilo-SiBoost2.0 Smart 1 Helix VE | Zaopatrzenie w wodę i podnoszenie ciśnienia | Wilo |  | 1 | SZT |  | 0.7 | IE5 | zielony / czarny / Srebrny | Europaleta | 1 | 1 | 1 | 340 | 680 | 836 | 800 | 1200 | 1006 | 48 | 68 | http://downloads-wilo-select.wilo.com/assets/WIB_WILO33050119.jpg | //cms.media.wilo.com/dcipicxmlfeature/wilo579070/7111410/wilo579070_1.jpg |  | 1250 |  |  | https://wilo.com/quick/PL/pl/articleNumber/4257947
7623 | 4258695 | 4062679275963 | Wilo-SiBoost2.0 Smart 1 HELIX VE603-HS zestaw do podnoszenia ciśnienia z pompami klasy IE5 | Kompaktowy system do podnoszenia ciśnienia zgodnie z normą DIN 1988 i DIN EN 806 do pośredniego lub bezpośredniego przyłącza, Składa się z normalnie zasysających, równolegle połączonych, pionowych wysokociśnieniowych pomp wirowych ze stali nierdzewnej w wykonaniu dławnicowym, pompy wyposażone w przetwornicę częstotliwości Wilo-SiBoost2.0 Smart 1HELIX VE603-HS | na zapytanie | PG6 | 28 | A | 43603 | NIE |  | 84137075 | 0 | 494 | 820 | Wilo-SiBoost2.0 Smart 1 HELIX VE603-HS | zestaw do podnoszenia ciśnienia, pompy klasy IE5 | Wilo-SiBoost2.0 Smart 1 Helix VE | Zaopatrzenie w wodę i podnoszenie ciśnienia | Wilo |  | 1 | SZT |  | 0.7 | IE5 | zielony / czarny / Srebrny | Europaleta | 1 | 1 | 1 | 340 | 680 | 836 | 800 | 1200 | 1006 | 50 | 70 | http://downloads-wilo-select.wilo.com/assets/WIB_WILO33050119.jpg | //cms.media.wilo.com/dcipicxmlfeature/wilo579070/7111410/wilo579070_1.jpg |  | 1250 |  |  | https://wilo.com/quick/PL/pl/articleNumber/4258695
7624 | 4257948 | 4062679275918 | Wilo-SiBoost2.0 Smart 1 HELIX VE604 zestaw do podnoszenia ciśnienia z pompami klasy IE5 | Kompaktowy system do podnoszenia ciśnienia zgodnie z normą DIN 1988 i DIN EN 806 do pośredniego lub bezpośredniego przyłącza, Składa się z normalnie zasysających, równolegle połączonych, pionowych wysokociśnieniowych pomp wirowych ze stali nierdzewnej w wykonaniu dławnicowym, pompy wyposażone w przetwornicę częstotliwości Wilo-SiBoost2.0 Smart 1HELIX VE604 | na zapytanie | PG6 | 28 | A | 43603 | NIE |  | 84137075 | 0 | 494 | 820 | Wilo-SiBoost2.0 Smart 1 HELIX VE604 | zestaw do podnoszenia ciśnienia, pompy klasy IE5 | Wilo-SiBoost2.0 Smart 1 Helix VE | Zaopatrzenie w wodę i podnoszenie ciśnienia | Wilo |  | 1 | SZT |  | 0.7 | IE5 | zielony / czarny / Srebrny | Europaleta | 1 | 1 | 1 | 340 | 680 | 865 | 800 | 1200 | 1035 | 51 | 71 | http://downloads-wilo-select.wilo.com/assets/WIB_WILO33050119.jpg | //cms.media.wilo.com/dcipicxmlfeature/wilo579070/7111410/wilo579070_1.jpg |  | 1690 |  |  | https://wilo.com/quick/PL/pl/articleNumber/4257948
7625 | 4258696 | 4062679275970 | Wilo-SiBoost2.0 Smart 1 HELIX VE604-HS zestaw do podnoszenia ciśnienia z pompami klasy IE5 | Kompaktowy system do podnoszenia ciśnienia zgodnie z normą DIN 1988 i DIN EN 806 do pośredniego lub bezpośredniego przyłącza, Składa się z normalnie zasysających, równolegle połączonych, pionowych wysokociśnieniowych pomp wirowych ze stali nierdzewnej w wykonaniu dławnicowym, pompy wyposażone w przetwornicę częstotliwości Wilo-SiBoost2.0 Smart 1HELIX VE604-HS | na zapytanie | PG6 | 28 | A | 43603 | NIE |  | 84137075 | 0 | 494 | 820 | Wilo-SiBoost2.0 Smart 1 HELIX VE604-HS | zestaw do podnoszenia ciśnienia, pompy klasy IE5 | Wilo-SiBoost2.0 Smart 1 Helix VE | Zaopatrzenie w wodę i podnoszenie ciśnienia | Wilo |  | 1 | SZT |  | 0.7 | IE5 | zielony / czarny / Srebrny | Europaleta | 1 | 1 | 1 | 340 | 680 | 865 | 800 | 1200 | 1035 | 53 | 73 | http://downloads-wilo-select.wilo.com/assets/WIB_WILO33050119.jpg | //cms.media.wilo.com/dcipicxmlfeature/wilo579070/7111410/wilo579070_1.jpg |  | 1690 |  |  | https://wilo.com/quick/PL/pl/articleNumber/4258696
7626 | 4257949 | 4062679275925 | Wilo-SiBoost2.0 Smart 1 HELIX VE606 zestaw do podnoszenia ciśnienia z pompami klasy IE5 | Kompaktowy system do podnoszenia ciśnienia zgodnie z normą DIN 1988 i DIN EN 806 do pośredniego lub bezpośredniego przyłącza, Składa się z normalnie zasysających, równolegle połączonych, pionowych wysokociśnieniowych pomp wirowych ze stali nierdzewnej w wykonaniu dławnicowym, pompy wyposażone w przetwornicę częstotliwości Wilo-SiBoost2.0 Smart 1HELIX VE606 | na zapytanie | PG6 | 28 | A | 43603 | NIE |  | 84137075 | 0 | 494 | 820 | Wilo-SiBoost2.0 Smart 1 HELIX VE606 | zestaw do podnoszenia ciśnienia, pompy klasy IE5 | Wilo-SiBoost2.0 Smart 1 Helix VE | Zaopatrzenie w wodę i podnoszenie ciśnienia | Wilo |  | 1 | SZT |  | 0.7 | IE5 | zielony / czarny / Srebrny | Europaleta | 1 | 1 | 1 | 340 | 680 | 940 | 800 | 1200 | 1110 | 54 | 74 | http://downloads-wilo-select.wilo.com/assets/WIB_WILO33050119.jpg | //cms.media.wilo.com/dcipicxmlfeature/wilo579070/7111410/wilo579070_1.jpg |  | 2470 |  |  | https://wilo.com/quick/PL/pl/articleNumber/4257949
7627 | 4258697 | 4062679275987 | Wilo-SiBoost2.0 Smart 1 HELIX VE606-HS zestaw do podnoszenia ciśnienia z pompami klasy IE5 | Kompaktowy system do podnoszenia ciśnienia zgodnie z normą DIN 1988 i DIN EN 806 do pośredniego lub bezpośredniego przyłącza, Składa się z normalnie zasysających, równolegle połączonych, pionowych wysokociśnieniowych pomp wirowych ze stali nierdzewnej w wykonaniu dławnicowym, pompy wyposażone w przetwornicę częstotliwości Wilo-SiBoost2.0 Smart 1HELIX VE606-HS | na zapytanie | PG6 | 28 | A | 43603 | NIE |  | 84137075 | 0 | 494 | 820 | Wilo-SiBoost2.0 Smart 1 HELIX VE606-HS | zestaw do podnoszenia ciśnienia, pompy klasy IE5 | Wilo-SiBoost2.0 Smart 1 Helix VE | Zaopatrzenie w wodę i podnoszenie ciśnienia | Wilo |  | 1 | SZT |  | 0.7 | IE5 | zielony / czarny / Srebrny | Europaleta | 1 | 1 | 1 | 340 | 680 | 940 | 800 | 1200 | 1110 | 56 | 76 | http://downloads-wilo-select.wilo.com/assets/WIB_WILO33050119.jpg | //cms.media.wilo.com/dcipicxmlfeature/wilo579070/7111410/wilo579070_1.jpg |  | 2470 |  |  | https://wilo.com/quick/PL/pl/articleNumber/4258697
7628 | 4257950 | 4062679275932 | Wilo-SiBoost2.0 Smart 1 HELIX VE608 zestaw do podnoszenia ciśnienia z pompami klasy IE5 | Kompaktowy system do podnoszenia ciśnienia zgodnie z normą DIN 1988 i DIN EN 806 do pośredniego lub bezpośredniego przyłącza, Składa się z normalnie zasysających, równolegle połączonych, pionowych wysokociśnieniowych pomp wirowych ze stali nierdzewnej w wykonaniu dławnicowym, pompy wyposażone w przetwornicę częstotliwości Wilo-SiBoost2.0 Smart 1HELIX VE608 | na zapytanie | PG6 | 28 | A | 43603 | NIE |  | 84137075 | 0 | 494 | 820 | Wilo-SiBoost2.0 Smart 1 HELIX VE608 | zestaw do podnoszenia ciśnienia, pompy klasy IE5 | Wilo-SiBoost2.0 Smart 1 Helix VE | Zaopatrzenie w wodę i podnoszenie ciśnienia | Wilo |  | 1 | SZT |  | 0.7 | IE5 | zielony / czarny / Srebrny | Europaleta | 1 | 1 | 1 | 340 | 680 | 1025 | 800 | 1200 | 1195 | 57 | 77 | http://downloads-wilo-select.wilo.com/assets/WIB_WILO33050119.jpg | //cms.media.wilo.com/dcipicxmlfeature/wilo579070/7111410/wilo579070_1.jpg |  | 3430 |  |  | https://wilo.com/quick/PL/pl/articleNumber/4257950
7629 | 4258698 | 4062679275994 | Wilo-SiBoost2.0 Smart 1 HELIX VE608-HS zestaw do podnoszenia ciśnienia z pompami klasy IE5 | Kompaktowy system do podnoszenia ciśnienia zgodnie z normą DIN 1988 i DIN EN 806 do pośredniego lub bezpośredniego przyłącza, Składa się z normalnie zasysających, równolegle połączonych, pionowych wysokociśnieniowych pomp wirowych ze stali nierdzewnej w wykonaniu dławnicowym, pompy wyposażone w przetwornicę częstotliwości Wilo-SiBoost2.0 Smart 1HELIX VE608-HS | na zapytanie | PG6 | 28 | A | 43603 | NIE |  | 84137075 | 0 | 494 | 820 | Wilo-SiBoost2.0 Smart 1 HELIX VE608-HS | zestaw do podnoszenia ciśnienia, pompy klasy IE5 | Wilo-SiBoost2.0 Smart 1 Helix VE | Zaopatrzenie w wodę i podnoszenie ciśnienia | Wilo |  | 1 | SZT |  | 0.7 | IE5 | zielony / czarny / Srebrny | Europaleta | 1 | 1 | 1 | 340 | 680 | 1025 | 800 | 1200 | 1195 | 59 | 79 | http://downloads-wilo-select.wilo.com/assets/WIB_WILO33050119.jpg | //cms.media.wilo.com/dcipicxmlfeature/wilo579070/7111410/wilo579070_1.jpg |  | 3430 |  |  | https://wilo.com/quick/PL/pl/articleNumber/4258698
7630 | 4257951 | 4062679275949 | Wilo-SiBoost2.0 Smart 1 HELIX VE611 zestaw do podnoszenia ciśnienia z pompami klasy IE5 | Kompaktowy system do podnoszenia ciśnienia zgodnie z normą DIN 1988 i DIN EN 806 do pośredniego lub bezpośredniego przyłącza, Składa się z normalnie zasysających, równolegle połączonych, pionowych wysokociśnieniowych pomp wirowych ze stali nierdzewnej w wykonaniu dławnicowym, pompy wyposażone w przetwornicę częstotliwości Wilo-SiBoost2.0 Smart 1HELIX VE611 | na zapytanie | PG6 | 28 | A | 43603 | NIE |  | 84137075 | 0 | 494 | 820 | Wilo-SiBoost2.0 Smart 1 HELIX VE611 | zestaw do podnoszenia ciśnienia, pompy klasy IE5 | Wilo-SiBoost2.0 Smart 1 Helix VE | Zaopatrzenie w wodę i podnoszenie ciśnienia | Wilo |  | 1 | SZT |  | 0.7 | IE5 | zielony / czarny / Srebrny | Europaleta | 1 | 1 | 1 | 340 | 680 | 1175 | 800 | 1200 | 1345 | 61 | 81 | http://downloads-wilo-select.wilo.com/assets/WIB_WILO33050119.jpg | //cms.media.wilo.com/dcipicxmlfeature/wilo579070/7111410/wilo579070_1.jpg |  | 4490 |  |  | https://wilo.com/quick/PL/pl/articleNumber/4257951
7631 | 4258699 | 4062679276007 | Wilo-SiBoost2.0 Smart 1 HELIX VE611-HS zestaw do podnoszenia ciśnienia z pompami klasy IE5 | Kompaktowy system do podnoszenia ciśnienia zgodnie z normą DIN 1988 i DIN EN 806 do pośredniego lub bezpośredniego przyłącza, Składa się z normalnie zasysających, równolegle połączonych, pionowych wysokociśnieniowych pomp wirowych ze stali nierdzewnej w wykonaniu dławnicowym, pompy wyposażone w przetwornicę częstotliwości Wilo-SiBoost2.0 Smart 1HELIX VE611-HS | na zapytanie | PG6 | 28 | A | 43603 | NIE |  | 84137075 | 0 | 494 | 820 | Wilo-SiBoost2.0 Smart 1 HELIX VE611-HS | zestaw do podnoszenia ciśnienia, pompy klasy IE5 | Wilo-SiBoost2.0 Smart 1 Helix VE | Zaopatrzenie w wodę i podnoszenie ciśnienia | Wilo |  | 1 | SZT |  | 0.7 | IE5 | zielony / czarny / Srebrny | Europaleta | 1 | 1 | 1 | 340 | 680 | 1175 | 800 | 1200 | 1345 | 63 | 83 | http://downloads-wilo-select.wilo.com/assets/WIB_WILO33050119.jpg | //cms.media.wilo.com/dcipicxmlfeature/wilo579070/7111410/wilo579070_1.jpg |  | 4490 |  |  | https://wilo.com/quick/PL/pl/articleNumber/4258699
7632 | 4257931 | 4062679275734 | Wilo-SiBoost2.0 Smart 2 HELIX VE03 zestaw do podnoszenia ciśnienia z pompami klasy IE5 | Kompaktowy system do podnoszenia ciśnienia zgodnie z normą DIN 1988 i DIN EN 806 do pośredniego lub bezpośredniego przyłącza, Składa się z normalnie zasysających, równolegle połączonych, pionowych wysokociśnieniowych pomp wirowych ze stali nierdzewnej w wykonaniu dławnicowym, pompy wyposażone w przetwornicę częstotliwości Wilo-SiBoost2.0 Smart 2 HELIX VE403 | na zapytanie | PG6 | 28 | A | 43603 | NIE |  | 84137075 | 0 | 495 | 821 | Wilo-SiBoost2.0 Smart 2 HELIX VE03 | zestaw do podnoszenia ciśnienia, pompy klasy IE5 | Wilo-SiBoost2.0 Smart Helix VE | Zaopatrzenie w wodę i podnoszenie ciśnienia | Wilo |  | 1 | SZT |  | 0.7 | IE5 | zielony / czarny / Srebrny | Paleta jednorazowego użytku | 1 | 1 | 1 | 770 | 850 | 1045 | 1050 | 1100 | 1250 | 112 | 147 | http://downloads-wilo-select.wilo.com/assets/WIB_WILO33170720.jpg | https://wilo.com/quick/PL/pl/articleNumber/4257931 |  | 690 |  |  | https://wilo.com/quick/PL/pl/articleNumber/4257931
7633 | 4257932 | 4062679275758 | Wilo-SiBoost2.0 Smart 2 HELIX VE04 zestaw do podnoszenia ciśnienia z pompami klasy IE5 | Kompaktowy system do podnoszenia ciśnienia zgodnie z normą DIN 1988 i DIN EN 806 do pośredniego lub bezpośredniego przyłącza, Składa się z normalnie zasysających, równolegle połączonych, pionowych wysokociśnieniowych pomp wirowych ze stali nierdzewnej w wykonaniu dławnicowym, pompy wyposażone w przetwornicę częstotliwości Wilo-SiBoost2.0 Smart 2 HELIX VE404 | na zapytanie | PG6 | 28 | A | 43603 | NIE |  | 84137075 | 0 | 495 | 821 | Wilo-SiBoost2.0 Smart 2 HELIX VE04 | zestaw do podnoszenia ciśnienia, pompy klasy IE5 | Wilo-SiBoost2.0 Smart Helix VE | Zaopatrzenie w wodę i podnoszenie ciśnienia | Wilo |  | 1 | SZT |  | 0.7 | IE5 | zielony / czarny / Srebrny | Paleta jednorazowego użytku | 1 | 1 | 1 | 770 | 850 | 1045 | 1050 | 1100 | 1250 | 114 | 149 | http://downloads-wilo-select.wilo.com/assets/WIB_WILO33170720.jpg | //cms.media.wilo.com/dcipicxmlfeature/wilo610558/7886879/wilo610558_1.jpg |  | 940 |  |  | https://wilo.com/quick/PL/pl/articleNumber/4257932
7634 | 4257933 | 4062679275765 | Wilo-SiBoost2.0 Smart 2 HELIX VE05 zestaw do podnoszenia ciśnienia z pompami klasy IE5 | Kompaktowy system do podnoszenia ciśnienia zgodnie z normą DIN 1988 i DIN EN 806 do pośredniego lub bezpośredniego przyłącza, Składa się z normalnie zasysających, równolegle połączonych, pionowych wysokociśnieniowych pomp wirowych ze stali nierdzewnej w wykonaniu dławnicowym, pompy wyposażone w przetwornicę częstotliwości Wilo-SiBoost2.0 Smart 2 HELIX VE405 | na zapytanie | PG6 | 28 | A | 43603 | NIE |  | 84137075 | 0 | 495 | 821 | Wilo-SiBoost2.0 Smart 2 HELIX VE05 | zestaw do podnoszenia ciśnienia, pompy klasy IE5 | Wilo-SiBoost2.0 Smart Helix VE | Zaopatrzenie w wodę i podnoszenie ciśnienia | Wilo |  | 1 | SZT |  | 0.7 | IE5 | zielony / czarny / Srebrny | Paleta jednorazowego użytku | 1 | 1 | 1 | 770 | 850 | 1045 | 1050 | 1100 | 1250 | 118 | 153 | http://downloads-wilo-select.wilo.com/assets/WIB_WILO33170720.jpg | //cms.media.wilo.com/dcipicxmlfeature/wilo610558/7886879/wilo610558_1.jpg |  | 1250 |  |  | https://wilo.com/quick/PL/pl/articleNumber/4257933
7635 | 4257934 | 4062679275772 | Wilo-SiBoost2.0 Smart 2 HELIX VE07 zestaw do podnoszenia ciśnienia z pompami klasy IE5 | Kompaktowy system do podnoszenia ciśnienia zgodnie z normą DIN 1988 i DIN EN 806 do pośredniego lub bezpośredniego przyłącza, Składa się z normalnie zasysających, równolegle połączonych, pionowych wysokociśnieniowych pomp wirowych ze stali nierdzewnej w wykonaniu dławnicowym, pompy wyposażone w przetwornicę częstotliwości Wilo-SiBoost2.0 Smart 2 HELIX VE407 | na zapytanie | PG6 | 28 | A | 43603 | NIE |  | 84137075 | 0 | 495 | 821 | Wilo-SiBoost2.0 Smart 2 HELIX VE07 | zestaw do podnoszenia ciśnienia, pompy klasy IE5 | Wilo-SiBoost2.0 Smart Helix VE | Zaopatrzenie w wodę i podnoszenie ciśnienia | Wilo |  | 1 | SZT |  | 0.7 | IE5 | zielony / czarny / Srebrny | Paleta jednorazowego użytku | 1 | 1 | 1 | 770 | 850 | 1045 | 1050 | 1100 | 1250 | 124 | 159 | http://downloads-wilo-select.wilo.com/assets/WIB_WILO33170720.jpg | //cms.media.wilo.com/dcipicxmlfeature/wilo610558/7886879/wilo610558_1.jpg |  | 1690 |  |  | https://wilo.com/quick/PL/pl/articleNumber/4257934
7636 | 4257935 | 4062679275789 | Wilo-SiBoost2.0 Smart 2 HELIX VE10 zestaw do podnoszenia ciśnienia z pompami klasy IE5 | Kompaktowy system do podnoszenia ciśnienia zgodnie z normą DIN 1988 i DIN EN 806 do pośredniego lub bezpośredniego przyłącza, Składa się z normalnie zasysających, równolegle połączonych, pionowych wysokociśnieniowych pomp wirowych ze stali nierdzewnej w wykonaniu dławnicowym, pompy wyposażone w przetwornicę częstotliwości Wilo-SiBoost2.0 Smart 2 HELIX VE410 | na zapytanie | PG6 | 28 | A | 43603 | NIE |  | 84137075 | 0 | 495 | 821 | Wilo-SiBoost2.0 Smart 2 HELIX VE10 | zestaw do podnoszenia ciśnienia, pompy klasy IE5 | Wilo-SiBoost2.0 Smart Helix VE | Zaopatrzenie w wodę i podnoszenie ciśnienia | Wilo |  | 1 | SZT |  | 0.7 | IE5 | zielony / czarny / Srebrny | Paleta jednorazowego użytku | 1 | 1 | 1 | 770 | 850 | 1045 | 1050 | 1100 | 1250 | 130 | 165 | http://downloads-wilo-select.wilo.com/assets/WIB_WILO33170720.jpg | //cms.media.wilo.com/dcipicxmlfeature/wilo610558/7886879/wilo610558_1.jpg |  | 2470 |  |  | https://wilo.com/quick/PL/pl/articleNumber/4257935
7637 | 4257977 | 4062679276366 | Wilo-SiBoost2.0 Smart 2 HELIX VE1002 zestaw do podnoszenia ciśnienia z pompami klasy IE5 | Kompaktowy system do podnoszenia ciśnienia zgodnie z normą DIN 1988 i DIN EN 806 do pośredniego lub bezpośredniego przyłącza, Składa się z normalnie zasysających, równolegle połączonych, pionowych wysokociśnieniowych pomp wirowych ze stali nierdzewnej w wykonaniu dławnicowym, pompy wyposażone w przetwornicę częstotliwości Wilo-SiBoost2.0 Smart 2 HELIX VE1002 | na zapytanie | PG6 | 28 | A | 43603 | NIE |  | 84137075 | 0 | 495 | 821 | Wilo-SiBoost2.0 Smart 2 HELIX VE1002 | zestaw do podnoszenia ciśnienia, pompy klasy IE5 | Wilo-SiBoost2.0 Smart Helix VE | Zaopatrzenie w wodę i podnoszenie ciśnienia | Wilo |  | 1 | SZT |  | 0.7 | IE5 | zielony / czarny / Srebrny | Paleta jednorazowego użytku | 1 | 1 | 1 | 870 | 850 | 1045 | 1050 | 1100 | 1250 | 129 | 165 | http://downloads-wilo-select.wilo.com/assets/WIB_WILO33170720.jpg | //cms.media.wilo.com/dcipicxmlfeature/wilo610558/7886879/wilo610558_1.jpg |  | 1250 |  |  | https://wilo.com/quick/PL/pl/articleNumber/4257977
7638 | 4257978 | 4062679276380 | Wilo-SiBoost2.0 Smart 2 HELIX VE1003 zestaw do podnoszenia ciśnienia z pompami klasy IE5 | Kompaktowy system do podnoszenia ciśnienia zgodnie z normą DIN 1988 i DIN EN 806 do pośredniego lub bezpośredniego przyłącza, Składa się z normalnie zasysających, równolegle połączonych, pionowych wysokociśnieniowych pomp wirowych ze stali nierdzewnej w wykonaniu dławnicowym, pompy wyposażone w przetwornicę częstotliwości Wilo-SiBoost2.0 Smart 2 HELIX VE1003 | na zapytanie | PG6 | 28 | A | 43603 | NIE |  | 84137075 | 0 | 495 | 821 | Wilo-SiBoost2.0 Smart 2 HELIX VE1003 | zestaw do podnoszenia ciśnienia, pompy klasy IE5 | Wilo-SiBoost2.0 Smart Helix VE | Zaopatrzenie w wodę i podnoszenie ciśnienia | Wilo |  | 1 | SZT |  | 0.7 | IE5 | zielony / czarny / Srebrny | Paleta jednorazowego użytku | 1 | 1 | 1 | 870 | 850 | 1045 | 1050 | 1100 | 1250 | 135 | 171 | http://downloads-wilo-select.wilo.com/assets/WIB_WILO33170720.jpg | //cms.media.wilo.com/dcipicxmlfeature/wilo610558/7886879/wilo610558_1.jpg |  | 1690 |  |  | https://wilo.com/quick/PL/pl/articleNumber/4257978
7639 | 4257979 | 4062679276397 | Wilo-SiBoost2.0 Smart 2 HELIX VE1004 zestaw do podnoszenia ciśnienia z pompami klasy IE5 | Kompaktowy system do podnoszenia ciśnienia zgodnie z normą DIN 1988 i DIN EN 806 do pośredniego lub bezpośredniego przyłącza, Składa się z normalnie zasysających, równolegle połączonych, pionowych wysokociśnieniowych pomp wirowych ze stali nierdzewnej w wykonaniu dławnicowym, pompy wyposażone w przetwornicę częstotliwości Wilo-SiBoost2.0 Smart 2 HELIX VE1004 | na zapytanie | PG6 | 28 | A | 43603 | NIE |  | 84137075 | 0 | 495 | 821 | Wilo-SiBoost2.0 Smart 2 HELIX VE1004 | zestaw do podnoszenia ciśnienia, pompy klasy IE5 | Wilo-SiBoost2.0 Smart Helix VE | Zaopatrzenie w wodę i podnoszenie ciśnienia | Wilo |  | 1 | SZT |  | 0.7 | IE5 | zielony / czarny / Srebrny | Paleta jednorazowego użytku | 1 | 1 | 1 | 870 | 850 | 1045 | 1050 | 1100 | 1250 | 141 | 177 | http://downloads-wilo-select.wilo.com/assets/WIB_WILO33170720.jpg | //cms.media.wilo.com/dcipicxmlfeature/wilo610558/7886879/wilo610558_1.jpg |  | 2470 |  |  | https://wilo.com/quick/PL/pl/articleNumber/4257979
7640 | 4257980 | 4062679276403 | Wilo-SiBoost2.0 Smart 2 HELIX VE1005 zestaw do podnoszenia ciśnienia z pompami klasy IE5 | Kompaktowy system do podnoszenia ciśnienia zgodnie z normą DIN 1988 i DIN EN 806 do pośredniego lub bezpośredniego przyłącza, Składa się z normalnie zasysających, równolegle połączonych, pionowych wysokociśnieniowych pomp wirowych ze stali nierdzewnej w wykonaniu dławnicowym, pompy wyposażone w przetwornicę częstotliwości Wilo-SiBoost2.0 Smart 2 HELIX VE1005 | na zapytanie | PG6 | 28 | A | 43603 | NIE |  | 84137075 | 0 | 495 | 821 | Wilo-SiBoost2.0 Smart 2 HELIX VE1005 | zestaw do podnoszenia ciśnienia, pompy klasy IE5 | Wilo-SiBoost2.0 Smart Helix VE | Zaopatrzenie w wodę i podnoszenie ciśnienia | Wilo |  | 1 | SZT |  | 0.7 | IE5 | zielony / czarny / Srebrny | Paleta jednorazowego użytku | 1 | 1 | 1 | 870 | 850 | 1045 | 1050 | 1100 | 1250 | 156 | 192 | http://downloads-wilo-select.wilo.com/assets/WIB_WILO33170720.jpg | //cms.media.wilo.com/dcipicxmlfeature/wilo610558/7886879/wilo610558_1.jpg |  | 3430 |  |  | https://wilo.com/quick/PL/pl/articleNumber/4257980
7641 | 4257981 | 4062679276410 | Wilo-SiBoost2.0 Smart 2 HELIX VE1006 zestaw do podnoszenia ciśnienia z pompami klasy IE5 | Kompaktowy system do podnoszenia ciśnienia zgodnie z normą DIN 1988 i DIN EN 806 do pośredniego lub bezpośredniego przyłącza, Składa się z normalnie zasysających, równolegle połączonych, pionowych wysokociśnieniowych pomp wirowych ze stali nierdzewnej w wykonaniu dławnicowym, pompy wyposażone w przetwornicę częstotliwości Wilo-SiBoost2.0 Smart 2 HELIX VE1006 | na zapytanie | PG6 | 28 | A | 43603 | NIE |  | 84137075 | 0 | 495 | 821 | Wilo-SiBoost2.0 Smart 2 HELIX VE1006 | zestaw do podnoszenia ciśnienia, pompy klasy IE5 | Wilo-SiBoost2.0 Smart Helix VE | Zaopatrzenie w wodę i podnoszenie ciśnienia | Wilo |  | 1 | SZT |  | 0.7 | IE5 | zielony / czarny / Srebrny | Paleta jednorazowego użytku | 1 | 1 | 1 | 870 | 850 | 1045 | 1050 | 1100 | 1250 | 160 | 196 | http://downloads-wilo-select.wilo.com/assets/WIB_WILO33170720.jpg | //cms.media.wilo.com/dcipicxmlfeature/wilo610558/7886879/wilo610558_1.jpg |  | 4490 |  |  | https://wilo.com/quick/PL/pl/articleNumber/4257981
7642 | 4257982 | 4062679276427 | Wilo-SiBoost2.0 Smart 2 HELIX VE1009 zestaw do podnoszenia ciśnienia z pompami klasy IE5 | Kompaktowy system do podnoszenia ciśnienia zgodnie z normą DIN 1988 i DIN EN 806 do pośredniego lub bezpośredniego przyłącza, Składa się z normalnie zasysających, równolegle połączonych, pionowych wysokociśnieniowych pomp wirowych ze stali nierdzewnej w wykonaniu dławnicowym, pompy wyposażone w przetwornicę częstotliwości Wilo-SiBoost2.0 Smart 2 HELIX VE1009 | na zapytanie | PG6 | 28 | A | 43603 | NIE |  | 84137075 | 0 | 495 | 821 | Wilo-SiBoost2.0 Smart 2 HELIX VE1009 | zestaw do podnoszenia ciśnienia, pompy klasy IE5 | Wilo-SiBoost2.0 Smart Helix VE | Zaopatrzenie w wodę i podnoszenie ciśnienia | Wilo |  | 1 | SZT |  | 0.7 | IE5 | zielony / czarny / Srebrny | Paleta jednorazowego użytku | 1 | 1 | 1 | 870 | 850 | 1312 | 1050 | 1100 | 1517 | 235 | 271 | http://downloads-wilo-select.wilo.com/assets/WIB_WILO33170720.jpg | //cms.media.wilo.com/dcipicxmlfeature/wilo610558/7886879/wilo610558_1.jpg |  | 6150 |  |  | https://wilo.com/quick/PL/pl/articleNumber/4257982
7643 | 4257983 | 4062679276434 | Wilo-SiBoost2.0 Smart 2 HELIX VE1010 zestaw do podnoszenia ciśnienia z pompami klasy IE5 | Kompaktowy system do podnoszenia ciśnienia zgodnie z normą DIN 1988 i DIN EN 806 do pośredniego lub bezpośredniego przyłącza, Składa się z normalnie zasysających, równolegle połączonych, pionowych wysokociśnieniowych pomp wirowych ze stali nierdzewnej w wykonaniu dławnicowym, pompy wyposażone w przetwornicę częstotliwości Wilo-SiBoost2.0 Smart 2 HELIX VE1010 | na zapytanie | PG6 | 28 | A | 43603 | NIE |  | 84137075 | 0 | 495 | 821 | Wilo-SiBoost2.0 Smart 2 HELIX VE1010 | zestaw do podnoszenia ciśnienia, pompy klasy IE5 | Wilo-SiBoost2.0 Smart Helix VE | Zaopatrzenie w wodę i podnoszenie ciśnienia | Wilo |  | 1 | SZT |  | 0.7 | IE5 | zielony / czarny / Srebrny | Paleta jednorazowego użytku | 1 | 1 | 1 | 870 | 850 | 1349 | 1050 | 1100 | 1554 | 243 | 279 | http://downloads-wilo-select.wilo.com/assets/WIB_WILO33170720.jpg | //cms.media.wilo.com/dcipicxmlfeature/wilo610558/7886879/wilo610558_1.jpg |  | 8330 |  |  | https://wilo.com/quick/PL/pl/articleNumber/4257983
7644 | 4258003 | 4062679279916 | Wilo-SiBoost2.0 Smart 2 HELIX VE1602 zestaw do podnoszenia ciśnienia z pompami klasy IE5 | Kompaktowy system do podnoszenia ciśnienia zgodnie z normą DIN 1988 i DIN EN 806 do pośredniego lub bezpośredniego przyłącza, Składa się z normalnie zasysających, równolegle połączonych, pionowych wysokociśnieniowych pomp wirowych ze stali nierdzewnej w wykonaniu dławnicowym, pompy wyposażone w przetwornicę częstotliwości Wilo-SiBoost2.0 Smart 2 HELIX VE1602 | na zapytanie | PG6 | 28 | A | 43603 | NIE |  | 84137075 | 0 | 495 | 821 | Wilo-SiBoost2.0 Smart 2 HELIX VE1602 | zestaw do podnoszenia ciśnienia, pompy klasy IE5 | Wilo-SiBoost2.0 Smart Helix VE | Zaopatrzenie w wodę i podnoszenie ciśnienia | Wilo |  | 1 | SZT |  |  | IE5 | zielony / czarny / Srebrny | Paleta jednorazowego użytku | 1 | 1 | 1 | 890 | 850 | 1055 | 1050 | 1100 | 1250 | 153 | 189 | http://downloads-wilo-select.wilo.com/assets/WIB_WILO33170720.jpg | //cms.media.wilo.com/dcipicxmlfeature/wilo610558/7886879/wilo610558_1.jpg |  | 2470 |  |  | https://wilo.com/quick/PL/pl/articleNumber/4258003
7645 | 4258004 | 4062679279923 | Wilo-SiBoost2.0 Smart 2 HELIX VE1603/3kW zestaw do podnoszenia ciśnienia z pompami klasy IE5 | Kompaktowy system do podnoszenia ciśnienia zgodnie z normą DIN 1988 i DIN EN 806 do pośredniego lub bezpośredniego przyłącza, Składa się z normalnie zasysających, równolegle połączonych, pionowych wysokociśnieniowych pomp wirowych ze stali nierdzewnej w wykonaniu dławnicowym, pompy wyposażone w przetwornicę częstotliwości Wilo-SiBoost2.0 Smart 2 HELIX VE1603/3kW | na zapytanie | PG6 | 28 | A | 43603 | NIE |  | 84137075 | 0 | 495 | 821 | Wilo-SiBoost2.0 Smart 2 HELIX VE1603/3kW | zestaw do podnoszenia ciśnienia, pompy klasy IE5 | Wilo-SiBoost2.0 Smart Helix VE | Zaopatrzenie w wodę i podnoszenie ciśnienia | Wilo |  | 1 | SZT |  |  | IE5 | zielony / czarny / Srebrny | Paleta jednorazowego użytku | 1 | 1 | 1 | 890 | 850 | 1055 | 1050 | 1100 | 1250 | 159 | 195 | http://downloads-wilo-select.wilo.com/assets/WIB_WILO33170720.jpg | //cms.media.wilo.com/dcipicxmlfeature/wilo610558/7886879/wilo610558_1.jpg |  | 3430 |  |  | https://wilo.com/quick/PL/pl/articleNumber/4258004
7646 | 4258005 | 4062679279930 | Wilo-SiBoost2.0 Smart 2 HELIX VE1603/4kW zestaw do podnoszenia ciśnienia z pompami klasy IE5 | Kompaktowy system do podnoszenia ciśnienia zgodnie z normą DIN 1988 i DIN EN 806 do pośredniego lub bezpośredniego przyłącza, Składa się z normalnie zasysających, równolegle połączonych, pionowych wysokociśnieniowych pomp wirowych ze stali nierdzewnej w wykonaniu dławnicowym, pompy wyposażone w przetwornicę częstotliwości Wilo-SiBoost2.0 Smart 2 HELIX VE1603/4kW | na zapytanie | PG6 | 28 | A | 43603 | NIE |  | 84137075 | 0 | 495 | 821 | Wilo-SiBoost2.0 Smart 2 HELIX VE1603/4kW | zestaw do podnoszenia ciśnienia, pompy klasy IE5 | Wilo-SiBoost2.0 Smart Helix VE | Zaopatrzenie w wodę i podnoszenie ciśnienia | Wilo |  | 1 | SZT |  |  | IE5 | zielony / czarny / Srebrny | Paleta jednorazowego użytku | 1 | 1 | 1 | 890 | 850 | 1055 | 1050 | 1100 | 1250 | 161 | 197 | http://downloads-wilo-select.wilo.com/assets/WIB_WILO33170720.jpg | //cms.media.wilo.com/dcipicxmlfeature/wilo610558/7886879/wilo610558_1.jpg |  | 4490 |  |  | https://wilo.com/quick/PL/pl/articleNumber/4258005
7647 | 4258006 | 4062679279947 | Wilo-SiBoost2.0 Smart 2 HELIX VE1605 zestaw do podnoszenia ciśnienia z pompami klasy IE5 | Kompaktowy system do podnoszenia ciśnienia zgodnie z normą DIN 1988 i DIN EN 806 do pośredniego lub bezpośredniego przyłącza, Składa się z normalnie zasysających, równolegle połączonych, pionowych wysokociśnieniowych pomp wirowych ze stali nierdzewnej w wykonaniu dławnicowym, pompy wyposażone w przetwornicę częstotliwości Wilo-SiBoost2.0 Smart 2 HELIX VE1605 | na zapytanie | PG6 | 28 | A | 43603 | NIE |  | 84137075 | 0 | 495 | 821 | Wilo-SiBoost2.0 Smart 2 HELIX VE1605 | zestaw do podnoszenia ciśnienia, pompy klasy IE5 | Wilo-SiBoost2.0 Smart Helix VE | Zaopatrzenie w wodę i podnoszenie ciśnienia | Wilo |  | 1 | SZT |  |  | IE5 | zielony / czarny / Srebrny | Paleta jednorazowego użytku | 1 | 1 | 1 | 890 | 850 | 1322 | 1050 | 1100 | 1437 | 236 | 272 | http://downloads-wilo-select.wilo.com/assets/WIB_WILO33170720.jpg | //cms.media.wilo.com/dcipicxmlfeature/wilo610558/7886879/wilo610558_1.jpg |  | 6150 |  |  | https://wilo.com/quick/PL/pl/articleNumber/4258006
7648 | 4258007 | 4062679279954 | Wilo-SiBoost2.0 Smart 2 HELIX VE1606 zestaw do podnoszenia ciśnienia z pompami klasy IE5 | Kompaktowy system do podnoszenia ciśnienia zgodnie z normą DIN 1988 i DIN EN 806 do pośredniego lub bezpośredniego przyłącza, Składa się z normalnie zasysających, równolegle połączonych, pionowych wysokociśnieniowych pomp wirowych ze stali nierdzewnej w wykonaniu dławnicowym, pompy wyposażone w przetwornicę częstotliwości Wilo-SiBoost2.0 Smart 2 HELIX VE1606 | na zapytanie | PG6 | 28 | A | 43603 | NIE |  | 84137075 | 0 | 495 | 821 | Wilo-SiBoost2.0 Smart 2 HELIX VE1606 | zestaw do podnoszenia ciśnienia, pompy klasy IE5 | Wilo-SiBoost2.0 Smart Helix VE | Zaopatrzenie w wodę i podnoszenie ciśnienia | Wilo |  | 1 | SZT |  | 0.5 | IE5 | zielony / czarny / Srebrny | Paleta jednorazowego użytku | 1 | 1 | 1 | 890 | 850 | 1372 | 1050 | 1100 | 1487 | 238 | 274 | http://downloads-wilo-select.wilo.com/assets/WIB_WILO33170720.jpg | https://wilo.com/quick/PL/pl/articleNumber/4258007 |  | 8330 |  |  | https://wilo.com/quick/PL/pl/articleNumber/4258007
7649 | 4257914 | 4062679274744 | Wilo-SiBoost2.0 Smart 2 HELIX VE204 zestaw do podnoszenia ciśnienia z pompami klasy IE5 | Kompaktowy system do podnoszenia ciśnienia zgodnie z normą DIN 1988 i DIN EN 806 do pośredniego lub bezpośredniego przyłącza, Składa się z normalnie zasysających, równolegle połączonych, pionowych wysokociśnieniowych pomp wirowych ze stali nierdzewnej w wykonaniu dławnicowym, pompy wyposażone w przetwornicę częstotliwości Wilo-SiBoost2.0 Smart 2 HELIX VE204 | na zapytanie | PG6 | 28 | A | 43603 | NIE |  | 84137075 | 0 | 495 | 821 | Wilo-SiBoost2.0 Smart 2 HELIX VE204 | zestaw do podnoszenia ciśnienia, pompy klasy IE5 | Wilo-SiBoost2.0 Smart Helix VE | Zaopatrzenie w wodę i podnoszenie ciśnienia | Wilo |  | 1 | SZT |  |  | IE5 | zielony / czarny / Srebrny | Paleta jednorazowego użytku | 1 | 1 | 1 | 770 | 850 | 1045 | 1050 | 1100 | 1250 | 112 | 148 | http://downloads-wilo-select.wilo.com/assets/WIB_WILO33170720.jpg | //cms.media.wilo.com/dcipicxmlfeature/wilo610558/7886879/wilo610558_1.jpg |  | 690 |  |  | https://wilo.com/quick/PL/pl/articleNumber/4257914
7650 | 4257915 | 4062679274751 | Wilo-SiBoost2.0 Smart 2 HELIX VE206 zestaw do podnoszenia ciśnienia z pompami klasy IE5 | Kompaktowy system do podnoszenia ciśnienia zgodnie z normą DIN 1988 i DIN EN 806 do pośredniego lub bezpośredniego przyłącza, Składa się z normalnie zasysających, równolegle połączonych, pionowych wysokociśnieniowych pomp wirowych ze stali nierdzewnej w wykonaniu dławnicowym, pompy wyposażone w przetwornicę częstotliwości Wilo-SiBoost2.0 Smart 2 HELIX VE206 | na zapytanie | PG6 | 28 | A | 43603 | NIE |  | 84137075 | 0 | 495 | 821 | Wilo-SiBoost2.0 Smart 2 HELIX VE206 | zestaw do podnoszenia ciśnienia, pompy klasy IE5 | Wilo-SiBoost2.0 Smart Helix VE | Zaopatrzenie w wodę i podnoszenie ciśnienia | Wilo |  | 1 | SZT |  | 0.7 | IE5 | zielony / czarny / Srebrny | Paleta jednorazowego użytku | 1 | 1 | 1 | 770 | 850 | 1045 | 1050 | 1100 | 1250 | 116 | 152 | http://downloads-wilo-select.wilo.com/assets/WIB_WILO33170720.jpg | https://wilo.com/quick/PL/pl/articleNumber/4257915 |  | 940 |  |  | https://wilo.com/quick/PL/pl/articleNumber/4257915
7651 | 4257916 | 4062679274768 | Wilo-SiBoost2.0 Smart 2 HELIX VE208 zestaw do podnoszenia ciśnienia z pompami klasy IE5 | Kompaktowy system do podnoszenia ciśnienia zgodnie z normą DIN 1988 i DIN EN 806 do pośredniego lub bezpośredniego przyłącza, Składa się z normalnie zasysających, równolegle połączonych, pionowych wysokociśnieniowych pomp wirowych ze stali nierdzewnej w wykonaniu dławnicowym, pompy wyposażone w przetwornicę częstotliwości Wilo-SiBoost2.0 Smart 2 HELIX VE208 | na zapytanie | PG6 | 28 | A | 43603 | NIE |  | 84137075 | 0 | 495 | 821 | Wilo-SiBoost2.0 Smart 2 HELIX VE208 | zestaw do podnoszenia ciśnienia, pompy klasy IE5 | Wilo-SiBoost2.0 Smart Helix VE | Zaopatrzenie w wodę i podnoszenie ciśnienia | Wilo |  | 1 | SZT |  | 0.7 | IE5 | zielony / czarny / Srebrny | Paleta jednorazowego użytku | 1 | 1 | 1 | 770 | 850 | 1045 | 1050 | 1100 | 1250 | 120 | 156 | http://downloads-wilo-select.wilo.com/assets/WIB_WILO33170720.jpg | //cms.media.wilo.com/dcipicxmlfeature/wilo610558/7886879/wilo610558_1.jpg |  | 1250 |  |  | https://wilo.com/quick/PL/pl/articleNumber/4257916
7652 | 4257917 | 4062679274775 | Wilo-SiBoost2.0 Smart 2 HELIX VE211 zestaw do podnoszenia ciśnienia z pompami klasy IE5 | Kompaktowy system do podnoszenia ciśnienia zgodnie z normą DIN 1988 i DIN EN 806 do pośredniego lub bezpośredniego przyłącza, Składa się z normalnie zasysających, równolegle połączonych, pionowych wysokociśnieniowych pomp wirowych ze stali nierdzewnej w wykonaniu dławnicowym, pompy wyposażone w przetwornicę częstotliwości Wilo-SiBoost2.0 Smart 2 HELIX VE211 | na zapytanie | PG6 | 28 | A | 43603 | NIE |  | 84137075 | 0 | 495 | 821 | Wilo-SiBoost2.0 Smart 2 HELIX VE211 | zestaw do podnoszenia ciśnienia, pompy klasy IE5 | Wilo-SiBoost2.0 Smart Helix VE | Zaopatrzenie w wodę i podnoszenie ciśnienia | Wilo |  | 1 | SZT |  |  | IE5 | zielony / czarny / Srebrny | Paleta jednorazowego użytku | 1 | 1 | 1 | 770 | 850 | 1045 | 1050 | 1100 | 1250 | 128 | 164 | http://downloads-wilo-select.wilo.com/assets/WIB_WILO33170720.jpg | //cms.media.wilo.com/dcipicxmlfeature/wilo610558/7886879/wilo610558_1.jpg |  | 1690 |  |  | https://wilo.com/quick/PL/pl/articleNumber/4257917
7653 | 4258739 | 4062679280141 | Wilo-SiBoost2.0 Smart 2 HELIX VE2202/3kW zestaw do podnoszenia ciśnienia z pompami klasy IE5 | Kompaktowy system do podnoszenia ciśnienia zgodnie z normą DIN 1988 i DIN EN 806 do pośredniego lub bezpośredniego przyłącza, Składa się z normalnie zasysających, równolegle połączonych, pionowych wysokociśnieniowych pomp wirowych ze stali nierdzewnej w wykonaniu dławnicowym, pompy wyposażone w przetwornicę częstotliwości Wilo-SiBoost2.0 Smart 2 HELIX VE2202/3kW | na zapytanie | PG6 | 28 | A | 43603 | NIE |  | 84137075 | 0 | 495 | 821 | Wilo-SiBoost2.0 Smart 2 HELIX VE2202/3kW | zestaw do podnoszenia ciśnienia, pompy klasy IE5 | Wilo-SiBoost2.0 Smart Helix VE | Zaopatrzenie w wodę i podnoszenie ciśnienia | Wilo |  | 1 | SZT |  | 0.7 | IE5 | zielony / czarny / Srebrny | Paleta jednorazowego użytku | 1 | 1 | 1 | 1110 | 850 | 1065 | 1350 | 1400 | 1270 | 233 | 293 | http://downloads-wilo-select.wilo.com/assets/WIB_WILO33170720.jpg | //cms.media.wilo.com/dcipicxmlfeature/wilo610558/7886879/wilo610558_1.jpg |  | 3430 |  |  | https://wilo.com/quick/PL/pl/articleNumber/4258739
7654 | 4258740 | 4062679280158 | Wilo-SiBoost2.0 Smart 2 HELIX VE2202/4kW zestaw do podnoszenia ciśnienia z pompami klasy IE5 | Kompaktowy system do podnoszenia ciśnienia zgodnie z normą DIN 1988 i DIN EN 806 do pośredniego lub bezpośredniego przyłącza, Składa się z normalnie zasysających, równolegle połączonych, pionowych wysokociśnieniowych pomp wirowych ze stali nierdzewnej w wykonaniu dławnicowym, pompy wyposażone w przetwornicę częstotliwości Wilo-SiBoost2.0 Smart 2 HELIX VE2202/4kW | na zapytanie | PG6 | 28 | A | 43603 | NIE |  | 84137075 | 0 | 495 | 821 | Wilo-SiBoost2.0 Smart 2 HELIX VE2202/4kW | zestaw do podnoszenia ciśnienia, pompy klasy IE5 | Wilo-SiBoost2.0 Smart Helix VE | Zaopatrzenie w wodę i podnoszenie ciśnienia | Wilo |  | 1 | SZT |  | 0.7 | IE5 | zielony / czarny / Srebrny | Paleta jednorazowego użytku | 1 | 1 | 1 | 1110 | 850 | 1065 | 1350 | 1400 | 1270 | 235 | 295 | http://downloads-wilo-select.wilo.com/assets/WIB_WILO33170720.jpg | //cms.media.wilo.com/dcipicxmlfeature/wilo610558/7886879/wilo610558_1.jpg |  | 4490 |  |  | https://wilo.com/quick/PL/pl/articleNumber/4258740
7655 | 4258741 | 4062679280165 | Wilo-SiBoost2.0 Smart 2 HELIX VE2203 zestaw do podnoszenia ciśnienia z pompami klasy IE5 | Kompaktowy system do podnoszenia ciśnienia zgodnie z normą DIN 1988 i DIN EN 806 do pośredniego lub bezpośredniego przyłącza, Składa się z normalnie zasysających, równolegle połączonych, pionowych wysokociśnieniowych pomp wirowych ze stali nierdzewnej w wykonaniu dławnicowym, pompy wyposażone w przetwornicę częstotliwości Wilo-SiBoost2.0 Smart 2 HELIX VE2203 | na zapytanie | PG6 | 28 | A | 43603 | NIE |  | 84137075 | 0 | 495 | 821 | Wilo-SiBoost2.0 Smart 2 HELIX VE2203 | zestaw do podnoszenia ciśnienia, pompy klasy IE5 | Wilo-SiBoost2.0 Smart Helix VE | Zaopatrzenie w wodę i podnoszenie ciśnienia | Wilo |  | 1 | SZT |  | 0.7 | IE5 | zielony / czarny / Srebrny | Paleta jednorazowego użytku | 1 | 1 | 1 | 1110 | 850 | 1172 | 1350 | 1400 | 1377 | 292 | 352 | http://downloads-wilo-select.wilo.com/assets/WIB_WILO33170720.jpg | //cms.media.wilo.com/dcipicxmlfeature/wilo610558/7886879/wilo610558_1.jpg |  | 6150 |  |  | https://wilo.com/quick/PL/pl/articleNumber/4258741
7656 | 4258742 | 4062679280172 | Wilo-SiBoost2.0 Smart 2 HELIX VE2204 zestaw do podnoszenia ciśnienia z pompami klasy IE5 | Kompaktowy system do podnoszenia ciśnienia zgodnie z normą DIN 1988 i DIN EN 806 do pośredniego lub bezpośredniego przyłącza, Składa się z normalnie zasysających, równolegle połączonych, pionowych wysokociśnieniowych pomp wirowych ze stali nierdzewnej w wykonaniu dławnicowym, pompy wyposażone w przetwornicę częstotliwości Wilo-SiBoost2.0 Smart 2 HELIX VE2204 | na zapytanie | PG6 | 28 | A | 43603 | NIE |  | 84137075 | 0 | 495 | 821 | Wilo-SiBoost2.0 Smart 2 HELIX VE2204 | zestaw do podnoszenia ciśnienia, pompy klasy IE5 | Wilo-SiBoost2.0 Smart Helix VE | Zaopatrzenie w wodę i podnoszenie ciśnienia | Wilo |  | 1 | SZT |  | 0.7 | IE5 | zielony / czarny / Srebrny | Paleta jednorazowego użytku | 1 | 1 | 1 | 1110 | 850 | 1222 | 1350 | 1400 | 1427 | 296 | 356 | http://downloads-wilo-select.wilo.com/assets/WIB_WILO33170720.jpg | //cms.media.wilo.com/dcipicxmlfeature/wilo610558/7886879/wilo610558_1.jpg |  | 8330 |  |  | https://wilo.com/quick/PL/pl/articleNumber/4258742
7657 | 4268768 | 4062679437514 | Wilo-SiBoost2.0 Smart 2 HELIX VE2205 zestaw do podnoszenia ciśnienia z pompami klasy IE5 | Zestaw do podnoszenia ciśnienia Wilo-SiBoost2.0 Smart 2 HELIX VE2205 zgodny z DIN 1988 i DIN EN 806 złożony z normalnie zasysających pionowych wysokociśnieniowych pomp klasy IE5. Sterownik SCe 2.0 do współpracy z siecią Modbus TCP, BACnet i in. | na zapytanie | PG6 | 28 | A | 43603 | NIE |  | 84137075 | 0 | 495 | 821 | Wilo-SiBoost2.0 Smart 2 HELIX VE2205 | zestaw do podnoszenia ciśnienia, pompy klasy IE5 | Wilo-SiBoost2.0 Smart Helix VE | Zaopatrzenie w wodę i podnoszenie ciśnienia | Wilo |  | 1 | SZT |  | 0.7 |  | zielony / czarny / srebro | Paleta jednorazowego użytku | 1 | 1 | 1 | 1110 | 1250 | 1360 | 1350 | 1400 | 1565 | 402 | 454 |  |  |  | 12000 |  | Nowość | https://wilo.com/quick/PL/pl/articleNumber/4268768
7658 | 4262486 | 4062679322711 | Wilo-SiBoost2.0 Smart 2 HELIX VE3602/5,5kW zestaw do podnoszenia ciśnienia z pompami klasy IE5 | Kompaktowy system do podnoszenia ciśnienia zgodnie z normą DIN 1988 i DIN EN 806 do pośredniego lub bezpośredniego przyłącza, Składa się z normalnie zasysających, równolegle połączonych, pionowych wysokociśnieniowych pomp wirowych ze stali nierdzewnej w wykonaniu dławnicowym, pompy wyposażone w przetwornicę częstotliwości Wilo-SiBoost2.0 Smart 2 HELIX VE3602/5,5kW | na zapytanie | PG6 | 28 | A | 43603 | NIE |  | 84137075 | 0 | 495 | 821 | Wilo-SiBoost2.0 Smart 2 HELIX VE3602/5,5kW | zestaw do podnoszenia ciśnienia, pompy klasy IE5 | Wilo-SiBoost2.0 Smart Helix VE | Zaopatrzenie w wodę i podnoszenie ciśnienia | Wilo |  |  | SZT |  | 0.7 | IE5 | zielony / czarny / Srebrny | Paleta jednorazowego użytku | 1 | 1 | 1 | 1240 | 850 | 1065 | 1350 | 1400 | 1270 | 332 | 401 |  | //cms.media.wilo.com/dcipicxmlfeature/wilo610558/7886879/wilo610558_1.jpg |  | 6150 |  |  | https://wilo.com/quick/PL/pl/articleNumber/4262486
7659 | 4262487 | 4062679322728 | Wilo-SiBoost2.0 Smart 2 HELIX VE3602/7,5kW zestaw do podnoszenia ciśnienia z pompami klasy IE5 | Kompaktowy system do podnoszenia ciśnienia zgodnie z normą DIN 1988 i DIN EN 806 do pośredniego lub bezpośredniego przyłącza, Składa się z normalnie zasysających, równolegle połączonych, pionowych wysokociśnieniowych pomp wirowych ze stali nierdzewnej w wykonaniu dławnicowym, pompy wyposażone w przetwornicę częstotliwości Wilo-SiBoost2.0 Smart 2 HELIX VE3602/7,5kW | na zapytanie | PG6 | 28 | A | 43603 | NIE |  | 84137075 | 0 | 495 | 821 | Wilo-SiBoost2.0 Smart 2 HELIX VE3602/7,5kW | zestaw do podnoszenia ciśnienia, pompy klasy IE5 | Wilo-SiBoost2.0 Smart Helix VE | Zaopatrzenie w wodę i podnoszenie ciśnienia | Wilo |  |  | SZT |  | 0.7 | IE5 | zielony / czarny / Srebrny | Paleta jednorazowego użytku | 1 | 1 | 1 | 1240 | 850 | 1065 | 1350 | 1400 | 1270 | 336 | 405 |  | //cms.media.wilo.com/dcipicxmlfeature/wilo610558/7886879/wilo610558_1.jpg |  | 8330 |  |  | https://wilo.com/quick/PL/pl/articleNumber/4262487
7660 | 4268775 | 4062679437545 | Wilo-SiBoost2.0 Smart 2 HELIX VE3604 zestaw do podnoszenia ciśnienia z pompami klasy IE5 | Zestaw do podnoszenia ciśnienia Wilo-SiBoost2.0 Smart 2 HELIX VE3604 zgodny z DIN 1988 i DIN EN 806 złożony z normalnie zasysających pionowych wysokociśnieniowych pomp klasy IE5. Sterownik SCe 2.0 do współpracy z siecią Modbus TCP, BACnet i in. | na zapytanie | PG6 | 28 | A | 43603 | NIE |  | 84137075 | 0 | 495 | 821 | Wilo-SiBoost2.0 Smart 2 HELIX VE3604 | zestaw do podnoszenia ciśnienia, pompy klasy IE5 | Wilo-SiBoost2.0 Smart Helix VE | Zaopatrzenie w wodę i podnoszenie ciśnienia | Wilo |  | 1 | SZT |  | 0.7 |  | zielony / czarny / srebro | Paleta jednorazowego użytku | 1 | 1 | 1 | 1110 | 1250 | 1395 | 1350 | 1400 | 1600 | 458 | 510 |  |  |  | 12000 |  | Nowość | https://wilo.com/quick/PL/pl/articleNumber/4268775
7661 | 4268776 | 4062679437552 | Wilo-SiBoost2.0 Smart 2 HELIX VE3605 zestaw do podnoszenia ciśnienia z pompami klasy IE5 | Zestaw do podnoszenia ciśnienia Wilo-SiBoost2.0 Smart 2 HELIX VE3605 zgodny z DIN 1988 i DIN EN 806 złożony z normalnie zasysających pionowych wysokociśnieniowych pomp klasy IE5. Sterownik SCe 2.0 do współpracy z siecią Modbus TCP, BACnet i in. | na zapytanie | PG6 | 28 | A | 43603 | NIE |  | 84137075 | 0 | 495 | 821 | Wilo-SiBoost2.0 Smart 2 HELIX VE3605 | zestaw do podnoszenia ciśnienia, pompy klasy IE5 | Wilo-SiBoost2.0 Smart Helix VE | Zaopatrzenie w wodę i podnoszenie ciśnienia | Wilo |  | 1 | SZT |  | 0.7 |  | zielony / czarny / srebro | Paleta jednorazowego użytku | 1 | 1 | 1 | 1110 | 1250 | 1476 | 1350 | 1400 | 1681 | 608 | 661 |  |  |  | 16400 |  | Nowość | https://wilo.com/quick/PL/pl/articleNumber/4268776
7662 | 4262494 | 4062679322803 | Wilo-SiBoost2.0 Smart 2 HELIX VE5202 zestaw do podnoszenia ciśnienia z pompami klasy IE5 | Kompaktowy system do podnoszenia ciśnienia zgodnie z normą DIN 1988 i DIN EN 806 do pośredniego lub bezpośredniego przyłącza, Składa się z normalnie zasysających, równolegle połączonych, pionowych wysokociśnieniowych pomp wirowych ze stali nierdzewnej w wykonaniu dławnicowym, pompy wyposażone w przetwornicę częstotliwości Wilo-SiBoost2.0 Smart 2 HELIX VE5202 | na zapytanie | PG6 | 28 | A | 43603 | NIE |  | 84137075 | 0 | 495 | 821 | Wilo-SiBoost2.0 Smart 2 HELIX VE5202 | zestaw do podnoszenia ciśnienia, pompy klasy IE5 | Wilo-SiBoost2.0 Smart Helix VE | Zaopatrzenie w wodę i podnoszenie ciśnienia | Wilo |  |  | SZT |  |  | IE5 | zielony / czarny / Srebrny | Paleta jednorazowego użytku | 1 | 1 | 1 | 1280 | 1250 | 1224 | 1350 | 1400 | 1429 | 390 | 486 |  | //cms.media.wilo.com/dcipicxmlfeature/wilo610558/7886879/wilo610558_1.jpg |  | 8330 |  |  | https://wilo.com/quick/PL/pl/articleNumber/4262494
7663 | 4268787 | 4062679437606 | Wilo-SiBoost2.0 Smart 2 HELIX VE5203 zestaw do podnoszenia ciśnienia z pompami klasy IE5 | Zestaw do podnoszenia ciśnienia Wilo-SiBoost2.0 Smart 2 HELIX VE5203 zgodny z DIN 1988 i DIN EN 806 złożony z normalnie zasysających pionowych wysokociśnieniowych pomp klasy IE5. Sterownik SCe 2.0 do współpracy z siecią Modbus TCP, BACnet i in. | na zapytanie | PG6 | 28 | A | 43603 | NIE |  | 84137075 | 0 | 495 | 821 | Wilo-SiBoost2.0 Smart 2 HELIX VE5203 | zestaw do podnoszenia ciśnienia, pompy klasy IE5 | Wilo-SiBoost2.0 Smart Helix VE | Zaopatrzenie w wodę i podnoszenie ciśnienia | Wilo |  | 1 | SZT |  | 0.7 |  | zielony / czarny / srebro | Paleta jednorazowego użytku | 1 | 1 | 1 | 1280 | 1250 | 1412 | 1350 | 1400 | 1617 | 523 | 575 |  |  |  | 12000 |  | Nowość | https://wilo.com/quick/PL/pl/articleNumber/4268787
7664 | 4268788 | 4062679437613 | Wilo-SiBoost2.0 Smart 2 HELIX VE5204 zestaw do podnoszenia ciśnienia z pompami klasy IE5 | Zestaw do podnoszenia ciśnienia Wilo-SiBoost2.0 Smart 2 HELIX VE5204 zgodny z DIN 1988 i DIN EN 806 złożony z normalnie zasysających pionowych wysokociśnieniowych pomp klasy IE5. Sterownik SCe 2.0 do współpracy z siecią Modbus TCP, BACnet i in. | na zapytanie | PG6 | 28 | A | 43603 | NIE |  | 84137075 | 0 | 495 | 821 | Wilo-SiBoost2.0 Smart 2 HELIX VE5204 | zestaw do podnoszenia ciśnienia, pompy klasy IE5 | Wilo-SiBoost2.0 Smart Helix VE | Zaopatrzenie w wodę i podnoszenie ciśnienia | Wilo |  | 1 | SZT |  | 0.7 |  | zielony / czarny / srebro | Paleta jednorazowego użytku | 1 | 1 | 1 | 1280 | 1250 | 1543 | 1350 | 1400 | 1748 | 675 | 728 |  |  |  | 16400 |  | Nowość | https://wilo.com/quick/PL/pl/articleNumber/4268788
7665 | 4268789 | 4062679437620 | Wilo-SiBoost2.0 Smart 2 HELIX VE5205 zestaw do podnoszenia ciśnienia z pompami klasy IE5 | Zestaw do podnoszenia ciśnienia Wilo-SiBoost2.0 Smart 2 HELIX VE5205 zgodny z DIN 1988 i DIN EN 806 złożony z normalnie zasysających pionowych wysokociśnieniowych pomp klasy IE5. Sterownik SCe 2.0 do współpracy z siecią Modbus TCP, BACnet i in. | na zapytanie | PG6 | 28 | A | 43603 | NIE |  | 84137075 | 0 | 495 | 821 | Wilo-SiBoost2.0 Smart 2 HELIX VE5205 | zestaw do podnoszenia ciśnienia, pompy klasy IE5 | Wilo-SiBoost2.0 Smart Helix VE | Zaopatrzenie w wodę i podnoszenie ciśnienia | Wilo |  | 1 | SZT |  | 0.7 |  | zielony / czarny / srebro | Paleta jednorazowego użytku | 1 | 1 | 1 | 1280 | 1250 | 1585 | 1350 | 1400 | 1790 | 696 | 748 |  |  |  | 20000 |  | Nowość | https://wilo.com/quick/PL/pl/articleNumber/4268789
7666 | 4257952 | 4062679276014 | Wilo-SiBoost2.0 Smart 2 HELIX VE602 zestaw do podnoszenia ciśnienia z pompami klasy IE5 | Kompaktowy system do podnoszenia ciśnienia zgodnie z normą DIN 1988 i DIN EN 806 do pośredniego lub bezpośredniego przyłącza, Składa się z normalnie zasysających, równolegle połączonych, pionowych wysokociśnieniowych pomp wirowych ze stali nierdzewnej w wykonaniu dławnicowym, pompy wyposażone w przetwornicę częstotliwości Wilo-SiBoost2.0 Smart 2 HELIX VE602 | na zapytanie | PG6 | 28 | A | 43603 | NIE |  | 84137075 | 0 | 495 | 821 | Wilo-SiBoost2.0 Smart 2 HELIX VE602 | zestaw do podnoszenia ciśnienia, pompy klasy IE5 | Wilo-SiBoost2.0 Smart Helix VE | Zaopatrzenie w wodę i podnoszenie ciśnienia | Wilo |  | 1 | SZT |  | 0.7 | IE5 | zielony / czarny / Srebrny | Paleta jednorazowego użytku | 1 | 1 | 1 | 780 | 850 | 1045 | 1050 | 1100 | 1250 | 115 | 151 | http://downloads-wilo-select.wilo.com/assets/WIB_WILO33170720.jpg | //cms.media.wilo.com/dcipicxmlfeature/wilo610558/7886879/wilo610558_1.jpg |  | 940 |  |  | https://wilo.com/quick/PL/pl/articleNumber/4257952
7667 | 4257953 | 4062679276021 | Wilo-SiBoost2.0 Smart 2 HELIX VE603 zestaw do podnoszenia ciśnienia z pompami klasy IE5 | Kompaktowy system do podnoszenia ciśnienia zgodnie z normą DIN 1988 i DIN EN 806 do pośredniego lub bezpośredniego przyłącza, Składa się z normalnie zasysających, równolegle połączonych, pionowych wysokociśnieniowych pomp wirowych ze stali nierdzewnej w wykonaniu dławnicowym, pompy wyposażone w przetwornicę częstotliwości Wilo-SiBoost2.0 Smart 2 HELIX VE603 | na zapytanie | PG6 | 28 | A | 43603 | NIE |  | 84137075 | 0 | 495 | 821 | Wilo-SiBoost2.0 Smart 2 HELIX VE603 | zestaw do podnoszenia ciśnienia, pompy klasy IE5 | Wilo-SiBoost2.0 Smart Helix VE | Zaopatrzenie w wodę i podnoszenie ciśnienia | Wilo |  | 1 | SZT |  | 0.7 | IE5 | zielony / czarny / Srebrny | Paleta jednorazowego użytku | 1 | 1 | 1 | 780 | 850 | 1045 | 1050 | 1100 | 1250 | 119 | 155 | http://downloads-wilo-select.wilo.com/assets/WIB_WILO33170720.jpg | https://wilo.com/quick/PL/pl/articleNumber/4257953 |  | 1250 |  |  | https://wilo.com/quick/PL/pl/articleNumber/4257953
7668 | 4257954 | 4062679276038 | Wilo-SiBoost2.0 Smart 2 HELIX VE604 zestaw do podnoszenia ciśnienia z pompami klasy IE5 | Kompaktowy system do podnoszenia ciśnienia zgodnie z normą DIN 1988 i DIN EN 806 do pośredniego lub bezpośredniego przyłącza, Składa się z normalnie zasysających, równolegle połączonych, pionowych wysokociśnieniowych pomp wirowych ze stali nierdzewnej w wykonaniu dławnicowym, pompy wyposażone w przetwornicę częstotliwości Wilo-SiBoost2.0 Smart 2 HELIX VE604 | na zapytanie | PG6 | 28 | A | 43603 | NIE |  | 84137075 | 0 | 495 | 821 | Wilo-SiBoost2.0 Smart 2 HELIX VE604 | zestaw do podnoszenia ciśnienia, pompy klasy IE5 | Wilo-SiBoost2.0 Smart Helix VE | Zaopatrzenie w wodę i podnoszenie ciśnienia | Wilo |  | 1 | SZT |  | 0.7 | IE5 | zielony / czarny / Srebrny | Paleta jednorazowego użytku | 1 | 1 | 1 | 780 | 850 | 1045 | 1050 | 1100 | 1250 | 125 | 161 | http://downloads-wilo-select.wilo.com/assets/WIB_WILO33170720.jpg | //cms.media.wilo.com/dcipicxmlfeature/wilo610558/7886879/wilo610558_1.jpg |  | 1690 |  |  | https://wilo.com/quick/PL/pl/articleNumber/4257954
7669 | 4257955 | 4062679276045 | Wilo-SiBoost2.0 Smart 2 HELIX VE606 zestaw do podnoszenia ciśnienia z pompami klasy IE5 | Kompaktowy system do podnoszenia ciśnienia zgodnie z normą DIN 1988 i DIN EN 806 do pośredniego lub bezpośredniego przyłącza, Składa się z normalnie zasysających, równolegle połączonych, pionowych wysokociśnieniowych pomp wirowych ze stali nierdzewnej w wykonaniu dławnicowym, pompy wyposażone w przetwornicę częstotliwości Wilo-SiBoost2.0 Smart 2 HELIX VE606 | na zapytanie | PG6 | 28 | A | 43603 | NIE |  | 84137075 | 0 | 495 | 821 | Wilo-SiBoost2.0 Smart 2 HELIX VE606 | zestaw do podnoszenia ciśnienia, pompy klasy IE5 | Wilo-SiBoost2.0 Smart Helix VE | Zaopatrzenie w wodę i podnoszenie ciśnienia | Wilo |  | 1 | SZT |  | 0.7 | IE5 | zielony / czarny / Srebrny | Paleta jednorazowego użytku | 1 | 1 | 1 | 780 | 850 | 1045 | 1050 | 1100 | 1250 | 131 | 167 | http://downloads-wilo-select.wilo.com/assets/WIB_WILO33170720.jpg | //cms.media.wilo.com/dcipicxmlfeature/wilo610558/7886879/wilo610558_1.jpg |  | 2470 |  |  | https://wilo.com/quick/PL/pl/articleNumber/4257955
7670 | 4257956 | 4062679276069 | Wilo-SiBoost2.0 Smart 2 HELIX VE608 zestaw do podnoszenia ciśnienia z pompami klasy IE5 | Kompaktowy system do podnoszenia ciśnienia zgodnie z normą DIN 1988 i DIN EN 806 do pośredniego lub bezpośredniego przyłącza, Składa się z normalnie zasysających, równolegle połączonych, pionowych wysokociśnieniowych pomp wirowych ze stali nierdzewnej w wykonaniu dławnicowym, pompy wyposażone w przetwornicę częstotliwości Wilo-SiBoost2.0 Smart 2 HELIX VE608 | na zapytanie | PG6 | 28 | A | 43603 | NIE |  | 84137075 | 0 | 495 | 821 | Wilo-SiBoost2.0 Smart 2 HELIX VE608 | zestaw do podnoszenia ciśnienia, pompy klasy IE5 | Wilo-SiBoost2.0 Smart Helix VE | Zaopatrzenie w wodę i podnoszenie ciśnienia | Wilo |  | 1 | SZT |  | 0.7 | IE5 | zielony / czarny / Srebrny | Paleta jednorazowego użytku | 1 | 1 | 1 | 780 | 850 | 1045 | 1050 | 1100 | 1250 | 148 | 184 | http://downloads-wilo-select.wilo.com/assets/WIB_WILO33170720.jpg | //cms.media.wilo.com/dcipicxmlfeature/wilo610558/7886879/wilo610558_1.jpg |  | 3430 |  |  | https://wilo.com/quick/PL/pl/articleNumber/4257956
7671 | 4257957 | 4062679276076 | Wilo-SiBoost2.0 Smart 2 HELIX VE611 zestaw do podnoszenia ciśnienia z pompami klasy IE5 | Kompaktowy system do podnoszenia ciśnienia zgodnie z normą DIN 1988 i DIN EN 806 do pośredniego lub bezpośredniego przyłącza, Składa się z normalnie zasysających, równolegle połączonych, pionowych wysokociśnieniowych pomp wirowych ze stali nierdzewnej w wykonaniu dławnicowym, pompy wyposażone w przetwornicę częstotliwości Wilo-SiBoost2.0 Smart 2 HELIX VE611 | na zapytanie | PG6 | 28 | A | 43603 | NIE |  | 84137075 | 0 | 495 | 821 | Wilo-SiBoost2.0 Smart 2 HELIX VE611 | zestaw do podnoszenia ciśnienia, pompy klasy IE5 | Wilo-SiBoost2.0 Smart Helix VE | Zaopatrzenie w wodę i podnoszenie ciśnienia | Wilo |  | 1 | SZT |  | 0.7 | IE5 | zielony / czarny / Srebrny | Paleta jednorazowego użytku | 1 | 1 | 1 | 780 | 850 | 1175 | 1050 | 1100 | 1380 | 156 | 192 | http://downloads-wilo-select.wilo.com/assets/WIB_WILO33170720.jpg | //cms.media.wilo.com/dcipicxmlfeature/wilo610558/7886879/wilo610558_1.jpg |  | 4490 |  |  | https://wilo.com/quick/PL/pl/articleNumber/4257957
7672 | 4257936 | 4062679275796 | Wilo-SiBoost2.0 Smart 3 HELIX VE03 zestaw do podnoszenia ciśnienia z pompami klasy IE5 | Kompaktowy system do podnoszenia ciśnienia zgodnie z normą DIN 1988 i DIN EN 806 do pośredniego lub bezpośredniego przyłącza, Składa się z normalnie zasysających, równolegle połączonych, pionowych wysokociśnieniowych pomp wirowych ze stali nierdzewnej w wykonaniu dławnicowym, pompy wyposażone w przetwornicę częstotliwości Wilo-SiBoost2.0 Smart 3 HELIX VE403 | na zapytanie | PG6 | 28 | A | 43603 | NIE |  | 84137075 | 0 | 495 | 821 | Wilo-SiBoost2.0 Smart 3 HELIX VE03 | zestaw do podnoszenia ciśnienia, pompy klasy IE5 | Wilo-SiBoost2.0 Smart Helix VE | Zaopatrzenie w wodę i podnoszenie ciśnienia | Wilo |  | 1 | SZT |  | 0.7 | IE5 | zielony / czarny / Srebrny | Paleta jednorazowego użytku | 1 | 1 | 1 | 780 | 1150 | 1045 | 1050 | 1300 | 1250 | 152 | 196 | http://downloads-wilo-select.wilo.com/assets/WIB_WILO33170715.jpg | //cms.media.wilo.com/dcipicxmlfeature/wilo610556/7886889/wilo610556_1.jpg |  | 690 |  |  | https://wilo.com/quick/PL/pl/articleNumber/4257936
7673 | 4257937 | 4062679275802 | Wilo-SiBoost2.0 Smart 3 HELIX VE04 zestaw do podnoszenia ciśnienia z pompami klasy IE5 | Kompaktowy system do podnoszenia ciśnienia zgodnie z normą DIN 1988 i DIN EN 806 do pośredniego lub bezpośredniego przyłącza, Składa się z normalnie zasysających, równolegle połączonych, pionowych wysokociśnieniowych pomp wirowych ze stali nierdzewnej w wykonaniu dławnicowym, pompy wyposażone w przetwornicę częstotliwości Wilo-SiBoost2.0 Smart 3 HELIX VE404 | na zapytanie | PG6 | 28 | A | 43603 | NIE |  | 84137075 | 0 | 495 | 821 | Wilo-SiBoost2.0 Smart 3 HELIX VE04 | zestaw do podnoszenia ciśnienia, pompy klasy IE5 | Wilo-SiBoost2.0 Smart Helix VE | Zaopatrzenie w wodę i podnoszenie ciśnienia | Wilo |  | 1 | SZT |  | 0.7 | IE5 | zielony / czarny / Srebrny | Paleta jednorazowego użytku | 1 | 1 | 1 | 780 | 1150 | 1045 | 1050 | 1300 | 1250 | 155 | 199 | http://downloads-wilo-select.wilo.com/assets/WIB_WILO33170715.jpg | //cms.media.wilo.com/dcipicxmlfeature/wilo610556/7886889/wilo610556_1.jpg |  | 940 |  |  | https://wilo.com/quick/PL/pl/articleNumber/4257937
7674 | 4257938 | 4062679275819 | Wilo-SiBoost2.0 Smart 3 HELIX VE05 zestaw do podnoszenia ciśnienia z pompami klasy IE5 | Kompaktowy system do podnoszenia ciśnienia zgodnie z normą DIN 1988 i DIN EN 806 do pośredniego lub bezpośredniego przyłącza, Składa się z normalnie zasysających, równolegle połączonych, pionowych wysokociśnieniowych pomp wirowych ze stali nierdzewnej w wykonaniu dławnicowym, pompy wyposażone w przetwornicę częstotliwości Wilo-SiBoost2.0 Smart 3 HELIX VE405 | na zapytanie | PG6 | 28 | A | 43603 | NIE |  | 84137075 | 0 | 495 | 821 | Wilo-SiBoost2.0 Smart 3 HELIX VE05 | zestaw do podnoszenia ciśnienia, pompy klasy IE5 | Wilo-SiBoost2.0 Smart Helix VE | Zaopatrzenie w wodę i podnoszenie ciśnienia | Wilo |  | 1 | SZT |  | 0.7 | IE5 | zielony / czarny / Srebrny | Paleta jednorazowego użytku | 1 | 1 | 1 | 780 | 1150 | 1045 | 1050 | 1300 | 1250 | 161 | 205 | http://downloads-wilo-select.wilo.com/assets/WIB_WILO33170715.jpg | //cms.media.wilo.com/dcipicxmlfeature/wilo610556/7886889/wilo610556_1.jpg |  | 1250 |  |  | https://wilo.com/quick/PL/pl/articleNumber/4257938
7675 | 4257939 | 4062679275826 | Wilo-SiBoost2.0 Smart 3 HELIX VE07 zestaw do podnoszenia ciśnienia z pompami klasy IE5 | Kompaktowy system do podnoszenia ciśnienia zgodnie z normą DIN 1988 i DIN EN 806 do pośredniego lub bezpośredniego przyłącza, Składa się z normalnie zasysających, równolegle połączonych, pionowych wysokociśnieniowych pomp wirowych ze stali nierdzewnej w wykonaniu dławnicowym, pompy wyposażone w przetwornicę częstotliwości Wilo-SiBoost2.0 Smart 3 HELIX VE407 | na zapytanie | PG6 | 28 | A | 43603 | NIE |  | 84137075 | 0 | 495 | 821 | Wilo-SiBoost2.0 Smart 3 HELIX VE07 | zestaw do podnoszenia ciśnienia, pompy klasy IE5 | Wilo-SiBoost2.0 Smart Helix VE | Zaopatrzenie w wodę i podnoszenie ciśnienia | Wilo |  | 1 | SZT |  | 0.7 | IE5 | zielony / czarny / Srebrny | Paleta jednorazowego użytku | 1 | 1 | 1 | 780 | 1150 | 1045 | 1050 | 1300 | 1250 | 170 | 214 | http://downloads-wilo-select.wilo.com/assets/WIB_WILO33170715.jpg | //cms.media.wilo.com/dcipicxmlfeature/wilo610556/7886889/wilo610556_1.jpg |  | 1690 |  |  | https://wilo.com/quick/PL/pl/articleNumber/4257939
7676 | 4257940 | 4062679275833 | Wilo-SiBoost2.0 Smart 3 HELIX VE10 zestaw do podnoszenia ciśnienia z pompami klasy IE5 | Kompaktowy system do podnoszenia ciśnienia zgodnie z normą DIN 1988 i DIN EN 806 do pośredniego lub bezpośredniego przyłącza, Składa się z normalnie zasysających, równolegle połączonych, pionowych wysokociśnieniowych pomp wirowych ze stali nierdzewnej w wykonaniu dławnicowym, pompy wyposażone w przetwornicę częstotliwości Wilo-SiBoost2.0 Smart 3 HELIX VE410 | na zapytanie | PG6 | 28 | A | 43603 | NIE |  | 84137075 | 0 | 495 | 821 | Wilo-SiBoost2.0 Smart 3 HELIX VE10 | zestaw do podnoszenia ciśnienia, pompy klasy IE5 | Wilo-SiBoost2.0 Smart Helix VE | Zaopatrzenie w wodę i podnoszenie ciśnienia | Wilo |  | 1 | SZT |  | 0.7 | IE5 | zielony / czarny / Srebrny | Paleta jednorazowego użytku | 1 | 1 | 1 | 780 | 1150 | 1045 | 1050 | 1300 | 1250 | 179 | 223 | http://downloads-wilo-select.wilo.com/assets/WIB_WILO33170715.jpg | //cms.media.wilo.com/dcipicxmlfeature/wilo610556/7886889/wilo610556_1.jpg |  | 2470 |  |  | https://wilo.com/quick/PL/pl/articleNumber/4257940
7677 | 4257984 | 4062679276441 | Wilo-SiBoost2.0 Smart 3 HELIX VE1002 zestaw do podnoszenia ciśnienia z pompami klasy IE5 | Kompaktowy system do podnoszenia ciśnienia zgodnie z normą DIN 1988 i DIN EN 806 do pośredniego lub bezpośredniego przyłącza, Składa się z normalnie zasysających, równolegle połączonych, pionowych wysokociśnieniowych pomp wirowych ze stali nierdzewnej w wykonaniu dławnicowym, pompy wyposażone w przetwornicę częstotliwości Wilo-SiBoost2.0 Smart 3 HELIX VE1002 | na zapytanie | PG6 | 28 | A | 43603 | NIE |  | 84137075 | 0 | 495 | 821 | Wilo-SiBoost2.0 Smart 3 HELIX VE1002 | zestaw do podnoszenia ciśnienia, pompy klasy IE5 | Wilo-SiBoost2.0 Smart Helix VE | Zaopatrzenie w wodę i podnoszenie ciśnienia | Wilo |  | 1 | SZT |  | 0.7 | IE5 | zielony / czarny / Srebrny | Paleta jednorazowego użytku | 1 | 1 | 1 | 870 | 1150 | 1045 | 1050 | 1300 | 1250 | 174 | 218 | http://downloads-wilo-select.wilo.com/assets/WIB_WILO33170715.jpg | //cms.media.wilo.com/dcipicxmlfeature/wilo610556/7886889/wilo610556_1.jpg |  | 1250 |  |  | https://wilo.com/quick/PL/pl/articleNumber/4257984
7678 | 4257985 | 4062679276458 | Wilo-SiBoost2.0 Smart 3 HELIX VE1003 zestaw do podnoszenia ciśnienia z pompami klasy IE5 | Kompaktowy system do podnoszenia ciśnienia zgodnie z normą DIN 1988 i DIN EN 806 do pośredniego lub bezpośredniego przyłącza, Składa się z normalnie zasysających, równolegle połączonych, pionowych wysokociśnieniowych pomp wirowych ze stali nierdzewnej w wykonaniu dławnicowym, pompy wyposażone w przetwornicę częstotliwości Wilo-SiBoost2.0 Smart 3 HELIX VE1003 | na zapytanie | PG6 | 28 | A | 43603 | NIE |  | 84137075 | 0 | 495 | 821 | Wilo-SiBoost2.0 Smart 3 HELIX VE1003 | zestaw do podnoszenia ciśnienia, pompy klasy IE5 | Wilo-SiBoost2.0 Smart Helix VE | Zaopatrzenie w wodę i podnoszenie ciśnienia | Wilo |  | 1 | SZT |  | 0.7 | IE5 | zielony / czarny / Srebrny | Paleta jednorazowego użytku | 1 | 1 | 1 | 870 | 1150 | 1045 | 1050 | 1300 | 1250 | 183 | 227 | http://downloads-wilo-select.wilo.com/assets/WIB_WILO33170715.jpg | //cms.media.wilo.com/dcipicxmlfeature/wilo610556/7886889/wilo610556_1.jpg |  | 1690 |  |  | https://wilo.com/quick/PL/pl/articleNumber/4257985
7679 | 4257986 | 4062679276465 | Wilo-SiBoost2.0 Smart 3 HELIX VE1004 zestaw do podnoszenia ciśnienia z pompami klasy IE5 | Kompaktowy system do podnoszenia ciśnienia zgodnie z normą DIN 1988 i DIN EN 806 do pośredniego lub bezpośredniego przyłącza, Składa się z normalnie zasysających, równolegle połączonych, pionowych wysokociśnieniowych pomp wirowych ze stali nierdzewnej w wykonaniu dławnicowym, pompy wyposażone w przetwornicę częstotliwości Wilo-SiBoost2.0 Smart 3 HELIX VE1004 | na zapytanie | PG6 | 28 | A | 43603 | NIE |  | 84137075 | 0 | 495 | 821 | Wilo-SiBoost2.0 Smart 3 HELIX VE1004 | zestaw do podnoszenia ciśnienia, pompy klasy IE5 | Wilo-SiBoost2.0 Smart Helix VE | Zaopatrzenie w wodę i podnoszenie ciśnienia | Wilo |  | 1 | SZT |  | 0.7 | IE5 | zielony / czarny / Srebrny | Paleta jednorazowego użytku | 1 | 1 | 1 | 870 | 1150 | 1045 | 1050 | 1300 | 1250 | 192 | 236 | http://downloads-wilo-select.wilo.com/assets/WIB_WILO33170715.jpg | //cms.media.wilo.com/dcipicxmlfeature/wilo610556/7886889/wilo610556_1.jpg |  | 2470 |  |  | https://wilo.com/quick/PL/pl/articleNumber/4257986
7680 | 4257987 | 4062679276472 | Wilo-SiBoost2.0 Smart 3 HELIX VE1005 zestaw do podnoszenia ciśnienia z pompami klasy IE5 | Kompaktowy system do podnoszenia ciśnienia zgodnie z normą DIN 1988 i DIN EN 806 do pośredniego lub bezpośredniego przyłącza, Składa się z normalnie zasysających, równolegle połączonych, pionowych wysokociśnieniowych pomp wirowych ze stali nierdzewnej w wykonaniu dławnicowym, pompy wyposażone w przetwornicę częstotliwości Wilo-SiBoost2.0 Smart 3 HELIX VE1005 | na zapytanie | PG6 | 28 | A | 43603 | NIE |  | 84137075 | 0 | 495 | 821 | Wilo-SiBoost2.0 Smart 3 HELIX VE1005 | zestaw do podnoszenia ciśnienia, pompy klasy IE5 | Wilo-SiBoost2.0 Smart Helix VE | Zaopatrzenie w wodę i podnoszenie ciśnienia | Wilo |  | 1 | SZT |  | 0.7 | IE5 | zielony / czarny / Srebrny | Paleta jednorazowego użytku | 1 | 1 | 1 | 870 | 1150 | 1045 | 1050 | 1300 | 1250 | 200 | 245 | http://downloads-wilo-select.wilo.com/assets/WIB_WILO33170715.jpg | //cms.media.wilo.com/dcipicxmlfeature/wilo610556/7886889/wilo610556_1.jpg |  | 3430 |  |  | https://wilo.com/quick/PL/pl/articleNumber/4257987
7681 | 4257988 | 4062679276489 | Wilo-SiBoost2.0 Smart 3 HELIX VE1006 zestaw do podnoszenia ciśnienia z pompami klasy IE5 | Kompaktowy system do podnoszenia ciśnienia zgodnie z normą DIN 1988 i DIN EN 806 do pośredniego lub bezpośredniego przyłącza, Składa się z normalnie zasysających, równolegle połączonych, pionowych wysokociśnieniowych pomp wirowych ze stali nierdzewnej w wykonaniu dławnicowym, pompy wyposażone w przetwornicę częstotliwości Wilo-SiBoost2.0 Smart 3 HELIX VE1006 | na zapytanie | PG6 | 28 | A | 43603 | NIE |  | 84137075 | 0 | 495 | 821 | Wilo-SiBoost2.0 Smart 3 HELIX VE1006 | zestaw do podnoszenia ciśnienia, pompy klasy IE5 | Wilo-SiBoost2.0 Smart Helix VE | Zaopatrzenie w wodę i podnoszenie ciśnienia | Wilo |  | 1 | SZT |  | 0.7 | IE5 | zielony / czarny / Srebrny | Paleta jednorazowego użytku | 1 | 1 | 1 | 870 | 1150 | 1045 | 1050 | 1300 | 1250 | 218 | 262 | http://downloads-wilo-select.wilo.com/assets/WIB_WILO33170715.jpg | //cms.media.wilo.com/dcipicxmlfeature/wilo610556/7886889/wilo610556_1.jpg |  | 4490 |  |  | https://wilo.com/quick/PL/pl/articleNumber/4257988
7682 | 4257989 | 4062679276496 | Wilo-SiBoost2.0 Smart 3 HELIX VE1009 zestaw do podnoszenia ciśnienia z pompami klasy IE5 | Kompaktowy system do podnoszenia ciśnienia zgodnie z normą DIN 1988 i DIN EN 806 do pośredniego lub bezpośredniego przyłącza, Składa się z normalnie zasysających, równolegle połączonych, pionowych wysokociśnieniowych pomp wirowych ze stali nierdzewnej w wykonaniu dławnicowym, pompy wyposażone w przetwornicę częstotliwości Wilo-SiBoost2.0 Smart 3 HELIX VE1009 | na zapytanie | PG6 | 28 | A | 43603 | NIE |  | 84137075 | 0 | 495 | 821 | Wilo-SiBoost2.0 Smart 3 HELIX VE1009 | zestaw do podnoszenia ciśnienia, pompy klasy IE5 | Wilo-SiBoost2.0 Smart Helix VE | Zaopatrzenie w wodę i podnoszenie ciśnienia | Wilo |  | 1 | SZT |  | 0.7 | IE5 | zielony / czarny / Srebrny | Paleta jednorazowego użytku | 1 | 1 | 1 | 870 | 1150 | 1312 | 1050 | 1300 | 1517 | 333 | 378 | http://downloads-wilo-select.wilo.com/assets/WIB_WILO33170715.jpg | //cms.media.wilo.com/dcipicxmlfeature/wilo610556/7886889/wilo610556_1.jpg |  | 6150 |  |  | https://wilo.com/quick/PL/pl/articleNumber/4257989
7683 | 4257990 | 4062679276502 | Wilo-SiBoost2.0 Smart 3 HELIX VE1010 zestaw do podnoszenia ciśnienia z pompami klasy IE5 | Kompaktowy system do podnoszenia ciśnienia zgodnie z normą DIN 1988 i DIN EN 806 do pośredniego lub bezpośredniego przyłącza, Składa się z normalnie zasysających, równolegle połączonych, pionowych wysokociśnieniowych pomp wirowych ze stali nierdzewnej w wykonaniu dławnicowym, pompy wyposażone w przetwornicę częstotliwości Wilo-SiBoost2.0 Smart 3 HELIX VE1010 | na zapytanie | PG6 | 28 | A | 43603 | NIE |  | 84137075 | 0 | 495 | 821 | Wilo-SiBoost2.0 Smart 3 HELIX VE1010 | zestaw do podnoszenia ciśnienia, pompy klasy IE5 | Wilo-SiBoost2.0 Smart Helix VE | Zaopatrzenie w wodę i podnoszenie ciśnienia | Wilo |  | 1 | SZT |  | 0.7 | IE5 | zielony / czarny / Srebrny | Paleta jednorazowego użytku | 1 | 1 | 1 | 870 | 1150 | 1349 | 1050 | 1300 | 1554 | 345 | 390 | http://downloads-wilo-select.wilo.com/assets/WIB_WILO33170715.jpg | //cms.media.wilo.com/dcipicxmlfeature/wilo610556/7886889/wilo610556_1.jpg |  | 8330 |  |  | https://wilo.com/quick/PL/pl/articleNumber/4257990
7684 | 4258008 | 4062679279961 | Wilo-SiBoost2.0 Smart 3 HELIX VE1602 zestaw do podnoszenia ciśnienia z pompami klasy IE5 | Kompaktowy system do podnoszenia ciśnienia zgodnie z normą DIN 1988 i DIN EN 806 do pośredniego lub bezpośredniego przyłącza, Składa się z normalnie zasysających, równolegle połączonych, pionowych wysokociśnieniowych pomp wirowych ze stali nierdzewnej w wykonaniu dławnicowym, pompy wyposażone w przetwornicę częstotliwości Wilo-SiBoost2.0 Smart 3 HELIX VE1602 | na zapytanie | PG6 | 28 | A | 43603 | NIE |  | 84137075 | 0 | 495 | 821 | Wilo-SiBoost2.0 Smart 3 HELIX VE1602 | zestaw do podnoszenia ciśnienia, pompy klasy IE5 | Wilo-SiBoost2.0 Smart Helix VE | Zaopatrzenie w wodę i podnoszenie ciśnienia | Wilo |  | 1 | SZT |  |  | IE5 | zielony / czarny / Srebrny | Paleta jednorazowego użytku | 1 | 1 | 1 | 990 | 1150 | 1055 | 1050 | 1300 | 1250 | 230 | 274 | http://downloads-wilo-select.wilo.com/assets/WIB_WILO33170715.jpg | //cms.media.wilo.com/dcipicxmlfeature/wilo610556/7886889/wilo610556_1.jpg |  | 2470 |  |  | https://wilo.com/quick/PL/pl/articleNumber/4258008
7685 | 4258009 | 4062679279978 | Wilo-SiBoost2.0 Smart 3 HELIX VE1603/3kW zestaw do podnoszenia ciśnienia z pompami klasy IE5 | Kompaktowy system do podnoszenia ciśnienia zgodnie z normą DIN 1988 i DIN EN 806 do pośredniego lub bezpośredniego przyłącza, Składa się z normalnie zasysających, równolegle połączonych, pionowych wysokociśnieniowych pomp wirowych ze stali nierdzewnej w wykonaniu dławnicowym, pompy wyposażone w przetwornicę częstotliwości Wilo-SiBoost2.0 Smart 3 HELIX VE1603/3kW | na zapytanie | PG6 | 28 | A | 43603 | NIE |  | 84137075 | 0 | 495 | 821 | Wilo-SiBoost2.0 Smart 3 HELIX VE1603/3kW | zestaw do podnoszenia ciśnienia, pompy klasy IE5 | Wilo-SiBoost2.0 Smart Helix VE | Zaopatrzenie w wodę i podnoszenie ciśnienia | Wilo |  | 1 | SZT |  |  | IE5 | zielony / czarny / Srebrny | Paleta jednorazowego użytku | 1 | 1 | 1 | 990 | 1150 | 1055 | 1050 | 1300 | 1250 | 239 | 283 | http://downloads-wilo-select.wilo.com/assets/WIB_WILO33170715.jpg | //cms.media.wilo.com/dcipicxmlfeature/wilo610556/7886889/wilo610556_1.jpg |  | 3430 |  |  | https://wilo.com/quick/PL/pl/articleNumber/4258009
7686 | 4258010 | 4062679279985 | Wilo-SiBoost2.0 Smart 3 HELIX VE1603/4kW zestaw do podnoszenia ciśnienia z pompami klasy IE5 | Kompaktowy system do podnoszenia ciśnienia zgodnie z normą DIN 1988 i DIN EN 806 do pośredniego lub bezpośredniego przyłącza, Składa się z normalnie zasysających, równolegle połączonych, pionowych wysokociśnieniowych pomp wirowych ze stali nierdzewnej w wykonaniu dławnicowym, pompy wyposażone w przetwornicę częstotliwości Wilo-SiBoost2.0 Smart 3 HELIX VE1603/4kW | na zapytanie | PG6 | 28 | A | 43603 | NIE |  | 84137075 | 0 | 495 | 821 | Wilo-SiBoost2.0 Smart 3 HELIX VE1603/4kW | zestaw do podnoszenia ciśnienia, pompy klasy IE5 | Wilo-SiBoost2.0 Smart Helix VE | Zaopatrzenie w wodę i podnoszenie ciśnienia | Wilo |  | 1 | SZT |  |  | IE5 | zielony / czarny / Srebrny | Paleta jednorazowego użytku | 1 | 1 | 1 | 990 | 1150 | 1055 | 1050 | 1300 | 1250 | 242 | 286 | http://downloads-wilo-select.wilo.com/assets/WIB_WILO33170715.jpg | //cms.media.wilo.com/dcipicxmlfeature/wilo610556/7886889/wilo610556_1.jpg |  | 4490 |  |  | https://wilo.com/quick/PL/pl/articleNumber/4258010
7687 | 4258011 | 4062679279992 | Wilo-SiBoost2.0 Smart 3 HELIX VE1605 zestaw do podnoszenia ciśnienia z pompami klasy IE5 | Kompaktowy system do podnoszenia ciśnienia zgodnie z normą DIN 1988 i DIN EN 806 do pośredniego lub bezpośredniego przyłącza, Składa się z normalnie zasysających, równolegle połączonych, pionowych wysokociśnieniowych pomp wirowych ze stali nierdzewnej w wykonaniu dławnicowym, pompy wyposażone w przetwornicę częstotliwości Wilo-SiBoost2.0 Smart 3 HELIX VE1605 | na zapytanie | PG6 | 28 | A | 43603 | NIE |  | 84137075 | 0 | 495 | 821 | Wilo-SiBoost2.0 Smart 3 HELIX VE1605 | zestaw do podnoszenia ciśnienia, pompy klasy IE5 | Wilo-SiBoost2.0 Smart Helix VE | Zaopatrzenie w wodę i podnoszenie ciśnienia | Wilo |  | 1 | SZT |  |  | IE5 | zielony / czarny / Srebrny | Paleta jednorazowego użytku | 1 | 1 | 1 | 990 | 1150 | 1322 | 1050 | 1300 | 1437 | 357 | 402 | http://downloads-wilo-select.wilo.com/assets/WIB_WILO33170715.jpg | //cms.media.wilo.com/dcipicxmlfeature/wilo610556/7886889/wilo610556_1.jpg |  | 6150 |  |  | https://wilo.com/quick/PL/pl/articleNumber/4258011
7688 | 4258012 | 4062679280004 | Wilo-SiBoost2.0 Smart 3 HELIX VE1606 zestaw do podnoszenia ciśnienia z pompami klasy IE5 | Kompaktowy system do podnoszenia ciśnienia zgodnie z normą DIN 1988 i DIN EN 806 do pośredniego lub bezpośredniego przyłącza, Składa się z normalnie zasysających, równolegle połączonych, pionowych wysokociśnieniowych pomp wirowych ze stali nierdzewnej w wykonaniu dławnicowym, pompy wyposażone w przetwornicę częstotliwości Wilo-SiBoost2.0 Smart 3 HELIX VE1606 | na zapytanie | PG6 | 28 | A | 43603 | NIE |  | 84137075 | 0 | 495 | 821 | Wilo-SiBoost2.0 Smart 3 HELIX VE1606 | zestaw do podnoszenia ciśnienia, pompy klasy IE5 | Wilo-SiBoost2.0 Smart Helix VE | Zaopatrzenie w wodę i podnoszenie ciśnienia | Wilo |  | 1 | SZT |  | 0.5 | IE5 | zielony / czarny / Srebrny | Paleta jednorazowego użytku | 1 | 1 | 1 | 990 | 1150 | 1372 | 1050 | 1300 | 1487 | 360 | 405 | http://downloads-wilo-select.wilo.com/assets/WIB_WILO33170715.jpg | //cms.media.wilo.com/dcipicxmlfeature/wilo610556/7886889/wilo610556_1.jpg |  | 8330 |  |  | https://wilo.com/quick/PL/pl/articleNumber/4258012
7689 | 4257918 | 4062679274782 | Wilo-SiBoost2.0 Smart 3 HELIX VE204 zestaw do podnoszenia ciśnienia z pompami klasy IE5 | Kompaktowy system do podnoszenia ciśnienia zgodnie z normą DIN 1988 i DIN EN 806 do pośredniego lub bezpośredniego przyłącza, Składa się z normalnie zasysających, równolegle połączonych, pionowych wysokociśnieniowych pomp wirowych ze stali nierdzewnej w wykonaniu dławnicowym, pompy wyposażone w przetwornicę częstotliwości Wilo-SiBoost2.0 Smart 3 HELIX VE204 | na zapytanie | PG6 | 28 | A | 43603 | NIE |  | 84137075 | 0 | 495 | 821 | Wilo-SiBoost2.0 Smart 3 HELIX VE204 | zestaw do podnoszenia ciśnienia, pompy klasy IE5 | Wilo-SiBoost2.0 Smart Helix VE | Zaopatrzenie w wodę i podnoszenie ciśnienia | Wilo |  | 1 | SZT |  |  | IE5 | zielony / czarny / Srebrny | Paleta jednorazowego użytku | 1 | 1 | 1 | 770 | 1150 | 1045 | 1050 | 1300 | 1250 | 150 | 195 | http://downloads-wilo-select.wilo.com/assets/WIB_WILO33170715.jpg | //cms.media.wilo.com/dcipicxmlfeature/wilo610556/7886889/wilo610556_1.jpg |  | 690 |  |  | https://wilo.com/quick/PL/pl/articleNumber/4257918
7690 | 4257919 | 4062679274799 | Wilo-SiBoost2.0 Smart 3 HELIX VE206 zestaw do podnoszenia ciśnienia z pompami klasy IE5 | Kompaktowy system do podnoszenia ciśnienia zgodnie z normą DIN 1988 i DIN EN 806 do pośredniego lub bezpośredniego przyłącza, Składa się z normalnie zasysających, równolegle połączonych, pionowych wysokociśnieniowych pomp wirowych ze stali nierdzewnej w wykonaniu dławnicowym, pompy wyposażone w przetwornicę częstotliwości Wilo-SiBoost2.0 Smart 3 HELIX VE206 | na zapytanie | PG6 | 28 | A | 43603 | NIE |  | 84137075 | 0 | 495 | 821 | Wilo-SiBoost2.0 Smart 3 HELIX VE206 | zestaw do podnoszenia ciśnienia, pompy klasy IE5 | Wilo-SiBoost2.0 Smart Helix VE | Zaopatrzenie w wodę i podnoszenie ciśnienia | Wilo |  | 1 | SZT |  | 0.7 | IE5 | zielony / czarny / Srebrny | Paleta jednorazowego użytku | 1 | 1 | 1 | 770 | 1150 | 1045 | 1050 | 1300 | 1250 | 156 | 201 | http://downloads-wilo-select.wilo.com/assets/WIB_WILO33170715.jpg | //cms.media.wilo.com/dcipicxmlfeature/wilo610556/7886889/wilo610556_1.jpg |  | 940 |  |  | https://wilo.com/quick/PL/pl/articleNumber/4257919
7691 | 4257920 | 4062679274805 | Wilo-SiBoost2.0 Smart 3 HELIX VE208 zestaw do podnoszenia ciśnienia z pompami klasy IE5 | Kompaktowy system do podnoszenia ciśnienia zgodnie z normą DIN 1988 i DIN EN 806 do pośredniego lub bezpośredniego przyłącza, Składa się z normalnie zasysających, równolegle połączonych, pionowych wysokociśnieniowych pomp wirowych ze stali nierdzewnej w wykonaniu dławnicowym, pompy wyposażone w przetwornicę częstotliwości Wilo-SiBoost2.0 Smart 3 HELIX VE208 | na zapytanie | PG6 | 28 | A | 43603 | NIE |  | 84137075 | 0 | 495 | 821 | Wilo-SiBoost2.0 Smart 3 HELIX VE208 | zestaw do podnoszenia ciśnienia, pompy klasy IE5 | Wilo-SiBoost2.0 Smart Helix VE | Zaopatrzenie w wodę i podnoszenie ciśnienia | Wilo |  | 1 | SZT |  | 0.7 | IE5 | zielony / czarny / Srebrny | Paleta jednorazowego użytku | 1 | 1 | 1 | 770 | 1150 | 1045 | 1050 | 1300 | 1250 | 162 | 207 | http://downloads-wilo-select.wilo.com/assets/WIB_WILO33170715.jpg | https://wilo.com/quick/PL/pl/articleNumber/4257920 |  | 1250 |  |  | https://wilo.com/quick/PL/pl/articleNumber/4257920
7692 | 4257921 | 4062679274812 | Wilo-SiBoost2.0 Smart 3 HELIX VE211 zestaw do podnoszenia ciśnienia z pompami klasy IE5 | Kompaktowy system do podnoszenia ciśnienia zgodnie z normą DIN 1988 i DIN EN 806 do pośredniego lub bezpośredniego przyłącza, Składa się z normalnie zasysających, równolegle połączonych, pionowych wysokociśnieniowych pomp wirowych ze stali nierdzewnej w wykonaniu dławnicowym, pompy wyposażone w przetwornicę częstotliwości Wilo-SiBoost2.0 Smart 3 HELIX VE211 | na zapytanie | PG6 | 28 | A | 43603 | NIE |  | 84137075 | 0 | 495 | 821 | Wilo-SiBoost2.0 Smart 3 HELIX VE211 | zestaw do podnoszenia ciśnienia, pompy klasy IE5 | Wilo-SiBoost2.0 Smart Helix VE | Zaopatrzenie w wodę i podnoszenie ciśnienia | Wilo |  | 1 | SZT |  |  | IE5 | zielony / czarny / Srebrny | Paleta jednorazowego użytku | 1 | 1 | 1 | 770 | 1150 | 1045 | 1050 | 1300 | 1250 | 174 | 219 | http://downloads-wilo-select.wilo.com/assets/WIB_WILO33170715.jpg | //cms.media.wilo.com/dcipicxmlfeature/wilo610556/7886889/wilo610556_1.jpg |  | 1690 |  |  | https://wilo.com/quick/PL/pl/articleNumber/4257921
7693 | 4258743 | 4062679280189 | Wilo-SiBoost2.0 Smart 3 HELIX VE2202/3kW zestaw do podnoszenia ciśnienia z pompami klasy IE5 | Kompaktowy system do podnoszenia ciśnienia zgodnie z normą DIN 1988 i DIN EN 806 do pośredniego lub bezpośredniego przyłącza, Składa się z normalnie zasysających, równolegle połączonych, pionowych wysokociśnieniowych pomp wirowych ze stali nierdzewnej w wykonaniu dławnicowym, pompy wyposażone w przetwornicę częstotliwości Wilo-SiBoost2.0 Smart 3 HELIX VE2202/3kW | na zapytanie | PG6 | 28 | A | 43603 | NIE |  | 84137075 | 0 | 495 | 821 | Wilo-SiBoost2.0 Smart 3 HELIX VE2202/3kW | zestaw do podnoszenia ciśnienia, pompy klasy IE5 | Wilo-SiBoost2.0 Smart Helix VE | Zaopatrzenie w wodę i podnoszenie ciśnienia | Wilo |  | 1 | SZT |  | 0.7 | IE5 | zielony / czarny / Srebrny | Paleta jednorazowego użytku | 1 | 1 | 1 | 1190 | 1150 | 1065 | 1350 | 1400 | 1270 | 337 | 397 | http://downloads-wilo-select.wilo.com/assets/WIB_WILO33170715.jpg | //cms.media.wilo.com/dcipicxmlfeature/wilo610556/7886889/wilo610556_1.jpg |  | 3430 |  |  | https://wilo.com/quick/PL/pl/articleNumber/4258743
7694 | 4258744 | 4062679280196 | Wilo-SiBoost2.0 Smart 3 HELIX VE2202/4kW zestaw do podnoszenia ciśnienia z pompami klasy IE5 | Kompaktowy system do podnoszenia ciśnienia zgodnie z normą DIN 1988 i DIN EN 806 do pośredniego lub bezpośredniego przyłącza, Składa się z normalnie zasysających, równolegle połączonych, pionowych wysokociśnieniowych pomp wirowych ze stali nierdzewnej w wykonaniu dławnicowym, pompy wyposażone w przetwornicę częstotliwości Wilo-SiBoost2.0 Smart 3 HELIX VE2202/4kW | na zapytanie | PG6 | 28 | A | 43603 | NIE |  | 84137075 | 0 | 495 | 821 | Wilo-SiBoost2.0 Smart 3 HELIX VE2202/4kW | zestaw do podnoszenia ciśnienia, pompy klasy IE5 | Wilo-SiBoost2.0 Smart Helix VE | Zaopatrzenie w wodę i podnoszenie ciśnienia | Wilo |  | 1 | SZT |  | 0.7 | IE5 | zielony / czarny / Srebrny | Paleta jednorazowego użytku | 1 | 1 | 1 | 1190 | 1150 | 1065 | 1350 | 1400 | 1270 | 340 | 400 | http://downloads-wilo-select.wilo.com/assets/WIB_WILO33170715.jpg | //cms.media.wilo.com/dcipicxmlfeature/wilo610556/7886889/wilo610556_1.jpg |  | 4490 |  |  | https://wilo.com/quick/PL/pl/articleNumber/4258744
7695 | 4258745 | 4062679280202 | Wilo-SiBoost2.0 Smart 3 HELIX VE2203 zestaw do podnoszenia ciśnienia z pompami klasy IE5 | Kompaktowy system do podnoszenia ciśnienia zgodnie z normą DIN 1988 i DIN EN 806 do pośredniego lub bezpośredniego przyłącza, Składa się z normalnie zasysających, równolegle połączonych, pionowych wysokociśnieniowych pomp wirowych ze stali nierdzewnej w wykonaniu dławnicowym, pompy wyposażone w przetwornicę częstotliwości Wilo-SiBoost2.0 Smart 3 HELIX VE2203 | na zapytanie | PG6 | 28 | A | 43603 | NIE |  | 84137075 | 0 | 495 | 821 | Wilo-SiBoost2.0 Smart 3 HELIX VE2203 | zestaw do podnoszenia ciśnienia, pompy klasy IE5 | Wilo-SiBoost2.0 Smart Helix VE | Zaopatrzenie w wodę i podnoszenie ciśnienia | Wilo |  | 1 | SZT |  | 0.7 | IE5 | zielony / czarny / Srebrny | Paleta jednorazowego użytku | 1 | 1 | 1 | 1190 | 1150 | 1172 | 1350 | 1400 | 1377 | 428 | 488 | http://downloads-wilo-select.wilo.com/assets/WIB_WILO33170715.jpg | //cms.media.wilo.com/dcipicxmlfeature/wilo610556/7886889/wilo610556_1.jpg |  | 6150 |  |  | https://wilo.com/quick/PL/pl/articleNumber/4258745
7696 | 4258746 | 4062679280219 | Wilo-SiBoost2.0 Smart 3 HELIX VE2204 zestaw do podnoszenia ciśnienia z pompami klasy IE5 | Kompaktowy system do podnoszenia ciśnienia zgodnie z normą DIN 1988 i DIN EN 806 do pośredniego lub bezpośredniego przyłącza, Składa się z normalnie zasysających, równolegle połączonych, pionowych wysokociśnieniowych pomp wirowych ze stali nierdzewnej w wykonaniu dławnicowym, pompy wyposażone w przetwornicę częstotliwości Wilo-SiBoost2.0 Smart 3 HELIX VE2204 | na zapytanie | PG6 | 28 | A | 43603 | NIE |  | 84137075 | 0 | 495 | 821 | Wilo-SiBoost2.0 Smart 3 HELIX VE2204 | zestaw do podnoszenia ciśnienia, pompy klasy IE5 | Wilo-SiBoost2.0 Smart Helix VE | Zaopatrzenie w wodę i podnoszenie ciśnienia | Wilo |  | 1 | SZT |  | 0.7 | IE5 | zielony / czarny / Srebrny | Paleta jednorazowego użytku | 1 | 1 | 1 | 1190 | 1150 | 1222 | 1350 | 1400 | 1427 | 434 | 494 | http://downloads-wilo-select.wilo.com/assets/WIB_WILO33170715.jpg | //cms.media.wilo.com/dcipicxmlfeature/wilo610556/7886889/wilo610556_1.jpg |  | 8330 |  |  | https://wilo.com/quick/PL/pl/articleNumber/4258746
7697 | 4268769 | 4062679437521 | Wilo-SiBoost2.0 Smart 3 HELIX VE2205 zestaw do podnoszenia ciśnienia z pompami klasy IE5 | Zestaw do podnoszenia ciśnienia Wilo-SiBoost2.0 Smart 3 HELIX VE2205 zgodny z DIN 1988 i DIN EN 806 złożony z normalnie zasysających pionowych wysokociśnieniowych pomp klasy IE5. Sterownik SCe 2.0 do współpracy z siecią Modbus TCP, BACnet i in. | na zapytanie | PG6 | 28 | A | 43603 | NIE |  | 84137075 | 0 | 495 | 821 | Wilo-SiBoost2.0 Smart 3 HELIX VE2205 | zestaw do podnoszenia ciśnienia, pompy klasy IE5 | Wilo-SiBoost2.0 Smart Helix VE | Zaopatrzenie w wodę i podnoszenie ciśnienia | Wilo |  | 1 | SZT |  | 0.7 |  | zielony / czarny / srebro | Paleta jednorazowego użytku | 1 | 1 | 1 | 1200 | 1750 | 1360 | 1500 | 1800 | 1565 | 603 | 683 |  |  |  | 12000 |  | Nowość | https://wilo.com/quick/PL/pl/articleNumber/4268769
7698 | 4262488 | 4062679322735 | Wilo-SiBoost2.0 Smart 3 HELIX VE3602/5,5kW zestaw do podnoszenia ciśnienia z pompami klasy IE5 | Kompaktowy system do podnoszenia ciśnienia zgodnie z normą DIN 1988 i DIN EN 806 do pośredniego lub bezpośredniego przyłącza, Składa się z normalnie zasysających, równolegle połączonych, pionowych wysokociśnieniowych pomp wirowych ze stali nierdzewnej w wykonaniu dławnicowym, pompy wyposażone w przetwornicę częstotliwości Wilo-SiBoost2.0 Smart 3 HELIX VE3602/5,5kW | na zapytanie | PG6 | 28 | A | 43603 | NIE |  | 84137075 | 0 | 495 | 821 | Wilo-SiBoost2.0 Smart 3 HELIX VE3602/5,5kW | zestaw do podnoszenia ciśnienia, pompy klasy IE5 | Wilo-SiBoost2.0 Smart Helix VE | Zaopatrzenie w wodę i podnoszenie ciśnienia | Wilo |  | 1 | SZT |  | 0.7 | IE5 | zielony / czarny / Srebrny | Paleta jednorazowego użytku | 1 | 1 | 1 | 1300 | 1150 | 1065 | 1500 | 1800 | 1270 | 488 | 584 |  | https://wilo.com/quick/PL/pl/articleNumber/4262488 |  | 6150 |  |  | https://wilo.com/quick/PL/pl/articleNumber/4262488
7699 | 4262489 | 4062679322742 | Wilo-SiBoost2.0 Smart 3 HELIX VE3602/7,5kW zestaw do podnoszenia ciśnienia z pompami klasy IE5 | Kompaktowy system do podnoszenia ciśnienia zgodnie z normą DIN 1988 i DIN EN 806 do pośredniego lub bezpośredniego przyłącza, Składa się z normalnie zasysających, równolegle połączonych, pionowych wysokociśnieniowych pomp wirowych ze stali nierdzewnej w wykonaniu dławnicowym, pompy wyposażone w przetwornicę częstotliwości Wilo-SiBoost2.0 Smart 3 HELIX VE3602/7,5kW | na zapytanie | PG6 | 28 | A | 43603 | NIE |  | 84137075 | 0 | 495 | 821 | Wilo-SiBoost2.0 Smart 3 HELIX VE3602/7,5kW | zestaw do podnoszenia ciśnienia, pompy klasy IE5 | Wilo-SiBoost2.0 Smart Helix VE | Zaopatrzenie w wodę i podnoszenie ciśnienia | Wilo |  | 1 | SZT |  | 0.7 | IE5 | zielony / czarny / Srebrny | Paleta jednorazowego użytku | 1 | 1 | 1 | 1300 | 1150 | 1065 | 1500 | 1800 | 1270 | 494 | 590 |  | //cms.media.wilo.com/dcipicxmlfeature/wilo610556/7886889/wilo610556_1.jpg |  | 8330 |  |  | https://wilo.com/quick/PL/pl/articleNumber/4262489
7700 | 4268777 | 4062679437569 | Wilo-SiBoost2.0 Smart 3 HELIX VE3604 zestaw do podnoszenia ciśnienia z pompami klasy IE5 | Zestaw do podnoszenia ciśnienia Wilo-SiBoost2.0 Smart 3 HELIX VE3604 zgodny z DIN 1988 i DIN EN 806 złożony z normalnie zasysających pionowych wysokociśnieniowych pomp klasy IE5. Sterownik SCe 2.0 do współpracy z siecią Modbus TCP, BACnet i in. | na zapytanie | PG6 | 28 | A | 43603 | NIE |  | 84137075 | 0 | 495 | 821 | Wilo-SiBoost2.0 Smart 3 HELIX VE3604 | zestaw do podnoszenia ciśnienia, pompy klasy IE5 | Wilo-SiBoost2.0 Smart Helix VE | Zaopatrzenie w wodę i podnoszenie ciśnienia | Wilo |  | 1 | SZT |  | 0.7 |  | zielony / czarny / srebro | Paleta jednorazowego użytku | 1 | 1 | 1 | 1300 | 1750 | 1415 | 1500 | 1800 | 1620 | 685 | 765 |  |  |  | 12000 |  | Nowość | https://wilo.com/quick/PL/pl/articleNumber/4268777
7701 | 4268778 | 4062679437576 | Wilo-SiBoost2.0 Smart 3 HELIX VE3605 zestaw do podnoszenia ciśnienia z pompami klasy IE5 | Zestaw do podnoszenia ciśnienia Wilo-SiBoost2.0 Smart 3 HELIX VE3605 zgodny z DIN 1988 i DIN EN 806 złożony z normalnie zasysających pionowych wysokociśnieniowych pomp klasy IE5. Sterownik SCe 2.0 do współpracy z siecią Modbus TCP, BACnet i in. | na zapytanie | PG6 | 28 | A | 43603 | NIE |  | 84137075 | 0 | 495 | 821 | Wilo-SiBoost2.0 Smart 3 HELIX VE3605 | zestaw do podnoszenia ciśnienia, pompy klasy IE5 | Wilo-SiBoost2.0 Smart Helix VE | Zaopatrzenie w wodę i podnoszenie ciśnienia | Wilo |  | 1 | SZT |  | 0.7 |  | zielony / czarny / srebro | Paleta jednorazowego użytku | 1 | 1 | 1 | 1370 | 1750 | 1476 | 1500 | 1800 | 1681 | 910 | 991 |  |  |  | 16400 |  | Nowość | https://wilo.com/quick/PL/pl/articleNumber/4268778
7702 | 4262495 | 4062679322810 | Wilo-SiBoost2.0 Smart 3 HELIX VE5202 zestaw do podnoszenia ciśnienia z pompami klasy IE5 | Kompaktowy system do podnoszenia ciśnienia zgodnie z normą DIN 1988 i DIN EN 806 do pośredniego lub bezpośredniego przyłącza, Składa się z normalnie zasysających, równolegle połączonych, pionowych wysokociśnieniowych pomp wirowych ze stali nierdzewnej w wykonaniu dławnicowym, pompy wyposażone w przetwornicę częstotliwości Wilo-SiBoost2.0 Smart 3 HELIX VE5202 | na zapytanie | PG6 | 28 | A | 43603 | NIE |  | 84137075 | 0 | 495 | 821 | Wilo-SiBoost2.0 Smart 3 HELIX VE5202 | zestaw do podnoszenia ciśnienia, pompy klasy IE5 | Wilo-SiBoost2.0 Smart Helix VE | Zaopatrzenie w wodę i podnoszenie ciśnienia | Wilo |  | 1 | SZT |  |  | IE5 | zielony / czarny / Srebrny | Paleta jednorazowego użytku | 1 | 1 | 1 | 1350 | 1750 | 1224 | 1500 | 1800 | 1429 | 551 | 678 | http://downloads-wilo-select.wilo.com/assets/WIB_WILO33170715.jpg | //cms.media.wilo.com/dcipicxmlfeature/wilo610556/7886889/wilo610556_1.jpg |  | 8330 |  |  | https://wilo.com/quick/PL/pl/articleNumber/4262495
7703 | 4268790 | 4062679437637 | Wilo-SiBoost2.0 Smart 3 HELIX VE5203 zestaw do podnoszenia ciśnienia z pompami klasy IE5 | Zestaw do podnoszenia ciśnienia Wilo-SiBoost2.0 Smart 3 HELIX VE5203 zgodny z DIN 1988 i DIN EN 806 złożony z normalnie zasysających pionowych wysokociśnieniowych pomp klasy IE5. Sterownik SCe 2.0 do współpracy z siecią Modbus TCP, BACnet i in. | na zapytanie | PG6 | 28 | A | 43603 | NIE |  | 84137075 | 0 | 495 | 821 | Wilo-SiBoost2.0 Smart 3 HELIX VE5203 | zestaw do podnoszenia ciśnienia, pompy klasy IE5 | Wilo-SiBoost2.0 Smart Helix VE | Zaopatrzenie w wodę i podnoszenie ciśnienia | Wilo |  | 1 | SZT |  | 0.7 |  | zielony / czarny / srebro | Paleta jednorazowego użytku | 1 | 1 | 1 | 1350 | 1750 | 1412 | 1500 | 1800 | 1617 | 769 | 850 |  |  |  | 12000 |  | Nowość | https://wilo.com/quick/PL/pl/articleNumber/4268790
7704 | 4268791 | 4062679437644 | Wilo-SiBoost2.0 Smart 3 HELIX VE5204 zestaw do podnoszenia ciśnienia z pompami klasy IE5 | Zestaw do podnoszenia ciśnienia Wilo-SiBoost2.0 Smart 3 HELIX VE5204 zgodny z DIN 1988 i DIN EN 806 złożony z normalnie zasysających pionowych wysokociśnieniowych pomp klasy IE5. Sterownik SCe 2.0 do współpracy z siecią Modbus TCP, BACnet i in. | na zapytanie | PG6 | 28 | A | 43603 | NIE |  | 84137075 | 0 | 495 | 821 | Wilo-SiBoost2.0 Smart 3 HELIX VE5204 | zestaw do podnoszenia ciśnienia, pompy klasy IE5 | Wilo-SiBoost2.0 Smart Helix VE | Zaopatrzenie w wodę i podnoszenie ciśnienia | Wilo |  | 1 | SZT |  | 0.7 |  | zielony / czarny / srebro | Paleta jednorazowego użytku | 1 | 1 | 1 | 1350 | 1750 | 1543 | 1500 | 1800 | 1748 | 998 | 1078 |  |  |  | 16400 |  | Nowość | https://wilo.com/quick/PL/pl/articleNumber/4268791
7705 | 4268792 | 4062679437651 | Wilo-SiBoost2.0 Smart 3 HELIX VE5205 zestaw do podnoszenia ciśnienia z pompami klasy IE5 | Zestaw do podnoszenia ciśnienia Wilo-SiBoost2.0 Smart 3 HELIX VE5205 zgodny z DIN 1988 i DIN EN 806 złożony z normalnie zasysających pionowych wysokociśnieniowych pomp klasy IE5. Sterownik SCe 2.0 do współpracy z siecią Modbus TCP, BACnet i in. | na zapytanie | PG6 | 28 | A | 43603 | NIE |  | 84137075 | 0 | 495 | 821 | Wilo-SiBoost2.0 Smart 3 HELIX VE5205 | zestaw do podnoszenia ciśnienia, pompy klasy IE5 | Wilo-SiBoost2.0 Smart Helix VE | Zaopatrzenie w wodę i podnoszenie ciśnienia | Wilo |  | 1 | SZT |  | 0.7 |  | zielony / czarny / srebro | Paleta jednorazowego użytku | 1 | 1 | 1 | 1350 | 1750 | 1585 | 1500 | 1800 | 1790 | 1028 | 1109 |  |  |  | 20000 |  | Nowość | https://wilo.com/quick/PL/pl/articleNumber/4268792
7706 | 4257958 | 4062679276083 | Wilo-SiBoost2.0 Smart 3 HELIX VE602 zestaw do podnoszenia ciśnienia z pompami klasy IE5 | Kompaktowy system do podnoszenia ciśnienia zgodnie z normą DIN 1988 i DIN EN 806 do pośredniego lub bezpośredniego przyłącza, Składa się z normalnie zasysających, równolegle połączonych, pionowych wysokociśnieniowych pomp wirowych ze stali nierdzewnej w wykonaniu dławnicowym, pompy wyposażone w przetwornicę częstotliwości Wilo-SiBoost2.0 Smart 3 HELIX VE602 | na zapytanie | PG6 | 28 | A | 43603 | NIE |  | 84137075 | 0 | 495 | 821 | Wilo-SiBoost2.0 Smart 3 HELIX VE602 | zestaw do podnoszenia ciśnienia, pompy klasy IE5 | Wilo-SiBoost2.0 Smart Helix VE | Zaopatrzenie w wodę i podnoszenie ciśnienia | Wilo |  | 1 | SZT |  | 0.7 | IE5 | zielony / czarny / Srebrny | Paleta jednorazowego użytku | 1 | 1 | 1 | 800 | 1150 | 1045 | 1050 | 1300 | 1250 | 157 | 201 | http://downloads-wilo-select.wilo.com/assets/WIB_WILO33170715.jpg | https://wilo.com/quick/PL/pl/articleNumber/4257958 |  | 940 |  |  | https://wilo.com/quick/PL/pl/articleNumber/4257958
7707 | 4257959 | 4062679276090 | Wilo-SiBoost2.0 Smart 3 HELIX VE603 zestaw do podnoszenia ciśnienia z pompami klasy IE5 | Kompaktowy system do podnoszenia ciśnienia zgodnie z normą DIN 1988 i DIN EN 806 do pośredniego lub bezpośredniego przyłącza, Składa się z normalnie zasysających, równolegle połączonych, pionowych wysokociśnieniowych pomp wirowych ze stali nierdzewnej w wykonaniu dławnicowym, pompy wyposażone w przetwornicę częstotliwości Wilo-SiBoost2.0 Smart 3 HELIX VE603 | na zapytanie | PG6 | 28 | A | 43603 | NIE |  | 84137075 | 0 | 495 | 821 | Wilo-SiBoost2.0 Smart 3 HELIX VE603 | zestaw do podnoszenia ciśnienia, pompy klasy IE5 | Wilo-SiBoost2.0 Smart Helix VE | Zaopatrzenie w wodę i podnoszenie ciśnienia | Wilo |  | 1 | SZT |  | 0.7 | IE5 | zielony / czarny / Srebrny | Paleta jednorazowego użytku | 1 | 1 | 1 | 800 | 1150 | 1045 | 1050 | 1300 | 1250 | 163 | 207 | http://downloads-wilo-select.wilo.com/assets/WIB_WILO33170715.jpg | //cms.media.wilo.com/dcipicxmlfeature/wilo610556/7886889/wilo610556_1.jpg |  | 1250 |  |  | https://wilo.com/quick/PL/pl/articleNumber/4257959
7708 | 4257960 | 4062679276106 | Wilo-SiBoost2.0 Smart 3 HELIX VE604 zestaw do podnoszenia ciśnienia z pompami klasy IE5 | Kompaktowy system do podnoszenia ciśnienia zgodnie z normą DIN 1988 i DIN EN 806 do pośredniego lub bezpośredniego przyłącza, Składa się z normalnie zasysających, równolegle połączonych, pionowych wysokociśnieniowych pomp wirowych ze stali nierdzewnej w wykonaniu dławnicowym, pompy wyposażone w przetwornicę częstotliwości Wilo-SiBoost2.0 Smart 3 HELIX VE604 | na zapytanie | PG6 | 28 | A | 43603 | NIE |  | 84137075 | 0 | 495 | 821 | Wilo-SiBoost2.0 Smart 3 HELIX VE604 | zestaw do podnoszenia ciśnienia, pompy klasy IE5 | Wilo-SiBoost2.0 Smart Helix VE | Zaopatrzenie w wodę i podnoszenie ciśnienia | Wilo |  | 1 | SZT |  | 0.7 | IE5 | zielony / czarny / Srebrny | Paleta jednorazowego użytku | 1 | 1 | 1 | 800 | 1150 | 1045 | 1050 | 1300 | 1250 | 172 | 216 | http://downloads-wilo-select.wilo.com/assets/WIB_WILO33170715.jpg | //cms.media.wilo.com/dcipicxmlfeature/wilo610556/7886889/wilo610556_1.jpg |  | 1690 |  |  | https://wilo.com/quick/PL/pl/articleNumber/4257960
7709 | 4257961 | 4062679276113 | Wilo-SiBoost2.0 Smart 3 HELIX VE606 zestaw do podnoszenia ciśnienia z pompami klasy IE5 | Kompaktowy system do podnoszenia ciśnienia zgodnie z normą DIN 1988 i DIN EN 806 do pośredniego lub bezpośredniego przyłącza, Składa się z normalnie zasysających, równolegle połączonych, pionowych wysokociśnieniowych pomp wirowych ze stali nierdzewnej w wykonaniu dławnicowym, pompy wyposażone w przetwornicę częstotliwości Wilo-SiBoost2.0 Smart 3 HELIX VE606 | na zapytanie | PG6 | 28 | A | 43603 | NIE |  | 84137075 | 0 | 495 | 821 | Wilo-SiBoost2.0 Smart 3 HELIX VE606 | zestaw do podnoszenia ciśnienia, pompy klasy IE5 | Wilo-SiBoost2.0 Smart Helix VE | Zaopatrzenie w wodę i podnoszenie ciśnienia | Wilo |  | 1 | SZT |  | 0.7 | IE5 | zielony / czarny / Srebrny | Paleta jednorazowego użytku | 1 | 1 | 1 | 800 | 1150 | 1045 | 1050 | 1300 | 1250 | 181 | 225 | http://downloads-wilo-select.wilo.com/assets/WIB_WILO33170715.jpg | //cms.media.wilo.com/dcipicxmlfeature/wilo610556/7886889/wilo610556_1.jpg |  | 2470 |  |  | https://wilo.com/quick/PL/pl/articleNumber/4257961
7710 | 4257962 | 4062679276120 | Wilo-SiBoost2.0 Smart 3 HELIX VE608 zestaw do podnoszenia ciśnienia z pompami klasy IE5 | Kompaktowy system do podnoszenia ciśnienia zgodnie z normą DIN 1988 i DIN EN 806 do pośredniego lub bezpośredniego przyłącza, Składa się z normalnie zasysających, równolegle połączonych, pionowych wysokociśnieniowych pomp wirowych ze stali nierdzewnej w wykonaniu dławnicowym, pompy wyposażone w przetwornicę częstotliwości Wilo-SiBoost2.0 Smart 3 HELIX VE608 | na zapytanie | PG6 | 28 | A | 43603 | NIE |  | 84137075 | 0 | 495 | 821 | Wilo-SiBoost2.0 Smart 3 HELIX VE608 | zestaw do podnoszenia ciśnienia, pompy klasy IE5 | Wilo-SiBoost2.0 Smart Helix VE | Zaopatrzenie w wodę i podnoszenie ciśnienia | Wilo |  | 1 | SZT |  | 0.7 | IE5 | zielony / czarny / Srebrny | Paleta jednorazowego użytku | 1 | 1 | 1 | 800 | 1150 | 1045 | 1050 | 1300 | 1250 | 204 | 248 | http://downloads-wilo-select.wilo.com/assets/WIB_WILO33170715.jpg | //cms.media.wilo.com/dcipicxmlfeature/wilo610556/7886889/wilo610556_1.jpg |  | 3430 |  |  | https://wilo.com/quick/PL/pl/articleNumber/4257962
7711 | 4257963 | 4062679276137 | Wilo-SiBoost2.0 Smart 3 HELIX VE611 zestaw do podnoszenia ciśnienia z pompami klasy IE5 | Kompaktowy system do podnoszenia ciśnienia zgodnie z normą DIN 1988 i DIN EN 806 do pośredniego lub bezpośredniego przyłącza, Składa się z normalnie zasysających, równolegle połączonych, pionowych wysokociśnieniowych pomp wirowych ze stali nierdzewnej w wykonaniu dławnicowym, pompy wyposażone w przetwornicę częstotliwości Wilo-SiBoost2.0 Smart 3 HELIX VE611 | na zapytanie | PG6 | 28 | A | 43603 | NIE |  | 84137075 | 0 | 495 | 821 | Wilo-SiBoost2.0 Smart 3 HELIX VE611 | zestaw do podnoszenia ciśnienia, pompy klasy IE5 | Wilo-SiBoost2.0 Smart Helix VE | Zaopatrzenie w wodę i podnoszenie ciśnienia | Wilo |  | 1 | SZT |  | 0.7 | IE5 | zielony / czarny / Srebrny | Paleta jednorazowego użytku | 1 | 1 | 1 | 800 | 1150 | 1175 | 1050 | 1300 | 1380 | 216 | 260 | http://downloads-wilo-select.wilo.com/assets/WIB_WILO33170715.jpg | //cms.media.wilo.com/dcipicxmlfeature/wilo610556/7886889/wilo610556_1.jpg |  | 4490 |  |  | https://wilo.com/quick/PL/pl/articleNumber/4257963
7712 | 4257941 | 4062679275840 | Wilo-SiBoost2.0 Smart 4 HELIX VE03 zestaw do podnoszenia ciśnienia z pompami klasy IE5 | Kompaktowy system do podnoszenia ciśnienia zgodnie z normą DIN 1988 i DIN EN 806 do pośredniego lub bezpośredniego przyłącza, Składa się z normalnie zasysających, równolegle połączonych, pionowych wysokociśnieniowych pomp wirowych ze stali nierdzewnej w wykonaniu dławnicowym, pompy wyposażone w przetwornicę częstotliwości Wilo-SiBoost2.0 Smart 4 HELIX VE403 | na zapytanie | PG6 | 28 | A | 43603 | NIE |  | 84137075 | 0 | 495 | 821 | Wilo-SiBoost2.0 Smart 4 HELIX VE03 | zestaw do podnoszenia ciśnienia, pompy klasy IE5 | Wilo-SiBoost2.0 Smart Helix VE | Zaopatrzenie w wodę i podnoszenie ciśnienia | Wilo |  | 1 | SZT |  | 0.7 | IE5 | zielony / czarny / Srebrny | Paleta jednorazowego użytku | 1 | 1 | 1 | 800 | 1450 | 1045 | 1350 | 1800 | 1250 | 208 | 292 | http://downloads-wilo-select.wilo.com/assets/WIB_WILO33078059.jpg | //cms.media.wilo.com/dcipicxmlfeature/wilo586473/7138065/wilo586473_1.jpg |  | 690 |  |  | https://wilo.com/quick/PL/pl/articleNumber/4257941
7713 | 4257942 | 4062679275857 | Wilo-SiBoost2.0 Smart 4 HELIX VE04 zestaw do podnoszenia ciśnienia z pompami klasy IE5 | Kompaktowy system do podnoszenia ciśnienia zgodnie z normą DIN 1988 i DIN EN 806 do pośredniego lub bezpośredniego przyłącza, Składa się z normalnie zasysających, równolegle połączonych, pionowych wysokociśnieniowych pomp wirowych ze stali nierdzewnej w wykonaniu dławnicowym, pompy wyposażone w przetwornicę częstotliwości Wilo-SiBoost2.0 Smart 4 HELIX VE404 | na zapytanie | PG6 | 28 | A | 43603 | NIE |  | 84137075 | 0 | 495 | 821 | Wilo-SiBoost2.0 Smart 4 HELIX VE04 | zestaw do podnoszenia ciśnienia, pompy klasy IE5 | Wilo-SiBoost2.0 Smart Helix VE | Zaopatrzenie w wodę i podnoszenie ciśnienia | Wilo |  | 1 | SZT |  | 0.7 | IE5 | zielony / czarny / Srebrny | Paleta jednorazowego użytku | 1 | 1 | 1 | 800 | 1450 | 1045 | 1350 | 1800 | 1250 | 212 | 296 | http://downloads-wilo-select.wilo.com/assets/WIB_WILO33078059.jpg | //cms.media.wilo.com/dcipicxmlfeature/wilo586473/7138065/wilo586473_1.jpg |  | 940 |  |  | https://wilo.com/quick/PL/pl/articleNumber/4257942
7714 | 4257943 | 4062679275864 | Wilo-SiBoost2.0 Smart 4 HELIX VE05 zestaw do podnoszenia ciśnienia z pompami klasy IE5 | Kompaktowy system do podnoszenia ciśnienia zgodnie z normą DIN 1988 i DIN EN 806 do pośredniego lub bezpośredniego przyłącza, Składa się z normalnie zasysających, równolegle połączonych, pionowych wysokociśnieniowych pomp wirowych ze stali nierdzewnej w wykonaniu dławnicowym, pompy wyposażone w przetwornicę częstotliwości Wilo-SiBoost2.0 Smart 4 HELIX VE405 | na zapytanie | PG6 | 28 | A | 43603 | NIE |  | 84137075 | 0 | 495 | 821 | Wilo-SiBoost2.0 Smart 4 HELIX VE05 | zestaw do podnoszenia ciśnienia, pompy klasy IE5 | Wilo-SiBoost2.0 Smart Helix VE | Zaopatrzenie w wodę i podnoszenie ciśnienia | Wilo |  | 1 | SZT |  | 0.7 | IE5 | zielony / czarny / Srebrny | Paleta jednorazowego użytku | 1 | 1 | 1 | 800 | 1450 | 1045 | 1350 | 1800 | 1250 | 220 | 304 | http://downloads-wilo-select.wilo.com/assets/WIB_WILO33078059.jpg | //cms.media.wilo.com/dcipicxmlfeature/wilo586473/7138065/wilo586473_1.jpg |  | 1250 |  |  | https://wilo.com/quick/PL/pl/articleNumber/4257943
7715 | 4257944 | 4062679275871 | Wilo-SiBoost2.0 Smart 4 HELIX VE07 zestaw do podnoszenia ciśnienia z pompami klasy IE5 | Kompaktowy system do podnoszenia ciśnienia zgodnie z normą DIN 1988 i DIN EN 806 do pośredniego lub bezpośredniego przyłącza, Składa się z normalnie zasysających, równolegle połączonych, pionowych wysokociśnieniowych pomp wirowych ze stali nierdzewnej w wykonaniu dławnicowym, pompy wyposażone w przetwornicę częstotliwości Wilo-SiBoost2.0 Smart 4 HELIX VE407 | na zapytanie | PG6 | 28 | A | 43603 | NIE |  | 84137075 | 0 | 495 | 821 | Wilo-SiBoost2.0 Smart 4 HELIX VE07 | zestaw do podnoszenia ciśnienia, pompy klasy IE5 | Wilo-SiBoost2.0 Smart Helix VE | Zaopatrzenie w wodę i podnoszenie ciśnienia | Wilo |  | 1 | SZT |  | 0.7 | IE5 | zielony / czarny / Srebrny | Paleta jednorazowego użytku | 1 | 1 | 1 | 800 | 1450 | 1045 | 1350 | 1800 | 1250 | 232 | 316 | http://downloads-wilo-select.wilo.com/assets/WIB_WILO33078059.jpg | //cms.media.wilo.com/dcipicxmlfeature/wilo586473/7138065/wilo586473_1.jpg |  | 1690 |  |  | https://wilo.com/quick/PL/pl/articleNumber/4257944
7716 | 4257945 | 4062679275888 | Wilo-SiBoost2.0 Smart 4 HELIX VE10 zestaw do podnoszenia ciśnienia z pompami klasy IE5 | Kompaktowy system do podnoszenia ciśnienia zgodnie z normą DIN 1988 i DIN EN 806 do pośredniego lub bezpośredniego przyłącza, Składa się z normalnie zasysających, równolegle połączonych, pionowych wysokociśnieniowych pomp wirowych ze stali nierdzewnej w wykonaniu dławnicowym, pompy wyposażone w przetwornicę częstotliwości Wilo-SiBoost2.0 Smart 4 HELIX VE410 | na zapytanie | PG6 | 28 | A | 43603 | NIE |  | 84137075 | 0 | 495 | 821 | Wilo-SiBoost2.0 Smart 4 HELIX VE10 | zestaw do podnoszenia ciśnienia, pompy klasy IE5 | Wilo-SiBoost2.0 Smart Helix VE | Zaopatrzenie w wodę i podnoszenie ciśnienia | Wilo |  | 1 | SZT |  | 0.7 | IE5 | zielony / czarny / Srebrny | Paleta jednorazowego użytku | 1 | 1 | 1 | 800 | 1450 | 1045 | 1350 | 1800 | 1250 | 244 | 328 | http://downloads-wilo-select.wilo.com/assets/WIB_WILO33078059.jpg | //cms.media.wilo.com/dcipicxmlfeature/wilo586473/7138065/wilo586473_1.jpg |  | 2470 |  |  | https://wilo.com/quick/PL/pl/articleNumber/4257945
7717 | 4257991 | 4062679276519 | Wilo-SiBoost2.0 Smart 4 HELIX VE1002 zestaw do podnoszenia ciśnienia z pompami klasy IE5 | Kompaktowy system do podnoszenia ciśnienia zgodnie z normą DIN 1988 i DIN EN 806 do pośredniego lub bezpośredniego przyłącza, Składa się z normalnie zasysających, równolegle połączonych, pionowych wysokociśnieniowych pomp wirowych ze stali nierdzewnej w wykonaniu dławnicowym, pompy wyposażone w przetwornicę częstotliwości Wilo-SiBoost2.0 Smart 4 HELIX VE1002 | na zapytanie | PG6 | 28 | A | 43603 | NIE |  | 84137075 | 0 | 495 | 821 | Wilo-SiBoost2.0 Smart 4 HELIX VE1002 | zestaw do podnoszenia ciśnienia, pompy klasy IE5 | Wilo-SiBoost2.0 Smart Helix VE | Zaopatrzenie w wodę i podnoszenie ciśnienia | Wilo |  | 1 | SZT |  | 0.7 | IE5 | zielony / czarny / Srebrny | Paleta jednorazowego użytku | 1 | 1 | 1 | 890 | 1450 | 1045 | 1350 | 1800 | 1250 | 239 | 323 | http://downloads-wilo-select.wilo.com/assets/WIB_WILO33078059.jpg | //cms.media.wilo.com/dcipicxmlfeature/wilo586473/7138065/wilo586473_1.jpg |  | 1250 |  |  | https://wilo.com/quick/PL/pl/articleNumber/4257991
7718 | 4257992 | 4062679276526 | Wilo-SiBoost2.0 Smart 4 HELIX VE1003 zestaw do podnoszenia ciśnienia z pompami klasy IE5 | Kompaktowy system do podnoszenia ciśnienia zgodnie z normą DIN 1988 i DIN EN 806 do pośredniego lub bezpośredniego przyłącza, Składa się z normalnie zasysających, równolegle połączonych, pionowych wysokociśnieniowych pomp wirowych ze stali nierdzewnej w wykonaniu dławnicowym, pompy wyposażone w przetwornicę częstotliwości Wilo-SiBoost2.0 Smart 4 HELIX VE1003 | na zapytanie | PG6 | 28 | A | 43603 | NIE |  | 84137075 | 0 | 495 | 821 | Wilo-SiBoost2.0 Smart 4 HELIX VE1003 | zestaw do podnoszenia ciśnienia, pompy klasy IE5 | Wilo-SiBoost2.0 Smart Helix VE | Zaopatrzenie w wodę i podnoszenie ciśnienia | Wilo |  | 1 | SZT |  | 0.7 | IE5 | zielony / czarny / Srebrny | Paleta jednorazowego użytku | 1 | 1 | 1 | 890 | 1450 | 1045 | 1350 | 1800 | 1250 | 251 | 335 | http://downloads-wilo-select.wilo.com/assets/WIB_WILO33078059.jpg | //cms.media.wilo.com/dcipicxmlfeature/wilo586473/7138065/wilo586473_1.jpg |  | 1690 |  |  | https://wilo.com/quick/PL/pl/articleNumber/4257992
7719 | 4257993 | 4062679276533 | Wilo-SiBoost2.0 Smart 4 HELIX VE1004 zestaw do podnoszenia ciśnienia z pompami klasy IE5 | Kompaktowy system do podnoszenia ciśnienia zgodnie z normą DIN 1988 i DIN EN 806 do pośredniego lub bezpośredniego przyłącza, Składa się z normalnie zasysających, równolegle połączonych, pionowych wysokociśnieniowych pomp wirowych ze stali nierdzewnej w wykonaniu dławnicowym, pompy wyposażone w przetwornicę częstotliwości Wilo-SiBoost2.0 Smart 4 HELIX VE1004 | na zapytanie | PG6 | 28 | A | 43603 | NIE |  | 84137075 | 0 | 495 | 821 | Wilo-SiBoost2.0 Smart 4 HELIX VE1004 | zestaw do podnoszenia ciśnienia, pompy klasy IE5 | Wilo-SiBoost2.0 Smart Helix VE | Zaopatrzenie w wodę i podnoszenie ciśnienia | Wilo |  | 1 | SZT |  | 0.7 | IE5 | zielony / czarny / Srebrny | Paleta jednorazowego użytku | 1 | 1 | 1 | 890 | 1450 | 1045 | 1350 | 1800 | 1250 | 263 | 347 | http://downloads-wilo-select.wilo.com/assets/WIB_WILO33078059.jpg | //cms.media.wilo.com/dcipicxmlfeature/wilo586473/7138065/wilo586473_1.jpg |  | 2470 |  |  | https://wilo.com/quick/PL/pl/articleNumber/4257993
7720 | 4257994 | 4062679276540 | Wilo-SiBoost2.0 Smart 4 HELIX VE1005 zestaw do podnoszenia ciśnienia z pompami klasy IE5 | Kompaktowy system do podnoszenia ciśnienia zgodnie z normą DIN 1988 i DIN EN 806 do pośredniego lub bezpośredniego przyłącza, Składa się z normalnie zasysających, równolegle połączonych, pionowych wysokociśnieniowych pomp wirowych ze stali nierdzewnej w wykonaniu dławnicowym, pompy wyposażone w przetwornicę częstotliwości Wilo-SiBoost2.0 Smart 4 HELIX VE1005 | na zapytanie | PG6 | 28 | A | 43603 | NIE |  | 84137075 | 0 | 495 | 821 | Wilo-SiBoost2.0 Smart 4 HELIX VE1005 | zestaw do podnoszenia ciśnienia, pompy klasy IE5 | Wilo-SiBoost2.0 Smart Helix VE | Zaopatrzenie w wodę i podnoszenie ciśnienia | Wilo |  | 1 | SZT |  | 0.7 | IE5 | zielony / czarny / Srebrny | Paleta jednorazowego użytku | 1 | 1 | 1 | 890 | 1450 | 1045 | 1350 | 1800 | 1250 | 271 | 355 | http://downloads-wilo-select.wilo.com/assets/WIB_WILO33078059.jpg | //cms.media.wilo.com/dcipicxmlfeature/wilo586473/7138065/wilo586473_1.jpg |  | 3430 |  |  | https://wilo.com/quick/PL/pl/articleNumber/4257994
7721 | 4257995 | 4062679276557 | Wilo-SiBoost2.0 Smart 4 HELIX VE1006 zestaw do podnoszenia ciśnienia z pompami klasy IE5 | Kompaktowy system do podnoszenia ciśnienia zgodnie z normą DIN 1988 i DIN EN 806 do pośredniego lub bezpośredniego przyłącza, Składa się z normalnie zasysających, równolegle połączonych, pionowych wysokociśnieniowych pomp wirowych ze stali nierdzewnej w wykonaniu dławnicowym, pompy wyposażone w przetwornicę częstotliwości Wilo-SiBoost2.0 Smart 4 HELIX VE1006 | na zapytanie | PG6 | 28 | A | 43603 | NIE |  | 84137075 | 0 | 495 | 821 | Wilo-SiBoost2.0 Smart 4 HELIX VE1006 | zestaw do podnoszenia ciśnienia, pompy klasy IE5 | Wilo-SiBoost2.0 Smart Helix VE | Zaopatrzenie w wodę i podnoszenie ciśnienia | Wilo |  | 1 | SZT |  | 0.7 | IE5 | zielony / czarny / Srebrny | Paleta jednorazowego użytku | 1 | 1 | 1 | 890 | 1450 | 1045 | 1350 | 1800 | 1250 | 279 | 363 | http://downloads-wilo-select.wilo.com/assets/WIB_WILO33078059.jpg | //cms.media.wilo.com/dcipicxmlfeature/wilo586473/7138065/wilo586473_1.jpg |  | 4490 |  |  | https://wilo.com/quick/PL/pl/articleNumber/4257995
7722 | 4257996 | 4062679276564 | Wilo-SiBoost2.0 Smart 4 HELIX VE1009 zestaw do podnoszenia ciśnienia z pompami klasy IE5 | Kompaktowy system do podnoszenia ciśnienia zgodnie z normą DIN 1988 i DIN EN 806 do pośredniego lub bezpośredniego przyłącza, Składa się z normalnie zasysających, równolegle połączonych, pionowych wysokociśnieniowych pomp wirowych ze stali nierdzewnej w wykonaniu dławnicowym, pompy wyposażone w przetwornicę częstotliwości Wilo-SiBoost2.0 Smart 4 HELIX VE1009 | na zapytanie | PG6 | 28 | A | 43603 | NIE |  | 84137075 | 0 | 495 | 821 | Wilo-SiBoost2.0 Smart 4 HELIX VE1009 | zestaw do podnoszenia ciśnienia, pompy klasy IE5 | Wilo-SiBoost2.0 Smart Helix VE | Zaopatrzenie w wodę i podnoszenie ciśnienia | Wilo |  | 1 | SZT |  | 0.7 | IE5 | zielony / czarny / Srebrny | Paleta jednorazowego użytku | 1 | 1 | 1 | 890 | 1450 | 1312 | 1350 | 1800 | 1517 | 432 | 516 | http://downloads-wilo-select.wilo.com/assets/WIB_WILO33078059.jpg | //cms.media.wilo.com/dcipicxmlfeature/wilo586473/7138065/wilo586473_1.jpg |  | 6150 |  |  | https://wilo.com/quick/PL/pl/articleNumber/4257996
7723 | 4257997 | 4062679276571 | Wilo-SiBoost2.0 Smart 4 HELIX VE1010 zestaw do podnoszenia ciśnienia z pompami klasy IE5 | Kompaktowy system do podnoszenia ciśnienia zgodnie z normą DIN 1988 i DIN EN 806 do pośredniego lub bezpośredniego przyłącza, Składa się z normalnie zasysających, równolegle połączonych, pionowych wysokociśnieniowych pomp wirowych ze stali nierdzewnej w wykonaniu dławnicowym, pompy wyposażone w przetwornicę częstotliwości Wilo-SiBoost2.0 Smart 4 HELIX VE1010 | na zapytanie | PG6 | 28 | A | 43603 | NIE |  | 84137075 | 0 | 495 | 821 | Wilo-SiBoost2.0 Smart 4 HELIX VE1010 | zestaw do podnoszenia ciśnienia, pompy klasy IE5 | Wilo-SiBoost2.0 Smart Helix VE | Zaopatrzenie w wodę i podnoszenie ciśnienia | Wilo |  | 1 | SZT |  |  | IE5 | zielony / czarny / Srebrny | Paleta jednorazowego użytku | 1 | 1 | 1 | 890 | 1450 | 1349 | 1350 | 1800 | 1554 | 448 | 532 | http://downloads-wilo-select.wilo.com/assets/WIB_WILO33078059.jpg | //cms.media.wilo.com/dcipicxmlfeature/wilo586473/7138065/wilo586473_1.jpg |  | 8330 |  |  | https://wilo.com/quick/PL/pl/articleNumber/4257997
7724 | 4258013 | 4062679280011 | Wilo-SiBoost2.0 Smart 4 HELIX VE1602 zestaw do podnoszenia ciśnienia z pompami klasy IE5 | Kompaktowy system do podnoszenia ciśnienia zgodnie z normą DIN 1988 i DIN EN 806 do pośredniego lub bezpośredniego przyłącza, Składa się z normalnie zasysających, równolegle połączonych, pionowych wysokociśnieniowych pomp wirowych ze stali nierdzewnej w wykonaniu dławnicowym, pompy wyposażone w przetwornicę częstotliwości Wilo-SiBoost2.0 Smart 4 HELIX VE1602 | na zapytanie | PG6 | 28 | A | 43603 | NIE |  | 84137075 | 0 | 495 | 821 | Wilo-SiBoost2.0 Smart 4 HELIX VE1602 | zestaw do podnoszenia ciśnienia, pompy klasy IE5 | Wilo-SiBoost2.0 Smart Helix VE | Zaopatrzenie w wodę i podnoszenie ciśnienia | Wilo |  | 1 | SZT |  | 0.5 | IE5 | zielony / czarny / Srebrny | Paleta jednorazowego użytku | 1 | 1 | 1 | 990 | 1450 | 1055 | 1350 | 1800 | 1260 | 278 | 362 | http://downloads-wilo-select.wilo.com/assets/WIB_WILO33078059.jpg | //cms.media.wilo.com/dcipicxmlfeature/wilo586473/7138065/wilo586473_1.jpg |  | 2470 |  |  | https://wilo.com/quick/PL/pl/articleNumber/4258013
7725 | 4258014 | 4062679280028 | Wilo-SiBoost2.0 Smart 4 HELIX VE1603/3kW zestaw do podnoszenia ciśnienia z pompami klasy IE5 | Kompaktowy system do podnoszenia ciśnienia zgodnie z normą DIN 1988 i DIN EN 806 do pośredniego lub bezpośredniego przyłącza, Składa się z normalnie zasysających, równolegle połączonych, pionowych wysokociśnieniowych pomp wirowych ze stali nierdzewnej w wykonaniu dławnicowym, pompy wyposażone w przetwornicę częstotliwości Wilo-SiBoost2.0 Smart 4 HELIX VE1603/3kW | na zapytanie | PG6 | 28 | A | 43603 | NIE |  | 84137075 | 0 | 495 | 821 | Wilo-SiBoost2.0 Smart 4 HELIX VE1603/3kW | zestaw do podnoszenia ciśnienia, pompy klasy IE5 | Wilo-SiBoost2.0 Smart Helix VE | Zaopatrzenie w wodę i podnoszenie ciśnienia | Wilo |  | 1 | SZT |  | 0.5 | IE5 | zielony / czarny / Srebrny | Paleta jednorazowego użytku | 1 | 1 | 1 | 990 | 1450 | 1055 | 1350 | 1800 | 1260 | 290 | 374 | http://downloads-wilo-select.wilo.com/assets/WIB_WILO33078059.jpg | //cms.media.wilo.com/dcipicxmlfeature/wilo586473/7138065/wilo586473_1.jpg |  | 3430 |  |  | https://wilo.com/quick/PL/pl/articleNumber/4258014
7726 | 4258015 | 4062679280035 | Wilo-SiBoost2.0 Smart 4 HELIX VE1603/4kW zestaw do podnoszenia ciśnienia z pompami klasy IE5 | Kompaktowy system do podnoszenia ciśnienia zgodnie z normą DIN 1988 i DIN EN 806 do pośredniego lub bezpośredniego przyłącza, Składa się z normalnie zasysających, równolegle połączonych, pionowych wysokociśnieniowych pomp wirowych ze stali nierdzewnej w wykonaniu dławnicowym, pompy wyposażone w przetwornicę częstotliwości Wilo-SiBoost2.0 Smart 4 HELIX VE1603/4kW | na zapytanie | PG6 | 28 | A | 43603 | NIE |  | 84137075 | 0 | 495 | 821 | Wilo-SiBoost2.0 Smart 4 HELIX VE1603/4kW | zestaw do podnoszenia ciśnienia, pompy klasy IE5 | Wilo-SiBoost2.0 Smart Helix VE | Zaopatrzenie w wodę i podnoszenie ciśnienia | Wilo |  | 1 | SZT |  | 0.5 | IE5 | zielony / czarny / Srebrny | Paleta jednorazowego użytku | 1 | 1 | 1 | 990 | 1450 | 1055 | 1350 | 1800 | 1260 | 294 | 378 | http://downloads-wilo-select.wilo.com/assets/WIB_WILO33078059.jpg | //cms.media.wilo.com/dcipicxmlfeature/wilo586473/7138065/wilo586473_1.jpg |  | 4490 |  |  | https://wilo.com/quick/PL/pl/articleNumber/4258015
7727 | 4258016 | 4062679280042 | Wilo-SiBoost2.0 Smart 4 HELIX VE1605 zestaw do podnoszenia ciśnienia z pompami klasy IE5 | Kompaktowy system do podnoszenia ciśnienia zgodnie z normą DIN 1988 i DIN EN 806 do pośredniego lub bezpośredniego przyłącza, Składa się z normalnie zasysających, równolegle połączonych, pionowych wysokociśnieniowych pomp wirowych ze stali nierdzewnej w wykonaniu dławnicowym, pompy wyposażone w przetwornicę częstotliwości Wilo-SiBoost2.0 Smart 4 HELIX VE1605 | na zapytanie | PG6 | 28 | A | 43603 | NIE |  | 84137075 | 0 | 495 | 821 | Wilo-SiBoost2.0 Smart 4 HELIX VE1605 | zestaw do podnoszenia ciśnienia, pompy klasy IE5 | Wilo-SiBoost2.0 Smart Helix VE | Zaopatrzenie w wodę i podnoszenie ciśnienia | Wilo |  | 1 | SZT |  | 0.5 | IE5 | zielony / czarny / Srebrny | Paleta jednorazowego użytku | 1 | 1 | 1 | 990 | 1450 | 1322 | 1350 | 1800 | 1437 | 447 | 531 | http://downloads-wilo-select.wilo.com/assets/WIB_WILO33078059.jpg | //cms.media.wilo.com/dcipicxmlfeature/wilo586473/7138065/wilo586473_1.jpg |  | 6150 |  |  | https://wilo.com/quick/PL/pl/articleNumber/4258016
7728 | 4258017 | 4062679280059 | Wilo-SiBoost2.0 Smart 4 HELIX VE1606 zestaw do podnoszenia ciśnienia z pompami klasy IE5 | Kompaktowy system do podnoszenia ciśnienia zgodnie z normą DIN 1988 i DIN EN 806 do pośredniego lub bezpośredniego przyłącza, Składa się z normalnie zasysających, równolegle połączonych, pionowych wysokociśnieniowych pomp wirowych ze stali nierdzewnej w wykonaniu dławnicowym, pompy wyposażone w przetwornicę częstotliwości Wilo-SiBoost2.0 Smart 4 HELIX VE1606 | na zapytanie | PG6 | 28 | A | 43603 | NIE |  | 84137075 | 0 | 495 | 821 | Wilo-SiBoost2.0 Smart 4 HELIX VE1606 | zestaw do podnoszenia ciśnienia, pompy klasy IE5 | Wilo-SiBoost2.0 Smart Helix VE | Zaopatrzenie w wodę i podnoszenie ciśnienia | Wilo |  | 1 | SZT |  | 0.5 | IE5 | zielony / czarny / Srebrny | Paleta jednorazowego użytku | 1 | 1 | 1 | 990 | 1450 | 1372 | 1350 | 1800 | 1487 | 451 | 535 | http://downloads-wilo-select.wilo.com/assets/WIB_WILO33078059.jpg | //cms.media.wilo.com/dcipicxmlfeature/wilo586473/7138065/wilo586473_1.jpg |  | 8330 |  |  | https://wilo.com/quick/PL/pl/articleNumber/4258017
7729 | 4257922 | 4062679274836 | Wilo-SiBoost2.0 Smart 4 HELIX VE204 zestaw do podnoszenia ciśnienia z pompami klasy IE5 | Kompaktowy system do podnoszenia ciśnienia zgodnie z normą DIN 1988 i DIN EN 806 do pośredniego lub bezpośredniego przyłącza, Składa się z normalnie zasysających, równolegle połączonych, pionowych wysokociśnieniowych pomp wirowych ze stali nierdzewnej w wykonaniu dławnicowym, pompy wyposażone w przetwornicę częstotliwości Wilo-SiBoost2.0 Smart 4 HELIX VE204 | na zapytanie | PG6 | 28 | A | 43603 | NIE |  | 84137075 | 0 | 495 | 821 | Wilo-SiBoost2.0 Smart 4 HELIX VE204 | zestaw do podnoszenia ciśnienia, pompy klasy IE5 | Wilo-SiBoost2.0 Smart Helix VE | Zaopatrzenie w wodę i podnoszenie ciśnienia | Wilo |  | 1 | SZT |  |  | IE5 | zielony / czarny / Srebrny | Paleta jednorazowego użytku | 1 | 1 | 1 | 780 | 1450 | 1045 | 1350 | 1800 | 1250 | 205 | 289 | http://downloads-wilo-select.wilo.com/assets/WIB_WILO33078059.jpg | //cms.media.wilo.com/dcipicxmlfeature/wilo586473/7138065/wilo586473_1.jpg |  | 690 |  |  | https://wilo.com/quick/PL/pl/articleNumber/4257922
7730 | 4257923 | 4062679274843 | Wilo-SiBoost2.0 Smart 4 HELIX VE206 zestaw do podnoszenia ciśnienia z pompami klasy IE5 | Kompaktowy system do podnoszenia ciśnienia zgodnie z normą DIN 1988 i DIN EN 806 do pośredniego lub bezpośredniego przyłącza, Składa się z normalnie zasysających, równolegle połączonych, pionowych wysokociśnieniowych pomp wirowych ze stali nierdzewnej w wykonaniu dławnicowym, pompy wyposażone w przetwornicę częstotliwości Wilo-SiBoost2.0 Smart 4 HELIX VE206 | na zapytanie | PG6 | 28 | A | 43603 | NIE |  | 84137075 | 0 | 495 | 821 | Wilo-SiBoost2.0 Smart 4 HELIX VE206 | zestaw do podnoszenia ciśnienia, pompy klasy IE5 | Wilo-SiBoost2.0 Smart Helix VE | Zaopatrzenie w wodę i podnoszenie ciśnienia | Wilo |  | 1 | SZT |  | 0.7 | IE5 | zielony / czarny / Srebrny | Paleta jednorazowego użytku | 1 | 1 | 1 | 780 | 1450 | 1045 | 1350 | 1800 | 1250 | 213 | 297 | http://downloads-wilo-select.wilo.com/assets/WIB_WILO33078059.jpg | //cms.media.wilo.com/dcipicxmlfeature/wilo586473/7138065/wilo586473_1.jpg |  | 940 |  |  | https://wilo.com/quick/PL/pl/articleNumber/4257923
7731 | 4257924 | 4062679274850 | Wilo-SiBoost2.0 Smart 4 HELIX VE208 zestaw do podnoszenia ciśnienia z pompami klasy IE5 | Kompaktowy system do podnoszenia ciśnienia zgodnie z normą DIN 1988 i DIN EN 806 do pośredniego lub bezpośredniego przyłącza, Składa się z normalnie zasysających, równolegle połączonych, pionowych wysokociśnieniowych pomp wirowych ze stali nierdzewnej w wykonaniu dławnicowym, pompy wyposażone w przetwornicę częstotliwości Wilo-SiBoost2.0 Smart 4 HELIX VE208 | na zapytanie | PG6 | 28 | A | 43603 | NIE |  | 84137075 | 0 | 495 | 821 | Wilo-SiBoost2.0 Smart 4 HELIX VE208 | zestaw do podnoszenia ciśnienia, pompy klasy IE5 | Wilo-SiBoost2.0 Smart Helix VE | Zaopatrzenie w wodę i podnoszenie ciśnienia | Wilo |  | 1 | SZT |  | 0.7 | IE5 | zielony / czarny / Srebrny | Paleta jednorazowego użytku | 1 | 1 | 1 | 780 | 1450 | 1045 | 1350 | 1800 | 1250 | 221 | 305 | http://downloads-wilo-select.wilo.com/assets/WIB_WILO33078059.jpg | //cms.media.wilo.com/dcipicxmlfeature/wilo586473/7138065/wilo586473_1.jpg |  | 1250 |  |  | https://wilo.com/quick/PL/pl/articleNumber/4257924
7732 | 4257925 | 4062679274867 | Wilo-SiBoost2.0 Smart 4 HELIX VE211 zestaw do podnoszenia ciśnienia z pompami klasy IE5 | Kompaktowy system do podnoszenia ciśnienia zgodnie z normą DIN 1988 i DIN EN 806 do pośredniego lub bezpośredniego przyłącza, Składa się z normalnie zasysających, równolegle połączonych, pionowych wysokociśnieniowych pomp wirowych ze stali nierdzewnej w wykonaniu dławnicowym, pompy wyposażone w przetwornicę częstotliwości Wilo-SiBoost2.0 Smart 4 HELIX VE211 | na zapytanie | PG6 | 28 | A | 43603 | NIE |  | 84137075 | 0 | 495 | 821 | Wilo-SiBoost2.0 Smart 4 HELIX VE211 | zestaw do podnoszenia ciśnienia, pompy klasy IE5 | Wilo-SiBoost2.0 Smart Helix VE | Zaopatrzenie w wodę i podnoszenie ciśnienia | Wilo |  | 1 | SZT |  |  | IE5 | zielony / czarny / Srebrny | Paleta jednorazowego użytku | 1 | 1 | 1 | 780 | 1450 | 1045 | 1350 | 1800 | 1250 | 237 | 321 | http://downloads-wilo-select.wilo.com/assets/WIB_WILO33078059.jpg | //cms.media.wilo.com/dcipicxmlfeature/wilo586473/7138065/wilo586473_1.jpg |  | 1690 |  |  | https://wilo.com/quick/PL/pl/articleNumber/4257925
7733 | 4262478 | 4062679322520 | Wilo-SiBoost2.0 Smart 4 HELIX VE2202/3kW zestaw do podnoszenia ciśnienia z pompami klasy IE5 | Kompaktowy system do podnoszenia ciśnienia zgodnie z normą DIN 1988 i DIN EN 806 do pośredniego lub bezpośredniego przyłącza, Składa się z normalnie zasysających, równolegle połączonych, pionowych wysokociśnieniowych pomp wirowych ze stali nierdzewnej w wykonaniu dławnicowym, pompy wyposażone w przetwornicę częstotliwości Wilo-SiBoost2.0 Smart 4 HELIX VE2202/3kW | na zapytanie | PG6 | 28 | A | 43603 | NIE |  | 84137075 | 0 | 495 | 821 | Wilo-SiBoost2.0 Smart 4 HELIX VE2202/3kW | zestaw do podnoszenia ciśnienia, pompy klasy IE5 | Wilo-SiBoost2.0 Smart Helix VE | Zaopatrzenie w wodę i podnoszenie ciśnienia | Wilo |  | 1 | SZT |  | 0.7 | IE5 | zielony / czarny / Srebrny | Paleta jednorazowego użytku | 1 | 1 | 1 | 1235 | 1450 | 1065 | 1500 | 1800 | 1270 | 447 | 543 | http://downloads-wilo-select.wilo.com/assets/WIB_WILO33078059.jpg | //cms.media.wilo.com/dcipicxmlfeature/wilo586473/7138065/wilo586473_1.jpg |  | 3430 |  |  | https://wilo.com/quick/PL/pl/articleNumber/4262478
7734 | 4262479 | 4062679322544 | Wilo-SiBoost2.0 Smart 4 HELIX VE2202/4kW zestaw do podnoszenia ciśnienia z pompami klasy IE5 | Kompaktowy system do podnoszenia ciśnienia zgodnie z normą DIN 1988 i DIN EN 806 do pośredniego lub bezpośredniego przyłącza, Składa się z normalnie zasysających, równolegle połączonych, pionowych wysokociśnieniowych pomp wirowych ze stali nierdzewnej w wykonaniu dławnicowym, pompy wyposażone w przetwornicę częstotliwości Wilo-SiBoost2.0 Smart 4 HELIX VE2202/4kW | na zapytanie | PG6 | 28 | A | 43603 | NIE |  | 84137075 | 0 | 495 | 821 | Wilo-SiBoost2.0 Smart 4 HELIX VE2202/4kW | zestaw do podnoszenia ciśnienia, pompy klasy IE5 | Wilo-SiBoost2.0 Smart Helix VE | Zaopatrzenie w wodę i podnoszenie ciśnienia | Wilo |  | 1 | SZT |  | 0.7 | IE5 | zielony / czarny / Srebrny | Paleta jednorazowego użytku | 1 | 1 | 1 | 1235 | 1450 | 1065 | 1500 | 1800 | 1270 | 451 | 547 | http://downloads-wilo-select.wilo.com/assets/WIB_WILO33078059.jpg | //cms.media.wilo.com/dcipicxmlfeature/wilo586473/7138065/wilo586473_1.jpg |  | 4490 |  |  | https://wilo.com/quick/PL/pl/articleNumber/4262479
7735 | 4262480 | 4062679322551 | Wilo-SiBoost2.0 Smart 4 HELIX VE2203 zestaw do podnoszenia ciśnienia z pompami klasy IE5 | Kompaktowy system do podnoszenia ciśnienia zgodnie z normą DIN 1988 i DIN EN 806 do pośredniego lub bezpośredniego przyłącza, Składa się z normalnie zasysających, równolegle połączonych, pionowych wysokociśnieniowych pomp wirowych ze stali nierdzewnej w wykonaniu dławnicowym, pompy wyposażone w przetwornicę częstotliwości Wilo-SiBoost2.0 Smart 4 HELIX VE2203 | na zapytanie | PG6 | 28 | A | 43603 | NIE |  | 84137075 | 0 | 495 | 821 | Wilo-SiBoost2.0 Smart 4 HELIX VE2203 | zestaw do podnoszenia ciśnienia, pompy klasy IE5 | Wilo-SiBoost2.0 Smart Helix VE | Zaopatrzenie w wodę i podnoszenie ciśnienia | Wilo |  | 1 | SZT |  | 0.7 | IE5 | zielony / czarny / Srebrny | Paleta jednorazowego użytku | 1 | 1 | 1 | 1235 | 1450 | 1172 | 1500 | 1800 | 1377 | 568 | 664 | http://downloads-wilo-select.wilo.com/assets/WIB_WILO33078059.jpg | //cms.media.wilo.com/dcipicxmlfeature/wilo586473/7138065/wilo586473_1.jpg |  | 6150 |  |  | https://wilo.com/quick/PL/pl/articleNumber/4262480
7736 | 4262481 | 4062679322568 | Wilo-SiBoost2.0 Smart 4 HELIX VE2204 zestaw do podnoszenia ciśnienia z pompami klasy IE5 | Kompaktowy system do podnoszenia ciśnienia zgodnie z normą DIN 1988 i DIN EN 806 do pośredniego lub bezpośredniego przyłącza, Składa się z normalnie zasysających, równolegle połączonych, pionowych wysokociśnieniowych pomp wirowych ze stali nierdzewnej w wykonaniu dławnicowym, pompy wyposażone w przetwornicę częstotliwości Wilo-SiBoost2.0 Smart 4 HELIX VE2204 | na zapytanie | PG6 | 28 | A | 43603 | NIE |  | 84137075 | 0 | 495 | 821 | Wilo-SiBoost2.0 Smart 4 HELIX VE2204 | zestaw do podnoszenia ciśnienia, pompy klasy IE5 | Wilo-SiBoost2.0 Smart Helix VE | Zaopatrzenie w wodę i podnoszenie ciśnienia | Wilo |  | 1 | SZT |  | 0.7 | IE5 | zielony / czarny / Srebrny | Paleta jednorazowego użytku | 1 | 1 | 1 | 1235 | 1450 | 1222 | 1500 | 1800 | 1427 | 576 | 672 | http://downloads-wilo-select.wilo.com/assets/WIB_WILO33078059.jpg | //cms.media.wilo.com/dcipicxmlfeature/wilo586473/7138065/wilo586473_1.jpg |  | 8330 |  |  | https://wilo.com/quick/PL/pl/articleNumber/4262481
7737 | 4268770 | 4062679437538 | Wilo-SiBoost2.0 Smart 4 HELIX VE2205 zestaw do podnoszenia ciśnienia z pompami klasy IE5 | Zestaw do podnoszenia ciśnienia Wilo-SiBoost2.0 Smart 4 HELIX VE2205 zgodny z DIN 1988 i DIN EN 806 złożony z normalnie zasysających pionowych wysokociśnieniowych pomp klasy IE5. Sterownik SCe 2.0 do współpracy z siecią Modbus TCP, BACnet i in. | na zapytanie | PG6 | 28 | A | 43603 | NIE |  | 84137075 | 0 | 495 | 821 | Wilo-SiBoost2.0 Smart 4 HELIX VE2205 | zestaw do podnoszenia ciśnienia, pompy klasy IE5 | Wilo-SiBoost2.0 Smart Helix VE | Zaopatrzenie w wodę i podnoszenie ciśnienia | Wilo |  | 1 | SZT |  | 0.7 |  | zielony / czarny / srebro | Paleta jednorazowego użytku | 1 | 1 | 1 | 1265 | 2250 | 1415 | 1500 | 2400 | 1565 | 807 | 887 |  |  |  | 12000 |  | Nowość | https://wilo.com/quick/PL/pl/articleNumber/4268770
7738 | 4262490 | 4062679322759 | Wilo-SiBoost2.0 Smart 4 HELIX VE3602/5,5kW zestaw do podnoszenia ciśnienia z pompami klasy IE5 | Kompaktowy system do podnoszenia ciśnienia zgodnie z normą DIN 1988 i DIN EN 806 do pośredniego lub bezpośredniego przyłącza, Składa się z normalnie zasysających, równolegle połączonych, pionowych wysokociśnieniowych pomp wirowych ze stali nierdzewnej w wykonaniu dławnicowym, pompy wyposażone w przetwornicę częstotliwości Wilo-SiBoost2.0 Smart 4 HELIX VE3602/5,5kW | na zapytanie | PG6 | 28 | A | 43603 | NIE |  | 84137075 | 0 | 495 | 821 | Wilo-SiBoost2.0 Smart 4 HELIX VE602/5,5kW | zestaw do podnoszenia ciśnienia, pompy klasy IE5 | Wilo-SiBoost2.0 Smart Helix VE | Zaopatrzenie w wodę i podnoszenie ciśnienia | Wilo |  | 1 | SZT |  | 0.7 | IE5 | zielony / czarny / Srebrny | Paleta jednorazowego użytku | 1 | 1 | 1 | 1370 | 1450 | 1065 | 1500 | 1800 | 1270 | 639 | 735 | http://downloads-wilo-select.wilo.com/assets/WIB_WILO33078059.jpg | //cms.media.wilo.com/dcipicxmlfeature/wilo586473/7138065/wilo586473_1.jpg |  | 6150 |  |  | https://wilo.com/quick/PL/pl/articleNumber/4262490
7739 | 4262491 | 4062679322773 | Wilo-SiBoost2.0 Smart 4 HELIX VE3602/7,5kW zestaw do podnoszenia ciśnienia z pompami klasy IE5 | Kompaktowy system do podnoszenia ciśnienia zgodnie z normą DIN 1988 i DIN EN 806 do pośredniego lub bezpośredniego przyłącza, Składa się z normalnie zasysających, równolegle połączonych, pionowych wysokociśnieniowych pomp wirowych ze stali nierdzewnej w wykonaniu dławnicowym, pompy wyposażone w przetwornicę częstotliwości Wilo-SiBoost2.0 Smart 4 HELIX VE3602/7,5kW | na zapytanie | PG6 | 28 | A | 43603 | NIE |  | 84137075 | 0 | 495 | 821 | Wilo-SiBoost2.0 Smart 4 HELIX VE3602/7,5kW | zestaw do podnoszenia ciśnienia, pompy klasy IE5 | Wilo-SiBoost2.0 Smart Helix VE | Zaopatrzenie w wodę i podnoszenie ciśnienia | Wilo |  | 1 | SZT |  | 0.7 | IE5 | zielony / czarny / Srebrny | Paleta jednorazowego użytku | 1 | 1 | 1 | 1370 | 1450 | 1065 | 1500 | 1800 | 1270 | 647 | 743 | http://downloads-wilo-select.wilo.com/assets/WIB_WILO33078059.jpg | //cms.media.wilo.com/dcipicxmlfeature/wilo586473/7138065/wilo586473_1.jpg |  | 8330 |  |  | https://wilo.com/quick/PL/pl/articleNumber/4262491
7740 | 4268779 | 4062679437583 | Wilo-SiBoost2.0 Smart 4 HELIX VE3604 zestaw do podnoszenia ciśnienia z pompami klasy IE5 | Zestaw do podnoszenia ciśnienia Wilo-SiBoost2.0 Smart 4 HELIX VE3604 zgodny z DIN 1988 i DIN EN 806 złożony z normalnie zasysających pionowych wysokociśnieniowych pomp klasy IE5. Sterownik SCe 2.0 do współpracy z siecią Modbus TCP, BACnet i in. | na zapytanie | PG6 | 28 | A | 43603 | NIE |  | 84137075 | 0 | 495 | 821 | Wilo-SiBoost2.0 Smart 4 HELIX VE3604 | zestaw do podnoszenia ciśnienia, pompy klasy IE5 | Wilo-SiBoost2.0 Smart Helix VE | Zaopatrzenie w wodę i podnoszenie ciśnienia | Wilo |  | 1 | SZT |  | 0.7 |  | zielony / czarny / srebro | Paleta jednorazowego użytku | 1 | 1 | 1 | 1370 | 2250 | 1415 | 1500 | 2400 | 1620 | 904 | 950 |  |  |  | 12000 |  | Nowość | https://wilo.com/quick/PL/pl/articleNumber/4268779
7741 | 4268780 | 4062679437590 | Wilo-SiBoost2.0 Smart 4 HELIX VE3605 zestaw do podnoszenia ciśnienia z pompami klasy IE5 | Zestaw do podnoszenia ciśnienia Wilo-SiBoost2.0 Smart 4 HELIX VE3605 zgodny z DIN 1988 i DIN EN 806 złożony z normalnie zasysających pionowych wysokociśnieniowych pomp klasy IE5. Sterownik SCe 2.0 do współpracy z siecią Modbus TCP, BACnet i in. | na zapytanie | PG6 | 28 | A | 43603 | NIE |  | 84137075 | 0 | 495 | 821 | Wilo-SiBoost2.0 Smart 4 HELIX VE3605 | zestaw do podnoszenia ciśnienia, pompy klasy IE5 | Wilo-SiBoost2.0 Smart Helix VE | Zaopatrzenie w wodę i podnoszenie ciśnienia | Wilo |  | 1 | SZT |  | 0.7 |  | zielony / czarny / srebro | Paleta jednorazowego użytku | 1 | 1 | 1 | 1370 | 2250 | 1476 | 1500 | 2400 | 1681 | 1205 | 1250 |  |  |  | 16400 |  | Nowość | https://wilo.com/quick/PL/pl/articleNumber/4268780
7742 | 4262496 | 4062679322827 | Wilo-SiBoost2.0 Smart 4 HELIX VE5202 zestaw do podnoszenia ciśnienia z pompami klasy IE5 | Kompaktowy system do podnoszenia ciśnienia zgodnie z normą DIN 1988 i DIN EN 806 do pośredniego lub bezpośredniego przyłącza, Składa się z normalnie zasysających, równolegle połączonych, pionowych wysokociśnieniowych pomp wirowych ze stali nierdzewnej w wykonaniu dławnicowym, pompy wyposażone w przetwornicę częstotliwości Wilo-SiBoost2.0 Smart 4 HELIX VE5202 | na zapytanie | PG6 | 28 | A | 43603 | NIE |  | 84137075 | 0 | 495 | 821 | Wilo-SiBoost2.0 Smart 4 HELIX VE5202 | zestaw do podnoszenia ciśnienia, pompy klasy IE5 | Wilo-SiBoost2.0 Smart Helix VE | Zaopatrzenie w wodę i podnoszenie ciśnienia | Wilo |  | 1 | SZT |  |  | IE5 | zielony / czarny / Srebrny | Paleta jednorazowego użytku | 1 | 1 | 1 | 1460 | 2250 | 1224 | 1500 | 2400 | 1429 | 752 | 976 | http://downloads-wilo-select.wilo.com/assets/WIB_WILO33078059.jpg | //cms.media.wilo.com/dcipicxmlfeature/wilo586473/7138065/wilo586473_1.jpg |  | 8330 |  |  | https://wilo.com/quick/PL/pl/articleNumber/4262496
7743 | 4268793 | 4062679437668 | Wilo-SiBoost2.0 Smart 4 HELIX VE5203 zestaw do podnoszenia ciśnienia z pompami klasy IE5 | Zestaw do podnoszenia ciśnienia Wilo-SiBoost2.0 Smart 4 HELIX VE5203 zgodny z DIN 1988 i DIN EN 806 złożony z normalnie zasysających pionowych wysokociśnieniowych pomp klasy IE5. Sterownik SCe 2.0 do współpracy z siecią Modbus TCP, BACnet i in. | na zapytanie | PG6 | 28 | A | 43603 | NIE |  | 84137075 | 0 | 495 | 821 | Wilo-SiBoost2.0 Smart 4 HELIX VE5203 | zestaw do podnoszenia ciśnienia, pompy klasy IE5 | Wilo-SiBoost2.0 Smart Helix VE | Zaopatrzenie w wodę i podnoszenie ciśnienia | Wilo |  | 1 | SZT |  | 0.7 |  | zielony / czarny / srebro | Paleta jednorazowego użytku | 1 | 1 | 1 | 1460 | 2250 | 1412 | 1500 | 2400 | 1617 | 1244 | 1350 |  |  |  | 12000 |  | Nowość | https://wilo.com/quick/PL/pl/articleNumber/4268793
7744 | 4268794 | 4062679437675 | Wilo-SiBoost2.0 Smart 4 HELIX VE5204 zestaw do podnoszenia ciśnienia z pompami klasy IE5 | Zestaw do podnoszenia ciśnienia Wilo-SiBoost2.0 Smart 4 HELIX VE5204 zgodny z DIN 1988 i DIN EN 806 złożony z normalnie zasysających pionowych wysokociśnieniowych pomp klasy IE5. Sterownik SCe 2.0 do współpracy z siecią Modbus TCP, BACnet i in. | na zapytanie | PG6 | 28 | A | 43603 | NIE |  | 84137075 | 0 | 495 | 821 | Wilo-SiBoost2.0 Smart 4 HELIX VE5204 | zestaw do podnoszenia ciśnienia, pompy klasy IE5 | Wilo-SiBoost2.0 Smart Helix VE | Zaopatrzenie w wodę i podnoszenie ciśnienia | Wilo |  | 1 | SZT |  | 0.7 |  | zielony / czarny / srebro | Paleta jednorazowego użytku | 1 | 1 | 1 | 1460 | 2250 | 1543 | 1500 | 2400 | 1748 | 1305 | 1410 |  |  |  | 16400 |  | Nowość | https://wilo.com/quick/PL/pl/articleNumber/4268794
7745 | 4268795 | 4062679437682 | Wilo-SiBoost2.0 Smart 4 HELIX VE5205 zestaw do podnoszenia ciśnienia z pompami klasy IE5 | Zestaw do podnoszenia ciśnienia Wilo-SiBoost2.0 Smart 4 HELIX VE5205 zgodny z DIN 1988 i DIN EN 806 złożony z normalnie zasysających pionowych wysokociśnieniowych pomp klasy IE5. Sterownik SCe 2.0 do współpracy z siecią Modbus TCP, BACnet i in. | na zapytanie | PG6 | 28 | A | 43603 | NIE |  | 84137075 | 0 | 495 | 821 | Wilo-SiBoost2.0 Smart 4 HELIX VE5205 | zestaw do podnoszenia ciśnienia, pompy klasy IE5 | Wilo-SiBoost2.0 Smart Helix VE | Zaopatrzenie w wodę i podnoszenie ciśnienia | Wilo |  | 1 | SZT |  | 0.7 |  | zielony / czarny / srebro | Paleta jednorazowego użytku | 1 | 1 | 1 | 1460 | 2250 | 1585 | 1500 | 2400 | 1790 | 1345 | 1451 |  |  |  | 20000 |  | Nowość | https://wilo.com/quick/PL/pl/articleNumber/4268795
7746 | 4257964 | 4062679276144 | Wilo-SiBoost2.0 Smart 4 HELIX VE602 zestaw do podnoszenia ciśnienia z pompami klasy IE5 | Kompaktowy system do podnoszenia ciśnienia zgodnie z normą DIN 1988 i DIN EN 806 do pośredniego lub bezpośredniego przyłącza, Składa się z normalnie zasysających, równolegle połączonych, pionowych wysokociśnieniowych pomp wirowych ze stali nierdzewnej w wykonaniu dławnicowym, pompy wyposażone w przetwornicę częstotliwości Wilo-SiBoost2.0 Smart 4 HELIX VE602 | na zapytanie | PG6 | 28 | A | 43603 | NIE |  | 84137075 | 0 | 495 | 821 | Wilo-SiBoost2.0 Smart 4 HELIX VE602 | zestaw do podnoszenia ciśnienia, pompy klasy IE5 | Wilo-SiBoost2.0 Smart Helix VE | Zaopatrzenie w wodę i podnoszenie ciśnienia | Wilo |  | 1 | SZT |  | 0.7 | IE5 | zielony / czarny / Srebrny | Paleta jednorazowego użytku | 1 | 1 | 1 | 800 | 1450 | 1045 | 1350 | 1800 | 1250 | 212 | 296 | http://downloads-wilo-select.wilo.com/assets/WIB_WILO33078059.jpg | //cms.media.wilo.com/dcipicxmlfeature/wilo586473/7138065/wilo586473_1.jpg |  | 940 |  |  | https://wilo.com/quick/PL/pl/articleNumber/4257964
7747 | 4257965 | 4062679276151 | Wilo-SiBoost2.0 Smart 4 HELIX VE603 zestaw do podnoszenia ciśnienia z pompami klasy IE5 | Kompaktowy system do podnoszenia ciśnienia zgodnie z normą DIN 1988 i DIN EN 806 do pośredniego lub bezpośredniego przyłącza, Składa się z normalnie zasysających, równolegle połączonych, pionowych wysokociśnieniowych pomp wirowych ze stali nierdzewnej w wykonaniu dławnicowym, pompy wyposażone w przetwornicę częstotliwości Wilo-SiBoost2.0 Smart 4 HELIX VE603 | na zapytanie | PG6 | 28 | A | 43603 | NIE |  | 84137075 | 0 | 495 | 821 | Wilo-SiBoost2.0 Smart 4 HELIX VE603 | zestaw do podnoszenia ciśnienia, pompy klasy IE5 | Wilo-SiBoost2.0 Smart Helix VE | Zaopatrzenie w wodę i podnoszenie ciśnienia | Wilo |  | 1 | SZT |  | 0.7 | IE5 | zielony / czarny / Srebrny | Paleta jednorazowego użytku | 1 | 1 | 1 | 800 | 1450 | 1045 | 1350 | 1800 | 1250 | 220 | 304 | http://downloads-wilo-select.wilo.com/assets/WIB_WILO33078059.jpg | //cms.media.wilo.com/dcipicxmlfeature/wilo586473/7138065/wilo586473_1.jpg |  | 1250 |  |  | https://wilo.com/quick/PL/pl/articleNumber/4257965
7748 | 4257966 | 4062679276168 | Wilo-SiBoost2.0 Smart 4 HELIX VE604 zestaw do podnoszenia ciśnienia z pompami klasy IE5 | Kompaktowy system do podnoszenia ciśnienia zgodnie z normą DIN 1988 i DIN EN 806 do pośredniego lub bezpośredniego przyłącza, Składa się z normalnie zasysających, równolegle połączonych, pionowych wysokociśnieniowych pomp wirowych ze stali nierdzewnej w wykonaniu dławnicowym, pompy wyposażone w przetwornicę częstotliwości Wilo-SiBoost2.0 Smart 4 HELIX VE604 | na zapytanie | PG6 | 28 | A | 43603 | NIE |  | 84137075 | 0 | 495 | 821 | Wilo-SiBoost2.0 Smart 4 HELIX VE604 | zestaw do podnoszenia ciśnienia, pompy klasy IE5 | Wilo-SiBoost2.0 Smart Helix VE | Zaopatrzenie w wodę i podnoszenie ciśnienia | Wilo |  | 1 | SZT |  | 0.7 | IE5 | zielony / czarny / Srebrny | Paleta jednorazowego użytku | 1 | 1 | 1 | 800 | 1450 | 1045 | 1350 | 1800 | 1250 | 232 | 316 | http://downloads-wilo-select.wilo.com/assets/WIB_WILO33078059.jpg | //cms.media.wilo.com/dcipicxmlfeature/wilo586473/7138065/wilo586473_1.jpg |  | 1690 |  |  | https://wilo.com/quick/PL/pl/articleNumber/4257966
7749 | 4257967 | 4062679276175 | Wilo-SiBoost2.0 Smart 4 HELIX VE606 zestaw do podnoszenia ciśnienia z pompami klasy IE5 | Kompaktowy system do podnoszenia ciśnienia zgodnie z normą DIN 1988 i DIN EN 806 do pośredniego lub bezpośredniego przyłącza, Składa się z normalnie zasysających, równolegle połączonych, pionowych wysokociśnieniowych pomp wirowych ze stali nierdzewnej w wykonaniu dławnicowym, pompy wyposażone w przetwornicę częstotliwości Wilo-SiBoost2.0 Smart 4 HELIX VE606 | na zapytanie | PG6 | 28 | A | 43603 | NIE |  | 84137075 | 0 | 495 | 821 | Wilo-SiBoost2.0 Smart 4 HELIX VE606 | zestaw do podnoszenia ciśnienia, pompy klasy IE5 | Wilo-SiBoost2.0 Smart Helix VE | Zaopatrzenie w wodę i podnoszenie ciśnienia | Wilo |  | 1 | SZT |  | 0.7 | IE5 | zielony / czarny / Srebrny | Paleta jednorazowego użytku | 1 | 1 | 1 | 800 | 1450 | 1045 | 1350 | 1800 | 1250 | 244 | 328 | http://downloads-wilo-select.wilo.com/assets/WIB_WILO33078059.jpg | //cms.media.wilo.com/dcipicxmlfeature/wilo586473/7138065/wilo586473_1.jpg |  | 2470 |  |  | https://wilo.com/quick/PL/pl/articleNumber/4257967
7750 | 4257968 | 4062679276199 | Wilo-SiBoost2.0 Smart 4 HELIX VE608 zestaw do podnoszenia ciśnienia z pompami klasy IE5 | Kompaktowy system do podnoszenia ciśnienia zgodnie z normą DIN 1988 i DIN EN 806 do pośredniego lub bezpośredniego przyłącza, Składa się z normalnie zasysających, równolegle połączonych, pionowych wysokociśnieniowych pomp wirowych ze stali nierdzewnej w wykonaniu dławnicowym, pompy wyposażone w przetwornicę częstotliwości Wilo-SiBoost2.0 Smart 4 HELIX VE608 | na zapytanie | PG6 | 28 | A | 43603 | NIE |  | 84137075 | 0 | 495 | 821 | Wilo-SiBoost2.0 Smart 4 HELIX VE608 | zestaw do podnoszenia ciśnienia, pompy klasy IE5 | Wilo-SiBoost2.0 Smart Helix VE | Zaopatrzenie w wodę i podnoszenie ciśnienia | Wilo |  | 1 | SZT |  | 0.7 | IE5 | zielony / czarny / Srebrny | Paleta jednorazowego użytku | 1 | 1 | 1 | 800 | 1450 | 1045 | 1350 | 1800 | 1250 | 256 | 340 | http://downloads-wilo-select.wilo.com/assets/WIB_WILO33078059.jpg | //cms.media.wilo.com/dcipicxmlfeature/wilo586473/7138065/wilo586473_1.jpg |  | 3430 |  |  | https://wilo.com/quick/PL/pl/articleNumber/4257968
7751 | 4257969 | 4062679276205 | Wilo-SiBoost2.0 Smart 4 HELIX VE611 zestaw do podnoszenia ciśnienia z pompami klasy IE5 | Kompaktowy system do podnoszenia ciśnienia zgodnie z normą DIN 1988 i DIN EN 806 do pośredniego lub bezpośredniego przyłącza, Składa się z normalnie zasysających, równolegle połączonych, pionowych wysokociśnieniowych pomp wirowych ze stali nierdzewnej w wykonaniu dławnicowym, pompy wyposażone w przetwornicę częstotliwości Wilo-SiBoost2.0 Smart 4 HELIX VE611 | na zapytanie | PG6 | 28 | A | 43603 | NIE |  | 84137075 | 0 | 495 | 821 | Wilo-SiBoost2.0 Smart 4 HELIX VE611 | zestaw do podnoszenia ciśnienia, pompy klasy IE5 | Wilo-SiBoost2.0 Smart Helix VE | Zaopatrzenie w wodę i podnoszenie ciśnienia | Wilo |  | 1 | SZT |  | 0.7 | IE5 | zielony / czarny / Srebrny | Paleta jednorazowego użytku | 1 | 1 | 1 | 800 | 1450 | 1175 | 1350 | 1800 | 1380 | 272 | 356 | http://downloads-wilo-select.wilo.com/assets/WIB_WILO33078059.jpg | //cms.media.wilo.com/dcipicxmlfeature/wilo586473/7138065/wilo586473_1.jpg |  | 4490 |  |  | https://wilo.com/quick/PL/pl/articleNumber/4257969
7752 | 4195118 | 4048482507897 | Wilo-SiClean 0,5 system oczyszczania cyklonowego | System oczyszczania Wilo-SiClean 0,5 kompaktowy separator cząstek dostarczany w zestawie i łatwy w instalacji, usuwanie magnetycznych i niemagnetycznych cząstek z medium i odpowietrzanie mikropęcherzy | 5779 | PG6 | 28 | K | 43802 | NIE | 28.13.14 | 84137075 | 0 | 688 | 821 | Wilo-SiClean 0,5 | System oczyszczania cyklonowego | Wilo-SiClean | Usuwanie zanieczyszczeń z zamkniętych obiegów grzewczych i chłodniczych | Wilo | FR | 1 | SZT |  |  |  | zielony / Srebrny / szary | Paleta specjalna | 1 | 1 | 1 | 182 | 450 | 695 | 280 | 300 | 780 | 12 | 14 | http://downloads-wilo-select.wilo.com/assets/WIB_WILO188297.jpg | //cms.media.wilo.com/dcipicxmlfeature/wilo_f_020000310001b93b00010092/7700616/wilo_f_020000310001b93b00010092_1.jpg |  |  |  |  | https://wilo.com/quick/PL/pl/articleNumber/4195118
7753 | 4195119 | 4048482507903 | Wilo-SiClean 1 system oczyszczania cyklonowego | System oczyszczania Wilo-SiClean 1 kompaktowy separator cząstek dostarczany w zestawie i łatwy w instalacji, usuwanie magnetycznych i niemagnetycznych cząstek z medium i odpowietrzanie mikropęcherzy | 6378 | PG6 | 28 | K | 43802 | NIE | 28.13.14 | 84137075 | 0 | 688 | 821 | Wilo-SiClean 1 | System oczyszczania cyklonowego | Wilo-SiClean | Usuwanie zanieczyszczeń z zamkniętych obiegów grzewczych i chłodniczych | Wilo | FR | 1 | SZT |  |  |  | zielony / Srebrny / szary | Paleta specjalna | 1 | 1 | 1 | 207 | 526.25 | 715 | 280 | 300 | 780 | 14 | 16 | http://downloads-wilo-select.wilo.com/assets/WIB_WILO188297.jpg | //cms.media.wilo.com/dcipicxmlfeature/wilo_f_020000310001b93b00010092/7700616/wilo_f_020000310001b93b00010092_1.jpg |  |  |  |  | https://wilo.com/quick/PL/pl/articleNumber/4195119
7754 | 4195120 | 4048482508023 | Wilo-SiClean 2 system oczyszczania cyklonowego | System oczyszczania Wilo-SiClean 2 kompaktowy separator cząstek dostarczany w zestawie i łatwy w instalacji, usuwanie magnetycznych i niemagnetycznych cząstek z medium i odpowietrzanie mikropęcherzy | 7070 | PG6 | 28 | K | 43802 | NIE | 28.13.14 | 84137075 | 0 | 688 | 821 | Wilo-SiClean 2 | System oczyszczania cyklonowego | Wilo-SiClean | Usuwanie zanieczyszczeń z zamkniętych obiegów grzewczych i chłodniczych | Wilo | FR | 1 | SZT |  |  |  | zielony / Srebrny / szary | Paleta specjalna | 1 | 1 | 1 | 207 | 526.25 | 715 | 280 | 300 | 780 | 16 | 18 | http://downloads-wilo-select.wilo.com/assets/WIB_WILO188297.jpg | //cms.media.wilo.com/dcipicxmlfeature/wilo_f_020000310001b93b00010092/7700616/wilo_f_020000310001b93b00010092_1.jpg |  |  |  |  | https://wilo.com/quick/PL/pl/articleNumber/4195120
7755 | 4195121 | 4048482508016 | Wilo-SiClean 3 system oczyszczania cyklonowego | System oczyszczania Wilo-SiClean 3 kompaktowy separator cząstek dostarczany w zestawie i łatwy w instalacji, usuwanie magnetycznych i niemagnetycznych cząstek z medium i odpowietrzanie mikropęcherzy | 8941 | PG6 | 28 | K | 43802 | NIE | 28.13.14 | 84137075 | 0 | 688 | 821 | Wilo-SiClean 3 | System oczyszczania cyklonowego | Wilo-SiClean | Usuwanie zanieczyszczeń z zamkniętych obiegów grzewczych i chłodniczych | Wilo | FR | 1 | SZT |  |  |  | zielony / Srebrny / szary | Paleta specjalna | 1 | 1 | 1 | 232 | 601.75 | 1183 | 440 | 500 | 1190 | 28 | 55 | http://downloads-wilo-select.wilo.com/assets/WIB_WILO188297.jpg | //cms.media.wilo.com/dcipicxmlfeature/wilo_f_020000310001b93b00010092/7700616/wilo_f_020000310001b93b00010092_1.jpg |  |  |  |  | https://wilo.com/quick/PL/pl/articleNumber/4195121
7756 | 4195122 | 4048482508115 | Wilo-SiClean 4 system oczyszczania cyklonowego | System oczyszczania Wilo-SiClean 4 kompaktowy separator cząstek dostarczany w zestawie i łatwy w instalacji, usuwanie magnetycznych i niemagnetycznych cząstek z medium i odpowietrzanie mikropęcherzy | 11151 | PG6 | 28 | K | 43802 | NIE | 28.13.14 | 84137075 | 0 | 688 | 821 | Wilo-SiClean 4 | System oczyszczania cyklonowego | Wilo-SiClean | Usuwanie zanieczyszczeń z zamkniętych obiegów grzewczych i chłodniczych | Wilo | FR | 1 | SZT |  |  |  | zielony / Srebrny / szary | Paleta specjalna | 1 | 1 | 1 | 239.5 | 647.75 | 1593 | 440 | 500 | 1590 | 41 | 68 | http://downloads-wilo-select.wilo.com/assets/WIB_WILO188297.jpg | //cms.media.wilo.com/dcipicxmlfeature/wilo_f_020000310001b93b00010092/7700616/wilo_f_020000310001b93b00010092_1.jpg |  |  |  |  | https://wilo.com/quick/PL/pl/articleNumber/4195122
7757 | 4195123 | 4048482508122 | Wilo-SiClean 5 system oczyszczania cyklonowego | System oczyszczania Wilo-SiClean 5 kompaktowy separator cząstek dostarczany w zestawie i łatwy w instalacji, usuwanie magnetycznych i niemagnetycznych cząstek z medium i odpowietrzanie mikropęcherzy | 12414 | PG6 | 28 | K | 43802 | NIE | 28.13.14 | 84137075 | 0 | 688 | 821 | Wilo-SiClean 5 | System oczyszczania cyklonowego | Wilo-SiClean | Usuwanie zanieczyszczeń z zamkniętych obiegów grzewczych i chłodniczych | Wilo | FR | 1 | SZT |  |  |  | zielony / Srebrny / szary | Paleta specjalna | 1 | 1 | 1 | 300.5 | 723.75 | 1688 | 440 | 500 | 1590 | 47 | 74 | http://downloads-wilo-select.wilo.com/assets/WIB_WILO188297.jpg | //cms.media.wilo.com/dcipicxmlfeature/wilo_f_020000310001b93b00010092/7700616/wilo_f_020000310001b93b00010092_1.jpg |  |  |  |  | https://wilo.com/quick/PL/pl/articleNumber/4195123
7758 | 4194907 | 4048482507170 | Wilo-SiClean Comfort 12 system oczyszczania cyklonowego | System oczyszczania Wilo-SiClean Comfort 12 w pełni automatyczny, kompaktowy separator cząstek, dostarczany w łatwej do zainstalowania wersji „Plug & Play” | 23927 | PG6 | 28 | K | 43801 | NIE | 28.13.14 | 84137075 | 0 | 689 | 821 | Wilo-SiClean Comfort 12 | System oczyszczania cyklonowego | Wilo-SiClean Comfort | Usuwanie zanieczyszczeń z zamkniętych obiegów grzewczych i chłodniczych | Wilo | FR | 1 | SZT |  |  |  | Srebrny / szary / czarny | Paleta specjalna | 1 | 1 | 1 | 595 | 730 | 1708 | 1050 | 1050 | 1745 | 112 | 137 | http://downloads-wilo-select.wilo.com/assets/WIB_WILO188874.jpg | //cms.media.wilo.com/dcipicxmlfeature/wilo_f_020000300003603900020092/7404252/wilo_f_020000300003603900020092_1.jpg |  |  |  |  | https://wilo.com/quick/PL/pl/articleNumber/4194907
7759 | 4194908 | 4048482507187 | Wilo-SiClean Comfort 15 system oczyszczania cyklonowego | System oczyszczania Wilo-SiClean Comfort 15 pełni automatyczny, kompaktowy separator cząstek, dostarczany w łatwej do zainstalowania wersji „Plug & Play” | 24449 | PG6 | 28 | K | 43801 | NIE | 28.13.14 | 84137075 | 0 | 689 | 821 | Wilo-SiClean Comfort 15 | System oczyszczania cyklonowego | Wilo-SiClean Comfort | Usuwanie zanieczyszczeń z zamkniętych obiegów grzewczych i chłodniczych | Wilo | FR | 1 | SZT |  |  |  | Srebrny / szary / czarny | Paleta specjalna | 1 | 1 | 1 | 595 | 730 | 1701 | 1050 | 1050 | 1746 | 112 | 137 | http://downloads-wilo-select.wilo.com/assets/WIB_WILO188874.jpg | //cms.media.wilo.com/dcipicxmlfeature/wilo_f_020000300003603900020092/7404252/wilo_f_020000300003603900020092_1.jpg |  |  |  |  | https://wilo.com/quick/PL/pl/articleNumber/4194908
7760 | 4194909 | 4048482507194 | Wilo-SiClean Comfort 20 system oczyszczania cyklonowego | System oczyszczania Wilo-SiClean Comfort 20 w pełni automatyczny, kompaktowy separator cząstek, dostarczany w łatwej do zainstalowania wersji „Plug & Play” | 25275 | PG6 | 28 | K | 43801 | NIE | 28.13.14 | 84137075 | 0 | 689 | 821 | Wilo-SiClean Comfort 20 | System oczyszczania cyklonowego | Wilo-SiClean Comfort | Usuwanie zanieczyszczeń z zamkniętych obiegów grzewczych i chłodniczych | Wilo | FR | 1 | SZT |  |  |  | Srebrny / szary / czarny | Paleta specjalna | 1 | 1 | 1 | 595 | 730 | 1694 | 1050 | 1050 | 1749 | 113 | 138 | http://downloads-wilo-select.wilo.com/assets/WIB_WILO188874.jpg | //cms.media.wilo.com/dcipicxmlfeature/wilo_f_020000300003603900020092/7404252/wilo_f_020000300003603900020092_1.jpg |  |  |  |  | https://wilo.com/quick/PL/pl/articleNumber/4194909
7761 | 4194910 | 4048482507200 | Wilo-SiClean Comfort 25 system oczyszczania cyklonowego | System oczyszczania Wilo-SiClean Comfort 25 w pełni automatyczny, kompaktowy separator cząstek, dostarczany w łatwej do zainstalowania wersji „Plug & Play” | 25761 | PG6 | 28 | K | 43801 | NIE | 28.13.14 | 84137075 | 0 | 689 | 821 | Wilo-SiClean Comfort 25 | System oczyszczania cyklonowego | Wilo-SiClean Comfort | Usuwanie zanieczyszczeń z zamkniętych obiegów grzewczych i chłodniczych | Wilo | FR | 1 | SZT |  |  |  | Srebrny / szary / czarny | Paleta specjalna | 1 | 1 | 1 | 595 | 730 | 1813 | 1050 | 1050 | 1836 | 113 | 139 | http://downloads-wilo-select.wilo.com/assets/WIB_WILO188874.jpg | //cms.media.wilo.com/dcipicxmlfeature/wilo_f_020000300003603900020092/7404252/wilo_f_020000300003603900020092_1.jpg |  |  |  |  | https://wilo.com/quick/PL/pl/articleNumber/4194910
7762 | 4194911 | 4048482507217 | Wilo-SiClean Comfort 30 system oczyszczania cyklonowego | System oczyszczania Wilo-SiClean Comfort 30 w pełni automatyczny, kompaktowy separator cząstek, dostarczany w łatwej do zainstalowania wersji „Plug & Play” | 27408 | PG6 | 28 | K | 43801 | NIE | 28.13.14 | 84137075 | 0 | 689 | 821 | Wilo-SiClean Comfort 30 | System oczyszczania cyklonowego | Wilo-SiClean Comfort | Usuwanie zanieczyszczeń z zamkniętych obiegów grzewczych i chłodniczych | Wilo | FR | 1 | SZT |  |  |  | Srebrny / szary / czarny | Paleta specjalna | 1 | 1 | 1 | 765 | 730 | 2281 | 1200 | 1200 | 2229 | 148 | 195 | http://downloads-wilo-select.wilo.com/assets/WIB_WILO188874.jpg | //cms.media.wilo.com/dcipicxmlfeature/wilo_f_020000300003603900020092/7404252/wilo_f_020000300003603900020092_1.jpg |  |  |  |  | https://wilo.com/quick/PL/pl/articleNumber/4194911
7763 | 4194912 | 4048482507224 | Wilo-SiClean Comfort 40 system oczyszczania cyklonowego | System oczyszczania Wilo-SiClean Comfort 40 w pełni automatyczny, kompaktowy separator cząstek, dostarczany w łatwej do zainstalowania wersji „Plug & Play” | 28516 | PG6 | 28 | K | 43801 | NIE | 28.13.14 | 84137075 | 0 | 689 | 821 | Wilo-SiClean Comfort 40 | System oczyszczania cyklonowego | Wilo-SiClean Comfort | Usuwanie zanieczyszczeń z zamkniętych obiegów grzewczych i chłodniczych | Wilo | FR | 1 | SZT |  |  |  | Srebrny / szary / czarny | Paleta specjalna | 1 | 1 | 1 | 765 | 730 | 2373 | 1200 | 1200 | 2259 | 155 | 202 | http://downloads-wilo-select.wilo.com/assets/WIB_WILO188874.jpg | //cms.media.wilo.com/dcipicxmlfeature/wilo_f_020000300003603900020092/7404252/wilo_f_020000300003603900020092_1.jpg |  |  |  |  | https://wilo.com/quick/PL/pl/articleNumber/4194912
7764 | 4194913 | 4048482507231 | Wilo-SiClean Comfort 50 system oczyszczania cyklonowego | System oczyszczania Wilo-SiClean Comfort 50 w pełni automatyczny, kompaktowy separator cząstek, dostarczany w łatwej do zainstalowania wersji „Plug & Play” | 29409 | PG6 | 28 | K | 43801 | NIE | 28.13.14 | 84137075 | 0 | 689 | 821 | Wilo-SiClean Comfort 50 | System oczyszczania cyklonowego | Wilo-SiClean Comfort | Usuwanie zanieczyszczeń z zamkniętych obiegów grzewczych i chłodniczych | Wilo | FR | 1 | SZT |  |  |  | Srebrny / szary / czarny | Paleta specjalna | 1 | 1 | 1 | 765 | 730 | 2347 | 1200 | 1200 | 2259 | 165 | 211 | http://downloads-wilo-select.wilo.com/assets/WIB_WILO188874.jpg | //cms.media.wilo.com/dcipicxmlfeature/wilo_f_020000300003603900020092/7404252/wilo_f_020000300003603900020092_1.jpg |  |  |  |  | https://wilo.com/quick/PL/pl/articleNumber/4194913
7765 | 4194914 | 4048482507248 | Wilo-SiClean Comfort 65 system oczyszczania cyklonowego | System oczyszczania Wilo-SiClean Comfort 65 w pełni automatyczny, kompaktowy separator cząstek, dostarczany w łatwej do zainstalowania wersji „Plug & Play” | 31950 | PG6 | 28 | K | 43801 | NIE | 28.13.14 | 84137030 | 0 | 689 | 821 | Wilo-SiClean Comfort 65 | System oczyszczania cyklonowego | Wilo-SiClean Comfort | Usuwanie zanieczyszczeń z zamkniętych obiegów grzewczych i chłodniczych | Wilo | FR | 1 | SZT |  |  |  | Srebrny / szary / czarny | Paleta specjalna | 1 | 1 | 1 | 765 | 730 | 2519 | 1200 | 1200 | 2320 | 206 | 252 | http://downloads-wilo-select.wilo.com/assets/WIB_WILO188874.jpg | //cms.media.wilo.com/dcipicxmlfeature/wilo_f_020000300003603900020092/7404252/wilo_f_020000300003603900020092_1.jpg |  |  |  |  | https://wilo.com/quick/PL/pl/articleNumber/4194914
7766 | 4189241 | 4048482422596 | Wilo-SiFlux-21-120-IL-E 80/160-11/2-SC-16-T4 zestaw pomp obiegowych | Zestaw pomp obiegowych Wilo-SiFlux-21-120-IL-E 80/160-11/2-SC-16-T4 wysokosprawny, w pełni automatyczny, gotowy do podłączenia układ wielopompowy do realizacji dużych przepływów | 109563 | PG6 | 28 | K | 43806 | NIE | 28.13.14 | 84137075 | 0 | 685 | 210 | Wilo-SiFlux-21-120-IL-E 80/160-11/2-SC-16-T4 | Wstępnie zmontowany układ wielopompowy | Wilo-SiFlux | Tłoczenie wody grzewczej (zgodnie z VDI 2035), wody zimnej i mieszanin woda-glikol | Wilo | FR | 1 | SZT |  | 0.4 | IE4 | zielony / czarny / Srebrny | Paleta specjalna | 1 | 1 | 1 | 2771 | 1965 | 1730 | 2380 | 3000 | 1800 | 1610 | 1912 | http://downloads-wilo-select.wilo.com/assets/WIB_WILO133277.jpg | //cms.media.wilo.com/dcipicxmlfeature/wilo_f_0200002d000147df00010092/7314398/wilo_f_0200002d000147df00010092_1.jpg | stopniowe wycofywanie |  |  | wycofywany | https://wilo.com/quick/PL/pl/articleNumber/4189241
7767 | 4189235 | 4048482422527 | Wilo-SiFlux-21-95-IL-E 80/160-11/2-SC-16-T4 zestaw pomp obiegowych | Zestaw pomp obiegowych Wilo-SiFlux-21-95-IL-E 80/160-11/2-SC-16-T4 wysokosprawny, w pełni automatyczny, gotowy do podłączenia układ wielopompowy do realizacji dużych przepływów | 85869 | PG6 | 28 | K | 43806 | NIE | 28.13.14 | 84137075 | 0 | 685 | 210 | Wilo-SiFlux-21-95-IL-E 80/160-11/2-SC-16-T4 | Wstępnie zmontowany układ wielopompowy | Wilo-SiFlux | Tłoczenie wody grzewczej (zgodnie z VDI 2035), wody zimnej i mieszanin woda-glikol | Wilo | FR | 1 | SZT |  | 0.4 | IE4 | zielony / czarny / Srebrny | Paleta specjalna | 1 | 1 | 1 | 2413 | 1965 | 1730 | 2200 | 2600 | 1800 | 1314 | 1576 | http://downloads-wilo-select.wilo.com/assets/WIB_WILO133277.jpg | //cms.media.wilo.com/dcipicxmlfeature/wilo_f_0200002d000147df00010092/7314398/wilo_f_0200002d000147df00010092_1.jpg | stopniowe wycofywanie |  |  | wycofywany | https://wilo.com/quick/PL/pl/articleNumber/4189235
7768 | 4189218 | 4048482422145 | Wilo-SiFlux-21-IL-E 40/170-5,5/2-SC-16-T4 zestaw pomp obiegowych | Zestaw pomp obiegowych Wilo-SiFlux-21-IL-E 40/170-5,5/2-SC-16-T4 wysokosprawny, w pełni automatyczny, gotowy do podłączenia układ wielopompowy do realizacji dużych przepływów, wysokosprawny, w pełni automatyczny, gotowy do podłączenia układ wielopompowy do realizacji dużych przepływów | 53785 | PG6 | 28 | K | 43806 | NIE | 28.13.14 | 84137075 | 0 | 685 | 210 | Wilo-SiFlux-21-IL-E 40/170-5,5/2-SC-16-T4 | Wstępnie zmontowany układ wielopompowy | Wilo-SiFlux | Tłoczenie wody grzewczej (zgodnie z VDI 2035), wody zimnej i mieszanin woda-glikol | Wilo | FR | 1 | SZT |  | 0.4 | IE4 | zielony / czarny / Srebrny | Paleta specjalna | 1 | 1 | 1 | 1652 | 1953 | 1409 | 2000 | 2300 | 1500 | 648 | 852 | http://downloads-wilo-select.wilo.com/assets/WIB_WILO133277.jpg | //cms.media.wilo.com/dcipicxmlfeature/wilo_f_0200002d000147df00010092/7314398/wilo_f_0200002d000147df00010092_1.jpg |  |  |  |  | https://wilo.com/quick/PL/pl/articleNumber/4189218
7769 | 4189224 | 4048482422299 | Wilo-SiFlux-21-IL-E 50/180-7,5/2-SC-16-T4 zestaw pomp obiegowych | Zestaw pomp obiegowych Wilo-SiFlux-21-IL-E 50/180-7,5/2-SC-16-T4 wysokosprawny, w pełni automatyczny, gotowy do podłączenia układ wielopompowy do realizacji dużych przepływów, wysokosprawny, w pełni automatyczny, gotowy do podłączenia układ wielopompowy do realizacji dużych przepływów | 59785 | PG6 | 28 | K | 43806 | NIE | 28.13.14 | 84137075 | 0 | 685 | 210 | Wilo-SiFlux-21-IL-E 50/180-7,5/2-SC-16-T4 | Wstępnie zmontowany układ wielopompowy | Wilo-SiFlux | Tłoczenie wody grzewczej (zgodnie z VDI 2035), wody zimnej i mieszanin woda-glikol | Wilo | FR | 1 | SZT |  | 0.4 | IE4 | zielony / czarny / Srebrny | Paleta specjalna | 1 | 1 | 1 | 1967 | 1953 | 1409 | 2200 | 2600 | 1500 | 799 | 1058 | http://downloads-wilo-select.wilo.com/assets/WIB_WILO133277.jpg | //cms.media.wilo.com/dcipicxmlfeature/wilo_f_0200002d000147df00010092/7314398/wilo_f_0200002d000147df00010092_1.jpg | stopniowe wycofywanie |  |  | wycofywany | https://wilo.com/quick/PL/pl/articleNumber/4189224
7770 | 4189230 | 4048482422374 | Wilo-SiFlux-21-IL-E 65/160-7,5/2-SC-16-T4 zestaw pomp obiegowych | Zestaw pomp obiegowych Wilo-SiFlux-21-IL-E 65/160-7,5/2-SC-16-T4 wysokosprawny, w pełni automatyczny, gotowy do podłączenia układ wielopompowy do realizacji dużych przepływów | 72263 | PG6 | 28 | K | 43806 | NIE | 28.13.14 | 84137075 | 0 | 685 | 210 | Wilo-SiFlux-21-IL-E 65/160-7,5/2-SC-16-T4 | Wstępnie zmontowany układ wielopompowy | Wilo-SiFlux | Tłoczenie wody grzewczej (zgodnie z VDI 2035), wody zimnej i mieszanin woda-glikol | Wilo | FR | 1 | SZT |  | 0.4 | IE4 | zielony / czarny / Srebrny | Paleta specjalna | 1 | 1 | 1 | 2192 | 1953 | 1409 | 2200 | 2600 | 1500 | 921 | 1180 | http://downloads-wilo-select.wilo.com/assets/WIB_WILO133277.jpg | //cms.media.wilo.com/dcipicxmlfeature/wilo_f_0200002d000147df00010092/7314398/wilo_f_0200002d000147df00010092_1.jpg |  |  |  |  | https://wilo.com/quick/PL/pl/articleNumber/4189230
7771 | 4189240 | 4048482422589 | Wilo-SiFlux-21-IL-E 80/140-7,5/2-SC-16-T4 zestaw pomp obiegowych | Zestaw pomp obiegowych Wilo-SiFlux-21-IL-E 80/140-7,5/2-SC-16-T4 wysokosprawny, w pełni automatyczny, gotowy do podłączenia układ wielopompowy do realizacji dużych przepływów | 87317 | PG6 | 28 | K | 43806 | NIE | 28.13.14 | 84137075 | 0 | 685 | 210 | Wilo-SiFlux-21-IL-E 80/140-7,5/2-SC-16-T4 | Wstępnie zmontowany układ wielopompowy | Wilo-SiFlux | Tłoczenie wody grzewczej (zgodnie z VDI 2035), wody zimnej i mieszanin woda-glikol | Wilo | FR | 1 | SZT |  | 0.4 | IE4 | zielony / czarny / Srebrny | Paleta specjalna | 1 | 1 | 1 | 2731 | 1953 | 1409 | 2380 | 3000 | 1500 | 1408 | 1709 | http://downloads-wilo-select.wilo.com/assets/WIB_WILO133277.jpg | //cms.media.wilo.com/dcipicxmlfeature/wilo_f_0200002d000147df00010092/7314398/wilo_f_0200002d000147df00010092_1.jpg | stopniowe wycofywanie |  |  | wycofywany | https://wilo.com/quick/PL/pl/articleNumber/4189240
7772 | 4189236 | 4048482422534 | Wilo-SiFlux-21-IL-E 80/170-15/2-SC-16-T4 zestaw pomp obiegowych | Zestaw pomp obiegowych Wilo-SiFlux-21-IL-E 80/170-15/2-SC-16-T4 wysokosprawny, w pełni automatyczny, gotowy do podłączenia układ wielopompowy do realizacji dużych przepływów | 100062 | PG6 | 28 | K | 43806 | NIE | 28.13.14 | 84137075 | 0 | 685 | 210 | Wilo-SiFlux-21-IL-E 80/170-15/2-SC-16-T4 | Wstępnie zmontowany układ wielopompowy | Wilo-SiFlux | Tłoczenie wody grzewczej (zgodnie z VDI 2035), wody zimnej i mieszanin woda-glikol | Wilo | FR | 1 | SZT |  | 0.4 | IE4 | zielony / czarny / Srebrny | Paleta specjalna | 1 | 1 | 1 | 2413 | 1965 | 1730 | 2200 | 2600 | 1800 | 1335 | 1596 | http://downloads-wilo-select.wilo.com/assets/WIB_WILO133277.jpg | //cms.media.wilo.com/dcipicxmlfeature/wilo_f_0200002d000147df00010092/7314398/wilo_f_0200002d000147df00010092_1.jpg |  |  |  |  | https://wilo.com/quick/PL/pl/articleNumber/4189236
7773 | 4189242 | 4048482422602 | Wilo-SiFlux-21-IL-E 80/200-22/2-SC-16-T4 zestaw pomp obiegowych | Zestaw pomp obiegowych Wilo-SiFlux-21-IL-E 80/200-22/2-SC-16-T4 wysokosprawny, w pełni automatyczny, gotowy do podłączenia układ wielopompowy do realizacji dużych przepływów | 120973 | PG6 | 28 | K | 43806 | NIE | 28.13.14 | 84137075 | 0 | 685 | 210 | Wilo-SiFlux-21-IL-E 80/200-22/2-SC-16-T4 | Wstępnie zmontowany układ wielopompowy | Wilo-SiFlux | Tłoczenie wody grzewczej (zgodnie z VDI 2035), wody zimnej i mieszanin woda-glikol | Wilo | FR | 1 | SZT |  | 0.4 | IE4 | zielony / czarny / Srebrny | Paleta specjalna | 1 | 1 | 1 | 2831 | 1965 | 1730 | 2380 | 3000 | 1800 | 1768 | 2069 | http://downloads-wilo-select.wilo.com/assets/WIB_WILO133277.jpg | //cms.media.wilo.com/dcipicxmlfeature/wilo_f_0200002d000147df00010092/7314398/wilo_f_0200002d000147df00010092_1.jpg |  |  |  |  | https://wilo.com/quick/PL/pl/articleNumber/4189242
7774 | 4189216 | 4048482422114 | Wilo-SiFlux-21-IP-E 40/120-1,5/2-SC-10-T4 zestaw pomp obiegowych | Zestaw pomp obiegowych Wilo-SiFlux-21-IP-E 40/120-1,5/2-SC-10-T4 wysokosprawny, w pełni automatyczny, gotowy do podłączenia układ wielopompowy do realizacji dużych przepływów | 38171 | PG6 | 28 | K | 43806 | NIE | 28.13.14 | 84137075 | 0 | 685 | 210 | Wilo-SiFlux-21-IP-E 40/120-1,5/2-SC-10-T4 | Wstępnie zmontowany układ wielopompowy | Wilo-SiFlux | Tłoczenie wody grzewczej (zgodnie z VDI 2035), wody zimnej i mieszanin woda-glikol | Wilo | FR | 1 | SZT |  | 0.4 | IE4 | zielony / czarny / Srebrny | Paleta specjalna | 1 | 1 | 1 | 1632 | 1953 | 1394 | 2000 | 2300 | 1400 | 476 | 680 | http://downloads-wilo-select.wilo.com/assets/WIB_WILO133277.jpg | //cms.media.wilo.com/dcipicxmlfeature/wilo_f_0200002d000147df00010092/7314398/wilo_f_0200002d000147df00010092_1.jpg |  |  |  |  | https://wilo.com/quick/PL/pl/articleNumber/4189216
7775 | 4189217 | 4048482422138 | Wilo-SiFlux-21-IP-E 40/160-4/2-SC-10-T4 zestaw pomp obiegowych | Zestaw pomp obiegowych Wilo-SiFlux-21-IP-E 40/160-4/2-SC-10-T4 wysokosprawny, w pełni automatyczny, gotowy do podłączenia układ wielopompowy do realizacji dużych przepływów, wysokosprawny, w pełni automatyczny, gotowy do podłączenia układ wielopompowy do realizacji dużych przepływów | 43266 | PG6 | 28 | K | 43806 | NIE | 28.13.14 | 84137075 | 0 | 685 | 210 | Wilo-SiFlux-21-IP-E 40/160-4/2-SC-10-T4 | Wstępnie zmontowany układ wielopompowy | Wilo-SiFlux | Tłoczenie wody grzewczej (zgodnie z VDI 2035), wody zimnej i mieszanin woda-glikol | Wilo | FR | 1 | SZT |  | 0.4 | IE4 | zielony / czarny / Srebrny | Paleta specjalna | 1 | 1 | 1 | 1632 | 1953 | 1394 | 2000 | 2300 | 1400 | 519 | 723 | http://downloads-wilo-select.wilo.com/assets/WIB_WILO133277.jpg | //cms.media.wilo.com/dcipicxmlfeature/wilo_f_0200002d000147df00010092/7314398/wilo_f_0200002d000147df00010092_1.jpg |  |  |  |  | https://wilo.com/quick/PL/pl/articleNumber/4189217
7776 | 4189222 | 4048482422268 | Wilo-SiFlux-21-IP-E 50/130-2,2/2-SC-10-T4 zestaw pomp obiegowych | Zestaw pomp obiegowych Wilo-SiFlux-21-IP-E 50/130-2,2/2-SC-10-T4 wysokosprawny, w pełni automatyczny, gotowy do podłączenia układ wielopompowy do realizacji dużych przepływów, wysokosprawny, w pełni automatyczny, gotowy do podłączenia układ wielopompowy do realizacji dużych przepływów | 43196 | PG6 | 28 | K | 43806 | NIE | 28.13.14 | 84137075 | 0 | 685 | 210 | Wilo-SiFlux-21-IP-E 50/130-2,2/2-SC-10-T4 | Wstępnie zmontowany układ wielopompowy | Wilo-SiFlux | Tłoczenie wody grzewczej (zgodnie z VDI 2035), wody zimnej i mieszanin woda-glikol | Wilo | FR | 1 | SZT |  | 0.4 | IE4 | zielony / czarny / Srebrny | Paleta specjalna | 1 | 1 | 1 | 1867 | 1953 | 1409 | 2200 | 2600 | 1500 | 575 | 833 | http://downloads-wilo-select.wilo.com/assets/WIB_WILO133277.jpg | //cms.media.wilo.com/dcipicxmlfeature/wilo_f_0200002d000147df00010092/7314398/wilo_f_0200002d000147df00010092_1.jpg |  |  |  |  | https://wilo.com/quick/PL/pl/articleNumber/4189222
7777 | 4189223 | 4048482422282 | Wilo-SiFlux-21-IP-E 50/150-4/2-SC-10-T4 zestaw pomp obiegowych | Zestaw pomp obiegowych Wilo-SiFlux-21-IP-E 50/150-4/2-SC-10-T4 wysokosprawny, w pełni automatyczny, gotowy do podłączenia układ wielopompowy do realizacji dużych przepływów, wysokosprawny, w pełni automatyczny, gotowy do podłączenia układ wielopompowy do realizacji dużych przepływów | 52027 | PG6 | 28 | K | 43806 | NIE | 28.13.14 | 84137075 | 0 | 685 | 210 | Wilo-SiFlux-21-IP-E 50/150-4/2-SC-10-T4 | Wstępnie zmontowany układ wielopompowy | Wilo-SiFlux | Tłoczenie wody grzewczej (zgodnie z VDI 2035), wody zimnej i mieszanin woda-glikol | Wilo | FR | 1 | SZT |  | 0.4 | IE4 | zielony / czarny / Srebrny | Paleta specjalna | 1 | 1 | 1 | 1867 | 1953 | 1409 | 2200 | 2600 | 1500 | 615 | 873 | http://downloads-wilo-select.wilo.com/assets/WIB_WILO133277.jpg | //cms.media.wilo.com/dcipicxmlfeature/wilo_f_0200002d000147df00010092/7314398/wilo_f_0200002d000147df00010092_1.jpg |  |  |  |  | https://wilo.com/quick/PL/pl/articleNumber/4189223
7778 | 4189228 | 4048482422350 | Wilo-SiFlux-21-IP-E 65/120-3/2-SC-10-T4 zestaw pomp obiegowych | Zestaw pomp obiegowych Wilo-SiFlux-21-IP-E 65/120-3/2-SC-10-T4 wysokosprawny, w pełni automatyczny, gotowy do podłączenia układ wielopompowy do realizacji dużych przepływów | 52217 | PG6 | 28 | K | 43806 | NIE | 28.13.14 | 84137075 | 0 | 685 | 210 | Wilo-SiFlux-21-IP-E 65/120-3/2-SC-10-T4 | Wstępnie zmontowany układ wielopompowy | Wilo-SiFlux | Tłoczenie wody grzewczej (zgodnie z VDI 2035), wody zimnej i mieszanin woda-glikol | Wilo | FR | 1 | SZT |  | 0.4 | IE4 | zielony / czarny / Srebrny | Paleta specjalna | 1 | 1 | 1 | 2102 | 1953 | 1394 | 2200 | 2600 | 1400 | 744 | 1002 | http://downloads-wilo-select.wilo.com/assets/WIB_WILO133277.jpg | //cms.media.wilo.com/dcipicxmlfeature/wilo_f_0200002d000147df00010092/7314398/wilo_f_0200002d000147df00010092_1.jpg | stopniowe wycofywanie |  |  | wycofywany | https://wilo.com/quick/PL/pl/articleNumber/4189228
7779 | 4189229 | 4048482422367 | Wilo-SiFlux-21-IP-E 65/130-4/2-SC-10-T4 zestaw pomp obiegowych | Zestaw pomp obiegowych Wilo-SiFlux-21-IP-E 65/130-4/2-SC-10-T4 wysokosprawny, w pełni automatyczny, gotowy do podłączenia układ wielopompowy do realizacji dużych przepływów | 63029 | PG6 | 28 | K | 43806 | NIE | 28.13.14 | 84137075 | 0 | 685 | 210 | Wilo-SiFlux-21-IP-E 65/130-4/2-SC-10-T4 | Wstępnie zmontowany układ wielopompowy | Wilo-SiFlux | Tłoczenie wody grzewczej (zgodnie z VDI 2035), wody zimnej i mieszanin woda-glikol | Wilo | FR | 1 | SZT |  | 0.4 | IE4 | zielony / czarny / Srebrny | Paleta specjalna | 1 | 1 | 1 | 2102 | 1953 | 1394 | 2200 | 6000 | 1400 | 766 | 1027 | http://downloads-wilo-select.wilo.com/assets/WIB_WILO133277.jpg | //cms.media.wilo.com/dcipicxmlfeature/wilo_f_0200002d000147df00010092/7314398/wilo_f_0200002d000147df00010092_1.jpg | stopniowe wycofywanie |  |  | wycofywany | https://wilo.com/quick/PL/pl/articleNumber/4189229
7780 | 4196555 | 4048482543581 | Wilo-SiFlux-21-IP-E 80/110-4/2-SC-10-T4 zestaw pomp obiegowych | Zestaw pomp obiegowych Wilo-SiFlux-21-IP-E 80/110-4/2-SC-10-T4 wysokosprawny, w pełni automatyczny, gotowy do podłączenia układ wielopompowy do realizacji dużych przepływów | 65748 | PG6 | 28 | K | 43806 | NIE | 28.13.14 | 84137059 | 0 | 685 | 210 | Wilo-SiFlux-21-IP-E 80/110-4/2-SC-10-T4 | Wstępnie zmontowany układ wielopompowy | Wilo-SiFlux | Tłoczenie wody grzewczej (zgodnie z VDI 2035), wody zimnej i mieszanin woda-glikol | Wilo | FR | 1 | SZT |  | 0.4 | IE4 | zielony / czarny / Srebrny | Paleta specjalna | 1 | 1 | 1 | 2333 | 1953 | 1394 | 2200 | 2600 | 1400 | 966 | 1224 | http://downloads-wilo-select.wilo.com/assets/WIB_WILO133277.jpg | //cms.media.wilo.com/dcipicxmlfeature/wilo_f_0200002d000147df00010092/7314398/wilo_f_0200002d000147df00010092_1.jpg | stopniowe wycofywanie |  |  | wycofywany | https://wilo.com/quick/PL/pl/articleNumber/4196555
7781 | 4189244 | 4048482422626 | Wilo-SiFlux-31-120-IL-E 80/160-11/2-SC-16-T4 zestaw pomp obiegowych | Zestaw pomp obiegowych Wilo-SiFlux-31-120-IL-E 80/160-11/2-SC-16-T4 wysokosprawny, w pełni automatyczny, gotowy do podłączenia układ wielopompowy do realizacji dużych przepływów | 137459 | PG6 | 28 | K | 43806 | NIE | 28.13.14 | 84137075 | 0 | 685 | 210 | Wilo-SiFlux-31-120-IL-E 80/160-11/2-SC-16-T4 | Wstępnie zmontowany układ wielopompowy | Wilo-SiFlux | Tłoczenie wody grzewczej (zgodnie z VDI 2035), wody zimnej i mieszanin woda-glikol | Wilo | FR | 1 | SZT |  | 0.4 | IE4 | zielony / czarny / Srebrny | Paleta specjalna | 1 | 1 | 1 | 2771 | 2465 | 1730 | 2200 | 2600 | 1800 | 2085 | 2379 | http://downloads-wilo-select.wilo.com/assets/WIB_WILO133277.jpg | //cms.media.wilo.com/dcipicxmlfeature/wilo_f_0200002d000147df00010092/7314398/wilo_f_0200002d000147df00010092_1.jpg |  |  |  |  | https://wilo.com/quick/PL/pl/articleNumber/4189244
7782 | 4189238 | 4048482422565 | Wilo-SiFlux-31-95-IL-E 80/160-11/2-SC-16-T4 zestaw pomp obiegowych | Zestaw pomp obiegowych Wilo-SiFlux-31-95-IL-E 80/160-11/2-SC-16-T4 wysokosprawny, w pełni automatyczny, gotowy do podłączenia układ wielopompowy do realizacji dużych przepływów | 111608 | PG6 | 28 | K | 43806 | NIE | 28.13.14 | 84137075 | 0 | 685 | 210 | Wilo-SiFlux-31-95-IL-E 80/160-11/2-SC-16-T4 | Wstępnie zmontowany układ wielopompowy | Wilo-SiFlux | Tłoczenie wody grzewczej (zgodnie z VDI 2035), wody zimnej i mieszanin woda-glikol | Wilo | FR | 1 | SZT |  | 0.4 | IE4 | zielony / czarny / Srebrny | Paleta specjalna | 1 | 1 | 1 | 2413 | 2465 | 1730 | 2200 | 2600 | 1800 | 1702 | 1997 | http://downloads-wilo-select.wilo.com/assets/WIB_WILO133277.jpg | //cms.media.wilo.com/dcipicxmlfeature/wilo_f_0200002d000147df00010092/7314398/wilo_f_0200002d000147df00010092_1.jpg |  |  |  |  | https://wilo.com/quick/PL/pl/articleNumber/4189238
7783 | 4189221 | 4048482422237 | Wilo-SiFlux-31-IL-E 40/170-5,5/2-SC-16-T4 zestaw pomp obiegowych | Zestaw pomp obiegowych Wilo-SiFlux-31-IL-E 40/170-5,5/2-SC-16-T4 wysokosprawny, w pełni automatyczny, gotowy do podłączenia układ wielopompowy do realizacji dużych przepływów, wysokosprawny, w pełni automatyczny, gotowy do podłączenia układ wielopompowy do realizacji dużych przepływów | 66220 | PG6 | 28 | K | 43806 | NIE | 28.13.14 | 84137075 | 0 | 685 | 210 | Wilo-SiFlux-31-IL-E 40/170-5,5/2-SC-16-T4 | Wstępnie zmontowany układ wielopompowy | Wilo-SiFlux | Tłoczenie wody grzewczej (zgodnie z VDI 2035), wody zimnej i mieszanin woda-glikol | Wilo | FR | 1 | SZT |  | 0.4 | IE4 | zielony / czarny / Srebrny | Paleta specjalna | 1 | 1 | 1 | 1687 | 2453 | 1409 | 2200 | 2900 | 1500 | 898 | 1167 | http://downloads-wilo-select.wilo.com/assets/WIB_WILO133277.jpg | //cms.media.wilo.com/dcipicxmlfeature/wilo_f_0200002d000147df00010092/7314398/wilo_f_0200002d000147df00010092_1.jpg |  |  |  |  | https://wilo.com/quick/PL/pl/articleNumber/4189221
7784 | 4189227 | 4048482422343 | Wilo-SiFlux-31-IL-E 50/180-7,5/2-SC-16-T4 zestaw pomp obiegowych | Zestaw pomp obiegowych Wilo-SiFlux-31-IL-E 50/180-7,5/2-SC-16-T4 wysokosprawny, w pełni automatyczny, gotowy do podłączenia układ wielopompowy do realizacji dużych przepływów | 76858 | PG6 | 28 | K | 43806 | NIE | 28.13.14 | 84137075 | 0 | 685 | 210 | Wilo-SiFlux-31-IL-E 50/180-7,5/2-SC-16-T4 | Wstępnie zmontowany układ wielopompowy | Wilo-SiFlux | Tłoczenie wody grzewczej (zgodnie z VDI 2035), wody zimnej i mieszanin woda-glikol | Wilo | FR | 1 | SZT |  | 0.4 | IE4 | zielony / czarny / Srebrny | Paleta specjalna | 1 | 1 | 1 | 2136 | 2453 | 1409 | 2380 | 3000 | 1500 | 1126 | 1437 | http://downloads-wilo-select.wilo.com/assets/WIB_WILO133277.jpg | //cms.media.wilo.com/dcipicxmlfeature/wilo_f_0200002d000147df00010092/7314398/wilo_f_0200002d000147df00010092_1.jpg |  |  |  |  | https://wilo.com/quick/PL/pl/articleNumber/4189227
7785 | 4189233 | 4048482422404 | Wilo-SiFlux-31-IL-E 65/160-7,5/2-SC-16-T4 zestaw pomp obiegowych | Zestaw pomp obiegowych Wilo-SiFlux-31-IL-E 65/160-7,5/2-SC-16-T4 wysokosprawny, w pełni automatyczny, gotowy do podłączenia układ wielopompowy do realizacji dużych przepływów | 98534 | PG6 | 28 | K | 43806 | NIE | 28.13.14 | 84137075 | 0 | 685 | 210 | Wilo-SiFlux-31-IL-E 65/160-7,5/2-SC-16-T4 | Wstępnie zmontowany układ wielopompowy | Wilo-SiFlux | Tłoczenie wody grzewczej (zgodnie z VDI 2035), wody zimnej i mieszanin woda-glikol | Wilo | FR | 1 | SZT |  | 0.4 | IE4 | zielony / czarny / Srebrny | Paleta specjalna | 1 | 1 | 1 | 2323 | 2453 | 1409 | 2200 | 2600 | 1500 | 1326 | 1620 | http://downloads-wilo-select.wilo.com/assets/WIB_WILO133277.jpg | //cms.media.wilo.com/dcipicxmlfeature/wilo_f_0200002d000147df00010092/7314398/wilo_f_0200002d000147df00010092_1.jpg |  |  |  |  | https://wilo.com/quick/PL/pl/articleNumber/4189233
7786 | 4189243 | 4048482422619 | Wilo-SiFlux-31-IL-E 80/140-7,5/2-SC-16-T4 zestaw pomp obiegowych | Zestaw pomp obiegowych Wilo-SiFlux-31-IL-E 80/140-7,5/2-SC-16-T4 wysokosprawny, w pełni automatyczny, gotowy do podłączenia układ wielopompowy do realizacji dużych przepływów | 115895 | PG6 | 28 | K | 43806 | NIE | 28.13.14 | 84137075 | 0 | 685 | 210 | Wilo-SiFlux-31-IL-E 80/140-7,5/2-SC-16-T4 | Wstępnie zmontowany układ wielopompowy | Wilo-SiFlux | Tłoczenie wody grzewczej (zgodnie z VDI 2035), wody zimnej i mieszanin woda-glikol | Wilo | FR | 1 | SZT |  | 0.4 | IE4 | zielony / czarny / Srebrny | Paleta specjalna | 1 | 1 | 1 | 2731 | 2453 | 1409 | 2200 | 2600 | 1500 | 1815 | 2109 | http://downloads-wilo-select.wilo.com/assets/WIB_WILO133277.jpg | //cms.media.wilo.com/dcipicxmlfeature/wilo_f_0200002d000147df00010092/7314398/wilo_f_0200002d000147df00010092_1.jpg |  |  |  |  | https://wilo.com/quick/PL/pl/articleNumber/4189243
7787 | 4189239 | 4048482422572 | Wilo-SiFlux-31-IL-E 80/170-15/2-SC-16-T4 zestaw pomp obiegowych | Zestaw pomp obiegowych Wilo-SiFlux-31-IL-E 80/170-15/2-SC-16-T4 wysokosprawny, w pełni automatyczny, gotowy do podłączenia układ wielopompowy do realizacji dużych przepływów | 130918 | PG6 | 28 | K | 43806 | NIE | 28.13.14 | 84137075 | 0 | 685 | 210 | Wilo-SiFlux-31-IL-E 80/170-15/2-SC-16-T4 | Wstępnie zmontowany układ wielopompowy | Wilo-SiFlux | Tłoczenie wody grzewczej (zgodnie z VDI 2035), wody zimnej i mieszanin woda-glikol | Wilo | FR | 1 | SZT |  | 0.4 | IE4 | zielony / czarny / Srebrny | Paleta specjalna | 1 | 1 | 1 | 2413 | 2465 | 1730 | 2200 | 2600 | 1800 | 1730 | 2024 | http://downloads-wilo-select.wilo.com/assets/WIB_WILO133277.jpg | //cms.media.wilo.com/dcipicxmlfeature/wilo_f_0200002d000147df00010092/7314398/wilo_f_0200002d000147df00010092_1.jpg |  |  |  |  | https://wilo.com/quick/PL/pl/articleNumber/4189239
7788 | 4189245 | 4048482422633 | Wilo-SiFlux-31-IL-E 80/200-22/2-SC-16-T4 zestaw pomp obiegowych | Zestaw pomp obiegowych Wilo-SiFlux-31-IL-E 80/200-22/2-SC-16-T4 wysokosprawny, w pełni automatyczny, gotowy do podłączenia układ wielopompowy do realizacji dużych przepływów | 154075 | PG6 | 28 | K | 43806 | NIE | 28.13.14 | 84137075 | 0 | 685 | 210 | Wilo-SiFlux-31-IL-E 80/200-22/2-SC-16-T4 | Wstępnie zmontowany układ wielopompowy | Wilo-SiFlux | Tłoczenie wody grzewczej (zgodnie z VDI 2035), wody zimnej i mieszanin woda-glikol | Wilo | FR | 1 | SZT |  | 0.4 | IE4 | zielony / czarny / Srebrny | Paleta specjalna | 1 | 1 | 1 | 2831 | 2465 | 1730 | 2200 | 2600 | 1800 | 2295 | 2590 | http://downloads-wilo-select.wilo.com/assets/WIB_WILO133277.jpg | //cms.media.wilo.com/dcipicxmlfeature/wilo_f_0200002d000147df00010092/7314398/wilo_f_0200002d000147df00010092_1.jpg |  |  |  |  | https://wilo.com/quick/PL/pl/articleNumber/4189245
7789 | 4189219 | 4048482422152 | Wilo-SiFlux-31-IP-E 40/120-1,5/2-SC-10-T4 zestaw pomp obiegowych | Zestaw pomp obiegowych Wilo-SiFlux-31-IP-E 40/120-1,5/2-SC-10-T4 wysokosprawny, w pełni automatyczny, gotowy do podłączenia układ wielopompowy do realizacji dużych przepływów, wysokosprawny, w pełni automatyczny, gotowy do podłączenia układ wielopompowy do realizacji dużych przepływów | 47200 | PG6 | 28 | K | 43806 | NIE | 28.13.14 | 84137075 | 0 | 685 | 210 | Wilo-SiFlux-31-IP-E 40/120-1,5/2-SC-10-T4 | Wstępnie zmontowany układ wielopompowy | Wilo-SiFlux | Tłoczenie wody grzewczej (zgodnie z VDI 2035), wody zimnej i mieszanin woda-glikol | Wilo | FR | 1 | SZT |  | 0.4 | IE4 | zielony / czarny / Srebrny | Paleta specjalna | 1 | 1 | 1 | 1667 | 2453 | 1394 | 2200 | 2900 | 1400 | 668 | 936 | http://downloads-wilo-select.wilo.com/assets/WIB_WILO133277.jpg | //cms.media.wilo.com/dcipicxmlfeature/wilo_f_0200002d000147df00010092/7314398/wilo_f_0200002d000147df00010092_1.jpg |  |  |  |  | https://wilo.com/quick/PL/pl/articleNumber/4189219
7790 | 4189220 | 4048482422183 | Wilo-SiFlux-31-IP-E 40/160-4/2-SC-10-T4 zestaw pomp obiegowych | Zestaw pomp obiegowych Wilo-SiFlux-31-IP-E 40/160-4/2-SC-10-T4 wysokosprawny, w pełni automatyczny, gotowy do podłączenia układ wielopompowy do realizacji dużych przepływów, wysokosprawny, w pełni automatyczny, gotowy do podłączenia układ wielopompowy do realizacji dużych przepływów | 54469 | PG6 | 28 | K | 43806 | NIE | 28.13.14 | 84137075 | 0 | 685 | 210 | Wilo-SiFlux-31-IP-E 40/160-4/2-SC-10-T4 | Wstępnie zmontowany układ wielopompowy | Wilo-SiFlux | Tłoczenie wody grzewczej (zgodnie z VDI 2035), wody zimnej i mieszanin woda-glikol | Wilo | FR | 1 | SZT |  | 0.4 | IE4 | zielony / czarny / Srebrny | Paleta specjalna | 1 | 1 | 1 | 1667 | 2453 | 1394 | 2200 | 2900 | 1400 | 725 | 994 | http://downloads-wilo-select.wilo.com/assets/WIB_WILO133277.jpg | //cms.media.wilo.com/dcipicxmlfeature/wilo_f_0200002d000147df00010092/7314398/wilo_f_0200002d000147df00010092_1.jpg |  |  |  |  | https://wilo.com/quick/PL/pl/articleNumber/4189220
7791 | 4189225 | 4048482422305 | Wilo-SiFlux-31-IP-E 50/130-2,2/2-SC-10-T4 zestaw pomp obiegowych | Zestaw pomp obiegowych Wilo-SiFlux-31-IP-E 50/130-2,2/2-SC-10-T4 wysokosprawny, w pełni automatyczny, gotowy do podłączenia układ wielopompowy do realizacji dużych przepływów, wysokosprawny, w pełni automatyczny, gotowy do podłączenia układ wielopompowy do realizacji dużych przepływów | 58507 | PG6 | 28 | K | 43806 | NIE | 28.13.14 | 84137075 | 0 | 685 | 210 | Wilo-SiFlux-31-IP-E 50/130-2,2/2-SC-10-T4 | Wstępnie zmontowany układ wielopompowy | Wilo-SiFlux | Tłoczenie wody grzewczej (zgodnie z VDI 2035), wody zimnej i mieszanin woda-glikol | Wilo | FR | 1 | SZT |  | 0.4 | IE4 | zielony / czarny / Srebrny | Paleta specjalna | 1 | 1 | 1 | 2036 | 2453 | 1409 | 2380 | 3000 | 1500 | 826 | 1137 | http://downloads-wilo-select.wilo.com/assets/WIB_WILO133277.jpg | //cms.media.wilo.com/dcipicxmlfeature/wilo_f_0200002d000147df00010092/7314398/wilo_f_0200002d000147df00010092_1.jpg |  |  |  |  | https://wilo.com/quick/PL/pl/articleNumber/4189225
7792 | 4189226 | 4048482422336 | Wilo-SiFlux-31-IP-E 50/150-4/2-SC-10-T4 zestaw pomp obiegowych | Zestaw pomp obiegowych Wilo-SiFlux-31-IP-E 50/150-4/2-SC-10-T4 wysokosprawny, w pełni automatyczny, gotowy do podłączenia układ wielopompowy do realizacji dużych przepływów, wysokosprawny, w pełni automatyczny, gotowy do podłączenia układ wielopompowy do realizacji dużych przepływów | 66448 | PG6 | 28 | K | 43806 | NIE | 28.13.14 | 84137075 | 0 | 685 | 210 | Wilo-SiFlux-31-IP-E 50/150-4/2-SC-10-T4 | Wstępnie zmontowany układ wielopompowy | Wilo-SiFlux | Tłoczenie wody grzewczej (zgodnie z VDI 2035), wody zimnej i mieszanin woda-glikol | Wilo | FR | 1 | SZT |  | 0.4 | IE4 | zielony / czarny / Srebrny | Paleta specjalna | 1 | 1 | 1 | 2036 | 2453 | 1409 | 2380 | 3000 | 1500 | 880 | 1191 | http://downloads-wilo-select.wilo.com/assets/WIB_WILO133277.jpg | //cms.media.wilo.com/dcipicxmlfeature/wilo_f_0200002d000147df00010092/7314398/wilo_f_0200002d000147df00010092_1.jpg |  |  |  |  | https://wilo.com/quick/PL/pl/articleNumber/4189226
7793 | 4189231 | 4048482422381 | Wilo-SiFlux-31-IP-E 65/120-3/2-SC-10-T4 zestaw pomp obiegowych | Zestaw pomp obiegowych Wilo-SiFlux-31-IP-E 65/120-3/2-SC-10-T4 wysokosprawny, w pełni automatyczny, gotowy do podłączenia układ wielopompowy do realizacji dużych przepływów | 72296 | PG6 | 28 | K | 43806 | NIE | 28.13.14 | 84137075 | 0 | 685 | 210 | Wilo-SiFlux-31-IP-E 65/120-3/2-SC-10-T4 | Wstępnie zmontowany układ wielopompowy | Wilo-SiFlux | Tłoczenie wody grzewczej (zgodnie z VDI 2035), wody zimnej i mieszanin woda-glikol | Wilo | FR | 1 | SZT |  | 0.4 | IE4 | zielony / czarny / Srebrny | Paleta specjalna | 1 | 1 | 1 | 2233 | 2453 | 1394 | 2200 | 2600 | 1400 | 1089 | 1350 | http://downloads-wilo-select.wilo.com/assets/WIB_WILO133277.jpg | //cms.media.wilo.com/dcipicxmlfeature/wilo_f_0200002d000147df00010092/7314398/wilo_f_0200002d000147df00010092_1.jpg |  |  |  |  | https://wilo.com/quick/PL/pl/articleNumber/4189231
7794 | 4189232 | 4048482422398 | Wilo-SiFlux-31-IP-E 65/130-4/2-SC-10-T4 zestaw pomp obiegowych | Zestaw pomp obiegowych Wilo-SiFlux-31-IP-E 65/130-4/2-SC-10-T4 wysokosprawny, w pełni automatyczny, gotowy do podłączenia układ wielopompowy do realizacji dużych przepływów | 82787 | PG6 | 28 | K | 43806 | NIE | 28.13.14 | 84137075 | 0 | 685 | 210 | Wilo-SiFlux-31-IP-E 65/130-4/2-SC-10-T4 | Wstępnie zmontowany układ wielopompowy | Wilo-SiFlux | Tłoczenie wody grzewczej (zgodnie z VDI 2035), wody zimnej i mieszanin woda-glikol | Wilo | FR | 1 | SZT |  | 0.4 | IE4 | zielony / czarny / Srebrny | Paleta specjalna | 1 | 1 | 1 | 2233 | 2453 | 1394 | 2200 | 2600 | 1400 | 1117 | 1379 | http://downloads-wilo-select.wilo.com/assets/WIB_WILO133277.jpg | //cms.media.wilo.com/dcipicxmlfeature/wilo_f_0200002d000147df00010092/7314398/wilo_f_0200002d000147df00010092_1.jpg |  |  |  |  | https://wilo.com/quick/PL/pl/articleNumber/4189232
7795 | 4196556 | 4048482543598 | Wilo-SiFlux-31-IP-E 80/110-4/2-SC-10-T4 zestaw pomp obiegowych | Zestaw pomp obiegowych Wilo-SiFlux-31-IP-E 80/110-4/2-SC-10-T4 wysokosprawny, w pełni automatyczny, gotowy do podłączenia układ wielopompowy do realizacji dużych przepływów | 90292 | PG6 | 28 | K | 43806 | NIE | 28.13.14 | 84137059 | 0 | 685 | 210 | Wilo-SiFlux-31-IP-E 80/110-4/2-SC-10-T4 | Wstępnie zmontowany układ wielopompowy | Wilo-SiFlux | Tłoczenie wody grzewczej (zgodnie z VDI 2035), wody zimnej i mieszanin woda-glikol | Wilo | FR | 1 | SZT |  | 0.4 | IE4 | zielony / czarny / Srebrny | Paleta specjalna | 1 | 1 | 1 | 2333 | 2453 | 1394 | 2200 | 2600 | 1400 | 1237 | 1532 | http://downloads-wilo-select.wilo.com/assets/WIB_WILO133277.jpg | //cms.media.wilo.com/dcipicxmlfeature/wilo_f_0200002d000147df00010092/7314398/wilo_f_0200002d000147df00010092_1.jpg |  |  |  |  | https://wilo.com/quick/PL/pl/articleNumber/4196556
7796 | 2198868 | 4048482837857 | Wilo-Sinum D10 automat pompowy stabilizacji ciśnienia | Automaty pompowe Wilo-Sinum D10 | 10323 | PG6 | 28 | K | 43803 | NIE | 28.13.14 | 84137075 | 0 | 1458 | 350 | Wilo-Sinum D10 | Automat pompowy stabilizacji ciśnienia | Wilo-Sinum Double | Magazynowanie wody, odpowietrzanie i automatyczne napełnianie instalacji | Wilo | NL | 1 | SZT |  |  |  | biały | Europaleta | 1 | 1 | 1 | 452 | 514 | 974 | 750 | 590 | 1439 | 60.9 | 71.7 | http://downloads-wilo-select.wilo.com/assets/WIB_WILO33149920.jpg | //cms.media.wilo.com/dcipicxmlfeature/wilo634502/8115570/wilo634502_1.jpg |  |  |  |  | https://wilo.com/quick/PL/pl/articleNumber/2198868
7797 | 2198872 | 4048482837895 | Wilo-Sinum D100 automat pompowy stabilizacji ciśnienia | Automaty pompowe Wilo-Sinum D100 | 23125 | PG6 | 28 | K | 43803 | NIE | 28.13.14 | 84137075 | 0 | 1458 | 350 | Wilo-Sinum D100 | Automat pompowy stabilizacji ciśnienia | Wilo-Sinum Double | Magazynowanie wody, odpowietrzanie i automatyczne napełnianie instalacji | Wilo | ZZ | 1 | SZT |  |  |  | biały | Europaleta | 1 | 1 | 1 | 530 | 540 | 1030 | 1020 | 750 | 1775 | 134 | 169 | http://downloads-wilo-select.wilo.com/assets/WIB_WILO33149920.jpg | //cms.media.wilo.com/dcipicxmlfeature/wilo634502/8115570/wilo634502_1.jpg |  |  |  |  | https://wilo.com/quick/PL/pl/articleNumber/2198872
7798 | 2198873 | 4048482837901 | Wilo-Sinum D130 automat pompowy stabilizacji ciśnienia | Automaty pompowe Wilo-Sinum D130 | 25694 | PG6 | 28 | K | 43803 | NIE | 28.13.14 | 84137075 | 0 | 1458 | 350 | Wilo-Sinum D130 | Automat pompowy stabilizacji ciśnienia | Wilo-Sinum Double | Magazynowanie wody, odpowietrzanie i automatyczne napełnianie instalacji | Wilo | ZZ | 1 | SZT |  |  |  | biały | Europaleta | 1 | 1 | 1 | 530 | 540 | 1190 | 1020 | 750 | 1775 | 153 | 188 | http://downloads-wilo-select.wilo.com/assets/WIB_WILO33149920.jpg | //cms.media.wilo.com/dcipicxmlfeature/wilo634502/8115570/wilo634502_1.jpg |  |  |  |  | https://wilo.com/quick/PL/pl/articleNumber/2198873
7799 | 2198867 | 4048482837840 | Wilo-Sinum D2 automat pompowy stabilizacji ciśnienia | Automaty pompowe Wilo-Sinum D2 | 11351 | PG6 | 28 | K | 43803 | NIE | 28.13.14 | 84137075 | 0 | 1458 | 350 | Wilo-Sinum M130 | Automat pompowy stabilizacji ciśnienia | Wilo-Sinum Double | Magazynowanie wody, odpowietrzanie i automatyczne napełnianie instalacji | Wilo | NL | 1 | SZT |  |  |  | biały | Europaleta | 1 | 1 | 1 | 452 | 603 | 974 | 610 | 750 | 1439 | 45 | 55.5 | http://downloads-wilo-select.wilo.com/assets/WIB_WILO33149920.jpg | //cms.media.wilo.com/dcipicxmlfeature/wilo634502/8115570/wilo634502_1.jpg |  |  |  |  | https://wilo.com/quick/PL/pl/articleNumber/2198867
7800 | 2198869 | 4048482837864 | Wilo-Sinum D20 automat pompowy stabilizacji ciśnienia | Automaty pompowe Wilo-Sinum D20 | 11735 | PG6 | 28 | K | 43803 | NIE | 28.13.14 | 84137075 | 0 | 1458 | 350 | Wilo-Sinum D20 | Automat pompowy stabilizacji ciśnienia | Wilo-Sinum Double | Magazynowanie wody, odpowietrzanie i automatyczne napełnianie instalacji | Wilo | ZZ | 1 | SZT |  |  |  | biały | Europaleta | 1 | 1 | 1 | 446 | 547 | 974 | 750 | 590 | 1439 | 61.3 | 72.1 | http://downloads-wilo-select.wilo.com/assets/WIB_WILO7182318.jpg | //cms.media.wilo.com/dcipicxmlfeature/wilo634502/8115570/wilo634502_1.jpg |  |  |  |  | https://wilo.com/quick/PL/pl/articleNumber/2198869
7801 | 2198870 | 4048482837871 | Wilo-Sinum D60 automat pompowy stabilizacji ciśnienia | Automaty pompowe Wilo-Sinum D60 | 17656 | PG6 | 28 | K | 43803 | NIE | 28.13.14 | 84137075 | 0 | 1458 | 350 | Wilo-Sinum D60 | Automat pompowy stabilizacji ciśnienia | Wilo-Sinum Double | Magazynowanie wody, odpowietrzanie i automatyczne napełnianie instalacji | Wilo | ZZ | 1 | SZT |  |  |  | biały | Europaleta | 1 | 1 | 1 | 451 | 527 | 991 | 750 | 590 | 1439 | 61.3 | 72.1 | http://downloads-wilo-select.wilo.com/assets/WIB_WILO33149920.jpg | //cms.media.wilo.com/dcipicxmlfeature/wilo634502/8115570/wilo634502_1.jpg |  |  |  |  | https://wilo.com/quick/PL/pl/articleNumber/2198870
7802 | 2198871 | 4048482837888 | Wilo-Sinum D80 automat pompowy stabilizacji ciśnienia | Automaty pompowe Wilo-Sinum D80 | 18987 | PG6 | 28 | K | 43803 | NIE | 28.13.14 | 84137075 | 0 | 1458 | 350 | Wilo-Sinum D80 | Automat pompowy stabilizacji ciśnienia | Wilo-Sinum Double | Magazynowanie wody, odpowietrzanie i automatyczne napełnianie instalacji | Wilo | ZZ | 1 | SZT |  |  |  | biały | Europaleta | 1 | 1 | 1 | 515 | 593 | 974 | 750 | 590 | 1439 | 114.6 | 125.4 | http://downloads-wilo-select.wilo.com/assets/WIB_WILO33149920.jpg | //cms.media.wilo.com/dcipicxmlfeature/wilo634502/8115570/wilo634502_1.jpg |  |  |  |  | https://wilo.com/quick/PL/pl/articleNumber/2198871
7803 | 2198909 | 4048482838267 | Wilo-Sinum FC 1G3 200-1600 Zestawy przyłączeniowy | Zestawy przyłączeniowy Wilo-Sinum FC 1G3 200-1600 | 631 | PG6 | 14 | C | 43803 | NIE | 28.99.39 | 84798997 | 0 | 1461 | 350 | Wilo-Sinum FC 1G3 200-1600 | Zestawy przyłączeniowy | Akcesoria | Magazynowanie wody, odpowietrzanie i automatyczne napełnianie instalacji | Wilo | NL | 1 | SZT |  |  |  | Srebrny | Karton | 1 | 1 | 1 | 110 | 1200 | 110 | 110 | 1200 | 110 | 2.8 | 3.2 | http://downloads-wilo-select.wilo.com/assets/WIB_WILO33028311.jpg | //cms.media.wilo.com/dcipicxmlfeature/wilo572074/7108904/wilo572074_1.jpg |  |  |  |  | https://wilo.com/quick/PL/pl/articleNumber/2198909
7804 | 2198910 | 4048482838274 | Wilo-Sinum FC 2G3 2000-5000 Zestawy przyłączeniowy | Zestawy przyłączeniowy Wilo-Sinum FC 2G3 2000-5000 | 682 | PG6 | 28 | K | 43803 | NIE | 28.99.39 | 84798997 | 0 | 1461 | 350 | Wilo-Sinum FC 2G3 2000-5000 | Zestawy przyłączeniowy | Akcesoria | Magazynowanie wody, odpowietrzanie i automatyczne napełnianie instalacji | Wilo | NL | 1 | SZT |  |  |  | Srebrny | Karton | 1 | 1 | 1 | 110 | 1200 | 110 | 110 | 1200 | 110 | 3 | 3.4 | http://downloads-wilo-select.wilo.com/assets/WIB_WILO33028311.jpg | //cms.media.wilo.com/dcipicxmlfeature/wilo572074/7108904/wilo572074_1.jpg |  |  |  |  | https://wilo.com/quick/PL/pl/articleNumber/2198910
7805 | 2198911 | 4048482838281 | Wilo-Sinum FC 3G3 65000-10000 Zestawy przyłączeniowy | Zestawy przyłączeniowy Wilo-Sinum FC 3G3 65000-10000 | 426 | PG6 | 28 | K | 43803 | NIE | 28.99.39 | 84798997 | 0 | 1461 | 350 | Wilo-Sinum FC 3G3 65000-10000 | Zestawy przyłączeniowy | Akcesoria | Magazynowanie wody, odpowietrzanie i automatyczne napełnianie instalacji | Wilo | ZZ | 1 | SZT |  |  |  | Srebrny | Karton | 1 | 1 | 1 | 110 | 1200 | 110 | 110 | 1200 | 110 | 3.2 | 3.6 | http://downloads-wilo-select.wilo.com/assets/WIB_WILO33028311.jpg | //cms.media.wilo.com/dcipicxmlfeature/wilo572074/7108904/wilo572074_1.jpg |  |  |  |  | https://wilo.com/quick/PL/pl/articleNumber/2198911
7806 | 2198858 | 4048482837758 | Wilo-Sinum M02 automat pompowy stabilizacji ciśnienia | Automaty pompowe Wilo-Sinum M02 | 6583 | PG6 | 28 | K | 43803 | NIE | 28.13.13 | 84136039 | 0 | 1463 | 350 | Automaty pompowe Wilo-Sinum M02 | Automat pompowy stabilizacji ciśnienia | Wilo-Sinum Mono | Magazynowanie wody, odpowietrzanie i automatyczne napełnianie instalacji | Wilo | ZZ | 1 | SZT |  |  |  | biały | Europaleta | 1 | 1 | 1 | 227 | 540 | 922 | 590 | 750 | 1092 | 28 | 37.9 | http://downloads-wilo-select.wilo.com/assets/WIB_WILO33149920.jpg | //cms.media.wilo.com/dcipicxmlfeature/wilo607628/7355207/wilo607628_1.jpg |  |  |  |  | https://wilo.com/quick/PL/pl/articleNumber/2198858
7807 | 2198859 | 4048482837765 | Wilo-Sinum M10 automat pompowy stabilizacji ciśnienia | Automaty pompowe Wilo-Sinum M10 | 7108 | PG6 | 28 | K | 43803 | NIE | 28.13.14 | 84137075 | 0 | 1463 | 350 | Wilo-Sinum M10 | Automat pompowy stabilizacji ciśnienia | Wilo-Sinum Mono | Magazynowanie wody, odpowietrzanie i automatyczne napełnianie instalacji | Wilo | NL | 1 | SZT |  |  |  | biały | Europaleta | 1 | 1 | 1 | 227 | 513 | 922 | 590 | 750 | 1092 | 35.1 | 45.3 | http://downloads-wilo-select.wilo.com/assets/WIB_WILO33149920.jpg | //cms.media.wilo.com/dcipicxmlfeature/wilo607628/7355207/wilo607628_1.jpg |  |  |  |  | https://wilo.com/quick/PL/pl/articleNumber/2198859
7808 | 2198863 | 4048482837802 | Wilo-Sinum M100 automat pompowy stabilizacji ciśnienia | Automaty pompowe Wilo-Sinum M100 | 13795 | PG6 | 28 | K | 43803 | NIE | 28.13.14 | 84137075 | 0 | 1463 | 350 | Wilo-Sinum M100 | Automat pompowy stabilizacji ciśnienia | Wilo-Sinum Mono | Magazynowanie wody, odpowietrzanie i automatyczne napełnianie instalacji | Wilo | NL | 1 | SZT |  |  |  | biały | Europaleta | 1 | 1 | 1 | 605 | 540 | 942 | 750 | 600 | 1435 | 107 | 127 | http://downloads-wilo-select.wilo.com/assets/WIB_WILO33149920.jpg | https://wilo.com/quick/PL/pl/articleNumber/2198863 |  |  |  |  | https://wilo.com/quick/PL/pl/articleNumber/2198863
7809 | 2198864 | 4048482837819 | Wilo-Sinum M130 automat pompowy stabilizacji ciśnienia | Automaty pompowe Wilo-Sinum M130 | 17680 | PG6 | 28 | K | 43803 | NIE | 28.13.14 | 84137075 | 0 | 1463 | 350 | Wilo-Sinum M130 | Automat pompowy stabilizacji ciśnienia | Wilo-Sinum Mono | Magazynowanie wody, odpowietrzanie i automatyczne napełnianie instalacji | Wilo | NL | 1 | SZT |  |  |  | biały | Europaleta | 1 | 1 | 1 | 605 | 540 | 974 | 750 | 600 | 1435 | 105 | 135 | http://downloads-wilo-select.wilo.com/assets/WIB_WILO33149920.jpg | //cms.media.wilo.com/dcipicxmlfeature/wilo607628/7355207/wilo607628_1.jpg |  |  |  |  | https://wilo.com/quick/PL/pl/articleNumber/2198864
7810 | 2198860 | 4048482837772 | Wilo-Sinum M20 automat pompowy stabilizacji ciśnienia | Automaty pompowe Wilo-Sinum M20 | 8597 | PG6 | 28 | K | 43803 | NIE | 28.13.14 | 84137075 | 0 | 1463 | 350 | Wilo-Sinum M20 | Automat pompowy stabilizacji ciśnienia | Wilo-Sinum Mono | Magazynowanie wody, odpowietrzanie i automatyczne napełnianie instalacji | Wilo | NL | 1 | SZT |  |  |  | biały | Europaleta | 1 | 1 | 1 | 227 | 553 | 937 | 590 | 750 | 1092 | 35.3 | 45.5 | http://downloads-wilo-select.wilo.com/assets/WIB_WILO7182344.jpg | //cms.media.wilo.com/dcipicxmlfeature/wilo607628/7355207/wilo607628_1.jpg |  |  |  |  | https://wilo.com/quick/PL/pl/articleNumber/2198860
7811 | 2198861 | 4048482837789 | Wilo-Sinum M60 automat pompowy stabilizacji ciśnienia | Automaty pompowe Wilo-Sinum M60 | 10670 | PG6 | 28 | K | 43803 | NIE | 28.13.14 | 84137075 | 0 | 1463 | 350 | Wilo-Sinum M60 | Automat pompowy stabilizacji ciśnienia | Wilo-Sinum Mono | Magazynowanie wody, odpowietrzanie i automatyczne napełnianie instalacji | Wilo | NL | 1 | SZT |  |  |  | biały | Europaleta | 1 | 1 | 1 | 227 | 561 | 991 | 590 | 750 | 1092 | 53 | 63.2 | http://downloads-wilo-select.wilo.com/assets/WIB_WILO33149920.jpg | //cms.media.wilo.com/dcipicxmlfeature/wilo607628/7355207/wilo607628_1.jpg |  |  |  |  | https://wilo.com/quick/PL/pl/articleNumber/2198861
7812 | 2198862 | 4048482837796 | Wilo-Sinum M80 automat pompowy stabilizacji ciśnienia | Automaty pompowe Wilo-Sinum M80 | 13843 | PG6 | 28 | K | 43803 | NIE | 28.13.14 | 84137075 | 0 | 1463 | 350 | Wilo-Sinum M80 | Automat pompowy stabilizacji ciśnienia | Wilo-Sinum Mono | Magazynowanie wody, odpowietrzanie i automatyczne napełnianie instalacji | Wilo | NL | 1 | SZT |  |  |  | biały | Europaleta | 1 | 1 | 1 | 299 | 593 | 919 | 590 | 750 | 1092 | 67.5 | 77.7 | http://downloads-wilo-select.wilo.com/assets/WIB_WILO33149920.jpg | //cms.media.wilo.com/dcipicxmlfeature/wilo607628/7355207/wilo607628_1.jpg |  |  |  |  | https://wilo.com/quick/PL/pl/articleNumber/2198862
7813 | 2197102 | 4048482837024 | Wilo-Smart IF-Moduł komunikacyjny | Wilo-Smart IF-Moduł | 412 | PG14 | 4 | L | 22805 | NIE | 26.51.70 | 90328900 | 0 | 1561 | 130 | Wilo-Smart IF-Moduł | komunikacyjny | Wilo-Smart IF-Module | Akcesoria | Wilo | DE | 1 | SZT |  |  |  | Czarny | Karton | 1 | 1 | 1 | 60 | 70 | 27 | 190 | 230 | 50 | 0.15 | 0.5 | http://downloads-wilo-select.wilo.com/assets/WIB_WILO10164769.jpg | //cms.media.wilo.com/dcipicxmlfeature/wilo199857/7227684/wilo199857_1.jpg |  |  |  |  | https://wilo.com/quick/PL/pl/articleNumber/2197102
7814 | 2197101 | 4048482837017 | Wilo-Smart IF-Moduł Stratos Moduł komunikacyjny | Wilo-Smart IF-Moduł Stratos | 412 | PG14 | 4 | L | 22702 | NIE | 26.51.70 | 85176200 | 0 | 1560 | 130 | Wilo-Smart IF-Moduł Stratos | Moduł komunikacyjny | Wilo-Smart IF-Module Stratos | Akcesoria | Wilo | DE | 1 | SZT |  |  |  | Czarny | Karton | 1 | 1 | 1 | 45 | 85 | 35 | 190 | 230 | 50 | 0.15 | 0.5 | http://downloads-wilo-select.wilo.com/assets/WIB_WILO24319686.jpg | //cms.media.wilo.com/dcipicxmlfeature/wilo363220/7227900/wilo363220_1.jpg |  |  |  |  | https://wilo.com/quick/PL/pl/articleNumber/2197101
7815 | 4028111 | 4016322364214 | Wilo-Star-Z 20/1 pompa cyrkulacyjna bezdławnicowa | Pompa cyrkulacyjna Wilo-STAR-Z 20/1, stałoborowa, 1-biegowa, dł, mont, 140 mm, do 18°dH twardości wody, konstrukcja zapewnia bezszelestną pracę oraz zapobiega osadzaniu się w pompie kamienia kotłowego, Pompa nie wymaga obsługi | 313 | PG1 | 4 | L | 24201 | TAK | 28.13.14 | 84137030 | 0 | 121 | 113 | Wilo-Star-Z 20/1 | pompa cyrkulacyjna bezdławnicowa | Wilo-Star-Z | Ciepła woda użytkowa | Wilo | FR | 1 | SZT |  |  |  | Zielony | Karton | 32 | 1 | 256 | 149 | 134 | 94 | 187 | 147 | 100 | 2.2 | 2.3 | http://downloads-wilo-select.wilo.com/assets/WIB_WILO60971.jpg | //cms.media.wilo.com/dcipicxmlfeature/wilo623022/8333977/wilo623022_1.jpg |  | 30 |  |  | https://wilo.com/quick/PL/pl/articleNumber/4028111
7816 | 4081193 | 4016322698043 | Wilo-Star-Z 20/4-3(150mm) pompa cyrkulacyjna bezdławnicowa | Pompa cyrkulacyjna Wilo-STAR-Z 20/4-3, stałoborowa, 3-biegowa, dł, mont, 150 mm, do 18°dH twardości wody, konstrukcja zapewnia bezszelestną pracę oraz zapobiega osadzaniu się w pompie kamienia kotłowego, Pompa nie wymaga obsługi | 509 | PG1 | 14 | C | 24201 | TAK | 28.13.14 | 84137030 | 0 | 121 | 113 | Wilo-Star-Z 20/4-3(150mm) | pompa cyrkulacyjna bezdławnicowa | Wilo-Star-Z | Ciepła woda użytkowa | Wilo | FR | 1 | SZT |  |  |  | Zielony | Karton | 32 | 1 | 256 | 154 | 134 | 94 | 187 | 147 | 100 | 2.3 | 2.4 | http://downloads-wilo-select.wilo.com/assets/WIB_WILO60971.jpg | //cms.media.wilo.com/dcipicxmlfeature/wilo_f_020000250001eff600010092/7106355/wilo_f_020000250001eff600010092_1.jpg |  | 71 |  |  | https://wilo.com/quick/PL/pl/articleNumber/4081193
7817 | 4081198 | 4016322698050 | Wilo-Star-Z 20/5-3(150mm) pompa cyrkulacyjna bezdławnicowa | Pompa cyrkulacyjna Wilo-STAR-Z 20/5-3 stałoborowa, 3-biegowa, dł, mont, 150 mm, do 18°dH twardości wody, konstrukcja zapewnia bezszelestną pracę oraz zapobiega osadzaniu się w pompie kamienia kotłowego, Pompa nie wymaga obsługi | 539 | PG1 | 14 | C | 24201 | TAK | 28.13.14 | 84137030 | 0 | 121 | 113 | Wilo-Star-Z 20/5-3(150mm) | pompa cyrkulacyjna bezdławnicowa | Wilo-Star-Z | Ciepła woda użytkowa | Wilo | FR | 1 | SZT |  |  |  | Zielony | Karton | 32 | 1 | 256 | 154 | 134 | 94 | 187 | 147 | 100 | 2.4 | 2.5 | http://downloads-wilo-select.wilo.com/assets/WIB_WILO60971.jpg | //cms.media.wilo.com/dcipicxmlfeature/wilo_f_020000250001eff600010092/7106355/wilo_f_020000250001eff600010092_1.jpg |  | 93 |  |  | https://wilo.com/quick/PL/pl/articleNumber/4081198
7818 | 4081203 | 4016322698067 | Wilo-Star-Z 20/7-3(150mm) pompa cyrkulacyjna bezdławnicowa | Pompa cyrkulacyjna Wilo-STAR-Z 20/7-3 stałoborowa, 3-biegowa, dł, mont, 150 mm, do 18°dH twardości wody, konstrukcja zapewnia bezszelestną pracę oraz zapobiega osadzaniu się w pompie kamienia kotłowego, Pompa nie wymaga obsługi | 565 | PG1 | 14 | C | 24201 | TAK | 28.13.14 | 84137030 | 0 | 121 | 113 | Wilo-Star-Z 20/7-3(150mm) | pompa cyrkulacyjna bezdławnicowa | Wilo-Star-Z | Ciepła woda użytkowa | Wilo | FR | 1 | SZT |  |  |  | Zielony | Karton | 32 | 1 | 256 | 154 | 146 | 94 | 187 | 147 | 100 | 2.8 | 2.9 | http://downloads-wilo-select.wilo.com/assets/WIB_WILO60971.jpg | //cms.media.wilo.com/dcipicxmlfeature/wilo_f_020000250001eff600010092/7106355/wilo_f_020000250001eff600010092_1.jpg |  | 147 |  |  | https://wilo.com/quick/PL/pl/articleNumber/4081203
7819 | 4029062 | 4016322364221 | Wilo-Star-Z 25/2-EM pompa cyrkulacyjna bezdławnicowa | Pompa cyrkulacyjna Wilo-STAR-Z 25/2, stałoborowa, 1-biegowa, dł, mont, 150 mm, do 18°dH twardości wody, konstrukcja zapewnia bezszelestną pracę oraz zapobiega osadzaniu się w pompie kamienia kotłowego, Pompa nie wymaga obsługi | 502 | PG1 | 4 | L | 24201 | TAK | 28.13.14 | 84137030 | 0 | 121 | 113 | Wilo-Star-Z 25/2-EM | pompa cyrkulacyjna bezdławnicowa | Wilo-Star-Z | Ciepła woda użytkowa | Wilo | FR | 1 | SZT |  |  |  | Zielony | Karton | 32 | 1 | 256 | 180 | 134 | 94 | 187 | 147 | 100 | 2.4 | 2.5 | http://downloads-wilo-select.wilo.com/assets/WIB_WILO60971.jpg | //cms.media.wilo.com/dcipicxmlfeature/wilo_f_020000250001eff600010092/7106355/wilo_f_020000250001eff600010092_1.jpg |  | 46 |  |  | https://wilo.com/quick/PL/pl/articleNumber/4029062
7820 | 4047573 | 4016322431244 | Wilo-Star-Z 25/6 pompa cyrkulacyjna bezdławnicowa | Pompa cyrkulacyjna Wilo-STAR-Z 25/6, stałoborowa, 3-biegowa, dł, mont, 150 mm, do 18°dH twardości wody, konstrukcja zapewnia bezszelestną pracę oraz zapobiega osadzaniu się w pompie kamienia kotłowego, Pompa nie wymaga obsługi | 539 | PG1 | 14 | C | 24201 | TAK | 28.13.14 | 84137030 | 0 | 121 | 113 | Wilo-Star-Z 25/6 | pompa cyrkulacyjna bezdławnicowa | Wilo-Star-Z | Ciepła woda użytkowa | Wilo | FR | 1 | SZT |  |  |  | Zielony | Karton | 32 | 1 | 256 | 180 | 134 | 94 | 187 | 147 | 100 | 2.6 | 2.66 | http://downloads-wilo-select.wilo.com/assets/WIB_WILO60971.jpg | //cms.media.wilo.com/dcipicxmlfeature/wilo_f_020000250001eff600010092/7106355/wilo_f_020000250001eff600010092_1.jpg |  | 99 |  |  | https://wilo.com/quick/PL/pl/articleNumber/4047573
7821 | 4132761 | 4048482094168 | Wilo-Star-Z NOVA A pompa cyrkulacyjna bezdławnicowa | Pompa cyrkulacyjna Wilo-Star-Z NOVA dla ochrony przed rozwojem bakterii Legionella, do pracy z twardą wodą aż do 20°dH i temperaturą nawet 95°C, z zużyciem energii jedynie 3-5 W. Przyłącza gwintowane G1” oraz wbudowany zawór zwrotny i odcinający | 277 | PG1 | 4 | L | 24204 | TAK | 28.13.14 | 84137030 | 0 | 146 | 110 | Wilo-Star-Z NOVA A | pompa cyrkulacyjna bezdławnicowa | Wilo-Star-Z NOVA | Ciepła woda użytkowa | Wilo | FR | 1 | SZT |  |  |  | Zielony | Karton | 40 | 1 | 320 | 138 | 119 | 83 | 158 | 134 | 117 | 1 | 1.1 | http://downloads-wilo-select.wilo.com/assets/WIB_WILO23875754.jpg | //cms.media.wilo.com/dcipicxmlfeature/wilo355737/7279104/wilo355737_1.jpg |  | 5 |  |  | https://wilo.com/quick/PL/pl/articleNumber/4132761
7822 | 4132760 | 4048482094151 | Wilo-Star-Z NOVA pompa cyrkulacyjna bezdławnicowa | Pompa cyrkulacyjna Wilo-Star-Z NOVA dla ochrony przed rozwojem bakterii Legionella, do pracy z twardą wodą aż do 20°dH i temperaturą nawet 95°C, z zużyciem energii jedynie 3-5 W. Długość montażowa tylko 84 mm, przyłącza Rp1/2” | 249 | PG1 | 4 | L | 24204 | TAK | 28.13.14 | 84137030 | 0 | 146 | 110 | Wilo-Star-Z NOVA | pompa cyrkulacyjna bezdławnicowa | Wilo-Star-Z NOVA | Ciepła woda użytkowa | Wilo | FR | 1 | SZT |  |  |  | Zielony | Karton | 40 | 1 | 320 | 84 | 119 | 83 | 158 | 134 | 117 | 0.8 | 0.9 | http://downloads-wilo-select.wilo.com/assets/WIB_WILO24238996.jpg | //cms.media.wilo.com/dcipicxmlfeature/wilo356610/7098702/wilo356610_1.jpg |  | 5 |  |  | https://wilo.com/quick/PL/pl/articleNumber/4132760
7823 | 4222650 | 4048482853406 | Wilo-Star-Z NOVA T pompa cyrkulacyjna bezdławnicowa | Pompa cyrkulacyjna Wilo-Star-Z NOVA T dla ochrony przed rozwojem bakterii Legionella, do pracy z twardą wodą do 20°dH i temp. nawet 95°C. Zintegrowany czujnik temp., programator czasowy. Przyłącza gwintowane G1”, wbudowany zawór zwrotny i odcinający | 377 | PG1 | 4 | L | 24204 | TAK | 28.13.14 | 84137030 | 0 | 146 | 110 | Wilo-Star-Z NOVA T | pompa cyrkulacyjna bezdławnicowa | Wilo-Star-Z NOVA | Ciepła woda użytkowa | Wilo | FR | 1 | SZT |  |  |  | Zielony | Karton | 30 | 1 | 270 | 138 | 152 | 83 | 158 | 170 | 103 | 1.215 | 1.585 | http://downloads-wilo-select.wilo.com/assets/WIB_WILO10311591.jpg | //cms.media.wilo.com/dcipicxmlfeature/wilo204976/7228047/wilo204976_1.jpg | 4110919 | 7 |  |  | https://wilo.com/quick/PL/pl/articleNumber/4222650
7824 | 4272901 | 4062679499857 | Wilo-Star-Z NOVA1.0 A pompa cyrkulacyjna bezdławnicowa | Pompa cyrkulacyjna Wilo-Star-Z NOVA1.0 A dla ochrony przed rozwojem bakterii Legionella, do pracy z twardą wodą aż do 20°dH i temperaturą nawet 95°C, z zużyciem energii jedynie 3-5 W. Przyłącza gwintowane G1” oraz wbudowany zawór zwrotny i odcinający. | 272 | PG1 | 4 | L | 24204 | TAK | 28.13.14 | 84137030 | 0 | 146 | 110 | Wilo-Star-Z NOVA1.0 A | pompa cyrkulacyjna bezdławnicowa | Wilo-Star-Z NOVA | Ogrzewanie, klimatyzacja, chłodnictwo | Wilo | FR | 1 | SZT | 0.18 | 0.0 |  | Zielony | Karton | 40 | 1 | 320 | 138 | 119 | 83 | 158 | 134 | 117 | 1 | 1.1 |  |  |  | 5 |  | Nowość | https://wilo.com/quick/PL/pl/articleNumber/4272901
7825 | 4272900 | 4062679499864 | Wilo-Star-Z NOVA1.0 pompa cyrkulacyjna bezdławnicowa | Pompa cyrkulacyjna Wilo-Star-Z NOVA1.0 dla ochrony przed rozwojem bakterii Legionella, do pracy z twardą wodą aż do 20°dH i temperaturą nawet 95°C, z zużyciem energii jedynie 3-5 W. Długość montażowa tylko 84 mm, przyłącza Rp1/2” | 251 | PG1 | 4 | L | 24204 | TAK | 28.13.14 | 84137030 | 0 | 146 | 110 | Wilo-Star-Z NOVA1.0 | pompa cyrkulacyjna bezdławnicowa | Wilo-Star-Z NOVA | Ogrzewanie, klimatyzacja, chłodnictwo | Wilo | FR | 1 | SZT | 0.18 | 0.0 |  | Zielony | Karton | 40 | 1 | 320 | 84 | 119 | 83 | 158 | 134 | 117 | 0.8 | 0.9 |  |  |  | 5 |  | Nowość | https://wilo.com/quick/PL/pl/articleNumber/4272900
7826 | 4111288 | 4016322985976 | Wilo-Star-ZD 25/6 pompa cyrkulacyjna bezdławnicowa podwójna | Pompa cyrkulacyjna podwójna Wilo-Star-ZD 25/6-3, z przyłączem gwintowanym; możliwość wstępnego wyboru stopnia prędkości obrotowej w celu dopasowania wydajności pompy | 1037 | PG1 | 14 | C | 24201 | NIE | 28.13.14 | 84137030 | 0 | 148 | 113 | Wilo-Star-ZD 25/6 | pompa cyrkulacyjna bezdławnicowa podwójna | Wilo-Star-ZD | Ciepła woda użytkowa | Wilo | FR | 1 | SZT |  |  |  | Zielony | Karton | 12 | 1 | 60 | 211 | 180 | 158 | 250 | 215 | 160 | 6.5 | 6.7 | http://downloads-wilo-select.wilo.com/assets/WIB_WILO58577.jpg | //cms.media.wilo.com/dcipicxmlfeature/wilo_f_020000290000eec800010092/7106445/wilo_f_020000290000eec800010092_1.jpg |  | 128 |  |  | https://wilo.com/quick/PL/pl/articleNumber/4111288
7827 | 6085396 | 4048482881300 | Wilo-Stopa sprzęgająca DN 150/2RK stopa sprzęgająca | Stopa sprzęgająca do montażu w zbiorniku pompowni | 1054 | PG14 | 28 | A | 45806 | NIE | 28.13.31 | 73251000 | 0 | 720 | 911 | Wilo-Stopa sprzęgająca DN 150/2RK | Stopa sprzęgająca do montażu w zbiorniku pompowni | Wilo-Stopa sprzęgająca | Akcesoria | Wilo | PL | 1 | SZT |  |  |  | szary / czarny | Opakowanie transportowe | 1 | 1 | 1 | 400 | 585 | 730 | 400 | 585 | 805 | 44 | 44 |  | https://wilo.com/quick/PL/pl/articleNumber/6085396 |  |  |  |  | https://wilo.com/quick/PL/pl/articleNumber/6085396
7828 | 2221846 | 4062679250540 | Wilo-Stratos GIGA 100/2-22/11 pompa dławnicowa Inline, silnik klasy IE5 | Pompa dławnicowa Inline Wilo-Stratos GIGA 100/2-22/11, silnik klasy IE5, wyświetlacz z odczytem parametrów, ograniczanie przepływu i wyłączanie przy jego braku, regulacja temperaturowa, współpraca z automatyką BMS, wybór trybów regulacji | 14208 | PG3 | 28 | A | 22603 | NIE | 28.13.14 | 84137059 | 0 | 239 | 315 | Wilo-Stratos GIGA 100/2-22/11 | pompa dławnicowa Inline, silnik klasy IE5 | Wilo-Stratos GIGA | Tłoczenie wody grzewczej (zgodnie z VDI 2035), wody zimnej i mieszanin woda-glikol | Wilo | DE | 1 | SZT |  | 0.4 | IE5 | zielony / czarny / Srebrny | Europaleta | 1 | 1 | 1 | 360 | 818 | 638 | 800 | 1200 | 800 | 144 | 171 | http://downloads-wilo-select.wilo.com/assets/WIB_WILO33077593.jpg | //cms.media.wilo.com/dcipicxmlfeature/wilo586449/7700736/wilo586449_1.jpg |  | 11500 |  |  | https://wilo.com/quick/PL/pl/articleNumber/2221846
7829 | 2221848 | 4062679251882 | Wilo-Stratos GIGA 100/2-22/11-R1 pompa dławnicowa Inline, silnik klasy IE5 | Pompa dławnicowa Inline Wilo-Stratos GIGA 100/2-22/11-R1, silnik klasy IE5, wyświetlacz z odczytem parametrów, ograniczanie przepływu i wyłączanie przy jego braku, regulacja temperaturowa, współpraca z automatyką BMS, wybór trybów regulacji | 13498 | PG3 | 28 | A | 22603 | NIE | 28.13.14 | 84137059 | 0 | 239 | 315 | Wilo-Stratos GIGA 100/2-22/11-R1 | pompa dławnicowa Inline, silnik klasy IE5 | Wilo-Stratos GIGA | Tłoczenie wody grzewczej (zgodnie z VDI 2035), wody zimnej i mieszanin woda-glikol | Wilo | DE | 1 | SZT |  | 0.4 | IE5 | zielony / czarny / Srebrny | Europaleta | 1 | 1 | 1 | 360 | 818 | 638 | 800 | 1200 | 800 | 144 | 171 | http://downloads-wilo-select.wilo.com/assets/WIB_WILO33077593.jpg | //cms.media.wilo.com/dcipicxmlfeature/wilo586449/7700736/wilo586449_1.jpg |  | 11500 |  |  | https://wilo.com/quick/PL/pl/articleNumber/2221848
7830 | 2221849 | 4062679252551 | Wilo-Stratos GIGA 100/2-22/11-R1-S1 pompa dławnicowa Inline, silnik klasy IE5 | Pompa dławnicowa Inline Wilo-Stratos GIGA 100/2-22/11-R1-S1, silnik klasy IE5, wyświetlacz z odczytem parametrów, ograniczanie przepływu i wyłączanie przy jego braku, regulacja temperaturowa, współpraca z automatyką BMS, wybór trybów regulacji | 13612 | PG3 | 28 | A | 22603 | NIE | 28.13.14 | 84137059 | 0 | 239 | 315 | Wilo-Stratos GIGA 100/2-22/11-R1-S1 | pompa dławnicowa Inline, silnik klasy IE5 | Wilo-Stratos GIGA | Tłoczenie wody grzewczej (zgodnie z VDI 2035), wody zimnej i mieszanin woda-glikol | Wilo | DE | 1 | SZT |  | 0.4 | IE5 | zielony / czarny / Srebrny | Europaleta | 1 | 1 | 1 | 360 | 818 | 638 | 800 | 1200 | 800 | 144 | 171 | http://downloads-wilo-select.wilo.com/assets/WIB_WILO33077593.jpg | //cms.media.wilo.com/dcipicxmlfeature/wilo586449/7700736/wilo586449_1.jpg |  | 11500 |  |  | https://wilo.com/quick/PL/pl/articleNumber/2221849
7831 | 2221847 | 4062679251219 | Wilo-Stratos GIGA 100/2-22/11-S1 pompa dławnicowa Inline, silnik klasy IE5 | Pompa dławnicowa Inline Wilo-Stratos GIGA 100/2-22/11-S1, silnik klasy IE5, wyświetlacz z odczytem parametrów, ograniczanie przepływu i wyłączanie przy jego braku, regulacja temperaturowa, współpraca z automatyką BMS, wybór trybów regulacji | 14321 | PG3 | 28 | A | 22603 | NIE | 28.13.14 | 84137059 | 0 | 239 | 315 | Wilo-Stratos GIGA 100/2-22/11-S1 | pompa dławnicowa Inline, silnik klasy IE5 | Wilo-Stratos GIGA | Tłoczenie wody grzewczej (zgodnie z VDI 2035), wody zimnej i mieszanin woda-glikol | Wilo | DE | 1 | SZT |  | 0.4 | IE5 | zielony / czarny / Srebrny | Europaleta | 1 | 1 | 1 | 360 | 818 | 638 | 800 | 1200 | 800 | 144 | 171 | http://downloads-wilo-select.wilo.com/assets/WIB_WILO33077593.jpg | //cms.media.wilo.com/dcipicxmlfeature/wilo586449/7700736/wilo586449_1.jpg |  | 11500 |  |  | https://wilo.com/quick/PL/pl/articleNumber/2221847
7832 | 2221746 | 4062679250304 | Wilo-Stratos GIGA 100/2-27/11 pompa dławnicowa Inline, silnik klasy IE5 | Pompa dławnicowa Inline Wilo-Stratos GIGA 100/2-27/11, silnik klasy IE5, wyświetlacz z odczytem parametrów, ograniczanie przepływu i wyłączanie przy jego braku, regulacja temperaturowa, współpraca z automatyką BMS, wybór trybów regulacji | 15666 | PG3 | 28 | A | 22603 | NIE | 28.13.14 | 84137059 | 0 | 239 | 315 | Wilo-Stratos GIGA 100/2-27/11 | pompa dławnicowa Inline, silnik klasy IE5 | Wilo-Stratos GIGA | Tłoczenie wody grzewczej (zgodnie z VDI 2035), wody zimnej i mieszanin woda-glikol | Wilo | DE | 1 | SZT |  | 0.4 | IE5 | zielony / czarny / Srebrny | Europaleta | 1 | 1 | 1 | 445 | 1078 | 684 | 800 | 1200 | 846 | 236 | 263 | http://downloads-wilo-select.wilo.com/assets/WIB_WILO33077593.jpg | //cms.media.wilo.com/dcipicxmlfeature/wilo586449/7700736/wilo586449_1.jpg |  | 11500 |  |  | https://wilo.com/quick/PL/pl/articleNumber/2221746
7833 | 2221748 | 4062679251646 | Wilo-Stratos GIGA 100/2-27/11-R1 pompa dławnicowa Inline, silnik klasy IE5 | Pompa dławnicowa Inline Wilo-Stratos GIGA 100/2-27/11-R1, silnik klasy IE5, wyświetlacz z odczytem parametrów, ograniczanie przepływu i wyłączanie przy jego braku, regulacja temperaturowa, współpraca z automatyką BMS, wybór trybów regulacji | 14956 | PG3 | 28 | A | 22603 | NIE | 28.13.14 | 84137059 | 0 | 239 | 315 | Wilo-Stratos GIGA 100/2-27/11-R1 | pompa dławnicowa Inline, silnik klasy IE5 | Wilo-Stratos GIGA | Tłoczenie wody grzewczej (zgodnie z VDI 2035), wody zimnej i mieszanin woda-glikol | Wilo | DE | 1 | SZT |  | 0.4 | IE5 | zielony / czarny / Srebrny | Europaleta | 1 | 1 | 1 | 445 | 1078 | 684 | 800 | 1200 | 846 | 236 | 263 | http://downloads-wilo-select.wilo.com/assets/WIB_WILO33077593.jpg | //cms.media.wilo.com/dcipicxmlfeature/wilo586449/7700736/wilo586449_1.jpg |  | 11500 |  |  | https://wilo.com/quick/PL/pl/articleNumber/2221748
7834 | 2221749 | 4062679252315 | Wilo-Stratos GIGA 100/2-27/11-R1-S1 pompa dławnicowa Inline, silnik klasy IE5 | Pompa dławnicowa Inline Wilo-Stratos GIGA 100/2-27/11-R1-S1, silnik klasy IE5, wyświetlacz z odczytem parametrów, ograniczanie przepływu i wyłączanie przy jego braku, regulacja temperaturowa, współpraca z automatyką BMS, wybór trybów regulacji | 15142 | PG3 | 28 | A | 22603 | NIE | 28.13.14 | 84137059 | 0 | 239 | 315 | Wilo-Stratos GIGA 100/2-27/11-R1-S1 | pompa dławnicowa Inline, silnik klasy IE5 | Wilo-Stratos GIGA | Tłoczenie wody grzewczej (zgodnie z VDI 2035), wody zimnej i mieszanin woda-glikol | Wilo | DE | 1 | SZT |  | 0.4 | IE5 | zielony / czarny / Srebrny | Europaleta | 1 | 1 | 1 | 445 | 1078 | 684 | 800 | 1200 | 846 | 236 | 263 | http://downloads-wilo-select.wilo.com/assets/WIB_WILO33077593.jpg | //cms.media.wilo.com/dcipicxmlfeature/wilo586449/7700736/wilo586449_1.jpg |  | 11500 |  |  | https://wilo.com/quick/PL/pl/articleNumber/2221749
7835 | 2221747 | 4062679250977 | Wilo-Stratos GIGA 100/2-27/11-S1 pompa dławnicowa Inline, silnik klasy IE5 | Pompa dławnicowa Inline Wilo-Stratos GIGA 100/2-27/11-S1, silnik klasy IE5, wyświetlacz z odczytem parametrów, ograniczanie przepływu i wyłączanie przy jego braku, regulacja temperaturowa, współpraca z automatyką BMS, wybór trybów regulacji | 15851 | PG3 | 28 | A | 22603 | NIE | 28.13.14 | 84137059 | 0 | 239 | 315 | Wilo-Stratos GIGA 100/2-27/11-S1 | pompa dławnicowa Inline, silnik klasy IE5 | Wilo-Stratos GIGA | Tłoczenie wody grzewczej (zgodnie z VDI 2035), wody zimnej i mieszanin woda-glikol | Wilo | DE | 1 | SZT |  | 0.4 | IE5 | zielony / czarny / Srebrny | Europaleta | 1 | 1 | 1 | 445 | 1078 | 684 | 800 | 1200 | 846 | 236 | 263 | http://downloads-wilo-select.wilo.com/assets/WIB_WILO33077593.jpg | //cms.media.wilo.com/dcipicxmlfeature/wilo586449/7700736/wilo586449_1.jpg |  | 11500 |  |  | https://wilo.com/quick/PL/pl/articleNumber/2221747
7836 | 2221842 | 4062679250533 | Wilo-Stratos GIGA 100/2-29/15 pompa dławnicowa Inline, silnik klasy IE5 | Pompa dławnicowa Inline Wilo-Stratos GIGA 100/2-29/15, silnik klasy IE5, wyświetlacz z odczytem parametrów, ograniczanie przepływu i wyłączanie przy jego braku, regulacja temperaturowa, współpraca z automatyką BMS, wybór trybów regulacji | 16200 | PG3 | 28 | A | 22603 | NIE | 28.13.14 | 84137059 | 0 | 239 | 315 | Wilo-Stratos GIGA 100/2-29/15 | pompa dławnicowa Inline, silnik klasy IE5 | Wilo-Stratos GIGA | Tłoczenie wody grzewczej (zgodnie z VDI 2035), wody zimnej i mieszanin woda-glikol | Wilo | DE | 1 | SZT |  | 0.4 | IE5 | zielony / czarny / Srebrny | Europaleta | 1 | 1 | 1 | 360 | 867 | 639 | 800 | 1200 | 801 | 154 | 181 | http://downloads-wilo-select.wilo.com/assets/WIB_WILO33077593.jpg | //cms.media.wilo.com/dcipicxmlfeature/wilo586449/7700736/wilo586449_1.jpg |  | 15800 |  |  | https://wilo.com/quick/PL/pl/articleNumber/2221842
7837 | 2221844 | 4062679251875 | Wilo-Stratos GIGA 100/2-29/15-R1 pompa dławnicowa Inline, silnik klasy IE5 | Pompa dławnicowa Inline Wilo-Stratos GIGA 100/2-29/15-R1, silnik klasy IE5, wyświetlacz z odczytem parametrów, ograniczanie przepływu i wyłączanie przy jego braku, regulacja temperaturowa, współpraca z automatyką BMS, wybór trybów regulacji | 15491 | PG3 | 28 | A | 22603 | NIE | 28.13.14 | 84137059 | 0 | 239 | 315 | Wilo-Stratos GIGA 100/2-29/15-R1 | pompa dławnicowa Inline, silnik klasy IE5 | Wilo-Stratos GIGA | Tłoczenie wody grzewczej (zgodnie z VDI 2035), wody zimnej i mieszanin woda-glikol | Wilo | DE | 1 | SZT |  | 0.4 | IE5 | zielony / czarny / Srebrny | Europaleta | 1 | 1 | 1 | 360 | 867 | 639 | 800 | 1200 | 801 | 154 | 181 | http://downloads-wilo-select.wilo.com/assets/WIB_WILO33077593.jpg | //cms.media.wilo.com/dcipicxmlfeature/wilo586449/7700736/wilo586449_1.jpg |  | 15800 |  |  | https://wilo.com/quick/PL/pl/articleNumber/2221844
7838 | 2221845 | 4062679252544 | Wilo-Stratos GIGA 100/2-29/15-R1-S1 pompa dławnicowa Inline, silnik klasy IE5 | Pompa dławnicowa Inline Wilo-Stratos GIGA 100/2-29/15-R1-S1, silnik klasy IE5, wyświetlacz z odczytem parametrów, ograniczanie przepływu i wyłączanie przy jego braku, regulacja temperaturowa, współpraca z automatyką BMS, wybór trybów regulacji | 15604 | PG3 | 28 | A | 22603 | NIE | 28.13.14 | 84137059 | 0 | 239 | 315 | Wilo-Stratos GIGA 100/2-29/15-R1-S1 | pompa dławnicowa Inline, silnik klasy IE5 | Wilo-Stratos GIGA | Tłoczenie wody grzewczej (zgodnie z VDI 2035), wody zimnej i mieszanin woda-glikol | Wilo | DE | 1 | SZT |  | 0.4 | IE5 | zielony / czarny / Srebrny | Europaleta | 1 | 1 | 1 | 360 | 867 | 639 | 800 | 1200 | 801 | 154 | 181 | http://downloads-wilo-select.wilo.com/assets/WIB_WILO33077593.jpg | //cms.media.wilo.com/dcipicxmlfeature/wilo586449/7700736/wilo586449_1.jpg |  | 15800 |  |  | https://wilo.com/quick/PL/pl/articleNumber/2221845
7839 | 2221843 | 4062679251202 | Wilo-Stratos GIGA 100/2-29/15-S1 pompa dławnicowa Inline, silnik klasy IE5 | Pompa dławnicowa Inline Wilo-Stratos GIGA 100/2-29/15-S1, silnik klasy IE5, wyświetlacz z odczytem parametrów, ograniczanie przepływu i wyłączanie przy jego braku, regulacja temperaturowa, współpraca z automatyką BMS, wybór trybów regulacji | 16314 | PG3 | 28 | A | 22603 | NIE | 28.13.14 | 84137059 | 0 | 239 | 315 | Wilo-Stratos GIGA 100/2-29/15-S1 | pompa dławnicowa Inline, silnik klasy IE5 | Wilo-Stratos GIGA | Tłoczenie wody grzewczej (zgodnie z VDI 2035), wody zimnej i mieszanin woda-glikol | Wilo | DE | 1 | SZT |  | 0.4 | IE5 | zielony / czarny / Srebrny | Europaleta | 1 | 1 | 1 | 360 | 867 | 639 | 800 | 1200 | 801 | 154 | 181 | http://downloads-wilo-select.wilo.com/assets/WIB_WILO33077593.jpg | //cms.media.wilo.com/dcipicxmlfeature/wilo586449/7700736/wilo586449_1.jpg |  | 15800 |  |  | https://wilo.com/quick/PL/pl/articleNumber/2221843
7840 | 2221838 | 4062679250526 | Wilo-Stratos GIGA 100/3-33/18,5 pompa dławnicowa Inline, silnik klasy IE5 | Pompa dławnicowa Inline Wilo-Stratos GIGA 100/3-33/18,5, silnik klasy IE5, wyświetlacz z odczytem parametrów, ograniczanie przepływu i wyłączanie przy jego braku, regulacja temperaturowa, współpraca z automatyką BMS, wybór trybów regulacji | 18988 | PG3 | 28 | A | 22603 | NIE | 28.13.14 | 84137059 | 0 | 239 | 315 | Wilo-Stratos GIGA 100/3-33/18,5 | pompa dławnicowa Inline, silnik klasy IE5 | Wilo-Stratos GIGA | Tłoczenie wody grzewczej (zgodnie z VDI 2035), wody zimnej i mieszanin woda-glikol | Wilo | DE | 1 | SZT |  | 0.4 | IE5 | zielony / czarny / Srebrny | Europaleta | 1 | 1 | 1 | 360 | 867 | 639 | 800 | 1200 | 801 | 159 | 186 | http://downloads-wilo-select.wilo.com/assets/WIB_WILO33077593.jpg | //cms.media.wilo.com/dcipicxmlfeature/wilo586449/7700736/wilo586449_1.jpg |  | 17900 |  |  | https://wilo.com/quick/PL/pl/articleNumber/2221838
7841 | 2221840 | 4062679251868 | Wilo-Stratos GIGA 100/3-33/18,5-R1 pompa dławnicowa Inline, silnik klasy IE5 | Pompa dławnicowa Inline Wilo-Stratos GIGA 100/3-33/18,5-R1, silnik klasy IE5, wyświetlacz z odczytem parametrów, ograniczanie przepływu i wyłączanie przy jego braku, regulacja temperaturowa, współpraca z automatyką BMS, wybór trybów regulacji | 18279 | PG3 | 28 | A | 22603 | NIE | 28.13.14 | 84137059 | 0 | 239 | 315 | Wilo-Stratos GIGA 100/3-33/18,5-R1 | pompa dławnicowa Inline, silnik klasy IE5 | Wilo-Stratos GIGA | Tłoczenie wody grzewczej (zgodnie z VDI 2035), wody zimnej i mieszanin woda-glikol | Wilo | DE | 1 | SZT |  | 0.4 | IE5 | zielony / czarny / Srebrny | Europaleta | 1 | 1 | 1 | 360 | 867 | 639 | 800 | 1200 | 801 | 159 | 186 | http://downloads-wilo-select.wilo.com/assets/WIB_WILO33077593.jpg | //cms.media.wilo.com/dcipicxmlfeature/wilo586449/7700736/wilo586449_1.jpg |  | 17900 |  |  | https://wilo.com/quick/PL/pl/articleNumber/2221840
7842 | 2221841 | 4062679252537 | Wilo-Stratos GIGA 100/3-33/18,5-R1-S1 pompa dławnicowa Inline, silnik klasy IE5 | Pompa dławnicowa Inline Wilo-Stratos GIGA 100/3-33/18,5-R1-S1, silnik klasy IE5, wyświetlacz z odczytem parametrów, ograniczanie przepływu i wyłączanie przy jego braku, regulacja temperaturowa, współpraca z automatyką BMS, wybór trybów regulacji | 18392 | PG3 | 28 | A | 22603 | NIE | 28.13.14 | 84137059 | 0 | 239 | 315 | Wilo-Stratos GIGA 100/3-33/18,5-R1-S1 | pompa dławnicowa Inline, silnik klasy IE5 | Wilo-Stratos GIGA | Tłoczenie wody grzewczej (zgodnie z VDI 2035), wody zimnej i mieszanin woda-glikol | Wilo | DE | 1 | SZT |  | 0.4 | IE5 | zielony / czarny / Srebrny | Europaleta | 1 | 1 | 1 | 360 | 867 | 639 | 800 | 1200 | 801 | 159 | 186 | http://downloads-wilo-select.wilo.com/assets/WIB_WILO33077593.jpg | //cms.media.wilo.com/dcipicxmlfeature/wilo586449/7700736/wilo586449_1.jpg |  | 17900 |  |  | https://wilo.com/quick/PL/pl/articleNumber/2221841
7843 | 2221839 | 4062679251196 | Wilo-Stratos GIGA 100/3-33/18,5-S1 pompa dławnicowa Inline, silnik klasy IE5 | Pompa dławnicowa Inline Wilo-Stratos GIGA 100/3-33/18,5-S1, silnik klasy IE5, wyświetlacz z odczytem parametrów, ograniczanie przepływu i wyłączanie przy jego braku, regulacja temperaturowa, współpraca z automatyką BMS, wybór trybów regulacji | 19102 | PG3 | 28 | A | 22603 | NIE | 28.13.14 | 84137059 | 0 | 239 | 315 | Wilo-Stratos GIGA 100/3-33/18,5-S1 | pompa dławnicowa Inline, silnik klasy IE5 | Wilo-Stratos GIGA | Tłoczenie wody grzewczej (zgodnie z VDI 2035), wody zimnej i mieszanin woda-glikol | Wilo | DE | 1 | SZT |  | 0.4 | IE5 | zielony / czarny / Srebrny | Europaleta | 1 | 1 | 1 | 360 | 867 | 639 | 800 | 1200 | 801 | 159 | 186 | http://downloads-wilo-select.wilo.com/assets/WIB_WILO33077593.jpg | //cms.media.wilo.com/dcipicxmlfeature/wilo586449/7700736/wilo586449_1.jpg |  | 17900 |  |  | https://wilo.com/quick/PL/pl/articleNumber/2221839
7844 | 2221750 | 4062679250311 | Wilo-Stratos GIGA 100/3-34/15 pompa dławnicowa Inline, silnik klasy IE5 | Pompa dławnicowa Inline Wilo-Stratos GIGA 100/3-34/15, silnik klasy IE5, wyświetlacz z odczytem parametrów, ograniczanie przepływu i wyłączanie przy jego braku, regulacja temperaturowa, współpraca z automatyką BMS, wybór trybów regulacji | 16768 | PG3 | 28 | A | 22603 | NIE | 28.13.14 | 84137059 | 0 | 239 | 315 | Wilo-Stratos GIGA 100/3-34/15 | pompa dławnicowa Inline, silnik klasy IE5 | Wilo-Stratos GIGA | Tłoczenie wody grzewczej (zgodnie z VDI 2035), wody zimnej i mieszanin woda-glikol | Wilo | DE | 1 | SZT |  | 0.4 | IE5 | zielony / czarny / Srebrny | Europaleta | 1 | 1 | 1 | 468 | 1065 | 789 | 800 | 1200 | 951 | 277 | 305 | http://downloads-wilo-select.wilo.com/assets/WIB_WILO33077593.jpg | //cms.media.wilo.com/dcipicxmlfeature/wilo586449/7700736/wilo586449_1.jpg |  | 16300 |  |  | https://wilo.com/quick/PL/pl/articleNumber/2221750
7845 | 2221752 | 4062679251653 | Wilo-Stratos GIGA 100/3-34/15-R1 pompa dławnicowa Inline, silnik klasy IE5 | Pompa dławnicowa Inline Wilo-Stratos GIGA 100/3-34/15-R1, silnik klasy IE5, wyświetlacz z odczytem parametrów, ograniczanie przepływu i wyłączanie przy jego braku, regulacja temperaturowa, współpraca z automatyką BMS, wybór trybów regulacji | 16059 | PG3 | 28 | A | 22603 | NIE | 28.13.14 | 84137059 | 0 | 239 | 315 | Wilo-Stratos GIGA 100/3-34/15-R1 | pompa dławnicowa Inline, silnik klasy IE5 | Wilo-Stratos GIGA | Tłoczenie wody grzewczej (zgodnie z VDI 2035), wody zimnej i mieszanin woda-glikol | Wilo | DE | 1 | SZT |  | 0.4 | IE5 | zielony / czarny / Srebrny | Europaleta | 1 | 1 | 1 | 468 | 1065 | 789 | 800 | 1200 | 951 | 277 | 305 | http://downloads-wilo-select.wilo.com/assets/WIB_WILO33077593.jpg | //cms.media.wilo.com/dcipicxmlfeature/wilo586449/7700736/wilo586449_1.jpg |  | 16300 |  |  | https://wilo.com/quick/PL/pl/articleNumber/2221752
7846 | 2221753 | 4062679252322 | Wilo-Stratos GIGA 100/3-34/15-R1-S1 pompa dławnicowa Inline, silnik klasy IE5 | Pompa dławnicowa Inline Wilo-Stratos GIGA 100/3-34/15-R1-S1, silnik klasy IE5, wyświetlacz z odczytem parametrów, ograniczanie przepływu i wyłączanie przy jego braku, regulacja temperaturowa, współpraca z automatyką BMS, wybór trybów regulacji | 16244 | PG3 | 28 | A | 22603 | NIE | 28.13.14 | 84137059 | 0 | 239 | 315 | Wilo-Stratos GIGA 100/3-34/15-R1-S1 | pompa dławnicowa Inline, silnik klasy IE5 | Wilo-Stratos GIGA | Tłoczenie wody grzewczej (zgodnie z VDI 2035), wody zimnej i mieszanin woda-glikol | Wilo | DE | 1 | SZT |  | 0.4 | IE5 | zielony / czarny / Srebrny | Europaleta | 1 | 1 | 1 | 468 | 1065 | 789 | 800 | 1200 | 951 | 277 | 305 | http://downloads-wilo-select.wilo.com/assets/WIB_WILO33077593.jpg | //cms.media.wilo.com/dcipicxmlfeature/wilo586449/7700736/wilo586449_1.jpg |  | 16300 |  |  | https://wilo.com/quick/PL/pl/articleNumber/2221753
7847 | 2221751 | 4062679250984 | Wilo-Stratos GIGA 100/3-34/15-S1 pompa dławnicowa Inline, silnik klasy IE5 | Pompa dławnicowa Inline Wilo-Stratos GIGA 100/3-34/15-S1, silnik klasy IE5, wyświetlacz z odczytem parametrów, ograniczanie przepływu i wyłączanie przy jego braku, regulacja temperaturowa, współpraca z automatyką BMS, wybór trybów regulacji | 16954 | PG3 | 28 | A | 22603 | NIE | 28.13.14 | 84137059 | 0 | 239 | 315 | Wilo-Stratos GIGA 100/3-34/15-S1 | pompa dławnicowa Inline, silnik klasy IE5 | Wilo-Stratos GIGA | Tłoczenie wody grzewczej (zgodnie z VDI 2035), wody zimnej i mieszanin woda-glikol | Wilo | DE | 1 | SZT |  | 0.4 | IE5 | zielony / czarny / Srebrny | Europaleta | 1 | 1 | 1 | 468 | 1065 | 789 | 800 | 1200 | 951 | 277 | 305 | http://downloads-wilo-select.wilo.com/assets/WIB_WILO33077593.jpg | //cms.media.wilo.com/dcipicxmlfeature/wilo586449/7700736/wilo586449_1.jpg |  | 16300 |  |  | https://wilo.com/quick/PL/pl/articleNumber/2221751
7848 | 2221834 | 4062679250519 | Wilo-Stratos GIGA 100/3-38/22 pompa dławnicowa Inline, silnik klasy IE5 | Pompa dławnicowa Inline Wilo-Stratos GIGA 100/3-38/22, silnik klasy IE5, wyświetlacz z odczytem parametrów, ograniczanie przepływu i wyłączanie przy jego braku, regulacja temperaturowa, współpraca z automatyką BMS, wybór trybów regulacji | 21710 | PG3 | 28 | A | 22603 | NIE | 28.13.14 | 84137059 | 0 | 239 | 315 | Wilo-Stratos GIGA 100/3-38/22 | pompa dławnicowa Inline, silnik klasy IE5 | Wilo-Stratos GIGA | Tłoczenie wody grzewczej (zgodnie z VDI 2035), wody zimnej i mieszanin woda-glikol | Wilo | DE | 1 | SZT |  | 0.4 | IE5 | zielony / czarny / Srebrny | Europaleta | 1 | 1 | 1 | 360 | 867 | 639 | 800 | 1200 | 801 | 165 | 193 | http://downloads-wilo-select.wilo.com/assets/WIB_WILO33077593.jpg | //cms.media.wilo.com/dcipicxmlfeature/wilo586449/7700736/wilo586449_1.jpg |  | 22600 |  |  | https://wilo.com/quick/PL/pl/articleNumber/2221834
7849 | 2221836 | 4062679251851 | Wilo-Stratos GIGA 100/3-38/22-R1 pompa dławnicowa Inline, silnik klasy IE5 | Pompa dławnicowa Inline Wilo-Stratos GIGA 100/3-38/22-R1, silnik klasy IE5, wyświetlacz z odczytem parametrów, ograniczanie przepływu i wyłączanie przy jego braku, regulacja temperaturowa, współpraca z automatyką BMS, wybór trybów regulacji | 21001 | PG3 | 28 | A | 22603 | NIE | 28.13.14 | 84137059 | 0 | 239 | 315 | Wilo-Stratos GIGA 100/3-38/22-R1 | pompa dławnicowa Inline, silnik klasy IE5 | Wilo-Stratos GIGA | Tłoczenie wody grzewczej (zgodnie z VDI 2035), wody zimnej i mieszanin woda-glikol | Wilo | DE | 1 | SZT |  | 0.4 | IE5 | zielony / czarny / Srebrny | Europaleta | 1 | 1 | 1 | 360 | 867 | 639 | 800 | 1200 | 801 | 165 | 193 | http://downloads-wilo-select.wilo.com/assets/WIB_WILO33077593.jpg | //cms.media.wilo.com/dcipicxmlfeature/wilo586449/7700736/wilo586449_1.jpg |  | 22600 |  |  | https://wilo.com/quick/PL/pl/articleNumber/2221836
7850 | 2221837 | 4062679252520 | Wilo-Stratos GIGA 100/3-38/22-R1-S1 pompa dławnicowa Inline, silnik klasy IE5 | Pompa dławnicowa Inline Wilo-Stratos GIGA 100/3-38/22-R1-S1, silnik klasy IE5, wyświetlacz z odczytem parametrów, ograniczanie przepływu i wyłączanie przy jego braku, regulacja temperaturowa, współpraca z automatyką BMS, wybór trybów regulacji | 21114 | PG3 | 28 | A | 22603 | NIE | 28.13.14 | 84137059 | 0 | 239 | 315 | Wilo-Stratos GIGA 100/3-38/22-R1-S1 | pompa dławnicowa Inline, silnik klasy IE5 | Wilo-Stratos GIGA | Tłoczenie wody grzewczej (zgodnie z VDI 2035), wody zimnej i mieszanin woda-glikol | Wilo | DE | 1 | SZT |  | 0.4 | IE5 | zielony / czarny / Srebrny | Europaleta | 1 | 1 | 1 | 360 | 867 | 639 | 800 | 1200 | 801 | 165 | 193 | http://downloads-wilo-select.wilo.com/assets/WIB_WILO33077593.jpg | //cms.media.wilo.com/dcipicxmlfeature/wilo586449/7700736/wilo586449_1.jpg |  | 22600 |  |  | https://wilo.com/quick/PL/pl/articleNumber/2221837
7851 | 2221835 | 4062679251189 | Wilo-Stratos GIGA 100/3-38/22-S1 pompa dławnicowa Inline, silnik klasy IE5 | Pompa dławnicowa Inline Wilo-Stratos GIGA 100/3-38/22-S1, silnik klasy IE5, wyświetlacz z odczytem parametrów, ograniczanie przepływu i wyłączanie przy jego braku, regulacja temperaturowa, współpraca z automatyką BMS, wybór trybów regulacji | 21824 | PG3 | 28 | A | 22603 | NIE | 28.13.14 | 84137059 | 0 | 239 | 315 | Wilo-Stratos GIGA 100/3-38/22-S1 | pompa dławnicowa Inline, silnik klasy IE5 | Wilo-Stratos GIGA | Tłoczenie wody grzewczej (zgodnie z VDI 2035), wody zimnej i mieszanin woda-glikol | Wilo | DE | 1 | SZT |  | 0.4 | IE5 | zielony / czarny / Srebrny | Europaleta | 1 | 1 | 1 | 360 | 867 | 639 | 800 | 1200 | 801 | 165 | 193 | http://downloads-wilo-select.wilo.com/assets/WIB_WILO33077593.jpg | //cms.media.wilo.com/dcipicxmlfeature/wilo586449/7700736/wilo586449_1.jpg |  | 22600 |  |  | https://wilo.com/quick/PL/pl/articleNumber/2221835
7852 | 2221850 | 4062679250557 | Wilo-Stratos GIGA 100/3-45/22 pompa dławnicowa Inline, silnik klasy IE5 | Pompa dławnicowa Inline Wilo-Stratos GIGA 100/3-45/22, silnik klasy IE5, wyświetlacz z odczytem parametrów, ograniczanie przepływu i wyłączanie przy jego braku, regulacja temperaturowa, współpraca z automatyką BMS, wybór trybów regulacji | 22361 | PG3 | 28 | A | 22603 | NIE | 28.13.14 | 84137059 | 0 | 239 | 315 | Wilo-Stratos GIGA 100/3-45/22 | pompa dławnicowa Inline, silnik klasy IE5 | Wilo-Stratos GIGA | Tłoczenie wody grzewczej (zgodnie z VDI 2035), wody zimnej i mieszanin woda-glikol | Wilo | DE | 1 | SZT |  | 0.4 | IE5 | zielony / czarny / Srebrny | Europaleta | 1 | 1 | 1 | 411 | 951 | 689 | 800 | 1200 | 851 | 196 | 224 | http://downloads-wilo-select.wilo.com/assets/WIB_WILO33077593.jpg | //cms.media.wilo.com/dcipicxmlfeature/wilo586449/7700736/wilo586449_1.jpg |  | 21900 |  |  | https://wilo.com/quick/PL/pl/articleNumber/2221850
7853 | 2221852 | 4062679251899 | Wilo-Stratos GIGA 100/3-45/22-R1 pompa dławnicowa Inline, silnik klasy IE5 | Pompa dławnicowa Inline Wilo-Stratos GIGA 100/3-45/22-R1, silnik klasy IE5, wyświetlacz z odczytem parametrów, ograniczanie przepływu i wyłączanie przy jego braku, regulacja temperaturowa, współpraca z automatyką BMS, wybór trybów regulacji | 21651 | PG3 | 28 | A | 22603 | NIE | 28.13.14 | 84137059 | 0 | 239 | 315 | Wilo-Stratos GIGA 100/3-45/22-R1 | pompa dławnicowa Inline, silnik klasy IE5 | Wilo-Stratos GIGA | Tłoczenie wody grzewczej (zgodnie z VDI 2035), wody zimnej i mieszanin woda-glikol | Wilo | DE | 1 | SZT |  | 0.4 | IE5 | zielony / czarny / Srebrny | Europaleta | 1 | 1 | 1 | 411 | 951 | 689 | 800 | 1200 | 851 | 196 | 224 | http://downloads-wilo-select.wilo.com/assets/WIB_WILO33077593.jpg | //cms.media.wilo.com/dcipicxmlfeature/wilo586449/7700736/wilo586449_1.jpg |  | 21900 |  |  | https://wilo.com/quick/PL/pl/articleNumber/2221852
7854 | 2221853 | 4062679252568 | Wilo-Stratos GIGA 100/3-45/22-R1-S1 pompa dławnicowa Inline, silnik klasy IE5 | Pompa dławnicowa Inline Wilo-Stratos GIGA 100/3-45/22-R1-S1, silnik klasy IE5, wyświetlacz z odczytem parametrów, ograniczanie przepływu i wyłączanie przy jego braku, regulacja temperaturowa, współpraca z automatyką BMS, wybór trybów regulacji | 21838 | PG3 | 28 | A | 22603 | NIE | 28.13.14 | 84137059 | 0 | 239 | 315 | Wilo-Stratos GIGA 100/3-45/22-R1-S1 | pompa dławnicowa Inline, silnik klasy IE5 | Wilo-Stratos GIGA | Tłoczenie wody grzewczej (zgodnie z VDI 2035), wody zimnej i mieszanin woda-glikol | Wilo | DE | 1 | SZT |  | 0.4 | IE5 | zielony / czarny / Srebrny | Europaleta | 1 | 1 | 1 | 411 | 951 | 689 | 800 | 1200 | 851 | 196 | 224 | http://downloads-wilo-select.wilo.com/assets/WIB_WILO33077593.jpg | //cms.media.wilo.com/dcipicxmlfeature/wilo586449/7700736/wilo586449_1.jpg |  | 21900 |  |  | https://wilo.com/quick/PL/pl/articleNumber/2221853
7855 | 2221851 | 4062679251226 | Wilo-Stratos GIGA 100/3-45/22-S1 pompa dławnicowa Inline, silnik klasy IE5 | Pompa dławnicowa Inline Wilo-Stratos GIGA 100/3-45/22-S1, silnik klasy IE5, wyświetlacz z odczytem parametrów, ograniczanie przepływu i wyłączanie przy jego braku, regulacja temperaturowa, współpraca z automatyką BMS, wybór trybów regulacji | 22547 | PG3 | 28 | A | 22603 | NIE | 28.13.14 | 84137059 | 0 | 239 | 315 | Wilo-Stratos GIGA 100/3-45/22-S1 | pompa dławnicowa Inline, silnik klasy IE5 | Wilo-Stratos GIGA | Tłoczenie wody grzewczej (zgodnie z VDI 2035), wody zimnej i mieszanin woda-glikol | Wilo | DE | 1 | SZT |  | 0.4 | IE5 | zielony / czarny / Srebrny | Europaleta | 1 | 1 | 1 | 411 | 951 | 689 | 800 | 1200 | 851 | 196 | 224 | http://downloads-wilo-select.wilo.com/assets/WIB_WILO33077593.jpg | //cms.media.wilo.com/dcipicxmlfeature/wilo586449/7700736/wilo586449_1.jpg |  | 21900 |  |  | https://wilo.com/quick/PL/pl/articleNumber/2221851
7856 | 2221758 | 4062679250335 | Wilo-Stratos GIGA 125/2-23/11 pompa dławnicowa Inline, silnik klasy IE5 | Pompa dławnicowa Inline Wilo-Stratos GIGA 125/2-23/11, silnik klasy IE5, wyświetlacz z odczytem parametrów, ograniczanie przepływu i wyłączanie przy jego braku, regulacja temperaturowa, współpraca z automatyką BMS, wybór trybów regulacji | 16657 | PG3 | 28 | A | 22603 | NIE | 28.13.14 | 84137059 | 0 | 239 | 315 | Wilo-Stratos GIGA 125/2-23/11 | pompa dławnicowa Inline, silnik klasy IE5 | Wilo-Stratos GIGA | Tłoczenie wody grzewczej (zgodnie z VDI 2035), wody zimnej i mieszanin woda-glikol | Wilo | DE | 1 | SZT |  | 0.4 | IE5 | zielony / czarny / Srebrny | Paleta jednorazowego użytku | 1 | 1 | 1 | 444 | 1106 | 722 | 800 | 1600 | 880 | 248 | 290 | http://downloads-wilo-select.wilo.com/assets/WIB_WILO33077593.jpg | //cms.media.wilo.com/dcipicxmlfeature/wilo586449/7700736/wilo586449_1.jpg |  | 11800 |  |  | https://wilo.com/quick/PL/pl/articleNumber/2221758
7857 | 2221760 | 4062679251677 | Wilo-Stratos GIGA 125/2-23/11-R1 pompa dławnicowa Inline, silnik klasy IE5 | Pompa dławnicowa Inline Wilo-Stratos GIGA 125/2-23/11-R1, silnik klasy IE5, wyświetlacz z odczytem parametrów, ograniczanie przepływu i wyłączanie przy jego braku, regulacja temperaturowa, współpraca z automatyką BMS, wybór trybów regulacji | 15948 | PG3 | 28 | A | 22603 | NIE | 28.13.14 | 84137059 | 0 | 239 | 315 | Wilo-Stratos GIGA 125/2-23/11-R1 | pompa dławnicowa Inline, silnik klasy IE5 | Wilo-Stratos GIGA | Tłoczenie wody grzewczej (zgodnie z VDI 2035), wody zimnej i mieszanin woda-glikol | Wilo | DE | 1 | SZT |  | 0.4 | IE5 | zielony / czarny / Srebrny | Paleta jednorazowego użytku | 1 | 1 | 1 | 444 | 1106 | 722 | 800 | 1600 | 880 | 248 | 290 | http://downloads-wilo-select.wilo.com/assets/WIB_WILO33077593.jpg | //cms.media.wilo.com/dcipicxmlfeature/wilo586449/7700736/wilo586449_1.jpg |  | 11800 |  |  | https://wilo.com/quick/PL/pl/articleNumber/2221760
7858 | 2221761 | 4062679252346 | Wilo-Stratos GIGA 125/2-23/11-R1-S1 pompa dławnicowa Inline, silnik klasy IE5 | Pompa dławnicowa Inline Wilo-Stratos GIGA 125/2-23/11-R1-S1, silnik klasy IE5, wyświetlacz z odczytem parametrów, ograniczanie przepływu i wyłączanie przy jego braku, regulacja temperaturowa, współpraca z automatyką BMS, wybór trybów regulacji | 16134 | PG3 | 28 | A | 22603 | NIE | 28.13.14 | 84137059 | 0 | 239 | 315 | Wilo-Stratos GIGA 125/2-23/11-R1-S1 | pompa dławnicowa Inline, silnik klasy IE5 | Wilo-Stratos GIGA | Tłoczenie wody grzewczej (zgodnie z VDI 2035), wody zimnej i mieszanin woda-glikol | Wilo | DE | 1 | SZT |  | 0.4 | IE5 | zielony / czarny / Srebrny | Paleta jednorazowego użytku | 1 | 1 | 1 | 444 | 1106 | 722 | 800 | 1600 | 880 | 248 | 290 | http://downloads-wilo-select.wilo.com/assets/WIB_WILO33077593.jpg | //cms.media.wilo.com/dcipicxmlfeature/wilo586449/7700736/wilo586449_1.jpg |  | 11800 |  |  | https://wilo.com/quick/PL/pl/articleNumber/2221761
7859 | 2221759 | 4062679251004 | Wilo-Stratos GIGA 125/2-23/11-S1 pompa dławnicowa Inline, silnik klasy IE5 | Pompa dławnicowa Inline Wilo-Stratos GIGA 125/2-23/11-S1, silnik klasy IE5, wyświetlacz z odczytem parametrów, ograniczanie przepływu i wyłączanie przy jego braku, regulacja temperaturowa, współpraca z automatyką BMS, wybór trybów regulacji | 16843 | PG3 | 28 | A | 22603 | NIE | 28.13.14 | 84137059 | 0 | 239 | 315 | Wilo-Stratos GIGA 125/2-23/11-S1 | pompa dławnicowa Inline, silnik klasy IE5 | Wilo-Stratos GIGA | Tłoczenie wody grzewczej (zgodnie z VDI 2035), wody zimnej i mieszanin woda-glikol | Wilo | DE | 1 | SZT |  | 0.4 | IE5 | zielony / czarny / Srebrny | Paleta jednorazowego użytku | 1 | 1 | 1 | 444 | 1106 | 722 | 800 | 1600 | 880 | 248 | 290 | http://downloads-wilo-select.wilo.com/assets/WIB_WILO33077593.jpg | //cms.media.wilo.com/dcipicxmlfeature/wilo586449/7700736/wilo586449_1.jpg |  | 11800 |  |  | https://wilo.com/quick/PL/pl/articleNumber/2221759
7860 | 2221754 | 4062679250328 | Wilo-Stratos GIGA 125/2-28/15 pompa dławnicowa Inline, silnik klasy IE5 | Pompa dławnicowa Inline Wilo-Stratos GIGA 125/2-28/15, silnik klasy IE5, wyświetlacz z odczytem parametrów, ograniczanie przepływu i wyłączanie przy jego braku, regulacja temperaturowa, współpraca z automatyką BMS, wybór trybów regulacji | 17651 | PG3 | 28 | A | 22603 | NIE | 28.13.14 | 84137059 | 0 | 239 | 315 | Wilo-Stratos GIGA 125/2-28/15 | pompa dławnicowa Inline, silnik klasy IE5 | Wilo-Stratos GIGA | Tłoczenie wody grzewczej (zgodnie z VDI 2035), wody zimnej i mieszanin woda-glikol | Wilo | DE | 1 | SZT |  | 0.4 | IE5 | zielony / czarny / Srebrny | Paleta jednorazowego użytku | 1 | 1 | 1 | 444 | 1106 | 722 | 800 | 1600 | 880 | 255 | 297 | http://downloads-wilo-select.wilo.com/assets/WIB_WILO33077593.jpg | //cms.media.wilo.com/dcipicxmlfeature/wilo586449/7700736/wilo586449_1.jpg |  | 15900 |  |  | https://wilo.com/quick/PL/pl/articleNumber/2221754
7861 | 2221756 | 4062679251660 | Wilo-Stratos GIGA 125/2-28/15-R1 pompa dławnicowa Inline, silnik klasy IE5 | Pompa dławnicowa Inline Wilo-Stratos GIGA 125/2-28/15-R1, silnik klasy IE5, wyświetlacz z odczytem parametrów, ograniczanie przepływu i wyłączanie przy jego braku, regulacja temperaturowa, współpraca z automatyką BMS, wybór trybów regulacji | 16942 | PG3 | 28 | A | 22603 | NIE | 28.13.14 | 84137059 | 0 | 239 | 315 | Wilo-Stratos GIGA 125/2-28/15-R1 | pompa dławnicowa Inline, silnik klasy IE5 | Wilo-Stratos GIGA | Tłoczenie wody grzewczej (zgodnie z VDI 2035), wody zimnej i mieszanin woda-glikol | Wilo | DE | 1 | SZT |  | 0.4 | IE5 | zielony / czarny / Srebrny | Paleta jednorazowego użytku | 1 | 1 | 1 | 444 | 1106 | 722 | 800 | 1600 | 880 | 255 | 297 | http://downloads-wilo-select.wilo.com/assets/WIB_WILO33077593.jpg | //cms.media.wilo.com/dcipicxmlfeature/wilo586449/7700736/wilo586449_1.jpg |  | 15900 |  |  | https://wilo.com/quick/PL/pl/articleNumber/2221756
7862 | 2221757 | 4062679252339 | Wilo-Stratos GIGA 125/2-28/15-R1-S1 pompa dławnicowa Inline, silnik klasy IE5 | Pompa dławnicowa Inline Wilo-Stratos GIGA 125/2-28/15-R1-S1, silnik klasy IE5, wyświetlacz z odczytem parametrów, ograniczanie przepływu i wyłączanie przy jego braku, regulacja temperaturowa, współpraca z automatyką BMS, wybór trybów regulacji | 17127 | PG3 | 28 | A | 22603 | NIE | 28.13.14 | 84137059 | 0 | 239 | 315 | Wilo-Stratos GIGA 125/2-28/15-R1-S1 | pompa dławnicowa Inline, silnik klasy IE5 | Wilo-Stratos GIGA | Tłoczenie wody grzewczej (zgodnie z VDI 2035), wody zimnej i mieszanin woda-glikol | Wilo | DE | 1 | SZT |  | 0.4 | IE5 | zielony / czarny / Srebrny | Paleta jednorazowego użytku | 1 | 1 | 1 | 444 | 1106 | 722 | 800 | 1600 | 880 | 255 | 297 | http://downloads-wilo-select.wilo.com/assets/WIB_WILO33077593.jpg | //cms.media.wilo.com/dcipicxmlfeature/wilo586449/7700736/wilo586449_1.jpg |  | 15900 |  |  | https://wilo.com/quick/PL/pl/articleNumber/2221757
7863 | 2221755 | 4062679250991 | Wilo-Stratos GIGA 125/2-28/15-S1 pompa dławnicowa Inline, silnik klasy IE5 | Pompa dławnicowa Inline Wilo-Stratos GIGA 125/2-28/15-S1, silnik klasy IE5, wyświetlacz z odczytem parametrów, ograniczanie przepływu i wyłączanie przy jego braku, regulacja temperaturowa, współpraca z automatyką BMS, wybór trybów regulacji | 17838 | PG3 | 28 | A | 22603 | NIE | 28.13.14 | 84137059 | 0 | 239 | 315 | Wilo-Stratos GIGA 125/2-28/15-S1 | pompa dławnicowa Inline, silnik klasy IE5 | Wilo-Stratos GIGA | Tłoczenie wody grzewczej (zgodnie z VDI 2035), wody zimnej i mieszanin woda-glikol | Wilo | DE | 1 | SZT |  | 0.4 | IE5 | zielony / czarny / Srebrny | Paleta jednorazowego użytku | 1 | 1 | 1 | 444 | 1106 | 722 | 800 | 1600 | 880 | 255 | 297 | http://downloads-wilo-select.wilo.com/assets/WIB_WILO33077593.jpg | //cms.media.wilo.com/dcipicxmlfeature/wilo586449/7700736/wilo586449_1.jpg |  | 15900 |  |  | https://wilo.com/quick/PL/pl/articleNumber/2221755
7864 | 2221862 | 4062679250588 | Wilo-Stratos GIGA 125/3-26/15 pompa dławnicowa Inline, silnik klasy IE5 | Pompa dławnicowa Inline Wilo-Stratos GIGA 125/3-26/15, silnik klasy IE5, wyświetlacz z odczytem parametrów, ograniczanie przepływu i wyłączanie przy jego braku, regulacja temperaturowa, współpraca z automatyką BMS, wybór trybów regulacji | 17010 | PG3 | 28 | A | 22603 | NIE | 28.13.14 | 84137059 | 0 | 239 | 315 | Wilo-Stratos GIGA 125/3-26/15 | pompa dławnicowa Inline, silnik klasy IE5 | Wilo-Stratos GIGA | Tłoczenie wody grzewczej (zgodnie z VDI 2035), wody zimnej i mieszanin woda-glikol | Wilo | DE | 1 | SZT |  | 0.4 | IE5 | zielony / czarny / Srebrny | Europaleta | 1 | 1 | 1 | 371 | 970 | 729 | 800 | 1200 | 891 | 181 | 209 | http://downloads-wilo-select.wilo.com/assets/WIB_WILO33077593.jpg | //cms.media.wilo.com/dcipicxmlfeature/wilo586449/7700736/wilo586449_1.jpg |  | 16000 |  |  | https://wilo.com/quick/PL/pl/articleNumber/2221862
7865 | 2221864 | 4062679251929 | Wilo-Stratos GIGA 125/3-26/15-R1 pompa dławnicowa Inline, silnik klasy IE5 | Pompa dławnicowa Inline Wilo-Stratos GIGA 125/3-26/15-R1, silnik klasy IE5, wyświetlacz z odczytem parametrów, ograniczanie przepływu i wyłączanie przy jego braku, regulacja temperaturowa, współpraca z automatyką BMS, wybór trybów regulacji | 16301 | PG3 | 28 | A | 22603 | NIE | 28.13.14 | 84137059 | 0 | 239 | 315 | Wilo-Stratos GIGA 125/3-26/15-R1 | pompa dławnicowa Inline, silnik klasy IE5 | Wilo-Stratos GIGA | Tłoczenie wody grzewczej (zgodnie z VDI 2035), wody zimnej i mieszanin woda-glikol | Wilo | DE | 1 | SZT |  | 0.4 | IE5 | zielony / czarny / Srebrny | Europaleta | 1 | 1 | 1 | 371 | 970 | 729 | 800 | 1200 | 891 | 181 | 209 | http://downloads-wilo-select.wilo.com/assets/WIB_WILO33077593.jpg | //cms.media.wilo.com/dcipicxmlfeature/wilo586449/7700736/wilo586449_1.jpg |  | 16000 |  |  | https://wilo.com/quick/PL/pl/articleNumber/2221864
7866 | 2221865 | 4062679252599 | Wilo-Stratos GIGA 125/3-26/15-R1-S1 pompa dławnicowa Inline, silnik klasy IE5 | Pompa dławnicowa Inline Wilo-Stratos GIGA 125/3-26/15-R1-S1, silnik klasy IE5, wyświetlacz z odczytem parametrów, ograniczanie przepływu i wyłączanie przy jego braku, regulacja temperaturowa, współpraca z automatyką BMS, wybór trybów regulacji | 16486 | PG3 | 28 | A | 22603 | NIE | 28.13.14 | 84137059 | 0 | 239 | 315 | Wilo-Stratos GIGA 125/3-26/15-R1-S1 | pompa dławnicowa Inline, silnik klasy IE5 | Wilo-Stratos GIGA | Tłoczenie wody grzewczej (zgodnie z VDI 2035), wody zimnej i mieszanin woda-glikol | Wilo | DE | 1 | SZT |  | 0.4 | IE5 | zielony / czarny / Srebrny | Europaleta | 1 | 1 | 1 | 371 | 970 | 729 | 800 | 1200 | 891 | 181 | 209 | http://downloads-wilo-select.wilo.com/assets/WIB_WILO33077593.jpg | //cms.media.wilo.com/dcipicxmlfeature/wilo586449/7700736/wilo586449_1.jpg |  | 16000 |  |  | https://wilo.com/quick/PL/pl/articleNumber/2221865
7867 | 2221863 | 4062679251257 | Wilo-Stratos GIGA 125/3-26/15-S1 pompa dławnicowa Inline, silnik klasy IE5 | Pompa dławnicowa Inline Wilo-Stratos GIGA 125/3-26/15-S1, silnik klasy IE5, wyświetlacz z odczytem parametrów, ograniczanie przepływu i wyłączanie przy jego braku, regulacja temperaturowa, współpraca z automatyką BMS, wybór trybów regulacji | 17196 | PG3 | 28 | A | 22603 | NIE | 28.13.14 | 84137059 | 0 | 239 | 315 | Wilo-Stratos GIGA 125/3-26/15-S1 | pompa dławnicowa Inline, silnik klasy IE5 | Wilo-Stratos GIGA | Tłoczenie wody grzewczej (zgodnie z VDI 2035), wody zimnej i mieszanin woda-glikol | Wilo | DE | 1 | SZT |  | 0.4 | IE5 | zielony / czarny / Srebrny | Europaleta | 1 | 1 | 1 | 371 | 970 | 729 | 800 | 1200 | 891 | 181 | 209 | http://downloads-wilo-select.wilo.com/assets/WIB_WILO33077593.jpg | //cms.media.wilo.com/dcipicxmlfeature/wilo586449/7700736/wilo586449_1.jpg |  | 16000 |  |  | https://wilo.com/quick/PL/pl/articleNumber/2221863
7868 | 2221858 | 4062679250571 | Wilo-Stratos GIGA 125/3-30/18,5 pompa dławnicowa Inline, silnik klasy IE5 | Pompa dławnicowa Inline Wilo-Stratos GIGA 125/3-30/18,5, silnik klasy IE5, wyświetlacz z odczytem parametrów, ograniczanie przepływu i wyłączanie przy jego braku, regulacja temperaturowa, współpraca z automatyką BMS, wybór trybów regulacji | 19557 | PG3 | 28 | A | 22603 | NIE | 28.13.14 | 84137059 | 0 | 239 | 315 | Wilo-Stratos GIGA 125/3-30/18,5 | pompa dławnicowa Inline, silnik klasy IE5 | Wilo-Stratos GIGA | Tłoczenie wody grzewczej (zgodnie z VDI 2035), wody zimnej i mieszanin woda-glikol | Wilo | DE | 1 | SZT |  | 0.4 | IE5 | zielony / czarny / Srebrny | Europaleta | 1 | 1 | 1 | 371 | 970 | 729 | 800 | 1200 | 891 | 186 | 214 | http://downloads-wilo-select.wilo.com/assets/WIB_WILO33077593.jpg | //cms.media.wilo.com/dcipicxmlfeature/wilo586449/7700736/wilo586449_1.jpg |  | 18600 |  |  | https://wilo.com/quick/PL/pl/articleNumber/2221858
7869 | 2221860 | 4062679251912 | Wilo-Stratos GIGA 125/3-30/18,5-R1 pompa dławnicowa Inline, silnik klasy IE5 | Pompa dławnicowa Inline Wilo-Stratos GIGA 125/3-30/18,5-R1, silnik klasy IE5, wyświetlacz z odczytem parametrów, ograniczanie przepływu i wyłączanie przy jego braku, regulacja temperaturowa, współpraca z automatyką BMS, wybór trybów regulacji | 18848 | PG3 | 28 | A | 22603 | NIE | 28.13.14 | 84137059 | 0 | 239 | 315 | Wilo-Stratos GIGA 125/3-30/18,5-R1 | pompa dławnicowa Inline, silnik klasy IE5 | Wilo-Stratos GIGA | Tłoczenie wody grzewczej (zgodnie z VDI 2035), wody zimnej i mieszanin woda-glikol | Wilo | DE | 1 | SZT |  | 0.4 | IE5 | zielony / czarny / Srebrny | Europaleta | 1 | 1 | 1 | 371 | 970 | 729 | 800 | 1200 | 891 | 186 | 214 | http://downloads-wilo-select.wilo.com/assets/WIB_WILO33077593.jpg | //cms.media.wilo.com/dcipicxmlfeature/wilo586449/7700736/wilo586449_1.jpg |  | 18600 |  |  | https://wilo.com/quick/PL/pl/articleNumber/2221860
7870 | 2221861 | 4062679252582 | Wilo-Stratos GIGA 125/3-30/18,5-R1-S1 pompa dławnicowa Inline, silnik klasy IE5 | Pompa dławnicowa Inline Wilo-Stratos GIGA 125/3-30/18,5-R1-S1, silnik klasy IE5, wyświetlacz z odczytem parametrów, ograniczanie przepływu i wyłączanie przy jego braku, regulacja temperaturowa, współpraca z automatyką BMS, wybór trybów regulacji | 19035 | PG3 | 28 | A | 22603 | NIE | 28.13.14 | 84137059 | 0 | 239 | 315 | Wilo-Stratos GIGA 125/3-30/18,5-R1-S1 | pompa dławnicowa Inline, silnik klasy IE5 | Wilo-Stratos GIGA | Tłoczenie wody grzewczej (zgodnie z VDI 2035), wody zimnej i mieszanin woda-glikol | Wilo | DE | 1 | SZT |  | 0.4 | IE5 | zielony / czarny / Srebrny | Europaleta | 1 | 1 | 1 | 371 | 970 | 729 | 800 | 1200 | 891 | 186 | 214 | http://downloads-wilo-select.wilo.com/assets/WIB_WILO33077593.jpg | //cms.media.wilo.com/dcipicxmlfeature/wilo586449/7700736/wilo586449_1.jpg |  | 18600 |  |  | https://wilo.com/quick/PL/pl/articleNumber/2221861
7871 | 2221859 | 4062679251240 | Wilo-Stratos GIGA 125/3-30/18,5-S1 pompa dławnicowa Inline, silnik klasy IE5 | Pompa dławnicowa Inline Wilo-Stratos GIGA 125/3-30/18,5-S1, silnik klasy IE5, wyświetlacz z odczytem parametrów, ograniczanie przepływu i wyłączanie przy jego braku, regulacja temperaturowa, współpraca z automatyką BMS, wybór trybów regulacji | 19744 | PG3 | 28 | A | 22603 | NIE | 28.13.14 | 84137059 | 0 | 239 | 315 | Wilo-Stratos GIGA 125/3-30/18,5-S1 | pompa dławnicowa Inline, silnik klasy IE5 | Wilo-Stratos GIGA | Tłoczenie wody grzewczej (zgodnie z VDI 2035), wody zimnej i mieszanin woda-glikol | Wilo | DE | 1 | SZT |  | 0.4 | IE5 | zielony / czarny / Srebrny | Europaleta | 1 | 1 | 1 | 371 | 970 | 729 | 800 | 1200 | 891 | 186 | 214 | http://downloads-wilo-select.wilo.com/assets/WIB_WILO33077593.jpg | //cms.media.wilo.com/dcipicxmlfeature/wilo586449/7700736/wilo586449_1.jpg |  | 18600 |  |  | https://wilo.com/quick/PL/pl/articleNumber/2221859
7872 | 2221854 | 4062679250564 | Wilo-Stratos GIGA 125/3-36/22 pompa dławnicowa Inline, silnik klasy IE5 | Pompa dławnicowa Inline Wilo-Stratos GIGA 125/3-36/22, silnik klasy IE5, wyświetlacz z odczytem parametrów, ograniczanie przepływu i wyłączanie przy jego braku, regulacja temperaturowa, współpraca z automatyką BMS, wybór trybów regulacji | 23032 | PG3 | 28 | A | 22603 | NIE | 28.13.14 | 84137059 | 0 | 239 | 315 | Wilo-Stratos GIGA 125/3-36/22 | pompa dławnicowa Inline, silnik klasy IE5 | Wilo-Stratos GIGA | Tłoczenie wody grzewczej (zgodnie z VDI 2035), wody zimnej i mieszanin woda-glikol | Wilo | DE | 1 | SZT |  | 0.4 | IE5 | zielony / czarny / Srebrny | Europaleta | 1 | 1 | 1 | 371 | 970 | 729 | 800 | 1200 | 891 | 192 | 220 | http://downloads-wilo-select.wilo.com/assets/WIB_WILO33077593.jpg | //cms.media.wilo.com/dcipicxmlfeature/wilo586449/7700736/wilo586449_1.jpg |  | 22200 |  |  | https://wilo.com/quick/PL/pl/articleNumber/2221854
7873 | 2221856 | 4062679251905 | Wilo-Stratos GIGA 125/3-36/22-R1 pompa dławnicowa Inline, silnik klasy IE5 | Pompa dławnicowa Inline Wilo-Stratos GIGA 125/3-36/22-R1, silnik klasy IE5, wyświetlacz z odczytem parametrów, ograniczanie przepływu i wyłączanie przy jego braku, regulacja temperaturowa, współpraca z automatyką BMS, wybór trybów regulacji | 22321 | PG3 | 28 | A | 22603 | NIE | 28.13.14 | 84137059 | 0 | 239 | 315 | Wilo-Stratos GIGA 125/3-36/22-R1 | pompa dławnicowa Inline, silnik klasy IE5 | Wilo-Stratos GIGA | Tłoczenie wody grzewczej (zgodnie z VDI 2035), wody zimnej i mieszanin woda-glikol | Wilo | DE | 1 | SZT |  | 0.4 | IE5 | zielony / czarny / Srebrny | Europaleta | 1 | 1 | 1 | 371 | 970 | 729 | 800 | 1200 | 891 | 192 | 220 | http://downloads-wilo-select.wilo.com/assets/WIB_WILO33077593.jpg | //cms.media.wilo.com/dcipicxmlfeature/wilo586449/7700736/wilo586449_1.jpg |  | 22200 |  |  | https://wilo.com/quick/PL/pl/articleNumber/2221856
7874 | 2221857 | 4062679252575 | Wilo-Stratos GIGA 125/3-36/22-R1-S1 pompa dławnicowa Inline, silnik klasy IE5 | Pompa dławnicowa Inline Wilo-Stratos GIGA 125/3-36/22-R1-S1, silnik klasy IE5, wyświetlacz z odczytem parametrów, ograniczanie przepływu i wyłączanie przy jego braku, regulacja temperaturowa, współpraca z automatyką BMS, wybór trybów regulacji | 22508 | PG3 | 28 | A | 22603 | NIE | 28.13.14 | 84137059 | 0 | 239 | 315 | Wilo-Stratos GIGA 125/3-36/22-R1-S1 | pompa dławnicowa Inline, silnik klasy IE5 | Wilo-Stratos GIGA | Tłoczenie wody grzewczej (zgodnie z VDI 2035), wody zimnej i mieszanin woda-glikol | Wilo | DE | 1 | SZT |  | 0.4 | IE5 | zielony / czarny / Srebrny | Europaleta | 1 | 1 | 1 | 371 | 970 | 729 | 800 | 1200 | 891 | 192 | 220 | http://downloads-wilo-select.wilo.com/assets/WIB_WILO33077593.jpg | //cms.media.wilo.com/dcipicxmlfeature/wilo586449/7700736/wilo586449_1.jpg |  | 22200 |  |  | https://wilo.com/quick/PL/pl/articleNumber/2221857
7875 | 2221855 | 4062679251233 | Wilo-Stratos GIGA 125/3-36/22-S1 pompa dławnicowa Inline, silnik klasy IE5 | Pompa dławnicowa Inline Wilo-Stratos GIGA 125/3-36/22-S1, silnik klasy IE5, wyświetlacz z odczytem parametrów, ograniczanie przepływu i wyłączanie przy jego braku, regulacja temperaturowa, współpraca z automatyką BMS, wybór trybów regulacji | 23217 | PG3 | 28 | A | 22603 | NIE | 28.13.14 | 84137059 | 0 | 239 | 315 | Wilo-Stratos GIGA 125/3-36/22-S1 | pompa dławnicowa Inline, silnik klasy IE5 | Wilo-Stratos GIGA | Tłoczenie wody grzewczej (zgodnie z VDI 2035), wody zimnej i mieszanin woda-glikol | Wilo | DE | 1 | SZT |  | 0.4 | IE5 | zielony / czarny / Srebrny | Europaleta | 1 | 1 | 1 | 371 | 970 | 729 | 800 | 1200 | 891 | 192 | 220 | http://downloads-wilo-select.wilo.com/assets/WIB_WILO33077593.jpg | //cms.media.wilo.com/dcipicxmlfeature/wilo586449/7700736/wilo586449_1.jpg |  | 22200 |  |  | https://wilo.com/quick/PL/pl/articleNumber/2221855
7876 | 2221762 | 4062679250342 | Wilo-Stratos GIGA 150/2-16/11 pompa dławnicowa Inline, silnik klasy IE5 | Pompa dławnicowa Inline Wilo-Stratos GIGA 150/2-16/11, silnik klasy IE5, wyświetlacz z odczytem parametrów, ograniczanie przepływu i wyłączanie przy jego braku, regulacja temperaturowa, współpraca z automatyką BMS, wybór trybów regulacji | 17534 | PG3 | 28 | A | 22603 | NIE | 28.13.14 | 84137059 | 0 | 239 | 315 | Wilo-Stratos GIGA 150/2-16/11 | pompa dławnicowa Inline, silnik klasy IE5 | Wilo-Stratos GIGA | Tłoczenie wody grzewczej (zgodnie z VDI 2035), wody zimnej i mieszanin woda-glikol | Wilo | DE | 1 | SZT |  | 0.4 | IE5 | zielony / czarny / Srebrny | Europaleta | 1 | 1 | 1 | 411 | 1100 | 789 | 800 | 1200 | 951 | 252 | 280 | http://downloads-wilo-select.wilo.com/assets/WIB_WILO33077593.jpg | //cms.media.wilo.com/dcipicxmlfeature/wilo586449/7700736/wilo586449_1.jpg |  | 11400 |  |  | https://wilo.com/quick/PL/pl/articleNumber/2221762
7877 | 2221764 | 4062679251684 | Wilo-Stratos GIGA 150/2-16/11-R1 pompa dławnicowa Inline, silnik klasy IE5 | Pompa dławnicowa Inline Wilo-Stratos GIGA 150/2-16/11-R1, silnik klasy IE5, wyświetlacz z odczytem parametrów, ograniczanie przepływu i wyłączanie przy jego braku, regulacja temperaturowa, współpraca z automatyką BMS, wybór trybów regulacji | 16825 | PG3 | 28 | A | 22603 | NIE | 28.13.14 | 84137059 | 0 | 239 | 315 | Wilo-Stratos GIGA 150/2-16/11-R1 | pompa dławnicowa Inline, silnik klasy IE5 | Wilo-Stratos GIGA | Tłoczenie wody grzewczej (zgodnie z VDI 2035), wody zimnej i mieszanin woda-glikol | Wilo | DE | 1 | SZT |  | 0.4 | IE5 | zielony / czarny / Srebrny | Europaleta | 1 | 1 | 1 | 411 | 1100 | 789 | 800 | 1200 | 951 | 252 | 280 | http://downloads-wilo-select.wilo.com/assets/WIB_WILO33077593.jpg | //cms.media.wilo.com/dcipicxmlfeature/wilo586449/7700736/wilo586449_1.jpg |  | 11400 |  |  | https://wilo.com/quick/PL/pl/articleNumber/2221764
7878 | 2221765 | 4062679252353 | Wilo-Stratos GIGA 150/2-16/11-R1-S1 pompa dławnicowa Inline, silnik klasy IE5 | Pompa dławnicowa Inline Wilo-Stratos GIGA 150/2-16/11-R1-S1, silnik klasy IE5, wyświetlacz z odczytem parametrów, ograniczanie przepływu i wyłączanie przy jego braku, regulacja temperaturowa, współpraca z automatyką BMS, wybór trybów regulacji | 17011 | PG3 | 28 | A | 22603 | NIE | 28.13.14 | 84137059 | 0 | 239 | 315 | Wilo-Stratos GIGA 150/2-16/11-R1-S1 | pompa dławnicowa Inline, silnik klasy IE5 | Wilo-Stratos GIGA | Tłoczenie wody grzewczej (zgodnie z VDI 2035), wody zimnej i mieszanin woda-glikol | Wilo | DE | 1 | SZT |  | 0.4 | IE5 | zielony / czarny / Srebrny | Europaleta | 1 | 1 | 1 | 411 | 1100 | 789 | 800 | 1200 | 951 | 252 | 280 | http://downloads-wilo-select.wilo.com/assets/WIB_WILO33077593.jpg | //cms.media.wilo.com/dcipicxmlfeature/wilo586449/7700736/wilo586449_1.jpg |  | 11400 |  |  | https://wilo.com/quick/PL/pl/articleNumber/2221765
7879 | 2221763 | 4062679251011 | Wilo-Stratos GIGA 150/2-16/11-S1 pompa dławnicowa Inline, silnik klasy IE5 | Pompa dławnicowa Inline Wilo-Stratos GIGA 150/2-16/11-S1, silnik klasy IE5, wyświetlacz z odczytem parametrów, ograniczanie przepływu i wyłączanie przy jego braku, regulacja temperaturowa, współpraca z automatyką BMS, wybór trybów regulacji | 17719 | PG3 | 28 | A | 22603 | NIE | 28.13.14 | 84137059 | 0 | 239 | 315 | Wilo-Stratos GIGA 150/2-16/11-S1 | pompa dławnicowa Inline, silnik klasy IE5 | Wilo-Stratos GIGA | Tłoczenie wody grzewczej (zgodnie z VDI 2035), wody zimnej i mieszanin woda-glikol | Wilo | DE | 1 | SZT |  | 0.4 | IE5 | zielony / czarny / Srebrny | Europaleta | 1 | 1 | 1 | 411 | 1100 | 789 | 800 | 1200 | 951 | 252 | 280 | http://downloads-wilo-select.wilo.com/assets/WIB_WILO33077593.jpg | //cms.media.wilo.com/dcipicxmlfeature/wilo586449/7700736/wilo586449_1.jpg |  | 11400 |  |  | https://wilo.com/quick/PL/pl/articleNumber/2221763
7880 | 2226334 | 4062679277806 | Wilo-Stratos GIGA 150/2-18/15 pompa dławnicowa Inline, silnik klasy IE5 | Pompa dławnicowa Inline Wilo-Stratos GIGA 150/2-18/15, silnik klasy IE5, wyświetlacz z odczytem parametrów, ograniczanie przepływu i wyłączanie przy jego braku, regulacja temperaturowa, współpraca z automatyką BMS, wybór trybów regulacji | 18580 | PG3 | 28 | A | 22603 | NIE | 28.13.14 | 84137059 | 0 | 239 | 315 | Wilo-Stratos GIGA 150/2-18/15 | pompa dławnicowa Inline, silnik klasy IE5 | Wilo-Stratos GIGA | Tłoczenie wody grzewczej (zgodnie z VDI 2035), wody zimnej i mieszanin woda-glikol | Wilo | DE | 1 | SZT |  | 0.4 | IE5 | zielony / czarny / Srebrny | Europaleta | 1 | 1 | 1 | 411 | 1100 | 789 | 800 | 1200 | 951 | 259 | 287 | http://downloads-wilo-select.wilo.com/assets/WIB_WILO33077593.jpg | //cms.media.wilo.com/dcipicxmlfeature/wilo586449/7700736/wilo586449_1.jpg |  | 15000 |  |  | https://wilo.com/quick/PL/pl/articleNumber/2226334
7881 | 2226336 | 4062679277820 | Wilo-Stratos GIGA 150/2-18/15-R1 pompa dławnicowa Inline, silnik klasy IE5 | Pompa dławnicowa Inline Wilo-Stratos GIGA 150/2-18/15-R1, silnik klasy IE5, wyświetlacz z odczytem parametrów, ograniczanie przepływu i wyłączanie przy jego braku, regulacja temperaturowa, współpraca z automatyką BMS, wybór trybów regulacji | 17871 | PG3 | 28 | A | 22603 | NIE | 28.13.14 | 84137059 | 0 | 239 | 315 | Wilo-Stratos GIGA 150/2-18/15-R1 | pompa dławnicowa Inline, silnik klasy IE5 | Wilo-Stratos GIGA | Tłoczenie wody grzewczej (zgodnie z VDI 2035), wody zimnej i mieszanin woda-glikol | Wilo | DE | 1 | SZT |  | 0.4 | IE5 | zielony / czarny / Srebrny | Europaleta | 1 | 1 | 1 | 411 | 1100 | 789 | 800 | 1200 | 951 | 259 | 287 | http://downloads-wilo-select.wilo.com/assets/WIB_WILO33077593.jpg | //cms.media.wilo.com/dcipicxmlfeature/wilo586449/7700736/wilo586449_1.jpg |  | 15000 |  |  | https://wilo.com/quick/PL/pl/articleNumber/2226336
7882 | 2226337 | 4062679277837 | Wilo-Stratos GIGA 150/2-18/15-R1-S1 pompa dławnicowa Inline, silnik klasy IE5 | Pompa dławnicowa Inline Wilo-Stratos GIGA 150/2-18/15-R1-S1, silnik klasy IE5, wyświetlacz z odczytem parametrów, ograniczanie przepływu i wyłączanie przy jego braku, regulacja temperaturowa, współpraca z automatyką BMS, wybór trybów regulacji | 18057 | PG3 | 28 | A | 22603 | NIE | 28.13.14 | 84137059 | 0 | 239 | 315 | Wilo-Stratos GIGA 150/2-18/15-R1-S1 | pompa dławnicowa Inline, silnik klasy IE5 | Wilo-Stratos GIGA | Tłoczenie wody grzewczej (zgodnie z VDI 2035), wody zimnej i mieszanin woda-glikol | Wilo | DE | 1 | SZT |  | 0.4 | IE5 | zielony / czarny / Srebrny | Europaleta | 1 | 1 | 1 | 411 | 1100 | 789 | 800 | 1200 | 951 | 259 | 287 | http://downloads-wilo-select.wilo.com/assets/WIB_WILO33077593.jpg | //cms.media.wilo.com/dcipicxmlfeature/wilo586449/7700736/wilo586449_1.jpg |  | 15000 |  |  | https://wilo.com/quick/PL/pl/articleNumber/2226337
7883 | 2226335 | 4062679277813 | Wilo-Stratos GIGA 150/2-18/15-S1 pompa dławnicowa Inline, silnik klasy IE5 | Pompa dławnicowa Inline Wilo-Stratos GIGA 150/2-18/15-S1, silnik klasy IE5, wyświetlacz z odczytem parametrów, ograniczanie przepływu i wyłączanie przy jego braku, regulacja temperaturowa, współpraca z automatyką BMS, wybór trybów regulacji | 18765 | PG3 | 28 | A | 22603 | NIE | 28.13.14 | 84137059 | 0 | 239 | 315 | Wilo-Stratos GIGA 150/2-18/15-S1 | pompa dławnicowa Inline, silnik klasy IE5 | Wilo-Stratos GIGA | Tłoczenie wody grzewczej (zgodnie z VDI 2035), wody zimnej i mieszanin woda-glikol | Wilo | DE | 1 | SZT |  | 0.4 | IE5 | zielony / czarny / Srebrny | Europaleta | 1 | 1 | 1 | 411 | 1100 | 789 | 800 | 1200 | 951 | 259 | 287 | http://downloads-wilo-select.wilo.com/assets/WIB_WILO33077593.jpg | //cms.media.wilo.com/dcipicxmlfeature/wilo586449/7700736/wilo586449_1.jpg |  | 15000 |  |  | https://wilo.com/quick/PL/pl/articleNumber/2226335
7884 | 2221766 | 4062679250359 | Wilo-Stratos GIGA 150/2-22/15 pompa dławnicowa Inline, silnik klasy IE5 | Pompa dławnicowa Inline Wilo-Stratos GIGA 150/2-22/15, silnik klasy IE5, wyświetlacz z odczytem parametrów, ograniczanie przepływu i wyłączanie przy jego braku, regulacja temperaturowa, współpraca z automatyką BMS, wybór trybów regulacji | 19557 | PG3 | 28 | A | 22603 | NIE | 28.13.14 | 84137059 | 0 | 239 | 315 | Wilo-Stratos GIGA 150/2-22/15 | pompa dławnicowa Inline, silnik klasy IE5 | Wilo-Stratos GIGA | Tłoczenie wody grzewczej (zgodnie z VDI 2035), wody zimnej i mieszanin woda-glikol | Wilo | DE | 1 | SZT |  | 0.4 | IE5 | zielony / czarny / Srebrny | Paleta jednorazowego użytku | 1 | 1 | 1 | 444 | 1140 | 749 | 800 | 1600 | 907 | 275 | 317 | http://downloads-wilo-select.wilo.com/assets/WIB_WILO33077593.jpg | //cms.media.wilo.com/dcipicxmlfeature/wilo586449/7700736/wilo586449_1.jpg |  | 15600 |  |  | https://wilo.com/quick/PL/pl/articleNumber/2221766
7885 | 2221768 | 4062679251691 | Wilo-Stratos GIGA 150/2-22/15-R1 pompa dławnicowa Inline, silnik klasy IE5 | Pompa dławnicowa Inline Wilo-Stratos GIGA 150/2-22/15-R1, silnik klasy IE5, wyświetlacz z odczytem parametrów, ograniczanie przepływu i wyłączanie przy jego braku, regulacja temperaturowa, współpraca z automatyką BMS, wybór trybów regulacji | 18848 | PG3 | 28 | A | 22603 | NIE | 28.13.14 | 84137059 | 0 | 239 | 315 | Wilo-Stratos GIGA 150/2-22/15-R1 | pompa dławnicowa Inline, silnik klasy IE5 | Wilo-Stratos GIGA | Tłoczenie wody grzewczej (zgodnie z VDI 2035), wody zimnej i mieszanin woda-glikol | Wilo | DE | 1 | SZT |  | 0.4 | IE5 | zielony / czarny / Srebrny | Paleta jednorazowego użytku | 1 | 1 | 1 | 444 | 1140 | 749 | 800 | 1600 | 907 | 275 | 317 | http://downloads-wilo-select.wilo.com/assets/WIB_WILO33077593.jpg | //cms.media.wilo.com/dcipicxmlfeature/wilo586449/7700736/wilo586449_1.jpg |  | 15600 |  |  | https://wilo.com/quick/PL/pl/articleNumber/2221768
7886 | 2221769 | 4062679252360 | Wilo-Stratos GIGA 150/2-22/15-R1-S1 pompa dławnicowa Inline, silnik klasy IE5 | Pompa dławnicowa Inline Wilo-Stratos GIGA 150/2-22/15-R1-S1, silnik klasy IE5, wyświetlacz z odczytem parametrów, ograniczanie przepływu i wyłączanie przy jego braku, regulacja temperaturowa, współpraca z automatyką BMS, wybór trybów regulacji | 19035 | PG3 | 28 | A | 22603 | NIE | 28.13.14 | 84137059 | 0 | 239 | 315 | Wilo-Stratos GIGA 150/2-22/15-R1-S1 | pompa dławnicowa Inline, silnik klasy IE5 | Wilo-Stratos GIGA | Tłoczenie wody grzewczej (zgodnie z VDI 2035), wody zimnej i mieszanin woda-glikol | Wilo | DE | 1 | SZT |  | 0.4 | IE5 | zielony / czarny / Srebrny | Paleta jednorazowego użytku | 1 | 1 | 1 | 444 | 1140 | 749 | 800 | 1600 | 907 | 275 | 317 | http://downloads-wilo-select.wilo.com/assets/WIB_WILO33077593.jpg | //cms.media.wilo.com/dcipicxmlfeature/wilo586449/7700736/wilo586449_1.jpg |  | 15600 |  |  | https://wilo.com/quick/PL/pl/articleNumber/2221769
7887 | 2221767 | 4062679251028 | Wilo-Stratos GIGA 150/2-22/15-S1 pompa dławnicowa Inline, silnik klasy IE5 | Pompa dławnicowa Inline Wilo-Stratos GIGA 150/2-22/15-S1, silnik klasy IE5, wyświetlacz z odczytem parametrów, ograniczanie przepływu i wyłączanie przy jego braku, regulacja temperaturowa, współpraca z automatyką BMS, wybór trybów regulacji | 19744 | PG3 | 28 | A | 22603 | NIE | 28.13.14 | 84137059 | 0 | 239 | 315 | Wilo-Stratos GIGA 150/2-22/15-S1 | pompa dławnicowa Inline, silnik klasy IE5 | Wilo-Stratos GIGA | Tłoczenie wody grzewczej (zgodnie z VDI 2035), wody zimnej i mieszanin woda-glikol | Wilo | DE | 1 | SZT |  | 0.4 | IE5 | zielony / czarny / Srebrny | Paleta jednorazowego użytku | 1 | 1 | 1 | 444 | 1140 | 749 | 800 | 1600 | 907 | 275 | 317 | http://downloads-wilo-select.wilo.com/assets/WIB_WILO33077593.jpg | //cms.media.wilo.com/dcipicxmlfeature/wilo586449/7700736/wilo586449_1.jpg |  | 15600 |  |  | https://wilo.com/quick/PL/pl/articleNumber/2221767
7888 | 2221774 | 4062679250373 | Wilo-Stratos GIGA 200/1-12/11 pompa dławnicowa Inline, silnik klasy IE5 | Pompa dławnicowa Inline Wilo-Stratos GIGA 200/1-12/11, silnik klasy IE5, wyświetlacz z odczytem parametrów, ograniczanie przepływu i wyłączanie przy jego braku, regulacja temperaturowa, współpraca z automatyką BMS, wybór trybów regulacji | 18411 | PG3 | 28 | A | 22603 | NIE | 28.13.14 | 84137059 | 0 | 239 | 315 | Wilo-Stratos GIGA 200/1-12/11 | pompa dławnicowa Inline, silnik klasy IE5 | Wilo-Stratos GIGA | Tłoczenie wody grzewczej (zgodnie z VDI 2035), wody zimnej i mieszanin woda-glikol | Wilo | DE | 1 | SZT |  | 0.4 | IE5 | zielony / czarny / Srebrny | Paleta jednorazowego użytku | 1 | 1 | 1 | 522 | 1165 | 800 | 800 | 1600 | 958 | 303 | 344 | http://downloads-wilo-select.wilo.com/assets/WIB_WILO33077593.jpg | //cms.media.wilo.com/dcipicxmlfeature/wilo586449/7700736/wilo586449_1.jpg |  | 11900 |  |  | https://wilo.com/quick/PL/pl/articleNumber/2221774
7889 | 2221776 | 4062679251714 | Wilo-Stratos GIGA 200/1-12/11-R1 pompa dławnicowa Inline, silnik klasy IE5 | Pompa dławnicowa Inline Wilo-Stratos GIGA 200/1-12/11-R1, silnik klasy IE5, wyświetlacz z odczytem parametrów, ograniczanie przepływu i wyłączanie przy jego braku, regulacja temperaturowa, współpraca z automatyką BMS, wybór trybów regulacji | 17701 | PG3 | 28 | A | 22603 | NIE | 28.13.14 | 84137059 | 0 | 239 | 315 | Wilo-Stratos GIGA 200/1-12/11-R1 | pompa dławnicowa Inline, silnik klasy IE5 | Wilo-Stratos GIGA | Tłoczenie wody grzewczej (zgodnie z VDI 2035), wody zimnej i mieszanin woda-glikol | Wilo | DE | 1 | SZT |  | 0.4 | IE5 | zielony / czarny / Srebrny | Paleta jednorazowego użytku | 1 | 1 | 1 | 522 | 1165 | 800 | 800 | 1600 | 958 | 303 | 344 | http://downloads-wilo-select.wilo.com/assets/WIB_WILO33077593.jpg | //cms.media.wilo.com/dcipicxmlfeature/wilo586449/7700736/wilo586449_1.jpg |  | 11900 |  |  | https://wilo.com/quick/PL/pl/articleNumber/2221776
7890 | 2221777 | 4062679252384 | Wilo-Stratos GIGA 200/1-12/11-R1-S1 pompa dławnicowa Inline, silnik klasy IE5 | Pompa dławnicowa Inline Wilo-Stratos GIGA 200/1-12/11-R1-S1, silnik klasy IE5, wyświetlacz z odczytem parametrów, ograniczanie przepływu i wyłączanie przy jego braku, regulacja temperaturowa, współpraca z automatyką BMS, wybór trybów regulacji | 18087 | PG3 | 28 | A | 22603 | NIE | 28.13.14 | 84137059 | 0 | 239 | 315 | Wilo-Stratos GIGA 200/1-12/11-R1-S1 | pompa dławnicowa Inline, silnik klasy IE5 | Wilo-Stratos GIGA | Tłoczenie wody grzewczej (zgodnie z VDI 2035), wody zimnej i mieszanin woda-glikol | Wilo | DE | 1 | SZT |  | 0.4 | IE5 | zielony / czarny / Srebrny | Paleta jednorazowego użytku | 1 | 1 | 1 | 522 | 1165 | 800 | 800 | 1600 | 958 | 303 | 344 | http://downloads-wilo-select.wilo.com/assets/WIB_WILO33077593.jpg | //cms.media.wilo.com/dcipicxmlfeature/wilo586449/7700736/wilo586449_1.jpg |  | 11900 |  |  | https://wilo.com/quick/PL/pl/articleNumber/2221777
7891 | 2221775 | 4062679251042 | Wilo-Stratos GIGA 200/1-12/11-S1 pompa dławnicowa Inline, silnik klasy IE5 | Pompa dławnicowa Inline Wilo-Stratos GIGA 200/1-12/11-S1, silnik klasy IE5, wyświetlacz z odczytem parametrów, ograniczanie przepływu i wyłączanie przy jego braku, regulacja temperaturowa, współpraca z automatyką BMS, wybór trybów regulacji | 18796 | PG3 | 28 | A | 22603 | NIE | 28.13.14 | 84137059 | 0 | 239 | 315 | Wilo-Stratos GIGA 200/1-12/11-S1 | pompa dławnicowa Inline, silnik klasy IE5 | Wilo-Stratos GIGA | Tłoczenie wody grzewczej (zgodnie z VDI 2035), wody zimnej i mieszanin woda-glikol | Wilo | DE | 1 | SZT |  | 0.4 | IE5 | zielony / czarny / Srebrny | Paleta jednorazowego użytku | 1 | 1 | 1 | 522 | 1165 | 800 | 800 | 1600 | 958 | 303 | 344 | http://downloads-wilo-select.wilo.com/assets/WIB_WILO33077593.jpg | //cms.media.wilo.com/dcipicxmlfeature/wilo586449/7700736/wilo586449_1.jpg |  | 11900 |  |  | https://wilo.com/quick/PL/pl/articleNumber/2221775
7892 | 2221770 | 4062679250366 | Wilo-Stratos GIGA 200/2-14/15 pompa dławnicowa Inline, silnik klasy IE5 | Pompa dławnicowa Inline Wilo-Stratos GIGA 200/2-14/15, silnik klasy IE5, wyświetlacz z odczytem parametrów, ograniczanie przepływu i wyłączanie przy jego braku, regulacja temperaturowa, współpraca z automatyką BMS, wybór trybów regulacji | 21614 | PG3 | 28 | A | 22603 | NIE | 28.13.14 | 84137059 | 0 | 239 | 315 | Wilo-Stratos GIGA 200/2-14/15 | pompa dławnicowa Inline, silnik klasy IE5 | Wilo-Stratos GIGA | Tłoczenie wody grzewczej (zgodnie z VDI 2035), wody zimnej i mieszanin woda-glikol | Wilo | DE | 1 | SZT |  | 0.4 | IE5 | zielony / czarny / Srebrny | Paleta jednorazowego użytku | 1 | 1 | 1 | 522 | 1165 | 800 | 800 | 1600 | 958 | 310 | 351 | http://downloads-wilo-select.wilo.com/assets/WIB_WILO33077593.jpg | //cms.media.wilo.com/dcipicxmlfeature/wilo586449/7700736/wilo586449_1.jpg |  | 16000 |  |  | https://wilo.com/quick/PL/pl/articleNumber/2221770
7893 | 2221772 | 4062679251707 | Wilo-Stratos GIGA 200/2-14/15-R1 pompa dławnicowa Inline, silnik klasy IE5 | Pompa dławnicowa Inline Wilo-Stratos GIGA 200/2-14/15-R1, silnik klasy IE5, wyświetlacz z odczytem parametrów, ograniczanie przepływu i wyłączanie przy jego braku, regulacja temperaturowa, współpraca z automatyką BMS, wybór trybów regulacji | 20904 | PG3 | 28 | A | 22603 | NIE | 28.13.14 | 84137059 | 0 | 239 | 315 | Wilo-Stratos GIGA 200/2-14/15-R1 | pompa dławnicowa Inline, silnik klasy IE5 | Wilo-Stratos GIGA | Tłoczenie wody grzewczej (zgodnie z VDI 2035), wody zimnej i mieszanin woda-glikol | Wilo | DE | 1 | SZT |  | 0.4 | IE5 | zielony / czarny / Srebrny | Paleta jednorazowego użytku | 1 | 1 | 1 | 522 | 1165 | 800 | 800 | 1600 | 958 | 310 | 351 | http://downloads-wilo-select.wilo.com/assets/WIB_WILO33077593.jpg | //cms.media.wilo.com/dcipicxmlfeature/wilo586449/7700736/wilo586449_1.jpg |  | 16000 |  |  | https://wilo.com/quick/PL/pl/articleNumber/2221772
7894 | 2221773 | 4062679252377 | Wilo-Stratos GIGA 200/2-14/15-R1-S1 pompa dławnicowa Inline, silnik klasy IE5 | Pompa dławnicowa Inline Wilo-Stratos GIGA 200/2-14/15-R1-S1, silnik klasy IE5, wyświetlacz z odczytem parametrów, ograniczanie przepływu i wyłączanie przy jego braku, regulacja temperaturowa, współpraca z automatyką BMS, wybór trybów regulacji | 21290 | PG3 | 28 | A | 22603 | NIE | 28.13.14 | 84137059 | 0 | 239 | 315 | Wilo-Stratos GIGA 200/2-14/15-R1-S1 | pompa dławnicowa Inline, silnik klasy IE5 | Wilo-Stratos GIGA | Tłoczenie wody grzewczej (zgodnie z VDI 2035), wody zimnej i mieszanin woda-glikol | Wilo | DE | 1 | SZT |  | 0.4 | IE5 | zielony / czarny / Srebrny | Paleta jednorazowego użytku | 1 | 1 | 1 | 522 | 1165 | 800 | 800 | 1600 | 958 | 310 | 351 | http://downloads-wilo-select.wilo.com/assets/WIB_WILO33077593.jpg | //cms.media.wilo.com/dcipicxmlfeature/wilo586449/7700736/wilo586449_1.jpg |  | 16000 |  |  | https://wilo.com/quick/PL/pl/articleNumber/2221773
7895 | 2221771 | 4062679251035 | Wilo-Stratos GIGA 200/2-14/15-S1 pompa dławnicowa Inline, silnik klasy IE5 | Pompa dławnicowa Inline Wilo-Stratos GIGA 200/2-14/15-S1, silnik klasy IE5, wyświetlacz z odczytem parametrów, ograniczanie przepływu i wyłączanie przy jego braku, regulacja temperaturowa, współpraca z automatyką BMS, wybór trybów regulacji | 21999 | PG3 | 28 | A | 22603 | NIE | 28.13.14 | 84137059 | 0 | 239 | 315 | Wilo-Stratos GIGA 200/2-14/15-S1 | pompa dławnicowa Inline, silnik klasy IE5 | Wilo-Stratos GIGA | Tłoczenie wody grzewczej (zgodnie z VDI 2035), wody zimnej i mieszanin woda-glikol | Wilo | DE | 1 | SZT |  | 0.4 | IE5 | zielony / czarny / Srebrny | Paleta jednorazowego użytku | 1 | 1 | 1 | 522 | 1165 | 800 | 800 | 1600 | 958 | 310 | 351 | http://downloads-wilo-select.wilo.com/assets/WIB_WILO33077593.jpg | //cms.media.wilo.com/dcipicxmlfeature/wilo586449/7700736/wilo586449_1.jpg |  | 16000 |  |  | https://wilo.com/quick/PL/pl/articleNumber/2221771
7896 | 2231562 | 4062679354316 | Wilo-Stratos GIGA 40/5-64/11pompa dławnicowa Inline, silnik klasy IE5 | Pompa dławnicowa Inline Wilo-Stratos GIGA 40/5-64/11, silnik klasy IE5, wyświetlacz z odczytem parametrów, ograniczanie przepływu i wyłączanie przy jego braku, regulacja temperaturowa, współpraca z automatyką BMS, wybór trybów regulacji | 13509 | PG3 | 28 | A | 22603 | NIE | 28.13.14 | 84137059 |  | 239 | 315 | Wilo-Stratos GIGA 40/5-64/11 | pompa dławnicowa Inline, silnik klasy IE5 | Wilo-Stratos GIGA | Tłoczenie wody grzewczej (zgodnie z VDI 2035), wody zimnej i mieszanin woda-glikol | Wilo | DE | 1 | SZT |  | 0.4 | IE5 | zielony / czarny / Srebrny | Europaleta | 1 | 1 | 1 | 402 | 822 | 648 | 800 | 1200 | 810 | 137 | 164 | http://downloads-wilo-select.wilo.com/assets/WIB_WILO33077593.jpg | //cms.media.wilo.com/dcipicxmlfeature/wilo586449/7700736/wilo586449_1.jpg |  | 11100 |  |  | https://wilo.com/quick/PL/pl/articleNumber/2231562
7897 | 2231564 | 4062679354330 | Wilo-Stratos GIGA 40/5-64/11-R1pompa dławnicowa Inline, silnik klasy IE5 | Pompa dławnicowa Inline Wilo-Stratos GIGA 40/5-64/11-R1, silnik klasy IE5, wyświetlacz z odczytem parametrów, ograniczanie przepływu i wyłączanie przy jego braku, regulacja temperaturowa, współpraca z automatyką BMS, wybór trybów regulacji | 12800 | PG3 | 28 | A | 22603 | NIE | 28.13.14 | 84137059 |  | 239 | 315 | Wilo-Stratos GIGA 40/5-64/11-R1 | pompa dławnicowa Inline, silnik klasy IE5 | Wilo-Stratos GIGA | Tłoczenie wody grzewczej (zgodnie z VDI 2035), wody zimnej i mieszanin woda-glikol | Wilo | DE | 1 | SZT |  | 0.4 | IE5 | zielony / czarny / Srebrny | Europaleta | 1 | 1 | 1 | 402 | 822 | 648 | 800 | 1200 | 810 | 137 | 164 | http://downloads-wilo-select.wilo.com/assets/WIB_WILO33077593.jpg | //cms.media.wilo.com/dcipicxmlfeature/wilo586449/7700736/wilo586449_1.jpg |  | 11100 |  |  | https://wilo.com/quick/PL/pl/articleNumber/2231564
7898 | 2231563 | 4062679354323 | Wilo-Stratos GIGA 40/5-64/11-S1 pompa dławnicowa Inline, silnik klasy IE5 | Pompa dławnicowa Inline Wilo-Stratos GIGA 40/5-64/11-S1, silnik klasy IE5, wyświetlacz z odczytem parametrów, ograniczanie przepływu i wyłączanie przy jego braku, regulacja temperaturowa, współpraca z automatyką BMS, wybór trybów regulacji | 13623 | PG3 | 28 | A | 22603 | NIE | 28.13.14 | 84137059 |  | 239 | 315 | Wilo-Stratos GIGA 40/5-64/11-S1 | pompa dławnicowa Inline, silnik klasy IE5 | Wilo-Stratos GIGA | Tłoczenie wody grzewczej (zgodnie z VDI 2035), wody zimnej i mieszanin woda-glikol | Wilo | DE | 1 | SZT |  | 0.4 | IE5 | zielony / czarny / Srebrny | Europaleta | 1 | 1 | 1 | 402 | 822 | 648 | 800 | 1200 | 810 | 137 | 164 | http://downloads-wilo-select.wilo.com/assets/WIB_WILO33077593.jpg | //cms.media.wilo.com/dcipicxmlfeature/wilo586449/7700736/wilo586449_1.jpg |  | 11100 |  |  | https://wilo.com/quick/PL/pl/articleNumber/2231563
7899 | 2231565 | 4062679354347 | Wilo-Stratos GIGA 40/5-64/11-S1-R1 pompa dławnicowa Inline, silnik klasy IE5 | Pompa dławnicowa Inline Wilo-Stratos GIGA 40/5-64/11-S1-R1, silnik klasy IE5, wyświetlacz z odczytem parametrów, ograniczanie przepływu i wyłączanie przy jego braku, regulacja temperaturowa, współpraca z automatyką BMS, wybór trybów regulacji | 12913 | PG3 | 28 | A | 22603 | NIE | 28.13.14 | 84137059 |  | 239 | 315 | Wilo-Stratos GIGA 40/5-64/11-S1-R1 | pompa dławnicowa Inline, silnik klasy IE5 | Wilo-Stratos GIGA | Tłoczenie wody grzewczej (zgodnie z VDI 2035), wody zimnej i mieszanin woda-glikol | Wilo | DE | 1 | SZT |  | 0.4 | IE5 | zielony / czarny / Srebrny | Europaleta | 1 | 1 | 1 | 402 | 822 | 648 | 800 | 1200 | 810 | 137 | 164 | http://downloads-wilo-select.wilo.com/assets/WIB_WILO33077593.jpg | //cms.media.wilo.com/dcipicxmlfeature/wilo586449/7700736/wilo586449_1.jpg |  | 11100 |  |  | https://wilo.com/quick/PL/pl/articleNumber/2231565
7900 | 2221786 | 4062679250397 | Wilo-Stratos GIGA 50/4-55/11 pompa dławnicowa Inline, silnik klasy IE5 | Pompa dławnicowa Inline Wilo-Stratos GIGA 50/4-55/11, silnik klasy IE5, wyświetlacz z odczytem parametrów, ograniczanie przepływu i wyłączanie przy jego braku, regulacja temperaturowa, współpraca z automatyką BMS, wybór trybów regulacji | 13777 | PG3 | 28 | A | 22603 | NIE | 28.13.14 | 84137059 | 0 | 239 | 315 | Wilo-Stratos GIGA 50/4-55/11 | pompa dławnicowa Inline, silnik klasy IE5 | Wilo-Stratos GIGA | Tłoczenie wody grzewczej (zgodnie z VDI 2035), wody zimnej i mieszanin woda-glikol | Wilo | DE | 1 | SZT |  | 0.4 | IE5 | zielony / czarny / Srebrny | Europaleta | 1 | 1 | 1 | 402 | 822 | 648 | 800 | 1200 | 810 | 137 | 164 | http://downloads-wilo-select.wilo.com/assets/WIB_WILO33077593.jpg | //cms.media.wilo.com/dcipicxmlfeature/wilo586449/7700736/wilo586449_1.jpg |  | 11100 |  |  | https://wilo.com/quick/PL/pl/articleNumber/2221786
7901 | 2221788 | 4062679251738 | Wilo-Stratos GIGA 50/4-55/11-R1 pompa dławnicowa Inline, silnik klasy IE5 | Pompa dławnicowa Inline Wilo-Stratos GIGA 50/4-55/11-R1, silnik klasy IE5, wyświetlacz z odczytem parametrów, ograniczanie przepływu i wyłączanie przy jego braku, regulacja temperaturowa, współpraca z automatyką BMS, wybór trybów regulacji | 13067 | PG3 | 28 | A | 22603 | NIE | 28.13.14 | 84137059 | 0 | 239 | 315 | Wilo-Stratos GIGA 50/4-55/11-R1 | pompa dławnicowa Inline, silnik klasy IE5 | Wilo-Stratos GIGA | Tłoczenie wody grzewczej (zgodnie z VDI 2035), wody zimnej i mieszanin woda-glikol | Wilo | DE | 1 | SZT |  | 0.4 | IE5 | zielony / czarny / Srebrny | Europaleta | 1 | 1 | 1 | 402 | 822 | 648 | 800 | 1200 | 810 | 137 | 164 | http://downloads-wilo-select.wilo.com/assets/WIB_WILO33077593.jpg | //cms.media.wilo.com/dcipicxmlfeature/wilo586449/7700736/wilo586449_1.jpg |  | 11100 |  |  | https://wilo.com/quick/PL/pl/articleNumber/2221788
7902 | 2221789 | 4062679252407 | Wilo-Stratos GIGA 50/4-55/11-R1-S1 pompa dławnicowa Inline, silnik klasy IE5 | Pompa dławnicowa Inline Wilo-Stratos GIGA 50/4-55/11-R1-S1, silnik klasy IE5, wyświetlacz z odczytem parametrów, ograniczanie przepływu i wyłączanie przy jego braku, regulacja temperaturowa, współpraca z automatyką BMS, wybór trybów regulacji | 13181 | PG3 | 28 | A | 22603 | NIE | 28.13.14 | 84137059 | 0 | 239 | 315 | Wilo-Stratos GIGA 50/4-55/11-R1-S1 | pompa dławnicowa Inline, silnik klasy IE5 | Wilo-Stratos GIGA | Tłoczenie wody grzewczej (zgodnie z VDI 2035), wody zimnej i mieszanin woda-glikol | Wilo | DE | 1 | SZT |  | 0.4 | IE5 | zielony / czarny / Srebrny | Europaleta | 1 | 1 | 1 | 402 | 822 | 648 | 800 | 1200 | 810 | 137 | 164 | http://downloads-wilo-select.wilo.com/assets/WIB_WILO33077593.jpg | //cms.media.wilo.com/dcipicxmlfeature/wilo586449/7700736/wilo586449_1.jpg |  | 11100 |  |  | https://wilo.com/quick/PL/pl/articleNumber/2221789
7903 | 2221787 | 4062679251066 | Wilo-Stratos GIGA 50/4-55/11-S1 pompa dławnicowa Inline, silnik klasy IE5 | Pompa dławnicowa Inline Wilo-Stratos GIGA 50/4-55/11-S1, silnik klasy IE5, wyświetlacz z odczytem parametrów, ograniczanie przepływu i wyłączanie przy jego braku, regulacja temperaturowa, współpraca z automatyką BMS, wybór trybów regulacji | 13890 | PG3 | 28 | A | 22603 | NIE | 28.13.14 | 84137059 | 0 | 239 | 315 | Wilo-Stratos GIGA 50/4-55/11-S1 | pompa dławnicowa Inline, silnik klasy IE5 | Wilo-Stratos GIGA | Tłoczenie wody grzewczej (zgodnie z VDI 2035), wody zimnej i mieszanin woda-glikol | Wilo | DE | 1 | SZT |  | 0.4 | IE5 | zielony / czarny / Srebrny | Europaleta | 1 | 1 | 1 | 402 | 822 | 648 | 800 | 1200 | 810 | 137 | 164 | http://downloads-wilo-select.wilo.com/assets/WIB_WILO33077593.jpg | //cms.media.wilo.com/dcipicxmlfeature/wilo586449/7700736/wilo586449_1.jpg |  | 11100 |  |  | https://wilo.com/quick/PL/pl/articleNumber/2221787
7904 | 2221782 | 4062679250380 | Wilo-Stratos GIGA 50/5-65/15 pompa dławnicowa Inline, silnik klasy IE5 | Pompa dławnicowa Inline Wilo-Stratos GIGA 50/5-65/15, silnik klasy IE5, wyświetlacz z odczytem parametrów, ograniczanie przepływu i wyłączanie przy jego braku, regulacja temperaturowa, współpraca z automatyką BMS, wybór trybów regulacji | 15928 | PG3 | 28 | A | 22603 | NIE | 28.13.14 | 84137059 | 0 | 239 | 315 | Wilo-Stratos GIGA 50/5-65/15 | pompa dławnicowa Inline, silnik klasy IE5 | Wilo-Stratos GIGA | Tłoczenie wody grzewczej (zgodnie z VDI 2035), wody zimnej i mieszanin woda-glikol | Wilo | DE | 1 | SZT |  | 0.4 | IE5 | zielony / czarny / Srebrny | Europaleta | 1 | 1 | 1 | 402 | 871 | 649 | 800 | 1200 | 811 | 147 | 174 | http://downloads-wilo-select.wilo.com/assets/WIB_WILO33077593.jpg | //cms.media.wilo.com/dcipicxmlfeature/wilo586449/7700736/wilo586449_1.jpg |  | 15700 |  |  | https://wilo.com/quick/PL/pl/articleNumber/2221782
7905 | 2221784 | 4062679251721 | Wilo-Stratos GIGA 50/5-65/15-R1 pompa dławnicowa Inline, silnik klasy IE5 | Pompa dławnicowa Inline Wilo-Stratos GIGA 50/5-65/15-R1, silnik klasy IE5, wyświetlacz z odczytem parametrów, ograniczanie przepływu i wyłączanie przy jego braku, regulacja temperaturowa, współpraca z automatyką BMS, wybór trybów regulacji | 15219 | PG3 | 28 | A | 22603 | NIE | 28.13.14 | 84137059 | 0 | 239 | 315 | Wilo-Stratos GIGA 50/5-65/15-R1 | pompa dławnicowa Inline, silnik klasy IE5 | Wilo-Stratos GIGA | Tłoczenie wody grzewczej (zgodnie z VDI 2035), wody zimnej i mieszanin woda-glikol | Wilo | DE | 1 | SZT |  | 0.4 | IE5 | zielony / czarny / Srebrny | Europaleta | 1 | 1 | 1 | 402 | 871 | 649 | 800 | 1200 | 811 | 147 | 174 | http://downloads-wilo-select.wilo.com/assets/WIB_WILO33077593.jpg | //cms.media.wilo.com/dcipicxmlfeature/wilo586449/7700736/wilo586449_1.jpg |  | 15700 |  |  | https://wilo.com/quick/PL/pl/articleNumber/2221784
7906 | 2221785 | 4062679252391 | Wilo-Stratos GIGA 50/5-65/15-R1-S1 pompa dławnicowa Inline, silnik klasy IE5 | Pompa dławnicowa Inline Wilo-Stratos GIGA 50/5-65/15-R1-S1, silnik klasy IE5, wyświetlacz z odczytem parametrów, ograniczanie przepływu i wyłączanie przy jego braku, regulacja temperaturowa, współpraca z automatyką BMS, wybór trybów regulacji | 15333 | PG3 | 28 | A | 22603 | NIE | 28.13.14 | 84137059 | 0 | 239 | 315 | Wilo-Stratos GIGA 50/5-65/15-R1-S1 | pompa dławnicowa Inline, silnik klasy IE5 | Wilo-Stratos GIGA | Tłoczenie wody grzewczej (zgodnie z VDI 2035), wody zimnej i mieszanin woda-glikol | Wilo | DE | 1 | SZT |  | 0.4 | IE5 | zielony / czarny / Srebrny | Europaleta | 1 | 1 | 1 | 402 | 871 | 649 | 800 | 1200 | 811 | 147 | 174 | http://downloads-wilo-select.wilo.com/assets/WIB_WILO33077593.jpg | //cms.media.wilo.com/dcipicxmlfeature/wilo586449/7700736/wilo586449_1.jpg |  | 15700 |  |  | https://wilo.com/quick/PL/pl/articleNumber/2221785
7907 | 2221783 | 4062679251059 | Wilo-Stratos GIGA 50/5-65/15-S1 pompa dławnicowa Inline, silnik klasy IE5 | Pompa dławnicowa Inline Wilo-Stratos GIGA 50/5-65/15-S1, silnik klasy IE5, wyświetlacz z odczytem parametrów, ograniczanie przepływu i wyłączanie przy jego braku, regulacja temperaturowa, współpraca z automatyką BMS, wybór trybów regulacji | 16041 | PG3 | 28 | A | 22603 | NIE | 28.13.14 | 84137059 | 0 | 239 | 315 | Wilo-Stratos GIGA 50/5-65/15-S1 | pompa dławnicowa Inline, silnik klasy IE5 | Wilo-Stratos GIGA | Tłoczenie wody grzewczej (zgodnie z VDI 2035), wody zimnej i mieszanin woda-glikol | Wilo | DE | 1 | SZT |  | 0.4 | IE5 | zielony / czarny / Srebrny | Europaleta | 1 | 1 | 1 | 402 | 871 | 649 | 800 | 1200 | 811 | 147 | 174 | http://downloads-wilo-select.wilo.com/assets/WIB_WILO33077593.jpg | //cms.media.wilo.com/dcipicxmlfeature/wilo586449/7700736/wilo586449_1.jpg |  | 15700 |  |  | https://wilo.com/quick/PL/pl/articleNumber/2221783
7908 | 2221790 | 4062679250403 | Wilo-Stratos GIGA 50/5-88/22 pompa dławnicowa Inline, silnik klasy IE5 | Pompa dławnicowa Inline Wilo-Stratos GIGA 50/5-88/22, silnik klasy IE5, wyświetlacz z odczytem parametrów, ograniczanie przepływu i wyłączanie przy jego braku, regulacja temperaturowa, współpraca z automatyką BMS, wybór trybów regulacji | 20318 | PG3 | 28 | A | 22603 | NIE | 28.13.14 | 84137059 | 0 | 239 | 315 | Wilo-Stratos GIGA 50/5-88/22 | pompa dławnicowa Inline, silnik klasy IE5 | Wilo-Stratos GIGA | Tłoczenie wody grzewczej (zgodnie z VDI 2035), wody zimnej i mieszanin woda-glikol | Wilo | DE | 1 | SZT |  | 0.4 | IE5 | zielony / czarny / Srebrny | Europaleta | 1 | 1 | 1 | 426 | 877 | 614 | 800 | 1200 | 776 | 172 | 199 | http://downloads-wilo-select.wilo.com/assets/WIB_WILO33077593.jpg | //cms.media.wilo.com/dcipicxmlfeature/wilo586449/7700736/wilo586449_1.jpg |  | 22200 |  |  | https://wilo.com/quick/PL/pl/articleNumber/2221790
7909 | 2221792 | 4062679251745 | Wilo-Stratos GIGA 50/5-88/22-R1 pompa dławnicowa Inline, silnik klasy IE5 | Pompa dławnicowa Inline Wilo-Stratos GIGA 50/5-88/22-R1, silnik klasy IE5, wyświetlacz z odczytem parametrów, ograniczanie przepływu i wyłączanie przy jego braku, regulacja temperaturowa, współpraca z automatyką BMS, wybór trybów regulacji | 19607 | PG3 | 28 | A | 22603 | NIE | 28.13.14 | 84137059 | 0 | 239 | 315 | Wilo-Stratos GIGA 50/5-88/22-R1 | pompa dławnicowa Inline, silnik klasy IE5 | Wilo-Stratos GIGA | Tłoczenie wody grzewczej (zgodnie z VDI 2035), wody zimnej i mieszanin woda-glikol | Wilo | DE | 1 | SZT |  | 0.4 | IE5 | zielony / czarny / Srebrny | Europaleta | 1 | 1 | 1 | 426 | 877 | 614 | 800 | 1200 | 776 | 172 | 199 | http://downloads-wilo-select.wilo.com/assets/WIB_WILO33077593.jpg | //cms.media.wilo.com/dcipicxmlfeature/wilo586449/7700736/wilo586449_1.jpg |  | 22200 |  |  | https://wilo.com/quick/PL/pl/articleNumber/2221792
7910 | 2221793 | 4062679252414 | Wilo-Stratos GIGA 50/5-88/22-R1-S1 pompa dławnicowa Inline, silnik klasy IE5 | Pompa dławnicowa Inline Wilo-Stratos GIGA 50/5-88/22-R1-S1, silnik klasy IE5, wyświetlacz z odczytem parametrów, ograniczanie przepływu i wyłączanie przy jego braku, regulacja temperaturowa, współpraca z automatyką BMS, wybór trybów regulacji | 19722 | PG3 | 28 | A | 22603 | NIE | 28.13.14 | 84137059 | 0 | 239 | 315 | Wilo-Stratos GIGA 50/5-88/22-R1-S1 | pompa dławnicowa Inline, silnik klasy IE5 | Wilo-Stratos GIGA | Tłoczenie wody grzewczej (zgodnie z VDI 2035), wody zimnej i mieszanin woda-glikol | Wilo | DE | 1 | SZT |  | 0.4 | IE5 | zielony / czarny / Srebrny | Europaleta | 1 | 1 | 1 | 426 | 877 | 614 | 800 | 1200 | 776 | 172 | 199 | http://downloads-wilo-select.wilo.com/assets/WIB_WILO33077593.jpg | //cms.media.wilo.com/dcipicxmlfeature/wilo586449/7700736/wilo586449_1.jpg |  | 22200 |  |  | https://wilo.com/quick/PL/pl/articleNumber/2221793
7911 | 2221791 | 4062679251073 | Wilo-Stratos GIGA 50/5-88/22-S1 pompa dławnicowa Inline, silnik klasy IE5 | Pompa dławnicowa Inline Wilo-Stratos GIGA 50/5-88/22-S1, silnik klasy IE5, wyświetlacz z odczytem parametrów, ograniczanie przepływu i wyłączanie przy jego braku, regulacja temperaturowa, współpraca z automatyką BMS, wybór trybów regulacji | 20430 | PG3 | 28 | A | 22603 | NIE | 28.13.14 | 84137059 | 0 | 239 | 315 | Wilo-Stratos GIGA 50/5-88/22-S1 | pompa dławnicowa Inline, silnik klasy IE5 | Wilo-Stratos GIGA | Tłoczenie wody grzewczej (zgodnie z VDI 2035), wody zimnej i mieszanin woda-glikol | Wilo | DE | 1 | SZT |  | 0.4 | IE5 | zielony / czarny / Srebrny | Europaleta | 1 | 1 | 1 | 426 | 877 | 614 | 800 | 1200 | 776 | 172 | 199 | http://downloads-wilo-select.wilo.com/assets/WIB_WILO33077593.jpg | //cms.media.wilo.com/dcipicxmlfeature/wilo586449/7700736/wilo586449_1.jpg |  | 22200 |  |  | https://wilo.com/quick/PL/pl/articleNumber/2221791
7912 | 2221794 | 4062679250410 | Wilo-Stratos GIGA 50/6-78/18,5 pompa dławnicowa Inline, silnik klasy IE5 | Pompa dławnicowa Inline Wilo-Stratos GIGA 50/6-78/18,5, silnik klasy IE5, wyświetlacz z odczytem parametrów, ograniczanie przepływu i wyłączanie przy jego braku, regulacja temperaturowa, współpraca z automatyką BMS, wybór trybów regulacji | 18521 | PG3 | 28 | A | 22603 | NIE | 28.13.14 | 84137059 | 0 | 239 | 315 | Wilo-Stratos GIGA 50/6-78/18,5 | pompa dławnicowa Inline, silnik klasy IE5 | Wilo-Stratos GIGA | Tłoczenie wody grzewczej (zgodnie z VDI 2035), wody zimnej i mieszanin woda-glikol | Wilo | DE | 1 | SZT |  | 0.4 | IE5 | zielony / czarny / Srebrny | Europaleta | 1 | 1 | 1 | 426 | 877 | 614 | 800 | 1200 | 776 | 166 | 193 | http://downloads-wilo-select.wilo.com/assets/WIB_WILO33077593.jpg | //cms.media.wilo.com/dcipicxmlfeature/wilo586449/7700736/wilo586449_1.jpg |  | 18500 |  |  | https://wilo.com/quick/PL/pl/articleNumber/2221794
7913 | 2221796 | 4062679251752 | Wilo-Stratos GIGA 50/6-78/18,5-R1 pompa dławnicowa Inline, silnik klasy IE5 | Pompa dławnicowa Inline Wilo-Stratos GIGA 50/6-78/18,5-R1, silnik klasy IE5, wyświetlacz z odczytem parametrów, ograniczanie przepływu i wyłączanie przy jego braku, regulacja temperaturowa, współpraca z automatyką BMS, wybór trybów regulacji | 17812 | PG3 | 28 | A | 22603 | NIE | 28.13.14 | 84137059 | 0 | 239 | 315 | Wilo-Stratos GIGA 50/6-78/18,5-R1 | pompa dławnicowa Inline, silnik klasy IE5 | Wilo-Stratos GIGA | Tłoczenie wody grzewczej (zgodnie z VDI 2035), wody zimnej i mieszanin woda-glikol | Wilo | DE | 1 | SZT |  | 0.4 | IE5 | zielony / czarny / Srebrny | Europaleta | 1 | 1 | 1 | 426 | 877 | 614 | 800 | 1200 | 776 | 166 | 193 | http://downloads-wilo-select.wilo.com/assets/WIB_WILO33077593.jpg | //cms.media.wilo.com/dcipicxmlfeature/wilo586449/7700736/wilo586449_1.jpg |  | 18500 |  |  | https://wilo.com/quick/PL/pl/articleNumber/2221796
7914 | 2221797 | 4062679252421 | Wilo-Stratos GIGA 50/6-78/18,5-R1-S1 pompa dławnicowa Inline, silnik klasy IE5 | Pompa dławnicowa Inline Wilo-Stratos GIGA 50/6-78/18,5-R1-S1, silnik klasy IE5, wyświetlacz z odczytem parametrów, ograniczanie przepływu i wyłączanie przy jego braku, regulacja temperaturowa, współpraca z automatyką BMS, wybór trybów regulacji | 17925 | PG3 | 28 | A | 22603 | NIE | 28.13.14 | 84137059 | 0 | 239 | 315 | Wilo-Stratos GIGA 50/6-78/18,5-R1-S1 | pompa dławnicowa Inline, silnik klasy IE5 | Wilo-Stratos GIGA | Tłoczenie wody grzewczej (zgodnie z VDI 2035), wody zimnej i mieszanin woda-glikol | Wilo | DE | 1 | SZT |  | 0.4 | IE5 | zielony / czarny / Srebrny | Europaleta | 1 | 1 | 1 | 426 | 877 | 614 | 800 | 1200 | 776 | 166 | 193 | http://downloads-wilo-select.wilo.com/assets/WIB_WILO33077593.jpg | //cms.media.wilo.com/dcipicxmlfeature/wilo586449/7700736/wilo586449_1.jpg |  | 18500 |  |  | https://wilo.com/quick/PL/pl/articleNumber/2221797
7915 | 2221795 | 4062679251080 | Wilo-Stratos GIGA 50/6-78/18,5-S1 pompa dławnicowa Inline, silnik klasy IE5 | Pompa dławnicowa Inline Wilo-Stratos GIGA 50/6-78/18,5-S1, silnik klasy IE5, wyświetlacz z odczytem parametrów, ograniczanie przepływu i wyłączanie przy jego braku, regulacja temperaturowa, współpraca z automatyką BMS, wybór trybów regulacji | 18635 | PG3 | 28 | A | 22603 | NIE | 28.13.14 | 84137059 | 0 | 239 | 315 | Wilo-Stratos GIGA 50/6-78/18,5-S1 | pompa dławnicowa Inline, silnik klasy IE5 | Wilo-Stratos GIGA | Tłoczenie wody grzewczej (zgodnie z VDI 2035), wody zimnej i mieszanin woda-glikol | Wilo | DE | 1 | SZT |  | 0.4 | IE5 | zielony / czarny / Srebrny | Europaleta | 1 | 1 | 1 | 426 | 877 | 614 | 800 | 1200 | 776 | 166 | 193 | http://downloads-wilo-select.wilo.com/assets/WIB_WILO33077593.jpg | //cms.media.wilo.com/dcipicxmlfeature/wilo586449/7700736/wilo586449_1.jpg |  | 18500 |  |  | https://wilo.com/quick/PL/pl/articleNumber/2221795
7916 | 2221798 | 4062679250427 | Wilo-Stratos GIGA 65/4-46/11 pompa dławnicowa Inline, silnik klasy IE5 | Pompa dławnicowa Inline Wilo-Stratos GIGA 65/4-46/11, silnik klasy IE5, wyświetlacz z odczytem parametrów, ograniczanie przepływu i wyłączanie przy jego braku, regulacja temperaturowa, współpraca z automatyką BMS, wybór trybów regulacji | 13835 | PG3 | 28 | A | 22603 | NIE | 28.13.14 | 84137059 | 0 | 239 | 315 | Wilo-Stratos GIGA 65/4-46/11 | pompa dławnicowa Inline, silnik klasy IE5 | Wilo-Stratos GIGA | Tłoczenie wody grzewczej (zgodnie z VDI 2035), wody zimnej i mieszanin woda-glikol | Wilo | DE | 1 | SZT |  | 0.4 | IE5 | zielony / czarny / Srebrny | Europaleta | 1 | 1 | 1 | 350 | 787 | 618 | 800 | 1200 | 780 | 132 | 159 | http://downloads-wilo-select.wilo.com/assets/WIB_WILO33077593.jpg | //cms.media.wilo.com/dcipicxmlfeature/wilo586449/7700736/wilo586449_1.jpg |  | 11200 |  |  | https://wilo.com/quick/PL/pl/articleNumber/2221798
7917 | 2221800 | 4062679251769 | Wilo-Stratos GIGA 65/4-46/11-R1 pompa dławnicowa Inline, silnik klasy IE5 | Pompa dławnicowa Inline Wilo-Stratos GIGA 65/4-46/11-R1, silnik klasy IE5, wyświetlacz z odczytem parametrów, ograniczanie przepływu i wyłączanie przy jego braku, regulacja temperaturowa, współpraca z automatyką BMS, wybór trybów regulacji | 13126 | PG3 | 28 | A | 22603 | NIE | 28.13.14 | 84137059 | 0 | 239 | 315 | Wilo-Stratos GIGA 65/4-46/11-R1 | pompa dławnicowa Inline, silnik klasy IE5 | Wilo-Stratos GIGA | Tłoczenie wody grzewczej (zgodnie z VDI 2035), wody zimnej i mieszanin woda-glikol | Wilo | DE | 1 | SZT |  | 0.4 | IE5 | zielony / czarny / Srebrny | Europaleta | 1 | 1 | 1 | 350 | 787 | 618 | 800 | 1200 | 780 | 132 | 159 | http://downloads-wilo-select.wilo.com/assets/WIB_WILO33077593.jpg | //cms.media.wilo.com/dcipicxmlfeature/wilo586449/7700736/wilo586449_1.jpg |  | 11200 |  |  | https://wilo.com/quick/PL/pl/articleNumber/2221800
7918 | 2221801 | 4062679252438 | Wilo-Stratos GIGA 65/4-46/11-R1-S1 pompa dławnicowa Inline, silnik klasy IE5 | Pompa dławnicowa Inline Wilo-Stratos GIGA 65/4-46/11-R1-S1, silnik klasy IE5, wyświetlacz z odczytem parametrów, ograniczanie przepływu i wyłączanie przy jego braku, regulacja temperaturowa, współpraca z automatyką BMS, wybór trybów regulacji | 13240 | PG3 | 28 | A | 22603 | NIE | 28.13.14 | 84137059 | 0 | 239 | 315 | Wilo-Stratos GIGA 65/4-46/11-R1-S1 | pompa dławnicowa Inline, silnik klasy IE5 | Wilo-Stratos GIGA | Tłoczenie wody grzewczej (zgodnie z VDI 2035), wody zimnej i mieszanin woda-glikol | Wilo | DE | 1 | SZT |  | 0.4 | IE5 | zielony / czarny / Srebrny | Europaleta | 1 | 1 | 1 | 350 | 787 | 618 | 800 | 1200 | 780 | 132 | 159 | http://downloads-wilo-select.wilo.com/assets/WIB_WILO33077593.jpg | //cms.media.wilo.com/dcipicxmlfeature/wilo586449/7700736/wilo586449_1.jpg |  | 11200 |  |  | https://wilo.com/quick/PL/pl/articleNumber/2221801
7919 | 2221799 | 4062679251097 | Wilo-Stratos GIGA 65/4-46/11-S1 pompa dławnicowa Inline, silnik klasy IE5 | Pompa dławnicowa Inline Wilo-Stratos GIGA 65/4-46/11-S1, silnik klasy IE5, wyświetlacz z odczytem parametrów, ograniczanie przepływu i wyłączanie przy jego braku, regulacja temperaturowa, współpraca z automatyką BMS, wybór trybów regulacji | 13948 | PG3 | 28 | A | 22603 | NIE | 28.13.14 | 84137059 | 0 | 239 | 315 | Wilo-Stratos GIGA 65/4-46/11-S1 | pompa dławnicowa Inline, silnik klasy IE5 | Wilo-Stratos GIGA | Tłoczenie wody grzewczej (zgodnie z VDI 2035), wody zimnej i mieszanin woda-glikol | Wilo | DE | 1 | SZT |  | 0.4 | IE5 | zielony / czarny / Srebrny | Europaleta | 1 | 1 | 1 | 350 | 787 | 618 | 800 | 1200 | 780 | 132 | 159 | http://downloads-wilo-select.wilo.com/assets/WIB_WILO33077593.jpg | //cms.media.wilo.com/dcipicxmlfeature/wilo586449/7700736/wilo586449_1.jpg |  | 11200 |  |  | https://wilo.com/quick/PL/pl/articleNumber/2221799
7920 | 2226338 | 4062679277844 | Wilo-Stratos GIGA 65/4-52/15 pompa dławnicowa Inline, silnik klasy IE5 | Pompa dławnicowa Inline Wilo-Stratos GIGA 65/4-52/15, silnik klasy IE5, wyświetlacz z odczytem parametrów, ograniczanie przepływu i wyłączanie przy jego braku, regulacja temperaturowa, współpraca z automatyką BMS, wybór trybów regulacji | 15906 | PG3 | 28 | A | 22603 | NIE | 28.13.14 | 84137059 | 0 | 239 | 315 | Wilo-Stratos GIGA 65/4-52/15 | pompa dławnicowa Inline, silnik klasy IE5 | Wilo-Stratos GIGA | Tłoczenie wody grzewczej (zgodnie z VDI 2035), wody zimnej i mieszanin woda-glikol | Wilo | DE | 1 | SZT |  | 0.4 | IE5 | zielony / czarny / Srebrny | Europaleta | 1 | 1 | 1 | 350 | 836 | 619 | 800 | 1200 | 781 | 142 | 169 | http://downloads-wilo-select.wilo.com/assets/WIB_WILO33077593.jpg | //cms.media.wilo.com/dcipicxmlfeature/wilo586449/7700736/wilo586449_1.jpg |  | 15400 |  |  | https://wilo.com/quick/PL/pl/articleNumber/2226338
7921 | 2226340 | 4062679277868 | Wilo-Stratos GIGA 65/4-52/15-R1 pompa dławnicowa Inline, silnik klasy IE5 | Pompa dławnicowa Inline Wilo-Stratos GIGA 65/4-52/15-R1, silnik klasy IE5, wyświetlacz z odczytem parametrów, ograniczanie przepływu i wyłączanie przy jego braku, regulacja temperaturowa, współpraca z automatyką BMS, wybór trybów regulacji | 15196 | PG3 | 28 | A | 22603 | NIE | 28.13.14 | 84137059 | 0 | 239 | 315 | Wilo-Stratos GIGA 65/4-52/15-R1 | pompa dławnicowa Inline, silnik klasy IE5 | Wilo-Stratos GIGA | Tłoczenie wody grzewczej (zgodnie z VDI 2035), wody zimnej i mieszanin woda-glikol | Wilo | DE | 1 | SZT |  | 0.4 | IE5 | zielony / czarny / Srebrny | Europaleta | 1 | 1 | 1 | 350 | 836 | 619 | 800 | 1200 | 781 | 142 | 169 | http://downloads-wilo-select.wilo.com/assets/WIB_WILO33077593.jpg | //cms.media.wilo.com/dcipicxmlfeature/wilo586449/7700736/wilo586449_1.jpg |  | 15400 |  |  | https://wilo.com/quick/PL/pl/articleNumber/2226340
7922 | 2226341 | 4062679278001 | Wilo-Stratos GIGA 65/4-52/15-R1-S1 pompa dławnicowa Inline, silnik klasy IE5 | Pompa dławnicowa Inline Wilo-Stratos GIGA 65/4-52/15-R1-S1, silnik klasy IE5, wyświetlacz z odczytem parametrów, ograniczanie przepływu i wyłączanie przy jego braku, regulacja temperaturowa, współpraca z automatyką BMS, wybór trybów regulacji | 15310 | PG3 | 28 | A | 22603 | NIE | 28.13.14 | 84137059 | 0 | 239 | 315 | Wilo-Stratos GIGA 65/4-52/15-R1-S1 | pompa dławnicowa Inline, silnik klasy IE5 | Wilo-Stratos GIGA | Tłoczenie wody grzewczej (zgodnie z VDI 2035), wody zimnej i mieszanin woda-glikol | Wilo | DE | 1 | SZT |  | 0.4 | IE5 | zielony / czarny / Srebrny | Europaleta | 1 | 1 | 1 | 350 | 836 | 619 | 800 | 1200 | 781 | 142 | 169 | http://downloads-wilo-select.wilo.com/assets/WIB_WILO33077593.jpg | //cms.media.wilo.com/dcipicxmlfeature/wilo586449/7700736/wilo586449_1.jpg |  | 15400 |  |  | https://wilo.com/quick/PL/pl/articleNumber/2226341
7923 | 2226339 | 4062679277851 | Wilo-Stratos GIGA 65/4-52/15-S1 pompa dławnicowa Inline, silnik klasy IE5 | Pompa dławnicowa Inline Wilo-Stratos GIGA 65/4-52/15-S1, silnik klasy IE5, wyświetlacz z odczytem parametrów, ograniczanie przepływu i wyłączanie przy jego braku, regulacja temperaturowa, współpraca z automatyką BMS, wybór trybów regulacji | 16019 | PG3 | 28 | A | 22603 | NIE | 28.13.14 | 84137059 | 0 | 239 | 315 | Wilo-Stratos GIGA 65/4-52/15-S1 | pompa dławnicowa Inline, silnik klasy IE5 | Wilo-Stratos GIGA | Tłoczenie wody grzewczej (zgodnie z VDI 2035), wody zimnej i mieszanin woda-glikol | Wilo | DE | 1 | SZT |  | 0.4 | IE5 | zielony / czarny / Srebrny | Europaleta | 1 | 1 | 1 | 350 | 836 | 619 | 800 | 1200 | 781 | 142 | 169 | http://downloads-wilo-select.wilo.com/assets/WIB_WILO33077593.jpg | //cms.media.wilo.com/dcipicxmlfeature/wilo586449/7700736/wilo586449_1.jpg |  | 15400 |  |  | https://wilo.com/quick/PL/pl/articleNumber/2226339
7924 | 2221810 | 4062679250458 | Wilo-Stratos GIGA 65/4-55/15 pompa dławnicowa Inline, silnik klasy IE5 | Pompa dławnicowa Inline Wilo-Stratos GIGA 65/4-55/15, silnik klasy IE5, wyświetlacz z odczytem parametrów, ograniczanie przepływu i wyłączanie przy jego braku, regulacja temperaturowa, współpraca z automatyką BMS, wybór trybów regulacji | 16067 | PG3 | 28 | A | 22603 | NIE | 28.13.14 | 84137059 | 0 | 239 | 315 | Wilo-Stratos GIGA 65/4-55/15 | pompa dławnicowa Inline, silnik klasy IE5 | Wilo-Stratos GIGA | Tłoczenie wody grzewczej (zgodnie z VDI 2035), wody zimnej i mieszanin woda-glikol | Wilo | DE | 1 | SZT |  | 0.4 | IE5 | zielony / czarny / Srebrny | Europaleta | 1 | 1 | 1 | 411 | 882 | 649 | 800 | 1200 | 811 | 156 | 183 | http://downloads-wilo-select.wilo.com/assets/WIB_WILO33077593.jpg | //cms.media.wilo.com/dcipicxmlfeature/wilo586449/7700736/wilo586449_1.jpg |  | 15700 |  |  | https://wilo.com/quick/PL/pl/articleNumber/2221810
7925 | 2221812 | 4062679251790 | Wilo-Stratos GIGA 65/4-55/15-R1 pompa dławnicowa Inline, silnik klasy IE5 | Pompa dławnicowa Inline Wilo-Stratos GIGA 65/4-55/15-R1, silnik klasy IE5, wyświetlacz z odczytem parametrów, ograniczanie przepływu i wyłączanie przy jego braku, regulacja temperaturowa, współpraca z automatyką BMS, wybór trybów regulacji | 15358 | PG3 | 28 | A | 22603 | NIE | 28.13.14 | 84137059 | 0 | 239 | 315 | Wilo-Stratos GIGA 65/4-55/15-R1 | pompa dławnicowa Inline, silnik klasy IE5 | Wilo-Stratos GIGA | Tłoczenie wody grzewczej (zgodnie z VDI 2035), wody zimnej i mieszanin woda-glikol | Wilo | DE | 1 | SZT |  | 0.4 | IE5 | zielony / czarny / Srebrny | Europaleta | 1 | 1 | 1 | 411 | 882 | 649 | 800 | 1200 | 811 | 156 | 183 | http://downloads-wilo-select.wilo.com/assets/WIB_WILO33077593.jpg | //cms.media.wilo.com/dcipicxmlfeature/wilo586449/7700736/wilo586449_1.jpg |  | 15700 |  |  | https://wilo.com/quick/PL/pl/articleNumber/2221812
7926 | 2221813 | 4062679252469 | Wilo-Stratos GIGA 65/4-55/15-R1-S1 pompa dławnicowa Inline, silnik klasy IE5 | Pompa dławnicowa Inline Wilo-Stratos GIGA 65/4-55/15-R1-S1, silnik klasy IE5, wyświetlacz z odczytem parametrów, ograniczanie przepływu i wyłączanie przy jego braku, regulacja temperaturowa, współpraca z automatyką BMS, wybór trybów regulacji | 15471 | PG3 | 28 | A | 22603 | NIE | 28.13.14 | 84137059 | 0 | 239 | 315 | Wilo-Stratos GIGA 65/4-55/15-R1-S1 | pompa dławnicowa Inline, silnik klasy IE5 | Wilo-Stratos GIGA | Tłoczenie wody grzewczej (zgodnie z VDI 2035), wody zimnej i mieszanin woda-glikol | Wilo | DE | 1 | SZT |  | 0.4 | IE5 | zielony / czarny / Srebrny | Europaleta | 1 | 1 | 1 | 411 | 882 | 649 | 800 | 1200 | 811 | 156 | 183 | http://downloads-wilo-select.wilo.com/assets/WIB_WILO33077593.jpg | //cms.media.wilo.com/dcipicxmlfeature/wilo586449/7700736/wilo586449_1.jpg |  | 15700 |  |  | https://wilo.com/quick/PL/pl/articleNumber/2221813
7927 | 2221811 | 4062679251127 | Wilo-Stratos GIGA 65/4-55/15-S1 pompa dławnicowa Inline, silnik klasy IE5 | Pompa dławnicowa Inline Wilo-Stratos GIGA 65/4-55/15-S1, silnik klasy IE5, wyświetlacz z odczytem parametrów, ograniczanie przepływu i wyłączanie przy jego braku, regulacja temperaturowa, współpraca z automatyką BMS, wybór trybów regulacji | 16181 | PG3 | 28 | A | 22603 | NIE | 28.13.14 | 84137059 | 0 | 239 | 315 | Wilo-Stratos GIGA 65/4-55/15-S1 | pompa dławnicowa Inline, silnik klasy IE5 | Wilo-Stratos GIGA | Tłoczenie wody grzewczej (zgodnie z VDI 2035), wody zimnej i mieszanin woda-glikol | Wilo | DE | 1 | SZT |  | 0.4 | IE5 | zielony / czarny / Srebrny | Europaleta | 1 | 1 | 1 | 411 | 882 | 649 | 800 | 1200 | 811 | 156 | 183 | http://downloads-wilo-select.wilo.com/assets/WIB_WILO33077593.jpg | //cms.media.wilo.com/dcipicxmlfeature/wilo586449/7700736/wilo586449_1.jpg |  | 15700 |  |  | https://wilo.com/quick/PL/pl/articleNumber/2221811
7928 | 2221806 | 4062679250441 | Wilo-Stratos GIGA 65/5-62/18,5 pompa dławnicowa Inline, silnik klasy IE5 | Pompa dławnicowa Inline Wilo-Stratos GIGA 65/5-62/18,5, silnik klasy IE5, wyświetlacz z odczytem parametrów, ograniczanie przepływu i wyłączanie przy jego braku, regulacja temperaturowa, współpraca z automatyką BMS, wybór trybów regulacji | 18708 | PG3 | 28 | A | 22603 | NIE | 28.13.14 | 84137059 | 0 | 239 | 315 | Wilo-Stratos GIGA 65/5-62/18,5 | pompa dławnicowa Inline, silnik klasy IE5 | Wilo-Stratos GIGA | Tłoczenie wody grzewczej (zgodnie z VDI 2035), wody zimnej i mieszanin woda-glikol | Wilo | DE | 1 | SZT |  | 0.4 | IE5 | zielony / czarny / Srebrny | Europaleta | 1 | 1 | 1 | 411 | 882 | 649 | 800 | 1200 | 811 | 161 | 188 | http://downloads-wilo-select.wilo.com/assets/WIB_WILO33077593.jpg | //cms.media.wilo.com/dcipicxmlfeature/wilo586449/7700736/wilo586449_1.jpg |  | 18300 |  |  | https://wilo.com/quick/PL/pl/articleNumber/2221806
7929 | 2221808 | 4062679251783 | Wilo-Stratos GIGA 65/5-62/18,5-R1 pompa dławnicowa Inline, silnik klasy IE5 | Pompa dławnicowa Inline Wilo-Stratos GIGA 65/5-62/18,5-R1, silnik klasy IE5, wyświetlacz z odczytem parametrów, ograniczanie przepływu i wyłączanie przy jego braku, regulacja temperaturowa, współpraca z automatyką BMS, wybór trybów regulacji | 17999 | PG3 | 28 | A | 22603 | NIE | 28.13.14 | 84137059 | 0 | 239 | 315 | Wilo-Stratos GIGA 65/5-62/18,5-R1 | pompa dławnicowa Inline, silnik klasy IE5 | Wilo-Stratos GIGA | Tłoczenie wody grzewczej (zgodnie z VDI 2035), wody zimnej i mieszanin woda-glikol | Wilo | DE | 1 | SZT |  | 0.4 | IE5 | zielony / czarny / Srebrny | Europaleta | 1 | 1 | 1 | 411 | 882 | 649 | 800 | 1200 | 811 | 161 | 188 | http://downloads-wilo-select.wilo.com/assets/WIB_WILO33077593.jpg | //cms.media.wilo.com/dcipicxmlfeature/wilo586449/7700736/wilo586449_1.jpg |  | 18300 |  |  | https://wilo.com/quick/PL/pl/articleNumber/2221808
7930 | 2221809 | 4062679252452 | Wilo-Stratos GIGA 65/5-62/18,5-R1-S1 pompa dławnicowa Inline, silnik klasy IE5 | Pompa dławnicowa Inline Wilo-Stratos GIGA 65/5-62/18,5-R1-S1, silnik klasy IE5, wyświetlacz z odczytem parametrów, ograniczanie przepływu i wyłączanie przy jego braku, regulacja temperaturowa, współpraca z automatyką BMS, wybór trybów regulacji | 18112 | PG3 | 28 | A | 22603 | NIE | 28.13.14 | 84137059 | 0 | 239 | 315 | Wilo-Stratos GIGA 65/5-62/18,5-R1-S1 | pompa dławnicowa Inline, silnik klasy IE5 | Wilo-Stratos GIGA | Tłoczenie wody grzewczej (zgodnie z VDI 2035), wody zimnej i mieszanin woda-glikol | Wilo | DE | 1 | SZT |  | 0.4 | IE5 | zielony / czarny / Srebrny | Europaleta | 1 | 1 | 1 | 411 | 882 | 649 | 800 | 1200 | 811 | 161 | 188 | http://downloads-wilo-select.wilo.com/assets/WIB_WILO33077593.jpg | //cms.media.wilo.com/dcipicxmlfeature/wilo586449/7700736/wilo586449_1.jpg |  | 18300 |  |  | https://wilo.com/quick/PL/pl/articleNumber/2221809
7931 | 2221807 | 4062679251110 | Wilo-Stratos GIGA 65/5-62/18,5-S1 pompa dławnicowa Inline, silnik klasy IE5 | Pompa dławnicowa Inline Wilo-Stratos GIGA 65/5-62/18,5-S1, silnik klasy IE5, wyświetlacz z odczytem parametrów, ograniczanie przepływu i wyłączanie przy jego braku, regulacja temperaturowa, współpraca z automatyką BMS, wybór trybów regulacji | 18822 | PG3 | 28 | A | 22603 | NIE | 28.13.14 | 84137059 | 0 | 239 | 315 | Wilo-Stratos GIGA 65/5-62/18,5-S1 | pompa dławnicowa Inline, silnik klasy IE5 | Wilo-Stratos GIGA | Tłoczenie wody grzewczej (zgodnie z VDI 2035), wody zimnej i mieszanin woda-glikol | Wilo | DE | 1 | SZT |  | 0.4 | IE5 | zielony / czarny / Srebrny | Europaleta | 1 | 1 | 1 | 411 | 882 | 649 | 800 | 1200 | 811 | 161 | 188 | http://downloads-wilo-select.wilo.com/assets/WIB_WILO33077593.jpg | //cms.media.wilo.com/dcipicxmlfeature/wilo586449/7700736/wilo586449_1.jpg |  | 18300 |  |  | https://wilo.com/quick/PL/pl/articleNumber/2221807
7932 | 2221802 | 4062679250434 | Wilo-Stratos GIGA 65/5-69/22 pompa dławnicowa Inline, silnik klasy IE5 | Pompa dławnicowa Inline Wilo-Stratos GIGA 65/5-69/22, silnik klasy IE5, wyświetlacz z odczytem parametrów, ograniczanie przepływu i wyłączanie przy jego braku, regulacja temperaturowa, współpraca z automatyką BMS, wybór trybów regulacji | 21388 | PG3 | 28 | A | 22603 | NIE | 28.13.14 | 84137059 | 0 | 239 | 315 | Wilo-Stratos GIGA 65/5-69/22 | pompa dławnicowa Inline, silnik klasy IE5 | Wilo-Stratos GIGA | Tłoczenie wody grzewczej (zgodnie z VDI 2035), wody zimnej i mieszanin woda-glikol | Wilo | DE | 1 | SZT |  | 0.4 | IE5 | zielony / czarny / Srebrny | Europaleta | 1 | 1 | 1 | 411 | 882 | 649 | 800 | 1200 | 811 | 167 | 194 | http://downloads-wilo-select.wilo.com/assets/WIB_WILO33077593.jpg | //cms.media.wilo.com/dcipicxmlfeature/wilo586449/7700736/wilo586449_1.jpg |  | 21900 |  |  | https://wilo.com/quick/PL/pl/articleNumber/2221802
7933 | 2221804 | 4062679251776 | Wilo-Stratos GIGA 65/5-69/22-R1 pompa dławnicowa Inline, silnik klasy IE5 | Pompa dławnicowa Inline Wilo-Stratos GIGA 65/5-69/22-R1, silnik klasy IE5, wyświetlacz z odczytem parametrów, ograniczanie przepływu i wyłączanie przy jego braku, regulacja temperaturowa, współpraca z automatyką BMS, wybór trybów regulacji | 20678 | PG3 | 28 | A | 22603 | NIE | 28.13.14 | 84137059 | 0 | 239 | 315 | Wilo-Stratos GIGA 65/5-69/22-R1 | pompa dławnicowa Inline, silnik klasy IE5 | Wilo-Stratos GIGA | Tłoczenie wody grzewczej (zgodnie z VDI 2035), wody zimnej i mieszanin woda-glikol | Wilo | DE | 1 | SZT |  | 0.4 | IE5 | zielony / czarny / Srebrny | Europaleta | 1 | 1 | 1 | 411 | 882 | 649 | 800 | 1200 | 811 | 167 | 194 | http://downloads-wilo-select.wilo.com/assets/WIB_WILO33077593.jpg | //cms.media.wilo.com/dcipicxmlfeature/wilo586449/7700736/wilo586449_1.jpg |  | 21900 |  |  | https://wilo.com/quick/PL/pl/articleNumber/2221804
7934 | 2221805 | 4062679252445 | Wilo-Stratos GIGA 65/5-69/22-R1-S1 pompa dławnicowa Inline, silnik klasy IE5 | Pompa dławnicowa Inline Wilo-Stratos GIGA 65/5-69/22-R1-S1, silnik klasy IE5, wyświetlacz z odczytem parametrów, ograniczanie przepływu i wyłączanie przy jego braku, regulacja temperaturowa, współpraca z automatyką BMS, wybór trybów regulacji | 20792 | PG3 | 28 | A | 22603 | NIE | 28.13.14 | 84137059 | 0 | 239 | 315 | Wilo-Stratos GIGA 65/5-69/22-R1-S1 | pompa dławnicowa Inline, silnik klasy IE5 | Wilo-Stratos GIGA | Tłoczenie wody grzewczej (zgodnie z VDI 2035), wody zimnej i mieszanin woda-glikol | Wilo | DE | 1 | SZT |  | 0.4 | IE5 | zielony / czarny / Srebrny | Europaleta | 1 | 1 | 1 | 411 | 882 | 649 | 800 | 1200 | 811 | 167 | 194 | http://downloads-wilo-select.wilo.com/assets/WIB_WILO33077593.jpg | //cms.media.wilo.com/dcipicxmlfeature/wilo586449/7700736/wilo586449_1.jpg |  | 21900 |  |  | https://wilo.com/quick/PL/pl/articleNumber/2221805
7935 | 2221803 | 4062679251103 | Wilo-Stratos GIGA 65/5-69/22-S1 pompa dławnicowa Inline, silnik klasy IE5 | Pompa dławnicowa Inline Wilo-Stratos GIGA 65/5-69/22-S1, silnik klasy IE5, wyświetlacz z odczytem parametrów, ograniczanie przepływu i wyłączanie przy jego braku, regulacja temperaturowa, współpraca z automatyką BMS, wybór trybów regulacji | 21501 | PG3 | 28 | A | 22603 | NIE | 28.13.14 | 84137059 | 0 | 239 | 315 | Wilo-Stratos GIGA 65/5-69/22-S1 | pompa dławnicowa Inline, silnik klasy IE5 | Wilo-Stratos GIGA | Tłoczenie wody grzewczej (zgodnie z VDI 2035), wody zimnej i mieszanin woda-glikol | Wilo | DE | 1 | SZT |  | 0.4 | IE5 | zielony / czarny / Srebrny | Europaleta | 1 | 1 | 1 | 411 | 882 | 649 | 800 | 1200 | 811 | 167 | 194 | http://downloads-wilo-select.wilo.com/assets/WIB_WILO33077593.jpg | //cms.media.wilo.com/dcipicxmlfeature/wilo586449/7700736/wilo586449_1.jpg |  | 21900 |  |  | https://wilo.com/quick/PL/pl/articleNumber/2221803
7936 | 2221814 | 4062679250465 | Wilo-Stratos GIGA 65/6-74/22 pompa dławnicowa Inline, silnik klasy IE5 | Pompa dławnicowa Inline Wilo-Stratos GIGA 65/6-74/22, silnik klasy IE5, wyświetlacz z odczytem parametrów, ograniczanie przepływu i wyłączanie przy jego braku, regulacja temperaturowa, współpraca z automatyką BMS, wybór trybów regulacji | 21602 | PG3 | 28 | A | 22603 | NIE | 28.13.14 | 84137059 | 0 | 239 | 315 | Wilo-Stratos GIGA 65/6-74/22 | pompa dławnicowa Inline, silnik klasy IE5 | Wilo-Stratos GIGA | Tłoczenie wody grzewczej (zgodnie z VDI 2035), wody zimnej i mieszanin woda-glikol | Wilo | DE | 1 | SZT |  | 0.4 | IE5 | zielony / czarny / Srebrny | Europaleta | 1 | 1 | 1 | 426 | 903 | 639 | 800 | 1200 | 801 | 174 | 202 | http://downloads-wilo-select.wilo.com/assets/WIB_WILO33077593.jpg | //cms.media.wilo.com/dcipicxmlfeature/wilo586449/7700736/wilo586449_1.jpg |  | 22200 |  |  | https://wilo.com/quick/PL/pl/articleNumber/2221814
7937 | 2221816 | 4062679251806 | Wilo-Stratos GIGA 65/6-74/22-R1 pompa dławnicowa Inline, silnik klasy IE5 | Pompa dławnicowa Inline Wilo-Stratos GIGA 65/6-74/22-R1, silnik klasy IE5, wyświetlacz z odczytem parametrów, ograniczanie przepływu i wyłączanie przy jego braku, regulacja temperaturowa, współpraca z automatyką BMS, wybór trybów regulacji | 20891 | PG3 | 28 | A | 22603 | NIE | 28.13.14 | 84137059 | 0 | 239 | 315 | Wilo-Stratos GIGA 65/6-74/22-R1 | pompa dławnicowa Inline, silnik klasy IE5 | Wilo-Stratos GIGA | Tłoczenie wody grzewczej (zgodnie z VDI 2035), wody zimnej i mieszanin woda-glikol | Wilo | DE | 1 | SZT |  | 0.4 | IE5 | zielony / czarny / Srebrny | Europaleta | 1 | 1 | 1 | 426 | 903 | 639 | 800 | 1200 | 801 | 174 | 202 | http://downloads-wilo-select.wilo.com/assets/WIB_WILO33077593.jpg | //cms.media.wilo.com/dcipicxmlfeature/wilo586449/7700736/wilo586449_1.jpg |  | 22200 |  |  | https://wilo.com/quick/PL/pl/articleNumber/2221816
7938 | 2221817 | 4062679252476 | Wilo-Stratos GIGA 65/6-74/22-R1-S1 pompa dławnicowa Inline, silnik klasy IE5 | Pompa dławnicowa Inline Wilo-Stratos GIGA 65/6-74/22-R1-S1, silnik klasy IE5, wyświetlacz z odczytem parametrów, ograniczanie przepływu i wyłączanie przy jego braku, regulacja temperaturowa, współpraca z automatyką BMS, wybór trybów regulacji | 21005 | PG3 | 28 | A | 22603 | NIE | 28.13.14 | 84137059 | 0 | 239 | 315 | Wilo-Stratos GIGA 65/6-74/22-R1-S1 | pompa dławnicowa Inline, silnik klasy IE5 | Wilo-Stratos GIGA | Tłoczenie wody grzewczej (zgodnie z VDI 2035), wody zimnej i mieszanin woda-glikol | Wilo | DE | 1 | SZT |  | 0.4 | IE5 | zielony / czarny / Srebrny | Europaleta | 1 | 1 | 1 | 426 | 903 | 639 | 800 | 1200 | 801 | 174 | 202 | http://downloads-wilo-select.wilo.com/assets/WIB_WILO33077593.jpg | //cms.media.wilo.com/dcipicxmlfeature/wilo586449/7700736/wilo586449_1.jpg |  | 22200 |  |  | https://wilo.com/quick/PL/pl/articleNumber/2221817
7939 | 2221815 | 4062679251134 | Wilo-Stratos GIGA 65/6-74/22-S1 pompa dławnicowa Inline, silnik klasy IE5 | Pompa dławnicowa Inline Wilo-Stratos GIGA 65/6-74/22-S1, silnik klasy IE5, wyświetlacz z odczytem parametrów, ograniczanie przepływu i wyłączanie przy jego braku, regulacja temperaturowa, współpraca z automatyką BMS, wybór trybów regulacji | 21714 | PG3 | 28 | A | 22603 | NIE | 28.13.14 | 84137059 | 0 | 239 | 315 | Wilo-Stratos GIGA 65/6-74/22-S1 | pompa dławnicowa Inline, silnik klasy IE5 | Wilo-Stratos GIGA | Tłoczenie wody grzewczej (zgodnie z VDI 2035), wody zimnej i mieszanin woda-glikol | Wilo | DE | 1 | SZT |  | 0.4 | IE5 | zielony / czarny / Srebrny | Europaleta | 1 | 1 | 1 | 426 | 903 | 639 | 800 | 1200 | 801 | 174 | 202 | http://downloads-wilo-select.wilo.com/assets/WIB_WILO33077593.jpg | //cms.media.wilo.com/dcipicxmlfeature/wilo586449/7700736/wilo586449_1.jpg |  | 22200 |  |  | https://wilo.com/quick/PL/pl/articleNumber/2221815
7940 | 2221742 | 4062679250298 | Wilo-Stratos GIGA 80/3-34/11 pompa dławnicowa Inline, silnik klasy IE5 | Pompa dławnicowa Inline Wilo-Stratos GIGA 80/3-34/11, silnik klasy IE5, wyświetlacz z odczytem parametrów, ograniczanie przepływu i wyłączanie przy jego braku, regulacja temperaturowa, współpraca z automatyką BMS, wybór trybów regulacji | 14882 | PG3 | 28 | A | 22603 | NIE | 28.13.14 | 84137059 | 0 | 239 | 315 | Wilo-Stratos GIGA 80/3-34/11 | pompa dławnicowa Inline, silnik klasy IE5 | Wilo-Stratos GIGA | Tłoczenie wody grzewczej (zgodnie z VDI 2035), wody zimnej i mieszanin woda-glikol | Wilo | DE | 1 | SZT |  | 0.4 | IE5 | zielony / czarny / Srebrny | Europaleta | 1 | 1 | 1 | 467 | 1026 | 743 | 800 | 1200 | 905 | 256 | 284 | http://downloads-wilo-select.wilo.com/assets/WIB_WILO33077593.jpg | //cms.media.wilo.com/dcipicxmlfeature/wilo586449/7700736/wilo586449_1.jpg |  | 11500 |  |  | https://wilo.com/quick/PL/pl/articleNumber/2221742
7941 | 2221744 | 4062679251639 | Wilo-Stratos GIGA 80/3-34/11-R1 pompa dławnicowa Inline, silnik klasy IE5 | Pompa dławnicowa Inline Wilo-Stratos GIGA 80/3-34/11-R1, silnik klasy IE5, wyświetlacz z odczytem parametrów, ograniczanie przepływu i wyłączanie przy jego braku, regulacja temperaturowa, współpraca z automatyką BMS, wybór trybów regulacji | 14173 | PG3 | 28 | A | 22603 | NIE | 28.13.14 | 84137059 | 0 | 239 | 315 | Wilo-Stratos GIGA 80/3-34/11-R1 | pompa dławnicowa Inline, silnik klasy IE5 | Wilo-Stratos GIGA | Tłoczenie wody grzewczej (zgodnie z VDI 2035), wody zimnej i mieszanin woda-glikol | Wilo | DE | 1 | SZT |  | 0.4 | IE5 | zielony / czarny / Srebrny | Europaleta | 1 | 1 | 1 | 467 | 1026 | 743 | 800 | 1200 | 905 | 256 | 284 | http://downloads-wilo-select.wilo.com/assets/WIB_WILO33077593.jpg | //cms.media.wilo.com/dcipicxmlfeature/wilo586449/7700736/wilo586449_1.jpg |  | 11500 |  |  | https://wilo.com/quick/PL/pl/articleNumber/2221744
7942 | 2221745 | 4062679252308 | Wilo-Stratos GIGA 80/3-34/11-R1-S1 pompa dławnicowa Inline, silnik klasy IE5 | Pompa dławnicowa Inline Wilo-Stratos GIGA 80/3-34/11-R1-S1, silnik klasy IE5, wyświetlacz z odczytem parametrów, ograniczanie przepływu i wyłączanie przy jego braku, regulacja temperaturowa, współpraca z automatyką BMS, wybór trybów regulacji | 14358 | PG3 | 28 | A | 22603 | NIE | 28.13.14 | 84137059 | 0 | 239 | 315 | Wilo-Stratos GIGA 80/3-34/11-R1-S1 | pompa dławnicowa Inline, silnik klasy IE5 | Wilo-Stratos GIGA | Tłoczenie wody grzewczej (zgodnie z VDI 2035), wody zimnej i mieszanin woda-glikol | Wilo | DE | 1 | SZT |  | 0.4 | IE5 | zielony / czarny / Srebrny | Europaleta | 1 | 1 | 1 | 467 | 1026 | 743 | 800 | 1200 | 905 | 256 | 284 | http://downloads-wilo-select.wilo.com/assets/WIB_WILO33077593.jpg | //cms.media.wilo.com/dcipicxmlfeature/wilo586449/7700736/wilo586449_1.jpg |  | 11500 |  |  | https://wilo.com/quick/PL/pl/articleNumber/2221745
7943 | 2221743 | 4062679250960 | Wilo-Stratos GIGA 80/3-34/11-S1 pompa dławnicowa Inline, silnik klasy IE5 | Pompa dławnicowa Inline Wilo-Stratos GIGA 80/3-34/11-S1, silnik klasy IE5, wyświetlacz z odczytem parametrów, ograniczanie przepływu i wyłączanie przy jego braku, regulacja temperaturowa, współpraca z automatyką BMS, wybór trybów regulacji | 15069 | PG3 | 28 | A | 22603 | NIE | 28.13.14 | 84137059 | 0 | 239 | 315 | Wilo-Stratos GIGA 80/3-34/11-S1 | pompa dławnicowa Inline, silnik klasy IE5 | Wilo-Stratos GIGA | Tłoczenie wody grzewczej (zgodnie z VDI 2035), wody zimnej i mieszanin woda-glikol | Wilo | DE | 1 | SZT |  | 0.4 | IE5 | zielony / czarny / Srebrny | Europaleta | 1 | 1 | 1 | 467 | 1026 | 743 | 800 | 1200 | 905 | 256 | 284 | http://downloads-wilo-select.wilo.com/assets/WIB_WILO33077593.jpg | //cms.media.wilo.com/dcipicxmlfeature/wilo586449/7700736/wilo586449_1.jpg |  | 11500 |  |  | https://wilo.com/quick/PL/pl/articleNumber/2221743
7944 | 2221826 | 4062679250496 | Wilo-Stratos GIGA 80/3-38/11 pompa dławnicowa Inline, silnik klasy IE5 | Pompa dławnicowa Inline Wilo-Stratos GIGA 80/3-38/11, silnik klasy IE5, wyświetlacz z odczytem parametrów, ograniczanie przepływu i wyłączanie przy jego braku, regulacja temperaturowa, współpraca z automatyką BMS, wybór trybów regulacji | 14157 | PG3 | 28 | A | 22603 | NIE | 28.13.14 | 84137059 | 0 | 239 | 315 | Wilo-Stratos GIGA 80/3-38/11 | pompa dławnicowa Inline, silnik klasy IE5 | Wilo-Stratos GIGA | Tłoczenie wody grzewczej (zgodnie z VDI 2035), wody zimnej i mieszanin woda-glikol | Wilo | DE | 1 | SZT |  | 0.4 | IE5 | zielony / czarny / Srebrny | Europaleta | 1 | 1 | 1 | 350 | 804 | 628 | 800 | 1200 | 790 | 135 | 161 | http://downloads-wilo-select.wilo.com/assets/WIB_WILO33077593.jpg | //cms.media.wilo.com/dcipicxmlfeature/wilo586449/7700736/wilo586449_1.jpg |  | 11200 |  |  | https://wilo.com/quick/PL/pl/articleNumber/2221826
7945 | 2221828 | 4062679251837 | Wilo-Stratos GIGA 80/3-38/11-R1 pompa dławnicowa Inline, silnik klasy IE5 | Pompa dławnicowa Inline Wilo-Stratos GIGA 80/3-38/11-R1, silnik klasy IE5, wyświetlacz z odczytem parametrów, ograniczanie przepływu i wyłączanie przy jego braku, regulacja temperaturowa, współpraca z automatyką BMS, wybór trybów regulacji | 13449 | PG3 | 28 | A | 22603 | NIE | 28.13.14 | 84137059 | 0 | 239 | 315 | Wilo-Stratos GIGA 80/3-38/11-R1 | pompa dławnicowa Inline, silnik klasy IE5 | Wilo-Stratos GIGA | Tłoczenie wody grzewczej (zgodnie z VDI 2035), wody zimnej i mieszanin woda-glikol | Wilo | DE | 1 | SZT |  | 0.4 | IE5 | zielony / czarny / Srebrny | Europaleta | 1 | 1 | 1 | 350 | 804 | 628 | 800 | 1200 | 790 | 135 | 161 | http://downloads-wilo-select.wilo.com/assets/WIB_WILO33077593.jpg | //cms.media.wilo.com/dcipicxmlfeature/wilo586449/7700736/wilo586449_1.jpg |  | 11200 |  |  | https://wilo.com/quick/PL/pl/articleNumber/2221828
7946 | 2221829 | 4062679252506 | Wilo-Stratos GIGA 80/3-38/11-R1-S1 pompa dławnicowa Inline, silnik klasy IE5 | Pompa dławnicowa Inline Wilo-Stratos GIGA 80/3-38/11-R1-S1, silnik klasy IE5, wyświetlacz z odczytem parametrów, ograniczanie przepływu i wyłączanie przy jego braku, regulacja temperaturowa, współpraca z automatyką BMS, wybór trybów regulacji | 13563 | PG3 | 28 | A | 22603 | NIE | 28.13.14 | 84137059 | 0 | 239 | 315 | Wilo-Stratos GIGA 80/3-38/11-R1-S1 | pompa dławnicowa Inline, silnik klasy IE5 | Wilo-Stratos GIGA | Tłoczenie wody grzewczej (zgodnie z VDI 2035), wody zimnej i mieszanin woda-glikol | Wilo | DE | 1 | SZT |  | 0.4 | IE5 | zielony / czarny / Srebrny | Europaleta | 1 | 1 | 1 | 350 | 804 | 628 | 800 | 1200 | 790 | 135 | 161 | http://downloads-wilo-select.wilo.com/assets/WIB_WILO33077593.jpg | //cms.media.wilo.com/dcipicxmlfeature/wilo586449/7700736/wilo586449_1.jpg |  | 11200 |  |  | https://wilo.com/quick/PL/pl/articleNumber/2221829
7947 | 2221827 | 4062679251165 | Wilo-Stratos GIGA 80/3-38/11-S1 pompa dławnicowa Inline, silnik klasy IE5 | Pompa dławnicowa Inline Wilo-Stratos GIGA 80/3-38/11-S1, silnik klasy IE5, wyświetlacz z odczytem parametrów, ograniczanie przepływu i wyłączanie przy jego braku, regulacja temperaturowa, współpraca z automatyką BMS, wybór trybów regulacji | 14271 | PG3 | 28 | A | 22603 | NIE | 28.13.14 | 84137059 | 0 | 239 | 315 | Wilo-Stratos GIGA 80/3-38/11-S1 | pompa dławnicowa Inline, silnik klasy IE5 | Wilo-Stratos GIGA | Tłoczenie wody grzewczej (zgodnie z VDI 2035), wody zimnej i mieszanin woda-glikol | Wilo | DE | 1 | SZT |  | 0.4 | IE5 | zielony / czarny / Srebrny | Europaleta | 1 | 1 | 1 | 350 | 804 | 628 | 800 | 1200 | 790 | 135 | 161 | http://downloads-wilo-select.wilo.com/assets/WIB_WILO33077593.jpg | //cms.media.wilo.com/dcipicxmlfeature/wilo586449/7700736/wilo586449_1.jpg |  | 11200 |  |  | https://wilo.com/quick/PL/pl/articleNumber/2221827
7948 | 2221738 | 4062679250281 | Wilo-Stratos GIGA 80/3-39/15 pompa dławnicowa Inline, silnik klasy IE5 | Pompa dławnicowa Inline Wilo-Stratos GIGA 80/3-39/15, silnik klasy IE5, wyświetlacz z odczytem parametrów, ograniczanie przepływu i wyłączanie przy jego braku, regulacja temperaturowa, współpraca z automatyką BMS, wybór trybów regulacji | 15929 | PG3 | 28 | A | 22603 | NIE | 28.13.14 | 84137059 | 0 | 239 | 315 | Wilo-Stratos GIGA 80/3-39/15 | pompa dławnicowa Inline, silnik klasy IE5 | Wilo-Stratos GIGA | Tłoczenie wody grzewczej (zgodnie z VDI 2035), wody zimnej i mieszanin woda-glikol | Wilo | DE | 1 | SZT |  | 0.4 | IE5 | zielony / czarny / Srebrny | Europaleta | 1 | 1 | 1 | 467 | 1026 | 743 | 800 | 1200 | 905 | 263 | 291 | http://downloads-wilo-select.wilo.com/assets/WIB_WILO33077593.jpg | //cms.media.wilo.com/dcipicxmlfeature/wilo586449/7700736/wilo586449_1.jpg |  | 16300 |  |  | https://wilo.com/quick/PL/pl/articleNumber/2221738
7949 | 2221740 | 4062679251622 | Wilo-Stratos GIGA 80/3-39/15-R1 pompa dławnicowa Inline, silnik klasy IE5 | Pompa dławnicowa Inline Wilo-Stratos GIGA 80/3-39/15-R1, silnik klasy IE5, wyświetlacz z odczytem parametrów, ograniczanie przepływu i wyłączanie przy jego braku, regulacja temperaturowa, współpraca z automatyką BMS, wybór trybów regulacji | 15220 | PG3 | 28 | A | 22603 | NIE | 28.13.14 | 84137059 | 0 | 239 | 315 | Wilo-Stratos GIGA 80/3-39/15-R1 | pompa dławnicowa Inline, silnik klasy IE5 | Wilo-Stratos GIGA | Tłoczenie wody grzewczej (zgodnie z VDI 2035), wody zimnej i mieszanin woda-glikol | Wilo | DE | 1 | SZT |  | 0.4 | IE5 | zielony / czarny / Srebrny | Europaleta | 1 | 1 | 1 | 467 | 1026 | 743 | 800 | 1200 | 905 | 263 | 291 | http://downloads-wilo-select.wilo.com/assets/WIB_WILO33077593.jpg | //cms.media.wilo.com/dcipicxmlfeature/wilo586449/7700736/wilo586449_1.jpg |  | 16300 |  |  | https://wilo.com/quick/PL/pl/articleNumber/2221740
7950 | 2221741 | 4062679252292 | Wilo-Stratos GIGA 80/3-39/15-R1-S1 pompa dławnicowa Inline, silnik klasy IE5 | Pompa dławnicowa Inline Wilo-Stratos GIGA 80/3-39/15-R1-S1, silnik klasy IE5, wyświetlacz z odczytem parametrów, ograniczanie przepływu i wyłączanie przy jego braku, regulacja temperaturowa, współpraca z automatyką BMS, wybór trybów regulacji | 15405 | PG3 | 28 | A | 22603 | NIE | 28.13.14 | 84137059 | 0 | 239 | 315 | Wilo-Stratos GIGA 80/3-39/15-R1-S1 | pompa dławnicowa Inline, silnik klasy IE5 | Wilo-Stratos GIGA | Tłoczenie wody grzewczej (zgodnie z VDI 2035), wody zimnej i mieszanin woda-glikol | Wilo | DE | 1 | SZT |  | 0.4 | IE5 | zielony / czarny / Srebrny | Europaleta | 1 | 1 | 1 | 467 | 1026 | 743 | 800 | 1200 | 905 | 263 | 291 | http://downloads-wilo-select.wilo.com/assets/WIB_WILO33077593.jpg | //cms.media.wilo.com/dcipicxmlfeature/wilo586449/7700736/wilo586449_1.jpg |  | 16300 |  |  | https://wilo.com/quick/PL/pl/articleNumber/2221741
7951 | 2221739 | 4062679250953 | Wilo-Stratos GIGA 80/3-39/15-S1 pompa dławnicowa Inline, silnik klasy IE5 | Pompa dławnicowa Inline Wilo-Stratos GIGA 80/3-39/15-S1, silnik klasy IE5, wyświetlacz z odczytem parametrów, ograniczanie przepływu i wyłączanie przy jego braku, regulacja temperaturowa, współpraca z automatyką BMS, wybór trybów regulacji | 16115 | PG3 | 28 | A | 22603 | NIE | 28.13.14 | 84137059 | 0 | 239 | 315 | Wilo-Stratos GIGA 80/3-39/15-S1 | pompa dławnicowa Inline, silnik klasy IE5 | Wilo-Stratos GIGA | Tłoczenie wody grzewczej (zgodnie z VDI 2035), wody zimnej i mieszanin woda-glikol | Wilo | DE | 1 | SZT |  | 0.4 | IE5 | zielony / czarny / Srebrny | Europaleta | 1 | 1 | 1 | 467 | 1026 | 743 | 800 | 1200 | 905 | 263 | 291 | http://downloads-wilo-select.wilo.com/assets/WIB_WILO33077593.jpg | //cms.media.wilo.com/dcipicxmlfeature/wilo586449/7700736/wilo586449_1.jpg |  | 16300 |  |  | https://wilo.com/quick/PL/pl/articleNumber/2221739
7952 | 2221822 | 4062679250489 | Wilo-Stratos GIGA 80/3-43/15 pompa dławnicowa Inline, silnik klasy IE5 | Pompa dławnicowa Inline Wilo-Stratos GIGA 80/3-43/15, silnik klasy IE5, wyświetlacz z odczytem parametrów, ograniczanie przepływu i wyłączanie przy jego braku, regulacja temperaturowa, współpraca z automatyką BMS, wybór trybów regulacji | 16139 | PG3 | 28 | A | 22603 | NIE | 28.13.14 | 84137059 | 0 | 239 | 315 | Wilo-Stratos GIGA 80/3-43/15 | pompa dławnicowa Inline, silnik klasy IE5 | Wilo-Stratos GIGA | Tłoczenie wody grzewczej (zgodnie z VDI 2035), wody zimnej i mieszanin woda-glikol | Wilo | DE | 1 | SZT |  | 0.4 | IE5 | zielony / czarny / Srebrny | Europaleta | 1 | 1 | 1 | 350 | 853 | 629 | 800 | 1200 | 791 | 145 | 171 | http://downloads-wilo-select.wilo.com/assets/WIB_WILO33077593.jpg | //cms.media.wilo.com/dcipicxmlfeature/wilo586449/7700736/wilo586449_1.jpg |  | 15700 |  |  | https://wilo.com/quick/PL/pl/articleNumber/2221822
7953 | 2221824 | 4062679251820 | Wilo-Stratos GIGA 80/3-43/15-R1 pompa dławnicowa Inline, silnik klasy IE5 | Pompa dławnicowa Inline Wilo-Stratos GIGA 80/3-43/15-R1, silnik klasy IE5, wyświetlacz z odczytem parametrów, ograniczanie przepływu i wyłączanie przy jego braku, regulacja temperaturowa, współpraca z automatyką BMS, wybór trybów regulacji | 15430 | PG3 | 28 | A | 22603 | NIE | 28.13.14 | 84137059 | 0 | 239 | 315 | Wilo-Stratos GIGA 80/3-43/15-R1 | pompa dławnicowa Inline, silnik klasy IE5 | Wilo-Stratos GIGA | Tłoczenie wody grzewczej (zgodnie z VDI 2035), wody zimnej i mieszanin woda-glikol | Wilo | DE | 1 | SZT |  | 0.4 | IE5 | zielony / czarny / Srebrny | Europaleta | 1 | 1 | 1 | 350 | 853 | 629 | 800 | 1200 | 791 | 145 | 171 | http://downloads-wilo-select.wilo.com/assets/WIB_WILO33077593.jpg | //cms.media.wilo.com/dcipicxmlfeature/wilo586449/7700736/wilo586449_1.jpg |  | 15700 |  |  | https://wilo.com/quick/PL/pl/articleNumber/2221824
7954 | 2221825 | 4062679252490 | Wilo-Stratos GIGA 80/3-43/15-R1-S1 pompa dławnicowa Inline, silnik klasy IE5 | Pompa dławnicowa Inline Wilo-Stratos GIGA 80/3-43/15-R1-S1, silnik klasy IE5, wyświetlacz z odczytem parametrów, ograniczanie przepływu i wyłączanie przy jego braku, regulacja temperaturowa, współpraca z automatyką BMS, wybór trybów regulacji | 15544 | PG3 | 28 | A | 22603 | NIE | 28.13.14 | 84137059 | 0 | 239 | 315 | Wilo-Stratos GIGA 80/3-43/15-R1-S1 | pompa dławnicowa Inline, silnik klasy IE5 | Wilo-Stratos GIGA | Tłoczenie wody grzewczej (zgodnie z VDI 2035), wody zimnej i mieszanin woda-glikol | Wilo | DE | 1 | SZT |  | 0.4 | IE5 | zielony / czarny / Srebrny | Europaleta | 1 | 1 | 1 | 350 | 853 | 629 | 800 | 1200 | 791 | 145 | 171 | http://downloads-wilo-select.wilo.com/assets/WIB_WILO33077593.jpg | //cms.media.wilo.com/dcipicxmlfeature/wilo586449/7700736/wilo586449_1.jpg |  | 15700 |  |  | https://wilo.com/quick/PL/pl/articleNumber/2221825
7955 | 2221823 | 4062679251158 | Wilo-Stratos GIGA 80/3-43/15-S1 pompa dławnicowa Inline, silnik klasy IE5 | Pompa dławnicowa Inline Wilo-Stratos GIGA 80/3-43/15-S1, silnik klasy IE5, wyświetlacz z odczytem parametrów, ograniczanie przepływu i wyłączanie przy jego braku, regulacja temperaturowa, współpraca z automatyką BMS, wybór trybów regulacji | 16252 | PG3 | 28 | A | 22603 | NIE | 28.13.14 | 84137059 | 0 | 239 | 315 | Wilo-Stratos GIGA 80/3-43/15-S1 | pompa dławnicowa Inline, silnik klasy IE5 | Wilo-Stratos GIGA | Tłoczenie wody grzewczej (zgodnie z VDI 2035), wody zimnej i mieszanin woda-glikol | Wilo | DE | 1 | SZT |  | 0.4 | IE5 | zielony / czarny / Srebrny | Europaleta | 1 | 1 | 1 | 350 | 853 | 629 | 800 | 1200 | 791 | 145 | 171 | http://downloads-wilo-select.wilo.com/assets/WIB_WILO33077593.jpg | //cms.media.wilo.com/dcipicxmlfeature/wilo586449/7700736/wilo586449_1.jpg |  | 15700 |  |  | https://wilo.com/quick/PL/pl/articleNumber/2221823
7956 | 2221818 | 4062679250472 | Wilo-Stratos GIGA 80/4-49/18,5 pompa dławnicowa Inline, silnik klasy IE5 | Pompa dławnicowa Inline Wilo-Stratos GIGA 80/4-49/18,5, silnik klasy IE5, wyświetlacz z odczytem parametrów, ograniczanie przepływu i wyłączanie przy jego braku, regulacja temperaturowa, współpraca z automatyką BMS, wybór trybów regulacji | 18890 | PG3 | 28 | A | 22603 | NIE | 28.13.14 | 84137059 | 0 | 239 | 315 | Wilo-Stratos GIGA 80/4-49/18,5 | pompa dławnicowa Inline, silnik klasy IE5 | Wilo-Stratos GIGA | Tłoczenie wody grzewczej (zgodnie z VDI 2035), wody zimnej i mieszanin woda-glikol | Wilo | DE | 1 | SZT |  | 0.4 | IE5 | zielony / czarny / Srebrny | Europaleta | 1 | 1 | 1 | 350 | 853 | 629 | 800 | 1200 | 791 | 150 | 176 | http://downloads-wilo-select.wilo.com/assets/WIB_WILO33077593.jpg | //cms.media.wilo.com/dcipicxmlfeature/wilo586449/7700736/wilo586449_1.jpg |  | 18200 |  |  | https://wilo.com/quick/PL/pl/articleNumber/2221818
7957 | 2221820 | 4062679251813 | Wilo-Stratos GIGA 80/4-49/18,5-R1 pompa dławnicowa Inline, silnik klasy IE5 | Pompa dławnicowa Inline Wilo-Stratos GIGA 80/4-49/18,5-R1, silnik klasy IE5, wyświetlacz z odczytem parametrów, ograniczanie przepływu i wyłączanie przy jego braku, regulacja temperaturowa, współpraca z automatyką BMS, wybór trybów regulacji | 18179 | PG3 | 28 | A | 22603 | NIE | 28.13.14 | 84137059 | 0 | 239 | 315 | Wilo-Stratos GIGA 80/4-49/18,5-R1 | pompa dławnicowa Inline, silnik klasy IE5 | Wilo-Stratos GIGA | Tłoczenie wody grzewczej (zgodnie z VDI 2035), wody zimnej i mieszanin woda-glikol | Wilo | DE | 1 | SZT |  | 0.4 | IE5 | zielony / czarny / Srebrny | Europaleta | 1 | 1 | 1 | 350 | 853 | 629 | 800 | 1200 | 791 | 150 | 176 | http://downloads-wilo-select.wilo.com/assets/WIB_WILO33077593.jpg | //cms.media.wilo.com/dcipicxmlfeature/wilo586449/7700736/wilo586449_1.jpg |  | 18200 |  |  | https://wilo.com/quick/PL/pl/articleNumber/2221820
7958 | 2221821 | 4062679252483 | Wilo-Stratos GIGA 80/4-49/18,5-R1-S1 pompa dławnicowa Inline, silnik klasy IE5 | Pompa dławnicowa Inline Wilo-Stratos GIGA 80/4-49/18,5-R1-S1, silnik klasy IE5, wyświetlacz z odczytem parametrów, ograniczanie przepływu i wyłączanie przy jego braku, regulacja temperaturowa, współpraca z automatyką BMS, wybór trybów regulacji | 18293 | PG3 | 28 | A | 22603 | NIE | 28.13.14 | 84137059 | 0 | 239 | 315 | Wilo-Stratos GIGA 80/4-49/18,5-R1-S1 | pompa dławnicowa Inline, silnik klasy IE5 | Wilo-Stratos GIGA | Tłoczenie wody grzewczej (zgodnie z VDI 2035), wody zimnej i mieszanin woda-glikol | Wilo | DE | 1 | SZT |  | 0.4 | IE5 | zielony / czarny / Srebrny | Europaleta | 1 | 1 | 1 | 350 | 853 | 629 | 800 | 1200 | 791 | 150 | 176 | http://downloads-wilo-select.wilo.com/assets/WIB_WILO33077593.jpg | //cms.media.wilo.com/dcipicxmlfeature/wilo586449/7700736/wilo586449_1.jpg |  | 18200 |  |  | https://wilo.com/quick/PL/pl/articleNumber/2221821
7959 | 2221819 | 4062679251141 | Wilo-Stratos GIGA 80/4-49/18,5-S1 pompa dławnicowa Inline, silnik klasy IE5 | Pompa dławnicowa Inline Wilo-Stratos GIGA 80/4-49/18,5-S1, silnik klasy IE5, wyświetlacz z odczytem parametrów, ograniczanie przepływu i wyłączanie przy jego braku, regulacja temperaturowa, współpraca z automatyką BMS, wybór trybów regulacji | 19002 | PG3 | 28 | A | 22603 | NIE | 28.13.14 | 84137059 | 0 | 239 | 315 | Wilo-Stratos GIGA 80/4-49/18,5-S1 | pompa dławnicowa Inline, silnik klasy IE5 | Wilo-Stratos GIGA | Tłoczenie wody grzewczej (zgodnie z VDI 2035), wody zimnej i mieszanin woda-glikol | Wilo | DE | 1 | SZT |  | 0.4 | IE5 | zielony / czarny / Srebrny | Europaleta | 1 | 1 | 1 | 350 | 853 | 629 | 800 | 1200 | 791 | 150 | 176 | http://downloads-wilo-select.wilo.com/assets/WIB_WILO33077593.jpg | //cms.media.wilo.com/dcipicxmlfeature/wilo586449/7700736/wilo586449_1.jpg |  | 18200 |  |  | https://wilo.com/quick/PL/pl/articleNumber/2221819
7960 | 2226342 | 4062679278018 | Wilo-Stratos GIGA 80/4-50/22 pompa dławnicowa Inline, silnik klasy IE5 | Pompa dławnicowa Inline Wilo-Stratos GIGA 80/4-50/22, silnik klasy IE5, wyświetlacz z odczytem parametrów, ograniczanie przepływu i wyłączanie przy jego braku, regulacja temperaturowa, współpraca z automatyką BMS, wybór trybów regulacji | 21372 | PG3 | 28 | A | 22603 | NIE | 28.13.14 | 84137059 | 0 | 239 | 315 | Wilo-Stratos GIGA 80/4-50/22 | pompa dławnicowa Inline, silnik klasy IE5 | Wilo-Stratos GIGA | Tłoczenie wody grzewczej (zgodnie z VDI 2035), wody zimnej i mieszanin woda-glikol | Wilo | DE | 1 | SZT |  | 0.4 | IE5 | zielony / czarny / Srebrny | Europaleta | 1 | 1 | 1 | 350 | 853 | 629 | 800 | 1200 | 791 | 156 | 182 | http://downloads-wilo-select.wilo.com/assets/WIB_WILO33077593.jpg | //cms.media.wilo.com/dcipicxmlfeature/wilo586449/7700736/wilo586449_1.jpg |  | 20600 |  |  | https://wilo.com/quick/PL/pl/articleNumber/2226342
7961 | 2226344 | 4062679278032 | Wilo-Stratos GIGA 80/4-50/22-R1 pompa dławnicowa Inline, silnik klasy IE5 | Pompa dławnicowa Inline Wilo-Stratos GIGA 80/4-50/22-R1, silnik klasy IE5, wyświetlacz z odczytem parametrów, ograniczanie przepływu i wyłączanie przy jego braku, regulacja temperaturowa, współpraca z automatyką BMS, wybór trybów regulacji | 20662 | PG3 | 28 | A | 22603 | NIE | 28.13.14 | 84137059 | 0 | 239 | 315 | Wilo-Stratos GIGA 80/4-50/22-R1 | pompa dławnicowa Inline, silnik klasy IE5 | Wilo-Stratos GIGA | Tłoczenie wody grzewczej (zgodnie z VDI 2035), wody zimnej i mieszanin woda-glikol | Wilo | DE | 1 | SZT |  | 0.4 | IE5 | zielony / czarny / Srebrny | Europaleta | 1 | 1 | 1 | 350 | 853 | 629 | 800 | 1200 | 791 | 156 | 182 | http://downloads-wilo-select.wilo.com/assets/WIB_WILO33077593.jpg | //cms.media.wilo.com/dcipicxmlfeature/wilo586449/7700736/wilo586449_1.jpg |  | 20600 |  |  | https://wilo.com/quick/PL/pl/articleNumber/2226344
7962 | 2226345 | 4062679278049 | Wilo-Stratos GIGA 80/4-50/22-R1-S1 pompa dławnicowa Inline, silnik klasy IE5 | Pompa dławnicowa Inline Wilo-Stratos GIGA 80/4-50/22-R1-S1, silnik klasy IE5, wyświetlacz z odczytem parametrów, ograniczanie przepływu i wyłączanie przy jego braku, regulacja temperaturowa, współpraca z automatyką BMS, wybór trybów regulacji | 20776 | PG3 | 28 | A | 22603 | NIE | 28.13.14 | 84137059 | 0 | 239 | 315 | Wilo-Stratos GIGA 80/4-50/22-R1-S1 | pompa dławnicowa Inline, silnik klasy IE5 | Wilo-Stratos GIGA | Tłoczenie wody grzewczej (zgodnie z VDI 2035), wody zimnej i mieszanin woda-glikol | Wilo | DE | 1 | SZT |  | 0.4 | IE5 | zielony / czarny / Srebrny | Europaleta | 1 | 1 | 1 | 350 | 853 | 629 | 800 | 1200 | 791 | 156 | 182 | http://downloads-wilo-select.wilo.com/assets/WIB_WILO33077593.jpg | //cms.media.wilo.com/dcipicxmlfeature/wilo586449/7700736/wilo586449_1.jpg |  | 20600 |  |  | https://wilo.com/quick/PL/pl/articleNumber/2226345
7963 | 2226343 | 4062679278025 | Wilo-Stratos GIGA 80/4-50/22-S1 pompa dławnicowa Inline, silnik klasy IE5 | Pompa dławnicowa Inline Wilo-Stratos GIGA 80/4-50/22-S1, silnik klasy IE5, wyświetlacz z odczytem parametrów, ograniczanie przepływu i wyłączanie przy jego braku, regulacja temperaturowa, współpraca z automatyką BMS, wybór trybów regulacji | 21485 | PG3 | 28 | A | 22603 | NIE | 28.13.14 | 84137059 | 0 | 239 | 315 | Wilo-Stratos GIGA 80/4-50/22-S1 | pompa dławnicowa Inline, silnik klasy IE5 | Wilo-Stratos GIGA | Tłoczenie wody grzewczej (zgodnie z VDI 2035), wody zimnej i mieszanin woda-glikol | Wilo | DE | 1 | SZT |  | 0.4 | IE5 | zielony / czarny / Srebrny | Europaleta | 1 | 1 | 1 | 350 | 853 | 629 | 800 | 1200 | 791 | 156 | 182 | http://downloads-wilo-select.wilo.com/assets/WIB_WILO33077593.jpg | //cms.media.wilo.com/dcipicxmlfeature/wilo586449/7700736/wilo586449_1.jpg |  | 20600 |  |  | https://wilo.com/quick/PL/pl/articleNumber/2226343
7964 | 2221830 | 4062679250502 | Wilo-Stratos GIGA 80/4-61/22 pompa dławnicowa Inline, silnik klasy IE5 | Pompa dławnicowa Inline Wilo-Stratos GIGA 80/4-61/22, silnik klasy IE5, wyświetlacz z odczytem parametrów, ograniczanie przepływu i wyłączanie przy jego braku, regulacja temperaturowa, współpraca z automatyką BMS, wybór trybów regulacji | 21587 | PG3 | 28 | A | 22603 | NIE | 28.13.14 | 84137059 | 0 | 239 | 315 | Wilo-Stratos GIGA 80/4-61/22 | pompa dławnicowa Inline, silnik klasy IE5 | Wilo-Stratos GIGA | Tłoczenie wody grzewczej (zgodnie z VDI 2035), wody zimnej i mieszanin woda-glikol | Wilo | DE | 1 | SZT |  | 0.4 | IE5 | zielony / czarny / Srebrny | Europaleta | 1 | 1 | 1 | 411 | 904 | 664 | 800 | 1200 | 826 | 171 | 199 | http://downloads-wilo-select.wilo.com/assets/WIB_WILO33077593.jpg | //cms.media.wilo.com/dcipicxmlfeature/wilo586449/7700736/wilo586449_1.jpg |  | 22500 |  |  | https://wilo.com/quick/PL/pl/articleNumber/2221830
7965 | 2221832 | 4062679251844 | Wilo-Stratos GIGA 80/4-61/22-R1 pompa dławnicowa Inline, silnik klasy IE5 | Pompa dławnicowa Inline Wilo-Stratos GIGA 80/4-61/22-R1, silnik klasy IE5, wyświetlacz z odczytem parametrów, ograniczanie przepływu i wyłączanie przy jego braku, regulacja temperaturowa, współpraca z automatyką BMS, wybór trybów regulacji | 20878 | PG3 | 28 | A | 22603 | NIE | 28.13.14 | 84137059 | 0 | 239 | 315 | Wilo-Stratos GIGA 80/4-61/22-R1 | pompa dławnicowa Inline, silnik klasy IE5 | Wilo-Stratos GIGA | Tłoczenie wody grzewczej (zgodnie z VDI 2035), wody zimnej i mieszanin woda-glikol | Wilo | DE | 1 | SZT |  | 0.4 | IE5 | zielony / czarny / Srebrny | Europaleta | 1 | 1 | 1 | 411 | 904 | 664 | 800 | 1200 | 826 | 171 | 199 | http://downloads-wilo-select.wilo.com/assets/WIB_WILO33077593.jpg | //cms.media.wilo.com/dcipicxmlfeature/wilo586449/7700736/wilo586449_1.jpg |  | 22500 |  |  | https://wilo.com/quick/PL/pl/articleNumber/2221832
7966 | 2221833 | 4062679252513 | Wilo-Stratos GIGA 80/4-61/22-R1-S1 pompa dławnicowa Inline, silnik klasy IE5 | Pompa dławnicowa Inline Wilo-Stratos GIGA 80/4-61/22-R1-S1, silnik klasy IE5, wyświetlacz z odczytem parametrów, ograniczanie przepływu i wyłączanie przy jego braku, regulacja temperaturowa, współpraca z automatyką BMS, wybór trybów regulacji | 20992 | PG3 | 28 | A | 22603 | NIE | 28.13.14 | 84137059 | 0 | 239 | 315 | Wilo-Stratos GIGA 80/4-61/22-R1-S1 | pompa dławnicowa Inline, silnik klasy IE5 | Wilo-Stratos GIGA | Tłoczenie wody grzewczej (zgodnie z VDI 2035), wody zimnej i mieszanin woda-glikol | Wilo | DE | 1 | SZT |  | 0.4 | IE5 | zielony / czarny / Srebrny | Europaleta | 1 | 1 | 1 | 411 | 904 | 664 | 800 | 1200 | 826 | 171 | 199 | http://downloads-wilo-select.wilo.com/assets/WIB_WILO33077593.jpg | //cms.media.wilo.com/dcipicxmlfeature/wilo586449/7700736/wilo586449_1.jpg |  | 22500 |  |  | https://wilo.com/quick/PL/pl/articleNumber/2221833
7967 | 2221831 | 4062679251172 | Wilo-Stratos GIGA 80/4-61/22-S1 pompa dławnicowa Inline, silnik klasy IE5 | Pompa dławnicowa Inline Wilo-Stratos GIGA 80/4-61/22-S1, silnik klasy IE5, wyświetlacz z odczytem parametrów, ograniczanie przepływu i wyłączanie przy jego braku, regulacja temperaturowa, współpraca z automatyką BMS, wybór trybów regulacji | 21700 | PG3 | 28 | A | 22603 | NIE | 28.13.14 | 84137059 | 0 | 239 | 315 | Wilo-Stratos GIGA 80/4-61/22-S1 | pompa dławnicowa Inline, silnik klasy IE5 | Wilo-Stratos GIGA | Tłoczenie wody grzewczej (zgodnie z VDI 2035), wody zimnej i mieszanin woda-glikol | Wilo | DE | 1 | SZT |  | 0.4 | IE5 | zielony / czarny / Srebrny | Europaleta | 1 | 1 | 1 | 411 | 904 | 664 | 800 | 1200 | 826 | 171 | 199 | http://downloads-wilo-select.wilo.com/assets/WIB_WILO33077593.jpg | //cms.media.wilo.com/dcipicxmlfeature/wilo586449/7700736/wilo586449_1.jpg |  | 22500 |  |  | https://wilo.com/quick/PL/pl/articleNumber/2221831
7968 | 2221618 | 4062679249889 | Wilo-Stratos GIGA B 100/2-23/11 pompa dławnicowa blokowa, silnik klasy IE5 | Pompa dławnicowa blokowa Wilo-Stratos GIGA B 100/2-23/11, silnik klasy IE5, wyświetlacz z odczytem parametrów, ograniczanie przepływu i wyłączanie przy jego braku, regulacja temperaturowa, współpraca z BMS, wybór trybów regulacji | 19913 | PG3 | 28 | K | 47204 | NIE | 28.13.14 | 84137051 | 0 | 220 | 315 | Wilo-Stratos GIGA B 100/2-23/11 | pompa dławnicowa blokowa, silnik klasy IE5 | Wilo-Stratos GIGA B | Tłoczenie wody grzewczej (zgodnie z VDI 2035), wody zimnej i mieszanin woda-glikol | Wilo | DE | 1 | SZT |  | 0.4 | IE5 | Zielony | Europaleta | 1 | 1 | 1 | 482 | 1021 | 629 | 800 | 1200 | 773 | 229 | 256 | http://downloads-wilo-select.wilo.com/assets/WIB_WILO33077594.jpg | //cms.media.wilo.com/dcipicxmlfeature/wilo586450/7241664/wilo586450_1.jpg |  | 11600 |  |  | https://wilo.com/quick/PL/pl/articleNumber/2221618
7969 | 2221620 | 4062679251325 | Wilo-Stratos GIGA B 100/2-23/11-R1 pompa dławnicowa blokowa, silnik klasy IE5 | Pompa dławnicowa blokowa Wilo-Stratos GIGA B 100/2-23/11-R1, silnik klasy IE5, wyświetlacz z odczytem parametrów, ograniczanie przepływu i wyłączanie przy jego braku, regulacja temperaturowa, współpraca z BMS, wybór trybów regulacji | 19208 | PG3 | 28 | K | 47204 | NIE | 28.13.14 | 84137051 | 0 | 220 | 315 | Wilo-Stratos GIGA B 100/2-23/11-R1 | pompa dławnicowa blokowa, silnik klasy IE5 | Wilo-Stratos GIGA B | Tłoczenie wody grzewczej (zgodnie z VDI 2035), wody zimnej i mieszanin woda-glikol | Wilo | DE | 1 | SZT |  | 0.4 | IE5 | Zielony | Europaleta | 1 | 1 | 1 | 482 | 1021 | 629 | 800 | 1200 | 773 | 229 | 256 | http://downloads-wilo-select.wilo.com/assets/WIB_WILO33077594.jpg | //cms.media.wilo.com/dcipicxmlfeature/wilo586450/7241664/wilo586450_1.jpg |  | 11600 |  |  | https://wilo.com/quick/PL/pl/articleNumber/2221620
7970 | 2221621 | 4062679251998 | Wilo-Stratos GIGA B 100/2-23/11-R1-S1 pompa dławnicowa blokowa, silnik klasy IE5 | Pompa dławnicowa blokowa Wilo-Stratos GIGA B 100/2-23/11-R1-S1, silnik klasy IE5, wyświetlacz z odczytem parametrów, ograniczanie przepływu i wyłączanie przy jego braku, regulacja temperaturowa, współpraca z BMS, wybór trybów regulacji | 19407 | PG3 | 28 | K | 47204 | NIE | 28.13.14 | 84137051 | 0 | 220 | 315 | Wilo-Stratos GIGA B 100/2-23/11-R1-S1 | pompa dławnicowa blokowa, silnik klasy IE5 | Wilo-Stratos GIGA B | Tłoczenie wody grzewczej (zgodnie z VDI 2035), wody zimnej i mieszanin woda-glikol | Wilo | DE | 1 | SZT |  | 0.4 | IE5 | Zielony | Europaleta | 1 | 1 | 1 | 482 | 1021 | 629 | 800 | 1200 | 773 | 229 | 256 | http://downloads-wilo-select.wilo.com/assets/WIB_WILO33077594.jpg | //cms.media.wilo.com/dcipicxmlfeature/wilo586450/7241664/wilo586450_1.jpg |  | 11600 |  |  | https://wilo.com/quick/PL/pl/articleNumber/2221621
7971 | 2221619 | 4062679250656 | Wilo-Stratos GIGA B 100/2-23/11-S1 pompa dławnicowa blokowa, silnik klasy IE5 | Pompa dławnicowa blokowa Wilo-Stratos GIGA B 100/2-23/11-S1, silnik klasy IE5, wyświetlacz z odczytem parametrów, ograniczanie przepływu i wyłączanie przy jego braku, regulacja temperaturowa, współpraca z BMS, wybór trybów regulacji | 20167 | PG3 | 28 | K | 47204 | NIE | 28.13.14 | 84137051 | 0 | 220 | 315 | Wilo-Stratos GIGA B 100/2-23/11-S1 | pompa dławnicowa blokowa, silnik klasy IE5 | Wilo-Stratos GIGA B | Tłoczenie wody grzewczej (zgodnie z VDI 2035), wody zimnej i mieszanin woda-glikol | Wilo | DE | 1 | SZT |  | 0.4 | IE5 | Zielony | Europaleta | 1 | 1 | 1 | 482 | 1021 | 629 | 800 | 1200 | 773 | 229 | 256 | http://downloads-wilo-select.wilo.com/assets/WIB_WILO33077594.jpg | //cms.media.wilo.com/dcipicxmlfeature/wilo586450/7241664/wilo586450_1.jpg |  | 11600 |  |  | https://wilo.com/quick/PL/pl/articleNumber/2221619
7972 | 2221734 | 4062679250274 | Wilo-Stratos GIGA B 100/3-25/15 pompa dławnicowa blokowa, silnik klasy IE5 | Pompa dławnicowa blokowa Wilo-Stratos GIGA B 100/3-25/15, silnik klasy IE5, wyświetlacz z odczytem parametrów, ograniczanie przepływu i wyłączanie przy jego braku, regulacja temperaturowa, współpraca z BMS, wybór trybów regulacji | 22674 | PG3 | 28 | K | 47204 | NIE | 28.13.14 | 84137051 | 0 | 220 | 315 | Wilo-Stratos GIGA B 100/3-25/15 | pompa dławnicowa blokowa, silnik klasy IE5 | Wilo-Stratos GIGA B | Tłoczenie wody grzewczej (zgodnie z VDI 2035), wody zimnej i mieszanin woda-glikol | Wilo | DE | 1 | SZT |  | 0.4 | IE5 | Zielony | Europaleta | 1 | 1 | 1 | 395 | 910 | 589 | 800 | 1200 | 733 | 166 | 192 | http://downloads-wilo-select.wilo.com/assets/WIB_WILO33077594.jpg | //cms.media.wilo.com/dcipicxmlfeature/wilo586450/7241664/wilo586450_1.jpg |  | 16600 |  |  | https://wilo.com/quick/PL/pl/articleNumber/2221734
7973 | 2221736 | 4062679251615 | Wilo-Stratos GIGA B 100/3-25/15-R1 pompa dławnicowa blokowa, silnik klasy IE5 | Pompa dławnicowa blokowa Wilo-Stratos GIGA B 100/3-25/15-R1, silnik klasy IE5, wyświetlacz z odczytem parametrów, ograniczanie przepływu i wyłączanie przy jego braku, regulacja temperaturowa, współpraca z BMS, wybór trybów regulacji | 21914 | PG3 | 28 | K | 47204 | NIE | 28.13.14 | 84137051 | 0 | 220 | 315 | Wilo-Stratos GIGA B 100/3-25/15-R1 | pompa dławnicowa blokowa, silnik klasy IE5 | Wilo-Stratos GIGA B | Tłoczenie wody grzewczej (zgodnie z VDI 2035), wody zimnej i mieszanin woda-glikol | Wilo | DE | 1 | SZT |  | 0.4 | IE5 | Zielony | Europaleta | 1 | 1 | 1 | 395 | 910 | 589 | 800 | 1200 | 733 | 166 | 192 | http://downloads-wilo-select.wilo.com/assets/WIB_WILO33077594.jpg | //cms.media.wilo.com/dcipicxmlfeature/wilo586450/7241664/wilo586450_1.jpg |  | 16600 |  |  | https://wilo.com/quick/PL/pl/articleNumber/2221736
7974 | 2221737 | 4062679252285 | Wilo-Stratos GIGA B 100/3-25/15-R1-S1 pompa dławnicowa blokowa, silnik klasy IE5 | Pompa dławnicowa blokowa Wilo-Stratos GIGA B 100/3-25/15-R1-S1, silnik klasy IE5, wyświetlacz z odczytem parametrów, ograniczanie przepływu i wyłączanie przy jego braku, regulacja temperaturowa, współpraca z BMS, wybór trybów regulacji | 22113 | PG3 | 28 | K | 47204 | NIE | 28.13.14 | 84137051 | 0 | 220 | 315 | Wilo-Stratos GIGA B 100/3-25/15-R1-S1 | pompa dławnicowa blokowa, silnik klasy IE5 | Wilo-Stratos GIGA B | Tłoczenie wody grzewczej (zgodnie z VDI 2035), wody zimnej i mieszanin woda-glikol | Wilo | DE | 1 | SZT |  | 0.4 | IE5 | Zielony | Europaleta | 1 | 1 | 1 | 395 | 910 | 589 | 800 | 1200 | 733 | 166 | 192 | http://downloads-wilo-select.wilo.com/assets/WIB_WILO33077594.jpg | //cms.media.wilo.com/dcipicxmlfeature/wilo586450/7241664/wilo586450_1.jpg |  | 16600 |  |  | https://wilo.com/quick/PL/pl/articleNumber/2221737
7975 | 2221735 | 4062679250946 | Wilo-Stratos GIGA B 100/3-25/15-S1 pompa dławnicowa blokowa, silnik klasy IE5 | Pompa dławnicowa blokowa Wilo-Stratos GIGA B 100/3-25/15-S1, silnik klasy IE5, wyświetlacz z odczytem parametrów, ograniczanie przepływu i wyłączanie przy jego braku, regulacja temperaturowa, współpraca z BMS, wybór trybów regulacji | 22872 | PG3 | 28 | K | 47204 | NIE | 28.13.14 | 84137051 | 0 | 220 | 315 | Wilo-Stratos GIGA B 100/3-25/15-S1 | pompa dławnicowa blokowa, silnik klasy IE5 | Wilo-Stratos GIGA B | Tłoczenie wody grzewczej (zgodnie z VDI 2035), wody zimnej i mieszanin woda-glikol | Wilo | DE | 1 | SZT |  | 0.4 | IE5 | Zielony | Europaleta | 1 | 1 | 1 | 395 | 910 | 589 | 800 | 1200 | 733 | 166 | 192 | http://downloads-wilo-select.wilo.com/assets/WIB_WILO33077594.jpg | //cms.media.wilo.com/dcipicxmlfeature/wilo586450/7241664/wilo586450_1.jpg |  | 16600 |  |  | https://wilo.com/quick/PL/pl/articleNumber/2221735
7976 | 2221614 | 4062679249872 | Wilo-Stratos GIGA B 100/3-27/15 pompa dławnicowa blokowa, silnik klasy IE5 | Pompa dławnicowa blokowa Wilo-Stratos GIGA B 100/3-27/15, silnik klasy IE5, wyświetlacz z odczytem parametrów, ograniczanie przepływu i wyłączanie przy jego braku, regulacja temperaturowa, współpraca z BMS, wybór trybów regulacji | 23235 | PG3 | 28 | K | 47204 | NIE | 28.13.14 | 84137051 | 0 | 220 | 315 | Wilo-Stratos GIGA B 100/3-27/15 | pompa dławnicowa blokowa, silnik klasy IE5 | Wilo-Stratos GIGA B | Tłoczenie wody grzewczej (zgodnie z VDI 2035), wody zimnej i mieszanin woda-glikol | Wilo | DE | 1 | SZT |  | 0.4 | IE5 | Zielony | Europaleta | 1 | 1 | 1 | 482 | 1021 | 629 | 800 | 1200 | 773 | 236 | 263 | http://downloads-wilo-select.wilo.com/assets/WIB_WILO33077594.jpg | //cms.media.wilo.com/dcipicxmlfeature/wilo586450/7241664/wilo586450_1.jpg |  | 16200 |  |  | https://wilo.com/quick/PL/pl/articleNumber/2221614
7977 | 2221616 | 4062679251318 | Wilo-Stratos GIGA B 100/3-27/15-R1 pompa dławnicowa blokowa, silnik klasy IE5 | Pompa dławnicowa blokowa Wilo-Stratos GIGA B 100/3-27/15-R1, silnik klasy IE5, wyświetlacz z odczytem parametrów, ograniczanie przepływu i wyłączanie przy jego braku, regulacja temperaturowa, współpraca z BMS, wybór trybów regulacji | 22476 | PG3 | 28 | K | 47204 | NIE | 28.13.14 | 84137051 | 0 | 220 | 315 | Wilo-Stratos GIGA B 100/3-27/15-R1 | pompa dławnicowa blokowa, silnik klasy IE5 | Wilo-Stratos GIGA B | Tłoczenie wody grzewczej (zgodnie z VDI 2035), wody zimnej i mieszanin woda-glikol | Wilo | DE | 1 | SZT |  | 0.4 | IE5 | Zielony | Europaleta | 1 | 1 | 1 | 482 | 1021 | 629 | 800 | 1200 | 773 | 236 | 263 | http://downloads-wilo-select.wilo.com/assets/WIB_WILO33077594.jpg | //cms.media.wilo.com/dcipicxmlfeature/wilo586450/7241664/wilo586450_1.jpg |  | 16200 |  |  | https://wilo.com/quick/PL/pl/articleNumber/2221616
7978 | 2221617 | 4062679251981 | Wilo-Stratos GIGA B 100/3-27/15-R1-S1 pompa dławnicowa blokowa, silnik klasy IE5 | Pompa dławnicowa blokowa Wilo-Stratos GIGA B 100/3-27/15-R1-S1, silnik klasy IE5, wyświetlacz z odczytem parametrów, ograniczanie przepływu i wyłączanie przy jego braku, regulacja temperaturowa, współpraca z BMS, wybór trybów regulacji | 22675 | PG3 | 28 | K | 47204 | NIE | 28.13.14 | 84137051 | 0 | 220 | 315 | Wilo-Stratos GIGA B 100/3-27/15-R1-S1 | pompa dławnicowa blokowa, silnik klasy IE5 | Wilo-Stratos GIGA B | Tłoczenie wody grzewczej (zgodnie z VDI 2035), wody zimnej i mieszanin woda-glikol | Wilo | DE | 1 | SZT |  | 0.4 | IE5 | Zielony | Europaleta | 1 | 1 | 1 | 482 | 1021 | 629 | 800 | 1200 | 773 | 236 | 263 | http://downloads-wilo-select.wilo.com/assets/WIB_WILO33077594.jpg | //cms.media.wilo.com/dcipicxmlfeature/wilo586450/7241664/wilo586450_1.jpg |  | 16200 |  |  | https://wilo.com/quick/PL/pl/articleNumber/2221617
7979 | 2221615 | 4062679250649 | Wilo-Stratos GIGA B 100/3-27/15-S1 pompa dławnicowa blokowa, silnik klasy IE5 | Pompa dławnicowa blokowa Wilo-Stratos GIGA B 100/3-27/15-S1, silnik klasy IE5, wyświetlacz z odczytem parametrów, ograniczanie przepływu i wyłączanie przy jego braku, regulacja temperaturowa, współpraca z BMS, wybór trybów regulacji | 23433 | PG3 | 28 | K | 47204 | NIE | 28.13.14 | 84137051 | 0 | 220 | 315 | Wilo-Stratos GIGA B 100/3-27/15-S1 | pompa dławnicowa blokowa, silnik klasy IE5 | Wilo-Stratos GIGA B | Tłoczenie wody grzewczej (zgodnie z VDI 2035), wody zimnej i mieszanin woda-glikol | Wilo | DE | 1 | SZT |  | 0.4 | IE5 | Zielony | Europaleta | 1 | 1 | 1 | 482 | 1021 | 629 | 800 | 1200 | 773 | 236 | 263 | http://downloads-wilo-select.wilo.com/assets/WIB_WILO33077594.jpg | //cms.media.wilo.com/dcipicxmlfeature/wilo586450/7241664/wilo586450_1.jpg |  | 16200 |  |  | https://wilo.com/quick/PL/pl/articleNumber/2221615
7980 | 2221730 | 4062679250267 | Wilo-Stratos GIGA B 100/3-30/18,5 pompa dławnicowa blokowa, silnik klasy IE5 | Pompa dławnicowa blokowa Wilo-Stratos GIGA B 100/3-30/18,5, silnik klasy IE5, wyświetlacz z odczytem parametrów, ograniczanie przepływu i wyłączanie przy jego braku, regulacja temperaturowa, współpraca z BMS, wybór trybów regulacji | 26526 | PG3 | 28 | K | 47204 | NIE | 28.13.14 | 84137051 | 0 | 220 | 315 | Wilo-Stratos GIGA B 100/3-30/18,5 | pompa dławnicowa blokowa, silnik klasy IE5 | Wilo-Stratos GIGA B | Tłoczenie wody grzewczej (zgodnie z VDI 2035), wody zimnej i mieszanin woda-glikol | Wilo | DE | 1 | SZT |  | 0.4 | IE5 | Zielony | Europaleta | 1 | 1 | 1 | 395 | 910 | 589 | 800 | 1200 | 733 | 171 | 197 | http://downloads-wilo-select.wilo.com/assets/WIB_WILO33077594.jpg | //cms.media.wilo.com/dcipicxmlfeature/wilo586450/7241664/wilo586450_1.jpg |  | 19400 |  |  | https://wilo.com/quick/PL/pl/articleNumber/2221730
7981 | 2221732 | 4062679251608 | Wilo-Stratos GIGA B 100/3-30/18,5-R1 pompa dławnicowa blokowa, silnik klasy IE5 | Pompa dławnicowa blokowa Wilo-Stratos GIGA B 100/3-30/18,5-R1, silnik klasy IE5, wyświetlacz z odczytem parametrów, ograniczanie przepływu i wyłączanie przy jego braku, regulacja temperaturowa, współpraca z BMS, wybór trybów regulacji | 25767 | PG3 | 28 | K | 47204 | NIE | 28.13.14 | 84137051 | 0 | 220 | 315 | Wilo-Stratos GIGA B 100/3-30/18,5-R1 | pompa dławnicowa blokowa, silnik klasy IE5 | Wilo-Stratos GIGA B | Tłoczenie wody grzewczej (zgodnie z VDI 2035), wody zimnej i mieszanin woda-glikol | Wilo | DE | 1 | SZT |  | 0.4 | IE5 | Zielony | Europaleta | 1 | 1 | 1 | 395 | 910 | 589 | 800 | 1200 | 733 | 171 | 197 | http://downloads-wilo-select.wilo.com/assets/WIB_WILO33077594.jpg | //cms.media.wilo.com/dcipicxmlfeature/wilo586450/7241664/wilo586450_1.jpg |  | 19400 |  |  | https://wilo.com/quick/PL/pl/articleNumber/2221732
7982 | 2221733 | 4062679252278 | Wilo-Stratos GIGA B 100/3-30/18,5-R1-S1 pompa dławnicowa blokowa, silnik klasy IE5 | Pompa dławnicowa blokowa Wilo-Stratos GIGA B 100/3-30/18,5-R1-S1, silnik klasy IE5, wyświetlacz z odczytem parametrów, ograniczanie przepływu i wyłączanie przy jego braku, regulacja temperaturowa, współpraca z BMS, wybór trybów regulacji | 25965 | PG3 | 28 | K | 47204 | NIE | 28.13.14 | 84137051 | 0 | 220 | 315 | Wilo-Stratos GIGA B 100/3-30/18,5-R1-S1 | pompa dławnicowa blokowa, silnik klasy IE5 | Wilo-Stratos GIGA B | Tłoczenie wody grzewczej (zgodnie z VDI 2035), wody zimnej i mieszanin woda-glikol | Wilo | DE | 1 | SZT |  | 0.4 | IE5 | Zielony | Europaleta | 1 | 1 | 1 | 395 | 910 | 589 | 800 | 1200 | 733 | 171 | 197 | http://downloads-wilo-select.wilo.com/assets/WIB_WILO33077594.jpg | //cms.media.wilo.com/dcipicxmlfeature/wilo586450/7241664/wilo586450_1.jpg |  | 19400 |  |  | https://wilo.com/quick/PL/pl/articleNumber/2221733
7983 | 2221731 | 4062679250939 | Wilo-Stratos GIGA B 100/3-30/18,5-S1 pompa dławnicowa blokowa, silnik klasy IE5 | Pompa dławnicowa blokowa Wilo-Stratos GIGA B 100/3-30/18,5-S1, silnik klasy IE5, wyświetlacz z odczytem parametrów, ograniczanie przepływu i wyłączanie przy jego braku, regulacja temperaturowa, współpraca z BMS, wybór trybów regulacji | 26725 | PG3 | 28 | K | 47204 | NIE | 28.13.14 | 84137051 | 0 | 220 | 315 | Wilo-Stratos GIGA B 100/3-30/18,5-S1 | pompa dławnicowa blokowa, silnik klasy IE5 | Wilo-Stratos GIGA B | Tłoczenie wody grzewczej (zgodnie z VDI 2035), wody zimnej i mieszanin woda-glikol | Wilo | DE | 1 | SZT |  | 0.4 | IE5 | Zielony | Europaleta | 1 | 1 | 1 | 395 | 910 | 589 | 800 | 1200 | 733 | 171 | 197 | http://downloads-wilo-select.wilo.com/assets/WIB_WILO33077594.jpg | //cms.media.wilo.com/dcipicxmlfeature/wilo586450/7241664/wilo586450_1.jpg |  | 19400 |  |  | https://wilo.com/quick/PL/pl/articleNumber/2221731
7984 | 2221726 | 4062679250250 | Wilo-Stratos GIGA B 100/3-34/22 pompa dławnicowa blokowa, silnik klasy IE5 | Pompa dławnicowa blokowa Wilo-Stratos GIGA B 100/3-34/22, silnik klasy IE5, wyświetlacz z odczytem parametrów, ograniczanie przepływu i wyłączanie przy jego braku, regulacja temperaturowa, współpraca z BMS, wybór trybów regulacji | 30584 | PG3 | 28 | K | 47204 | NIE | 28.13.14 | 84137051 | 0 | 220 | 315 | Wilo-Stratos GIGA B 100/3-34/22 | pompa dławnicowa blokowa, silnik klasy IE5 | Wilo-Stratos GIGA B | Tłoczenie wody grzewczej (zgodnie z VDI 2035), wody zimnej i mieszanin woda-glikol | Wilo | DE | 1 | SZT |  | 0.4 | IE5 | Zielony | Europaleta | 1 | 1 | 1 | 395 | 910 | 589 | 800 | 1200 | 733 | 178 | 203 | http://downloads-wilo-select.wilo.com/assets/WIB_WILO33077594.jpg | //cms.media.wilo.com/dcipicxmlfeature/wilo586450/7241664/wilo586450_1.jpg |  | 22900 |  |  | https://wilo.com/quick/PL/pl/articleNumber/2221726
7985 | 2221728 | 4062679251592 | Wilo-Stratos GIGA B 100/3-34/22-R1 pompa dławnicowa blokowa, silnik klasy IE5 | Pompa dławnicowa blokowa Wilo-Stratos GIGA B 100/3-34/22-R1, silnik klasy IE5, wyświetlacz z odczytem parametrów, ograniczanie przepływu i wyłączanie przy jego braku, regulacja temperaturowa, współpraca z BMS, wybór trybów regulacji | 29826 | PG3 | 28 | K | 47204 | NIE | 28.13.14 | 84137051 | 0 | 220 | 315 | Wilo-Stratos GIGA B 100/3-34/22-R1 | pompa dławnicowa blokowa, silnik klasy IE5 | Wilo-Stratos GIGA B | Tłoczenie wody grzewczej (zgodnie z VDI 2035), wody zimnej i mieszanin woda-glikol | Wilo | DE | 1 | SZT |  | 0.4 | IE5 | Zielony | Europaleta | 1 | 1 | 1 | 395 | 910 | 589 | 800 | 1200 | 733 | 178 | 203 | http://downloads-wilo-select.wilo.com/assets/WIB_WILO33077594.jpg | //cms.media.wilo.com/dcipicxmlfeature/wilo586450/7241664/wilo586450_1.jpg |  | 22900 |  |  | https://wilo.com/quick/PL/pl/articleNumber/2221728
7986 | 2221729 | 4062679252261 | Wilo-Stratos GIGA B 100/3-34/22-R1-S1 pompa dławnicowa blokowa, silnik klasy IE5 | Pompa dławnicowa blokowa Wilo-Stratos GIGA B 100/3-34/22-R1-S1, silnik klasy IE5, wyświetlacz z odczytem parametrów, ograniczanie przepływu i wyłączanie przy jego braku, regulacja temperaturowa, współpraca z BMS, wybór trybów regulacji | 30023 | PG3 | 28 | K | 47204 | NIE | 28.13.14 | 84137051 | 0 | 220 | 315 | Wilo-Stratos GIGA B 100/3-34/22-R1-S1 | pompa dławnicowa blokowa, silnik klasy IE5 | Wilo-Stratos GIGA B | Tłoczenie wody grzewczej (zgodnie z VDI 2035), wody zimnej i mieszanin woda-glikol | Wilo | DE | 1 | SZT |  | 0.4 | IE5 | Zielony | Europaleta | 1 | 1 | 1 | 395 | 910 | 589 | 800 | 1200 | 733 | 178 | 203 | http://downloads-wilo-select.wilo.com/assets/WIB_WILO33077594.jpg | //cms.media.wilo.com/dcipicxmlfeature/wilo586450/7241664/wilo586450_1.jpg |  | 22900 |  |  | https://wilo.com/quick/PL/pl/articleNumber/2221729
7987 | 2221727 | 4062679250922 | Wilo-Stratos GIGA B 100/3-34/22-S1 pompa dławnicowa blokowa, silnik klasy IE5 | Pompa dławnicowa blokowa Wilo-Stratos GIGA B 100/3-34/22-S1, silnik klasy IE5, wyświetlacz z odczytem parametrów, ograniczanie przepływu i wyłączanie przy jego braku, regulacja temperaturowa, współpraca z BMS, wybór trybów regulacji | 30784 | PG3 | 28 | K | 47204 | NIE | 28.13.14 | 84137051 | 0 | 220 | 315 | Wilo-Stratos GIGA B 100/3-34/22-S1 | pompa dławnicowa blokowa, silnik klasy IE5 | Wilo-Stratos GIGA B | Tłoczenie wody grzewczej (zgodnie z VDI 2035), wody zimnej i mieszanin woda-glikol | Wilo | DE | 1 | SZT |  | 0.4 | IE5 | Zielony | Europaleta | 1 | 1 | 1 | 395 | 910 | 589 | 800 | 1200 | 733 | 178 | 203 | http://downloads-wilo-select.wilo.com/assets/WIB_WILO33077594.jpg | //cms.media.wilo.com/dcipicxmlfeature/wilo586450/7241664/wilo586450_1.jpg |  | 22900 |  |  | https://wilo.com/quick/PL/pl/articleNumber/2221727
7988 | 2221622 | 4062679249896 | Wilo-Stratos GIGA B 125/2-15/11 pompa dławnicowa blokowa, silnik klasy IE5 | Pompa dławnicowa blokowa Wilo-Stratos GIGA B 125/2-15/11, silnik klasy IE5, wyświetlacz z odczytem parametrów, ograniczanie przepływu i wyłączanie przy jego braku, regulacja temperaturowa, współpraca z BMS, wybór trybów regulacji | 19603 | PG3 | 28 | K | 47204 | NIE | 28.13.14 | 84137051 | 0 | 220 | 315 | Wilo-Stratos GIGA B 125/2-15/11 | pompa dławnicowa blokowa, silnik klasy IE5 | Wilo-Stratos GIGA B | Tłoczenie wody grzewczej (zgodnie z VDI 2035), wody zimnej i mieszanin woda-glikol | Wilo | DE | 1 | SZT |  | 0.4 | IE5 | Zielony | Europaleta | 1 | 1 | 1 | 476 | 1021 | 654 | 800 | 1200 | 798 | 235 | 264 | http://downloads-wilo-select.wilo.com/assets/WIB_WILO33077594.jpg | //cms.media.wilo.com/dcipicxmlfeature/wilo586450/7241664/wilo586450_1.jpg |  | 11800 |  |  | https://wilo.com/quick/PL/pl/articleNumber/2221622
7989 | 2221624 | 4062679251332 | Wilo-Stratos GIGA B 125/2-15/11-R1 pompa dławnicowa blokowa, silnik klasy IE5 | Pompa dławnicowa blokowa Wilo-Stratos GIGA B 125/2-15/11-R1, silnik klasy IE5, wyświetlacz z odczytem parametrów, ograniczanie przepływu i wyłączanie przy jego braku, regulacja temperaturowa, współpraca z BMS, wybór trybów regulacji | 18844 | PG3 | 28 | K | 47204 | NIE | 28.13.14 | 84137051 | 0 | 220 | 315 | Wilo-Stratos GIGA B 125/2-15/11-R1 | pompa dławnicowa blokowa, silnik klasy IE5 | Wilo-Stratos GIGA B | Tłoczenie wody grzewczej (zgodnie z VDI 2035), wody zimnej i mieszanin woda-glikol | Wilo | DE | 1 | SZT |  | 0.4 | IE5 | Zielony | Europaleta | 1 | 1 | 1 | 476 | 1021 | 654 | 800 | 1200 | 798 | 235 | 264 | http://downloads-wilo-select.wilo.com/assets/WIB_WILO33077594.jpg | //cms.media.wilo.com/dcipicxmlfeature/wilo586450/7241664/wilo586450_1.jpg |  | 11800 |  |  | https://wilo.com/quick/PL/pl/articleNumber/2221624
7990 | 2221625 | 4062679252001 | Wilo-Stratos GIGA B 125/2-15/11-R1-S1 pompa dławnicowa blokowa, silnik klasy IE5 | Pompa dławnicowa blokowa Wilo-Stratos GIGA B 125/2-15/11-R1-S1, silnik klasy IE5, wyświetlacz z odczytem parametrów, ograniczanie przepływu i wyłączanie przy jego braku, regulacja temperaturowa, współpraca z BMS, wybór trybów regulacji | 19043 | PG3 | 28 | K | 47204 | NIE | 28.13.14 | 84137051 | 0 | 220 | 315 | Wilo-Stratos GIGA B 125/2-15/11-R1-S1 | pompa dławnicowa blokowa, silnik klasy IE5 | Wilo-Stratos GIGA B | Tłoczenie wody grzewczej (zgodnie z VDI 2035), wody zimnej i mieszanin woda-glikol | Wilo | DE | 1 | SZT |  | 0.4 | IE5 | Zielony | Europaleta | 1 | 1 | 1 | 476 | 1021 | 654 | 800 | 1200 | 798 | 235 | 264 | http://downloads-wilo-select.wilo.com/assets/WIB_WILO33077594.jpg | //cms.media.wilo.com/dcipicxmlfeature/wilo586450/7241664/wilo586450_1.jpg |  | 11800 |  |  | https://wilo.com/quick/PL/pl/articleNumber/2221625
7991 | 2221623 | 4062679250663 | Wilo-Stratos GIGA B 125/2-15/11-S1 pompa dławnicowa blokowa, silnik klasy IE5 | Pompa dławnicowa blokowa Wilo-Stratos GIGA B 125/2-15/11-S1, silnik klasy IE5, wyświetlacz z odczytem parametrów, ograniczanie przepływu i wyłączanie przy jego braku, regulacja temperaturowa, współpraca z BMS, wybór trybów regulacji | 19802 | PG3 | 28 | K | 47204 | NIE | 28.13.14 | 84137051 | 0 | 220 | 315 | Wilo-Stratos GIGA B 125/2-15/11-S1 | pompa dławnicowa blokowa, silnik klasy IE5 | Wilo-Stratos GIGA B | Tłoczenie wody grzewczej (zgodnie z VDI 2035), wody zimnej i mieszanin woda-glikol | Wilo | DE | 1 | SZT |  | 0.4 | IE5 | Zielony | Europaleta | 1 | 1 | 1 | 476 | 1021 | 654 | 800 | 1200 | 798 | 235 | 264 | http://downloads-wilo-select.wilo.com/assets/WIB_WILO33077594.jpg | //cms.media.wilo.com/dcipicxmlfeature/wilo586450/7241664/wilo586450_1.jpg |  | 11800 |  |  | https://wilo.com/quick/PL/pl/articleNumber/2221623
7992 | 2221626 | 4062679250007 | Wilo-Stratos GIGA B 125/2-21/15 pompa dławnicowa blokowa, silnik klasy IE5 | Pompa dławnicowa blokowa Wilo-Stratos GIGA B 125/2-21/15, silnik klasy IE5, wyświetlacz z odczytem parametrów, ograniczanie przepływu i wyłączanie przy jego braku, regulacja temperaturowa, współpraca z BMS, wybór trybów regulacji | 23552 | PG3 | 28 | K | 47204 | NIE | 28.13.14 | 84137051 | 0 | 220 | 315 | Wilo-Stratos GIGA B 125/2-21/15 | pompa dławnicowa blokowa, silnik klasy IE5 | Wilo-Stratos GIGA B | Tłoczenie wody grzewczej (zgodnie z VDI 2035), wody zimnej i mieszanin woda-glikol | Wilo | DE | 1 | SZT |  | 0.4 | IE5 | Zielony | Europaleta | 1 | 1 | 1 | 505 | 1021 | 654 | 800 | 1200 | 798 | 247 | 276 | http://downloads-wilo-select.wilo.com/assets/WIB_WILO33077594.jpg | //cms.media.wilo.com/dcipicxmlfeature/wilo586450/7241664/wilo586450_1.jpg |  | 16100 |  |  | https://wilo.com/quick/PL/pl/articleNumber/2221626
7993 | 2221628 | 4062679251349 | Wilo-Stratos GIGA B 125/2-21/15-R1 pompa dławnicowa blokowa, silnik klasy IE5 | Pompa dławnicowa blokowa Wilo-Stratos GIGA B 125/2-21/15-R1, silnik klasy IE5, wyświetlacz z odczytem parametrów, ograniczanie przepływu i wyłączanie przy jego braku, regulacja temperaturowa, współpraca z BMS, wybór trybów regulacji | 22793 | PG3 | 28 | K | 47204 | NIE | 28.13.14 | 84137051 | 0 | 220 | 315 | Wilo-Stratos GIGA B 125/2-21/15-R1 | pompa dławnicowa blokowa, silnik klasy IE5 | Wilo-Stratos GIGA B | Tłoczenie wody grzewczej (zgodnie z VDI 2035), wody zimnej i mieszanin woda-glikol | Wilo | DE | 1 | SZT |  | 0.4 | IE5 | Zielony | Europaleta | 1 | 1 | 1 | 505 | 1021 | 654 | 800 | 1200 | 798 | 247 | 276 | http://downloads-wilo-select.wilo.com/assets/WIB_WILO33077594.jpg | //cms.media.wilo.com/dcipicxmlfeature/wilo586450/7241664/wilo586450_1.jpg |  | 16100 |  |  | https://wilo.com/quick/PL/pl/articleNumber/2221628
7994 | 2221629 | 4062679252018 | Wilo-Stratos GIGA B 125/2-21/15-R1-S1 pompa dławnicowa blokowa, silnik klasy IE5 | Pompa dławnicowa blokowa Wilo-Stratos GIGA B 125/2-21/15-R1-S1, silnik klasy IE5, wyświetlacz z odczytem parametrów, ograniczanie przepływu i wyłączanie przy jego braku, regulacja temperaturowa, współpraca z BMS, wybór trybów regulacji | 22991 | PG3 | 28 | K | 47204 | NIE | 28.13.14 | 84137051 | 0 | 220 | 315 | Wilo-Stratos GIGA B 125/2-21/15-R1-S1 | pompa dławnicowa blokowa, silnik klasy IE5 | Wilo-Stratos GIGA B | Tłoczenie wody grzewczej (zgodnie z VDI 2035), wody zimnej i mieszanin woda-glikol | Wilo | DE | 1 | SZT |  | 0.4 | IE5 | Zielony | Europaleta | 1 | 1 | 1 | 505 | 1021 | 654 | 800 | 1200 | 798 | 247 | 276 | http://downloads-wilo-select.wilo.com/assets/WIB_WILO33077594.jpg | //cms.media.wilo.com/dcipicxmlfeature/wilo586450/7241664/wilo586450_1.jpg |  | 16100 |  |  | https://wilo.com/quick/PL/pl/articleNumber/2221629
7995 | 2221627 | 4062679250670 | Wilo-Stratos GIGA B 125/2-21/15-S1 pompa dławnicowa blokowa, silnik klasy IE5 | Pompa dławnicowa blokowa Wilo-Stratos GIGA B 125/2-21/15-S1, silnik klasy IE5, wyświetlacz z odczytem parametrów, ograniczanie przepływu i wyłączanie przy jego braku, regulacja temperaturowa, współpraca z BMS, wybór trybów regulacji | 23751 | PG3 | 28 | K | 47204 | NIE | 28.13.14 | 84137051 | 0 | 220 | 315 | Wilo-Stratos GIGA B 125/2-21/15-S1 | pompa dławnicowa blokowa, silnik klasy IE5 | Wilo-Stratos GIGA B | Tłoczenie wody grzewczej (zgodnie z VDI 2035), wody zimnej i mieszanin woda-glikol | Wilo | DE | 1 | SZT |  | 0.4 | IE5 | Zielony | Europaleta | 1 | 1 | 1 | 505 | 1021 | 654 | 800 | 1200 | 798 | 247 | 276 | http://downloads-wilo-select.wilo.com/assets/WIB_WILO33077594.jpg | //cms.media.wilo.com/dcipicxmlfeature/wilo586450/7241664/wilo586450_1.jpg |  | 16100 |  |  | https://wilo.com/quick/PL/pl/articleNumber/2221627
7996 | 2221634 | 4062679250021 | Wilo-Stratos GIGA B 150/2-13/11 pompa dławnicowa blokowa, silnik klasy IE5 | Pompa dławnicowa blokowa Wilo-Stratos GIGA B 150/2-13/11, silnik klasy IE5, wyświetlacz z odczytem parametrów, ograniczanie przepływu i wyłączanie przy jego braku, regulacja temperaturowa, współpraca z BMS, wybór trybów regulacji | 22253 | PG3 | 28 | K | 47204 | NIE | 28.13.14 | 84137051 | 0 | 220 | 315 | Wilo-Stratos GIGA B 150/2-13/11 | pompa dławnicowa blokowa, silnik klasy IE5 | Wilo-Stratos GIGA B | Tłoczenie wody grzewczej (zgodnie z VDI 2035), wody zimnej i mieszanin woda-glikol | Wilo | DE | 1 | SZT |  | 0.4 | IE5 | Zielony | Europaleta | 1 | 1 | 1 | 550 | 1041 | 684 | 800 | 1200 | 828 | 264 | 293 | http://downloads-wilo-select.wilo.com/assets/WIB_WILO33077594.jpg | //cms.media.wilo.com/dcipicxmlfeature/wilo586450/7241664/wilo586450_1.jpg |  | 11800 |  |  | https://wilo.com/quick/PL/pl/articleNumber/2221634
7997 | 2221636 | 4062679251363 | Wilo-Stratos GIGA B 150/2-13/11-R1 pompa dławnicowa blokowa, silnik klasy IE5 | Pompa dławnicowa blokowa Wilo-Stratos GIGA B 150/2-13/11-R1, silnik klasy IE5, wyświetlacz z odczytem parametrów, ograniczanie przepływu i wyłączanie przy jego braku, regulacja temperaturowa, współpraca z BMS, wybór trybów regulacji | 21494 | PG3 | 28 | K | 47204 | NIE | 28.13.14 | 84137051 | 0 | 220 | 315 | Wilo-Stratos GIGA B 150/2-13/11-R1 | pompa dławnicowa blokowa, silnik klasy IE5 | Wilo-Stratos GIGA B | Tłoczenie wody grzewczej (zgodnie z VDI 2035), wody zimnej i mieszanin woda-glikol | Wilo | DE | 1 | SZT |  | 0.4 | IE5 | Zielony | Europaleta | 1 | 1 | 1 | 550 | 1041 | 684 | 800 | 1200 | 828 | 264 | 293 | http://downloads-wilo-select.wilo.com/assets/WIB_WILO33077594.jpg | //cms.media.wilo.com/dcipicxmlfeature/wilo586450/7241664/wilo586450_1.jpg |  | 11800 |  |  | https://wilo.com/quick/PL/pl/articleNumber/2221636
7998 | 2221637 | 4062679252032 | Wilo-Stratos GIGA B 150/2-13/11-R1-S1 pompa dławnicowa blokowa, silnik klasy IE5 | Pompa dławnicowa blokowa Wilo-Stratos GIGA B 150/2-13/11-R1-S1, silnik klasy IE5, wyświetlacz z odczytem parametrów, ograniczanie przepływu i wyłączanie przy jego braku, regulacja temperaturowa, współpraca z BMS, wybór trybów regulacji | 21692 | PG3 | 28 | K | 47204 | NIE | 28.13.14 | 84137051 | 0 | 220 | 315 | Wilo-Stratos GIGA B 150/2-13/11-R1-S1 | pompa dławnicowa blokowa, silnik klasy IE5 | Wilo-Stratos GIGA B | Tłoczenie wody grzewczej (zgodnie z VDI 2035), wody zimnej i mieszanin woda-glikol | Wilo | DE | 1 | SZT |  | 0.4 | IE5 | Zielony | Europaleta | 1 | 1 | 1 | 550 | 1041 | 684 | 800 | 1200 | 828 | 264 | 293 | http://downloads-wilo-select.wilo.com/assets/WIB_WILO33077594.jpg | //cms.media.wilo.com/dcipicxmlfeature/wilo586450/7241664/wilo586450_1.jpg |  | 11800 |  |  | https://wilo.com/quick/PL/pl/articleNumber/2221637
7999 | 2221635 | 4062679250694 | Wilo-Stratos GIGA B 150/2-13/11-S1 pompa dławnicowa blokowa, silnik klasy IE5 | Pompa dławnicowa blokowa Wilo-Stratos GIGA B 150/2-13/11-S1, silnik klasy IE5, wyświetlacz z odczytem parametrów, ograniczanie przepływu i wyłączanie przy jego braku, regulacja temperaturowa, współpraca z BMS, wybór trybów regulacji | 22453 | PG3 | 28 | K | 47204 | NIE | 28.13.14 | 84137051 | 0 | 220 | 315 | Wilo-Stratos GIGA B 150/2-13/11-S1 | pompa dławnicowa blokowa, silnik klasy IE5 | Wilo-Stratos GIGA B | Tłoczenie wody grzewczej (zgodnie z VDI 2035), wody zimnej i mieszanin woda-glikol | Wilo | DE | 1 | SZT |  | 0.4 | IE5 | Zielony | Europaleta | 1 | 1 | 1 | 550 | 1041 | 684 | 800 | 1200 | 828 | 264 | 293 | http://downloads-wilo-select.wilo.com/assets/WIB_WILO33077594.jpg | //cms.media.wilo.com/dcipicxmlfeature/wilo586450/7241664/wilo586450_1.jpg |  | 11800 |  |  | https://wilo.com/quick/PL/pl/articleNumber/2221635
8000 | 2221630 | 4062679250014 | Wilo-Stratos GIGA B 150/2-15/15 pompa dławnicowa blokowa, silnik klasy IE5 | Pompa dławnicowa blokowa Wilo-Stratos GIGA B 150/2-15/15, silnik klasy IE5, wyświetlacz z odczytem parametrów, ograniczanie przepływu i wyłączanie przy jego braku, regulacja temperaturowa, współpraca z BMS, wybór trybów regulacji | 26736 | PG3 | 28 | K | 47204 | NIE | 28.13.14 | 84137051 | 0 | 220 | 315 | Wilo-Stratos GIGA B 150/2-15/15 | pompa dławnicowa blokowa, silnik klasy IE5 | Wilo-Stratos GIGA B | Tłoczenie wody grzewczej (zgodnie z VDI 2035), wody zimnej i mieszanin woda-glikol | Wilo | DE | 1 | SZT |  | 0.4 | IE5 | Zielony | Europaleta | 1 | 1 | 1 | 550 | 1041 | 684 | 800 | 1200 | 828 | 271 | 300 | http://downloads-wilo-select.wilo.com/assets/WIB_WILO33077594.jpg | //cms.media.wilo.com/dcipicxmlfeature/wilo586450/7241664/wilo586450_1.jpg |  | 16100 |  |  | https://wilo.com/quick/PL/pl/articleNumber/2221630
8001 | 2221632 | 4062679251356 | Wilo-Stratos GIGA B 150/2-15/15-R1 pompa dławnicowa blokowa, silnik klasy IE5 | Pompa dławnicowa blokowa Wilo-Stratos GIGA B 150/2-15/15-R1, silnik klasy IE5, wyświetlacz z odczytem parametrów, ograniczanie przepływu i wyłączanie przy jego braku, regulacja temperaturowa, współpraca z BMS, wybór trybów regulacji | 25976 | PG3 | 28 | K | 47204 | NIE | 28.13.14 | 84137051 | 0 | 220 | 315 | Wilo-Stratos GIGA B 150/2-15/15-R1 | pompa dławnicowa blokowa, silnik klasy IE5 | Wilo-Stratos GIGA B | Tłoczenie wody grzewczej (zgodnie z VDI 2035), wody zimnej i mieszanin woda-glikol | Wilo | DE | 1 | SZT |  | 0.4 | IE5 | Zielony | Europaleta | 1 | 1 | 1 | 550 | 1041 | 684 | 800 | 1200 | 828 | 271 | 300 | http://downloads-wilo-select.wilo.com/assets/WIB_WILO33077594.jpg | //cms.media.wilo.com/dcipicxmlfeature/wilo586450/7241664/wilo586450_1.jpg |  | 16100 |  |  | https://wilo.com/quick/PL/pl/articleNumber/2221632
8002 | 2221633 | 4062679252025 | Wilo-Stratos GIGA B 150/2-15/15-R1-S1 pompa dławnicowa blokowa, silnik klasy IE5 | Pompa dławnicowa blokowa Wilo-Stratos GIGA B 150/2-15/15-R1-S1, silnik klasy IE5, wyświetlacz z odczytem parametrów, ograniczanie przepływu i wyłączanie przy jego braku, regulacja temperaturowa, współpraca z BMS, wybór trybów regulacji | 26175 | PG3 | 28 | K | 47204 | NIE | 28.13.14 | 84137051 | 0 | 220 | 315 | Wilo-Stratos GIGA B 150/2-15/15-R1-S1 | pompa dławnicowa blokowa, silnik klasy IE5 | Wilo-Stratos GIGA B | Tłoczenie wody grzewczej (zgodnie z VDI 2035), wody zimnej i mieszanin woda-glikol | Wilo | DE | 1 | SZT |  | 0.4 | IE5 | Zielony | Europaleta | 1 | 1 | 1 | 550 | 1041 | 684 | 800 | 1200 | 828 | 271 | 300 | http://downloads-wilo-select.wilo.com/assets/WIB_WILO33077594.jpg | //cms.media.wilo.com/dcipicxmlfeature/wilo586450/7241664/wilo586450_1.jpg |  | 16100 |  |  | https://wilo.com/quick/PL/pl/articleNumber/2221633
8003 | 2221631 | 4062679250687 | Wilo-Stratos GIGA B 150/2-15/15-S1 pompa dławnicowa blokowa, silnik klasy IE5 | Pompa dławnicowa blokowa Wilo-Stratos GIGA B 150/2-15/15-S1, silnik klasy IE5, wyświetlacz z odczytem parametrów, ograniczanie przepływu i wyłączanie przy jego braku, regulacja temperaturowa, współpraca z BMS, wybór trybów regulacji | 26935 | PG3 | 28 | K | 47204 | NIE | 28.13.14 | 84137051 | 0 | 220 | 315 | Wilo-Stratos GIGA B 150/2-15/15-S1 | pompa dławnicowa blokowa, silnik klasy IE5 | Wilo-Stratos GIGA B | Tłoczenie wody grzewczej (zgodnie z VDI 2035), wody zimnej i mieszanin woda-glikol | Wilo | DE | 1 | SZT |  | 0.4 | IE5 | Zielony | Europaleta | 1 | 1 | 1 | 550 | 1041 | 684 | 800 | 1200 | 828 | 271 | 300 | http://downloads-wilo-select.wilo.com/assets/WIB_WILO33077594.jpg | //cms.media.wilo.com/dcipicxmlfeature/wilo586450/7241664/wilo586450_1.jpg |  | 16100 |  |  | https://wilo.com/quick/PL/pl/articleNumber/2221631
8004 | 2189106 | 4048482778327 | Wilo-Stratos GIGA B 32/1-13/0,8 pompa dławnicowa blokowa, silnik klasy IE5 | Pompa dławnicowa blokowa Wilo-Stratos GIGA B 32/1-13/0,8, silnik klasy IE5, wyświetlacz z odczytem parametrów, ograniczanie przepływu i wyłączanie przy jego braku, regulacja temperaturowa, współpraca z BMS, wybór trybów regulacji | 5993 | PG3 | 28 | K | 47204 | NIE | 28.13.14 | 84137051 | 0 | 207 | 315 | Wilo-Stratos GIGA B 32/1-13/0,8 | pompa dławnicowa blokowa, silnik klasy IE5 | Wilo-Stratos GIGA B | Tłoczenie wody grzewczej (zgodnie z VDI 2035), wody zimnej i mieszanin woda-glikol | Wilo | DE | 1 | SZT |  | 0.7 | IE5 | zielony / Srebrny | Karton | 2 | 1 | 1 | 276 | 540 | 360 | 395 | 795 | 465 | 38 | 45 | http://downloads-wilo-select.wilo.com/assets/WIB_WILO188265.jpg | //cms.media.wilo.com/dcipicxmlfeature/wilo_f_020000330003ddc500010092/6940527/wilo_f_020000330003ddc500010092_1.jpg |  | 900 |  |  | https://wilo.com/quick/PL/pl/articleNumber/2189106
8005 | 2189134 | 4048482778600 | Wilo-Stratos GIGA B 32/1-13/0,8-R1 pompa dławnicowa blokowa, silnik klasy IE5 | Pompa dławnicowa blokowa Wilo-Stratos GIGA B 32/1-13/0,8-R1, silnik klasy IE5, wyświetlacz z odczytem parametrów, ograniczanie przepływu i wyłączanie przy jego braku, regulacja temperaturowa, współpraca z BMS, wybór trybów regulacji | 5319 | PG3 | 28 | K | 47204 | NIE | 28.13.14 | 84137051 | 0 | 207 | 315 | Wilo-Stratos GIGA B 32/1-13/0,8-R1 | pompa dławnicowa blokowa, silnik klasy IE5 | Wilo-Stratos GIGA B | Tłoczenie wody grzewczej (zgodnie z VDI 2035), wody zimnej i mieszanin woda-glikol | Wilo | DE | 1 | SZT |  | 0.7 | IE5 | zielony / Srebrny | Karton | 2 | 1 | 1 | 276 | 540 | 360 | 395 | 795 | 465 | 38 | 45 | http://downloads-wilo-select.wilo.com/assets/WIB_WILO188265.jpg | //cms.media.wilo.com/dcipicxmlfeature/wilo_f_020000330003ddc500010092/6940527/wilo_f_020000330003ddc500010092_1.jpg | 2161518 | 900 |  |  | https://wilo.com/quick/PL/pl/articleNumber/2189134
8006 | 2189302 | 4048482779164 | Wilo-Stratos GIGA B 32/1-13/0,8-R1-S1 pompa dławnicowa blokowa, silnik klasy IE5 | Pompa dławnicowa blokowa Wilo-Stratos GIGA B 32/1-13/0,8-R1-S1, silnik klasy IE5, wyświetlacz z odczytem parametrów, ograniczanie przepływu i wyłączanie przy jego braku, regulacja temperaturowa, współpraca z BMS, wybór trybów regulacji | 5387 | PG3 | 28 | K | 47204 | NIE | 28.13.14 | 84137051 | 0 | 220 | 315 | Wilo-Stratos GIGA B 32/1-13/0,8-R1-S1 | pompa dławnicowa blokowa, silnik klasy IE5 | Wilo-Stratos GIGA B | Tłoczenie wody grzewczej (zgodnie z VDI 2035), wody zimnej i mieszanin woda-glikol | Wilo | DE | 1 | SZT |  | 0.7 | IE5 | zielony / Srebrny | Karton | 2 | 1 | 1 | 276 | 540 | 360 | 395 | 795 | 465 | 38 | 45 | http://downloads-wilo-select.wilo.com/assets/WIB_WILO188265.jpg | //cms.media.wilo.com/dcipicxmlfeature/wilo586450/7241664/wilo586450_1.jpg |  | 900 |  |  | https://wilo.com/quick/PL/pl/articleNumber/2189302
8007 | 2189274 | 4048482778884 | Wilo-Stratos GIGA B 32/1-13/0,8-S1 pompa dławnicowa blokowa, silnik klasy IE5 | Pompa dławnicowa blokowa Wilo-Stratos GIGA B 32/1-13/0,8-S1, silnik klasy IE5, wyświetlacz z odczytem parametrów, ograniczanie przepływu i wyłączanie przy jego braku, regulacja temperaturowa, współpraca z BMS, wybór trybów regulacji | 6060 | PG3 | 28 | K | 47204 | NIE | 28.13.14 | 84137051 | 0 | 220 | 315 | Wilo-Stratos GIGA B 32/1-13/0,8-S1 | pompa dławnicowa blokowa, silnik klasy IE5 | Wilo-Stratos GIGA B | Tłoczenie wody grzewczej (zgodnie z VDI 2035), wody zimnej i mieszanin woda-glikol | Wilo | DE | 1 | SZT |  | 0.7 | IE5 | zielony / Srebrny | Karton | 2 | 1 | 1 | 276 | 540 | 360 | 395 | 795 | 465 | 38 | 45 | http://downloads-wilo-select.wilo.com/assets/WIB_WILO188265.jpg | //cms.media.wilo.com/dcipicxmlfeature/wilo586450/7241664/wilo586450_1.jpg |  | 900 |  |  | https://wilo.com/quick/PL/pl/articleNumber/2189274
8008 | 2189105 | 4048482778310 | Wilo-Stratos GIGA B 32/1-19/1,2 pompa dławnicowa blokowa, silnik klasy IE5 | Pompa dławnicowa blokowa Wilo-Stratos GIGA B 32/1-19/1,2, silnik klasy IE5, wyświetlacz z odczytem parametrów, ograniczanie przepływu i wyłączanie przy jego braku, regulacja temperaturowa, współpraca z BMS, wybór trybów regulacji | 6687 | PG3 | 28 | K | 47204 | NIE | 28.13.14 | 84137051 | 0 | 207 | 315 | Wilo-Stratos GIGA B 32/1-19/1,2 | pompa dławnicowa blokowa, silnik klasy IE5 | Wilo-Stratos GIGA B | Tłoczenie wody grzewczej (zgodnie z VDI 2035), wody zimnej i mieszanin woda-glikol | Wilo | DE | 1 | SZT |  | 0.7 | IE5 | zielony / Srebrny | Karton | 2 | 1 | 1 | 276 | 540 | 360 | 395 | 795 | 465 | 38 | 45 | http://downloads-wilo-select.wilo.com/assets/WIB_WILO188265.jpg | //cms.media.wilo.com/dcipicxmlfeature/wilo_f_020000330003ddc500010092/6940527/wilo_f_020000330003ddc500010092_1.jpg |  | 1500 |  |  | https://wilo.com/quick/PL/pl/articleNumber/2189105
8009 | 2189133 | 4048482778594 | Wilo-Stratos GIGA B 32/1-19/1,2-R1 pompa dławnicowa blokowa, silnik klasy IE5 | Pompa dławnicowa blokowa Wilo-Stratos GIGA B 32/1-19/1,2-R1, silnik klasy IE5, wyświetlacz z odczytem parametrów, ograniczanie przepływu i wyłączanie przy jego braku, regulacja temperaturowa, współpraca z BMS, wybór trybów regulacji | 6014 | PG3 | 28 | K | 47204 | NIE | 28.13.14 | 84137051 | 0 | 207 | 315 | Wilo-Stratos GIGA B 32/1-19/1,2-R1 | pompa dławnicowa blokowa, silnik klasy IE5 | Wilo-Stratos GIGA B | Tłoczenie wody grzewczej (zgodnie z VDI 2035), wody zimnej i mieszanin woda-glikol | Wilo | DE | 1 | SZT |  | 0.7 | IE5 | zielony / Srebrny | Karton | 2 | 1 | 1 | 276 | 540 | 360 | 395 | 795 | 465 | 38 | 45 | http://downloads-wilo-select.wilo.com/assets/WIB_WILO188265.jpg | //cms.media.wilo.com/dcipicxmlfeature/wilo_f_020000330003ddc500010092/6940527/wilo_f_020000330003ddc500010092_1.jpg | 2161517 | 1500 |  |  | https://wilo.com/quick/PL/pl/articleNumber/2189133
8010 | 2189301 | 4048482779157 | Wilo-Stratos GIGA B 32/1-19/1,2-R1-S1 pompa dławnicowa blokowa, silnik klasy IE5 | Pompa dławnicowa blokowa Wilo-Stratos GIGA B 32/1-19/1,2-R1-S1, silnik klasy IE5, wyświetlacz z odczytem parametrów, ograniczanie przepływu i wyłączanie przy jego braku, regulacja temperaturowa, współpraca z BMS, wybór trybów regulacji | 6081 | PG3 | 28 | K | 47204 | NIE | 28.13.14 | 84137051 | 0 | 220 | 315 | Wilo-Stratos GIGA B 32/1-19/1,2-R1-S1 | pompa dławnicowa blokowa, silnik klasy IE5 | Wilo-Stratos GIGA B | Tłoczenie wody grzewczej (zgodnie z VDI 2035), wody zimnej i mieszanin woda-glikol | Wilo | DE | 1 | SZT |  | 0.7 | IE5 | zielony / Srebrny | Karton | 2 | 1 | 1 | 276 | 540 | 360 | 395 | 795 | 465 | 38 | 45 | http://downloads-wilo-select.wilo.com/assets/WIB_WILO188265.jpg | //cms.media.wilo.com/dcipicxmlfeature/wilo586450/7241664/wilo586450_1.jpg |  | 1500 |  |  | https://wilo.com/quick/PL/pl/articleNumber/2189301
8011 | 2189273 | 4048482778877 | Wilo-Stratos GIGA B 32/1-19/1,2-S1 pompa dławnicowa blokowa, silnik klasy IE5 | Pompa dławnicowa blokowa Wilo-Stratos GIGA B 32/1-19/1,2-S1, silnik klasy IE5, wyświetlacz z odczytem parametrów, ograniczanie przepływu i wyłączanie przy jego braku, regulacja temperaturowa, współpraca z BMS, wybór trybów regulacji | 6755 | PG3 | 28 | K | 47204 | NIE | 28.13.14 | 84137051 | 0 | 220 | 315 | Wilo-Stratos GIGA B 32/1-19/1,2-S1 | pompa dławnicowa blokowa, silnik klasy IE5 | Wilo-Stratos GIGA B | Tłoczenie wody grzewczej (zgodnie z VDI 2035), wody zimnej i mieszanin woda-glikol | Wilo | DE | 1 | SZT |  | 0.7 | IE5 | zielony / Srebrny | Karton | 2 | 1 | 1 | 276 | 540 | 360 | 395 | 795 | 465 | 38 | 45 | http://downloads-wilo-select.wilo.com/assets/WIB_WILO188265.jpg | //cms.media.wilo.com/dcipicxmlfeature/wilo586450/7241664/wilo586450_1.jpg |  | 1500 |  |  | https://wilo.com/quick/PL/pl/articleNumber/2189273
8012 | 2189102 | 4048482778280 | Wilo-Stratos GIGA B 32/1-25/1,6 pompa dławnicowa blokowa, silnik klasy IE5 | Pompa dławnicowa blokowa Wilo-Stratos GIGA B 32/1-25/1,6, silnik klasy IE5, wyświetlacz z odczytem parametrów, ograniczanie przepływu i wyłączanie przy jego braku, regulacja temperaturowa, współpraca z BMS, wybór trybów regulacji | 7237 | PG3 | 28 | K | 47204 | NIE | 28.13.14 | 84137051 | 0 | 207 | 315 | Wilo-Stratos GIGA B 32/1-25/1,6 | pompa dławnicowa blokowa, silnik klasy IE5 | Wilo-Stratos GIGA B | Tłoczenie wody grzewczej (zgodnie z VDI 2035), wody zimnej i mieszanin woda-glikol | Wilo | DE | 1 | SZT |  | 0.7 | IE5 | zielony / Srebrny | Karton | 2 | 1 | 1 | 276 | 547 | 380 | 515 | 795 | 615 | 39 | 46 | http://downloads-wilo-select.wilo.com/assets/WIB_WILO188265.jpg | //cms.media.wilo.com/dcipicxmlfeature/wilo_f_020000330003ddc500010092/6940527/wilo_f_020000330003ddc500010092_1.jpg |  | 1800 |  |  | https://wilo.com/quick/PL/pl/articleNumber/2189102
8013 | 2189130 | 4048482778563 | Wilo-Stratos GIGA B 32/1-25/1,6-R1 pompa dławnicowa blokowa, silnik klasy IE5 | Pompa dławnicowa blokowa Wilo-Stratos GIGA B 32/1-25/1,6-R1, silnik klasy IE5, wyświetlacz z odczytem parametrów, ograniczanie przepływu i wyłączanie przy jego braku, regulacja temperaturowa, współpraca z BMS, wybór trybów regulacji | 6562 | PG3 | 28 | K | 47204 | NIE | 28.13.14 | 84137051 | 0 | 207 | 315 | Wilo-Stratos GIGA B 32/1-25/1,6-R1 | pompa dławnicowa blokowa, silnik klasy IE5 | Wilo-Stratos GIGA B | Tłoczenie wody grzewczej (zgodnie z VDI 2035), wody zimnej i mieszanin woda-glikol | Wilo | DE | 1 | SZT |  | 0.7 | IE5 | zielony / Srebrny | Karton | 2 | 1 | 1 | 276 | 547 | 380 | 515 | 795 | 615 | 39 | 46 | http://downloads-wilo-select.wilo.com/assets/WIB_WILO188265.jpg | //cms.media.wilo.com/dcipicxmlfeature/wilo_f_020000330003ddc500010092/6940527/wilo_f_020000330003ddc500010092_1.jpg | 2161514 | 1800 |  |  | https://wilo.com/quick/PL/pl/articleNumber/2189130
8014 | 2189298 | 4048482779126 | Wilo-Stratos GIGA B 32/1-25/1,6-R1-S1 pompa dławnicowa blokowa, silnik klasy IE5 | Pompa dławnicowa blokowa Wilo-Stratos GIGA B 32/1-25/1,6-R1-S1, silnik klasy IE5, wyświetlacz z odczytem parametrów, ograniczanie przepływu i wyłączanie przy jego braku, regulacja temperaturowa, współpraca z BMS, wybór trybów regulacji | 6630 | PG3 | 28 | K | 47204 | NIE | 28.13.14 | 84137051 | 0 | 220 | 315 | Wilo-Stratos GIGA B 32/1-25/1,6-R1-S1 | pompa dławnicowa blokowa, silnik klasy IE5 | Wilo-Stratos GIGA B | Tłoczenie wody grzewczej (zgodnie z VDI 2035), wody zimnej i mieszanin woda-glikol | Wilo | DE | 1 | SZT |  | 0.7 | IE5 | zielony / Srebrny | Karton | 2 | 1 | 1 | 276 | 547 | 380 | 515 | 795 | 615 | 39 | 46 | http://downloads-wilo-select.wilo.com/assets/WIB_WILO188265.jpg | //cms.media.wilo.com/dcipicxmlfeature/wilo586450/7241664/wilo586450_1.jpg |  | 1800 |  |  | https://wilo.com/quick/PL/pl/articleNumber/2189298
8015 | 2189270 | 4048482778846 | Wilo-Stratos GIGA B 32/1-25/1,6-S1 pompa dławnicowa blokowa, silnik klasy IE5 | Pompa dławnicowa blokowa Wilo-Stratos GIGA B 32/1-25/1,6-S1, silnik klasy IE5, wyświetlacz z odczytem parametrów, ograniczanie przepływu i wyłączanie przy jego braku, regulacja temperaturowa, współpraca z BMS, wybór trybów regulacji | 7304 | PG3 | 28 | K | 47204 | NIE | 28.13.14 | 84137051 | 0 | 220 | 315 | Wilo-Stratos GIGA B 32/1-25/1,6-S1 | pompa dławnicowa blokowa, silnik klasy IE5 | Wilo-Stratos GIGA B | Tłoczenie wody grzewczej (zgodnie z VDI 2035), wody zimnej i mieszanin woda-glikol | Wilo | DE | 1 | SZT |  | 0.7 | IE5 | zielony / Srebrny | Karton | 2 | 1 | 1 | 276 | 547 | 380 | 515 | 795 | 615 | 39 | 46 | http://downloads-wilo-select.wilo.com/assets/WIB_WILO188265.jpg | //cms.media.wilo.com/dcipicxmlfeature/wilo586450/7241664/wilo586450_1.jpg |  | 1800 |  |  | https://wilo.com/quick/PL/pl/articleNumber/2189270
8016 | 2189104 | 4048482778303 | Wilo-Stratos GIGA B 32/1-25/1,9 pompa dławnicowa blokowa, silnik klasy IE5 | Pompa dławnicowa blokowa Wilo-Stratos GIGA B 32/1-25/1,9, silnik klasy IE5, wyświetlacz z odczytem parametrów, ograniczanie przepływu i wyłączanie przy jego braku, regulacja temperaturowa, współpraca z BMS, wybór trybów regulacji | 7494 | PG3 | 28 | K | 47204 | NIE | 28.13.14 | 84137051 | 0 | 207 | 315 | Wilo-Stratos GIGA B 32/1-25/1,9 | pompa dławnicowa blokowa, silnik klasy IE5 | Wilo-Stratos GIGA B | Tłoczenie wody grzewczej (zgodnie z VDI 2035), wody zimnej i mieszanin woda-glikol | Wilo | DE | 1 | SZT |  | 0.7 | IE5 | zielony / Srebrny | Karton | 2 | 1 | 1 | 276 | 540 | 360 | 395 | 795 | 465 | 38 | 45 | http://downloads-wilo-select.wilo.com/assets/WIB_WILO188265.jpg | //cms.media.wilo.com/dcipicxmlfeature/wilo_f_020000330003ddc500010092/6940527/wilo_f_020000330003ddc500010092_1.jpg |  | 2100 |  |  | https://wilo.com/quick/PL/pl/articleNumber/2189104
8017 | 2189132 | 4048482778587 | Wilo-Stratos GIGA B 32/1-25/1,9-R1 pompa dławnicowa blokowa, silnik klasy IE5 | Pompa dławnicowa blokowa Wilo-Stratos GIGA B 32/1-25/1,9-R1, silnik klasy IE5, wyświetlacz z odczytem parametrów, ograniczanie przepływu i wyłączanie przy jego braku, regulacja temperaturowa, współpraca z BMS, wybór trybów regulacji | 6820 | PG3 | 28 | K | 47204 | NIE | 28.13.14 | 84137051 | 0 | 207 | 315 | Wilo-Stratos GIGA B 32/1-25/1,9-R1 | pompa dławnicowa blokowa, silnik klasy IE5 | Wilo-Stratos GIGA B | Tłoczenie wody grzewczej (zgodnie z VDI 2035), wody zimnej i mieszanin woda-glikol | Wilo | DE | 1 | SZT |  | 0.7 | IE5 | zielony / Srebrny | Karton | 2 | 1 | 1 | 276 | 540 | 360 | 395 | 795 | 465 | 38 | 45 | http://downloads-wilo-select.wilo.com/assets/WIB_WILO188265.jpg | //cms.media.wilo.com/dcipicxmlfeature/wilo_f_020000330003ddc500010092/6940527/wilo_f_020000330003ddc500010092_1.jpg | 2161516 | 2100 |  |  | https://wilo.com/quick/PL/pl/articleNumber/2189132
8018 | 2189300 | 4048482779140 | Wilo-Stratos GIGA B 32/1-25/1,9-R1-S1 pompa dławnicowa blokowa, silnik klasy IE5 | Pompa dławnicowa blokowa Wilo-Stratos GIGA B 32/1-25/1,9-R1-S1, silnik klasy IE5, wyświetlacz z odczytem parametrów, ograniczanie przepływu i wyłączanie przy jego braku, regulacja temperaturowa, współpraca z BMS, wybór trybów regulacji | 6888 | PG3 | 28 | K | 47204 | NIE | 28.13.14 | 84137051 | 0 | 220 | 315 | Wilo-Stratos GIGA B 32/1-25/1,9-R1-S1 | pompa dławnicowa blokowa, silnik klasy IE5 | Wilo-Stratos GIGA B | Tłoczenie wody grzewczej (zgodnie z VDI 2035), wody zimnej i mieszanin woda-glikol | Wilo | DE | 1 | SZT |  | 0.7 | IE5 | zielony / Srebrny | Karton | 2 | 1 | 1 | 276 | 540 | 360 | 395 | 795 | 465 | 38 | 45 | http://downloads-wilo-select.wilo.com/assets/WIB_WILO188265.jpg | //cms.media.wilo.com/dcipicxmlfeature/wilo586450/7241664/wilo586450_1.jpg |  | 2100 |  |  | https://wilo.com/quick/PL/pl/articleNumber/2189300
8019 | 2189272 | 4048482778860 | Wilo-Stratos GIGA B 32/1-25/1,9-S1 pompa dławnicowa blokowa, silnik klasy IE5 | Pompa dławnicowa blokowa Wilo-Stratos GIGA B 32/1-25/1,9-S1, silnik klasy IE5, wyświetlacz z odczytem parametrów, ograniczanie przepływu i wyłączanie przy jego braku, regulacja temperaturowa, współpraca z BMS, wybór trybów regulacji | 7561 | PG3 | 28 | K | 47204 | NIE | 28.13.14 | 84137051 | 0 | 220 | 315 | Wilo-Stratos GIGA B 32/1-25/1,9-S1 | pompa dławnicowa blokowa, silnik klasy IE5 | Wilo-Stratos GIGA B | Tłoczenie wody grzewczej (zgodnie z VDI 2035), wody zimnej i mieszanin woda-glikol | Wilo | DE | 1 | SZT |  | 0.7 | IE5 | zielony / Srebrny | Karton | 2 | 1 | 1 | 276 | 540 | 360 | 395 | 795 | 465 | 38 | 45 | http://downloads-wilo-select.wilo.com/assets/WIB_WILO188265.jpg | //cms.media.wilo.com/dcipicxmlfeature/wilo586450/7241664/wilo586450_1.jpg |  | 2100 |  |  | https://wilo.com/quick/PL/pl/articleNumber/2189272
8020 | 2189101 | 4048482778273 | Wilo-Stratos GIGA B 32/1-32/2,3 pompa dławnicowa blokowa, silnik klasy IE5 | Pompa dławnicowa blokowa Wilo-Stratos GIGA B 32/1-32/2,3, silnik klasy IE5, wyświetlacz z odczytem parametrów, ograniczanie przepływu i wyłączanie przy jego braku, regulacja temperaturowa, współpraca z BMS, wybór trybów regulacji | 7852 | PG3 | 28 | K | 47204 | NIE | 28.13.14 | 84137051 | 0 | 207 | 315 | Wilo-Stratos GIGA B 32/1-32/2,3 | pompa dławnicowa blokowa, silnik klasy IE5 | Wilo-Stratos GIGA B | Tłoczenie wody grzewczej (zgodnie z VDI 2035), wody zimnej i mieszanin woda-glikol | Wilo | DE | 1 | SZT |  | 0.7 | IE5 | zielony / Srebrny | Karton | 2 | 1 | 1 | 276 | 547 | 380 | 515 | 795 | 615 | 39 | 46 | http://downloads-wilo-select.wilo.com/assets/WIB_WILO188265.jpg | //cms.media.wilo.com/dcipicxmlfeature/wilo_f_020000330003ddc500010092/6940527/wilo_f_020000330003ddc500010092_1.jpg |  | 2400 |  |  | https://wilo.com/quick/PL/pl/articleNumber/2189101
8021 | 2189129 | 4048482778556 | Wilo-Stratos GIGA B 32/1-32/2,3-R1 pompa dławnicowa blokowa, silnik klasy IE5 | Pompa dławnicowa blokowa Wilo-Stratos GIGA B 32/1-32/2,3-R1, silnik klasy IE5, wyświetlacz z odczytem parametrów, ograniczanie przepływu i wyłączanie przy jego braku, regulacja temperaturowa, współpraca z BMS, wybór trybów regulacji | 7178 | PG3 | 28 | K | 47204 | NIE | 28.13.14 | 84137051 | 0 | 207 | 315 | Wilo-Stratos GIGA B 32/1-32/2,3-R1 | pompa dławnicowa blokowa, silnik klasy IE5 | Wilo-Stratos GIGA B | Tłoczenie wody grzewczej (zgodnie z VDI 2035), wody zimnej i mieszanin woda-glikol | Wilo | DE | 1 | SZT |  | 0.7 | IE5 | zielony / Srebrny | Karton | 2 | 1 | 1 | 276 | 547 | 380 | 515 | 795 | 615 | 39 | 46 | http://downloads-wilo-select.wilo.com/assets/WIB_WILO188265.jpg | //cms.media.wilo.com/dcipicxmlfeature/wilo_f_020000330003ddc500010092/6940527/wilo_f_020000330003ddc500010092_1.jpg | 2161513 | 2400 |  |  | https://wilo.com/quick/PL/pl/articleNumber/2189129
8022 | 2189297 | 4048482779119 | Wilo-Stratos GIGA B 32/1-32/2,3-R1-S1 pompa dławnicowa blokowa, silnik klasy IE5 | Pompa dławnicowa blokowa Wilo-Stratos GIGA B 32/1-32/2,3-R1-S1, silnik klasy IE5, wyświetlacz z odczytem parametrów, ograniczanie przepływu i wyłączanie przy jego braku, regulacja temperaturowa, współpraca z BMS, wybór trybów regulacji | 7246 | PG3 | 28 | K | 47204 | NIE | 28.13.14 | 84137051 | 0 | 220 | 315 | Wilo-Stratos GIGA B 32/1-32/2,3-R1-S1 | pompa dławnicowa blokowa, silnik klasy IE5 | Wilo-Stratos GIGA B | Tłoczenie wody grzewczej (zgodnie z VDI 2035), wody zimnej i mieszanin woda-glikol | Wilo | DE | 1 | SZT |  | 0.7 | IE5 | zielony / Srebrny | Karton | 2 | 1 | 1 | 276 | 547 | 380 | 515 | 795 | 615 | 39 | 46 | http://downloads-wilo-select.wilo.com/assets/WIB_WILO188265.jpg | //cms.media.wilo.com/dcipicxmlfeature/wilo586450/7241664/wilo586450_1.jpg |  | 2400 |  |  | https://wilo.com/quick/PL/pl/articleNumber/2189297
8023 | 2189269 | 4048482778839 | Wilo-Stratos GIGA B 32/1-32/2,3-S1 pompa dławnicowa blokowa, silnik klasy IE5 | Pompa dławnicowa blokowa Wilo-Stratos GIGA B 32/1-32/2,3-S1, silnik klasy IE5, wyświetlacz z odczytem parametrów, ograniczanie przepływu i wyłączanie przy jego braku, regulacja temperaturowa, współpraca z BMS, wybór trybów regulacji | 7919 | PG3 | 28 | K | 47204 | NIE | 28.13.14 | 84137051 | 0 | 220 | 315 | Wilo-Stratos GIGA B 32/1-32/2,3-S1 | pompa dławnicowa blokowa, silnik klasy IE5 | Wilo-Stratos GIGA B | Tłoczenie wody grzewczej (zgodnie z VDI 2035), wody zimnej i mieszanin woda-glikol | Wilo | DE | 1 | SZT |  | 0.7 | IE5 | zielony / Srebrny | Karton | 2 | 1 | 1 | 276 | 547 | 380 | 515 | 795 | 615 | 39 | 46 | http://downloads-wilo-select.wilo.com/assets/WIB_WILO188265.jpg | //cms.media.wilo.com/dcipicxmlfeature/wilo586450/7241664/wilo586450_1.jpg |  | 2400 |  |  | https://wilo.com/quick/PL/pl/articleNumber/2189269
8024 | 2189103 | 4048482778297 | Wilo-Stratos GIGA B 32/1-32/2,6 pompa dławnicowa blokowa, silnik klasy IE5 | Pompa dławnicowa blokowa Wilo-Stratos GIGA B 32/1-32/2,6, silnik klasy IE5, wyświetlacz z odczytem parametrów, ograniczanie przepływu i wyłączanie przy jego braku, regulacja temperaturowa, współpraca z BMS, wybór trybów regulacji | 8216 | PG3 | 28 | K | 47204 | NIE | 28.13.14 | 84137051 | 0 | 207 | 315 | Wilo-Stratos GIGA B 32/1-32/2,6 | pompa dławnicowa blokowa, silnik klasy IE5 | Wilo-Stratos GIGA B | Tłoczenie wody grzewczej (zgodnie z VDI 2035), wody zimnej i mieszanin woda-glikol | Wilo | DE | 1 | SZT |  | 0.7 | IE5 | zielony / Srebrny | Karton | 2 | 1 | 1 | 276 | 540 | 360 | 395 | 795 | 465 | 38 | 45 | http://downloads-wilo-select.wilo.com/assets/WIB_WILO188265.jpg | //cms.media.wilo.com/dcipicxmlfeature/wilo_f_020000330003ddc500010092/6940527/wilo_f_020000330003ddc500010092_1.jpg |  | 2900 |  |  | https://wilo.com/quick/PL/pl/articleNumber/2189103
8025 | 2189131 | 4048482778570 | Wilo-Stratos GIGA B 32/1-32/2,6-R1 pompa dławnicowa blokowa, silnik klasy IE5 | Pompa dławnicowa blokowa Wilo-Stratos GIGA B 32/1-32/2,6-R1, silnik klasy IE5, wyświetlacz z odczytem parametrów, ograniczanie przepływu i wyłączanie przy jego braku, regulacja temperaturowa, współpraca z BMS, wybór trybów regulacji | 7542 | PG3 | 28 | K | 47204 | NIE | 28.13.14 | 84137051 | 0 | 207 | 315 | Wilo-Stratos GIGA B 32/1-32/2,6-R1 | pompa dławnicowa blokowa, silnik klasy IE5 | Wilo-Stratos GIGA B | Tłoczenie wody grzewczej (zgodnie z VDI 2035), wody zimnej i mieszanin woda-glikol | Wilo | DE | 1 | SZT |  | 0.7 | IE5 | zielony / Srebrny | Karton | 2 | 1 | 1 | 276 | 540 | 360 | 395 | 795 | 465 | 38 | 45 | http://downloads-wilo-select.wilo.com/assets/WIB_WILO188265.jpg | //cms.media.wilo.com/dcipicxmlfeature/wilo_f_020000330003ddc500010092/6940527/wilo_f_020000330003ddc500010092_1.jpg | 2161515 | 2900 |  |  | https://wilo.com/quick/PL/pl/articleNumber/2189131
8026 | 2189299 | 4048482779133 | Wilo-Stratos GIGA B 32/1-32/2,6-R1-S1 pompa dławnicowa blokowa, silnik klasy IE5 | Pompa dławnicowa blokowa Wilo-Stratos GIGA B 32/1-32/2,6-R1-S1, silnik klasy IE5, wyświetlacz z odczytem parametrów, ograniczanie przepływu i wyłączanie przy jego braku, regulacja temperaturowa, współpraca z BMS, wybór trybów regulacji | 7610 | PG3 | 28 | K | 47204 | NIE | 28.13.14 | 84137051 | 0 | 220 | 315 | Wilo-Stratos GIGA B 32/1-32/2,6-R1-S1 | pompa dławnicowa blokowa, silnik klasy IE5 | Wilo-Stratos GIGA B | Tłoczenie wody grzewczej (zgodnie z VDI 2035), wody zimnej i mieszanin woda-glikol | Wilo | DE | 1 | SZT |  | 0.7 | IE5 | zielony / Srebrny | Karton | 2 | 1 | 1 | 276 | 540 | 360 | 395 | 795 | 465 | 38 | 45 | http://downloads-wilo-select.wilo.com/assets/WIB_WILO188265.jpg | //cms.media.wilo.com/dcipicxmlfeature/wilo586450/7241664/wilo586450_1.jpg |  | 2900 |  |  | https://wilo.com/quick/PL/pl/articleNumber/2189299
8027 | 2189271 | 4048482778853 | Wilo-Stratos GIGA B 32/1-32/2,6-S1 pompa dławnicowa blokowa, silnik klasy IE5 | Pompa dławnicowa blokowa Wilo-Stratos GIGA B 32/1-32/2,6-S1, silnik klasy IE5, wyświetlacz z odczytem parametrów, ograniczanie przepływu i wyłączanie przy jego braku, regulacja temperaturowa, współpraca z BMS, wybór trybów regulacji | 8284 | PG3 | 28 | K | 47204 | NIE | 28.13.14 | 84137051 | 0 | 220 | 315 | Wilo-Stratos GIGA B 32/1-32/2,6-S1 | pompa dławnicowa blokowa, silnik klasy IE5 | Wilo-Stratos GIGA B | Tłoczenie wody grzewczej (zgodnie z VDI 2035), wody zimnej i mieszanin woda-glikol | Wilo | DE | 1 | SZT |  | 0.7 | IE5 | zielony / Srebrny | Karton | 2 | 1 | 1 | 276 | 540 | 360 | 395 | 795 | 465 | 38 | 45 | http://downloads-wilo-select.wilo.com/assets/WIB_WILO188265.jpg | //cms.media.wilo.com/dcipicxmlfeature/wilo586450/7241664/wilo586450_1.jpg |  | 2900 |  |  | https://wilo.com/quick/PL/pl/articleNumber/2189271
8028 | 2189109 | 4048482778358 | Wilo-Stratos GIGA B 32/1-35/3,0 pompa dławnicowa blokowa, silnik klasy IE5 | Pompa dławnicowa blokowa Wilo-Stratos GIGA B 32/1-35/3,0, silnik klasy IE5, wyświetlacz z odczytem parametrów, ograniczanie przepływu i wyłączanie przy jego braku, regulacja temperaturowa, współpraca z BMS, wybór trybów regulacji | 9054 | PG3 | 28 | K | 47204 | NIE | 28.13.14 | 84137051 | 0 | 207 | 315 | Wilo-Stratos GIGA B 32/1-35/3,0 | pompa dławnicowa blokowa, silnik klasy IE5 | Wilo-Stratos GIGA B | Tłoczenie wody grzewczej (zgodnie z VDI 2035), wody zimnej i mieszanin woda-glikol | Wilo | DE | 1 | SZT |  | 0.7 | IE5 | zielony / Srebrny | Karton | 2 | 1 | 1 | 276 | 539 | 380 | 515 | 795 | 615 | 39 | 46 | http://downloads-wilo-select.wilo.com/assets/WIB_WILO188265.jpg | //cms.media.wilo.com/dcipicxmlfeature/wilo_f_020000330003ddc500010092/6940527/wilo_f_020000330003ddc500010092_1.jpg |  | 3200 |  |  | https://wilo.com/quick/PL/pl/articleNumber/2189109
8029 | 2189137 | 4048482778631 | Wilo-Stratos GIGA B 32/1-35/3,0-R1 pompa dławnicowa blokowa, silnik klasy IE5 | Pompa dławnicowa blokowa Wilo-Stratos GIGA B 32/1-35/3,0-R1, silnik klasy IE5, wyświetlacz z odczytem parametrów, ograniczanie przepływu i wyłączanie przy jego braku, regulacja temperaturowa, współpraca z BMS, wybór trybów regulacji | 8379 | PG3 | 28 | K | 47204 | NIE | 28.13.14 | 84137051 | 0 | 207 | 315 | Wilo-Stratos GIGA B 32/1-35/3,0-R1 | pompa dławnicowa blokowa, silnik klasy IE5 | Wilo-Stratos GIGA B | Tłoczenie wody grzewczej (zgodnie z VDI 2035), wody zimnej i mieszanin woda-glikol | Wilo | DE | 1 | SZT |  | 0.7 | IE5 | zielony / Srebrny | Karton | 2 | 1 | 1 | 276 | 539 | 380 | 515 | 795 | 615 | 39 | 46 | http://downloads-wilo-select.wilo.com/assets/WIB_WILO188265.jpg | //cms.media.wilo.com/dcipicxmlfeature/wilo_f_020000330003ddc500010092/6940527/wilo_f_020000330003ddc500010092_1.jpg | 2161521 | 3200 |  |  | https://wilo.com/quick/PL/pl/articleNumber/2189137
8030 | 2189305 | 4048482779195 | Wilo-Stratos GIGA B 32/1-35/3,0-R1-S1 pompa dławnicowa blokowa, silnik klasy IE5 | Pompa dławnicowa blokowa Wilo-Stratos GIGA B 32/1-35/3,0-R1-S1, silnik klasy IE5, wyświetlacz z odczytem parametrów, ograniczanie przepływu i wyłączanie przy jego braku, regulacja temperaturowa, współpraca z BMS, wybór trybów regulacji | 8448 | PG3 | 28 | K | 47204 | NIE | 28.13.14 | 84137051 | 0 | 220 | 315 | Wilo-Stratos GIGA B 32/1-35/3,0-R1-S1 | pompa dławnicowa blokowa, silnik klasy IE5 | Wilo-Stratos GIGA B | Tłoczenie wody grzewczej (zgodnie z VDI 2035), wody zimnej i mieszanin woda-glikol | Wilo | DE | 1 | SZT |  | 0.7 | IE5 | zielony / Srebrny | Karton | 2 | 1 | 1 | 276 | 539 | 380 | 515 | 795 | 615 | 39 | 46 | http://downloads-wilo-select.wilo.com/assets/WIB_WILO188265.jpg | //cms.media.wilo.com/dcipicxmlfeature/wilo586450/7241664/wilo586450_1.jpg |  | 3200 |  |  | https://wilo.com/quick/PL/pl/articleNumber/2189305
8031 | 2189277 | 4048482778914 | Wilo-Stratos GIGA B 32/1-35/3,0-S1 pompa dławnicowa blokowa, silnik klasy IE5 | Pompa dławnicowa blokowa Wilo-Stratos GIGA B 32/1-35/3,0-S1, silnik klasy IE5, wyświetlacz z odczytem parametrów, ograniczanie przepływu i wyłączanie przy jego braku, regulacja temperaturowa, współpraca z BMS, wybór trybów regulacji | 9121 | PG3 | 28 | K | 47204 | NIE | 28.13.14 | 84137051 | 0 | 220 | 315 | Wilo-Stratos GIGA B 32/1-35/3,0-S1 | pompa dławnicowa blokowa, silnik klasy IE5 | Wilo-Stratos GIGA B | Tłoczenie wody grzewczej (zgodnie z VDI 2035), wody zimnej i mieszanin woda-glikol | Wilo | DE | 1 | SZT |  | 0.7 | IE5 | zielony / Srebrny | Karton | 2 | 1 | 1 | 276 | 539 | 380 | 515 | 795 | 615 | 39 | 46 | http://downloads-wilo-select.wilo.com/assets/WIB_WILO188265.jpg | //cms.media.wilo.com/dcipicxmlfeature/wilo586450/7241664/wilo586450_1.jpg |  | 3200 |  |  | https://wilo.com/quick/PL/pl/articleNumber/2189277
8032 | 2189100 | 4048482778266 | Wilo-Stratos GIGA B 32/1-38/3,0 pompa dławnicowa blokowa, silnik klasy IE5 | Pompa dławnicowa blokowa Wilo-Stratos GIGA B 32/1-38/3,0, silnik klasy IE5, wyświetlacz z odczytem parametrów, ograniczanie przepływu i wyłączanie przy jego braku, regulacja temperaturowa, współpraca z BMS, wybór trybów regulacji | 8895 | PG3 | 28 | K | 47204 | NIE | 28.13.14 | 84137051 | 0 | 207 | 315 | Wilo-Stratos GIGA B 32/1-38/3,0 | pompa dławnicowa blokowa, silnik klasy IE5 | Wilo-Stratos GIGA B | Tłoczenie wody grzewczej (zgodnie z VDI 2035), wody zimnej i mieszanin woda-glikol | Wilo | DE | 1 | SZT |  | 0.7 | IE5 | zielony / Srebrny | Karton | 2 | 1 | 1 | 276 | 547 | 380 | 515 | 795 | 615 | 39 | 46 | http://downloads-wilo-select.wilo.com/assets/WIB_WILO188265.jpg | //cms.media.wilo.com/dcipicxmlfeature/wilo_f_020000330003ddc500010092/6940527/wilo_f_020000330003ddc500010092_1.jpg |  | 3300 |  |  | https://wilo.com/quick/PL/pl/articleNumber/2189100
8033 | 2189128 | 4048482778549 | Wilo-Stratos GIGA B 32/1-38/3,0-R1 pompa dławnicowa blokowa, silnik klasy IE5 | Pompa dławnicowa blokowa Wilo-Stratos GIGA B 32/1-38/3,0-R1, silnik klasy IE5, wyświetlacz z odczytem parametrów, ograniczanie przepływu i wyłączanie przy jego braku, regulacja temperaturowa, współpraca z BMS, wybór trybów regulacji | 8222 | PG3 | 28 | K | 47204 | NIE | 28.13.14 | 84137051 | 0 | 207 | 315 | Wilo-Stratos GIGA B 32/1-38/3,0-R1 | pompa dławnicowa blokowa, silnik klasy IE5 | Wilo-Stratos GIGA B | Tłoczenie wody grzewczej (zgodnie z VDI 2035), wody zimnej i mieszanin woda-glikol | Wilo | DE | 1 | SZT |  | 0.7 | IE5 | zielony / Srebrny | Karton | 2 | 1 | 1 | 276 | 547 | 380 | 515 | 795 | 615 | 39 | 46 | http://downloads-wilo-select.wilo.com/assets/WIB_WILO188265.jpg | //cms.media.wilo.com/dcipicxmlfeature/wilo_f_020000330003ddc500010092/6940527/wilo_f_020000330003ddc500010092_1.jpg | 2161512 | 3300 |  |  | https://wilo.com/quick/PL/pl/articleNumber/2189128
8034 | 2189296 | 4048482779102 | Wilo-Stratos GIGA B 32/1-38/3,0-R1-S1 pompa dławnicowa blokowa, silnik klasy IE5 | Pompa dławnicowa blokowa Wilo-Stratos GIGA B 32/1-38/3,0-R1-S1, silnik klasy IE5, wyświetlacz z odczytem parametrów, ograniczanie przepływu i wyłączanie przy jego braku, regulacja temperaturowa, współpraca z BMS, wybór trybów regulacji | 8291 | PG3 | 28 | K | 47204 | NIE | 28.13.14 | 84137051 | 0 | 220 | 315 | Wilo-Stratos GIGA B 32/1-38/3,0-R1-S1 | pompa dławnicowa blokowa, silnik klasy IE5 | Wilo-Stratos GIGA B | Tłoczenie wody grzewczej (zgodnie z VDI 2035), wody zimnej i mieszanin woda-glikol | Wilo | DE | 1 | SZT |  | 0.7 | IE5 | zielony / Srebrny | Karton | 2 | 1 | 1 | 276 | 547 | 380 | 515 | 795 | 615 | 39 | 46 | http://downloads-wilo-select.wilo.com/assets/WIB_WILO188265.jpg | //cms.media.wilo.com/dcipicxmlfeature/wilo586450/7241664/wilo586450_1.jpg |  | 3300 |  |  | https://wilo.com/quick/PL/pl/articleNumber/2189296
8035 | 2189268 | 4048482778822 | Wilo-Stratos GIGA B 32/1-38/3,0-S1 pompa dławnicowa blokowa, silnik klasy IE5 | Pompa dławnicowa blokowa Wilo-Stratos GIGA B 32/1-38/3,0-S1, silnik klasy IE5, wyświetlacz z odczytem parametrów, ograniczanie przepływu i wyłączanie przy jego braku, regulacja temperaturowa, współpraca z BMS, wybór trybów regulacji | 8964 | PG3 | 28 | K | 47204 | NIE | 28.13.14 | 84137051 | 0 | 220 | 315 | Wilo-Stratos GIGA B 32/1-38/3,0-S1 | pompa dławnicowa blokowa, silnik klasy IE5 | Wilo-Stratos GIGA B | Tłoczenie wody grzewczej (zgodnie z VDI 2035), wody zimnej i mieszanin woda-glikol | Wilo | DE | 1 | SZT |  | 0.7 | IE5 | zielony / Srebrny | Karton | 2 | 1 | 1 | 276 | 547 | 380 | 515 | 795 | 615 | 39 | 46 | http://downloads-wilo-select.wilo.com/assets/WIB_WILO188265.jpg | //cms.media.wilo.com/dcipicxmlfeature/wilo586450/7241664/wilo586450_1.jpg |  | 3300 |  |  | https://wilo.com/quick/PL/pl/articleNumber/2189268
8036 | 2189108 | 4048482778341 | Wilo-Stratos GIGA B 32/1-41/3,8 pompa dławnicowa blokowa, silnik klasy IE5 | Pompa dławnicowa blokowa Wilo-Stratos GIGA B 32/1-41/3,8, silnik klasy IE5, wyświetlacz z odczytem parametrów, ograniczanie przepływu i wyłączanie przy jego braku, regulacja temperaturowa, współpraca z BMS, wybór trybów regulacji | 10510 | PG3 | 28 | K | 47204 | NIE | 28.13.14 | 84137051 | 0 | 207 | 315 | Wilo-Stratos GIGA B 32/1-41/3,8 | pompa dławnicowa blokowa, silnik klasy IE5 | Wilo-Stratos GIGA B | Tłoczenie wody grzewczej (zgodnie z VDI 2035), wody zimnej i mieszanin woda-glikol | Wilo | DE | 1 | SZT |  | 0.7 | IE5 | zielony / Srebrny | Karton | 2 | 1 | 1 | 276 | 539 | 380 | 515 | 795 | 615 | 40 | 47 | http://downloads-wilo-select.wilo.com/assets/WIB_WILO188265.jpg | //cms.media.wilo.com/dcipicxmlfeature/wilo_f_020000330003ddc500010092/6940527/wilo_f_020000330003ddc500010092_1.jpg |  | 3920 |  |  | https://wilo.com/quick/PL/pl/articleNumber/2189108
8037 | 2189136 | 4048482778624 | Wilo-Stratos GIGA B 32/1-41/3,8-R1 pompa dławnicowa blokowa, silnik klasy IE5 | Pompa dławnicowa blokowa Wilo-Stratos GIGA B 32/1-41/3,8-R1, silnik klasy IE5, wyświetlacz z odczytem parametrów, ograniczanie przepływu i wyłączanie przy jego braku, regulacja temperaturowa, współpraca z BMS, wybór trybów regulacji | 9836 | PG3 | 28 | K | 47204 | NIE | 28.13.14 | 84137051 | 0 | 207 | 315 | Wilo-Stratos GIGA B 32/1-41/3,8-R1 | pompa dławnicowa blokowa, silnik klasy IE5 | Wilo-Stratos GIGA B | Tłoczenie wody grzewczej (zgodnie z VDI 2035), wody zimnej i mieszanin woda-glikol | Wilo | DE | 1 | SZT |  | 0.7 | IE5 | zielony / Srebrny | Karton | 2 | 1 | 1 | 276 | 539 | 380 | 515 | 795 | 615 | 40 | 47 | http://downloads-wilo-select.wilo.com/assets/WIB_WILO188265.jpg | //cms.media.wilo.com/dcipicxmlfeature/wilo_f_020000330003ddc500010092/6940527/wilo_f_020000330003ddc500010092_1.jpg | 2161520 | 3920 |  |  | https://wilo.com/quick/PL/pl/articleNumber/2189136
8038 | 2189304 | 4048482779188 | Wilo-Stratos GIGA B 32/1-41/3,8-R1-S1 pompa dławnicowa blokowa, silnik klasy IE5 | Pompa dławnicowa blokowa Wilo-Stratos GIGA B 32/1-41/3,8-R1-S1, silnik klasy IE5, wyświetlacz z odczytem parametrów, ograniczanie przepływu i wyłączanie przy jego braku, regulacja temperaturowa, współpraca z BMS, wybór trybów regulacji | 9904 | PG3 | 28 | K | 47204 | NIE | 28.13.14 | 84137051 | 0 | 220 | 315 | Wilo-Stratos GIGA B 32/1-41/3,8-R1-S1 | pompa dławnicowa blokowa, silnik klasy IE5 | Wilo-Stratos GIGA B | Tłoczenie wody grzewczej (zgodnie z VDI 2035), wody zimnej i mieszanin woda-glikol | Wilo | DE | 1 | SZT |  | 0.7 | IE5 | zielony / Srebrny | Karton | 2 | 1 | 1 | 276 | 539 | 380 | 515 | 795 | 615 | 40 | 47 | http://downloads-wilo-select.wilo.com/assets/WIB_WILO188265.jpg | //cms.media.wilo.com/dcipicxmlfeature/wilo586450/7241664/wilo586450_1.jpg |  | 3920 |  |  | https://wilo.com/quick/PL/pl/articleNumber/2189304
8039 | 2189276 | 4048482778907 | Wilo-Stratos GIGA B 32/1-41/3,8-S1 pompa dławnicowa blokowa, silnik klasy IE5 | Pompa dławnicowa blokowa Wilo-Stratos GIGA B 32/1-41/3,8-S1, silnik klasy IE5, wyświetlacz z odczytem parametrów, ograniczanie przepływu i wyłączanie przy jego braku, regulacja temperaturowa, współpraca z BMS, wybór trybów regulacji | 10577 | PG3 | 28 | K | 47204 | NIE | 28.13.14 | 84137051 | 0 | 220 | 315 | Wilo-Stratos GIGA B 32/1-41/3,8-S1 | pompa dławnicowa blokowa, silnik klasy IE5 | Wilo-Stratos GIGA B | Tłoczenie wody grzewczej (zgodnie z VDI 2035), wody zimnej i mieszanin woda-glikol | Wilo | DE | 1 | SZT |  | 0.7 | IE5 | zielony / Srebrny | Karton | 2 | 1 | 1 | 276 | 539 | 380 | 515 | 795 | 615 | 40 | 47 | http://downloads-wilo-select.wilo.com/assets/WIB_WILO188265.jpg | //cms.media.wilo.com/dcipicxmlfeature/wilo586450/7241664/wilo586450_1.jpg |  | 3920 |  |  | https://wilo.com/quick/PL/pl/articleNumber/2189276
8040 | 2189099 | 4048482778259 | Wilo-Stratos GIGA B 32/1-45/3,8 pompa dławnicowa blokowa, silnik klasy IE5 | Pompa dławnicowa blokowa Wilo-Stratos GIGA B 32/1-45/3,8, silnik klasy IE5, wyświetlacz z odczytem parametrów, ograniczanie przepływu i wyłączanie przy jego braku, regulacja temperaturowa, współpraca z BMS, wybór trybów regulacji | 10270 | PG3 | 28 | K | 47204 | NIE | 28.13.14 | 84137051 | 0 | 207 | 315 | Wilo-Stratos GIGA B 32/1-45/3,8 | pompa dławnicowa blokowa, silnik klasy IE5 | Wilo-Stratos GIGA B | Tłoczenie wody grzewczej (zgodnie z VDI 2035), wody zimnej i mieszanin woda-glikol | Wilo | DE | 1 | SZT |  | 0.7 | IE5 | zielony / Srebrny | Karton | 2 | 1 | 1 | 276 | 547 | 380 | 515 | 795 | 615 | 40 | 47 | http://downloads-wilo-select.wilo.com/assets/WIB_WILO188265.jpg | //cms.media.wilo.com/dcipicxmlfeature/wilo_f_020000330003ddc500010092/6940527/wilo_f_020000330003ddc500010092_1.jpg |  | 4130 |  |  | https://wilo.com/quick/PL/pl/articleNumber/2189099
8041 | 2189127 | 4048482778532 | Wilo-Stratos GIGA B 32/1-45/3,8-R1 pompa dławnicowa blokowa, silnik klasy IE5 | Pompa dławnicowa blokowa Wilo-Stratos GIGA B 32/1-45/3,8-R1, silnik klasy IE5, wyświetlacz z odczytem parametrów, ograniczanie przepływu i wyłączanie przy jego braku, regulacja temperaturowa, współpraca z BMS, wybór trybów regulacji | 9597 | PG3 | 28 | K | 47204 | NIE | 28.13.14 | 84137051 | 0 | 207 | 315 | Wilo-Stratos GIGA B 32/1-45/3,8-R1 | pompa dławnicowa blokowa, silnik klasy IE5 | Wilo-Stratos GIGA B | Tłoczenie wody grzewczej (zgodnie z VDI 2035), wody zimnej i mieszanin woda-glikol | Wilo | DE | 1 | SZT |  | 0.7 | IE5 | zielony / Srebrny | Karton | 2 | 1 | 1 | 276 | 547 | 380 | 515 | 795 | 615 | 40 | 47 | http://downloads-wilo-select.wilo.com/assets/WIB_WILO188265.jpg | //cms.media.wilo.com/dcipicxmlfeature/wilo_f_020000330003ddc500010092/6940527/wilo_f_020000330003ddc500010092_1.jpg | 2161511 | 4130 |  |  | https://wilo.com/quick/PL/pl/articleNumber/2189127
8042 | 2189295 | 4048482779096 | Wilo-Stratos GIGA B 32/1-45/3,8-R1-S1 pompa dławnicowa blokowa, silnik klasy IE5 | Pompa dławnicowa blokowa Wilo-Stratos GIGA B 32/1-45/3,8-R1-S1, silnik klasy IE5, wyświetlacz z odczytem parametrów, ograniczanie przepływu i wyłączanie przy jego braku, regulacja temperaturowa, współpraca z BMS, wybór trybów regulacji | 9666 | PG3 | 28 | K | 47204 | NIE | 28.13.14 | 84137051 | 0 | 220 | 315 | Wilo-Stratos GIGA B 32/1-45/3,8-R1-S1 | pompa dławnicowa blokowa, silnik klasy IE5 | Wilo-Stratos GIGA B | Tłoczenie wody grzewczej (zgodnie z VDI 2035), wody zimnej i mieszanin woda-glikol | Wilo | DE | 1 | SZT |  | 0.7 | IE5 | zielony / Srebrny | Karton | 2 | 1 | 1 | 276 | 547 | 380 | 515 | 795 | 615 | 40 | 47 | http://downloads-wilo-select.wilo.com/assets/WIB_WILO188265.jpg | //cms.media.wilo.com/dcipicxmlfeature/wilo586450/7241664/wilo586450_1.jpg |  | 4130 |  |  | https://wilo.com/quick/PL/pl/articleNumber/2189295
8043 | 2189267 | 4048482778815 | Wilo-Stratos GIGA B 32/1-45/3,8-S1 pompa dławnicowa blokowa, silnik klasy IE5 | Pompa dławnicowa blokowa Wilo-Stratos GIGA B 32/1-45/3,8-S1, silnik klasy IE5, wyświetlacz z odczytem parametrów, ograniczanie przepływu i wyłączanie przy jego braku, regulacja temperaturowa, współpraca z BMS, wybór trybów regulacji | 10339 | PG3 | 28 | K | 47204 | NIE | 28.13.14 | 84137051 | 0 | 220 | 315 | Wilo-Stratos GIGA B 32/1-45/3,8-S1 | pompa dławnicowa blokowa, silnik klasy IE5 | Wilo-Stratos GIGA B | Tłoczenie wody grzewczej (zgodnie z VDI 2035), wody zimnej i mieszanin woda-glikol | Wilo | DE | 1 | SZT |  | 0.7 | IE5 | zielony / Srebrny | Karton | 2 | 1 | 1 | 276 | 547 | 380 | 515 | 795 | 615 | 40 | 47 | http://downloads-wilo-select.wilo.com/assets/WIB_WILO188265.jpg | //cms.media.wilo.com/dcipicxmlfeature/wilo586450/7241664/wilo586450_1.jpg |  | 4130 |  |  | https://wilo.com/quick/PL/pl/articleNumber/2189267
8044 | 2189107 | 4048482778334 | Wilo-Stratos GIGA B 32/1-48/4,5 pompa dławnicowa blokowa, silnik klasy IE5 | Pompa dławnicowa blokowa Wilo-Stratos GIGA B 32/1-48/4,5, silnik klasy IE5, wyświetlacz z odczytem parametrów, ograniczanie przepływu i wyłączanie przy jego braku, regulacja temperaturowa, współpraca z BMS, wybór trybów regulacji | 11981 | PG3 | 28 | K | 47204 | NIE | 28.13.14 | 84137051 | 0 | 207 | 315 | Wilo-Stratos GIGA B 32/1-48/4,5 | pompa dławnicowa blokowa, silnik klasy IE5 | Wilo-Stratos GIGA B | Tłoczenie wody grzewczej (zgodnie z VDI 2035), wody zimnej i mieszanin woda-glikol | Wilo | DE | 1 | SZT |  | 0.7 | IE5 | zielony / Srebrny | Karton | 2 | 1 | 1 | 276 | 539 | 380 | 515 | 795 | 615 | 40 | 47 | http://downloads-wilo-select.wilo.com/assets/WIB_WILO188265.jpg | //cms.media.wilo.com/dcipicxmlfeature/wilo_f_020000330003ddc500010092/6940527/wilo_f_020000330003ddc500010092_1.jpg |  | 5010 |  |  | https://wilo.com/quick/PL/pl/articleNumber/2189107
8045 | 2189135 | 4048482778617 | Wilo-Stratos GIGA B 32/1-48/4,5-R1 pompa dławnicowa blokowa, silnik klasy IE5 | Pompa dławnicowa blokowa Wilo-Stratos GIGA B 32/1-48/4,5-R1, silnik klasy IE5, wyświetlacz z odczytem parametrów, ograniczanie przepływu i wyłączanie przy jego braku, regulacja temperaturowa, współpraca z BMS, wybór trybów regulacji | 11308 | PG3 | 28 | K | 47204 | NIE | 28.13.14 | 84137051 | 0 | 207 | 315 | Wilo-Stratos GIGA B 32/1-48/4,5-R1 | pompa dławnicowa blokowa, silnik klasy IE5 | Wilo-Stratos GIGA B | Tłoczenie wody grzewczej (zgodnie z VDI 2035), wody zimnej i mieszanin woda-glikol | Wilo | DE | 1 | SZT |  | 0.7 | IE5 | zielony / Srebrny | Karton | 2 | 1 | 1 | 276 | 539 | 380 | 515 | 795 | 615 | 40 | 47 | http://downloads-wilo-select.wilo.com/assets/WIB_WILO188265.jpg | //cms.media.wilo.com/dcipicxmlfeature/wilo_f_020000330003ddc500010092/6940527/wilo_f_020000330003ddc500010092_1.jpg | 2161519 | 5010 |  |  | https://wilo.com/quick/PL/pl/articleNumber/2189135
8046 | 2189303 | 4048482779171 | Wilo-Stratos GIGA B 32/1-48/4,5-R1-S1 pompa dławnicowa blokowa, silnik klasy IE5 | Pompa dławnicowa blokowa Wilo-Stratos GIGA B 32/1-48/4,5-R1-S1, silnik klasy IE5, wyświetlacz z odczytem parametrów, ograniczanie przepływu i wyłączanie przy jego braku, regulacja temperaturowa, współpraca z BMS, wybór trybów regulacji | 11375 | PG3 | 28 | K | 47204 | NIE | 28.13.14 | 84137051 | 0 | 220 | 315 | Wilo-Stratos GIGA B 32/1-48/4,5-R1-S1 | pompa dławnicowa blokowa, silnik klasy IE5 | Wilo-Stratos GIGA B | Tłoczenie wody grzewczej (zgodnie z VDI 2035), wody zimnej i mieszanin woda-glikol | Wilo | DE | 1 | SZT |  | 0.7 | IE5 | zielony / Srebrny | Karton | 2 | 1 | 1 | 276 | 539 | 380 | 515 | 795 | 615 | 40 | 47 | http://downloads-wilo-select.wilo.com/assets/WIB_WILO188265.jpg | //cms.media.wilo.com/dcipicxmlfeature/wilo586450/7241664/wilo586450_1.jpg |  | 5010 |  |  | https://wilo.com/quick/PL/pl/articleNumber/2189303
8047 | 2189275 | 4048482778891 | Wilo-Stratos GIGA B 32/1-48/4,5-S1 pompa dławnicowa blokowa, silnik klasy IE5 | Pompa dławnicowa blokowa Wilo-Stratos GIGA B 32/1-48/4,5-S1, silnik klasy IE5, wyświetlacz z odczytem parametrów, ograniczanie przepływu i wyłączanie przy jego braku, regulacja temperaturowa, współpraca z BMS, wybór trybów regulacji | 12048 | PG3 | 28 | K | 47204 | NIE | 28.13.14 | 84137051 | 0 | 220 | 315 | Wilo-Stratos GIGA B 32/1-48/4,5-S1 | pompa dławnicowa blokowa, silnik klasy IE5 | Wilo-Stratos GIGA B | Tłoczenie wody grzewczej (zgodnie z VDI 2035), wody zimnej i mieszanin woda-glikol | Wilo | DE | 1 | SZT |  | 0.7 | IE5 | zielony / Srebrny | Karton | 2 | 1 | 1 | 276 | 539 | 380 | 515 | 795 | 615 | 40 | 47 | http://downloads-wilo-select.wilo.com/assets/WIB_WILO188265.jpg | //cms.media.wilo.com/dcipicxmlfeature/wilo586450/7241664/wilo586450_1.jpg |  | 5010 |  |  | https://wilo.com/quick/PL/pl/articleNumber/2189275
8048 | 2189098 | 4048482778242 | Wilo-Stratos GIGA B 32/1-51/4,5 pompa dławnicowa blokowa, silnik klasy IE5 | Pompa dławnicowa blokowa Wilo-Stratos GIGA B 32/1-51/4,5, silnik klasy IE5, wyświetlacz z odczytem parametrów, ograniczanie przepływu i wyłączanie przy jego braku, regulacja temperaturowa, współpraca z BMS, wybór trybów regulacji | 11032 | PG3 | 28 | K | 47204 | NIE | 28.13.14 | 84137051 | 0 | 207 | 315 | Wilo-Stratos GIGA B 32/1-51/4,5 | pompa dławnicowa blokowa, silnik klasy IE5 | Wilo-Stratos GIGA B | Tłoczenie wody grzewczej (zgodnie z VDI 2035), wody zimnej i mieszanin woda-glikol | Wilo | DE | 1 | SZT |  | 0.7 | IE5 | zielony / Srebrny | Karton | 2 | 1 | 1 | 253 | 539 | 337 | 515 | 795 | 615 | 40 | 53 | http://downloads-wilo-select.wilo.com/assets/WIB_WILO188265.jpg | //cms.media.wilo.com/dcipicxmlfeature/wilo_f_020000330003ddc500010092/6940527/wilo_f_020000330003ddc500010092_1.jpg |  | 4750 |  |  | https://wilo.com/quick/PL/pl/articleNumber/2189098
8049 | 2189126 | 4048482778525 | Wilo-Stratos GIGA B 32/1-51/4,5-R1 pompa dławnicowa blokowa, silnik klasy IE5 | Pompa dławnicowa blokowa Wilo-Stratos GIGA B 32/1-51/4,5-R1, silnik klasy IE5, wyświetlacz z odczytem parametrów, ograniczanie przepływu i wyłączanie przy jego braku, regulacja temperaturowa, współpraca z BMS, wybór trybów regulacji | 10359 | PG3 | 28 | K | 47204 | NIE | 28.13.14 | 84137051 | 0 | 207 | 315 | Wilo-Stratos GIGA B 32/1-51/4,5-R1 | pompa dławnicowa blokowa, silnik klasy IE5 | Wilo-Stratos GIGA B | Tłoczenie wody grzewczej (zgodnie z VDI 2035), wody zimnej i mieszanin woda-glikol | Wilo | DE | 1 | SZT |  | 0.7 | IE5 | zielony / Srebrny | Karton | 2 | 1 | 1 | 253 | 547 | 380 | 515 | 795 | 615 | 40 | 53 | http://downloads-wilo-select.wilo.com/assets/WIB_WILO188265.jpg | //cms.media.wilo.com/dcipicxmlfeature/wilo_f_020000330003ddc500010092/6940527/wilo_f_020000330003ddc500010092_1.jpg | 2161510 | 4750 |  |  | https://wilo.com/quick/PL/pl/articleNumber/2189126
8050 | 2189294 | 4048482779089 | Wilo-Stratos GIGA B 32/1-51/4,5-R1-S1 pompa dławnicowa blokowa, silnik klasy IE5 | Pompa dławnicowa blokowa Wilo-Stratos GIGA B 32/1-51/4,5-R1-S1, silnik klasy IE5, wyświetlacz z odczytem parametrów, ograniczanie przepływu i wyłączanie przy jego braku, regulacja temperaturowa, współpraca z BMS, wybór trybów regulacji | 10427 | PG3 | 28 | K | 47204 | NIE | 28.13.14 | 84137051 | 0 | 220 | 315 | Wilo-Stratos GIGA B 32/1-51/4,5-R1-S1 | pompa dławnicowa blokowa, silnik klasy IE5 | Wilo-Stratos GIGA B | Tłoczenie wody grzewczej (zgodnie z VDI 2035), wody zimnej i mieszanin woda-glikol | Wilo | DE | 1 | SZT |  | 0.7 | IE5 | zielony / Srebrny | Karton | 2 | 1 | 1 | 253 | 539 | 337 | 515 | 795 | 615 | 40 | 53 | http://downloads-wilo-select.wilo.com/assets/WIB_WILO188265.jpg | //cms.media.wilo.com/dcipicxmlfeature/wilo586450/7241664/wilo586450_1.jpg |  | 4750 |  |  | https://wilo.com/quick/PL/pl/articleNumber/2189294
8051 | 2189266 | 4048482778808 | Wilo-Stratos GIGA B 32/1-51/4,5-S1 pompa dławnicowa blokowa, silnik klasy IE5 | Pompa dławnicowa blokowa Wilo-Stratos GIGA B 32/1-51/4,5-S1, silnik klasy IE5, wyświetlacz z odczytem parametrów, ograniczanie przepływu i wyłączanie przy jego braku, regulacja temperaturowa, współpraca z BMS, wybór trybów regulacji | 11101 | PG3 | 28 | K | 47204 | NIE | 28.13.14 | 84137051 | 0 | 220 | 315 | Wilo-Stratos GIGA B 32/1-51/4,5-S1 | pompa dławnicowa blokowa, silnik klasy IE5 | Wilo-Stratos GIGA B | Tłoczenie wody grzewczej (zgodnie z VDI 2035), wody zimnej i mieszanin woda-glikol | Wilo | DE | 1 | SZT |  | 0.7 | IE5 | zielony / Srebrny | Karton | 2 | 1 | 1 | 253 | 539 | 337 | 515 | 795 | 615 | 40 | 53 | http://downloads-wilo-select.wilo.com/assets/WIB_WILO188265.jpg | //cms.media.wilo.com/dcipicxmlfeature/wilo586450/7241664/wilo586450_1.jpg |  | 4750 |  |  | https://wilo.com/quick/PL/pl/articleNumber/2189266
8052 | 2221650 | 4062679250069 | Wilo-Stratos GIGA B 32/5-65/11 pompa dławnicowa blokowa, silnik klasy IE5 | Pompa dławnicowa blokowa Wilo-Stratos GIGA B 32/5-65/11, silnik klasy IE5, wyświetlacz z odczytem parametrów, ograniczanie przepływu i wyłączanie przy jego braku, regulacja temperaturowa, współpraca z BMS, wybór trybów regulacji | 15619 | PG3 | 28 | K | 47204 | NIE | 28.13.14 | 84137051 | 0 | 220 | 315 | Wilo-Stratos GIGA B 32/5-65/11 | pompa dławnicowa blokowa, silnik klasy IE5 | Wilo-Stratos GIGA B | Tłoczenie wody grzewczej (zgodnie z VDI 2035), wody zimnej i mieszanin woda-glikol | Wilo | DE | 1 | SZT |  | 0.4 | IE5 | Zielony | Europaleta | 1 | 1 | 1 | 426 | 801 | 568 | 800 | 1200 | 712 | 145 | 171 | http://downloads-wilo-select.wilo.com/assets/WIB_WILO33077594.jpg | //cms.media.wilo.com/dcipicxmlfeature/wilo586450/7241664/wilo586450_1.jpg |  | 12200 |  |  | https://wilo.com/quick/PL/pl/articleNumber/2221650
8053 | 2221652 | 4062679251400 | Wilo-Stratos GIGA B 32/5-65/11-R1 pompa dławnicowa blokowa, silnik klasy IE5 | Pompa dławnicowa blokowa Wilo-Stratos GIGA B 32/5-65/11-R1, silnik klasy IE5, wyświetlacz z odczytem parametrów, ograniczanie przepływu i wyłączanie przy jego braku, regulacja temperaturowa, współpraca z BMS, wybór trybów regulacji | 14860 | PG3 | 28 | K | 47204 | NIE | 28.13.14 | 84137051 | 0 | 220 | 315 | Wilo-Stratos GIGA B 32/5-65/11-R1 | pompa dławnicowa blokowa, silnik klasy IE5 | Wilo-Stratos GIGA B | Tłoczenie wody grzewczej (zgodnie z VDI 2035), wody zimnej i mieszanin woda-glikol | Wilo | DE | 1 | SZT |  | 0.4 | IE5 | Zielony | Europaleta | 1 | 1 | 1 | 426 | 801 | 568 | 800 | 1200 | 712 | 145 | 171 | http://downloads-wilo-select.wilo.com/assets/WIB_WILO33077594.jpg | //cms.media.wilo.com/dcipicxmlfeature/wilo586450/7241664/wilo586450_1.jpg |  | 12200 |  |  | https://wilo.com/quick/PL/pl/articleNumber/2221652
8054 | 2221653 | 4062679252070 | Wilo-Stratos GIGA B 32/5-65/11-R1-S1 pompa dławnicowa blokowa, silnik klasy IE5 | Pompa dławnicowa blokowa Wilo-Stratos GIGA B 32/5-65/11-R1-S1, silnik klasy IE5, wyświetlacz z odczytem parametrów, ograniczanie przepływu i wyłączanie przy jego braku, regulacja temperaturowa, współpraca z BMS, wybór trybów regulacji | 14982 | PG3 | 28 | K | 47204 | NIE | 28.13.14 | 84137051 | 0 | 220 | 315 | Wilo-Stratos GIGA B 32/5-65/11-R1-S1 | pompa dławnicowa blokowa, silnik klasy IE5 | Wilo-Stratos GIGA B | Tłoczenie wody grzewczej (zgodnie z VDI 2035), wody zimnej i mieszanin woda-glikol | Wilo | DE | 1 | SZT |  | 0.4 | IE5 | Zielony | Europaleta | 1 | 1 | 1 | 426 | 801 | 568 | 800 | 1200 | 712 | 145 | 171 | http://downloads-wilo-select.wilo.com/assets/WIB_WILO33077594.jpg | //cms.media.wilo.com/dcipicxmlfeature/wilo586450/7241664/wilo586450_1.jpg |  | 12200 |  |  | https://wilo.com/quick/PL/pl/articleNumber/2221653
8055 | 2221651 | 4062679250731 | Wilo-Stratos GIGA B 32/5-65/11-S1 pompa dławnicowa blokowa, silnik klasy IE5 | Pompa dławnicowa blokowa Wilo-Stratos GIGA B 32/5-65/11-S1, silnik klasy IE5, wyświetlacz z odczytem parametrów, ograniczanie przepływu i wyłączanie przy jego braku, regulacja temperaturowa, współpraca z BMS, wybór trybów regulacji | 15741 | PG3 | 28 | K | 47204 | NIE | 28.13.14 | 84137051 | 0 | 220 | 315 | Wilo-Stratos GIGA B 32/5-65/11-S1 | pompa dławnicowa blokowa, silnik klasy IE5 | Wilo-Stratos GIGA B | Tłoczenie wody grzewczej (zgodnie z VDI 2035), wody zimnej i mieszanin woda-glikol | Wilo | DE | 1 | SZT |  | 0.4 | IE5 | Zielony | Europaleta | 1 | 1 | 1 | 426 | 801 | 568 | 800 | 1200 | 712 | 145 | 171 | http://downloads-wilo-select.wilo.com/assets/WIB_WILO33077594.jpg | //cms.media.wilo.com/dcipicxmlfeature/wilo586450/7241664/wilo586450_1.jpg |  | 12200 |  |  | https://wilo.com/quick/PL/pl/articleNumber/2221651
8056 | 2221638 | 4062679250038 | Wilo-Stratos GIGA B 32/6-76/11 pompa dławnicowa blokowa, silnik klasy IE5 | Pompa dławnicowa blokowa Wilo-Stratos GIGA B 32/6-76/11, silnik klasy IE5, wyświetlacz z odczytem parametrów, ograniczanie przepływu i wyłączanie przy jego braku, regulacja temperaturowa, współpraca z BMS, wybór trybów regulacji | 14057 | PG3 | 28 | K | 47204 | NIE | 28.13.14 | 84137051 | 0 | 220 | 315 | Wilo-Stratos GIGA B 32/6-76/11 | pompa dławnicowa blokowa, silnik klasy IE5 | Wilo-Stratos GIGA B | Tłoczenie wody grzewczej (zgodnie z VDI 2035), wody zimnej i mieszanin woda-glikol | Wilo | DE | 1 | SZT |  | 0.4 | IE5 | Zielony | Europaleta | 1 | 1 | 1 | 426 | 801 | 568 | 800 | 1200 | 712 | 140 | 166 | http://downloads-wilo-select.wilo.com/assets/WIB_WILO33077594.jpg | //cms.media.wilo.com/dcipicxmlfeature/wilo586450/7241664/wilo586450_1.jpg |  | 12000 |  |  | https://wilo.com/quick/PL/pl/articleNumber/2221638
8057 | 2221640 | 4062679251370 | Wilo-Stratos GIGA B 32/6-76/11-R1 pompa dławnicowa blokowa, silnik klasy IE5 | Pompa dławnicowa blokowa Wilo-Stratos GIGA B 32/6-76/11-R1, silnik klasy IE5, wyświetlacz z odczytem parametrów, ograniczanie przepływu i wyłączanie przy jego braku, regulacja temperaturowa, współpraca z BMS, wybór trybów regulacji | 13298 | PG3 | 28 | K | 47204 | NIE | 28.13.14 | 84137051 | 0 | 220 | 315 | Wilo-Stratos GIGA B 32/6-76/11-R1 | pompa dławnicowa blokowa, silnik klasy IE5 | Wilo-Stratos GIGA B | Tłoczenie wody grzewczej (zgodnie z VDI 2035), wody zimnej i mieszanin woda-glikol | Wilo | DE | 1 | SZT |  | 0.4 | IE5 | Zielony | Europaleta | 1 | 1 | 1 | 426 | 801 | 568 | 800 | 1200 | 712 | 140 | 166 | http://downloads-wilo-select.wilo.com/assets/WIB_WILO33077594.jpg | //cms.media.wilo.com/dcipicxmlfeature/wilo586450/7241664/wilo586450_1.jpg |  | 12000 |  |  | https://wilo.com/quick/PL/pl/articleNumber/2221640
8058 | 2221641 | 4062679252049 | Wilo-Stratos GIGA B 32/6-76/11-R1-S1 pompa dławnicowa blokowa, silnik klasy IE5 | Pompa dławnicowa blokowa Wilo-Stratos GIGA B 32/6-76/11-R1-S1, silnik klasy IE5, wyświetlacz z odczytem parametrów, ograniczanie przepływu i wyłączanie przy jego braku, regulacja temperaturowa, współpraca z BMS, wybór trybów regulacji | 13420 | PG3 | 28 | K | 47204 | NIE | 28.13.14 | 84137051 | 0 | 220 | 315 | Wilo-Stratos GIGA B 32/6-76/11-R1-S1 | pompa dławnicowa blokowa, silnik klasy IE5 | Wilo-Stratos GIGA B | Tłoczenie wody grzewczej (zgodnie z VDI 2035), wody zimnej i mieszanin woda-glikol | Wilo | DE | 1 | SZT |  | 0.4 | IE5 | Zielony | Europaleta | 1 | 1 | 1 | 426 | 801 | 568 | 800 | 1200 | 712 | 140 | 166 | http://downloads-wilo-select.wilo.com/assets/WIB_WILO33077594.jpg | //cms.media.wilo.com/dcipicxmlfeature/wilo586450/7241664/wilo586450_1.jpg |  | 12000 |  |  | https://wilo.com/quick/PL/pl/articleNumber/2221641
8059 | 2221639 | 4062679250700 | Wilo-Stratos GIGA B 32/6-76/11-S1 pompa dławnicowa blokowa, silnik klasy IE5 | Pompa dławnicowa blokowa Wilo-Stratos GIGA B 32/6-76/11-S1, silnik klasy IE5, wyświetlacz z odczytem parametrów, ograniczanie przepływu i wyłączanie przy jego braku, regulacja temperaturowa, współpraca z BMS, wybór trybów regulacji | 14179 | PG3 | 28 | K | 47204 | NIE | 28.13.14 | 84137051 | 0 | 220 | 315 | Wilo-Stratos GIGA B 32/6-76/11-S1 | pompa dławnicowa blokowa, silnik klasy IE5 | Wilo-Stratos GIGA B | Tłoczenie wody grzewczej (zgodnie z VDI 2035), wody zimnej i mieszanin woda-glikol | Wilo | DE | 1 | SZT |  | 0.4 | IE5 | Zielony | Europaleta | 1 | 1 | 1 | 426 | 801 | 568 | 800 | 1200 | 712 | 140 | 166 | http://downloads-wilo-select.wilo.com/assets/WIB_WILO33077594.jpg | //cms.media.wilo.com/dcipicxmlfeature/wilo586450/7241664/wilo586450_1.jpg |  | 12000 |  |  | https://wilo.com/quick/PL/pl/articleNumber/2221639
8060 | 2221646 | 4062679250052 | Wilo-Stratos GIGA B 32/6-82/15 pompa dławnicowa blokowa, silnik klasy IE5 | Pompa dławnicowa blokowa Wilo-Stratos GIGA B 32/6-82/15, silnik klasy IE5, wyświetlacz z odczytem parametrów, ograniczanie przepływu i wyłączanie przy jego braku, regulacja temperaturowa, współpraca z BMS, wybór trybów regulacji | 17611 | PG3 | 28 | K | 47204 | NIE | 28.13.14 | 84137051 | 0 | 220 | 315 | Wilo-Stratos GIGA B 32/6-82/15 | pompa dławnicowa blokowa, silnik klasy IE5 | Wilo-Stratos GIGA B | Tłoczenie wody grzewczej (zgodnie z VDI 2035), wody zimnej i mieszanin woda-glikol | Wilo | DE | 1 | SZT |  | 0.4 | IE5 | Zielony | Europaleta | 1 | 1 | 1 | 426 | 850 | 569 | 800 | 1200 | 713 | 155 | 181 | http://downloads-wilo-select.wilo.com/assets/WIB_WILO33077594.jpg | //cms.media.wilo.com/dcipicxmlfeature/wilo586450/7241664/wilo586450_1.jpg |  | 16200 |  |  | https://wilo.com/quick/PL/pl/articleNumber/2221646
8061 | 2221648 | 4062679251394 | Wilo-Stratos GIGA B 32/6-82/15-R1 pompa dławnicowa blokowa, silnik klasy IE5 | Pompa dławnicowa blokowa Wilo-Stratos GIGA B 32/6-82/15-R1, silnik klasy IE5, wyświetlacz z odczytem parametrów, ograniczanie przepływu i wyłączanie przy jego braku, regulacja temperaturowa, współpraca z BMS, wybór trybów regulacji | 16853 | PG3 | 28 | K | 47204 | NIE | 28.13.14 | 84137051 | 0 | 220 | 315 | Wilo-Stratos GIGA B 32/6-82/15-R1 | pompa dławnicowa blokowa, silnik klasy IE5 | Wilo-Stratos GIGA B | Tłoczenie wody grzewczej (zgodnie z VDI 2035), wody zimnej i mieszanin woda-glikol | Wilo | DE | 1 | SZT |  | 0.4 | IE5 | Zielony | Europaleta | 1 | 1 | 1 | 426 | 850 | 569 | 800 | 1200 | 713 | 155 | 181 | http://downloads-wilo-select.wilo.com/assets/WIB_WILO33077594.jpg | //cms.media.wilo.com/dcipicxmlfeature/wilo586450/7241664/wilo586450_1.jpg |  | 16200 |  |  | https://wilo.com/quick/PL/pl/articleNumber/2221648
8062 | 2221649 | 4062679252063 | Wilo-Stratos GIGA B 32/6-82/15-R1-S1 pompa dławnicowa blokowa, silnik klasy IE5 | Pompa dławnicowa blokowa Wilo-Stratos GIGA B 32/6-82/15-R1-S1, silnik klasy IE5, wyświetlacz z odczytem parametrów, ograniczanie przepływu i wyłączanie przy jego braku, regulacja temperaturowa, współpraca z BMS, wybór trybów regulacji | 16973 | PG3 | 28 | K | 47204 | NIE | 28.13.14 | 84137051 | 0 | 220 | 315 | Wilo-Stratos GIGA B 32/6-82/15-R1-S1 | pompa dławnicowa blokowa, silnik klasy IE5 | Wilo-Stratos GIGA B | Tłoczenie wody grzewczej (zgodnie z VDI 2035), wody zimnej i mieszanin woda-glikol | Wilo | DE | 1 | SZT |  | 0.4 | IE5 | Zielony | Europaleta | 1 | 1 | 1 | 426 | 850 | 569 | 800 | 1200 | 713 | 155 | 181 | http://downloads-wilo-select.wilo.com/assets/WIB_WILO33077594.jpg | //cms.media.wilo.com/dcipicxmlfeature/wilo586450/7241664/wilo586450_1.jpg |  | 16200 |  |  | https://wilo.com/quick/PL/pl/articleNumber/2221649
8063 | 2221647 | 4062679250724 | Wilo-Stratos GIGA B 32/6-82/15-S1 pompa dławnicowa blokowa, silnik klasy IE5 | Pompa dławnicowa blokowa Wilo-Stratos GIGA B 32/6-82/15-S1, silnik klasy IE5, wyświetlacz z odczytem parametrów, ograniczanie przepływu i wyłączanie przy jego braku, regulacja temperaturowa, współpraca z BMS, wybór trybów regulacji | 17732 | PG3 | 28 | K | 47204 | NIE | 28.13.14 | 84137051 | 0 | 220 | 315 | Wilo-Stratos GIGA B 32/6-82/15-S1 | pompa dławnicowa blokowa, silnik klasy IE5 | Wilo-Stratos GIGA B | Tłoczenie wody grzewczej (zgodnie z VDI 2035), wody zimnej i mieszanin woda-glikol | Wilo | DE | 1 | SZT |  | 0.4 | IE5 | Zielony | Europaleta | 1 | 1 | 1 | 426 | 850 | 569 | 800 | 1200 | 713 | 155 | 181 | http://downloads-wilo-select.wilo.com/assets/WIB_WILO33077594.jpg | //cms.media.wilo.com/dcipicxmlfeature/wilo586450/7241664/wilo586450_1.jpg |  | 16200 |  |  | https://wilo.com/quick/PL/pl/articleNumber/2221647
8064 | 2221642 | 4062679250045 | Wilo-Stratos GIGA B 32/7-92/18,5 pompa dławnicowa blokowa, silnik klasy IE5 | Pompa dławnicowa blokowa Wilo-Stratos GIGA B 32/7-92/18,5, silnik klasy IE5, wyświetlacz z odczytem parametrów, ograniczanie przepływu i wyłączanie przy jego braku, regulacja temperaturowa, współpraca z BMS, wybór trybów regulacji | 21353 | PG3 | 28 | K | 47204 | NIE | 28.13.14 | 84137051 | 0 | 220 | 315 | Wilo-Stratos GIGA B 32/7-92/18,5 | pompa dławnicowa blokowa, silnik klasy IE5 | Wilo-Stratos GIGA B | Tłoczenie wody grzewczej (zgodnie z VDI 2035), wody zimnej i mieszanin woda-glikol | Wilo | DE | 1 | SZT |  | 0.4 | IE5 | Zielony | Europaleta | 1 | 1 | 1 | 426 | 850 | 569 | 800 | 1200 | 713 | 161 | 186 | http://downloads-wilo-select.wilo.com/assets/WIB_WILO33077594.jpg | //cms.media.wilo.com/dcipicxmlfeature/wilo586450/7241664/wilo586450_1.jpg |  | 19800 |  |  | https://wilo.com/quick/PL/pl/articleNumber/2221642
8065 | 2221644 | 4062679251387 | Wilo-Stratos GIGA B 32/7-92/18,5-R1 pompa dławnicowa blokowa, silnik klasy IE5 | Pompa dławnicowa blokowa Wilo-Stratos GIGA B 32/7-92/18,5-R1, silnik klasy IE5, wyświetlacz z odczytem parametrów, ograniczanie przepływu i wyłączanie przy jego braku, regulacja temperaturowa, współpraca z BMS, wybór trybów regulacji | 20594 | PG3 | 28 | K | 47204 | NIE | 28.13.14 | 84137051 | 0 | 220 | 315 | Wilo-Stratos GIGA B 32/7-92/18,5-R1 | pompa dławnicowa blokowa, silnik klasy IE5 | Wilo-Stratos GIGA B | Tłoczenie wody grzewczej (zgodnie z VDI 2035), wody zimnej i mieszanin woda-glikol | Wilo | DE | 1 | SZT |  | 0.4 | IE5 | Zielony | Europaleta | 1 | 1 | 1 | 426 | 850 | 569 | 800 | 1200 | 713 | 161 | 186 | http://downloads-wilo-select.wilo.com/assets/WIB_WILO33077594.jpg | //cms.media.wilo.com/dcipicxmlfeature/wilo586450/7241664/wilo586450_1.jpg |  | 19800 |  |  | https://wilo.com/quick/PL/pl/articleNumber/2221644
8066 | 2221645 | 4062679252056 | Wilo-Stratos GIGA B 32/7-92/18,5-R1-S1 pompa dławnicowa blokowa, silnik klasy IE5 | Pompa dławnicowa blokowa Wilo-Stratos GIGA B 32/7-92/18,5-R1-S1, silnik klasy IE5, wyświetlacz z odczytem parametrów, ograniczanie przepływu i wyłączanie przy jego braku, regulacja temperaturowa, współpraca z BMS, wybór trybów regulacji | 20715 | PG3 | 28 | K | 47204 | NIE | 28.13.14 | 84137051 | 0 | 220 | 315 | Wilo-Stratos GIGA B 32/7-92/18,5-R1-S1 | pompa dławnicowa blokowa, silnik klasy IE5 | Wilo-Stratos GIGA B | Tłoczenie wody grzewczej (zgodnie z VDI 2035), wody zimnej i mieszanin woda-glikol | Wilo | DE | 1 | SZT |  | 0.4 | IE5 | Zielony | Europaleta | 1 | 1 | 1 | 426 | 850 | 569 | 800 | 1200 | 713 | 161 | 186 | http://downloads-wilo-select.wilo.com/assets/WIB_WILO33077594.jpg | //cms.media.wilo.com/dcipicxmlfeature/wilo586450/7241664/wilo586450_1.jpg |  | 19800 |  |  | https://wilo.com/quick/PL/pl/articleNumber/2221645
8067 | 2221643 | 4062679250717 | Wilo-Stratos GIGA B 32/7-92/18,5-S1 pompa dławnicowa blokowa, silnik klasy IE5 | Pompa dławnicowa blokowa Wilo-Stratos GIGA B 32/7-92/18,5-S1, silnik klasy IE5, wyświetlacz z odczytem parametrów, ograniczanie przepływu i wyłączanie przy jego braku, regulacja temperaturowa, współpraca z BMS, wybór trybów regulacji | 21474 | PG3 | 28 | K | 47204 | NIE | 28.13.14 | 84137051 | 0 | 220 | 315 | Wilo-Stratos GIGA B 32/7-92/18,5-S1 | pompa dławnicowa blokowa, silnik klasy IE5 | Wilo-Stratos GIGA B | Tłoczenie wody grzewczej (zgodnie z VDI 2035), wody zimnej i mieszanin woda-glikol | Wilo | DE | 1 | SZT |  | 0.4 | IE5 | Zielony | Europaleta | 1 | 1 | 1 | 426 | 850 | 569 | 800 | 1200 | 713 | 161 | 186 | http://downloads-wilo-select.wilo.com/assets/WIB_WILO33077594.jpg | //cms.media.wilo.com/dcipicxmlfeature/wilo586450/7241664/wilo586450_1.jpg |  | 19800 |  |  | https://wilo.com/quick/PL/pl/articleNumber/2221643
8068 | 2189117 | 4048482778433 | Wilo-Stratos GIGA B 40/1-33/3,0 pompa dławnicowa blokowa, silnik klasy IE5 | Pompa dławnicowa blokowa Wilo-Stratos GIGA B 40/1-33/3,0, silnik klasy IE5, wyświetlacz z odczytem parametrów, ograniczanie przepływu i wyłączanie przy jego braku, regulacja temperaturowa, współpraca z BMS, wybór trybów regulacji | 9193 | PG3 | 28 | K | 47204 | NIE | 28.13.14 | 84137051 | 0 | 207 | 315 | Wilo-Stratos GIGA B 40/1-33/3,0 | pompa dławnicowa blokowa, silnik klasy IE5 | Wilo-Stratos GIGA B | Tłoczenie wody grzewczej (zgodnie z VDI 2035), wody zimnej i mieszanin woda-glikol | Wilo | DE | 1 | SZT |  | 0.7 | IE5 | zielony / Srebrny | Karton | 2 | 1 | 1 | 277 | 538 | 380 | 515 | 795 | 615 | 41 | 48 | http://downloads-wilo-select.wilo.com/assets/WIB_WILO188265.jpg | //cms.media.wilo.com/dcipicxmlfeature/wilo_f_020000330003ddc500010092/6940527/wilo_f_020000330003ddc500010092_1.jpg |  | 3620 |  |  | https://wilo.com/quick/PL/pl/articleNumber/2189117
8069 | 2189145 | 4048482778716 | Wilo-Stratos GIGA B 40/1-33/3,0-R1 pompa dławnicowa blokowa, silnik klasy IE5 | Pompa dławnicowa blokowa Wilo-Stratos GIGA B 40/1-33/3,0-R1, silnik klasy IE5, wyświetlacz z odczytem parametrów, ograniczanie przepływu i wyłączanie przy jego braku, regulacja temperaturowa, współpraca z BMS, wybór trybów regulacji | 8517 | PG3 | 28 | K | 47204 | NIE | 28.13.14 | 84137051 | 0 | 207 | 315 | Wilo-Stratos GIGA B 40/1-33/3,0-R1 | pompa dławnicowa blokowa, silnik klasy IE5 | Wilo-Stratos GIGA B | Tłoczenie wody grzewczej (zgodnie z VDI 2035), wody zimnej i mieszanin woda-glikol | Wilo | DE | 1 | SZT |  | 0.7 | IE5 | zielony / Srebrny | Karton | 2 | 1 | 1 | 277 | 538 | 380 | 515 | 795 | 615 | 41 | 48 | http://downloads-wilo-select.wilo.com/assets/WIB_WILO188265.jpg | //cms.media.wilo.com/dcipicxmlfeature/wilo_f_020000330003ddc500010092/6940527/wilo_f_020000330003ddc500010092_1.jpg | 2161529 | 3620 |  |  | https://wilo.com/quick/PL/pl/articleNumber/2189145
8070 | 2189313 | 4048482779270 | Wilo-Stratos GIGA B 40/1-33/3,0-R1-S1 pompa dławnicowa blokowa, silnik klasy IE5 | Pompa dławnicowa blokowa Wilo-Stratos GIGA B 40/1-33/3,0-R1-S1, silnik klasy IE5, wyświetlacz z odczytem parametrów, ograniczanie przepływu i wyłączanie przy jego braku, regulacja temperaturowa, współpraca z BMS, wybór trybów regulacji | 8585 | PG3 | 28 | K | 47204 | NIE | 28.13.14 | 84137051 | 0 | 220 | 315 | Wilo-Stratos GIGA B 40/1-33/3,0-R1-S1 | pompa dławnicowa blokowa, silnik klasy IE5 | Wilo-Stratos GIGA B | Tłoczenie wody grzewczej (zgodnie z VDI 2035), wody zimnej i mieszanin woda-glikol | Wilo | DE | 1 | SZT |  | 0.7 | IE5 | zielony / Srebrny | Karton | 2 | 1 | 1 | 277 | 538 | 380 | 515 | 795 | 615 | 41 | 48 | http://downloads-wilo-select.wilo.com/assets/WIB_WILO188265.jpg | //cms.media.wilo.com/dcipicxmlfeature/wilo586450/7241664/wilo586450_1.jpg |  | 3620 |  |  | https://wilo.com/quick/PL/pl/articleNumber/2189313
8071 | 2189285 | 4048482778990 | Wilo-Stratos GIGA B 40/1-33/3,0-S1 pompa dławnicowa blokowa, silnik klasy IE5 | Pompa dławnicowa blokowa Wilo-Stratos GIGA B 40/1-33/3,0-S1, silnik klasy IE5, wyświetlacz z odczytem parametrów, ograniczanie przepływu i wyłączanie przy jego braku, regulacja temperaturowa, współpraca z BMS, wybór trybów regulacji | 9260 | PG3 | 28 | K | 47204 | NIE | 28.13.14 | 84137051 | 0 | 220 | 315 | Wilo-Stratos GIGA B 40/1-33/3,0-S1 | pompa dławnicowa blokowa, silnik klasy IE5 | Wilo-Stratos GIGA B | Tłoczenie wody grzewczej (zgodnie z VDI 2035), wody zimnej i mieszanin woda-glikol | Wilo | DE | 1 | SZT |  | 0.7 | IE5 | zielony / Srebrny | Karton | 2 | 1 | 1 | 277 | 538 | 380 | 515 | 795 | 615 | 41 | 48 | http://downloads-wilo-select.wilo.com/assets/WIB_WILO188265.jpg | //cms.media.wilo.com/dcipicxmlfeature/wilo586450/7241664/wilo586450_1.jpg |  | 3620 |  |  | https://wilo.com/quick/PL/pl/articleNumber/2189285
8072 | 2189116 | 4048482778426 | Wilo-Stratos GIGA B 40/1-38/3,8 pompa dławnicowa blokowa, silnik klasy IE5 | Pompa dławnicowa blokowa Wilo-Stratos GIGA B 40/1-38/3,8, silnik klasy IE5, wyświetlacz z odczytem parametrów, ograniczanie przepływu i wyłączanie przy jego braku, regulacja temperaturowa, współpraca z BMS, wybór trybów regulacji | 10579 | PG3 | 28 | K | 47204 | NIE | 28.13.14 | 84137051 | 0 | 207 | 315 | Wilo-Stratos GIGA B 40/1-38/3,8 | pompa dławnicowa blokowa, silnik klasy IE5 | Wilo-Stratos GIGA B | Tłoczenie wody grzewczej (zgodnie z VDI 2035), wody zimnej i mieszanin woda-glikol | Wilo | DE | 1 | SZT |  | 0.7 | IE5 | zielony / Srebrny | Karton | 2 | 1 | 1 | 277 | 538 | 380 | 515 | 795 | 615 | 42 | 49 | http://downloads-wilo-select.wilo.com/assets/WIB_WILO188265.jpg | //cms.media.wilo.com/dcipicxmlfeature/wilo_f_020000330003ddc500010092/6940527/wilo_f_020000330003ddc500010092_1.jpg |  | 4400 |  |  | https://wilo.com/quick/PL/pl/articleNumber/2189116
8073 | 2189144 | 4048482778709 | Wilo-Stratos GIGA B 40/1-38/3,8-R1 pompa dławnicowa blokowa, silnik klasy IE5 | Pompa dławnicowa blokowa Wilo-Stratos GIGA B 40/1-38/3,8-R1, silnik klasy IE5, wyświetlacz z odczytem parametrów, ograniczanie przepływu i wyłączanie przy jego braku, regulacja temperaturowa, współpraca z BMS, wybór trybów regulacji | 9906 | PG3 | 28 | K | 47204 | NIE | 28.13.14 | 84137051 | 0 | 207 | 315 | Wilo-Stratos GIGA B 40/1-38/3,8-R1 | pompa dławnicowa blokowa, silnik klasy IE5 | Wilo-Stratos GIGA B | Tłoczenie wody grzewczej (zgodnie z VDI 2035), wody zimnej i mieszanin woda-glikol | Wilo | DE | 1 | SZT |  | 0.7 | IE5 | zielony / Srebrny | Karton | 2 | 1 | 1 | 277 | 538 | 380 | 515 | 795 | 615 | 42 | 49 | http://downloads-wilo-select.wilo.com/assets/WIB_WILO188265.jpg | //cms.media.wilo.com/dcipicxmlfeature/wilo_f_020000330003ddc500010092/6940527/wilo_f_020000330003ddc500010092_1.jpg | 2161528 | 4400 |  |  | https://wilo.com/quick/PL/pl/articleNumber/2189144
8074 | 2189312 | 4048482779263 | Wilo-Stratos GIGA B 40/1-38/3,8-R1-S1 pompa dławnicowa blokowa, silnik klasy IE5 | Pompa dławnicowa blokowa Wilo-Stratos GIGA B 40/1-38/3,8-R1-S1, silnik klasy IE5, wyświetlacz z odczytem parametrów, ograniczanie przepływu i wyłączanie przy jego braku, regulacja temperaturowa, współpraca z BMS, wybór trybów regulacji | 9974 | PG3 | 28 | K | 47204 | NIE | 28.13.14 | 84137051 | 0 | 220 | 315 | Wilo-Stratos GIGA B 40/1-38/3,8-R1-S1 | pompa dławnicowa blokowa, silnik klasy IE5 | Wilo-Stratos GIGA B | Tłoczenie wody grzewczej (zgodnie z VDI 2035), wody zimnej i mieszanin woda-glikol | Wilo | DE | 1 | SZT |  | 0.7 | IE5 | zielony / Srebrny | Karton | 2 | 1 | 1 | 277 | 538 | 380 | 515 | 795 | 615 | 42 | 49 | http://downloads-wilo-select.wilo.com/assets/WIB_WILO188265.jpg | //cms.media.wilo.com/dcipicxmlfeature/wilo586450/7241664/wilo586450_1.jpg |  | 4400 |  |  | https://wilo.com/quick/PL/pl/articleNumber/2189312
8075 | 2189284 | 4048482778983 | Wilo-Stratos GIGA B 40/1-38/3,8-S1 pompa dławnicowa blokowa, silnik klasy IE5 | Pompa dławnicowa blokowa Wilo-Stratos GIGA B 40/1-38/3,8-S1, silnik klasy IE5, wyświetlacz z odczytem parametrów, ograniczanie przepływu i wyłączanie przy jego braku, regulacja temperaturowa, współpraca z BMS, wybór trybów regulacji | 10648 | PG3 | 28 | K | 47204 | NIE | 28.13.14 | 84137051 | 0 | 220 | 315 | Wilo-Stratos GIGA B 40/1-38/3,8-S1 | pompa dławnicowa blokowa, silnik klasy IE5 | Wilo-Stratos GIGA B | Tłoczenie wody grzewczej (zgodnie z VDI 2035), wody zimnej i mieszanin woda-glikol | Wilo | DE | 1 | SZT |  | 0.7 | IE5 | zielony / Srebrny | Karton | 2 | 1 | 1 | 277 | 538 | 380 | 515 | 795 | 615 | 42 | 49 | http://downloads-wilo-select.wilo.com/assets/WIB_WILO188265.jpg | //cms.media.wilo.com/dcipicxmlfeature/wilo586450/7241664/wilo586450_1.jpg |  | 4400 |  |  | https://wilo.com/quick/PL/pl/articleNumber/2189284
8076 | 2189115 | 4048482778419 | Wilo-Stratos GIGA B 40/1-44/4,5 pompa dławnicowa blokowa, silnik klasy IE5 | Pompa dławnicowa blokowa Wilo-Stratos GIGA B 40/1-44/4,5, silnik klasy IE5, wyświetlacz z odczytem parametrów, ograniczanie przepływu i wyłączanie przy jego braku, regulacja temperaturowa, współpraca z BMS, wybór trybów regulacji | 12016 | PG3 | 28 | K | 47204 | NIE | 28.13.14 | 84137051 | 0 | 207 | 315 | Wilo-Stratos GIGA B 40/1-44/4,5 | pompa dławnicowa blokowa, silnik klasy IE5 | Wilo-Stratos GIGA B | Tłoczenie wody grzewczej (zgodnie z VDI 2035), wody zimnej i mieszanin woda-glikol | Wilo | DE | 1 | SZT |  | 0.7 | IE5 | zielony / Srebrny | Karton | 2 | 1 | 1 | 277 | 629 | 400 | 515 | 795 | 615 | 51 | 57 | http://downloads-wilo-select.wilo.com/assets/WIB_WILO188265.jpg | //cms.media.wilo.com/dcipicxmlfeature/wilo_f_020000330003ddc500010092/6940527/wilo_f_020000330003ddc500010092_1.jpg |  | 5360 |  |  | https://wilo.com/quick/PL/pl/articleNumber/2189115
8077 | 2189143 | 4048482778693 | Wilo-Stratos GIGA B 40/1-44/4,5-R1 pompa dławnicowa blokowa, silnik klasy IE5 | Pompa dławnicowa blokowa Wilo-Stratos GIGA B 40/1-44/4,5-R1, silnik klasy IE5, wyświetlacz z odczytem parametrów, ograniczanie przepływu i wyłączanie przy jego braku, regulacja temperaturowa, współpraca z BMS, wybór trybów regulacji | 11342 | PG3 | 28 | K | 47204 | NIE | 28.13.14 | 84137051 | 0 | 207 | 315 | Wilo-Stratos GIGA B 40/1-44/4,5-R1 | pompa dławnicowa blokowa, silnik klasy IE5 | Wilo-Stratos GIGA B | Tłoczenie wody grzewczej (zgodnie z VDI 2035), wody zimnej i mieszanin woda-glikol | Wilo | DE | 1 | SZT |  | 0.7 | IE5 | zielony / Srebrny | Karton | 2 | 1 | 1 | 277 | 629 | 400 | 515 | 795 | 615 | 51 | 57 | http://downloads-wilo-select.wilo.com/assets/WIB_WILO188265.jpg | //cms.media.wilo.com/dcipicxmlfeature/wilo_f_020000330003ddc500010092/6940527/wilo_f_020000330003ddc500010092_1.jpg | 2161527 | 5360 |  |  | https://wilo.com/quick/PL/pl/articleNumber/2189143
8078 | 2189311 | 4048482779256 | Wilo-Stratos GIGA B 40/1-44/4,5-R1-S1 pompa dławnicowa blokowa, silnik klasy IE5 | Pompa dławnicowa blokowa Wilo-Stratos GIGA B 40/1-44/4,5-R1-S1, silnik klasy IE5, wyświetlacz z odczytem parametrów, ograniczanie przepływu i wyłączanie przy jego braku, regulacja temperaturowa, współpraca z BMS, wybór trybów regulacji | 11410 | PG3 | 28 | K | 47204 | NIE | 28.13.14 | 84137051 | 0 | 220 | 315 | Wilo-Stratos GIGA B 40/1-44/4,5-R1-S1 | pompa dławnicowa blokowa, silnik klasy IE5 | Wilo-Stratos GIGA B | Tłoczenie wody grzewczej (zgodnie z VDI 2035), wody zimnej i mieszanin woda-glikol | Wilo | DE | 1 | SZT |  | 0.7 | IE5 | zielony / Srebrny | Karton | 2 | 1 | 1 | 277 | 629 | 400 | 515 | 795 | 615 | 51 | 57 | http://downloads-wilo-select.wilo.com/assets/WIB_WILO188265.jpg | //cms.media.wilo.com/dcipicxmlfeature/wilo586450/7241664/wilo586450_1.jpg |  | 5360 |  |  | https://wilo.com/quick/PL/pl/articleNumber/2189311
8079 | 2189283 | 4048482778976 | Wilo-Stratos GIGA B 40/1-44/4,5-S1 pompa dławnicowa blokowa, silnik klasy IE5 | Pompa dławnicowa blokowa Wilo-Stratos GIGA B 40/1-44/4,5-S1, silnik klasy IE5, wyświetlacz z odczytem parametrów, ograniczanie przepływu i wyłączanie przy jego braku, regulacja temperaturowa, współpraca z BMS, wybór trybów regulacji | 12084 | PG3 | 28 | K | 47204 | NIE | 28.13.14 | 84137051 | 0 | 220 | 315 | Wilo-Stratos GIGA B 40/1-44/4,5-S1 | pompa dławnicowa blokowa, silnik klasy IE5 | Wilo-Stratos GIGA B | Tłoczenie wody grzewczej (zgodnie z VDI 2035), wody zimnej i mieszanin woda-glikol | Wilo | DE | 1 | SZT |  | 0.7 | IE5 | zielony / Srebrny | Karton | 2 | 1 | 1 | 277 | 629 | 400 | 515 | 795 | 615 | 51 | 57 | http://downloads-wilo-select.wilo.com/assets/WIB_WILO188265.jpg | //cms.media.wilo.com/dcipicxmlfeature/wilo586450/7241664/wilo586450_1.jpg |  | 5360 |  |  | https://wilo.com/quick/PL/pl/articleNumber/2189283
8080 | 2221658 | 4062679250083 | Wilo-Stratos GIGA B 40/5-55/11 pompa dławnicowa blokowa, silnik klasy IE5 | Pompa dławnicowa blokowa Wilo-Stratos GIGA B 40/5-55/11, silnik klasy IE5, wyświetlacz z odczytem parametrów, ograniczanie przepływu i wyłączanie przy jego braku, regulacja temperaturowa, współpraca z BMS, wybór trybów regulacji | 16139 | PG3 | 28 | K | 47204 | NIE | 28.13.14 | 84137051 | 0 | 220 | 315 | Wilo-Stratos GIGA B 40/5-55/11 | pompa dławnicowa blokowa, silnik klasy IE5 | Wilo-Stratos GIGA B | Tłoczenie wody grzewczej (zgodnie z VDI 2035), wody zimnej i mieszanin woda-glikol | Wilo | DE | 1 | SZT |  | 0.4 | IE5 | Zielony | Europaleta | 1 | 1 | 1 | 402 | 801 | 563 | 800 | 1200 | 707 | 134 | 162 | http://downloads-wilo-select.wilo.com/assets/WIB_WILO33077594.jpg | //cms.media.wilo.com/dcipicxmlfeature/wilo586450/7241664/wilo586450_1.jpg |  | 11300 |  |  | https://wilo.com/quick/PL/pl/articleNumber/2221658
8081 | 2221660 | 4062679251424 | Wilo-Stratos GIGA B 40/5-55/11-R1 pompa dławnicowa blokowa, silnik klasy IE5 | Pompa dławnicowa blokowa Wilo-Stratos GIGA B 40/5-55/11-R1, silnik klasy IE5, wyświetlacz z odczytem parametrów, ograniczanie przepływu i wyłączanie przy jego braku, regulacja temperaturowa, współpraca z BMS, wybór trybów regulacji | 15379 | PG3 | 28 | K | 47204 | NIE | 28.13.14 | 84137051 | 0 | 220 | 315 | Wilo-Stratos GIGA B 40/5-55/11-R1 | pompa dławnicowa blokowa, silnik klasy IE5 | Wilo-Stratos GIGA B | Tłoczenie wody grzewczej (zgodnie z VDI 2035), wody zimnej i mieszanin woda-glikol | Wilo | DE | 1 | SZT |  | 0.4 | IE5 | Zielony | Europaleta | 1 | 1 | 1 | 402 | 801 | 563 | 800 | 1200 | 707 | 134 | 162 | http://downloads-wilo-select.wilo.com/assets/WIB_WILO33077594.jpg | //cms.media.wilo.com/dcipicxmlfeature/wilo586450/7241664/wilo586450_1.jpg |  | 11300 |  |  | https://wilo.com/quick/PL/pl/articleNumber/2221660
8082 | 2221661 | 4062679252094 | Wilo-Stratos GIGA B 40/5-55/11-R1-S1 pompa dławnicowa blokowa, silnik klasy IE5 | Pompa dławnicowa blokowa Wilo-Stratos GIGA B 40/5-55/11-R1-S1, silnik klasy IE5, wyświetlacz z odczytem parametrów, ograniczanie przepływu i wyłączanie przy jego braku, regulacja temperaturowa, współpraca z BMS, wybór trybów regulacji | 15502 | PG3 | 28 | K | 47204 | NIE | 28.13.14 | 84137051 | 0 | 220 | 315 | Wilo-Stratos GIGA B 40/5-55/11-R1-S1 | pompa dławnicowa blokowa, silnik klasy IE5 | Wilo-Stratos GIGA B | Tłoczenie wody grzewczej (zgodnie z VDI 2035), wody zimnej i mieszanin woda-glikol | Wilo | DE | 1 | SZT |  | 0.4 | IE5 | Zielony | Europaleta | 1 | 1 | 1 | 402 | 801 | 563 | 800 | 1200 | 707 | 134 | 162 | http://downloads-wilo-select.wilo.com/assets/WIB_WILO33077594.jpg | //cms.media.wilo.com/dcipicxmlfeature/wilo586450/7241664/wilo586450_1.jpg |  | 11300 |  |  | https://wilo.com/quick/PL/pl/articleNumber/2221661
8083 | 2221659 | 4062679250755 | Wilo-Stratos GIGA B 40/5-55/11-S1 pompa dławnicowa blokowa, silnik klasy IE5 | Pompa dławnicowa blokowa Wilo-Stratos GIGA B 40/5-55/11-S1, silnik klasy IE5, wyświetlacz z odczytem parametrów, ograniczanie przepływu i wyłączanie przy jego braku, regulacja temperaturowa, współpraca z BMS, wybór trybów regulacji | 16260 | PG3 | 28 | K | 47204 | NIE | 28.13.14 | 84137051 | 0 | 220 | 315 | Wilo-Stratos GIGA B 40/5-55/11-S1 | pompa dławnicowa blokowa, silnik klasy IE5 | Wilo-Stratos GIGA B | Tłoczenie wody grzewczej (zgodnie z VDI 2035), wody zimnej i mieszanin woda-glikol | Wilo | DE | 1 | SZT |  | 0.4 | IE5 | Zielony | Europaleta | 1 | 1 | 1 | 402 | 801 | 563 | 800 | 1200 | 707 | 134 | 162 | http://downloads-wilo-select.wilo.com/assets/WIB_WILO33077594.jpg | //cms.media.wilo.com/dcipicxmlfeature/wilo586450/7241664/wilo586450_1.jpg |  | 11300 |  |  | https://wilo.com/quick/PL/pl/articleNumber/2221659
8084 | 2221654 | 4062679250076 | Wilo-Stratos GIGA B 40/5-64/15 pompa dławnicowa blokowa, silnik klasy IE5 | Pompa dławnicowa blokowa Wilo-Stratos GIGA B 40/5-64/15, silnik klasy IE5, wyświetlacz z odczytem parametrów, ograniczanie przepływu i wyłączanie przy jego braku, regulacja temperaturowa, współpraca z BMS, wybór trybów regulacji | 20310 | PG3 | 28 | K | 47204 | NIE | 28.13.14 | 84137051 | 0 | 220 | 315 | Wilo-Stratos GIGA B 40/5-64/15 | pompa dławnicowa blokowa, silnik klasy IE5 | Wilo-Stratos GIGA B | Tłoczenie wody grzewczej (zgodnie z VDI 2035), wody zimnej i mieszanin woda-glikol | Wilo | DE | 1 | SZT |  | 0.4 | IE5 | Zielony | Europaleta | 1 | 1 | 1 | 402 | 850 | 564 | 800 | 1200 | 708 | 144 | 172 | http://downloads-wilo-select.wilo.com/assets/WIB_WILO33077594.jpg | //cms.media.wilo.com/dcipicxmlfeature/wilo586450/7241664/wilo586450_1.jpg |  | 14800 |  |  | https://wilo.com/quick/PL/pl/articleNumber/2221654
8085 | 2221656 | 4062679251417 | Wilo-Stratos GIGA B 40/5-64/15-R1 pompa dławnicowa blokowa, silnik klasy IE5 | Pompa dławnicowa blokowa Wilo-Stratos GIGA B 40/5-64/15-R1, silnik klasy IE5, wyświetlacz z odczytem parametrów, ograniczanie przepływu i wyłączanie przy jego braku, regulacja temperaturowa, współpraca z BMS, wybór trybów regulacji | 19522 | PG3 | 28 | K | 47204 | NIE | 28.13.14 | 84137051 | 0 | 220 | 315 | Wilo-Stratos GIGA B 40/5-64/15-R1 | pompa dławnicowa blokowa, silnik klasy IE5 | Wilo-Stratos GIGA B | Tłoczenie wody grzewczej (zgodnie z VDI 2035), wody zimnej i mieszanin woda-glikol | Wilo | DE | 1 | SZT |  | 0.4 | IE5 | Zielony | Europaleta | 1 | 1 | 1 | 402 | 850 | 564 | 800 | 1200 | 708 | 144 | 172 | http://downloads-wilo-select.wilo.com/assets/WIB_WILO33077594.jpg | //cms.media.wilo.com/dcipicxmlfeature/wilo586450/7241664/wilo586450_1.jpg |  | 14800 |  |  | https://wilo.com/quick/PL/pl/articleNumber/2221656
8086 | 2221657 | 4062679252087 | Wilo-Stratos GIGA B 40/5-64/15-R1-S1 pompa dławnicowa blokowa, silnik klasy IE5 | Pompa dławnicowa blokowa Wilo-Stratos GIGA B 40/5-64/15-R1-S1, silnik klasy IE5, wyświetlacz z odczytem parametrów, ograniczanie przepływu i wyłączanie przy jego braku, regulacja temperaturowa, współpraca z BMS, wybór trybów regulacji | 19648 | PG3 | 28 | K | 47204 | NIE | 28.13.14 | 84137051 | 0 | 220 | 315 | Wilo-Stratos GIGA B 40/5-64/15-R1-S1 | pompa dławnicowa blokowa, silnik klasy IE5 | Wilo-Stratos GIGA B | Tłoczenie wody grzewczej (zgodnie z VDI 2035), wody zimnej i mieszanin woda-glikol | Wilo | DE | 1 | SZT |  | 0.4 | IE5 | Zielony | Europaleta | 1 | 1 | 1 | 402 | 850 | 564 | 800 | 1200 | 708 | 144 | 172 | http://downloads-wilo-select.wilo.com/assets/WIB_WILO33077594.jpg | //cms.media.wilo.com/dcipicxmlfeature/wilo586450/7241664/wilo586450_1.jpg |  | 14800 |  |  | https://wilo.com/quick/PL/pl/articleNumber/2221657
8087 | 2221655 | 4062679250748 | Wilo-Stratos GIGA B 40/5-64/15-S1 pompa dławnicowa blokowa, silnik klasy IE5 | Pompa dławnicowa blokowa Wilo-Stratos GIGA B 40/5-64/15-S1, silnik klasy IE5, wyświetlacz z odczytem parametrów, ograniczanie przepływu i wyłączanie przy jego braku, regulacja temperaturowa, współpraca z BMS, wybór trybów regulacji | 20437 | PG3 | 28 | K | 47204 | NIE | 28.13.14 | 84137051 | 0 | 220 | 315 | Wilo-Stratos GIGA B 40/5-64/15-S1 | pompa dławnicowa blokowa, silnik klasy IE5 | Wilo-Stratos GIGA B | Tłoczenie wody grzewczej (zgodnie z VDI 2035), wody zimnej i mieszanin woda-glikol | Wilo | DE | 1 | SZT |  | 0.4 | IE5 | Zielony | Europaleta | 1 | 1 | 1 | 402 | 850 | 564 | 800 | 1200 | 708 | 144 | 172 | http://downloads-wilo-select.wilo.com/assets/WIB_WILO33077594.jpg | //cms.media.wilo.com/dcipicxmlfeature/wilo586450/7241664/wilo586450_1.jpg |  | 14800 |  |  | https://wilo.com/quick/PL/pl/articleNumber/2221655
8088 | 2221662 | 4062679250090 | Wilo-Stratos GIGA B 40/6-87/22 pompa dławnicowa blokowa, silnik klasy IE5 | Pompa dławnicowa blokowa Wilo-Stratos GIGA B 40/6-87/22, silnik klasy IE5, wyświetlacz z odczytem parametrów, ograniczanie przepływu i wyłączanie przy jego braku, regulacja temperaturowa, współpraca z BMS, wybór trybów regulacji | 26928 | PG3 | 28 | K | 47204 | NIE | 28.13.14 | 84137051 | 0 | 220 | 315 | Wilo-Stratos GIGA B 40/6-87/22 | pompa dławnicowa blokowa, silnik klasy IE5 | Wilo-Stratos GIGA B | Tłoczenie wody grzewczej (zgodnie z VDI 2035), wody zimnej i mieszanin woda-glikol | Wilo | DE | 1 | SZT |  | 0.4 | IE5 | Zielony | Europaleta | 1 | 1 | 1 | 426 | 850 | 569 | 800 | 1200 | 713 | 170 | 196 | http://downloads-wilo-select.wilo.com/assets/WIB_WILO33077594.jpg | //cms.media.wilo.com/dcipicxmlfeature/wilo586450/7241664/wilo586450_1.jpg |  | 23100 |  |  | https://wilo.com/quick/PL/pl/articleNumber/2221662
8089 | 2221664 | 4062679251431 | Wilo-Stratos GIGA B 40/6-87/22-R1 pompa dławnicowa blokowa, silnik klasy IE5 | Pompa dławnicowa blokowa Wilo-Stratos GIGA B 40/6-87/22-R1, silnik klasy IE5, wyświetlacz z odczytem parametrów, ograniczanie przepływu i wyłączanie przy jego braku, regulacja temperaturowa, współpraca z BMS, wybór trybów regulacji | 26168 | PG3 | 28 | K | 47204 | NIE | 28.13.14 | 84137051 | 0 | 220 | 315 | Wilo-Stratos GIGA B 40/6-87/22-R1 | pompa dławnicowa blokowa, silnik klasy IE5 | Wilo-Stratos GIGA B | Tłoczenie wody grzewczej (zgodnie z VDI 2035), wody zimnej i mieszanin woda-glikol | Wilo | DE | 1 | SZT |  | 0.4 | IE5 | Zielony | Europaleta | 1 | 1 | 1 | 426 | 850 | 569 | 800 | 1200 | 713 | 170 | 194 | http://downloads-wilo-select.wilo.com/assets/WIB_WILO33077594.jpg | //cms.media.wilo.com/dcipicxmlfeature/wilo586450/7241664/wilo586450_1.jpg |  | 23100 |  |  | https://wilo.com/quick/PL/pl/articleNumber/2221664
8090 | 2221665 | 4062679252100 | Wilo-Stratos GIGA B 40/6-87/22-R1-S1 pompa dławnicowa blokowa, silnik klasy IE5 | Pompa dławnicowa blokowa Wilo-Stratos GIGA B 40/6-87/22-R1-S1, silnik klasy IE5, wyświetlacz z odczytem parametrów, ograniczanie przepływu i wyłączanie przy jego braku, regulacja temperaturowa, współpraca z BMS, wybór trybów regulacji | 26290 | PG3 | 28 | K | 47204 | NIE | 28.13.14 | 84137051 | 0 | 220 | 315 | Wilo-Stratos GIGA B 40/6-87/22-R1-S1 | pompa dławnicowa blokowa, silnik klasy IE5 | Wilo-Stratos GIGA B | Tłoczenie wody grzewczej (zgodnie z VDI 2035), wody zimnej i mieszanin woda-glikol | Wilo | DE | 1 | SZT |  | 0.4 | IE5 | Zielony | Europaleta | 1 | 1 | 1 | 426 | 850 | 569 | 800 | 1200 | 713 | 170 | 194 | http://downloads-wilo-select.wilo.com/assets/WIB_WILO33077594.jpg | //cms.media.wilo.com/dcipicxmlfeature/wilo586450/7241664/wilo586450_1.jpg |  | 23100 |  |  | https://wilo.com/quick/PL/pl/articleNumber/2221665
8091 | 2221663 | 4062679250762 | Wilo-Stratos GIGA B 40/6-87/22-S1 pompa dławnicowa blokowa, silnik klasy IE5 | Pompa dławnicowa blokowa Wilo-Stratos GIGA B 40/6-87/22-S1, silnik klasy IE5, wyświetlacz z odczytem parametrów, ograniczanie przepływu i wyłączanie przy jego braku, regulacja temperaturowa, współpraca z BMS, wybór trybów regulacji | 27048 | PG3 | 28 | K | 47204 | NIE | 28.13.14 | 84137051 | 0 | 220 | 315 | Wilo-Stratos GIGA B 40/6-87/22-S1 | pompa dławnicowa blokowa, silnik klasy IE5 | Wilo-Stratos GIGA B | Tłoczenie wody grzewczej (zgodnie z VDI 2035), wody zimnej i mieszanin woda-glikol | Wilo | DE | 1 | SZT |  | 0.4 | IE5 | Zielony | Europaleta | 1 | 1 | 1 | 426 | 850 | 569 | 800 | 1200 | 713 | 170 | 194 | http://downloads-wilo-select.wilo.com/assets/WIB_WILO33077594.jpg | //cms.media.wilo.com/dcipicxmlfeature/wilo586450/7241664/wilo586450_1.jpg |  | 23100 |  |  | https://wilo.com/quick/PL/pl/articleNumber/2221663
8092 | 2221666 | 4062679250106 | Wilo-Stratos GIGA B 40/7-77/18,5 pompa dławnicowa blokowa, silnik klasy IE5 | Pompa dławnicowa blokowa Wilo-Stratos GIGA B 40/7-77/18,5, silnik klasy IE5, wyświetlacz z odczytem parametrów, ograniczanie przepływu i wyłączanie przy jego braku, regulacja temperaturowa, współpraca z BMS, wybór trybów regulacji | 23724 | PG3 | 28 | K | 47204 | NIE | 28.13.14 | 84137051 | 0 | 220 | 315 | Wilo-Stratos GIGA B 40/7-77/18,5 | pompa dławnicowa blokowa, silnik klasy IE5 | Wilo-Stratos GIGA B | Tłoczenie wody grzewczej (zgodnie z VDI 2035), wody zimnej i mieszanin woda-glikol | Wilo | DE | 1 | SZT |  | 0.4 | IE5 | Zielony | Europaleta | 1 | 1 | 1 | 426 | 850 | 569 | 800 | 1200 | 713 | 164 | 189 | http://downloads-wilo-select.wilo.com/assets/WIB_WILO33077594.jpg | //cms.media.wilo.com/dcipicxmlfeature/wilo586450/7241664/wilo586450_1.jpg |  | 19600 |  |  | https://wilo.com/quick/PL/pl/articleNumber/2221666
8093 | 2221668 | 4062679251448 | Wilo-Stratos GIGA B 40/7-77/18,5-R1 pompa dławnicowa blokowa, silnik klasy IE5 | Pompa dławnicowa blokowa Wilo-Stratos GIGA B 40/7-77/18,5-R1, silnik klasy IE5, wyświetlacz z odczytem parametrów, ograniczanie przepływu i wyłączanie przy jego braku, regulacja temperaturowa, współpraca z BMS, wybór trybów regulacji | 22966 | PG3 | 28 | K | 47204 | NIE | 28.13.14 | 84137051 | 0 | 220 | 315 | Wilo-Stratos GIGA B 40/7-77/18,5-R1 | pompa dławnicowa blokowa, silnik klasy IE5 | Wilo-Stratos GIGA B | Tłoczenie wody grzewczej (zgodnie z VDI 2035), wody zimnej i mieszanin woda-glikol | Wilo | DE | 1 | SZT |  | 0.4 | IE5 | Zielony | Europaleta | 1 | 1 | 1 | 426 | 850 | 569 | 800 | 1200 | 713 | 164 | 189 | http://downloads-wilo-select.wilo.com/assets/WIB_WILO33077594.jpg | //cms.media.wilo.com/dcipicxmlfeature/wilo586450/7241664/wilo586450_1.jpg |  | 19600 |  |  | https://wilo.com/quick/PL/pl/articleNumber/2221668
8094 | 2221669 | 4062679252117 | Wilo-Stratos GIGA B 40/7-77/18,5-R1-S1 pompa dławnicowa blokowa, silnik klasy IE5 | Pompa dławnicowa blokowa Wilo-Stratos GIGA B 40/7-77/18,5-R1-S1, silnik klasy IE5, wyświetlacz z odczytem parametrów, ograniczanie przepływu i wyłączanie przy jego braku, regulacja temperaturowa, współpraca z BMS, wybór trybów regulacji | 23087 | PG3 | 28 | K | 47204 | NIE | 28.13.14 | 84137051 | 0 | 220 | 315 | Wilo-Stratos GIGA B 40/7-77/18,5-R1-S1 | pompa dławnicowa blokowa, silnik klasy IE5 | Wilo-Stratos GIGA B | Tłoczenie wody grzewczej (zgodnie z VDI 2035), wody zimnej i mieszanin woda-glikol | Wilo | DE | 1 | SZT |  | 0.4 | IE5 | Zielony | Europaleta | 1 | 1 | 1 | 426 | 850 | 569 | 800 | 1200 | 713 | 164 | 189 | http://downloads-wilo-select.wilo.com/assets/WIB_WILO33077594.jpg | //cms.media.wilo.com/dcipicxmlfeature/wilo586450/7241664/wilo586450_1.jpg |  | 19600 |  |  | https://wilo.com/quick/PL/pl/articleNumber/2221669
8095 | 2221667 | 4062679250779 | Wilo-Stratos GIGA B 40/7-77/18,5-S1 pompa dławnicowa blokowa, silnik klasy IE5 | Pompa dławnicowa blokowa Wilo-Stratos GIGA B 40/7-77/18,5-S1, silnik klasy IE5, wyświetlacz z odczytem parametrów, ograniczanie przepływu i wyłączanie przy jego braku, regulacja temperaturowa, współpraca z BMS, wybór trybów regulacji | 23846 | PG3 | 28 | K | 47204 | NIE | 28.13.14 | 84137051 | 0 | 220 | 315 | Wilo-Stratos GIGA B 40/7-77/18,5-S1 | pompa dławnicowa blokowa, silnik klasy IE5 | Wilo-Stratos GIGA B | Tłoczenie wody grzewczej (zgodnie z VDI 2035), wody zimnej i mieszanin woda-glikol | Wilo | DE | 1 | SZT |  | 0.4 | IE5 | Zielony | Europaleta | 1 | 1 | 1 | 426 | 850 | 569 | 800 | 1200 | 713 | 164 | 189 | http://downloads-wilo-select.wilo.com/assets/WIB_WILO33077594.jpg | //cms.media.wilo.com/dcipicxmlfeature/wilo586450/7241664/wilo586450_1.jpg |  | 19600 |  |  | https://wilo.com/quick/PL/pl/articleNumber/2221667
8096 | 2189111 | 4048482778372 | Wilo-Stratos GIGA B 50/1-12/1,2 pompa dławnicowa blokowa, silnik klasy IE5 | Pompa dławnicowa blokowa Wilo-Stratos GIGA B 50/1-12/1,2, silnik klasy IE5, wyświetlacz z odczytem parametrów, ograniczanie przepływu i wyłączanie przy jego braku, regulacja temperaturowa, współpraca z BMS, wybór trybów regulacji | 6884 | PG3 | 28 | K | 47204 | NIE | 28.13.14 | 84137051 | 0 | 207 | 315 | Wilo-Stratos GIGA B 50/1-12/1,2 | pompa dławnicowa blokowa, silnik klasy IE5 | Wilo-Stratos GIGA B | Tłoczenie wody grzewczej (zgodnie z VDI 2035), wody zimnej i mieszanin woda-glikol | Wilo | DE | 1 | SZT |  | 0.7 | IE5 | zielony / Srebrny | Karton | 2 | 1 | 1 | 276 | 560 | 408 | 515 | 795 | 615 | 41 | 48 | http://downloads-wilo-select.wilo.com/assets/WIB_WILO188265.jpg | //cms.media.wilo.com/dcipicxmlfeature/wilo_f_020000330003ddc500010092/6940527/wilo_f_020000330003ddc500010092_1.jpg |  | 1270 |  |  | https://wilo.com/quick/PL/pl/articleNumber/2189111
8097 | 2189139 | 4048482778655 | Wilo-Stratos GIGA B 50/1-12/1,2-R1 pompa dławnicowa blokowa, silnik klasy IE5 | Pompa dławnicowa blokowa Wilo-Stratos GIGA B 50/1-12/1,2-R1, silnik klasy IE5, wyświetlacz z odczytem parametrów, ograniczanie przepływu i wyłączanie przy jego braku, regulacja temperaturowa, współpraca z BMS, wybór trybów regulacji | 6210 | PG3 | 28 | K | 47204 | NIE | 28.13.14 | 84137051 | 0 | 207 | 315 | Wilo-Stratos GIGA B 50/1-12/1,2-R1 | pompa dławnicowa blokowa, silnik klasy IE5 | Wilo-Stratos GIGA B | Tłoczenie wody grzewczej (zgodnie z VDI 2035), wody zimnej i mieszanin woda-glikol | Wilo | DE | 1 | SZT |  | 0.7 | IE5 | zielony / Srebrny | Karton | 2 | 1 | 1 | 276 | 560 | 408 | 515 | 795 | 615 | 41 | 48 | http://downloads-wilo-select.wilo.com/assets/WIB_WILO188265.jpg | //cms.media.wilo.com/dcipicxmlfeature/wilo_f_020000330003ddc500010092/6940527/wilo_f_020000330003ddc500010092_1.jpg | 2161523 | 1270 |  |  | https://wilo.com/quick/PL/pl/articleNumber/2189139
8098 | 2189307 | 4048482779218 | Wilo-Stratos GIGA B 50/1-12/1,2-R1-S1 pompa dławnicowa blokowa, silnik klasy IE5 | Pompa dławnicowa blokowa Wilo-Stratos GIGA B 50/1-12/1,2-R1-S1, silnik klasy IE5, wyświetlacz z odczytem parametrów, ograniczanie przepływu i wyłączanie przy jego braku, regulacja temperaturowa, współpraca z BMS, wybór trybów regulacji | 6278 | PG3 | 28 | K | 47204 | NIE | 28.13.14 | 84137051 | 0 | 220 | 315 | Wilo-Stratos GIGA B 50/1-12/1,2-R1-S1 | pompa dławnicowa blokowa, silnik klasy IE5 | Wilo-Stratos GIGA B | Tłoczenie wody grzewczej (zgodnie z VDI 2035), wody zimnej i mieszanin woda-glikol | Wilo | DE | 1 | SZT |  | 0.7 | IE5 | zielony / Srebrny | Karton | 2 | 1 | 1 | 276 | 560 | 408 | 515 | 795 | 615 | 41 | 48 | http://downloads-wilo-select.wilo.com/assets/WIB_WILO188265.jpg | //cms.media.wilo.com/dcipicxmlfeature/wilo586450/7241664/wilo586450_1.jpg |  | 1270 |  |  | https://wilo.com/quick/PL/pl/articleNumber/2189307
8099 | 2189279 | 4048482778938 | Wilo-Stratos GIGA B 50/1-12/1,2-S1 pompa dławnicowa blokowa, silnik klasy IE5 | Pompa dławnicowa blokowa Wilo-Stratos GIGA B 50/1-12/1,2-S1, silnik klasy IE5, wyświetlacz z odczytem parametrów, ograniczanie przepływu i wyłączanie przy jego braku, regulacja temperaturowa, współpraca z BMS, wybór trybów regulacji | 6952 | PG3 | 28 | K | 47204 | NIE | 28.13.14 | 84137051 | 0 | 220 | 315 | Wilo-Stratos GIGA B 50/1-12/1,2-S1 | pompa dławnicowa blokowa, silnik klasy IE5 | Wilo-Stratos GIGA B | Tłoczenie wody grzewczej (zgodnie z VDI 2035), wody zimnej i mieszanin woda-glikol | Wilo | DE | 1 | SZT |  | 0.7 | IE5 | zielony / Srebrny | Karton | 2 | 1 | 1 | 276 | 560 | 408 | 515 | 795 | 615 | 41 | 48 | http://downloads-wilo-select.wilo.com/assets/WIB_WILO188265.jpg | //cms.media.wilo.com/dcipicxmlfeature/wilo586450/7241664/wilo586450_1.jpg |  | 1270 |  |  | https://wilo.com/quick/PL/pl/articleNumber/2189279
8100 | 2189110 | 4048482778365 | Wilo-Stratos GIGA B 50/1-17/1,9 pompa dławnicowa blokowa, silnik klasy IE5 | Pompa dławnicowa blokowa Wilo-Stratos GIGA B 50/1-17/1,9, silnik klasy IE5, wyświetlacz z odczytem parametrów, ograniczanie przepływu i wyłączanie przy jego braku, regulacja temperaturowa, współpraca z BMS, wybór trybów regulacji | 7731 | PG3 | 28 | K | 47204 | NIE | 28.13.14 | 84137051 | 0 | 207 | 315 | Wilo-Stratos GIGA B 50/1-17/1,9 | pompa dławnicowa blokowa, silnik klasy IE5 | Wilo-Stratos GIGA B | Tłoczenie wody grzewczej (zgodnie z VDI 2035), wody zimnej i mieszanin woda-glikol | Wilo | DE | 1 | SZT |  | 0.7 | IE5 | zielony / Srebrny | Karton | 2 | 1 | 1 | 276 | 560 | 408 | 515 | 795 | 615 | 41 | 48 | http://downloads-wilo-select.wilo.com/assets/WIB_WILO188265.jpg | //cms.media.wilo.com/dcipicxmlfeature/wilo_f_020000330003ddc500010092/6940527/wilo_f_020000330003ddc500010092_1.jpg |  | 1850 |  |  | https://wilo.com/quick/PL/pl/articleNumber/2189110
8101 | 2189138 | 4048482778648 | Wilo-Stratos GIGA B 50/1-17/1,9-R1 pompa dławnicowa blokowa, silnik klasy IE5 | Pompa dławnicowa blokowa Wilo-Stratos GIGA B 50/1-17/1,9-R1, silnik klasy IE5, wyświetlacz z odczytem parametrów, ograniczanie przepływu i wyłączanie przy jego braku, regulacja temperaturowa, współpraca z BMS, wybór trybów regulacji | 7057 | PG3 | 28 | K | 47204 | NIE | 28.13.14 | 84137051 | 0 | 207 | 315 | Wilo-Stratos GIGA B 50/1-17/1,9-R1 | pompa dławnicowa blokowa, silnik klasy IE5 | Wilo-Stratos GIGA B | Tłoczenie wody grzewczej (zgodnie z VDI 2035), wody zimnej i mieszanin woda-glikol | Wilo | DE | 1 | SZT |  | 0.7 | IE5 | zielony / Srebrny | Karton | 2 | 1 | 1 | 276 | 560 | 408 | 515 | 795 | 615 | 41 | 48 | http://downloads-wilo-select.wilo.com/assets/WIB_WILO188265.jpg | //cms.media.wilo.com/dcipicxmlfeature/wilo_f_020000330003ddc500010092/6940527/wilo_f_020000330003ddc500010092_1.jpg | 2161522 | 1850 |  |  | https://wilo.com/quick/PL/pl/articleNumber/2189138
8102 | 2189306 | 4048482779201 | Wilo-Stratos GIGA B 50/1-17/1,9-R1-S1 pompa dławnicowa blokowa, silnik klasy IE5 | Pompa dławnicowa blokowa Wilo-Stratos GIGA B 50/1-17/1,9-R1-S1, silnik klasy IE5, wyświetlacz z odczytem parametrów, ograniczanie przepływu i wyłączanie przy jego braku, regulacja temperaturowa, współpraca z BMS, wybór trybów regulacji | 7124 | PG3 | 28 | K | 47204 | NIE | 28.13.14 | 84137051 | 0 | 220 | 315 | Wilo-Stratos GIGA B 50/1-17/1,9-R1-S1 | pompa dławnicowa blokowa, silnik klasy IE5 | Wilo-Stratos GIGA B | Tłoczenie wody grzewczej (zgodnie z VDI 2035), wody zimnej i mieszanin woda-glikol | Wilo | DE | 1 | SZT |  | 0.7 | IE5 | zielony / Srebrny | Karton | 2 | 1 | 1 | 276 | 560 | 408 | 515 | 795 | 615 | 41 | 48 | http://downloads-wilo-select.wilo.com/assets/WIB_WILO188265.jpg | //cms.media.wilo.com/dcipicxmlfeature/wilo586450/7241664/wilo586450_1.jpg |  | 1850 |  |  | https://wilo.com/quick/PL/pl/articleNumber/2189306
8103 | 2189278 | 4048482778921 | Wilo-Stratos GIGA B 50/1-17/1,9-S1 pompa dławnicowa blokowa, silnik klasy IE5 | Pompa dławnicowa blokowa Wilo-Stratos GIGA B 50/1-17/1,9-S1, silnik klasy IE5, wyświetlacz z odczytem parametrów, ograniczanie przepływu i wyłączanie przy jego braku, regulacja temperaturowa, współpraca z BMS, wybór trybów regulacji | 7798 | PG3 | 28 | K | 47204 | NIE | 28.13.14 | 84137051 | 0 | 220 | 315 | Wilo-Stratos GIGA B 50/1-17/1,9-S1 | pompa dławnicowa blokowa, silnik klasy IE5 | Wilo-Stratos GIGA B | Tłoczenie wody grzewczej (zgodnie z VDI 2035), wody zimnej i mieszanin woda-glikol | Wilo | DE | 1 | SZT |  | 0.7 | IE5 | zielony / Srebrny | Karton | 2 | 1 | 1 | 276 | 560 | 408 | 515 | 795 | 615 | 41 | 48 | http://downloads-wilo-select.wilo.com/assets/WIB_WILO188265.jpg | //cms.media.wilo.com/dcipicxmlfeature/wilo586450/7241664/wilo586450_1.jpg |  | 1850 |  |  | https://wilo.com/quick/PL/pl/articleNumber/2189278
8104 | 2189114 | 4048482778402 | Wilo-Stratos GIGA B 50/1-21/2,3 pompa dławnicowa blokowa, silnik klasy IE5 | Pompa dławnicowa blokowa Wilo-Stratos GIGA B 50/1-21/2,3, silnik klasy IE5, wyświetlacz z odczytem parametrów, ograniczanie przepływu i wyłączanie przy jego braku, regulacja temperaturowa, współpraca z BMS, wybór trybów regulacji | 8665 | PG3 | 28 | K | 47204 | NIE | 28.13.14 | 84137051 | 0 | 207 | 315 | Wilo-Stratos GIGA B 50/1-21/2,3 | pompa dławnicowa blokowa, silnik klasy IE5 | Wilo-Stratos GIGA B | Tłoczenie wody grzewczej (zgodnie z VDI 2035), wody zimnej i mieszanin woda-glikol | Wilo | DE | 1 | SZT |  | 0.7 | IE5 | zielony / Srebrny | Karton | 2 | 1 | 1 | 276 | 559 | 408 | 515 | 795 | 615 | 43 | 50 | http://downloads-wilo-select.wilo.com/assets/WIB_WILO188265.jpg | //cms.media.wilo.com/dcipicxmlfeature/wilo_f_020000330003ddc500010092/6940527/wilo_f_020000330003ddc500010092_1.jpg |  | 2500 |  |  | https://wilo.com/quick/PL/pl/articleNumber/2189114
8105 | 2189142 | 4048482778686 | Wilo-Stratos GIGA B 50/1-21/2,3-R1 pompa dławnicowa blokowa, silnik klasy IE5 | Pompa dławnicowa blokowa Wilo-Stratos GIGA B 50/1-21/2,3-R1, silnik klasy IE5, wyświetlacz z odczytem parametrów, ograniczanie przepływu i wyłączanie przy jego braku, regulacja temperaturowa, współpraca z BMS, wybór trybów regulacji | 7992 | PG3 | 28 | K | 47204 | NIE | 28.13.14 | 84137051 | 0 | 207 | 315 | Wilo-Stratos GIGA B 50/1-21/2,3-R1 | pompa dławnicowa blokowa, silnik klasy IE5 | Wilo-Stratos GIGA B | Tłoczenie wody grzewczej (zgodnie z VDI 2035), wody zimnej i mieszanin woda-glikol | Wilo | DE | 1 | SZT |  | 0.7 | IE5 | zielony / Srebrny | Karton | 2 | 1 | 1 | 276 | 559 | 408 | 515 | 795 | 615 | 43 | 50 | http://downloads-wilo-select.wilo.com/assets/WIB_WILO188265.jpg | //cms.media.wilo.com/dcipicxmlfeature/wilo_f_020000330003ddc500010092/6940527/wilo_f_020000330003ddc500010092_1.jpg | 2161526 | 2500 |  |  | https://wilo.com/quick/PL/pl/articleNumber/2189142
8106 | 2189310 | 4048482779249 | Wilo-Stratos GIGA B 50/1-21/2,3-R1-S1 pompa dławnicowa blokowa, silnik klasy IE5 | Pompa dławnicowa blokowa Wilo-Stratos GIGA B 50/1-21/2,3-R1-S1, silnik klasy IE5, wyświetlacz z odczytem parametrów, ograniczanie przepływu i wyłączanie przy jego braku, regulacja temperaturowa, współpraca z BMS, wybór trybów regulacji | 8059 | PG3 | 28 | K | 47204 | NIE | 28.13.14 | 84137051 | 0 | 220 | 315 | Wilo-Stratos GIGA B 50/1-21/2,3-R1-S1 | pompa dławnicowa blokowa, silnik klasy IE5 | Wilo-Stratos GIGA B | Tłoczenie wody grzewczej (zgodnie z VDI 2035), wody zimnej i mieszanin woda-glikol | Wilo | DE | 1 | SZT |  | 0.7 | IE5 | zielony / Srebrny | Karton | 2 | 1 | 1 | 276 | 559 | 408 | 515 | 795 | 615 | 43 | 50 | http://downloads-wilo-select.wilo.com/assets/WIB_WILO188265.jpg | //cms.media.wilo.com/dcipicxmlfeature/wilo586450/7241664/wilo586450_1.jpg |  | 2500 |  |  | https://wilo.com/quick/PL/pl/articleNumber/2189310
8107 | 2189282 | 4048482778969 | Wilo-Stratos GIGA B 50/1-21/2,3-S1 pompa dławnicowa blokowa, silnik klasy IE5 | Pompa dławnicowa blokowa Wilo-Stratos GIGA B 50/1-21/2,3-S1, silnik klasy IE5, wyświetlacz z odczytem parametrów, ograniczanie przepływu i wyłączanie przy jego braku, regulacja temperaturowa, współpraca z BMS, wybór trybów regulacji | 8733 | PG3 | 28 | K | 47204 | NIE | 28.13.14 | 84137051 | 0 | 220 | 315 | Wilo-Stratos GIGA B 50/1-21/2,3-S1 | pompa dławnicowa blokowa, silnik klasy IE5 | Wilo-Stratos GIGA B | Tłoczenie wody grzewczej (zgodnie z VDI 2035), wody zimnej i mieszanin woda-glikol | Wilo | DE | 1 | SZT |  | 0.7 | IE5 | zielony / Srebrny | Karton | 2 | 1 | 1 | 276 | 559 | 408 | 515 | 795 | 615 | 43 | 50 | http://downloads-wilo-select.wilo.com/assets/WIB_WILO188265.jpg | //cms.media.wilo.com/dcipicxmlfeature/wilo586450/7241664/wilo586450_1.jpg |  | 2500 |  |  | https://wilo.com/quick/PL/pl/articleNumber/2189282
8108 | 2189113 | 4048482778396 | Wilo-Stratos GIGA B 50/1-27/3,0 pompa dławnicowa blokowa, silnik klasy IE5 | Pompa dławnicowa blokowa Wilo-Stratos GIGA B 50/1-27/3,0, silnik klasy IE5, wyświetlacz z odczytem parametrów, ograniczanie przepływu i wyłączanie przy jego braku, regulacja temperaturowa, współpraca z BMS, wybór trybów regulacji | 9509 | PG3 | 28 | K | 47204 | NIE | 28.13.14 | 84137051 | 0 | 207 | 315 | Wilo-Stratos GIGA B 50/1-27/3,0 | pompa dławnicowa blokowa, silnik klasy IE5 | Wilo-Stratos GIGA B | Tłoczenie wody grzewczej (zgodnie z VDI 2035), wody zimnej i mieszanin woda-glikol | Wilo | DE | 1 | SZT |  | 0.7 | IE5 | zielony / Srebrny | Karton | 2 | 1 | 1 | 276 | 559 | 408 | 515 | 795 | 615 | 43 | 50 | http://downloads-wilo-select.wilo.com/assets/WIB_WILO188265.jpg | //cms.media.wilo.com/dcipicxmlfeature/wilo_f_020000330003ddc500010092/6940527/wilo_f_020000330003ddc500010092_1.jpg |  | 3400 |  |  | https://wilo.com/quick/PL/pl/articleNumber/2189113
8109 | 2189141 | 4048482778679 | Wilo-Stratos GIGA B 50/1-27/3,0-R1 pompa dławnicowa blokowa, silnik klasy IE5 | Pompa dławnicowa blokowa Wilo-Stratos GIGA B 50/1-27/3,0-R1, silnik klasy IE5, wyświetlacz z odczytem parametrów, ograniczanie przepływu i wyłączanie przy jego braku, regulacja temperaturowa, współpraca z BMS, wybór trybów regulacji | 8834 | PG3 | 28 | K | 47204 | NIE | 28.13.14 | 84137051 | 0 | 207 | 315 | Wilo-Stratos GIGA B 50/1-27/3,0-R1 | pompa dławnicowa blokowa, silnik klasy IE5 | Wilo-Stratos GIGA B | Tłoczenie wody grzewczej (zgodnie z VDI 2035), wody zimnej i mieszanin woda-glikol | Wilo | DE | 1 | SZT |  | 0.7 | IE5 | zielony / Srebrny | Karton | 2 | 1 | 1 | 276 | 559 | 408 | 515 | 795 | 615 | 43 | 50 | http://downloads-wilo-select.wilo.com/assets/WIB_WILO188265.jpg | //cms.media.wilo.com/dcipicxmlfeature/wilo_f_020000330003ddc500010092/6940527/wilo_f_020000330003ddc500010092_1.jpg | 2161525 | 3400 |  |  | https://wilo.com/quick/PL/pl/articleNumber/2189141
8110 | 2189309 | 4048482779232 | Wilo-Stratos GIGA B 50/1-27/3,0-R1-S1 pompa dławnicowa blokowa, silnik klasy IE5 | Pompa dławnicowa blokowa Wilo-Stratos GIGA B 50/1-27/3,0-R1-S1, silnik klasy IE5, wyświetlacz z odczytem parametrów, ograniczanie przepływu i wyłączanie przy jego braku, regulacja temperaturowa, współpraca z BMS, wybór trybów regulacji | 8903 | PG3 | 28 | K | 47204 | NIE | 28.13.14 | 84137051 | 0 | 220 | 315 | Wilo-Stratos GIGA B 50/1-27/3,0-R1-S1 | pompa dławnicowa blokowa, silnik klasy IE5 | Wilo-Stratos GIGA B | Tłoczenie wody grzewczej (zgodnie z VDI 2035), wody zimnej i mieszanin woda-glikol | Wilo | DE | 1 | SZT |  | 0.7 | IE5 | zielony / Srebrny | Karton | 2 | 1 | 1 | 276 | 559 | 408 | 515 | 795 | 615 | 43 | 50 | http://downloads-wilo-select.wilo.com/assets/WIB_WILO188265.jpg | //cms.media.wilo.com/dcipicxmlfeature/wilo586450/7241664/wilo586450_1.jpg |  | 3400 |  |  | https://wilo.com/quick/PL/pl/articleNumber/2189309
8111 | 2189281 | 4048482778952 | Wilo-Stratos GIGA B 50/1-27/3,0-S1 pompa dławnicowa blokowa, silnik klasy IE5 | Pompa dławnicowa blokowa Wilo-Stratos GIGA B 50/1-27/3,0-S1, silnik klasy IE5, wyświetlacz z odczytem parametrów, ograniczanie przepływu i wyłączanie przy jego braku, regulacja temperaturowa, współpraca z BMS, wybór trybów regulacji | 9576 | PG3 | 28 | K | 47204 | NIE | 28.13.14 | 84137051 | 0 | 220 | 315 | Wilo-Stratos GIGA B 50/1-27/3,0-S1 | pompa dławnicowa blokowa, silnik klasy IE5 | Wilo-Stratos GIGA B | Tłoczenie wody grzewczej (zgodnie z VDI 2035), wody zimnej i mieszanin woda-glikol | Wilo | DE | 1 | SZT |  | 0.7 | IE5 | zielony / Srebrny | Karton | 2 | 1 | 1 | 276 | 559 | 408 | 515 | 795 | 615 | 43 | 50 | http://downloads-wilo-select.wilo.com/assets/WIB_WILO188265.jpg | //cms.media.wilo.com/dcipicxmlfeature/wilo586450/7241664/wilo586450_1.jpg |  | 3400 |  |  | https://wilo.com/quick/PL/pl/articleNumber/2189281
8112 | 2189121 | 4048482778471 | Wilo-Stratos GIGA B 50/1-32/3,8 pompa dławnicowa blokowa, silnik klasy IE5 | Pompa dławnicowa blokowa Wilo-Stratos GIGA B 50/1-32/3,8, silnik klasy IE5, wyświetlacz z odczytem parametrów, ograniczanie przepływu i wyłączanie przy jego braku, regulacja temperaturowa, współpraca z BMS, wybór trybów regulacji | 10674 | PG3 | 28 | K | 47204 | NIE | 28.13.14 | 84137051 | 0 | 207 | 315 | Wilo-Stratos GIGA B 50/1-32/3,8 | pompa dławnicowa blokowa, silnik klasy IE5 | Wilo-Stratos GIGA B | Tłoczenie wody grzewczej (zgodnie z VDI 2035), wody zimnej i mieszanin woda-glikol | Wilo | DE | 1 | SZT |  | 0.7 | IE5 | zielony / Srebrny | Karton | 2 | 1 | 1 | 276 | 653 | 400 | 515 | 795 | 615 | 56 | 63 | http://downloads-wilo-select.wilo.com/assets/WIB_WILO188265.jpg | //cms.media.wilo.com/dcipicxmlfeature/wilo_f_020000330003ddc500010092/6940527/wilo_f_020000330003ddc500010092_1.jpg |  | 4430 |  |  | https://wilo.com/quick/PL/pl/articleNumber/2189121
8113 | 2189149 | 4048482778754 | Wilo-Stratos GIGA B 50/1-32/3,8-R1 pompa dławnicowa blokowa, silnik klasy IE5 | Pompa dławnicowa blokowa Wilo-Stratos GIGA B 50/1-32/3,8-R1, silnik klasy IE5, wyświetlacz z odczytem parametrów, ograniczanie przepływu i wyłączanie przy jego braku, regulacja temperaturowa, współpraca z BMS, wybór trybów regulacji | 10001 | PG3 | 28 | K | 47204 | NIE | 28.13.14 | 84137051 | 0 | 207 | 315 | Wilo-Stratos GIGA B 50/1-32/3,8-R1 | pompa dławnicowa blokowa, silnik klasy IE5 | Wilo-Stratos GIGA B | Tłoczenie wody grzewczej (zgodnie z VDI 2035), wody zimnej i mieszanin woda-glikol | Wilo | DE | 1 | SZT |  | 0.7 | IE5 | zielony / Srebrny | Karton | 2 | 1 | 1 | 276 | 653 | 400 | 515 | 795 | 615 | 56 | 63 | http://downloads-wilo-select.wilo.com/assets/WIB_WILO188265.jpg | //cms.media.wilo.com/dcipicxmlfeature/wilo_f_020000330003ddc500010092/6940527/wilo_f_020000330003ddc500010092_1.jpg | 2161533 | 4430 |  |  | https://wilo.com/quick/PL/pl/articleNumber/2189149
8114 | 2189317 | 4048482779317 | Wilo-Stratos GIGA B 50/1-32/3,8-R1-S1 pompa dławnicowa blokowa, silnik klasy IE5 | Pompa dławnicowa blokowa Wilo-Stratos GIGA B 50/1-32/3,8-R1-S1, silnik klasy IE5, wyświetlacz z odczytem parametrów, ograniczanie przepływu i wyłączanie przy jego braku, regulacja temperaturowa, współpraca z BMS, wybór trybów regulacji | 10069 | PG3 | 28 | K | 47204 | NIE | 28.13.14 | 84137051 | 0 | 220 | 315 | Wilo-Stratos GIGA B 50/1-32/3,8-R1-S1 | pompa dławnicowa blokowa, silnik klasy IE5 | Wilo-Stratos GIGA B | Tłoczenie wody grzewczej (zgodnie z VDI 2035), wody zimnej i mieszanin woda-glikol | Wilo | DE | 1 | SZT |  | 0.7 | IE5 | zielony / Srebrny | Karton | 2 | 1 | 1 | 276 | 653 | 400 | 515 | 795 | 615 | 56 | 63 | http://downloads-wilo-select.wilo.com/assets/WIB_WILO188265.jpg | //cms.media.wilo.com/dcipicxmlfeature/wilo586450/7241664/wilo586450_1.jpg |  | 4430 |  |  | https://wilo.com/quick/PL/pl/articleNumber/2189317
8115 | 2189289 | 4048482779034 | Wilo-Stratos GIGA B 50/1-32/3,8-S1 pompa dławnicowa blokowa, silnik klasy IE5 | Pompa dławnicowa blokowa Wilo-Stratos GIGA B 50/1-32/3,8-S1, silnik klasy IE5, wyświetlacz z odczytem parametrów, ograniczanie przepływu i wyłączanie przy jego braku, regulacja temperaturowa, współpraca z BMS, wybór trybów regulacji | 10743 | PG3 | 28 | K | 47204 | NIE | 28.13.14 | 84137051 | 0 | 220 | 315 | Wilo-Stratos GIGA B 50/1-32/3,8-S1 | pompa dławnicowa blokowa, silnik klasy IE5 | Wilo-Stratos GIGA B | Tłoczenie wody grzewczej (zgodnie z VDI 2035), wody zimnej i mieszanin woda-glikol | Wilo | DE | 1 | SZT |  | 0.7 | IE5 | zielony / Srebrny | Karton | 2 | 1 | 1 | 276 | 653 | 400 | 515 | 795 | 615 | 56 | 63 | http://downloads-wilo-select.wilo.com/assets/WIB_WILO188265.jpg | //cms.media.wilo.com/dcipicxmlfeature/wilo586450/7241664/wilo586450_1.jpg |  | 4430 |  |  | https://wilo.com/quick/PL/pl/articleNumber/2189289
8116 | 2189120 | 4048482778464 | Wilo-Stratos GIGA B 50/1-37/5,0 pompa dławnicowa blokowa, silnik klasy IE5 | Pompa dławnicowa blokowa Wilo-Stratos GIGA B 50/1-37/5,0, silnik klasy IE5, wyświetlacz z odczytem parametrów, ograniczanie przepływu i wyłączanie przy jego braku, regulacja temperaturowa, współpraca z BMS, wybór trybów regulacji | 12067 | PG3 | 28 | K | 47204 | NIE | 28.13.14 | 84137051 | 0 | 207 | 315 | Wilo-Stratos GIGA B 50/1-37/5,0 | pompa dławnicowa blokowa, silnik klasy IE5 | Wilo-Stratos GIGA B | Tłoczenie wody grzewczej (zgodnie z VDI 2035), wody zimnej i mieszanin woda-glikol | Wilo | DE | 1 | SZT |  | 0.7 | IE5 | zielony / Srebrny | Karton | 2 | 1 | 1 | 276 | 653 | 400 | 515 | 795 | 615 | 56 | 63 | http://downloads-wilo-select.wilo.com/assets/WIB_WILO188265.jpg | //cms.media.wilo.com/dcipicxmlfeature/wilo_f_020000330003ddc500010092/6940527/wilo_f_020000330003ddc500010092_1.jpg |  | 5950 |  |  | https://wilo.com/quick/PL/pl/articleNumber/2189120
8117 | 2189148 | 4048482778747 | Wilo-Stratos GIGA B 50/1-37/5,0-R1 pompa dławnicowa blokowa, silnik klasy IE5 | Pompa dławnicowa blokowa Wilo-Stratos GIGA B 50/1-37/5,0-R1, silnik klasy IE5, wyświetlacz z odczytem parametrów, ograniczanie przepływu i wyłączanie przy jego braku, regulacja temperaturowa, współpraca z BMS, wybór trybów regulacji | 11391 | PG3 | 28 | K | 47204 | NIE | 28.13.14 | 84137051 | 0 | 207 | 315 | Wilo-Stratos GIGA B 50/1-37/5,0-R1 | pompa dławnicowa blokowa, silnik klasy IE5 | Wilo-Stratos GIGA B | Tłoczenie wody grzewczej (zgodnie z VDI 2035), wody zimnej i mieszanin woda-glikol | Wilo | DE | 1 | SZT |  | 0.7 | IE5 | zielony / Srebrny | Karton | 2 | 1 | 1 | 276 | 653 | 400 | 515 | 795 | 615 | 56 | 63 | http://downloads-wilo-select.wilo.com/assets/WIB_WILO188265.jpg | //cms.media.wilo.com/dcipicxmlfeature/wilo_f_020000330003ddc500010092/6940527/wilo_f_020000330003ddc500010092_1.jpg | 2161532 | 5950 |  |  | https://wilo.com/quick/PL/pl/articleNumber/2189148
8118 | 2189316 | 4048482779300 | Wilo-Stratos GIGA B 50/1-37/5,0-R1-S1 pompa dławnicowa blokowa, silnik klasy IE5 | Pompa dławnicowa blokowa Wilo-Stratos GIGA B 50/1-37/5,0-R1-S1, silnik klasy IE5, wyświetlacz z odczytem parametrów, ograniczanie przepływu i wyłączanie przy jego braku, regulacja temperaturowa, współpraca z BMS, wybór trybów regulacji | 11460 | PG3 | 28 | K | 47204 | NIE | 28.13.14 | 84137051 | 0 | 220 | 315 | Wilo-Stratos GIGA B 50/1-37/5,0-R1-S1 | pompa dławnicowa blokowa, silnik klasy IE5 | Wilo-Stratos GIGA B | Tłoczenie wody grzewczej (zgodnie z VDI 2035), wody zimnej i mieszanin woda-glikol | Wilo | DE | 1 | SZT |  | 0.7 | IE5 | zielony / Srebrny | Karton | 2 | 1 | 1 | 276 | 653 | 400 | 515 | 795 | 615 | 56 | 63 | http://downloads-wilo-select.wilo.com/assets/WIB_WILO188265.jpg | //cms.media.wilo.com/dcipicxmlfeature/wilo586450/7241664/wilo586450_1.jpg |  | 5950 |  |  | https://wilo.com/quick/PL/pl/articleNumber/2189316
8119 | 2189288 | 4048482779027 | Wilo-Stratos GIGA B 50/1-37/5,0-S1 pompa dławnicowa blokowa, silnik klasy IE5 | Pompa dławnicowa blokowa Wilo-Stratos GIGA B 50/1-37/5,0-S1, silnik klasy IE5, wyświetlacz z odczytem parametrów, ograniczanie przepływu i wyłączanie przy jego braku, regulacja temperaturowa, współpraca z BMS, wybór trybów regulacji | 12133 | PG3 | 28 | K | 47204 | NIE | 28.13.14 | 84137051 | 0 | 220 | 315 | Wilo-Stratos GIGA B 50/1-37/5,0-S1 | pompa dławnicowa blokowa, silnik klasy IE5 | Wilo-Stratos GIGA B | Tłoczenie wody grzewczej (zgodnie z VDI 2035), wody zimnej i mieszanin woda-glikol | Wilo | DE | 1 | SZT |  | 0.7 | IE5 | zielony / Srebrny | Karton | 2 | 1 | 1 | 276 | 653 | 400 | 515 | 795 | 615 | 56 | 63 | http://downloads-wilo-select.wilo.com/assets/WIB_WILO188265.jpg | //cms.media.wilo.com/dcipicxmlfeature/wilo586450/7241664/wilo586450_1.jpg |  | 5950 |  |  | https://wilo.com/quick/PL/pl/articleNumber/2189288
8120 | 2189112 | 4048482778389 | Wilo-Stratos GIGA B 50/1-8/0,6 pompa dławnicowa blokowa, silnik klasy IE5 | Pompa dławnicowa blokowa Wilo-Stratos GIGA B 50/1-8/0,6, silnik klasy IE5, wyświetlacz z odczytem parametrów, ograniczanie przepływu i wyłączanie przy jego braku, regulacja temperaturowa, współpraca z BMS, wybór trybów regulacji | 6380 | PG3 | 28 | K | 47204 | NIE | 28.13.14 | 84137051 | 0 | 207 | 315 | Wilo-Stratos GIGA B 50/1-8/0,6 | pompa dławnicowa blokowa, silnik klasy IE5 | Wilo-Stratos GIGA B | Tłoczenie wody grzewczej (zgodnie z VDI 2035), wody zimnej i mieszanin woda-glikol | Wilo | DE | 1 | SZT |  | 0.7 | IE5 | zielony / Srebrny | Karton | 2 | 1 | 1 | 276 | 560 | 408 | 515 | 795 | 615 | 41 | 48 | http://downloads-wilo-select.wilo.com/assets/WIB_WILO188265.jpg | //cms.media.wilo.com/dcipicxmlfeature/wilo_f_020000330003ddc500010092/6940527/wilo_f_020000330003ddc500010092_1.jpg |  | 680 |  |  | https://wilo.com/quick/PL/pl/articleNumber/2189112
8121 | 2189140 | 4048482778662 | Wilo-Stratos GIGA B 50/1-8/0,6-R1 pompa dławnicowa blokowa, silnik klasy IE5 | Pompa dławnicowa blokowa Wilo-Stratos GIGA B 50/1-8/0,6-R1, silnik klasy IE5, wyświetlacz z odczytem parametrów, ograniczanie przepływu i wyłączanie przy jego braku, regulacja temperaturowa, współpraca z BMS, wybór trybów regulacji | 5707 | PG3 | 28 | K | 47204 | NIE | 28.13.14 | 84137051 | 0 | 207 | 315 | Wilo-Stratos GIGA B 50/1-8/0,6-R1 | pompa dławnicowa blokowa, silnik klasy IE5 | Wilo-Stratos GIGA B | Tłoczenie wody grzewczej (zgodnie z VDI 2035), wody zimnej i mieszanin woda-glikol | Wilo | DE | 1 | SZT |  | 0.7 | IE5 | zielony / Srebrny | Karton | 2 | 1 | 1 | 276 | 560 | 408 | 515 | 795 | 615 | 41 | 48 | http://downloads-wilo-select.wilo.com/assets/WIB_WILO188265.jpg | //cms.media.wilo.com/dcipicxmlfeature/wilo_f_020000330003ddc500010092/6940527/wilo_f_020000330003ddc500010092_1.jpg | 2161524 | 680 |  |  | https://wilo.com/quick/PL/pl/articleNumber/2189140
8122 | 2189308 | 4048482779225 | Wilo-Stratos GIGA B 50/1-8/0,6-R1-S1 pompa dławnicowa blokowa, silnik klasy IE5 | Pompa dławnicowa blokowa Wilo-Stratos GIGA B 50/1-8/0,6-R1-S1, silnik klasy IE5, wyświetlacz z odczytem parametrów, ograniczanie przepływu i wyłączanie przy jego braku, regulacja temperaturowa, współpraca z BMS, wybór trybów regulacji | 5775 | PG3 | 28 | K | 47204 | NIE | 28.13.14 | 84137051 | 0 | 220 | 315 | Wilo-Stratos GIGA B 50/1-8/0,6-R1-S1 | pompa dławnicowa blokowa, silnik klasy IE5 | Wilo-Stratos GIGA B | Tłoczenie wody grzewczej (zgodnie z VDI 2035), wody zimnej i mieszanin woda-glikol | Wilo | DE | 1 | SZT |  | 0.7 | IE5 | zielony / Srebrny | Karton | 2 | 1 | 1 | 276 | 560 | 408 | 515 | 795 | 615 | 41 | 48 | http://downloads-wilo-select.wilo.com/assets/WIB_WILO188265.jpg | //cms.media.wilo.com/dcipicxmlfeature/wilo586450/7241664/wilo586450_1.jpg |  | 680 |  |  | https://wilo.com/quick/PL/pl/articleNumber/2189308
8123 | 2189280 | 4048482778945 | Wilo-Stratos GIGA B 50/1-8/0,6-S1 pompa dławnicowa blokowa, silnik klasy IE5 | Pompa dławnicowa blokowa Wilo-Stratos GIGA B 50/1-8/0,6-S1, silnik klasy IE5, wyświetlacz z odczytem parametrów, ograniczanie przepływu i wyłączanie przy jego braku, regulacja temperaturowa, współpraca z BMS, wybór trybów regulacji | 6448 | PG3 | 28 | K | 47204 | NIE | 28.13.14 | 84137051 | 0 | 220 | 315 | Wilo-Stratos GIGA B 50/1-8/0,6-S1 | pompa dławnicowa blokowa, silnik klasy IE5 | Wilo-Stratos GIGA B | Tłoczenie wody grzewczej (zgodnie z VDI 2035), wody zimnej i mieszanin woda-glikol | Wilo | DE | 1 | SZT |  | 0.7 | IE5 | zielony / Srebrny | Karton | 2 | 1 | 1 | 276 | 560 | 408 | 515 | 795 | 615 | 41 | 48 | http://downloads-wilo-select.wilo.com/assets/WIB_WILO188265.jpg | //cms.media.wilo.com/dcipicxmlfeature/wilo586450/7241664/wilo586450_1.jpg |  | 680 |  |  | https://wilo.com/quick/PL/pl/articleNumber/2189280
8124 | 2221594 | 4062679249827 | Wilo-Stratos GIGA B 50/3-39/11 pompa dławnicowa blokowa, silnik klasy IE5 | Pompa dławnicowa blokowa Wilo-Stratos GIGA B 50/3-39/11, silnik klasy IE5, wyświetlacz z odczytem parametrów, ograniczanie przepływu i wyłączanie przy jego braku, regulacja temperaturowa, współpraca z BMS, wybór trybów regulacji | 14753 | PG3 | 28 | K | 47204 | NIE | 28.13.14 | 84137051 | 0 | 220 | 315 | Wilo-Stratos GIGA B 50/3-39/11 | pompa dławnicowa blokowa, silnik klasy IE5 | Wilo-Stratos GIGA B | Tłoczenie wody grzewczej (zgodnie z VDI 2035), wody zimnej i mieszanin woda-glikol | Wilo | DE | 1 | SZT |  | 0.4 | IE5 | Zielony | Europaleta | 1 | 1 | 1 | 474 | 1006 | 629 | 800 | 1200 | 773 | 239 | 266 | http://downloads-wilo-select.wilo.com/assets/WIB_WILO33077594.jpg | //cms.media.wilo.com/dcipicxmlfeature/wilo586450/7241664/wilo586450_1.jpg |  | 10800 |  |  | https://wilo.com/quick/PL/pl/articleNumber/2221594
8125 | 2221596 | 4062679251264 | Wilo-Stratos GIGA B 50/3-39/11-R1 pompa dławnicowa blokowa, silnik klasy IE5 | Pompa dławnicowa blokowa Wilo-Stratos GIGA B 50/3-39/11-R1, silnik klasy IE5, wyświetlacz z odczytem parametrów, ograniczanie przepływu i wyłączanie przy jego braku, regulacja temperaturowa, współpraca z BMS, wybór trybów regulacji | 13993 | PG3 | 28 | K | 47204 | NIE | 28.13.14 | 84137051 | 0 | 220 | 315 | Wilo-Stratos GIGA B 50/3-39/11-R1 | pompa dławnicowa blokowa, silnik klasy IE5 | Wilo-Stratos GIGA B | Tłoczenie wody grzewczej (zgodnie z VDI 2035), wody zimnej i mieszanin woda-glikol | Wilo | DE | 1 | SZT |  | 0.4 | IE5 | Zielony | Europaleta | 1 | 1 | 1 | 474 | 1006 | 629 | 800 | 1200 | 773 | 239 | 266 | http://downloads-wilo-select.wilo.com/assets/WIB_WILO33077594.jpg | //cms.media.wilo.com/dcipicxmlfeature/wilo586450/7241664/wilo586450_1.jpg |  | 10800 |  |  | https://wilo.com/quick/PL/pl/articleNumber/2221596
8126 | 2221597 | 4062679251936 | Wilo-Stratos GIGA B 50/3-39/11-R1-S1 pompa dławnicowa blokowa, silnik klasy IE5 | Pompa dławnicowa blokowa Wilo-Stratos GIGA B 50/3-39/11-R1-S1, silnik klasy IE5, wyświetlacz z odczytem parametrów, ograniczanie przepływu i wyłączanie przy jego braku, regulacja temperaturowa, współpraca z BMS, wybór trybów regulacji | 14192 | PG3 | 28 | K | 47204 | NIE | 28.13.14 | 84137051 | 0 | 220 | 315 | Wilo-Stratos GIGA B 50/3-39/11-R1-S1 | pompa dławnicowa blokowa, silnik klasy IE5 | Wilo-Stratos GIGA B | Tłoczenie wody grzewczej (zgodnie z VDI 2035), wody zimnej i mieszanin woda-glikol | Wilo | DE | 1 | SZT |  | 0.4 | IE5 | Zielony | Europaleta | 1 | 1 | 1 | 474 | 1006 | 629 | 800 | 1200 | 773 | 239 | 266 | http://downloads-wilo-select.wilo.com/assets/WIB_WILO33077594.jpg | //cms.media.wilo.com/dcipicxmlfeature/wilo586450/7241664/wilo586450_1.jpg |  | 10800 |  |  | https://wilo.com/quick/PL/pl/articleNumber/2221597
8127 | 2221595 | 4062679250595 | Wilo-Stratos GIGA B 50/3-39/11-S1 pompa dławnicowa blokowa, silnik klasy IE5 | Pompa dławnicowa blokowa Wilo-Stratos GIGA B 50/3-39/11-S1, silnik klasy IE5, wyświetlacz z odczytem parametrów, ograniczanie przepływu i wyłączanie przy jego braku, regulacja temperaturowa, współpraca z BMS, wybór trybów regulacji | 14951 | PG3 | 28 | K | 47204 | NIE | 28.13.14 | 84137051 | 0 | 220 | 315 | Wilo-Stratos GIGA B 50/3-39/11-S1 | pompa dławnicowa blokowa, silnik klasy IE5 | Wilo-Stratos GIGA B | Tłoczenie wody grzewczej (zgodnie z VDI 2035), wody zimnej i mieszanin woda-glikol | Wilo | DE | 1 | SZT |  | 0.4 | IE5 | Zielony | Europaleta | 1 | 1 | 1 | 474 | 1006 | 629 | 800 | 1200 | 773 | 239 | 266 | http://downloads-wilo-select.wilo.com/assets/WIB_WILO33077594.jpg | //cms.media.wilo.com/dcipicxmlfeature/wilo586450/7241664/wilo586450_1.jpg |  | 10800 |  |  | https://wilo.com/quick/PL/pl/articleNumber/2221595
8128 | 2221670 | 4062679250113 | Wilo-Stratos GIGA B 50/4-45/11 pompa dławnicowa blokowa, silnik klasy IE5 | Pompa dławnicowa blokowa Wilo-Stratos GIGA B 50/4-45/11, silnik klasy IE5, wyświetlacz z odczytem parametrów, ograniczanie przepływu i wyłączanie przy jego braku, regulacja temperaturowa, współpraca z BMS, wybór trybów regulacji | 16552 | PG3 | 28 | K | 47204 | NIE | 28.13.14 | 84137051 | 0 | 220 | 315 | Wilo-Stratos GIGA B 50/4-45/11 | pompa dławnicowa blokowa, silnik klasy IE5 | Wilo-Stratos GIGA B | Tłoczenie wody grzewczej (zgodnie z VDI 2035), wody zimnej i mieszanin woda-glikol | Wilo | DE | 1 | SZT |  | 0.4 | IE5 | Zielony | Europaleta | 1 | 1 | 1 | 384 | 801 | 563 | 800 | 1200 | 707 | 128 | 155 | http://downloads-wilo-select.wilo.com/assets/WIB_WILO33077594.jpg | //cms.media.wilo.com/dcipicxmlfeature/wilo586450/7241664/wilo586450_1.jpg |  | 11800 |  |  | https://wilo.com/quick/PL/pl/articleNumber/2221670
8129 | 2221672 | 4062679251455 | Wilo-Stratos GIGA B 50/4-45/11-R1 pompa dławnicowa blokowa, silnik klasy IE5 | Pompa dławnicowa blokowa Wilo-Stratos GIGA B 50/4-45/11-R1, silnik klasy IE5, wyświetlacz z odczytem parametrów, ograniczanie przepływu i wyłączanie przy jego braku, regulacja temperaturowa, współpraca z BMS, wybór trybów regulacji | 15792 | PG3 | 28 | K | 47204 | NIE | 28.13.14 | 84137051 | 0 | 220 | 315 | Wilo-Stratos GIGA B 50/4-45/11-R1 | pompa dławnicowa blokowa, silnik klasy IE5 | Wilo-Stratos GIGA B | Tłoczenie wody grzewczej (zgodnie z VDI 2035), wody zimnej i mieszanin woda-glikol | Wilo | DE | 1 | SZT |  | 0.4 | IE5 | Zielony | Europaleta | 1 | 1 | 1 | 384 | 801 | 563 | 800 | 1200 | 707 | 128 | 155 | http://downloads-wilo-select.wilo.com/assets/WIB_WILO33077594.jpg | //cms.media.wilo.com/dcipicxmlfeature/wilo586450/7241664/wilo586450_1.jpg |  | 11800 |  |  | https://wilo.com/quick/PL/pl/articleNumber/2221672
8130 | 2221673 | 4062679252124 | Wilo-Stratos GIGA B 50/4-45/11-R1-S1 pompa dławnicowa blokowa, silnik klasy IE5 | Pompa dławnicowa blokowa Wilo-Stratos GIGA B 50/4-45/11-R1-S1, silnik klasy IE5, wyświetlacz z odczytem parametrów, ograniczanie przepływu i wyłączanie przy jego braku, regulacja temperaturowa, współpraca z BMS, wybór trybów regulacji | 15914 | PG3 | 28 | K | 47204 | NIE | 28.13.14 | 84137051 | 0 | 220 | 315 | Wilo-Stratos GIGA B 50/4-45/11-R1-S1 | pompa dławnicowa blokowa, silnik klasy IE5 | Wilo-Stratos GIGA B | Tłoczenie wody grzewczej (zgodnie z VDI 2035), wody zimnej i mieszanin woda-glikol | Wilo | DE | 1 | SZT |  | 0.4 | IE5 | Zielony | Europaleta | 1 | 1 | 1 | 384 | 801 | 563 | 800 | 1200 | 707 | 128 | 155 | http://downloads-wilo-select.wilo.com/assets/WIB_WILO33077594.jpg | //cms.media.wilo.com/dcipicxmlfeature/wilo586450/7241664/wilo586450_1.jpg |  | 11800 |  |  | https://wilo.com/quick/PL/pl/articleNumber/2221673
8131 | 2221671 | 4062679250786 | Wilo-Stratos GIGA B 50/4-45/11-S1 pompa dławnicowa blokowa, silnik klasy IE5 | Pompa dławnicowa blokowa Wilo-Stratos GIGA B 50/4-45/11-S1, silnik klasy IE5, wyświetlacz z odczytem parametrów, ograniczanie przepływu i wyłączanie przy jego braku, regulacja temperaturowa, współpraca z BMS, wybór trybów regulacji | 16673 | PG3 | 28 | K | 47204 | NIE | 28.13.14 | 84137051 | 0 | 220 | 315 | Wilo-Stratos GIGA B 50/4-45/11-S1 | pompa dławnicowa blokowa, silnik klasy IE5 | Wilo-Stratos GIGA B | Tłoczenie wody grzewczej (zgodnie z VDI 2035), wody zimnej i mieszanin woda-glikol | Wilo | DE | 1 | SZT |  | 0.4 | IE5 | Zielony | Europaleta | 1 | 1 | 1 | 384 | 801 | 563 | 800 | 1200 | 707 | 128 | 155 | http://downloads-wilo-select.wilo.com/assets/WIB_WILO33077594.jpg | //cms.media.wilo.com/dcipicxmlfeature/wilo586450/7241664/wilo586450_1.jpg |  | 11800 |  |  | https://wilo.com/quick/PL/pl/articleNumber/2221671
8132 | 2221682 | 4062679250144 | Wilo-Stratos GIGA B 50/5-59/15 pompa dławnicowa blokowa, silnik klasy IE5 | Pompa dławnicowa blokowa Wilo-Stratos GIGA B 50/5-59/15, silnik klasy IE5, wyświetlacz z odczytem parametrów, ograniczanie przepływu i wyłączanie przy jego braku, regulacja temperaturowa, współpraca z BMS, wybór trybów regulacji | 20125 | PG3 | 28 | K | 47204 | NIE | 28.13.14 | 84137051 | 0 | 220 | 315 | Wilo-Stratos GIGA B 50/5-59/15 | pompa dławnicowa blokowa, silnik klasy IE5 | Wilo-Stratos GIGA B | Tłoczenie wody grzewczej (zgodnie z VDI 2035), wody zimnej i mieszanin woda-glikol | Wilo | DE | 1 | SZT |  | 0.4 | IE5 | Zielony | Europaleta | 1 | 1 | 1 | 411 | 850 | 564 | 800 | 1200 | 708 | 150 | 177 | http://downloads-wilo-select.wilo.com/assets/WIB_WILO33077594.jpg | //cms.media.wilo.com/dcipicxmlfeature/wilo586450/7241664/wilo586450_1.jpg |  | 16100 |  |  | https://wilo.com/quick/PL/pl/articleNumber/2221682
8133 | 2221684 | 4062679251486 | Wilo-Stratos GIGA B 50/5-59/15-R1 pompa dławnicowa blokowa, silnik klasy IE5 | Pompa dławnicowa blokowa Wilo-Stratos GIGA B 50/5-59/15-R1, silnik klasy IE5, wyświetlacz z odczytem parametrów, ograniczanie przepływu i wyłączanie przy jego braku, regulacja temperaturowa, współpraca z BMS, wybór trybów regulacji | 19366 | PG3 | 28 | K | 47204 | NIE | 28.13.14 | 84137051 | 0 | 220 | 315 | Wilo-Stratos GIGA B 50/5-59/15-R1 | pompa dławnicowa blokowa, silnik klasy IE5 | Wilo-Stratos GIGA B | Tłoczenie wody grzewczej (zgodnie z VDI 2035), wody zimnej i mieszanin woda-glikol | Wilo | DE | 1 | SZT |  | 0.4 | IE5 | Zielony | Europaleta | 1 | 1 | 1 | 411 | 850 | 564 | 800 | 1200 | 708 | 150 | 177 | http://downloads-wilo-select.wilo.com/assets/WIB_WILO33077594.jpg | //cms.media.wilo.com/dcipicxmlfeature/wilo586450/7241664/wilo586450_1.jpg |  | 16100 |  |  | https://wilo.com/quick/PL/pl/articleNumber/2221684
8134 | 2221685 | 4062679252155 | Wilo-Stratos GIGA B 50/5-59/15-R1-S1 pompa dławnicowa blokowa, silnik klasy IE5 | Pompa dławnicowa blokowa Wilo-Stratos GIGA B 50/5-59/15-R1-S1, silnik klasy IE5, wyświetlacz z odczytem parametrów, ograniczanie przepływu i wyłączanie przy jego braku, regulacja temperaturowa, współpraca z BMS, wybór trybów regulacji | 19488 | PG3 | 28 | K | 47204 | NIE | 28.13.14 | 84137051 | 0 | 220 | 315 | Wilo-Stratos GIGA B 50/5-59/15-R1-S1 | pompa dławnicowa blokowa, silnik klasy IE5 | Wilo-Stratos GIGA B | Tłoczenie wody grzewczej (zgodnie z VDI 2035), wody zimnej i mieszanin woda-glikol | Wilo | DE | 1 | SZT |  | 0.4 | IE5 | Zielony | Europaleta | 1 | 1 | 1 | 411 | 850 | 564 | 800 | 1200 | 708 | 150 | 177 | http://downloads-wilo-select.wilo.com/assets/WIB_WILO33077594.jpg | //cms.media.wilo.com/dcipicxmlfeature/wilo586450/7241664/wilo586450_1.jpg |  | 16100 |  |  | https://wilo.com/quick/PL/pl/articleNumber/2221685
8135 | 2221683 | 4062679250816 | Wilo-Stratos GIGA B 50/5-59/15-S1 pompa dławnicowa blokowa, silnik klasy IE5 | Pompa dławnicowa blokowa Wilo-Stratos GIGA B 50/5-59/15-S1, silnik klasy IE5, wyświetlacz z odczytem parametrów, ograniczanie przepływu i wyłączanie przy jego braku, regulacja temperaturowa, współpraca z BMS, wybór trybów regulacji | 20246 | PG3 | 28 | K | 47204 | NIE | 28.13.14 | 84137051 | 0 | 220 | 315 | Wilo-Stratos GIGA B 50/5-59/15-S1 | pompa dławnicowa blokowa, silnik klasy IE5 | Wilo-Stratos GIGA B | Tłoczenie wody grzewczej (zgodnie z VDI 2035), wody zimnej i mieszanin woda-glikol | Wilo | DE | 1 | SZT |  | 0.4 | IE5 | Zielony | Europaleta | 1 | 1 | 1 | 411 | 850 | 564 | 800 | 1200 | 708 | 150 | 177 | http://downloads-wilo-select.wilo.com/assets/WIB_WILO33077594.jpg | //cms.media.wilo.com/dcipicxmlfeature/wilo586450/7241664/wilo586450_1.jpg |  | 16100 |  |  | https://wilo.com/quick/PL/pl/articleNumber/2221683
8136 | 2221678 | 4062679250137 | Wilo-Stratos GIGA B 50/5-66/18,5 pompa dławnicowa blokowa, silnik klasy IE5 | Pompa dławnicowa blokowa Wilo-Stratos GIGA B 50/5-66/18,5, silnik klasy IE5, wyświetlacz z odczytem parametrów, ograniczanie przepływu i wyłączanie przy jego braku, regulacja temperaturowa, współpraca z BMS, wybór trybów regulacji | 23941 | PG3 | 28 | K | 47204 | NIE | 28.13.14 | 84137051 | 0 | 220 | 315 | Wilo-Stratos GIGA B 50/5-66/18,5 | pompa dławnicowa blokowa, silnik klasy IE5 | Wilo-Stratos GIGA B | Tłoczenie wody grzewczej (zgodnie z VDI 2035), wody zimnej i mieszanin woda-glikol | Wilo | DE | 1 | SZT |  | 0.4 | IE5 | Zielony | Europaleta | 1 | 1 | 1 | 411 | 850 | 564 | 800 | 1200 | 708 | 155 | 182 | http://downloads-wilo-select.wilo.com/assets/WIB_WILO33077594.jpg | //cms.media.wilo.com/dcipicxmlfeature/wilo586450/7241664/wilo586450_1.jpg |  | 19500 |  |  | https://wilo.com/quick/PL/pl/articleNumber/2221678
8137 | 2221680 | 4062679251479 | Wilo-Stratos GIGA B 50/5-66/18,5-R1 pompa dławnicowa blokowa, silnik klasy IE5 | Pompa dławnicowa blokowa Wilo-Stratos GIGA B 50/5-66/18,5-R1, silnik klasy IE5, wyświetlacz z odczytem parametrów, ograniczanie przepływu i wyłączanie przy jego braku, regulacja temperaturowa, współpraca z BMS, wybór trybów regulacji | 23182 | PG3 | 28 | K | 47204 | NIE | 28.13.14 | 84137051 | 0 | 220 | 315 | Wilo-Stratos GIGA B 50/5-66/18,5-R1 | pompa dławnicowa blokowa, silnik klasy IE5 | Wilo-Stratos GIGA B | Tłoczenie wody grzewczej (zgodnie z VDI 2035), wody zimnej i mieszanin woda-glikol | Wilo | DE | 1 | SZT |  | 0.4 | IE5 | Zielony | Europaleta | 1 | 1 | 1 | 411 | 850 | 564 | 800 | 1200 | 708 | 155 | 182 | http://downloads-wilo-select.wilo.com/assets/WIB_WILO33077594.jpg | //cms.media.wilo.com/dcipicxmlfeature/wilo586450/7241664/wilo586450_1.jpg |  | 19500 |  |  | https://wilo.com/quick/PL/pl/articleNumber/2221680
8138 | 2221681 | 4062679252148 | Wilo-Stratos GIGA B 50/5-66/18,5-R1-S1 pompa dławnicowa blokowa, silnik klasy IE5 | Pompa dławnicowa blokowa Wilo-Stratos GIGA B 50/5-66/18,5-R1-S1, silnik klasy IE5, wyświetlacz z odczytem parametrów, ograniczanie przepływu i wyłączanie przy jego braku, regulacja temperaturowa, współpraca z BMS, wybór trybów regulacji | 23303 | PG3 | 28 | K | 47204 | NIE | 28.13.14 | 84137051 | 0 | 220 | 315 | Wilo-Stratos GIGA B 50/5-66/18,5-R1-S1 | pompa dławnicowa blokowa, silnik klasy IE5 | Wilo-Stratos GIGA B | Tłoczenie wody grzewczej (zgodnie z VDI 2035), wody zimnej i mieszanin woda-glikol | Wilo | DE | 1 | SZT |  | 0.4 | IE5 | Zielony | Europaleta | 1 | 1 | 1 | 411 | 850 | 564 | 800 | 1200 | 708 | 155 | 182 | http://downloads-wilo-select.wilo.com/assets/WIB_WILO33077594.jpg | //cms.media.wilo.com/dcipicxmlfeature/wilo586450/7241664/wilo586450_1.jpg |  | 19500 |  |  | https://wilo.com/quick/PL/pl/articleNumber/2221681
8139 | 2221679 | 4062679250809 | Wilo-Stratos GIGA B 50/5-66/18,5-S1 pompa dławnicowa blokowa, silnik klasy IE5 | Pompa dławnicowa blokowa Wilo-Stratos GIGA B 50/5-66/18,5-S1, silnik klasy IE5, wyświetlacz z odczytem parametrów, ograniczanie przepływu i wyłączanie przy jego braku, regulacja temperaturowa, współpraca z BMS, wybór trybów regulacji | 24062 | PG3 | 28 | K | 47204 | NIE | 28.13.14 | 84137051 | 0 | 220 | 315 | Wilo-Stratos GIGA B 50/5-66/18,5-S1 | pompa dławnicowa blokowa, silnik klasy IE5 | Wilo-Stratos GIGA B | Tłoczenie wody grzewczej (zgodnie z VDI 2035), wody zimnej i mieszanin woda-glikol | Wilo | DE | 1 | SZT |  | 0.4 | IE5 | Zielony | Europaleta | 1 | 1 | 1 | 411 | 850 | 564 | 800 | 1200 | 708 | 155 | 182 | http://downloads-wilo-select.wilo.com/assets/WIB_WILO33077594.jpg | //cms.media.wilo.com/dcipicxmlfeature/wilo586450/7241664/wilo586450_1.jpg |  | 19500 |  |  | https://wilo.com/quick/PL/pl/articleNumber/2221679
8140 | 2221674 | 4062679250120 | Wilo-Stratos GIGA B 50/5-68/22 pompa dławnicowa blokowa, silnik klasy IE5 | Pompa dławnicowa blokowa Wilo-Stratos GIGA B 50/5-68/22, silnik klasy IE5, wyświetlacz z odczytem parametrów, ograniczanie przepływu i wyłączanie przy jego braku, regulacja temperaturowa, współpraca z BMS, wybór trybów regulacji | 27347 | PG3 | 28 | K | 47204 | NIE | 28.13.14 | 84137051 | 0 | 220 | 315 | Wilo-Stratos GIGA B 50/5-68/22 | pompa dławnicowa blokowa, silnik klasy IE5 | Wilo-Stratos GIGA B | Tłoczenie wody grzewczej (zgodnie z VDI 2035), wody zimnej i mieszanin woda-glikol | Wilo | DE | 1 | SZT |  | 0.4 | IE5 | Zielony | Europaleta | 1 | 1 | 1 | 411 | 850 | 569 | 800 | 1200 | 708 | 161 | 188 | http://downloads-wilo-select.wilo.com/assets/WIB_WILO33077594.jpg | //cms.media.wilo.com/dcipicxmlfeature/wilo586450/7241664/wilo586450_1.jpg |  | 23500 |  |  | https://wilo.com/quick/PL/pl/articleNumber/2221674
8141 | 2221676 | 4062679251462 | Wilo-Stratos GIGA B 50/5-68/22-R1 pompa dławnicowa blokowa, silnik klasy IE5 | Pompa dławnicowa blokowa Wilo-Stratos GIGA B 50/5-68/22-R1, silnik klasy IE5, wyświetlacz z odczytem parametrów, ograniczanie przepływu i wyłączanie przy jego braku, regulacja temperaturowa, współpraca z BMS, wybór trybów regulacji | 26588 | PG3 | 28 | K | 47204 | NIE | 28.13.14 | 84137051 | 0 | 220 | 315 | Wilo-Stratos GIGA B 50/5-68/22-R1 | pompa dławnicowa blokowa, silnik klasy IE5 | Wilo-Stratos GIGA B | Tłoczenie wody grzewczej (zgodnie z VDI 2035), wody zimnej i mieszanin woda-glikol | Wilo | DE | 1 | SZT |  | 0.4 | IE5 | Zielony | Europaleta | 1 | 1 | 1 | 411 | 850 | 569 | 800 | 1200 | 713 | 161 | 188 | http://downloads-wilo-select.wilo.com/assets/WIB_WILO33077594.jpg | //cms.media.wilo.com/dcipicxmlfeature/wilo586450/7241664/wilo586450_1.jpg |  | 23500 |  |  | https://wilo.com/quick/PL/pl/articleNumber/2221676
8142 | 2221677 | 4062679252131 | Wilo-Stratos GIGA B 50/5-68/22-R1-S1 pompa dławnicowa blokowa, silnik klasy IE5 | Pompa dławnicowa blokowa Wilo-Stratos GIGA B 50/5-68/22-R1-S1, silnik klasy IE5, wyświetlacz z odczytem parametrów, ograniczanie przepływu i wyłączanie przy jego braku, regulacja temperaturowa, współpraca z BMS, wybór trybów regulacji | 26709 | PG3 | 28 | K | 47204 | NIE | 28.13.14 | 84137051 | 0 | 220 | 315 | Wilo-Stratos GIGA B 50/5-68/22-R1-S1 | pompa dławnicowa blokowa, silnik klasy IE5 | Wilo-Stratos GIGA B | Tłoczenie wody grzewczej (zgodnie z VDI 2035), wody zimnej i mieszanin woda-glikol | Wilo | DE | 1 | SZT |  | 0.4 | IE5 | Zielony | Europaleta | 1 | 1 | 1 | 411 | 850 | 569 | 800 | 1200 | 713 | 161 | 188 | http://downloads-wilo-select.wilo.com/assets/WIB_WILO33077594.jpg | //cms.media.wilo.com/dcipicxmlfeature/wilo586450/7241664/wilo586450_1.jpg |  | 23500 |  |  | https://wilo.com/quick/PL/pl/articleNumber/2221677
8143 | 2221675 | 4062679250793 | Wilo-Stratos GIGA B 50/5-68/22-S1 pompa dławnicowa blokowa, silnik klasy IE5 | Pompa dławnicowa blokowa Wilo-Stratos GIGA B 50/5-68/22-S1, silnik klasy IE5, wyświetlacz z odczytem parametrów, ograniczanie przepływu i wyłączanie przy jego braku, regulacja temperaturowa, współpraca z BMS, wybór trybów regulacji | 27467 | PG3 | 28 | K | 47204 | NIE | 28.13.14 | 84137051 | 0 | 220 | 315 | Wilo-Stratos GIGA B 50/5-68/22-S1 | pompa dławnicowa blokowa, silnik klasy IE5 | Wilo-Stratos GIGA B | Tłoczenie wody grzewczej (zgodnie z VDI 2035), wody zimnej i mieszanin woda-glikol | Wilo | DE | 1 | SZT |  | 0.4 | IE5 | Zielony | Europaleta | 1 | 1 | 1 | 411 | 850 | 569 | 800 | 1200 | 713 | 161 | 188 | http://downloads-wilo-select.wilo.com/assets/WIB_WILO33077594.jpg | //cms.media.wilo.com/dcipicxmlfeature/wilo586450/7241664/wilo586450_1.jpg |  | 23500 |  |  | https://wilo.com/quick/PL/pl/articleNumber/2221675
8144 | 2221686 | 4062679250151 | Wilo-Stratos GIGA B 50/6-70/22 pompa dławnicowa blokowa, silnik klasy IE5 | Pompa dławnicowa blokowa Wilo-Stratos GIGA B 50/6-70/22, silnik klasy IE5, wyświetlacz z odczytem parametrów, ograniczanie przepływu i wyłączanie przy jego braku, regulacja temperaturowa, współpraca z BMS, wybór trybów regulacji | 28713 | PG3 | 28 | K | 47204 | NIE | 28.13.14 | 84137051 | 0 | 220 | 315 | Wilo-Stratos GIGA B 50/6-70/22 | pompa dławnicowa blokowa, silnik klasy IE5 | Wilo-Stratos GIGA B | Tłoczenie wody grzewczej (zgodnie z VDI 2035), wody zimnej i mieszanin woda-glikol | Wilo | DE | 1 | SZT |  | 0.4 | IE5 | Zielony | Europaleta | 1 | 1 | 1 | 430 | 850 | 569 | 800 | 1200 | 713 | 168 | 194 | http://downloads-wilo-select.wilo.com/assets/WIB_WILO33077594.jpg | //cms.media.wilo.com/dcipicxmlfeature/wilo586450/7241664/wilo586450_1.jpg |  | 23400 |  |  | https://wilo.com/quick/PL/pl/articleNumber/2221686
8145 | 2221688 | 4062679251493 | Wilo-Stratos GIGA B 50/6-70/22-R1 pompa dławnicowa blokowa, silnik klasy IE5 | Pompa dławnicowa blokowa Wilo-Stratos GIGA B 50/6-70/22-R1, silnik klasy IE5, wyświetlacz z odczytem parametrów, ograniczanie przepływu i wyłączanie przy jego braku, regulacja temperaturowa, współpraca z BMS, wybór trybów regulacji | 27953 | PG3 | 28 | K | 47204 | NIE | 28.13.14 | 84137051 | 0 | 220 | 315 | Wilo-Stratos GIGA B 50/6-70/22-R1 | pompa dławnicowa blokowa, silnik klasy IE5 | Wilo-Stratos GIGA B | Tłoczenie wody grzewczej (zgodnie z VDI 2035), wody zimnej i mieszanin woda-glikol | Wilo | DE | 1 | SZT |  | 0.4 | IE5 | Zielony | Europaleta | 1 | 1 | 1 | 430 | 850 | 569 | 800 | 1200 | 713 | 168 | 192 | http://downloads-wilo-select.wilo.com/assets/WIB_WILO33077594.jpg | //cms.media.wilo.com/dcipicxmlfeature/wilo586450/7241664/wilo586450_1.jpg |  | 23400 |  |  | https://wilo.com/quick/PL/pl/articleNumber/2221688
8146 | 2221689 | 4062679252162 | Wilo-Stratos GIGA B 50/6-70/22-R1-S1 pompa dławnicowa blokowa, silnik klasy IE5 | Pompa dławnicowa blokowa Wilo-Stratos GIGA B 50/6-70/22-R1-S1, silnik klasy IE5, wyświetlacz z odczytem parametrów, ograniczanie przepływu i wyłączanie przy jego braku, regulacja temperaturowa, współpraca z BMS, wybór trybów regulacji | 28075 | PG3 | 28 | K | 47204 | NIE | 28.13.14 | 84137051 | 0 | 220 | 315 | Wilo-Stratos GIGA B 50/6-70/22-R1-S1 | pompa dławnicowa blokowa, silnik klasy IE5 | Wilo-Stratos GIGA B | Tłoczenie wody grzewczej (zgodnie z VDI 2035), wody zimnej i mieszanin woda-glikol | Wilo | DE | 1 | SZT |  | 0.4 | IE5 | Zielony | Europaleta | 1 | 1 | 1 | 430 | 850 | 569 | 800 | 1200 | 713 | 168 | 192 | http://downloads-wilo-select.wilo.com/assets/WIB_WILO33077594.jpg | //cms.media.wilo.com/dcipicxmlfeature/wilo586450/7241664/wilo586450_1.jpg |  | 23400 |  |  | https://wilo.com/quick/PL/pl/articleNumber/2221689
8147 | 2221687 | 4062679250823 | Wilo-Stratos GIGA B 50/6-70/22-S1 pompa dławnicowa blokowa, silnik klasy IE5 | Pompa dławnicowa blokowa Wilo-Stratos GIGA B 50/6-70/22-S1, silnik klasy IE5, wyświetlacz z odczytem parametrów, ograniczanie przepływu i wyłączanie przy jego braku, regulacja temperaturowa, współpraca z BMS, wybór trybów regulacji | 28833 | PG3 | 28 | K | 47204 | NIE | 28.13.14 | 84137051 | 0 | 220 | 315 | Wilo-Stratos GIGA B 50/6-70/22-S1 | pompa dławnicowa blokowa, silnik klasy IE5 | Wilo-Stratos GIGA B | Tłoczenie wody grzewczej (zgodnie z VDI 2035), wody zimnej i mieszanin woda-glikol | Wilo | DE | 1 | SZT |  | 0.4 | IE5 | Zielony | Europaleta | 1 | 1 | 1 | 430 | 850 | 569 | 800 | 1200 | 713 | 168 | 192 | http://downloads-wilo-select.wilo.com/assets/WIB_WILO33077594.jpg | //cms.media.wilo.com/dcipicxmlfeature/wilo586450/7241664/wilo586450_1.jpg |  | 23400 |  |  | https://wilo.com/quick/PL/pl/articleNumber/2221687
8148 | 2189119 | 4048482778457 | Wilo-Stratos GIGA B 65/1-18/1,9 pompa dławnicowa blokowa, silnik klasy IE5 | Pompa dławnicowa blokowa Wilo-Stratos GIGA B 65/1-18/1,9, silnik klasy IE5, wyświetlacz z odczytem parametrów, ograniczanie przepływu i wyłączanie przy jego braku, regulacja temperaturowa, współpraca z BMS, wybór trybów regulacji | 8965 | PG3 | 28 | K | 47204 | NIE | 28.13.14 | 84137051 | 0 | 207 | 315 | Wilo-Stratos GIGA B 65/1-18/1,9 | pompa dławnicowa blokowa, silnik klasy IE5 | Wilo-Stratos GIGA B | Tłoczenie wody grzewczej (zgodnie z VDI 2035), wody zimnej i mieszanin woda-glikol | Wilo | DE | 1 | SZT |  | 0.7 | IE5 | zielony / Srebrny | Karton | 2 | 1 | 1 | 320 | 567 | 428 | 515 | 795 | 615 | 50 | 57 | http://downloads-wilo-select.wilo.com/assets/WIB_WILO188265.jpg | //cms.media.wilo.com/dcipicxmlfeature/wilo_f_020000330003ddc500010092/6940527/wilo_f_020000330003ddc500010092_1.jpg |  | 2450 |  |  | https://wilo.com/quick/PL/pl/articleNumber/2189119
8149 | 2189147 | 4048482778730 | Wilo-Stratos GIGA B 65/1-18/1,9-R1 pompa dławnicowa blokowa, silnik klasy IE5 | Pompa dławnicowa blokowa Wilo-Stratos GIGA B 65/1-18/1,9-R1, silnik klasy IE5, wyświetlacz z odczytem parametrów, ograniczanie przepływu i wyłączanie przy jego braku, regulacja temperaturowa, współpraca z BMS, wybór trybów regulacji | 8292 | PG3 | 28 | K | 47204 | NIE | 28.13.14 | 84137051 | 0 | 207 | 315 | Wilo-Stratos GIGA B 65/1-18/1,9-R1 | pompa dławnicowa blokowa, silnik klasy IE5 | Wilo-Stratos GIGA B | Tłoczenie wody grzewczej (zgodnie z VDI 2035), wody zimnej i mieszanin woda-glikol | Wilo | DE | 1 | SZT |  | 0.7 | IE5 | zielony / Srebrny | Karton | 2 | 1 | 1 | 320 | 567 | 428 | 515 | 795 | 615 | 50 | 57 | http://downloads-wilo-select.wilo.com/assets/WIB_WILO188265.jpg | //cms.media.wilo.com/dcipicxmlfeature/wilo_f_020000330003ddc500010092/6940527/wilo_f_020000330003ddc500010092_1.jpg | 2161531 | 2450 |  |  | https://wilo.com/quick/PL/pl/articleNumber/2189147
8150 | 2189315 | 4048482779294 | Wilo-Stratos GIGA B 65/1-18/1,9-R1-S1 pompa dławnicowa blokowa, silnik klasy IE5 | Pompa dławnicowa blokowa Wilo-Stratos GIGA B 65/1-18/1,9-R1-S1, silnik klasy IE5, wyświetlacz z odczytem parametrów, ograniczanie przepływu i wyłączanie przy jego braku, regulacja temperaturowa, współpraca z BMS, wybór trybów regulacji | 8359 | PG3 | 28 | K | 47204 | NIE | 28.13.14 | 84137051 | 0 | 220 | 315 | Wilo-Stratos GIGA B 65/1-18/1,9-R1-S1 | pompa dławnicowa blokowa, silnik klasy IE5 | Wilo-Stratos GIGA B | Tłoczenie wody grzewczej (zgodnie z VDI 2035), wody zimnej i mieszanin woda-glikol | Wilo | DE | 1 | SZT |  | 0.7 | IE5 | zielony / Srebrny | Karton | 2 | 1 | 1 | 320 | 567 | 428 | 515 | 795 | 615 | 50 | 57 | http://downloads-wilo-select.wilo.com/assets/WIB_WILO188265.jpg | //cms.media.wilo.com/dcipicxmlfeature/wilo586450/7241664/wilo586450_1.jpg |  | 2450 |  |  | https://wilo.com/quick/PL/pl/articleNumber/2189315
8151 | 2189287 | 4048482779010 | Wilo-Stratos GIGA B 65/1-18/1,9-S1 pompa dławnicowa blokowa, silnik klasy IE5 | Pompa dławnicowa blokowa Wilo-Stratos GIGA B 65/1-18/1,9-S1, silnik klasy IE5, wyświetlacz z odczytem parametrów, ograniczanie przepływu i wyłączanie przy jego braku, regulacja temperaturowa, współpraca z BMS, wybór trybów regulacji | 9033 | PG3 | 28 | K | 47204 | NIE | 28.13.14 | 84137051 | 0 | 220 | 315 | Wilo-Stratos GIGA B 65/1-18/1,9-S1 | pompa dławnicowa blokowa, silnik klasy IE5 | Wilo-Stratos GIGA B | Tłoczenie wody grzewczej (zgodnie z VDI 2035), wody zimnej i mieszanin woda-glikol | Wilo | DE | 1 | SZT |  | 0.7 | IE5 | zielony / Srebrny | Karton | 2 | 1 | 1 | 320 | 567 | 428 | 515 | 795 | 615 | 50 | 57 | http://downloads-wilo-select.wilo.com/assets/WIB_WILO188265.jpg | //cms.media.wilo.com/dcipicxmlfeature/wilo586450/7241664/wilo586450_1.jpg |  | 2450 |  |  | https://wilo.com/quick/PL/pl/articleNumber/2189287
8152 | 2189118 | 4048482778440 | Wilo-Stratos GIGA B 65/1-22/3,0 pompa dławnicowa blokowa, silnik klasy IE5 | Pompa dławnicowa blokowa Wilo-Stratos GIGA B 65/1-22/3,0, silnik klasy IE5, wyświetlacz z odczytem parametrów, ograniczanie przepływu i wyłączanie przy jego braku, regulacja temperaturowa, współpraca z BMS, wybór trybów regulacji | 10857 | PG3 | 28 | K | 47204 | NIE | 28.13.14 | 84137051 | 0 | 207 | 315 | Wilo-Stratos GIGA B 65/1-22/3,0 | pompa dławnicowa blokowa, silnik klasy IE5 | Wilo-Stratos GIGA B | Tłoczenie wody grzewczej (zgodnie z VDI 2035), wody zimnej i mieszanin woda-glikol | Wilo | DE | 1 | SZT |  | 0.7 | IE5 | zielony / Srebrny | Karton | 2 | 1 | 1 | 320 | 567 | 428 | 515 | 795 | 615 | 50 | 57 | http://downloads-wilo-select.wilo.com/assets/WIB_WILO188265.jpg | //cms.media.wilo.com/dcipicxmlfeature/wilo_f_020000330003ddc500010092/6940527/wilo_f_020000330003ddc500010092_1.jpg |  | 3820 |  |  | https://wilo.com/quick/PL/pl/articleNumber/2189118
8153 | 2189146 | 4048482778723 | Wilo-Stratos GIGA B 65/1-22/3,0-R1 pompa dławnicowa blokowa, silnik klasy IE5 | Pompa dławnicowa blokowa Wilo-Stratos GIGA B 65/1-22/3,0-R1, silnik klasy IE5, wyświetlacz z odczytem parametrów, ograniczanie przepływu i wyłączanie przy jego braku, regulacja temperaturowa, współpraca z BMS, wybór trybów regulacji | 10184 | PG3 | 28 | K | 47204 | NIE | 28.13.14 | 84137051 | 0 | 207 | 315 | Wilo-Stratos GIGA B 65/1-22/3,0-R1 | pompa dławnicowa blokowa, silnik klasy IE5 | Wilo-Stratos GIGA B | Tłoczenie wody grzewczej (zgodnie z VDI 2035), wody zimnej i mieszanin woda-glikol | Wilo | DE | 1 | SZT |  | 0.7 | IE5 | zielony / Srebrny | Karton | 2 | 1 | 1 | 320 | 567 | 428 | 515 | 795 | 615 | 50 | 57 | http://downloads-wilo-select.wilo.com/assets/WIB_WILO188265.jpg | //cms.media.wilo.com/dcipicxmlfeature/wilo_f_020000330003ddc500010092/6940527/wilo_f_020000330003ddc500010092_1.jpg | 2161530 | 3820 |  |  | https://wilo.com/quick/PL/pl/articleNumber/2189146
8154 | 2189314 | 4048482779287 | Wilo-Stratos GIGA B 65/1-22/3,0-R1-S1 pompa dławnicowa blokowa, silnik klasy IE5 | Pompa dławnicowa blokowa Wilo-Stratos GIGA B 65/1-22/3,0-R1-S1, silnik klasy IE5, wyświetlacz z odczytem parametrów, ograniczanie przepływu i wyłączanie przy jego braku, regulacja temperaturowa, współpraca z BMS, wybór trybów regulacji | 10251 | PG3 | 28 | K | 47204 | NIE | 28.13.14 | 84137051 | 0 | 220 | 315 | Wilo-Stratos GIGA B 65/1-22/3,0-R1-S1 | pompa dławnicowa blokowa, silnik klasy IE5 | Wilo-Stratos GIGA B | Tłoczenie wody grzewczej (zgodnie z VDI 2035), wody zimnej i mieszanin woda-glikol | Wilo | DE | 1 | SZT |  | 0.7 | IE5 | zielony / Srebrny | Karton | 2 | 1 | 1 | 320 | 567 | 428 | 515 | 795 | 615 | 50 | 57 | http://downloads-wilo-select.wilo.com/assets/WIB_WILO188265.jpg | //cms.media.wilo.com/dcipicxmlfeature/wilo586450/7241664/wilo586450_1.jpg |  | 3820 |  |  | https://wilo.com/quick/PL/pl/articleNumber/2189314
8155 | 2189286 | 4048482779003 | Wilo-Stratos GIGA B 65/1-22/3,0-S1 pompa dławnicowa blokowa, silnik klasy IE5 | Pompa dławnicowa blokowa Wilo-Stratos GIGA B 65/1-22/3,0-S1, silnik klasy IE5, wyświetlacz z odczytem parametrów, ograniczanie przepływu i wyłączanie przy jego braku, regulacja temperaturowa, współpraca z BMS, wybór trybów regulacji | 10925 | PG3 | 28 | K | 47204 | NIE | 28.13.14 | 84137051 | 0 | 220 | 315 | Wilo-Stratos GIGA B 65/1-22/3,0-S1 | pompa dławnicowa blokowa, silnik klasy IE5 | Wilo-Stratos GIGA B | Tłoczenie wody grzewczej (zgodnie z VDI 2035), wody zimnej i mieszanin woda-glikol | Wilo | DE | 1 | SZT |  | 0.7 | IE5 | zielony / Srebrny | Karton | 2 | 1 | 1 | 320 | 567 | 428 | 515 | 795 | 615 | 50 | 57 | http://downloads-wilo-select.wilo.com/assets/WIB_WILO188265.jpg | //cms.media.wilo.com/dcipicxmlfeature/wilo586450/7241664/wilo586450_1.jpg |  | 3820 |  |  | https://wilo.com/quick/PL/pl/articleNumber/2189286
8156 | 2221602 | 4062679249841 | Wilo-Stratos GIGA B 65/3-32/11 pompa dławnicowa blokowa, silnik klasy IE5 | Pompa dławnicowa blokowa Wilo-Stratos GIGA B 65/3-32/11, silnik klasy IE5, wyświetlacz z odczytem parametrów, ograniczanie przepływu i wyłączanie przy jego braku, regulacja temperaturowa, współpraca z BMS, wybór trybów regulacji | 18440 | PG3 | 28 | K | 47204 | NIE | 28.13.14 | 84137051 | 0 | 220 | 315 | Wilo-Stratos GIGA B 65/3-32/11 | pompa dławnicowa blokowa, silnik klasy IE5 | Wilo-Stratos GIGA B | Tłoczenie wody grzewczej (zgodnie z VDI 2035), wody zimnej i mieszanin woda-glikol | Wilo | DE | 1 | SZT |  | 0.4 | IE5 | Zielony | Europaleta | 1 | 1 | 1 | 480 | 1006 | 629 | 800 | 1200 | 773 | 243 | 270 | http://downloads-wilo-select.wilo.com/assets/WIB_WILO33077594.jpg | //cms.media.wilo.com/dcipicxmlfeature/wilo586450/7241664/wilo586450_1.jpg |  | 11500 |  |  | https://wilo.com/quick/PL/pl/articleNumber/2221602
8157 | 2221604 | 4062679251288 | Wilo-Stratos GIGA B 65/3-32/11-R1 pompa dławnicowa blokowa, silnik klasy IE5 | Pompa dławnicowa blokowa Wilo-Stratos GIGA B 65/3-32/11-R1, silnik klasy IE5, wyświetlacz z odczytem parametrów, ograniczanie przepływu i wyłączanie przy jego braku, regulacja temperaturowa, współpraca z BMS, wybór trybów regulacji | 17681 | PG3 | 28 | K | 47204 | NIE | 28.13.14 | 84137051 | 0 | 220 | 315 | Wilo-Stratos GIGA B 65/3-32/11-R1 | pompa dławnicowa blokowa, silnik klasy IE5 | Wilo-Stratos GIGA B | Tłoczenie wody grzewczej (zgodnie z VDI 2035), wody zimnej i mieszanin woda-glikol | Wilo | DE | 1 | SZT |  | 0.4 | IE5 | Zielony | Europaleta | 1 | 1 | 1 | 480 | 1006 | 629 | 800 | 1200 | 773 | 243 | 270 | http://downloads-wilo-select.wilo.com/assets/WIB_WILO33077594.jpg | //cms.media.wilo.com/dcipicxmlfeature/wilo586450/7241664/wilo586450_1.jpg |  | 11500 |  |  | https://wilo.com/quick/PL/pl/articleNumber/2221604
8158 | 2221605 | 4062679251950 | Wilo-Stratos GIGA B 65/3-32/11-R1-S1 pompa dławnicowa blokowa, silnik klasy IE5 | Pompa dławnicowa blokowa Wilo-Stratos GIGA B 65/3-32/11-R1-S1, silnik klasy IE5, wyświetlacz z odczytem parametrów, ograniczanie przepływu i wyłączanie przy jego braku, regulacja temperaturowa, współpraca z BMS, wybór trybów regulacji | 17880 | PG3 | 28 | K | 47204 | NIE | 28.13.14 | 84137051 | 0 | 220 | 315 | Wilo-Stratos GIGA B 65/3-32/11-R1-S1 | pompa dławnicowa blokowa, silnik klasy IE5 | Wilo-Stratos GIGA B | Tłoczenie wody grzewczej (zgodnie z VDI 2035), wody zimnej i mieszanin woda-glikol | Wilo | DE | 1 | SZT |  | 0.4 | IE5 | Zielony | Europaleta | 1 | 1 | 1 | 480 | 1006 | 629 | 800 | 1200 | 773 | 243 | 270 | http://downloads-wilo-select.wilo.com/assets/WIB_WILO33077594.jpg | //cms.media.wilo.com/dcipicxmlfeature/wilo586450/7241664/wilo586450_1.jpg |  | 11500 |  |  | https://wilo.com/quick/PL/pl/articleNumber/2221605
8159 | 2221603 | 4062679250618 | Wilo-Stratos GIGA B 65/3-32/11-S1 pompa dławnicowa blokowa, silnik klasy IE5 | Pompa dławnicowa blokowa Wilo-Stratos GIGA B 65/3-32/11-S1, silnik klasy IE5, wyświetlacz z odczytem parametrów, ograniczanie przepływu i wyłączanie przy jego braku, regulacja temperaturowa, współpraca z BMS, wybór trybów regulacji | 18640 | PG3 | 28 | K | 47204 | NIE | 28.13.14 | 84137051 | 0 | 220 | 315 | Wilo-Stratos GIGA B 65/3-32/11-S1 | pompa dławnicowa blokowa, silnik klasy IE5 | Wilo-Stratos GIGA B | Tłoczenie wody grzewczej (zgodnie z VDI 2035), wody zimnej i mieszanin woda-glikol | Wilo | DE | 1 | SZT |  | 0.4 | IE5 | Zielony | Europaleta | 1 | 1 | 1 | 480 | 1006 | 629 | 800 | 1200 | 773 | 243 | 270 | http://downloads-wilo-select.wilo.com/assets/WIB_WILO33077594.jpg | //cms.media.wilo.com/dcipicxmlfeature/wilo586450/7241664/wilo586450_1.jpg |  | 11500 |  |  | https://wilo.com/quick/PL/pl/articleNumber/2221603
8160 | 2221598 | 4062679249834 | Wilo-Stratos GIGA B 65/3-40/15 pompa dławnicowa blokowa, silnik klasy IE5 | Pompa dławnicowa blokowa Wilo-Stratos GIGA B 65/3-40/15, silnik klasy IE5, wyświetlacz z odczytem parametrów, ograniczanie przepływu i wyłączanie przy jego braku, regulacja temperaturowa, współpraca z BMS, wybór trybów regulacji | 22129 | PG3 | 28 | K | 47204 | NIE | 28.13.14 | 84137051 | 0 | 220 | 315 | Wilo-Stratos GIGA B 65/3-40/15 | pompa dławnicowa blokowa, silnik klasy IE5 | Wilo-Stratos GIGA B | Tłoczenie wody grzewczej (zgodnie z VDI 2035), wody zimnej i mieszanin woda-glikol | Wilo | DE | 1 | SZT |  | 0.4 | IE5 | Zielony | Europaleta | 1 | 1 | 1 | 480 | 1006 | 629 | 800 | 1200 | 773 | 250 | 277 | http://downloads-wilo-select.wilo.com/assets/WIB_WILO33077594.jpg | //cms.media.wilo.com/dcipicxmlfeature/wilo586450/7241664/wilo586450_1.jpg |  | 15800 |  |  | https://wilo.com/quick/PL/pl/articleNumber/2221598
8161 | 2221600 | 4062679251271 | Wilo-Stratos GIGA B 65/3-40/15-R1 pompa dławnicowa blokowa, silnik klasy IE5 | Pompa dławnicowa blokowa Wilo-Stratos GIGA B 65/3-40/15-R1, silnik klasy IE5, wyświetlacz z odczytem parametrów, ograniczanie przepływu i wyłączanie przy jego braku, regulacja temperaturowa, współpraca z BMS, wybór trybów regulacji | 21370 | PG3 | 28 | K | 47204 | NIE | 28.13.14 | 84137051 | 0 | 220 | 315 | Wilo-Stratos GIGA B 65/3-40/15-R1 | pompa dławnicowa blokowa, silnik klasy IE5 | Wilo-Stratos GIGA B | Tłoczenie wody grzewczej (zgodnie z VDI 2035), wody zimnej i mieszanin woda-glikol | Wilo | DE | 1 | SZT |  | 0.4 | IE5 | Zielony | Europaleta | 1 | 1 | 1 | 480 | 1006 | 629 | 800 | 1200 | 773 | 250 | 277 | http://downloads-wilo-select.wilo.com/assets/WIB_WILO33077594.jpg | //cms.media.wilo.com/dcipicxmlfeature/wilo586450/7241664/wilo586450_1.jpg |  | 15800 |  |  | https://wilo.com/quick/PL/pl/articleNumber/2221600
8162 | 2221601 | 4062679251943 | Wilo-Stratos GIGA B 65/3-40/15-R1-S1 pompa dławnicowa blokowa, silnik klasy IE5 | Pompa dławnicowa blokowa Wilo-Stratos GIGA B 65/3-40/15-R1-S1, silnik klasy IE5, wyświetlacz z odczytem parametrów, ograniczanie przepływu i wyłączanie przy jego braku, regulacja temperaturowa, współpraca z BMS, wybór trybów regulacji | 21569 | PG3 | 28 | K | 47204 | NIE | 28.13.14 | 84137051 | 0 | 220 | 315 | Wilo-Stratos GIGA B 65/3-40/15-R1-S1 | pompa dławnicowa blokowa, silnik klasy IE5 | Wilo-Stratos GIGA B | Tłoczenie wody grzewczej (zgodnie z VDI 2035), wody zimnej i mieszanin woda-glikol | Wilo | DE | 1 | SZT |  | 0.4 | IE5 | Zielony | Europaleta | 1 | 1 | 1 | 480 | 1006 | 629 | 800 | 1200 | 773 | 250 | 277 | http://downloads-wilo-select.wilo.com/assets/WIB_WILO33077594.jpg | //cms.media.wilo.com/dcipicxmlfeature/wilo586450/7241664/wilo586450_1.jpg |  | 15800 |  |  | https://wilo.com/quick/PL/pl/articleNumber/2221601
8163 | 2221599 | 4062679250601 | Wilo-Stratos GIGA B 65/3-40/15-S1 pompa dławnicowa blokowa, silnik klasy IE5 | Pompa dławnicowa blokowa Wilo-Stratos GIGA B 65/3-40/15-S1, silnik klasy IE5, wyświetlacz z odczytem parametrów, ograniczanie przepływu i wyłączanie przy jego braku, regulacja temperaturowa, współpraca z BMS, wybór trybów regulacji | 22328 | PG3 | 28 | K | 47204 | NIE | 28.13.14 | 84137051 | 0 | 220 | 315 | Wilo-Stratos GIGA B 65/3-40/15-S1 | pompa dławnicowa blokowa, silnik klasy IE5 | Wilo-Stratos GIGA B | Tłoczenie wody grzewczej (zgodnie z VDI 2035), wody zimnej i mieszanin woda-glikol | Wilo | DE | 1 | SZT |  | 0.4 | IE5 | Zielony | Europaleta | 1 | 1 | 1 | 480 | 1006 | 629 | 800 | 1200 | 773 | 250 | 277 | http://downloads-wilo-select.wilo.com/assets/WIB_WILO33077594.jpg | //cms.media.wilo.com/dcipicxmlfeature/wilo586450/7241664/wilo586450_1.jpg |  | 15800 |  |  | https://wilo.com/quick/PL/pl/articleNumber/2221599
8164 | 2221698 | 4062679250182 | Wilo-Stratos GIGA B 65/4-37/11 pompa dławnicowa blokowa, silnik klasy IE5 | Pompa dławnicowa blokowa Wilo-Stratos GIGA B 65/4-37/11, silnik klasy IE5, wyświetlacz z odczytem parametrów, ograniczanie przepływu i wyłączanie przy jego braku, regulacja temperaturowa, współpraca z BMS, wybór trybów regulacji | 18164 | PG3 | 28 | K | 47204 | NIE | 28.13.14 | 84137051 | 0 | 220 | 315 | Wilo-Stratos GIGA B 65/4-37/11 | pompa dławnicowa blokowa, silnik klasy IE5 | Wilo-Stratos GIGA B | Tłoczenie wody grzewczej (zgodnie z VDI 2035), wody zimnej i mieszanin woda-glikol | Wilo | DE | 1 | SZT |  | 0.4 | IE5 | Zielony | Europaleta | 1 | 1 | 1 | 384 | 801 | 563 | 800 | 1200 | 707 | 132 | 159 | http://downloads-wilo-select.wilo.com/assets/WIB_WILO33077594.jpg | //cms.media.wilo.com/dcipicxmlfeature/wilo586450/7241664/wilo586450_1.jpg |  | 11300 |  |  | https://wilo.com/quick/PL/pl/articleNumber/2221698
8165 | 2221700 | 4062679251523 | Wilo-Stratos GIGA B 65/4-37/11-R1 pompa dławnicowa blokowa, silnik klasy IE5 | Pompa dławnicowa blokowa Wilo-Stratos GIGA B 65/4-37/11-R1, silnik klasy IE5, wyświetlacz z odczytem parametrów, ograniczanie przepływu i wyłączanie przy jego braku, regulacja temperaturowa, współpraca z BMS, wybór trybów regulacji | 17377 | PG3 | 28 | K | 47204 | NIE | 28.13.14 | 84137051 | 0 | 220 | 315 | Wilo-Stratos GIGA B 65/4-37/11-R1 | pompa dławnicowa blokowa, silnik klasy IE5 | Wilo-Stratos GIGA B | Tłoczenie wody grzewczej (zgodnie z VDI 2035), wody zimnej i mieszanin woda-glikol | Wilo | DE | 1 | SZT |  | 0.4 | IE5 | Zielony | Europaleta | 1 | 1 | 1 | 384 | 801 | 563 | 800 | 1200 | 707 | 132 | 159 | http://downloads-wilo-select.wilo.com/assets/WIB_WILO33077594.jpg | //cms.media.wilo.com/dcipicxmlfeature/wilo586450/7241664/wilo586450_1.jpg |  | 11300 |  |  | https://wilo.com/quick/PL/pl/articleNumber/2221700
8166 | 2221701 | 4062679252193 | Wilo-Stratos GIGA B 65/4-37/11-R1-S1 pompa dławnicowa blokowa, silnik klasy IE5 | Pompa dławnicowa blokowa Wilo-Stratos GIGA B 65/4-37/11-R1-S1, silnik klasy IE5, wyświetlacz z odczytem parametrów, ograniczanie przepływu i wyłączanie przy jego braku, regulacja temperaturowa, współpraca z BMS, wybór trybów regulacji | 17503 | PG3 | 28 | K | 47204 | NIE | 28.13.14 | 84137051 | 0 | 220 | 315 | Wilo-Stratos GIGA B 65/4-37/11-R1-S1 | pompa dławnicowa blokowa, silnik klasy IE5 | Wilo-Stratos GIGA B | Tłoczenie wody grzewczej (zgodnie z VDI 2035), wody zimnej i mieszanin woda-glikol | Wilo | DE | 1 | SZT |  | 0.4 | IE5 | Zielony | Europaleta | 1 | 1 | 1 | 384 | 801 | 563 | 800 | 1200 | 707 | 132 | 159 | http://downloads-wilo-select.wilo.com/assets/WIB_WILO33077594.jpg | //cms.media.wilo.com/dcipicxmlfeature/wilo586450/7241664/wilo586450_1.jpg |  | 11300 |  |  | https://wilo.com/quick/PL/pl/articleNumber/2221701
8167 | 2221699 | 4062679250854 | Wilo-Stratos GIGA B 65/4-37/11-S1 pompa dławnicowa blokowa, silnik klasy IE5 | Pompa dławnicowa blokowa Wilo-Stratos GIGA-B 65/4-37/11-S1, silnik klasy IE5, wyświetlacz z odczytem parametrów, ograniczanie przepływu i wyłączanie przy jego braku, regulacja temperaturowa, współpraca z BMS, wybór trybów regulacji | 18290 | PG3 | 28 | K | 47204 | NIE | 28.13.14 | 84137051 | 0 | 220 | 315 | Wilo-Stratos GIGA-B 65/4-37/11-S1 | pompa dławnicowa blokowa, silnik klasy IE5 | Wilo-Stratos GIGA B | Tłoczenie wody grzewczej (zgodnie z VDI 2035), wody zimnej i mieszanin woda-glikol | Wilo | DE | 1 | SZT |  | 0.4 | IE5 | Zielony | Europaleta | 1 | 1 | 1 | 384 | 801 | 563 | 800 | 1200 | 707 | 132 | 159 | http://downloads-wilo-select.wilo.com/assets/WIB_WILO33077594.jpg | //cms.media.wilo.com/dcipicxmlfeature/wilo586450/7241664/wilo586450_1.jpg |  | 11300 |  |  | https://wilo.com/quick/PL/pl/articleNumber/2221699
8168 | 2221694 | 4062679250175 | Wilo-Stratos GIGA B 65/4-45/15 pompa dławnicowa blokowa, silnik klasy IE5 | Pompa dławnicowa blokowa Wilo-Stratos GIGA B 65/4-45/15, silnik klasy IE5, wyświetlacz z odczytem parametrów, ograniczanie przepływu i wyłączanie przy jego braku, regulacja temperaturowa, współpraca z BMS, wybór trybów regulacji | 20297 | PG3 | 28 | K | 47204 | NIE | 28.13.14 | 84137051 | 0 | 220 | 315 | Wilo-Stratos GIGA B 65/4-45/15 | pompa dławnicowa blokowa, silnik klasy IE5 | Wilo-Stratos GIGA B | Tłoczenie wody grzewczej (zgodnie z VDI 2035), wody zimnej i mieszanin woda-glikol | Wilo | DE | 1 | SZT |  | 0.4 | IE5 | Zielony | Europaleta | 1 | 1 | 1 | 384 | 850 | 564 | 800 | 1200 | 708 | 142 | 169 | http://downloads-wilo-select.wilo.com/assets/WIB_WILO33077594.jpg | //cms.media.wilo.com/dcipicxmlfeature/wilo586450/7241664/wilo586450_1.jpg |  | 15900 |  |  | https://wilo.com/quick/PL/pl/articleNumber/2221694
8169 | 2221696 | 4062679251516 | Wilo-Stratos GIGA B 65/4-45/15-R1 pompa dławnicowa blokowa, silnik klasy IE5 | Pompa dławnicowa blokowa Wilo-Stratos GIGA B 65/4-45/15-R1, silnik klasy IE5, wyświetlacz z odczytem parametrów, ograniczanie przepływu i wyłączanie przy jego braku, regulacja temperaturowa, współpraca z BMS, wybór trybów regulacji | 19540 | PG3 | 28 | K | 47204 | NIE | 28.13.14 | 84137051 | 0 | 220 | 315 | Wilo-Stratos GIGA B 65/4-45/15-R1 | pompa dławnicowa blokowa, silnik klasy IE5 | Wilo-Stratos GIGA B | Tłoczenie wody grzewczej (zgodnie z VDI 2035), wody zimnej i mieszanin woda-glikol | Wilo | DE | 1 | SZT |  | 0.4 | IE5 | Zielony | Europaleta | 1 | 1 | 1 | 384 | 850 | 564 | 800 | 1200 | 708 | 142 | 169 | http://downloads-wilo-select.wilo.com/assets/WIB_WILO33077594.jpg | //cms.media.wilo.com/dcipicxmlfeature/wilo586450/7241664/wilo586450_1.jpg |  | 15900 |  |  | https://wilo.com/quick/PL/pl/articleNumber/2221696
8170 | 2221697 | 4062679252186 | Wilo-Stratos GIGA B 65/4-45/15-R1-S1 pompa dławnicowa blokowa, silnik klasy IE5 | Pompa dławnicowa blokowa Wilo-Stratos GIGA B 65/4-45/15-R1-S1, silnik klasy IE5, wyświetlacz z odczytem parametrów, ograniczanie przepływu i wyłączanie przy jego braku, regulacja temperaturowa, współpraca z BMS, wybór trybów regulacji | 19660 | PG3 | 28 | K | 47204 | NIE | 28.13.14 | 84137051 | 0 | 220 | 315 | Wilo-Stratos GIGA B 65/4-45/15-R1-S1 | pompa dławnicowa blokowa, silnik klasy IE5 | Wilo-Stratos GIGA B | Tłoczenie wody grzewczej (zgodnie z VDI 2035), wody zimnej i mieszanin woda-glikol | Wilo | DE | 1 | SZT |  | 0.4 | IE5 | Zielony | Europaleta | 1 | 1 | 1 | 384 | 850 | 564 | 800 | 1200 | 708 | 142 | 169 | http://downloads-wilo-select.wilo.com/assets/WIB_WILO33077594.jpg | //cms.media.wilo.com/dcipicxmlfeature/wilo586450/7241664/wilo586450_1.jpg |  | 15900 |  |  | https://wilo.com/quick/PL/pl/articleNumber/2221697
8171 | 2221695 | 4062679250847 | Wilo-Stratos GIGA B 65/4-45/15-S1 pompa dławnicowa blokowa, silnik klasy IE5 | Pompa dławnicowa blokowa Wilo-Stratos GIGA B 65/4-45/15-S1, silnik klasy IE5, wyświetlacz z odczytem parametrów, ograniczanie przepływu i wyłączanie przy jego braku, regulacja temperaturowa, współpraca z BMS, wybór trybów regulacji | 20419 | PG3 | 28 | K | 47204 | NIE | 28.13.14 | 84137051 | 0 | 220 | 315 | Wilo-Stratos GIGA B 65/4-45/15-S1 | pompa dławnicowa blokowa, silnik klasy IE5 | Wilo-Stratos GIGA B | Tłoczenie wody grzewczej (zgodnie z VDI 2035), wody zimnej i mieszanin woda-glikol | Wilo | DE | 1 | SZT |  | 0.4 | IE5 | Zielony | Europaleta | 1 | 1 | 1 | 384 | 850 | 564 | 800 | 1200 | 708 | 142 | 169 | http://downloads-wilo-select.wilo.com/assets/WIB_WILO33077594.jpg | //cms.media.wilo.com/dcipicxmlfeature/wilo586450/7241664/wilo586450_1.jpg |  | 15900 |  |  | https://wilo.com/quick/PL/pl/articleNumber/2221695
8172 | 2221690 | 4062679250168 | Wilo-Stratos GIGA B 65/4-47/18,5 pompa dławnicowa blokowa, silnik klasy IE5 | Pompa dławnicowa blokowa Wilo-Stratos GIGA B 65/4-47/18,5, silnik klasy IE5, wyświetlacz z odczytem parametrów, ograniczanie przepływu i wyłączanie przy jego braku, regulacja temperaturowa, współpraca z BMS, wybór trybów regulacji | 24068 | PG3 | 28 | K | 47204 | NIE | 28.13.14 | 84137051 | 0 | 220 | 315 | Wilo-Stratos GIGA B 65/4-47/18,5 | pompa dławnicowa blokowa, silnik klasy IE5 | Wilo-Stratos GIGA B | Tłoczenie wody grzewczej (zgodnie z VDI 2035), wody zimnej i mieszanin woda-glikol | Wilo | DE | 1 | SZT |  | 0.4 | IE5 | Zielony | Europaleta | 1 | 1 | 1 | 384 | 850 | 564 | 800 | 1200 | 708 | 147 | 174 | http://downloads-wilo-select.wilo.com/assets/WIB_WILO33077594.jpg | //cms.media.wilo.com/dcipicxmlfeature/wilo586450/7241664/wilo586450_1.jpg |  | 17800 |  |  | https://wilo.com/quick/PL/pl/articleNumber/2221690
8173 | 2221692 | 4062679251509 | Wilo-Stratos GIGA B 65/4-47/18,5-R1 pompa dławnicowa blokowa, silnik klasy IE5 | Pompa dławnicowa blokowa Wilo-Stratos GIGA B 65/4-47/18,5-R1, silnik klasy IE5, wyświetlacz z odczytem parametrów, ograniczanie przepływu i wyłączanie przy jego braku, regulacja temperaturowa, współpraca z BMS, wybór trybów regulacji | 23309 | PG3 | 28 | K | 47204 | NIE | 28.13.14 | 84137051 | 0 | 220 | 315 | Wilo-Stratos GIGA B 65/4-47/18,5-R1 | pompa dławnicowa blokowa, silnik klasy IE5 | Wilo-Stratos GIGA B | Tłoczenie wody grzewczej (zgodnie z VDI 2035), wody zimnej i mieszanin woda-glikol | Wilo | DE | 1 | SZT |  | 0.4 | IE5 | Zielony | Europaleta | 1 | 1 | 1 | 384 | 850 | 564 | 800 | 1200 | 708 | 147 | 174 | http://downloads-wilo-select.wilo.com/assets/WIB_WILO33077594.jpg | //cms.media.wilo.com/dcipicxmlfeature/wilo586450/7241664/wilo586450_1.jpg |  | 17800 |  |  | https://wilo.com/quick/PL/pl/articleNumber/2221692
8174 | 2221693 | 4062679252179 | Wilo-Stratos GIGA B 65/4-47/18,5-R1-S1 pompa dławnicowa blokowa, silnik klasy IE5 | Pompa dławnicowa blokowa Wilo-Stratos GIGA B 65/4-47/18,5-R1-S1, silnik klasy IE5, wyświetlacz z odczytem parametrów, ograniczanie przepływu i wyłączanie przy jego braku, regulacja temperaturowa, współpraca z BMS, wybór trybów regulacji | 23430 | PG3 | 28 | K | 47204 | NIE | 28.13.14 | 84137051 | 0 | 220 | 315 | Wilo-Stratos GIGA B 65/4-47/18,5-R1-S1 | pompa dławnicowa blokowa, silnik klasy IE5 | Wilo-Stratos GIGA B | Tłoczenie wody grzewczej (zgodnie z VDI 2035), wody zimnej i mieszanin woda-glikol | Wilo | DE | 1 | SZT |  | 0.4 | IE5 | Zielony | Europaleta | 1 | 1 | 1 | 384 | 850 | 564 | 800 | 1200 | 708 | 147 | 174 | http://downloads-wilo-select.wilo.com/assets/WIB_WILO33077594.jpg | //cms.media.wilo.com/dcipicxmlfeature/wilo586450/7241664/wilo586450_1.jpg |  | 17800 |  |  | https://wilo.com/quick/PL/pl/articleNumber/2221693
8175 | 2221691 | 4062679250830 | Wilo-Stratos GIGA B 65/4-47/18,5-S1 pompa dławnicowa blokowa, silnik klasy IE5 | Pompa dławnicowa blokowa Wilo-Stratos GIGA B 65/4-47/18,5-S1, silnik klasy IE5, wyświetlacz z odczytem parametrów, ograniczanie przepływu i wyłączanie przy jego braku, regulacja temperaturowa, współpraca z BMS, wybór trybów regulacji | 24190 | PG3 | 28 | K | 47204 | NIE | 28.13.14 | 84137051 | 0 | 220 | 315 | Wilo-Stratos GIGA B 65/4-47/18,5-S1 | pompa dławnicowa blokowa, silnik klasy IE5 | Wilo-Stratos GIGA B | Tłoczenie wody grzewczej (zgodnie z VDI 2035), wody zimnej i mieszanin woda-glikol | Wilo | DE | 1 | SZT |  | 0.4 | IE5 | Zielony | Europaleta | 1 | 1 | 1 | 384 | 850 | 564 | 800 | 1200 | 708 | 147 | 174 | http://downloads-wilo-select.wilo.com/assets/WIB_WILO33077594.jpg | //cms.media.wilo.com/dcipicxmlfeature/wilo586450/7241664/wilo586450_1.jpg |  | 17800 |  |  | https://wilo.com/quick/PL/pl/articleNumber/2221691
8176 | 2221702 | 4062679250199 | Wilo-Stratos GIGA B 65/5-58/22 pompa dławnicowa blokowa, silnik klasy IE5 | Pompa dławnicowa blokowa Wilo-Stratos GIGA B 65/5-58/22, silnik klasy IE5, wyświetlacz z odczytem parametrów, ograniczanie przepływu i wyłączanie przy jego braku, regulacja temperaturowa, współpraca z BMS, wybór trybów regulacji | 27560 | PG3 | 28 | K | 47204 | NIE | 28.13.14 | 84137051 | 0 | 220 | 315 | Wilo-Stratos GIGA B 65/5-58/22 | pompa dławnicowa blokowa, silnik klasy IE5 | Wilo-Stratos GIGA B | Tłoczenie wody grzewczej (zgodnie z VDI 2035), wody zimnej i mieszanin woda-glikol | Wilo | DE | 1 | SZT |  | 0.4 | IE5 | Zielony | Europaleta | 1 | 1 | 1 | 411 | 850 | 569 | 800 | 1200 | 713 | 166 | 192 | http://downloads-wilo-select.wilo.com/assets/WIB_WILO33077594.jpg | //cms.media.wilo.com/dcipicxmlfeature/wilo586450/7241664/wilo586450_1.jpg |  | 21300 |  |  | https://wilo.com/quick/PL/pl/articleNumber/2221702
8177 | 2221704 | 4062679251530 | Wilo-Stratos GIGA B 65/5-58/22-R1 pompa dławnicowa blokowa, silnik klasy IE5 | Pompa dławnicowa blokowa Wilo-Stratos GIGA B 65/5-58/22-R1, silnik klasy IE5, wyświetlacz z odczytem parametrów, ograniczanie przepływu i wyłączanie przy jego braku, regulacja temperaturowa, współpraca z BMS, wybór trybów regulacji | 26800 | PG3 | 28 | K | 47204 | NIE | 28.13.14 | 84137051 | 0 | 220 | 315 | Wilo-Stratos GIGA B 65/5-58/22-R1 | pompa dławnicowa blokowa, silnik klasy IE5 | Wilo-Stratos GIGA B | Tłoczenie wody grzewczej (zgodnie z VDI 2035), wody zimnej i mieszanin woda-glikol | Wilo | DE | 1 | SZT |  | 0.4 | IE5 | Zielony | Europaleta | 1 | 1 | 1 | 411 | 850 | 569 | 800 | 1200 | 713 | 166 | 190 | http://downloads-wilo-select.wilo.com/assets/WIB_WILO33077594.jpg | //cms.media.wilo.com/dcipicxmlfeature/wilo586450/7241664/wilo586450_1.jpg |  | 21300 |  |  | https://wilo.com/quick/PL/pl/articleNumber/2221704
8178 | 2221705 | 4062679252209 | Wilo-Stratos GIGA B 65/5-58/22-R1-S1 pompa dławnicowa blokowa, silnik klasy IE5 | Pompa dławnicowa blokowa Wilo-Stratos GIGA B 65/5-58/22-R1-S1, silnik klasy IE5, wyświetlacz z odczytem parametrów, ograniczanie przepływu i wyłączanie przy jego braku, regulacja temperaturowa, współpraca z BMS, wybór trybów regulacji | 26923 | PG3 | 28 | K | 47204 | NIE | 28.13.14 | 84137051 | 0 | 220 | 315 | Wilo-Stratos GIGA B 65/5-58/22-R1-S1 | pompa dławnicowa blokowa, silnik klasy IE5 | Wilo-Stratos GIGA B | Tłoczenie wody grzewczej (zgodnie z VDI 2035), wody zimnej i mieszanin woda-glikol | Wilo | DE | 1 | SZT |  | 0.4 | IE5 | Zielony | Europaleta | 1 | 1 | 1 | 411 | 850 | 569 | 800 | 1200 | 713 | 166 | 190 | http://downloads-wilo-select.wilo.com/assets/WIB_WILO33077594.jpg | //cms.media.wilo.com/dcipicxmlfeature/wilo586450/7241664/wilo586450_1.jpg |  | 21300 |  |  | https://wilo.com/quick/PL/pl/articleNumber/2221705
8179 | 2221703 | 4062679250861 | Wilo-Stratos GIGA B 65/5-58/22-S1 pompa dławnicowa blokowa, silnik klasy IE5 | Pompa dławnicowa blokowa Wilo-Stratos GIGA B 65/5-58/22-S1, silnik klasy IE5, wyświetlacz z odczytem parametrów, ograniczanie przepływu i wyłączanie przy jego braku, regulacja temperaturowa, współpraca z BMS, wybór trybów regulacji | 27681 | PG3 | 28 | K | 47204 | NIE | 28.13.14 | 84137051 | 0 | 220 | 315 | Wilo-Stratos GIGA B 65/5-58/22-S1 | pompa dławnicowa blokowa, silnik klasy IE5 | Wilo-Stratos GIGA B | Tłoczenie wody grzewczej (zgodnie z VDI 2035), wody zimnej i mieszanin woda-glikol | Wilo | DE | 1 | SZT |  | 0.4 | IE5 | Zielony | Europaleta | 1 | 1 | 1 | 411 | 850 | 569 | 800 | 1200 | 713 | 166 | 190 | http://downloads-wilo-select.wilo.com/assets/WIB_WILO33077594.jpg | //cms.media.wilo.com/dcipicxmlfeature/wilo586450/7241664/wilo586450_1.jpg |  | 21300 |  |  | https://wilo.com/quick/PL/pl/articleNumber/2221703
8180 | 2189123 | 4048482778495 | Wilo-Stratos GIGA B 80/1-13/1,9 pompa dławnicowa blokowa, silnik klasy IE5 | Pompa dławnicowa blokowa Wilo-Stratos GIGA B 80/1-13/1,9, silnik klasy IE5, wyświetlacz z odczytem parametrów, ograniczanie przepływu i wyłączanie przy jego braku, regulacja temperaturowa, współpraca z BMS, wybór trybów regulacji | 10511 | PG3 | 28 | K | 47204 | NIE | 28.13.14 | 84137051 | 0 | 207 | 315 | Wilo-Stratos GIGA B 80/1-13/1,9 | pompa dławnicowa blokowa, silnik klasy IE5 | Wilo-Stratos GIGA B | Tłoczenie wody grzewczej (zgodnie z VDI 2035), wody zimnej i mieszanin woda-glikol | Wilo | DE | 1 | SZT |  | 0.7 | IE5 | zielony / Srebrny | Karton | 2 | 1 | 1 | 320 | 680 | 436 | 515 | 795 | 615 | 62 | 69 | http://downloads-wilo-select.wilo.com/assets/WIB_WILO188265.jpg | //cms.media.wilo.com/dcipicxmlfeature/wilo_f_020000330003ddc500010092/6940527/wilo_f_020000330003ddc500010092_1.jpg |  | 2520 |  |  | https://wilo.com/quick/PL/pl/articleNumber/2189123
8181 | 2189151 | 4048482778778 | Wilo-Stratos GIGA B 80/1-13/1,9-R1 pompa dławnicowa blokowa, silnik klasy IE5 | Pompa dławnicowa blokowa Wilo-Stratos GIGA B 80/1-13/1,9-R1, silnik klasy IE5, wyświetlacz z odczytem parametrów, ograniczanie przepływu i wyłączanie przy jego braku, regulacja temperaturowa, współpraca z BMS, wybór trybów regulacji | 9838 | PG3 | 28 | K | 47204 | NIE | 28.13.14 | 84137051 | 0 | 207 | 315 | Wilo-Stratos GIGA B 80/1-13/1,9-R1 | pompa dławnicowa blokowa, silnik klasy IE5 | Wilo-Stratos GIGA B | Tłoczenie wody grzewczej (zgodnie z VDI 2035), wody zimnej i mieszanin woda-glikol | Wilo | DE | 1 | SZT |  | 0.7 | IE5 | zielony / Srebrny | Karton | 2 | 1 | 1 | 320 | 680 | 436 | 515 | 795 | 615 | 62 | 69 | http://downloads-wilo-select.wilo.com/assets/WIB_WILO188265.jpg | //cms.media.wilo.com/dcipicxmlfeature/wilo_f_020000330003ddc500010092/6940527/wilo_f_020000330003ddc500010092_1.jpg | 2161535 | 2520 |  |  | https://wilo.com/quick/PL/pl/articleNumber/2189151
8182 | 2189319 | 4048482779331 | Wilo-Stratos GIGA B 80/1-13/1,9-R1-S1 pompa dławnicowa blokowa, silnik klasy IE5 | Pompa dławnicowa blokowa Wilo-Stratos GIGA B 80/1-13/1,9-R1-S1, silnik klasy IE5, wyświetlacz z odczytem parametrów, ograniczanie przepływu i wyłączanie przy jego braku, regulacja temperaturowa, współpraca z BMS, wybór trybów regulacji | 9906 | PG3 | 28 | K | 47204 | NIE | 28.13.14 | 84137051 | 0 | 220 | 315 | Wilo-Stratos GIGA B 80/1-13/1,9-R1-S1 | pompa dławnicowa blokowa, silnik klasy IE5 | Wilo-Stratos GIGA B | Tłoczenie wody grzewczej (zgodnie z VDI 2035), wody zimnej i mieszanin woda-glikol | Wilo | DE | 1 | SZT |  | 0.7 | IE5 | zielony / Srebrny | Karton | 2 | 1 | 1 | 320 | 680 | 436 | 515 | 795 | 615 | 62 | 69 | http://downloads-wilo-select.wilo.com/assets/WIB_WILO188265.jpg | //cms.media.wilo.com/dcipicxmlfeature/wilo586450/7241664/wilo586450_1.jpg |  | 2520 |  |  | https://wilo.com/quick/PL/pl/articleNumber/2189319
8183 | 2189291 | 4048482779058 | Wilo-Stratos GIGA B 80/1-13/1,9-S1 pompa dławnicowa blokowa, silnik klasy IE5 | Pompa dławnicowa blokowa Wilo-Stratos GIGA B 80/1-13/1,9-S1, silnik klasy IE5, wyświetlacz z odczytem parametrów, ograniczanie przepływu i wyłączanie przy jego braku, regulacja temperaturowa, współpraca z BMS, wybór trybów regulacji | 10579 | PG3 | 28 | K | 47204 | NIE | 28.13.14 | 84137051 | 0 | 220 | 315 | Wilo-Stratos GIGA B 80/1-13/1,9-S1 | pompa dławnicowa blokowa, silnik klasy IE5 | Wilo-Stratos GIGA B | Tłoczenie wody grzewczej (zgodnie z VDI 2035), wody zimnej i mieszanin woda-glikol | Wilo | DE | 1 | SZT |  | 0.7 | IE5 | zielony / Srebrny | Karton | 2 | 1 | 1 | 320 | 680 | 436 | 515 | 795 | 615 | 62 | 69 | http://downloads-wilo-select.wilo.com/assets/WIB_WILO188265.jpg | //cms.media.wilo.com/dcipicxmlfeature/wilo586450/7241664/wilo586450_1.jpg |  | 2520 |  |  | https://wilo.com/quick/PL/pl/articleNumber/2189291
8184 | 2189122 | 4048482778488 | Wilo-Stratos GIGA B 80/1-18/3,2 pompa dławnicowa blokowa, silnik klasy IE5 | Pompa dławnicowa blokowa Wilo-Stratos GIGA B 80/1-18/3,2, silnik klasy IE5, wyświetlacz z odczytem parametrów, ograniczanie przepływu i wyłączanie przy jego braku, regulacja temperaturowa, współpraca z BMS, wybór trybów regulacji | 11890 | PG3 | 28 | K | 47204 | NIE | 28.13.14 | 84137051 | 0 | 207 | 315 | Wilo-Stratos GIGA B 80/1-18/3,2 | pompa dławnicowa blokowa, silnik klasy IE5 | Wilo-Stratos GIGA B | Tłoczenie wody grzewczej (zgodnie z VDI 2035), wody zimnej i mieszanin woda-glikol | Wilo | DE | 1 | SZT |  | 0.7 | IE5 | zielony / Srebrny | Karton | 2 | 1 | 1 | 320 | 680 | 436 | 515 | 795 | 615 | 62 | 69 | http://downloads-wilo-select.wilo.com/assets/WIB_WILO188265.jpg | //cms.media.wilo.com/dcipicxmlfeature/wilo_f_020000330003ddc500010092/6940527/wilo_f_020000330003ddc500010092_1.jpg |  | 4020 |  |  | https://wilo.com/quick/PL/pl/articleNumber/2189122
8185 | 2189150 | 4048482778761 | Wilo-Stratos GIGA B 80/1-18/3,2-R1 pompa dławnicowa blokowa, silnik klasy IE5 | Pompa dławnicowa blokowa Wilo-Stratos GIGA B 80/1-18/3,2-R1, silnik klasy IE5, wyświetlacz z odczytem parametrów, ograniczanie przepływu i wyłączanie przy jego braku, regulacja temperaturowa, współpraca z BMS, wybór trybów regulacji | 11216 | PG3 | 28 | K | 47204 | NIE | 28.13.14 | 84137051 | 0 | 207 | 315 | Wilo-Stratos GIGA B 80/1-18/3,2-R1 | pompa dławnicowa blokowa, silnik klasy IE5 | Wilo-Stratos GIGA B | Tłoczenie wody grzewczej (zgodnie z VDI 2035), wody zimnej i mieszanin woda-glikol | Wilo | DE | 1 | SZT |  | 0.7 | IE5 | zielony / Srebrny | Karton | 2 | 1 | 1 | 320 | 680 | 436 | 515 | 795 | 615 | 62 | 69 | http://downloads-wilo-select.wilo.com/assets/WIB_WILO188265.jpg | //cms.media.wilo.com/dcipicxmlfeature/wilo_f_020000330003ddc500010092/6940527/wilo_f_020000330003ddc500010092_1.jpg | 2161534 | 4020 |  |  | https://wilo.com/quick/PL/pl/articleNumber/2189150
8186 | 2189318 | 4048482779324 | Wilo-Stratos GIGA B 80/1-18/3,2-R1-S1 pompa dławnicowa blokowa, silnik klasy IE5 | Pompa dławnicowa blokowa Wilo-Stratos GIGA B 80/1-18/3,2-R1-S1, silnik klasy IE5, wyświetlacz z odczytem parametrów, ograniczanie przepływu i wyłączanie przy jego braku, regulacja temperaturowa, współpraca z BMS, wybór trybów regulacji | 11284 | PG3 | 28 | K | 47204 | NIE | 28.13.14 | 84137051 | 0 | 220 | 315 | Wilo-Stratos GIGA B 80/1-18/3,2-R1-S1 | pompa dławnicowa blokowa, silnik klasy IE5 | Wilo-Stratos GIGA B | Tłoczenie wody grzewczej (zgodnie z VDI 2035), wody zimnej i mieszanin woda-glikol | Wilo | DE | 1 | SZT |  | 0.7 | IE5 | zielony / Srebrny | Karton | 2 | 1 | 1 | 320 | 680 | 436 | 515 | 795 | 615 | 62 | 69 | http://downloads-wilo-select.wilo.com/assets/WIB_WILO188265.jpg | //cms.media.wilo.com/dcipicxmlfeature/wilo586450/7241664/wilo586450_1.jpg |  | 4020 |  |  | https://wilo.com/quick/PL/pl/articleNumber/2189318
8187 | 2189290 | 4048482779041 | Wilo-Stratos GIGA B 80/1-18/3,2-S1 pompa dławnicowa blokowa, silnik klasy IE5 | Pompa dławnicowa blokowa Wilo-Stratos GIGA B 80/1-18/3,2-S1, silnik klasy IE5, wyświetlacz z odczytem parametrów, ograniczanie przepływu i wyłączanie przy jego braku, regulacja temperaturowa, współpraca z BMS, wybór trybów regulacji | 11957 | PG3 | 28 | K | 47204 | NIE | 28.13.14 | 84137051 | 0 | 220 | 315 | Wilo-Stratos GIGA B 80/1-18/3,2-S1 | pompa dławnicowa blokowa, silnik klasy IE5 | Wilo-Stratos GIGA B | Tłoczenie wody grzewczej (zgodnie z VDI 2035), wody zimnej i mieszanin woda-glikol | Wilo | DE | 1 | SZT |  | 0.7 | IE5 | zielony / Srebrny | Karton | 2 | 1 | 1 | 320 | 680 | 436 | 515 | 795 | 615 | 62 | 69 | http://downloads-wilo-select.wilo.com/assets/WIB_WILO188265.jpg | //cms.media.wilo.com/dcipicxmlfeature/wilo586450/7241664/wilo586450_1.jpg |  | 4020 |  |  | https://wilo.com/quick/PL/pl/articleNumber/2189290
8188 | 2189125 | 4048482778518 | Wilo-Stratos GIGA B 80/1-27/4,5 pompa dławnicowa blokowa, silnik klasy IE5 | Pompa dławnicowa blokowa Wilo-Stratos GIGA B 80/1-27/4,5, silnik klasy IE5, wyświetlacz z odczytem parametrów, ograniczanie przepływu i wyłączanie przy jego braku, regulacja temperaturowa, współpraca z BMS, wybór trybów regulacji | 12942 | PG3 | 28 | K | 47204 | NIE | 28.13.14 | 84137051 | 0 | 207 | 315 | Wilo-Stratos GIGA B 80/1-27/4,5 | pompa dławnicowa blokowa, silnik klasy IE5 | Wilo-Stratos GIGA B | Tłoczenie wody grzewczej (zgodnie z VDI 2035), wody zimnej i mieszanin woda-glikol | Wilo | DE | 1 | SZT |  | 0.7 | IE5 | zielony / Srebrny | Karton | 2 | 1 | 1 | 345 | 669 | 1890 | 515 | 795 | 615 | 66 | 73 | http://downloads-wilo-select.wilo.com/assets/WIB_WILO188265.jpg | //cms.media.wilo.com/dcipicxmlfeature/wilo_f_020000330003ddc500010092/6940527/wilo_f_020000330003ddc500010092_1.jpg |  | 5310 |  |  | https://wilo.com/quick/PL/pl/articleNumber/2189125
8189 | 2189153 | 4048482778792 | Wilo-Stratos GIGA B 80/1-27/4,5-R1 pompa dławnicowa blokowa, silnik klasy IE5 | Pompa dławnicowa blokowa Wilo-Stratos GIGA B 80/1-27/4,5-R1, silnik klasy IE5, wyświetlacz z odczytem parametrów, ograniczanie przepływu i wyłączanie przy jego braku, regulacja temperaturowa, współpraca z BMS, wybór trybów regulacji | 12267 | PG3 | 28 | K | 47204 | NIE | 28.13.14 | 84137051 | 0 | 207 | 315 | Wilo-Stratos GIGA B 80/1-27/4,5-R1 | pompa dławnicowa blokowa, silnik klasy IE5 | Wilo-Stratos GIGA B | Tłoczenie wody grzewczej (zgodnie z VDI 2035), wody zimnej i mieszanin woda-glikol | Wilo | DE | 1 | SZT |  | 0.7 | IE5 | zielony / Srebrny | Karton | 2 | 1 | 1 | 345 | 669 | 448 | 515 | 795 | 615 | 66 | 73 | http://downloads-wilo-select.wilo.com/assets/WIB_WILO188265.jpg | //cms.media.wilo.com/dcipicxmlfeature/wilo_f_020000330003ddc500010092/6940527/wilo_f_020000330003ddc500010092_1.jpg | 2161537 | 5310 |  |  | https://wilo.com/quick/PL/pl/articleNumber/2189153
8190 | 2189321 | 4048482779355 | Wilo-Stratos GIGA B 80/1-27/4,5-R1-S1 pompa dławnicowa blokowa, silnik klasy IE5 | Pompa dławnicowa blokowa Wilo-Stratos GIGA B 80/1-27/4,5-R1-S1, silnik klasy IE5, wyświetlacz z odczytem parametrów, ograniczanie przepływu i wyłączanie przy jego braku, regulacja temperaturowa, współpraca z BMS, wybór trybów regulacji | 12335 | PG3 | 28 | K | 47204 | NIE | 28.13.14 | 84137051 | 0 | 220 | 315 | Wilo-Stratos GIGA B 80/1-27/4,5-R1-S1 | pompa dławnicowa blokowa, silnik klasy IE5 | Wilo-Stratos GIGA B | Tłoczenie wody grzewczej (zgodnie z VDI 2035), wody zimnej i mieszanin woda-glikol | Wilo | DE | 1 | SZT |  | 0.7 | IE5 | zielony / Srebrny | Karton | 2 | 1 | 1 | 345 | 669 | 1890 | 515 | 795 | 615 | 66 | 73 | http://downloads-wilo-select.wilo.com/assets/WIB_WILO188265.jpg | //cms.media.wilo.com/dcipicxmlfeature/wilo586450/7241664/wilo586450_1.jpg |  | 5310 |  |  | https://wilo.com/quick/PL/pl/articleNumber/2189321
8191 | 2189293 | 4048482779072 | Wilo-Stratos GIGA B 80/1-27/4,5-S1 pompa dławnicowa blokowa, silnik klasy IE5 | Pompa dławnicowa blokowa Wilo-Stratos GIGA B 80/1-27/4,5-S1, silnik klasy IE5, wyświetlacz z odczytem parametrów, ograniczanie przepływu i wyłączanie przy jego braku, regulacja temperaturowa, współpraca z BMS, wybór trybów regulacji | 13008 | PG3 | 28 | K | 47204 | NIE | 28.13.14 | 84137051 | 0 | 220 | 315 | Wilo-Stratos GIGA B 80/1-27/4,5-S1 | pompa dławnicowa blokowa, silnik klasy IE5 | Wilo-Stratos GIGA B | Tłoczenie wody grzewczej (zgodnie z VDI 2035), wody zimnej i mieszanin woda-glikol | Wilo | DE | 1 | SZT |  | 0.7 | IE5 | zielony / Srebrny | Karton | 2 | 1 | 1 | 345 | 669 | 1890 | 515 | 795 | 615 | 66 | 73 | http://downloads-wilo-select.wilo.com/assets/WIB_WILO188265.jpg | //cms.media.wilo.com/dcipicxmlfeature/wilo586450/7241664/wilo586450_1.jpg |  | 5310 |  |  | https://wilo.com/quick/PL/pl/articleNumber/2189293
8192 | 2189124 | 4048482778501 | Wilo-Stratos GIGA B 80/1-32/5,6 pompa dławnicowa blokowa, silnik klasy IE5 | Pompa dławnicowa blokowa Wilo-Stratos GIGA B 80/1-32/5,6, silnik klasy IE5, wyświetlacz z odczytem parametrów, ograniczanie przepływu i wyłączanie przy jego braku, regulacja temperaturowa, współpraca z BMS, wybór trybów regulacji | 14526 | PG3 | 28 | K | 47204 | NIE | 28.13.14 | 84137051 | 0 | 207 | 315 | Wilo-Stratos GIGA B 80/1-32/5,6 | pompa dławnicowa blokowa, silnik klasy IE5 | Wilo-Stratos GIGA B | Tłoczenie wody grzewczej (zgodnie z VDI 2035), wody zimnej i mieszanin woda-glikol | Wilo | DE | 1 | SZT |  | 0.7 | IE5 | zielony / Srebrny | Karton | 2 | 1 | 1 | 345 | 672 | 460 | 515 | 795 | 615 | 70 | 77 | http://downloads-wilo-select.wilo.com/assets/WIB_WILO188265.jpg | //cms.media.wilo.com/dcipicxmlfeature/wilo_f_020000330003ddc500010092/6940527/wilo_f_020000330003ddc500010092_1.jpg |  | 6670 |  |  | https://wilo.com/quick/PL/pl/articleNumber/2189124
8193 | 2189152 | 4048482778785 | Wilo-Stratos GIGA B 80/1-32/5,6-R1 pompa dławnicowa blokowa, silnik klasy IE5 | Pompa dławnicowa blokowa Wilo-Stratos GIGA B 80/1-32/5,6-R1, silnik klasy IE5, wyświetlacz z odczytem parametrów, ograniczanie przepływu i wyłączanie przy jego braku, regulacja temperaturowa, współpraca z BMS, wybór trybów regulacji | 13853 | PG3 | 28 | K | 47204 | NIE | 28.13.14 | 84137051 | 0 | 220 | 315 | Wilo-Stratos GIGA B 80/1-32/5,6-R1 | pompa dławnicowa blokowa, silnik klasy IE5 | Wilo-Stratos GIGA B | Tłoczenie wody grzewczej (zgodnie z VDI 2035), wody zimnej i mieszanin woda-glikol | Wilo | DE | 1 | SZT |  | 0.7 | IE5 | zielony / Srebrny | Karton | 2 | 1 | 1 | 345 | 672 | 460 | 515 | 795 | 615 | 70 | 77 | http://downloads-wilo-select.wilo.com/assets/WIB_WILO188265.jpg | //cms.media.wilo.com/dcipicxmlfeature/wilo_f_020000330003ddc500010092/6940527/wilo_f_020000330003ddc500010092_1.jpg | 2161536 | 6670 |  |  | https://wilo.com/quick/PL/pl/articleNumber/2189152
8194 | 2189320 | 4048482779348 | Wilo-Stratos GIGA B 80/1-32/5,6-R1-S1 pompa dławnicowa blokowa, silnik klasy IE5 | Pompa dławnicowa blokowa Wilo-Stratos GIGA B 80/1-32/5,6-R1-S1, silnik klasy IE5, wyświetlacz z odczytem parametrów, ograniczanie przepływu i wyłączanie przy jego braku, regulacja temperaturowa, współpraca z BMS, wybór trybów regulacji | 13921 | PG3 | 28 | K | 47204 | NIE | 28.13.14 | 84137051 | 0 | 220 | 315 | Wilo-Stratos GIGA B 80/1-32/5,6-R1-S1 | pompa dławnicowa blokowa, silnik klasy IE5 | Wilo-Stratos GIGA B | Tłoczenie wody grzewczej (zgodnie z VDI 2035), wody zimnej i mieszanin woda-glikol | Wilo | DE | 1 | SZT |  | 0.7 | IE5 | zielony / Srebrny | Karton | 2 | 1 | 1 | 345 | 672 | 460 | 515 | 795 | 615 | 70 | 77 | http://downloads-wilo-select.wilo.com/assets/WIB_WILO188265.jpg | //cms.media.wilo.com/dcipicxmlfeature/wilo586450/7241664/wilo586450_1.jpg |  | 6670 |  |  | https://wilo.com/quick/PL/pl/articleNumber/2189320
8195 | 2189292 | 4048482779065 | Wilo-Stratos GIGA B 80/1-32/5,6-S1 pompa dławnicowa blokowa, silnik klasy IE5 | Pompa dławnicowa blokowa Wilo-Stratos GIGA B 80/1-32/5,6-S1, silnik klasy IE5, wyświetlacz z odczytem parametrów, ograniczanie przepływu i wyłączanie przy jego braku, regulacja temperaturowa, współpraca z BMS, wybór trybów regulacji | 14594 | PG3 | 28 | K | 47204 | NIE | 28.13.14 | 84137051 | 0 | 220 | 315 | Wilo-Stratos GIGA B 80/1-32/5,6-S1 | pompa dławnicowa blokowa, silnik klasy IE5 | Wilo-Stratos GIGA B | Tłoczenie wody grzewczej (zgodnie z VDI 2035), wody zimnej i mieszanin woda-glikol | Wilo | DE | 1 | SZT |  | 0.7 | IE5 | zielony / Srebrny | Karton | 2 | 1 | 1 | 345 | 672 | 460 | 515 | 795 | 615 | 70 | 77 | http://downloads-wilo-select.wilo.com/assets/WIB_WILO188265.jpg | //cms.media.wilo.com/dcipicxmlfeature/wilo586450/7241664/wilo586450_1.jpg |  | 6670 |  |  | https://wilo.com/quick/PL/pl/articleNumber/2189292
8196 | 2221606 | 4062679249858 | Wilo-Stratos GIGA B 80/2-26/11 pompa dławnicowa blokowa, silnik klasy IE5 | Pompa dławnicowa blokowa Wilo-Stratos GIGA B 80/2-26/11, silnik klasy IE5, wyświetlacz z odczytem parametrów, ograniczanie przepływu i wyłączanie przy jego braku, regulacja temperaturowa, współpraca z BMS, wybór trybów regulacji | 17631 | PG3 | 28 | K | 47204 | NIE | 28.13.14 | 84137051 | 0 | 220 | 315 | Wilo-Stratos GIGA B 80/2-26/11 | pompa dławnicowa blokowa, silnik klasy IE5 | Wilo-Stratos GIGA B | Tłoczenie wody grzewczej (zgodnie z VDI 2035), wody zimnej i mieszanin woda-glikol | Wilo | DE | 1 | SZT |  | 0.4 | IE5 | Zielony | Europaleta | 1 | 1 | 1 | 462 | 1006 | 604 | 800 | 1200 | 748 | 219 | 245 | http://downloads-wilo-select.wilo.com/assets/WIB_WILO33077594.jpg | //cms.media.wilo.com/dcipicxmlfeature/wilo586450/7241664/wilo586450_1.jpg |  | 11200 |  |  | https://wilo.com/quick/PL/pl/articleNumber/2221606
8197 | 2221608 | 4062679251295 | Wilo-Stratos GIGA B 80/2-26/11-R1 pompa dławnicowa blokowa, silnik klasy IE5 | Pompa dławnicowa blokowa Wilo-Stratos GIGA B 80/2-26/11-R1, silnik klasy IE5, wyświetlacz z odczytem parametrów, ograniczanie przepływu i wyłączanie przy jego braku, regulacja temperaturowa, współpraca z BMS, wybór trybów regulacji | 16958 | PG3 | 28 | K | 47204 | NIE | 28.13.14 | 84137051 | 0 | 220 | 315 | Wilo-Stratos GIGA B 80/2-26/11-R1 | pompa dławnicowa blokowa, silnik klasy IE5 | Wilo-Stratos GIGA B | Tłoczenie wody grzewczej (zgodnie z VDI 2035), wody zimnej i mieszanin woda-glikol | Wilo | DE | 1 | SZT |  | 0.4 | IE5 | Zielony | Europaleta | 1 | 1 | 1 | 462 | 1006 | 604 | 800 | 1200 | 748 | 219 | 245 | http://downloads-wilo-select.wilo.com/assets/WIB_WILO33077594.jpg | //cms.media.wilo.com/dcipicxmlfeature/wilo586450/7241664/wilo586450_1.jpg |  | 11200 |  |  | https://wilo.com/quick/PL/pl/articleNumber/2221608
8198 | 2221609 | 4062679251967 | Wilo-Stratos GIGA B 80/2-26/11-R1-S1 pompa dławnicowa blokowa, silnik klasy IE5 | Pompa dławnicowa blokowa Wilo-Stratos GIGA B 80/2-26/11-R1-S1, silnik klasy IE5, wyświetlacz z odczytem parametrów, ograniczanie przepływu i wyłączanie przy jego braku, regulacja temperaturowa, współpraca z BMS, wybór trybów regulacji | 17134 | PG3 | 28 | K | 47204 | NIE | 28.13.14 | 84137051 | 0 | 220 | 315 | Wilo-Stratos GIGA B 80/2-26/11-R1-S1 | pompa dławnicowa blokowa, silnik klasy IE5 | Wilo-Stratos GIGA B | Tłoczenie wody grzewczej (zgodnie z VDI 2035), wody zimnej i mieszanin woda-glikol | Wilo | DE | 1 | SZT |  | 0.4 | IE5 | Zielony | Europaleta | 1 | 1 | 1 | 462 | 1006 | 604 | 800 | 1200 | 748 | 219 | 245 | http://downloads-wilo-select.wilo.com/assets/WIB_WILO33077594.jpg | //cms.media.wilo.com/dcipicxmlfeature/wilo586450/7241664/wilo586450_1.jpg |  | 11200 |  |  | https://wilo.com/quick/PL/pl/articleNumber/2221609
8199 | 2221607 | 4062679250625 | Wilo-Stratos GIGA B 80/2-26/11-S1 pompa dławnicowa blokowa, silnik klasy IE5 | Pompa dławnicowa blokowa Wilo-Stratos GIGA B 80/2-26/11-S1, silnik klasy IE5, wyświetlacz z odczytem parametrów, ograniczanie przepływu i wyłączanie przy jego braku, regulacja temperaturowa, współpraca z BMS, wybór trybów regulacji | 17808 | PG3 | 28 | K | 47204 | NIE | 28.13.14 | 84137051 | 0 | 220 | 315 | Wilo-Stratos GIGA B 80/2-26/11-S1 | pompa dławnicowa blokowa, silnik klasy IE5 | Wilo-Stratos GIGA B | Tłoczenie wody grzewczej (zgodnie z VDI 2035), wody zimnej i mieszanin woda-glikol | Wilo | DE | 1 | SZT |  | 0.4 | IE5 | Zielony | Europaleta | 1 | 1 | 1 | 462 | 1006 | 604 | 800 | 1200 | 748 | 219 | 245 | http://downloads-wilo-select.wilo.com/assets/WIB_WILO33077594.jpg | //cms.media.wilo.com/dcipicxmlfeature/wilo586450/7241664/wilo586450_1.jpg |  | 11200 |  |  | https://wilo.com/quick/PL/pl/articleNumber/2221607
8200 | 2221718 | 4062679250236 | Wilo-Stratos GIGA B 80/3-24/11 pompa dławnicowa blokowa, silnik klasy IE5 | Pompa dławnicowa blokowa Wilo-Stratos GIGA B 80/3-24/11, silnik klasy IE5, wyświetlacz z odczytem parametrów, ograniczanie przepływu i wyłączanie przy jego braku, regulacja temperaturowa, współpraca z BMS, wybór trybów regulacji | 15888 | PG3 | 28 | K | 47204 | NIE | 28.13.14 | 84137051 | 0 | 220 | 315 | Wilo-Stratos GIGA B 80/3-24/11 | pompa dławnicowa blokowa, silnik klasy IE5 | Wilo-Stratos GIGA B | Tłoczenie wody grzewczej (zgodnie z VDI 2035), wody zimnej i mieszanin woda-glikol | Wilo | DE | 1 | SZT |  | 0.4 | IE5 | Zielony | Europaleta | 1 | 1 | 1 | 384 | 826 | 568 | 800 | 1200 | 712 | 137 | 163 | http://downloads-wilo-select.wilo.com/assets/WIB_WILO33077594.jpg | //cms.media.wilo.com/dcipicxmlfeature/wilo586450/7241664/wilo586450_1.jpg |  | 11200 |  |  | https://wilo.com/quick/PL/pl/articleNumber/2221718
8201 | 2221720 | 4062679251578 | Wilo-Stratos GIGA B 80/3-24/11-R1 pompa dławnicowa blokowa, silnik klasy IE5 | Pompa dławnicowa blokowa Wilo-Stratos GIGA B 80/3-24/11-R1, silnik klasy IE5, wyświetlacz z odczytem parametrów, ograniczanie przepływu i wyłączanie przy jego braku, regulacja temperaturowa, współpraca z BMS, wybór trybów regulacji | 15213 | PG3 | 28 | K | 47204 | NIE | 28.13.14 | 84137051 | 0 | 220 | 315 | Wilo-Stratos GIGA B 80/3-24/11-R1 | pompa dławnicowa blokowa, silnik klasy IE5 | Wilo-Stratos GIGA B | Tłoczenie wody grzewczej (zgodnie z VDI 2035), wody zimnej i mieszanin woda-glikol | Wilo | DE | 1 | SZT |  | 0.4 | IE5 | Zielony | Europaleta | 1 | 1 | 1 | 384 | 826 | 568 | 800 | 1200 | 712 | 137 | 163 | http://downloads-wilo-select.wilo.com/assets/WIB_WILO33077594.jpg | //cms.media.wilo.com/dcipicxmlfeature/wilo586450/7241664/wilo586450_1.jpg |  | 11200 |  |  | https://wilo.com/quick/PL/pl/articleNumber/2221720
8202 | 2221721 | 4062679252247 | Wilo-Stratos GIGA B 80/3-24/11-R1-S1 pompa dławnicowa blokowa, silnik klasy IE5 | Pompa dławnicowa blokowa Wilo-Stratos GIGA B 80/3-24/11-R1-S1, silnik klasy IE5, wyświetlacz z odczytem parametrów, ograniczanie przepływu i wyłączanie przy jego braku, regulacja temperaturowa, współpraca z BMS, wybór trybów regulacji | 15321 | PG3 | 28 | K | 47204 | NIE | 28.13.14 | 84137051 | 0 | 220 | 315 | Wilo-Stratos GIGA B 80/3-24/11-R1-S1 | pompa dławnicowa blokowa, silnik klasy IE5 | Wilo-Stratos GIGA B | Tłoczenie wody grzewczej (zgodnie z VDI 2035), wody zimnej i mieszanin woda-glikol | Wilo | DE | 1 | SZT |  | 0.4 | IE5 | Zielony | Europaleta | 1 | 1 | 1 | 384 | 826 | 568 | 800 | 1200 | 712 | 137 | 163 | http://downloads-wilo-select.wilo.com/assets/WIB_WILO33077594.jpg | //cms.media.wilo.com/dcipicxmlfeature/wilo586450/7241664/wilo586450_1.jpg |  | 11200 |  |  | https://wilo.com/quick/PL/pl/articleNumber/2221721
8203 | 2221719 | 4062679250908 | Wilo-Stratos GIGA B 80/3-24/11-S1 pompa dławnicowa blokowa, silnik klasy IE5 | Pompa dławnicowa blokowa Wilo-Stratos GIGA B 80/3-24/11-S1, silnik klasy IE5, wyświetlacz z odczytem parametrów, ograniczanie przepływu i wyłączanie przy jego braku, regulacja temperaturowa, współpraca z BMS, wybór trybów regulacji | 15995 | PG3 | 28 | K | 47204 | NIE | 28.13.14 | 84137051 | 0 | 220 | 315 | Wilo-Stratos GIGA B 80/3-24/11-S1 | pompa dławnicowa blokowa, silnik klasy IE5 | Wilo-Stratos GIGA B | Tłoczenie wody grzewczej (zgodnie z VDI 2035), wody zimnej i mieszanin woda-glikol | Wilo | DE | 1 | SZT |  | 0.4 | IE5 | Zielony | Europaleta | 1 | 1 | 1 | 384 | 826 | 568 | 800 | 1200 | 712 | 137 | 163 | http://downloads-wilo-select.wilo.com/assets/WIB_WILO33077594.jpg | //cms.media.wilo.com/dcipicxmlfeature/wilo586450/7241664/wilo586450_1.jpg |  | 11200 |  |  | https://wilo.com/quick/PL/pl/articleNumber/2221719
8204 | 2221714 | 4062679250229 | Wilo-Stratos GIGA B 80/3-31/15 pompa dławnicowa blokowa, silnik klasy IE5 | Pompa dławnicowa blokowa Wilo-Stratos GIGA B 80/3-31/15, silnik klasy IE5, wyświetlacz z odczytem parametrów, ograniczanie przepływu i wyłączanie przy jego braku, regulacja temperaturowa, współpraca z BMS, wybór trybów regulacji | 18305 | PG3 | 28 | K | 47204 | NIE | 28.13.14 | 84137051 | 0 | 220 | 315 | Wilo-Stratos GIGA B 80/3-31/15 | pompa dławnicowa blokowa, silnik klasy IE5 | Wilo-Stratos GIGA B | Tłoczenie wody grzewczej (zgodnie z VDI 2035), wody zimnej i mieszanin woda-glikol | Wilo | DE | 1 | SZT |  | 0.4 | IE5 | Zielony | Europaleta | 1 | 1 | 1 | 384 | 875 | 569 | 800 | 1200 | 713 | 147 | 173 | http://downloads-wilo-select.wilo.com/assets/WIB_WILO33077594.jpg | //cms.media.wilo.com/dcipicxmlfeature/wilo586450/7241664/wilo586450_1.jpg |  | 15500 |  |  | https://wilo.com/quick/PL/pl/articleNumber/2221714
8205 | 2221716 | 4062679251561 | Wilo-Stratos GIGA B 80/3-31/15-R1 pompa dławnicowa blokowa, silnik klasy IE5 | Pompa dławnicowa blokowa Wilo-Stratos GIGA B 80/3-31/15-R1, silnik klasy IE5, wyświetlacz z odczytem parametrów, ograniczanie przepływu i wyłączanie przy jego braku, regulacja temperaturowa, współpraca z BMS, wybór trybów regulacji | 17630 | PG3 | 28 | K | 47204 | NIE | 28.13.14 | 84137051 | 0 | 220 | 315 | Wilo-Stratos GIGA B 80/3-31/15-R1 | pompa dławnicowa blokowa, silnik klasy IE5 | Wilo-Stratos GIGA B | Tłoczenie wody grzewczej (zgodnie z VDI 2035), wody zimnej i mieszanin woda-glikol | Wilo | DE | 1 | SZT |  | 0.4 | IE5 | Zielony | Europaleta | 1 | 1 | 1 | 384 | 875 | 569 | 800 | 1200 | 713 | 147 | 173 | http://downloads-wilo-select.wilo.com/assets/WIB_WILO33077594.jpg | //cms.media.wilo.com/dcipicxmlfeature/wilo586450/7241664/wilo586450_1.jpg |  | 15500 |  |  | https://wilo.com/quick/PL/pl/articleNumber/2221716
8206 | 2221717 | 4062679252230 | Wilo-Stratos GIGA B 80/3-31/15-R1-S1 pompa dławnicowa blokowa, silnik klasy IE5 | Pompa dławnicowa blokowa Wilo-Stratos GIGA B 80/3-31/15-R1-S1, silnik klasy IE5, wyświetlacz z odczytem parametrów, ograniczanie przepływu i wyłączanie przy jego braku, regulacja temperaturowa, współpraca z BMS, wybór trybów regulacji | 17739 | PG3 | 28 | K | 47204 | NIE | 28.13.14 | 84137051 | 0 | 220 | 315 | Wilo-Stratos GIGA B 80/3-31/15-R1-S1 | pompa dławnicowa blokowa, silnik klasy IE5 | Wilo-Stratos GIGA B | Tłoczenie wody grzewczej (zgodnie z VDI 2035), wody zimnej i mieszanin woda-glikol | Wilo | DE | 1 | SZT |  | 0.4 | IE5 | Zielony | Europaleta | 1 | 1 | 1 | 384 | 875 | 569 | 800 | 1200 | 713 | 147 | 173 | http://downloads-wilo-select.wilo.com/assets/WIB_WILO33077594.jpg | //cms.media.wilo.com/dcipicxmlfeature/wilo586450/7241664/wilo586450_1.jpg |  | 15500 |  |  | https://wilo.com/quick/PL/pl/articleNumber/2221717
8207 | 2221715 | 4062679250892 | Wilo-Stratos GIGA B 80/3-31/15-S1 pompa dławnicowa blokowa, silnik klasy IE5 | Pompa dławnicowa blokowa Wilo-Stratos GIGA B 80/3-31/15-S1, silnik klasy IE5, wyświetlacz z odczytem parametrów, ograniczanie przepływu i wyłączanie przy jego braku, regulacja temperaturowa, współpraca z BMS, wybór trybów regulacji | 18413 | PG3 | 28 | K | 47204 | NIE | 28.13.14 | 84137051 | 0 | 220 | 315 | Wilo-Stratos GIGA B 80/3-31/15-S1 | pompa dławnicowa blokowa, silnik klasy IE5 | Wilo-Stratos GIGA B | Tłoczenie wody grzewczej (zgodnie z VDI 2035), wody zimnej i mieszanin woda-glikol | Wilo | DE | 1 | SZT |  | 0.4 | IE5 | Zielony | Europaleta | 1 | 1 | 1 | 384 | 875 | 569 | 800 | 1200 | 713 | 147 | 173 | http://downloads-wilo-select.wilo.com/assets/WIB_WILO33077594.jpg | //cms.media.wilo.com/dcipicxmlfeature/wilo586450/7241664/wilo586450_1.jpg |  | 15500 |  |  | https://wilo.com/quick/PL/pl/articleNumber/2221715
8208 | 2221610 | 4062679249865 | Wilo-Stratos GIGA B 80/3-32/15 pompa dławnicowa blokowa, silnik klasy IE5 | Pompa dławnicowa blokowa Wilo-Stratos GIGA B 80/3-32/15, silnik klasy IE5, wyświetlacz z odczytem parametrów, ograniczanie przepływu i wyłączanie przy jego braku, regulacja temperaturowa, współpraca z BMS, wybór trybów regulacji | 20242 | PG3 | 28 | K | 47204 | NIE | 28.13.14 | 84137051 | 0 | 220 | 315 | Wilo-Stratos GIGA B 80/3-32/15 | pompa dławnicowa blokowa, silnik klasy IE5 | Wilo-Stratos GIGA B | Tłoczenie wody grzewczej (zgodnie z VDI 2035), wody zimnej i mieszanin woda-glikol | Wilo | DE | 1 | SZT |  | 0.4 | IE5 | Zielony | Europaleta | 1 | 1 | 1 | 504 | 1006 | 654 | 800 | 1200 | 798 | 257 | 285 | http://downloads-wilo-select.wilo.com/assets/WIB_WILO33077594.jpg | //cms.media.wilo.com/dcipicxmlfeature/wilo586450/7241664/wilo586450_1.jpg |  | 16100 |  |  | https://wilo.com/quick/PL/pl/articleNumber/2221610
8209 | 2221612 | 4062679251301 | Wilo-Stratos GIGA B 80/3-32/15-R1 pompa dławnicowa blokowa, silnik klasy IE5 | Pompa dławnicowa blokowa Wilo-Stratos GIGA B 80/3-32/15-R1, silnik klasy IE5, wyświetlacz z odczytem parametrów, ograniczanie przepływu i wyłączanie przy jego braku, regulacja temperaturowa, współpraca z BMS, wybór trybów regulacji | 19568 | PG3 | 28 | K | 47204 | NIE | 28.13.14 | 84137051 | 0 | 220 | 315 | Wilo-Stratos GIGA B 80/3-32/15-R1 | pompa dławnicowa blokowa, silnik klasy IE5 | Wilo-Stratos GIGA B | Tłoczenie wody grzewczej (zgodnie z VDI 2035), wody zimnej i mieszanin woda-glikol | Wilo | DE | 1 | SZT |  | 0.4 | IE5 | Zielony | Europaleta | 1 | 1 | 1 | 504 | 1006 | 654 | 800 | 1200 | 798 | 257 | 285 | http://downloads-wilo-select.wilo.com/assets/WIB_WILO33077594.jpg | //cms.media.wilo.com/dcipicxmlfeature/wilo586450/7241664/wilo586450_1.jpg |  | 16100 |  |  | https://wilo.com/quick/PL/pl/articleNumber/2221612
8210 | 2221613 | 4062679251974 | Wilo-Stratos GIGA B 80/3-32/15-R1-S1 pompa dławnicowa blokowa, silnik klasy IE5 | Pompa dławnicowa blokowa Wilo-Stratos GIGA B 80/3-32/15-R1-S1, silnik klasy IE5, wyświetlacz z odczytem parametrów, ograniczanie przepływu i wyłączanie przy jego braku, regulacja temperaturowa, współpraca z BMS, wybór trybów regulacji | 19745 | PG3 | 28 | K | 47204 | NIE | 28.13.14 | 84137051 | 0 | 220 | 315 | Wilo-Stratos GIGA B 80/3-32/15-R1-S1 | pompa dławnicowa blokowa, silnik klasy IE5 | Wilo-Stratos GIGA B | Tłoczenie wody grzewczej (zgodnie z VDI 2035), wody zimnej i mieszanin woda-glikol | Wilo | DE | 1 | SZT |  | 0.4 | IE5 | Zielony | Europaleta | 1 | 1 | 1 | 504 | 1006 | 654 | 800 | 1200 | 798 | 257 | 285 | http://downloads-wilo-select.wilo.com/assets/WIB_WILO33077594.jpg | //cms.media.wilo.com/dcipicxmlfeature/wilo586450/7241664/wilo586450_1.jpg |  | 16100 |  |  | https://wilo.com/quick/PL/pl/articleNumber/2221613
8211 | 2221611 | 4062679250632 | Wilo-Stratos GIGA B 80/3-32/15-S1 pompa dławnicowa blokowa, silnik klasy IE5 | Pompa dławnicowa blokowa Wilo-Stratos GIGA B 80/3-32/15-S1, silnik klasy IE5, wyświetlacz z odczytem parametrów, ograniczanie przepływu i wyłączanie przy jego braku, regulacja temperaturowa, współpraca z BMS, wybór trybów regulacji | 20418 | PG3 | 28 | K | 47204 | NIE | 28.13.14 | 84137051 | 0 | 220 | 315 | Wilo-Stratos GIGA B 80/3-32/15-S1 | pompa dławnicowa blokowa, silnik klasy IE5 | Wilo-Stratos GIGA B | Tłoczenie wody grzewczej (zgodnie z VDI 2035), wody zimnej i mieszanin woda-glikol | Wilo | DE | 1 | SZT |  | 0.4 | IE5 | Zielony | Europaleta | 1 | 1 | 1 | 504 | 1006 | 654 | 800 | 1200 | 798 | 257 | 285 | http://downloads-wilo-select.wilo.com/assets/WIB_WILO33077594.jpg | //cms.media.wilo.com/dcipicxmlfeature/wilo586450/7241664/wilo586450_1.jpg |  | 16100 |  |  | https://wilo.com/quick/PL/pl/articleNumber/2221611
8212 | 2221710 | 4062679250212 | Wilo-Stratos GIGA B 80/3-36/18,5 pompa dławnicowa blokowa, silnik klasy IE5 | Pompa dławnicowa blokowa Wilo-Stratos GIGA B 80/3-36/18,5, silnik klasy IE5, wyświetlacz z odczytem parametrów, ograniczanie przepływu i wyłączanie przy jego braku, regulacja temperaturowa, współpraca z BMS, wybór trybów regulacji | 21415 | PG3 | 28 | K | 47204 | NIE | 28.13.14 | 84137051 | 0 | 220 | 315 | Wilo-Stratos GIGA B 80/3-36/18,5 | pompa dławnicowa blokowa, silnik klasy IE5 | Wilo-Stratos GIGA B | Tłoczenie wody grzewczej (zgodnie z VDI 2035), wody zimnej i mieszanin woda-glikol | Wilo | DE | 1 | SZT |  | 0.4 | IE5 | Zielony | Europaleta | 1 | 1 | 1 | 384 | 875 | 569 | 800 | 1200 | 713 | 152 | 178 | http://downloads-wilo-select.wilo.com/assets/WIB_WILO33077594.jpg | //cms.media.wilo.com/dcipicxmlfeature/wilo586450/7241664/wilo586450_1.jpg |  | 18100 |  |  | https://wilo.com/quick/PL/pl/articleNumber/2221710
8213 | 2221712 | 4062679251554 | Wilo-Stratos GIGA B 80/3-36/18,5-R1 pompa dławnicowa blokowa, silnik klasy IE5 | Pompa dławnicowa blokowa Wilo-Stratos GIGA B 80/3-36/18,5-R1, silnik klasy IE5, wyświetlacz z odczytem parametrów, ograniczanie przepływu i wyłączanie przy jego braku, regulacja temperaturowa, współpraca z BMS, wybór trybów regulacji | 20742 | PG3 | 28 | K | 47204 | NIE | 28.13.14 | 84137051 | 0 | 220 | 315 | Wilo-Stratos GIGA B 80/3-36/18,5-R1 | pompa dławnicowa blokowa, silnik klasy IE5 | Wilo-Stratos GIGA B | Tłoczenie wody grzewczej (zgodnie z VDI 2035), wody zimnej i mieszanin woda-glikol | Wilo | DE | 1 | SZT |  | 0.4 | IE5 | Zielony | Europaleta | 1 | 1 | 1 | 384 | 875 | 569 | 800 | 1200 | 713 | 152 | 178 | http://downloads-wilo-select.wilo.com/assets/WIB_WILO33077594.jpg | //cms.media.wilo.com/dcipicxmlfeature/wilo586450/7241664/wilo586450_1.jpg |  | 18100 |  |  | https://wilo.com/quick/PL/pl/articleNumber/2221712
8214 | 2221713 | 4062679252223 | Wilo-Stratos GIGA B 80/3-36/18,5-R1-S1 pompa dławnicowa blokowa, silnik klasy IE5 | Pompa dławnicowa blokowa Wilo-Stratos GIGA B 80/3-36/18,5-R1-S1, silnik klasy IE5, wyświetlacz z odczytem parametrów, ograniczanie przepływu i wyłączanie przy jego braku, regulacja temperaturowa, współpraca z BMS, wybór trybów regulacji | 20849 | PG3 | 28 | K | 47204 | NIE | 28.13.14 | 84137051 | 0 | 220 | 315 | Wilo-Stratos GIGA B 80/3-36/18,5-R1-S1 | pompa dławnicowa blokowa, silnik klasy IE5 | Wilo-Stratos GIGA B | Tłoczenie wody grzewczej (zgodnie z VDI 2035), wody zimnej i mieszanin woda-glikol | Wilo | DE | 1 | SZT |  | 0.4 | IE5 | Zielony | Europaleta | 1 | 1 | 1 | 384 | 875 | 569 | 800 | 1200 | 713 | 152 | 178 | http://downloads-wilo-select.wilo.com/assets/WIB_WILO33077594.jpg | //cms.media.wilo.com/dcipicxmlfeature/wilo586450/7241664/wilo586450_1.jpg |  | 18100 |  |  | https://wilo.com/quick/PL/pl/articleNumber/2221713
8215 | 2221711 | 4062679250885 | Wilo-Stratos GIGA B 80/3-36/18,5-S1 pompa dławnicowa blokowa, silnik klasy IE5 | Pompa dławnicowa blokowa Wilo-Stratos GIGA B 80/3-36/18,5-S1, silnik klasy IE5, wyświetlacz z odczytem parametrów, ograniczanie przepływu i wyłączanie przy jego braku, regulacja temperaturowa, współpraca z BMS, wybór trybów regulacji | 21524 | PG3 | 28 | K | 47204 | NIE | 28.13.14 | 84137051 | 0 | 220 | 315 | Wilo-Stratos GIGA B 80/3-36/18,5-S1 | pompa dławnicowa blokowa, silnik klasy IE5 | Wilo-Stratos GIGA B | Tłoczenie wody grzewczej (zgodnie z VDI 2035), wody zimnej i mieszanin woda-glikol | Wilo | DE | 1 | SZT |  | 0.4 | IE5 | Zielony | Europaleta | 1 | 1 | 1 | 384 | 875 | 569 | 800 | 1200 | 713 | 152 | 178 | http://downloads-wilo-select.wilo.com/assets/WIB_WILO33077594.jpg | //cms.media.wilo.com/dcipicxmlfeature/wilo586450/7241664/wilo586450_1.jpg |  | 18100 |  |  | https://wilo.com/quick/PL/pl/articleNumber/2221711
8216 | 2221706 | 4062679250205 | Wilo-Stratos GIGA B 80/4-40/22 pompa dławnicowa blokowa, silnik klasy IE5 | Pompa dławnicowa blokowa Wilo-Stratos GIGA B 80/4-40/22, silnik klasy IE5, wyświetlacz z odczytem parametrów, ograniczanie przepływu i wyłączanie przy jego braku, regulacja temperaturowa, współpraca z BMS, wybór trybów regulacji | 24692 | PG3 | 28 | K | 47204 | NIE | 28.13.14 | 84137051 | 0 | 220 | 315 | Wilo-Stratos GIGA B 80/4-40/22 | pompa dławnicowa blokowa, silnik klasy IE5 | Wilo-Stratos GIGA B | Tłoczenie wody grzewczej (zgodnie z VDI 2035), wody zimnej i mieszanin woda-glikol | Wilo | DE | 1 | SZT |  | 0.4 | IE5 | Zielony | Europaleta | 1 | 1 | 1 | 384 | 875 | 569 | 800 | 1200 | 713 | 158 | 184 | http://downloads-wilo-select.wilo.com/assets/WIB_WILO33077594.jpg | //cms.media.wilo.com/dcipicxmlfeature/wilo586450/7241664/wilo586450_1.jpg |  | 21700 |  |  | https://wilo.com/quick/PL/pl/articleNumber/2221706
8217 | 2221708 | 4062679251547 | Wilo-Stratos GIGA B 80/4-40/22-R1 pompa dławnicowa blokowa, silnik klasy IE5 | Pompa dławnicowa blokowa Wilo-Stratos GIGA B 80/4-40/22-R1, silnik klasy IE5, wyświetlacz z odczytem parametrów, ograniczanie przepływu i wyłączanie przy jego braku, regulacja temperaturowa, współpraca z BMS, wybór trybów regulacji | 24017 | PG3 | 28 | K | 47204 | NIE | 28.13.14 | 84137051 | 0 | 220 | 315 | Wilo-Stratos GIGA B 80/4-40/22-R1 | pompa dławnicowa blokowa, silnik klasy IE5 | Wilo-Stratos GIGA B | Tłoczenie wody grzewczej (zgodnie z VDI 2035), wody zimnej i mieszanin woda-glikol | Wilo | DE | 1 | SZT |  | 0.4 | IE5 | Zielony | Europaleta | 1 | 1 | 1 | 384 | 875 | 569 | 800 | 1200 | 713 | 158 | 182 | http://downloads-wilo-select.wilo.com/assets/WIB_WILO33077594.jpg | //cms.media.wilo.com/dcipicxmlfeature/wilo586450/7241664/wilo586450_1.jpg |  | 21700 |  |  | https://wilo.com/quick/PL/pl/articleNumber/2221708
8218 | 2221709 | 4062679252216 | Wilo-Stratos GIGA B 80/4-40/22-R1-S1 pompa dławnicowa blokowa, silnik klasy IE5 | Pompa dławnicowa blokowa Wilo-Stratos GIGA B 80/4-40/22-R1-S1, silnik klasy IE5, wyświetlacz z odczytem parametrów, ograniczanie przepływu i wyłączanie przy jego braku, regulacja temperaturowa, współpraca z BMS, wybór trybów regulacji | 24126 | PG3 | 28 | K | 47204 | NIE | 28.13.14 | 84137051 | 0 | 220 | 315 | Wilo-Stratos GIGA B 80/4-40/22-R1-S1 | pompa dławnicowa blokowa, silnik klasy IE5 | Wilo-Stratos GIGA B | Tłoczenie wody grzewczej (zgodnie z VDI 2035), wody zimnej i mieszanin woda-glikol | Wilo | DE | 1 | SZT |  | 0.4 | IE5 | Zielony | Europaleta | 1 | 1 | 1 | 384 | 875 | 569 | 800 | 1200 | 713 | 158 | 182 | http://downloads-wilo-select.wilo.com/assets/WIB_WILO33077594.jpg | //cms.media.wilo.com/dcipicxmlfeature/wilo586450/7241664/wilo586450_1.jpg |  | 21700 |  |  | https://wilo.com/quick/PL/pl/articleNumber/2221709
8219 | 2221707 | 4062679250878 | Wilo-Stratos GIGA B 80/4-40/22-S1 pompa dławnicowa blokowa, silnik klasy IE5 | Pompa dławnicowa blokowa Wilo-Stratos GIGA B 80/4-40/22-S1, silnik klasy IE5, wyświetlacz z odczytem parametrów, ograniczanie przepływu i wyłączanie przy jego braku, regulacja temperaturowa, współpraca z BMS, wybór trybów regulacji | 24800 | PG3 | 28 | K | 47204 | NIE | 28.13.14 | 84137051 | 0 | 220 | 315 | Wilo-Stratos GIGA B 80/4-40/22-S1 | pompa dławnicowa blokowa, silnik klasy IE5 | Wilo-Stratos GIGA B | Tłoczenie wody grzewczej (zgodnie z VDI 2035), wody zimnej i mieszanin woda-glikol | Wilo | DE | 1 | SZT |  | 0.4 | IE5 | Zielony | Europaleta | 1 | 1 | 1 | 384 | 875 | 569 | 800 | 1200 | 713 | 158 | 182 | http://downloads-wilo-select.wilo.com/assets/WIB_WILO33077594.jpg | //cms.media.wilo.com/dcipicxmlfeature/wilo586450/7241664/wilo586450_1.jpg |  | 21700 |  |  | https://wilo.com/quick/PL/pl/articleNumber/2221707
8220 | 2221722 | 4062679250243 | Wilo-Stratos GIGA B 80/4-50/22 blokowa pompa dławnicowa blokowa, silnik klasy IE5 | Pompa dławnicowa blokowa Wilo-Stratos GIGA B 80/4-50/22 blokowa, silnik klasy IE5, wyświetlacz z odczytem parametrów, ograniczanie przepływu i wyłączanie przy jego braku, regulacja temperaturowa, współpraca z BMS, wybór trybów regulacji | 25927 | PG3 | 28 | K | 47204 | NIE | 28.13.14 | 84137051 | 0 | 220 | 315 | Wilo-Stratos GIGA B 80/4-50/22 blokowa | pompa dławnicowa blokowa, silnik klasy IE5 | Wilo-Stratos GIGA B | Tłoczenie wody grzewczej (zgodnie z VDI 2035), wody zimnej i mieszanin woda-glikol | Wilo | DE | 1 | SZT |  | 0.4 | IE5 | Zielony | Europaleta | 1 | 1 | 1 | 417 | 910 | 569 | 800 | 1200 | 713 | 177 | 202 | http://downloads-wilo-select.wilo.com/assets/WIB_WILO33077594.jpg | //cms.media.wilo.com/dcipicxmlfeature/wilo586450/7241664/wilo586450_1.jpg |  | 23200 |  |  | https://wilo.com/quick/PL/pl/articleNumber/2221722
8221 | 2221724 | 4062679251585 | Wilo-Stratos GIGA B 80/4-50/22-R1 pompa dławnicowa blokowa, silnik klasy IE5 | Pompa dławnicowa blokowa Wilo-Stratos GIGA B 80/4-50/22-R1, silnik klasy IE5, wyświetlacz z odczytem parametrów, ograniczanie przepływu i wyłączanie przy jego braku, regulacja temperaturowa, współpraca z BMS, wybór trybów regulacji | 25252 | PG3 | 28 | K | 47204 | NIE | 28.13.14 | 84137051 | 0 | 220 | 315 | Wilo-Stratos GIGA B 80/4-50/22-R1 | pompa dławnicowa blokowa, silnik klasy IE5 | Wilo-Stratos GIGA B | Tłoczenie wody grzewczej (zgodnie z VDI 2035), wody zimnej i mieszanin woda-glikol | Wilo | DE | 1 | SZT |  | 0.4 | IE5 | Zielony | Europaleta | 1 | 1 | 1 | 417 | 910 | 569 | 800 | 1200 | 713 | 177 | 201 | http://downloads-wilo-select.wilo.com/assets/WIB_WILO33077594.jpg | //cms.media.wilo.com/dcipicxmlfeature/wilo586450/7241664/wilo586450_1.jpg |  | 23200 |  |  | https://wilo.com/quick/PL/pl/articleNumber/2221724
8222 | 2221725 | 4062679252254 | Wilo-Stratos GIGA B 80/4-50/22-R1-S1 pompa dławnicowa blokowa, silnik klasy IE5 | Pompa dławnicowa blokowa Wilo-Stratos GIGA B 80/4-50/22-R1-S1, silnik klasy IE5, wyświetlacz z odczytem parametrów, ograniczanie przepływu i wyłączanie przy jego braku, regulacja temperaturowa, współpraca z BMS, wybór trybów regulacji | 25430 | PG3 | 28 | K | 47204 | NIE | 28.13.14 | 84137051 | 0 | 220 | 315 | Wilo-Stratos GIGA B 80/4-50/22-R1-S1 | pompa dławnicowa blokowa, silnik klasy IE5 | Wilo-Stratos GIGA B | Tłoczenie wody grzewczej (zgodnie z VDI 2035), wody zimnej i mieszanin woda-glikol | Wilo | DE | 1 | SZT |  | 0.4 | IE5 | Zielony | Europaleta | 1 | 1 | 1 | 417 | 910 | 569 | 800 | 1200 | 713 | 177 | 201 | http://downloads-wilo-select.wilo.com/assets/WIB_WILO33077594.jpg | //cms.media.wilo.com/dcipicxmlfeature/wilo586450/7241664/wilo586450_1.jpg |  | 23200 |  |  | https://wilo.com/quick/PL/pl/articleNumber/2221725
8223 | 2221723 | 4062679250915 | Wilo-Stratos GIGA B 80/4-50/22-S1 pompa dławnicowa blokowa, silnik klasy IE5 | Pompa dławnicowa blokowa Wilo-Stratos GIGA B 80/4-50/22-S1, silnik klasy IE5, wyświetlacz z odczytem parametrów, ograniczanie przepływu i wyłączanie przy jego braku, regulacja temperaturowa, współpraca z BMS, wybór trybów regulacji | 26105 | PG3 | 28 | K | 47204 | NIE | 28.13.14 | 84137051 | 0 | 220 | 315 | Wilo-Stratos GIGA B 80/4-50/22-S1 | pompa dławnicowa blokowa, silnik klasy IE5 | Wilo-Stratos GIGA B | Tłoczenie wody grzewczej (zgodnie z VDI 2035), wody zimnej i mieszanin woda-glikol | Wilo | DE | 1 | SZT |  | 0.4 | IE5 | Zielony | Europaleta | 1 | 1 | 1 | 417 | 910 | 569 | 800 | 1200 | 713 | 177 | 201 | http://downloads-wilo-select.wilo.com/assets/WIB_WILO33077594.jpg | //cms.media.wilo.com/dcipicxmlfeature/wilo586450/7241664/wilo586450_1.jpg |  | 23200 |  |  | https://wilo.com/quick/PL/pl/articleNumber/2221723
8224 | 2234404 | 4062679384160 | Wilo-Stratos GIGA2.0-B 32/1-14/0,75 pompa dławnicowa blokowa, silnik klasy IE5 | Pompa dławnicowa blokowa Wilo-Stratos GIGA2.0-B 32/1-14/0,75, silnik klasy IE5, wyświetlacz z odczytem parametrów, ograniczanie przepływu i wyłączanie przy jego braku, regulacja temperaturowa, współpraca z BMS, wybór trybów regulacji | 5180 | PG3 | 28 | A | 47204 | NIE |  | 84137059 | 0 | 249 | 315 | Wilo-Stratos GIGA2.0-B 32/1-14/0,75 | pompa dławnicowa blokowa, silnik klasy IE5 | Wilo-Stratos GIGA2.0-B | Tłoczenie wody grzewczej (zgodnie z VDI 2035), wody zimnej i mieszanin woda-glikol | Wilo | DE | 1 | SZT |  | 0.7 |  | zielony / czarny / szary | Opakowanie transportowe | 1 | 1 | 1 | 307 | 585 | 352 | 600 | 800 | 525 | 37 | 44 |  | //cms.media.wilo.com/dcipicxmlfeature/wilo698139/9514355/wilo698139_1.jpg |  | 900 |  |  | https://wilo.com/quick/PL/pl/articleNumber/2234404
8225 | 2234406 | 4062679384849 | Wilo-Stratos GIGA2.0-B 32/1-14/0,75-R1 pompa dławnicowa blokowa, silnik klasy IE5 | Pompa dławnicowa blokowa Wilo-Stratos GIGA2.0-B 32/1-14/0,75-R1, silnik klasy IE5, wyświetlacz z odczytem parametrów, ograniczanie przepływu i wyłączanie przy jego braku, regulacja temperaturowa, współpraca z BMS, wybór trybów regulacji | 4599 | PG3 | 28 | A | 47204 | NIE |  | 84137059 | 0 | 249 | 315 | Wilo-Stratos GIGA2.0-B 32/1-14/0,75-R1 | pompa dławnicowa blokowa, silnik klasy IE5 | Wilo-Stratos GIGA2.0-B | Tłoczenie wody grzewczej (zgodnie z VDI 2035), wody zimnej i mieszanin woda-glikol | Wilo | DE | 1 | SZT |  | 0.7 |  | zielony / czarny / szary | Opakowanie transportowe | 1 | 1 | 1 | 307 | 585 | 352 | 600 | 800 | 525 | 37 | 44 |  | //cms.media.wilo.com/dcipicxmlfeature/wilo698139/9514355/wilo698139_1.jpg |  | 900 |  |  | https://wilo.com/quick/PL/pl/articleNumber/2234406
8226 | 2234407 | 4062679385181 | Wilo-Stratos GIGA2.0-B 32/1-14/0,75-R1-S1 pompa dławnicowa blokowa, silnik klasy IE5 | Pompa dławnicowa blokowa Wilo-Stratos GIGA2.0-B 32/1-14/0,75-R1-S1, silnik klasy IE5, wyświetlacz z odczytem parametrów, ograniczanie przepływu i wyłączanie przy jego braku, regulacja temperaturowa, współpraca z BMS, wybór trybów regulacji | 4656 | PG3 | 28 | A | 47204 | NIE |  | 84137059 | 0 | 249 | 315 | Wilo-Stratos GIGA2.0-B 32/1-14/0,75-R1-S1 | pompa dławnicowa blokowa, silnik klasy IE5 | Wilo-Stratos GIGA2.0-B | Tłoczenie wody grzewczej (zgodnie z VDI 2035), wody zimnej i mieszanin woda-glikol | Wilo | DE | 1 | SZT |  | 0.7 |  | zielony / czarny / szary | Opakowanie transportowe | 1 | 1 | 1 | 307 | 585 | 352 | 600 | 800 | 525 | 37 | 44 |  | //cms.media.wilo.com/dcipicxmlfeature/wilo698139/9514355/wilo698139_1.jpg |  | 900 |  |  | https://wilo.com/quick/PL/pl/articleNumber/2234407
8227 | 2234405 | 4062679384504 | Wilo-Stratos GIGA2.0-B 32/1-14/0,75-S1 pompa dławnicowa blokowa, silnik klasy IE5 | Pompa dławnicowa blokowa Wilo-Stratos GIGA2.0-B 32/1-14/0,75-S1, silnik klasy IE5, wyświetlacz z odczytem parametrów, ograniczanie przepływu i wyłączanie przy jego braku, regulacja temperaturowa, współpraca z BMS, wybór trybów regulacji | 5239 | PG3 | 28 | A | 47204 | NIE |  | 84137059 | 0 | 249 | 315 | Wilo-Stratos GIGA2.0-B 32/1-14/0,75-S1 | pompa dławnicowa blokowa, silnik klasy IE5 | Wilo-Stratos GIGA2.0-B | Tłoczenie wody grzewczej (zgodnie z VDI 2035), wody zimnej i mieszanin woda-glikol | Wilo | DE | 1 | SZT |  | 0.7 |  | zielony / czarny / szary | Opakowanie transportowe | 1 | 1 | 1 | 307 | 585 | 352 | 600 | 800 | 525 | 37 | 44 |  | //cms.media.wilo.com/dcipicxmlfeature/wilo698139/9514355/wilo698139_1.jpg |  | 900 |  |  | https://wilo.com/quick/PL/pl/articleNumber/2234405
8228 | 2234400 | 4062679384153 | Wilo-Stratos GIGA2.0-B 32/1-18/1,1 pompa dławnicowa blokowa, silnik klasy IE5 | Pompa dławnicowa blokowa Wilo-Stratos GIGA2.0-B 32/1-18/1,1, silnik klasy IE5, wyświetlacz z odczytem parametrów, ograniczanie przepływu i wyłączanie przy jego braku, regulacja temperaturowa, współpraca z BMS, wybór trybów regulacji | 5781 | PG3 | 28 | A | 47204 | NIE |  | 84137059 | 0 | 249 | 315 | Wilo-Stratos GIGA2.0-B 32/1-18/1,1 | pompa dławnicowa blokowa, silnik klasy IE5 | Wilo-Stratos GIGA2.0-B | Tłoczenie wody grzewczej (zgodnie z VDI 2035), wody zimnej i mieszanin woda-glikol | Wilo | DE | 1 | SZT |  | 0.7 |  | zielony / czarny / szary | Opakowanie transportowe | 1 | 1 | 1 | 307 | 585 | 352 | 600 | 800 | 525 | 38 | 45 |  | //cms.media.wilo.com/dcipicxmlfeature/wilo698139/9514355/wilo698139_1.jpg |  | 1200 |  |  | https://wilo.com/quick/PL/pl/articleNumber/2234400
8229 | 2234402 | 4062679384832 | Wilo-Stratos GIGA2.0-B 32/1-18/1,1-R1 pompa dławnicowa blokowa, silnik klasy IE5 | Pompa dławnicowa blokowa Wilo-Stratos GIGA2.0-B 32/1-18/1,1-R1, silnik klasy IE5, wyświetlacz z odczytem parametrów, ograniczanie przepływu i wyłączanie przy jego braku, regulacja temperaturowa, współpraca z BMS, wybór trybów regulacji | 5199 | PG3 | 28 | A | 47204 | NIE |  | 84137059 | 0 | 249 | 315 | Wilo-Stratos GIGA2.0-B 32/1-18/1,1-R1 | pompa dławnicowa blokowa, silnik klasy IE5 | Wilo-Stratos GIGA2.0-B | Tłoczenie wody grzewczej (zgodnie z VDI 2035), wody zimnej i mieszanin woda-glikol | Wilo | DE | 1 | SZT |  | 0.7 |  | zielony / czarny / szary | Opakowanie transportowe | 1 | 1 | 1 | 307 | 585 | 352 | 600 | 800 | 525 | 38 | 45 |  | //cms.media.wilo.com/dcipicxmlfeature/wilo698139/9514355/wilo698139_1.jpg |  | 1200 |  |  | https://wilo.com/quick/PL/pl/articleNumber/2234402
8230 | 2234403 | 4062679385174 | Wilo-Stratos GIGA2.0-B 32/1-18/1,1-R1-S1 pompa dławnicowa blokowa, silnik klasy IE5 | Pompa dławnicowa blokowa Wilo-Stratos GIGA2.0-B 32/1-18/1,1-R1-S1, silnik klasy IE5, wyświetlacz z odczytem parametrów, ograniczanie przepływu i wyłączanie przy jego braku, regulacja temperaturowa, współpraca z BMS, wybór trybów regulacji | 5256 | PG3 | 28 | A | 47204 | NIE |  | 84137059 | 0 | 249 | 315 | Wilo-Stratos GIGA2.0-B 32/1-18/1,1-R1-S1 | pompa dławnicowa blokowa, silnik klasy IE5 | Wilo-Stratos GIGA2.0-B | Tłoczenie wody grzewczej (zgodnie z VDI 2035), wody zimnej i mieszanin woda-glikol | Wilo | DE | 1 | SZT |  | 0.7 |  | zielony / czarny / szary | Opakowanie transportowe | 1 | 1 | 1 | 307 | 585 | 352 | 600 | 800 | 525 | 38 | 45 |  | //cms.media.wilo.com/dcipicxmlfeature/wilo698139/9514355/wilo698139_1.jpg |  | 1200 |  |  | https://wilo.com/quick/PL/pl/articleNumber/2234403
8231 | 2234401 | 4062679384498 | Wilo-Stratos GIGA2.0-B 32/1-18/1,1-S1 pompa dławnicowa blokowa, silnik klasy IE5 | Pompa dławnicowa blokowa Wilo-Stratos GIGA2.0-B 32/1-18/1,1-S1, silnik klasy IE5, wyświetlacz z odczytem parametrów, ograniczanie przepływu i wyłączanie przy jego braku, regulacja temperaturowa, współpraca z BMS, wybór trybów regulacji | 5840 | PG3 | 28 | A | 47204 | NIE |  | 84137059 | 0 | 249 | 315 | Wilo-Stratos GIGA2.0-B 32/1-18/1,1-S1 | pompa dławnicowa blokowa, silnik klasy IE5 | Wilo-Stratos GIGA2.0-B | Tłoczenie wody grzewczej (zgodnie z VDI 2035), wody zimnej i mieszanin woda-glikol | Wilo | DE | 1 | SZT |  | 0.7 |  | zielony / czarny / szary | Opakowanie transportowe | 1 | 1 | 1 | 307 | 585 | 352 | 600 | 800 | 525 | 38 | 45 |  | //cms.media.wilo.com/dcipicxmlfeature/wilo698139/9514355/wilo698139_1.jpg |  | 1200 |  |  | https://wilo.com/quick/PL/pl/articleNumber/2234401
8232 | 2234384 | 4062679384115 | Wilo-Stratos GIGA2.0-B 32/1-19/1,1 pompa dławnicowa blokowa, silnik klasy IE5 | Pompa dławnicowa blokowa Wilo-Stratos GIGA2.0-B 32/1-19/1,1, silnik klasy IE5, wyświetlacz z odczytem parametrów, ograniczanie przepływu i wyłączanie przy jego braku, regulacja temperaturowa, współpraca z BMS, wybór trybów regulacji | 5692 | PG3 | 28 | A | 47204 | NIE |  | 84137059 | 0 | 249 | 315 | Wilo-Stratos GIGA2.0-B 32/1-19/1,1 | pompa dławnicowa blokowa, silnik klasy IE5 | Wilo-Stratos GIGA2.0-B | Tłoczenie wody grzewczej (zgodnie z VDI 2035), wody zimnej i mieszanin woda-glikol | Wilo | DE | 1 | SZT |  | 0.7 |  | zielony / czarny / szary | Opakowanie transportowe | 1 | 1 | 1 | 307 | 592 | 372 | 600 | 800 | 525 | 39 | 46 |  | //cms.media.wilo.com/dcipicxmlfeature/wilo698139/9514355/wilo698139_1.jpg |  | 1200 |  |  | https://wilo.com/quick/PL/pl/articleNumber/2234384
8233 | 2234386 | 4062679384795 | Wilo-Stratos GIGA2.0-B 32/1-19/1,1-R1 pompa dławnicowa blokowa, silnik klasy IE5 | Pompa dławnicowa blokowa Wilo-Stratos GIGA2.0-B 32/1-19/1,1-R1, silnik klasy IE5, wyświetlacz z odczytem parametrów, ograniczanie przepływu i wyłączanie przy jego braku, regulacja temperaturowa, współpraca z BMS, wybór trybów regulacji | 5111 | PG3 | 28 | A | 47204 | NIE |  | 84137059 | 0 | 249 | 315 | Wilo-Stratos GIGA2.0-B 32/1-19/1,1-R1 | pompa dławnicowa blokowa, silnik klasy IE5 | Wilo-Stratos GIGA2.0-B | Tłoczenie wody grzewczej (zgodnie z VDI 2035), wody zimnej i mieszanin woda-glikol | Wilo | DE | 1 | SZT |  | 0.7 |  | zielony / czarny / szary | Opakowanie transportowe | 1 | 1 | 1 | 307 | 592 | 372 | 600 | 800 | 525 | 39 | 46 |  | //cms.media.wilo.com/dcipicxmlfeature/wilo698139/9514355/wilo698139_1.jpg |  | 1200 |  |  | https://wilo.com/quick/PL/pl/articleNumber/2234386
8234 | 2234387 | 4062679385136 | Wilo-Stratos GIGA2.0-B 32/1-19/1,1-R1-S1 pompa dławnicowa blokowa, silnik klasy IE5 | Pompa dławnicowa blokowa Wilo-Stratos GIGA2.0-B 32/1-19/1,1-R1-S1, silnik klasy IE5, wyświetlacz z odczytem parametrów, ograniczanie przepływu i wyłączanie przy jego braku, regulacja temperaturowa, współpraca z BMS, wybór trybów regulacji | 5169 | PG3 | 28 | A | 47204 | NIE |  | 84137059 | 0 | 249 | 315 | Wilo-Stratos GIGA2.0-B 32/1-19/1,1-R1-S1 | pompa dławnicowa blokowa, silnik klasy IE5 | Wilo-Stratos GIGA2.0-B | Tłoczenie wody grzewczej (zgodnie z VDI 2035), wody zimnej i mieszanin woda-glikol | Wilo | DE | 1 | SZT |  | 0.7 |  | zielony / czarny / szary | Opakowanie transportowe | 1 | 1 | 1 | 307 | 592 | 372 | 600 | 800 | 525 | 39 | 46 |  | //cms.media.wilo.com/dcipicxmlfeature/wilo698139/9514355/wilo698139_1.jpg |  | 1200 |  |  | https://wilo.com/quick/PL/pl/articleNumber/2234387
8235 | 2234385 | 4062679384450 | Wilo-Stratos GIGA2.0-B 32/1-19/1,1-S1 pompa dławnicowa blokowa, silnik klasy IE5 | Pompa dławnicowa blokowa Wilo-Stratos GIGA2.0-B 32/1-19/1,1-S1, silnik klasy IE5, wyświetlacz z odczytem parametrów, ograniczanie przepływu i wyłączanie przy jego braku, regulacja temperaturowa, współpraca z BMS, wybór trybów regulacji | 5751 | PG3 | 28 | A | 47204 | NIE |  | 84137059 | 0 | 249 | 315 | Wilo-Stratos GIGA2.0-B 32/1-19/1,1-S1 | pompa dławnicowa blokowa, silnik klasy IE5 | Wilo-Stratos GIGA2.0-B | Tłoczenie wody grzewczej (zgodnie z VDI 2035), wody zimnej i mieszanin woda-glikol | Wilo | DE | 1 | SZT |  | 0.7 |  | zielony / czarny / szary | Opakowanie transportowe | 1 | 1 | 1 | 307 | 592 | 372 | 600 | 800 | 525 | 39 | 46 |  | //cms.media.wilo.com/dcipicxmlfeature/wilo698139/9514355/wilo698139_1.jpg |  | 1200 |  |  | https://wilo.com/quick/PL/pl/articleNumber/2234385
8236 | 2234396 | 4062679384146 | Wilo-Stratos GIGA2.0-B 32/1-22/1,5 pompa dławnicowa blokowa, silnik klasy IE5 | Pompa dławnicowa blokowa Wilo-Stratos GIGA2.0-B 32/1-22/1,5, silnik klasy IE5, wyświetlacz z odczytem parametrów, ograniczanie przepływu i wyłączanie przy jego braku, regulacja temperaturowa, współpraca z BMS, wybór trybów regulacji | 6478 | PG3 | 28 | A | 47204 | NIE |  | 84137059 | 0 | 249 | 315 | Wilo-Stratos GIGA2.0-B 32/1-22/1,5 | pompa dławnicowa blokowa, silnik klasy IE5 | Wilo-Stratos GIGA2.0-B | Tłoczenie wody grzewczej (zgodnie z VDI 2035), wody zimnej i mieszanin woda-glikol | Wilo | DE | 1 | SZT |  | 0.7 |  | zielony / czarny / szary | Opakowanie transportowe | 1 | 1 | 1 | 317 | 555 | 352 | 600 | 800 | 525 | 39 | 46 |  | //cms.media.wilo.com/dcipicxmlfeature/wilo698139/9514355/wilo698139_1.jpg |  | 1700 |  |  | https://wilo.com/quick/PL/pl/articleNumber/2234396
8237 | 2234398 | 4062679384825 | Wilo-Stratos GIGA2.0-B 32/1-22/1,5-R1 pompa dławnicowa blokowa, silnik klasy IE5 | Pompa dławnicowa blokowa Wilo-Stratos GIGA2.0-B 32/1-22/1,5-R1, silnik klasy IE5, wyświetlacz z odczytem parametrów, ograniczanie przepływu i wyłączanie przy jego braku, regulacja temperaturowa, współpraca z BMS, wybór trybów regulacji | 5896 | PG3 | 28 | A | 47204 | NIE |  | 84137059 | 0 | 249 | 315 | Wilo-Stratos GIGA2.0-B 32/1-22/1,5-R1 | pompa dławnicowa blokowa, silnik klasy IE5 | Wilo-Stratos GIGA2.0-B | Tłoczenie wody grzewczej (zgodnie z VDI 2035), wody zimnej i mieszanin woda-glikol | Wilo | DE | 1 | SZT |  | 0.7 |  | zielony / czarny / szary | Opakowanie transportowe | 1 | 1 | 1 | 317 | 555 | 352 | 600 | 800 | 525 | 39 | 46 |  | //cms.media.wilo.com/dcipicxmlfeature/wilo698139/9514355/wilo698139_1.jpg |  | 1700 |  |  | https://wilo.com/quick/PL/pl/articleNumber/2234398
8238 | 2234399 | 4062679385167 | Wilo-Stratos GIGA2.0-B 32/1-22/1,5-R1-S1 pompa dławnicowa blokowa, silnik klasy IE5 | Pompa dławnicowa blokowa Wilo-Stratos GIGA2.0-B 32/1-22/1,5-R1-S1, silnik klasy IE5, wyświetlacz z odczytem parametrów, ograniczanie przepływu i wyłączanie przy jego braku, regulacja temperaturowa, współpraca z BMS, wybór trybów regulacji | 5954 | PG3 | 28 | A | 47204 | NIE |  | 84137059 | 0 | 249 | 315 | Wilo-Stratos GIGA2.0-B 32/1-22/1,5-R1-S1 | pompa dławnicowa blokowa, silnik klasy IE5 | Wilo-Stratos GIGA2.0-B | Tłoczenie wody grzewczej (zgodnie z VDI 2035), wody zimnej i mieszanin woda-glikol | Wilo | DE | 1 | SZT |  | 0.7 |  | zielony / czarny / szary | Opakowanie transportowe | 1 | 1 | 1 | 317 | 555 | 352 | 600 | 800 | 525 | 39 | 46 |  | //cms.media.wilo.com/dcipicxmlfeature/wilo698139/9514355/wilo698139_1.jpg |  | 1700 |  |  | https://wilo.com/quick/PL/pl/articleNumber/2234399
8239 | 2234397 | 4062679384481 | Wilo-Stratos GIGA2.0-B 32/1-22/1,5-S1 pompa dławnicowa blokowa, silnik klasy IE5 | Pompa dławnicowa blokowa Wilo-Stratos GIGA2.0-B 32/1-22/1,5-S1, silnik klasy IE5, wyświetlacz z odczytem parametrów, ograniczanie przepływu i wyłączanie przy jego braku, regulacja temperaturowa, współpraca z BMS, wybór trybów regulacji | 6537 | PG3 | 28 | A | 47204 | NIE |  | 84137059 | 0 | 249 | 315 | Wilo-Stratos GIGA2.0-B 32/1-22/1,5-S1 | pompa dławnicowa blokowa, silnik klasy IE5 | Wilo-Stratos GIGA2.0-B | Tłoczenie wody grzewczej (zgodnie z VDI 2035), wody zimnej i mieszanin woda-glikol | Wilo | DE | 1 | SZT |  | 0.7 |  | zielony / czarny / szary | Opakowanie transportowe | 1 | 1 | 1 | 317 | 555 | 352 | 600 | 800 | 525 | 39 | 46 |  | //cms.media.wilo.com/dcipicxmlfeature/wilo698139/9514355/wilo698139_1.jpg |  | 1700 |  |  | https://wilo.com/quick/PL/pl/articleNumber/2234397
8240 | 2234380 | 4062679384108 | Wilo-Stratos GIGA2.0-B 32/1-23/1,5 pompa dławnicowa blokowa, silnik klasy IE5 | Pompa dławnicowa blokowa Wilo-Stratos GIGA2.0-B 32/1-23/1,5, silnik klasy IE5, wyświetlacz z odczytem parametrów, ograniczanie przepływu i wyłączanie przy jego braku, regulacja temperaturowa, współpraca z BMS, wybór trybów regulacji | 6255 | PG3 | 28 | A | 47204 | NIE |  | 84137059 | 0 | 249 | 315 | Wilo-Stratos GIGA2.0-B 32/1-23/1,5 | pompa dławnicowa blokowa, silnik klasy IE5 | Wilo-Stratos GIGA2.0-B | Tłoczenie wody grzewczej (zgodnie z VDI 2035), wody zimnej i mieszanin woda-glikol | Wilo | DE | 1 | SZT |  | 0.7 |  | zielony / czarny / szary | Opakowanie transportowe | 1 | 1 | 1 | 317 | 562 | 372 | 600 | 800 | 525 | 40 | 47 |  | //cms.media.wilo.com/dcipicxmlfeature/wilo698139/9514355/wilo698139_1.jpg |  | 1600 |  |  | https://wilo.com/quick/PL/pl/articleNumber/2234380
8241 | 2234382 | 4062679384788 | Wilo-Stratos GIGA2.0-B 32/1-23/1,5-R1 pompa dławnicowa blokowa, silnik klasy IE5 | Pompa dławnicowa blokowa Wilo-Stratos GIGA2.0-B 32/1-23/1,5-R1, silnik klasy IE5, wyświetlacz z odczytem parametrów, ograniczanie przepływu i wyłączanie przy jego braku, regulacja temperaturowa, współpraca z BMS, wybór trybów regulacji | 5673 | PG3 | 28 | A | 47204 | NIE |  | 84137059 | 0 | 249 | 315 | Wilo-Stratos GIGA2.0-B 32/1-23/1,5-R1 | pompa dławnicowa blokowa, silnik klasy IE5 | Wilo-Stratos GIGA2.0-B | Tłoczenie wody grzewczej (zgodnie z VDI 2035), wody zimnej i mieszanin woda-glikol | Wilo | DE | 1 | SZT |  | 0.7 |  | zielony / czarny / szary | Opakowanie transportowe | 1 | 1 | 1 | 317 | 562 | 372 | 600 | 800 | 525 | 40 | 47 |  | //cms.media.wilo.com/dcipicxmlfeature/wilo698139/9514355/wilo698139_1.jpg |  | 1600 |  |  | https://wilo.com/quick/PL/pl/articleNumber/2234382
8242 | 2234383 | 4062679385129 | Wilo-Stratos GIGA2.0-B 32/1-23/1,5-R1-S1 pompa dławnicowa blokowa, silnik klasy IE5 | Pompa dławnicowa blokowa Wilo-Stratos GIGA2.0-B 32/1-23/1,5-R1-S1, silnik klasy IE5, wyświetlacz z odczytem parametrów, ograniczanie przepływu i wyłączanie przy jego braku, regulacja temperaturowa, współpraca z BMS, wybór trybów regulacji | 5732 | PG3 | 28 | A | 47204 | NIE |  | 84137059 | 0 | 249 | 315 | Wilo-Stratos GIGA2.0-B 32/1-23/1,5-R1-S1 | pompa dławnicowa blokowa, silnik klasy IE5 | Wilo-Stratos GIGA2.0-B | Tłoczenie wody grzewczej (zgodnie z VDI 2035), wody zimnej i mieszanin woda-glikol | Wilo | DE | 1 | SZT |  | 0.7 |  | zielony / czarny / szary | Opakowanie transportowe | 1 | 1 | 1 | 317 | 562 | 372 | 600 | 800 | 525 | 40 | 47 |  | //cms.media.wilo.com/dcipicxmlfeature/wilo698139/9514355/wilo698139_1.jpg |  | 1600 |  |  | https://wilo.com/quick/PL/pl/articleNumber/2234383
8243 | 2234381 | 4062679384443 | Wilo-Stratos GIGA2.0-B 32/1-23/1,5-S1 pompa dławnicowa blokowa, silnik klasy IE5 | Pompa dławnicowa blokowa Wilo-Stratos GIGA2.0-B 32/1-23/1,5-S1, silnik klasy IE5, wyświetlacz z odczytem parametrów, ograniczanie przepływu i wyłączanie przy jego braku, regulacja temperaturowa, współpraca z BMS, wybór trybów regulacji | 6315 | PG3 | 28 | A | 47204 | NIE |  | 84137059 | 0 | 249 | 315 | Wilo-Stratos GIGA2.0-B 32/1-23/1,5-S1 | pompa dławnicowa blokowa, silnik klasy IE5 | Wilo-Stratos GIGA2.0-B | Tłoczenie wody grzewczej (zgodnie z VDI 2035), wody zimnej i mieszanin woda-glikol | Wilo | DE | 1 | SZT |  | 0.7 |  | zielony / czarny / szary | Opakowanie transportowe | 1 | 1 | 1 | 317 | 562 | 372 | 600 | 800 | 525 | 40 | 47 |  | //cms.media.wilo.com/dcipicxmlfeature/wilo698139/9514355/wilo698139_1.jpg |  | 1600 |  |  | https://wilo.com/quick/PL/pl/articleNumber/2234381
8244 | 2234412 | 4062679384184 | Wilo-Stratos GIGA2.0-B 32/1-30/2,2 pompa dławnicowa blokowa, silnik klasy IE5 | Pompa dławnicowa blokowa Wilo-Stratos GIGA2.0-B 32/1-30/2,2, silnik klasy IE5, wyświetlacz z odczytem parametrów, ograniczanie przepływu i wyłączanie przy jego braku, regulacja temperaturowa, współpraca z BMS, wybór trybów regulacji | 7103 | PG3 | 28 | A | 47204 | NIE |  | 84137059 | 0 | 249 | 315 | Wilo-Stratos GIGA2.0-B 32/1-30/2,2 | pompa dławnicowa blokowa, silnik klasy IE5 | Wilo-Stratos GIGA2.0-B | Tłoczenie wody grzewczej (zgodnie z VDI 2035), wody zimnej i mieszanin woda-glikol | Wilo | DE | 1 | SZT |  | 0.7 |  | zielony / czarny / szary | Opakowanie transportowe | 1 | 1 | 1 | 317 | 554 | 372 | 600 | 800 | 525 | 40 | 47 |  | //cms.media.wilo.com/dcipicxmlfeature/wilo698139/9514355/wilo698139_1.jpg |  | 2500 |  |  | https://wilo.com/quick/PL/pl/articleNumber/2234412
8245 | 2234414 | 4062679384863 | Wilo-Stratos GIGA2.0-B 32/1-30/2,2-R1 pompa dławnicowa blokowa, silnik klasy IE5 | Pompa dławnicowa blokowa Wilo-Stratos GIGA2.0-B 32/1-30/2,2-R1, silnik klasy IE5, wyświetlacz z odczytem parametrów, ograniczanie przepływu i wyłączanie przy jego braku, regulacja temperaturowa, współpraca z BMS, wybór trybów regulacji | 6520 | PG3 | 28 | A | 47204 | NIE |  | 84137059 | 0 | 249 | 315 | Wilo-Stratos GIGA2.0-B 32/1-30/2,2-R1 | pompa dławnicowa blokowa, silnik klasy IE5 | Wilo-Stratos GIGA2.0-B | Tłoczenie wody grzewczej (zgodnie z VDI 2035), wody zimnej i mieszanin woda-glikol | Wilo | DE | 1 | SZT |  | 0.7 |  | zielony / czarny / szary | Opakowanie transportowe | 1 | 1 | 1 | 317 | 554 | 372 | 600 | 800 | 525 | 40 | 47 |  | //cms.media.wilo.com/dcipicxmlfeature/wilo698139/9514355/wilo698139_1.jpg |  | 2500 |  |  | https://wilo.com/quick/PL/pl/articleNumber/2234414
8246 | 2234415 | 4062679385204 | Wilo-Stratos GIGA2.0-B 32/1-30/2,2-R1-S1 pompa dławnicowa blokowa, silnik klasy IE5 | Pompa dławnicowa blokowa Wilo-Stratos GIGA2.0-B 32/1-30/2,2-R1-S1, silnik klasy IE5, wyświetlacz z odczytem parametrów, ograniczanie przepływu i wyłączanie przy jego braku, regulacja temperaturowa, współpraca z BMS, wybór trybów regulacji | 6579 | PG3 | 28 | A | 47204 | NIE |  | 84137059 | 0 | 249 | 315 | Wilo-Stratos GIGA2.0-B 32/1-30/2,2-R1-S1 | pompa dławnicowa blokowa, silnik klasy IE5 | Wilo-Stratos GIGA2.0-B | Tłoczenie wody grzewczej (zgodnie z VDI 2035), wody zimnej i mieszanin woda-glikol | Wilo | DE | 1 | SZT |  | 0.7 |  | zielony / czarny / szary | Opakowanie transportowe | 1 | 1 | 1 | 317 | 554 | 372 | 600 | 800 | 525 | 40 | 47 |  | //cms.media.wilo.com/dcipicxmlfeature/wilo698139/9514355/wilo698139_1.jpg |  | 2500 |  |  | https://wilo.com/quick/PL/pl/articleNumber/2234415
8247 | 2234413 | 4062679384528 | Wilo-Stratos GIGA2.0-B 32/1-30/2,2-S1 pompa dławnicowa blokowa, silnik klasy IE5 | Pompa dławnicowa blokowa Wilo-Stratos GIGA2.0-B 32/1-30/2,2-S1, silnik klasy IE5, wyświetlacz z odczytem parametrów, ograniczanie przepływu i wyłączanie przy jego braku, regulacja temperaturowa, współpraca z BMS, wybór trybów regulacji | 7161 | PG3 | 28 | A | 47204 | NIE |  | 84137059 | 0 | 249 | 315 | Wilo-Stratos GIGA2.0-B 32/1-30/2,2-S1 | pompa dławnicowa blokowa, silnik klasy IE5 | Wilo-Stratos GIGA2.0-B | Tłoczenie wody grzewczej (zgodnie z VDI 2035), wody zimnej i mieszanin woda-glikol | Wilo | DE | 1 | SZT |  | 0.7 |  | zielony / czarny / szary | Opakowanie transportowe | 1 | 1 | 1 | 317 | 554 | 372 | 600 | 800 | 525 | 40 | 47 |  | //cms.media.wilo.com/dcipicxmlfeature/wilo698139/9514355/wilo698139_1.jpg |  | 2500 |  |  | https://wilo.com/quick/PL/pl/articleNumber/2234413
8248 | 2234392 | 4062679384139 | Wilo-Stratos GIGA2.0-B 32/1-31/2,2 pompa dławnicowa blokowa, silnik klasy IE5 | Pompa dławnicowa blokowa Wilo-Stratos GIGA2.0-B 32/1-31/2,2, silnik klasy IE5, wyświetlacz z odczytem parametrów, ograniczanie przepływu i wyłączanie przy jego braku, regulacja temperaturowa, współpraca z BMS, wybór trybów regulacji | 6787 | PG3 | 28 | A | 47204 | NIE |  | 84137059 | 0 | 249 | 315 | Wilo-Stratos GIGA2.0-B 32/1-31/2,2 | pompa dławnicowa blokowa, silnik klasy IE5 | Wilo-Stratos GIGA2.0-B | Tłoczenie wody grzewczej (zgodnie z VDI 2035), wody zimnej i mieszanin woda-glikol | Wilo | DE | 1 | SZT |  | 0.7 |  | zielony / czarny / szary | Opakowanie transportowe | 1 | 1 | 1 | 317 | 562 | 372 | 600 | 800 | 525 | 40 | 47 |  | //cms.media.wilo.com/dcipicxmlfeature/wilo698139/9514355/wilo698139_1.jpg |  | 2400 |  |  | https://wilo.com/quick/PL/pl/articleNumber/2234392
8249 | 2234394 | 4062679384818 | Wilo-Stratos GIGA2.0-B 32/1-31/2,2-R1 pompa dławnicowa blokowa, silnik klasy IE5 | Pompa dławnicowa blokowa Wilo-Stratos GIGA2.0-B 32/1-31/2,2-R1, silnik klasy IE5, wyświetlacz z odczytem parametrów, ograniczanie przepływu i wyłączanie przy jego braku, regulacja temperaturowa, współpraca z BMS, wybór trybów regulacji | 6205 | PG3 | 28 | A | 47204 | NIE |  | 84137059 | 0 | 249 | 315 | Wilo-Stratos GIGA2.0-B 32/1-31/2,2-R1 | pompa dławnicowa blokowa, silnik klasy IE5 | Wilo-Stratos GIGA2.0-B | Tłoczenie wody grzewczej (zgodnie z VDI 2035), wody zimnej i mieszanin woda-glikol | Wilo | DE | 1 | SZT |  | 0.7 |  | zielony / czarny / szary | Opakowanie transportowe | 1 | 1 | 1 | 317 | 562 | 372 | 600 | 800 | 525 | 40 | 47 |  | //cms.media.wilo.com/dcipicxmlfeature/wilo698139/9514355/wilo698139_1.jpg |  | 2400 |  |  | https://wilo.com/quick/PL/pl/articleNumber/2234394
8250 | 2234395 | 4062679385150 | Wilo-Stratos GIGA2.0-B 32/1-31/2,2-R1-S1 pompa dławnicowa blokowa, silnik klasy IE5 | Pompa dławnicowa blokowa Wilo-Stratos GIGA2.0-B 32/1-31/2,2-R1-S1, silnik klasy IE5, wyświetlacz z odczytem parametrów, ograniczanie przepływu i wyłączanie przy jego braku, regulacja temperaturowa, współpraca z BMS, wybór trybów regulacji | 6264 | PG3 | 28 | A | 47204 | NIE |  | 84137059 | 0 | 249 | 315 | Wilo-Stratos GIGA2.0-B 32/1-31/2,2-R1-S1 | pompa dławnicowa blokowa, silnik klasy IE5 | Wilo-Stratos GIGA2.0-B | Tłoczenie wody grzewczej (zgodnie z VDI 2035), wody zimnej i mieszanin woda-glikol | Wilo | DE | 1 | SZT |  | 0.7 |  | zielony / czarny / szary | Opakowanie transportowe | 1 | 1 | 1 | 317 | 562 | 372 | 600 | 800 | 525 | 40 | 47 |  | //cms.media.wilo.com/dcipicxmlfeature/wilo698139/9514355/wilo698139_1.jpg |  | 2400 |  |  | https://wilo.com/quick/PL/pl/articleNumber/2234395
8251 | 2234393 | 4062679384474 | Wilo-Stratos GIGA2.0-B 32/1-31/2,2-S1 pompa dławnicowa blokowa, silnik klasy IE5 | Pompa dławnicowa blokowa Wilo-Stratos GIGA2.0-B 32/1-31/2,2-S1, silnik klasy IE5, wyświetlacz z odczytem parametrów, ograniczanie przepływu i wyłączanie przy jego braku, regulacja temperaturowa, współpraca z BMS, wybór trybów regulacji | 6847 | PG3 | 28 | A | 47204 | NIE |  | 84137059 | 0 | 249 | 315 | Wilo-Stratos GIGA2.0-B 32/1-31/2,2-S1 | pompa dławnicowa blokowa, silnik klasy IE5 | Wilo-Stratos GIGA2.0-B | Tłoczenie wody grzewczej (zgodnie z VDI 2035), wody zimnej i mieszanin woda-glikol | Wilo | DE | 1 | SZT |  | 0.7 |  | zielony / czarny / szary | Opakowanie transportowe | 1 | 1 | 1 | 317 | 562 | 372 | 600 | 800 | 525 | 40 | 47 |  | //cms.media.wilo.com/dcipicxmlfeature/wilo698139/9514355/wilo698139_1.jpg |  | 2400 |  |  | https://wilo.com/quick/PL/pl/articleNumber/2234393
8252 | 2234408 | 4062679384177 | Wilo-Stratos GIGA2.0-B 32/1-38/3,0 pompa dławnicowa blokowa, silnik klasy IE5 | Pompa dławnicowa blokowa Wilo-Stratos GIGA2.0-B 32/1-38/3,0, silnik klasy IE5, wyświetlacz z odczytem parametrów, ograniczanie przepływu i wyłączanie przy jego braku, regulacja temperaturowa, współpraca z BMS, wybór trybów regulacji | 7826 | PG3 | 28 | A | 47204 | NIE |  | 84137059 | 0 | 249 | 315 | Wilo-Stratos GIGA2.0-B 32/1-38/3,0 | pompa dławnicowa blokowa, silnik klasy IE5 | Wilo-Stratos GIGA2.0-B | Tłoczenie wody grzewczej (zgodnie z VDI 2035), wody zimnej i mieszanin woda-glikol | Wilo | DE | 1 | SZT |  | 0.7 |  | zielony / czarny / szary | Opakowanie transportowe | 1 | 1 | 1 | 317 | 554 | 372 | 600 | 800 | 525 | 40 | 47 |  | //cms.media.wilo.com/dcipicxmlfeature/wilo698139/9514355/wilo698139_1.jpg |  | 3300 |  |  | https://wilo.com/quick/PL/pl/articleNumber/2234408
8253 | 2234410 | 4062679384856 | Wilo-Stratos GIGA2.0-B 32/1-38/3,0-R1 pompa dławnicowa blokowa, silnik klasy IE5 | Pompa dławnicowa blokowa Wilo-Stratos GIGA2.0-B 32/1-38/3,0-R1, silnik klasy IE5, wyświetlacz z odczytem parametrów, ograniczanie przepływu i wyłączanie przy jego braku, regulacja temperaturowa, współpraca z BMS, wybór trybów regulacji | 7244 | PG3 | 28 | A | 47204 | NIE |  | 84137059 | 0 | 249 | 315 | Wilo-Stratos GIGA2.0-B 32/1-38/3,0-R1 | pompa dławnicowa blokowa, silnik klasy IE5 | Wilo-Stratos GIGA2.0-B | Tłoczenie wody grzewczej (zgodnie z VDI 2035), wody zimnej i mieszanin woda-glikol | Wilo | DE | 1 | SZT |  | 0.7 |  | zielony / czarny / szary | Opakowanie transportowe | 1 | 1 | 1 | 317 | 554 | 372 | 600 | 800 | 525 | 40 | 47 |  | //cms.media.wilo.com/dcipicxmlfeature/wilo698139/9514355/wilo698139_1.jpg |  | 3300 |  |  | https://wilo.com/quick/PL/pl/articleNumber/2234410
8254 | 2234411 | 4062679385198 | Wilo-Stratos GIGA2.0-B 32/1-38/3,0-R1-S1 pompa dławnicowa blokowa, silnik klasy IE5 | Pompa dławnicowa blokowa Wilo-Stratos GIGA2.0-B 32/1-38/3,0-R1-S1, silnik klasy IE5, wyświetlacz z odczytem parametrów, ograniczanie przepływu i wyłączanie przy jego braku, regulacja temperaturowa, współpraca z BMS, wybór trybów regulacji | 7302 | PG3 | 28 | A | 47204 | NIE |  | 84137059 | 0 | 249 | 315 | Wilo-Stratos GIGA2.0-B 32/1-38/3,0-R1-S1 | pompa dławnicowa blokowa, silnik klasy IE5 | Wilo-Stratos GIGA2.0-B | Tłoczenie wody grzewczej (zgodnie z VDI 2035), wody zimnej i mieszanin woda-glikol | Wilo | DE | 1 | SZT |  | 0.7 |  | zielony / czarny / szary | Opakowanie transportowe | 1 | 1 | 1 | 317 | 554 | 372 | 600 | 800 | 525 | 40 | 47 |  | //cms.media.wilo.com/dcipicxmlfeature/wilo698139/9514355/wilo698139_1.jpg |  | 3300 |  |  | https://wilo.com/quick/PL/pl/articleNumber/2234411
8255 | 2234409 | 4062679384511 | Wilo-Stratos GIGA2.0-B 32/1-38/3,0-S1 pompa dławnicowa blokowa, silnik klasy IE5 | Pompa dławnicowa blokowa Wilo-Stratos GIGA2.0-B 32/1-38/3,0-S1, silnik klasy IE5, wyświetlacz z odczytem parametrów, ograniczanie przepływu i wyłączanie przy jego braku, regulacja temperaturowa, współpraca z BMS, wybór trybów regulacji | 7885 | PG3 | 28 | A | 47204 | NIE |  | 84137059 | 0 | 249 | 315 | Wilo-Stratos GIGA2.0-B 32/1-38/3,0-S1 | pompa dławnicowa blokowa, silnik klasy IE5 | Wilo-Stratos GIGA2.0-B | Tłoczenie wody grzewczej (zgodnie z VDI 2035), wody zimnej i mieszanin woda-glikol | Wilo | DE | 1 | SZT |  | 0.7 |  | zielony / czarny / szary | Opakowanie transportowe | 1 | 1 | 1 | 317 | 554 | 372 | 600 | 800 | 525 | 40 | 47 |  | //cms.media.wilo.com/dcipicxmlfeature/wilo698139/9514355/wilo698139_1.jpg |  | 3300 |  |  | https://wilo.com/quick/PL/pl/articleNumber/2234409
8256 | 2234388 | 4062679384122 | Wilo-Stratos GIGA2.0-B 32/1-39/3,0 pompa dławnicowa blokowa, silnik klasy IE5 | Pompa dławnicowa blokowa Wilo-Stratos GIGA2.0-B 32/1-39/3,0, silnik klasy IE5, wyświetlacz z odczytem parametrów, ograniczanie przepływu i wyłączanie przy jego braku, regulacja temperaturowa, współpraca z BMS, wybór trybów regulacji | 7691 | PG3 | 28 | A | 47204 | NIE |  | 84137059 | 0 | 249 | 315 | Wilo-Stratos GIGA2.0-B 32/1-39/3,0 | pompa dławnicowa blokowa, silnik klasy IE5 | Wilo-Stratos GIGA2.0-B | Tłoczenie wody grzewczej (zgodnie z VDI 2035), wody zimnej i mieszanin woda-glikol | Wilo | DE | 1 | SZT |  | 0.7 |  | zielony / czarny / szary | Opakowanie transportowe | 1 | 1 | 1 | 317 | 562 | 372 | 600 | 800 | 525 | 40 | 47 |  | //cms.media.wilo.com/dcipicxmlfeature/wilo698139/9514355/wilo698139_1.jpg |  | 3200 |  |  | https://wilo.com/quick/PL/pl/articleNumber/2234388
8257 | 2234390 | 4062679384801 | Wilo-Stratos GIGA2.0-B 32/1-39/3,0-R1 pompa dławnicowa blokowa, silnik klasy IE5 | Pompa dławnicowa blokowa Wilo-Stratos GIGA2.0-B 32/1-39/3,0-R1, silnik klasy IE5, wyświetlacz z odczytem parametrów, ograniczanie przepływu i wyłączanie przy jego braku, regulacja temperaturowa, współpraca z BMS, wybór trybów regulacji | 7108 | PG3 | 28 | A | 47204 | NIE |  | 84137059 | 0 | 249 | 315 | Wilo-Stratos GIGA2.0-B 32/1-39/3,0-R1 | pompa dławnicowa blokowa, silnik klasy IE5 | Wilo-Stratos GIGA2.0-B | Tłoczenie wody grzewczej (zgodnie z VDI 2035), wody zimnej i mieszanin woda-glikol | Wilo | DE | 1 | SZT |  | 0.7 |  | zielony / czarny / szary | Opakowanie transportowe | 1 | 1 | 1 | 317 | 562 | 372 | 600 | 800 | 525 | 40 | 47 |  | //cms.media.wilo.com/dcipicxmlfeature/wilo698139/9514355/wilo698139_1.jpg |  | 3200 |  |  | https://wilo.com/quick/PL/pl/articleNumber/2234390
8258 | 2234391 | 4062679385143 | Wilo-Stratos GIGA2.0-B 32/1-39/3,0-R1-S1 pompa dławnicowa blokowa, silnik klasy IE5 | Pompa dławnicowa blokowa Wilo-Stratos GIGA2.0-B 32/1-39/3,0-R1-S1, silnik klasy IE5, wyświetlacz z odczytem parametrów, ograniczanie przepływu i wyłączanie przy jego braku, regulacja temperaturowa, współpraca z BMS, wybór trybów regulacji | 7166 | PG3 | 28 | A | 47204 | NIE |  | 84137059 | 0 | 249 | 315 | Wilo-Stratos GIGA2.0-B 32/1-39/3,0-R1-S1 | pompa dławnicowa blokowa, silnik klasy IE5 | Wilo-Stratos GIGA2.0-B | Tłoczenie wody grzewczej (zgodnie z VDI 2035), wody zimnej i mieszanin woda-glikol | Wilo | DE | 1 | SZT |  | 0.7 |  | zielony / czarny / szary | Opakowanie transportowe | 1 | 1 | 1 | 317 | 562 | 372 | 600 | 800 | 525 | 40 | 47 |  | //cms.media.wilo.com/dcipicxmlfeature/wilo698139/9514355/wilo698139_1.jpg |  | 3200 |  |  | https://wilo.com/quick/PL/pl/articleNumber/2234391
8259 | 2234389 | 4062679384467 | Wilo-Stratos GIGA2.0-B 32/1-39/3,0-S1 pompa dławnicowa blokowa, silnik klasy IE5 | Pompa dławnicowa blokowa Wilo-Stratos GIGA2.0-B 32/1-39/3,0-S1, silnik klasy IE5, wyświetlacz z odczytem parametrów, ograniczanie przepływu i wyłączanie przy jego braku, regulacja temperaturowa, współpraca z BMS, wybór trybów regulacji | 7749 | PG3 | 28 | A | 47204 | NIE |  | 84137059 | 0 | 249 | 315 | Wilo-Stratos GIGA2.0-B 32/1-39/3,0-S1 | pompa dławnicowa blokowa, silnik klasy IE5 | Wilo-Stratos GIGA2.0-B | Tłoczenie wody grzewczej (zgodnie z VDI 2035), wody zimnej i mieszanin woda-glikol | Wilo | DE | 1 | SZT |  | 0.7 |  | zielony / czarny / szary | Opakowanie transportowe | 1 | 1 | 1 | 317 | 562 | 372 | 600 | 800 | 525 | 40 | 47 |  | //cms.media.wilo.com/dcipicxmlfeature/wilo698139/9514355/wilo698139_1.jpg |  | 3200 |  |  | https://wilo.com/quick/PL/pl/articleNumber/2234389
8260 | 2234440 | 4062679384252 | Wilo-Stratos GIGA2.0-B 40/1-26/2,2 pompa dławnicowa blokowa, silnik klasy IE5 | Pompa dławnicowa blokowa Wilo-Stratos GIGA2.0-B 40/1-26/2,2, silnik klasy IE5, wyświetlacz z odczytem parametrów, ograniczanie przepływu i wyłączanie przy jego braku, regulacja temperaturowa, współpraca z BMS, wybór trybów regulacji | 7549 | PG3 | 28 | A | 47204 | NIE |  | 84137059 | 0 | 249 | 315 | Wilo-Stratos GIGA2.0-B 40/1-26/2,2 | pompa dławnicowa blokowa, silnik klasy IE5 | Wilo-Stratos GIGA2.0-B | Tłoczenie wody grzewczej (zgodnie z VDI 2035), wody zimnej i mieszanin woda-glikol | Wilo | DE | 1 | SZT |  | 0.7 |  | zielony / czarny / szary | Opakowanie transportowe | 1 | 1 | 1 | 317 | 551 | 372 | 600 | 800 | 525 | 42 | 49 |  | //cms.media.wilo.com/dcipicxmlfeature/wilo698139/9514355/wilo698139_1.jpg |  | 2500 |  |  | https://wilo.com/quick/PL/pl/articleNumber/2234440
8261 | 2234442 | 4062679384931 | Wilo-Stratos GIGA2.0-B 40/1-26/2,2-R1 pompa dławnicowa blokowa, silnik klasy IE5 | Pompa dławnicowa blokowa Wilo-Stratos GIGA2.0-B 40/1-26/2,2-R1, silnik klasy IE5, wyświetlacz z odczytem parametrów, ograniczanie przepływu i wyłączanie przy jego braku, regulacja temperaturowa, współpraca z BMS, wybór trybów regulacji | 6966 | PG3 | 28 | A | 47204 | NIE |  | 84137059 | 0 | 249 | 315 | Wilo-Stratos GIGA2.0-B 40/1-26/2,2-R1 | pompa dławnicowa blokowa, silnik klasy IE5 | Wilo-Stratos GIGA2.0-B | Tłoczenie wody grzewczej (zgodnie z VDI 2035), wody zimnej i mieszanin woda-glikol | Wilo | DE | 1 | SZT |  | 0.7 |  | zielony / czarny / szary | Opakowanie transportowe | 1 | 1 | 1 | 317 | 551 | 372 | 600 | 800 | 525 | 42 | 49 |  | //cms.media.wilo.com/dcipicxmlfeature/wilo698139/9514355/wilo698139_1.jpg |  | 2500 |  |  | https://wilo.com/quick/PL/pl/articleNumber/2234442
8262 | 2234443 | 4062679385273 | Wilo-Stratos GIGA2.0-B 40/1-26/2,2-R1-S1 pompa dławnicowa blokowa, silnik klasy IE5 | Pompa dławnicowa blokowa Wilo-Stratos GIGA2.0-B 40/1-26/2,2-R1-S1, silnik klasy IE5, wyświetlacz z odczytem parametrów, ograniczanie przepływu i wyłączanie przy jego braku, regulacja temperaturowa, współpraca z BMS, wybór trybów regulacji | 7025 | PG3 | 28 | A | 47204 | NIE |  | 84137059 | 0 | 249 | 315 | Wilo-Stratos GIGA2.0-B 40/1-26/2,2-R1-S1 | pompa dławnicowa blokowa, silnik klasy IE5 | Wilo-Stratos GIGA2.0-B | Tłoczenie wody grzewczej (zgodnie z VDI 2035), wody zimnej i mieszanin woda-glikol | Wilo | DE | 1 | SZT |  | 0.7 |  | zielony / czarny / szary | Opakowanie transportowe | 1 | 1 | 1 | 317 | 551 | 372 | 600 | 800 | 525 | 42 | 49 |  | //cms.media.wilo.com/dcipicxmlfeature/wilo698139/9514355/wilo698139_1.jpg |  | 2500 |  |  | https://wilo.com/quick/PL/pl/articleNumber/2234443
8263 | 2234441 | 4062679384597 | Wilo-Stratos GIGA2.0-B 40/1-26/2,2-S1 pompa dławnicowa blokowa, silnik klasy IE5 | Pompa dławnicowa blokowa Wilo-Stratos GIGA2.0-B 40/1-26/2,2-S1, silnik klasy IE5, wyświetlacz z odczytem parametrów, ograniczanie przepływu i wyłączanie przy jego braku, regulacja temperaturowa, współpraca z BMS, wybór trybów regulacji | 7608 | PG3 | 28 | A | 47204 | NIE |  | 84137059 | 0 | 249 | 315 | Wilo-Stratos GIGA2.0-B 40/1-26/2,2-S1 | pompa dławnicowa blokowa, silnik klasy IE5 | Wilo-Stratos GIGA2.0-B | Tłoczenie wody grzewczej (zgodnie z VDI 2035), wody zimnej i mieszanin woda-glikol | Wilo | DE | 1 | SZT |  | 0.7 |  | zielony / czarny / szary | Opakowanie transportowe | 1 | 1 | 1 | 317 | 551 | 372 | 600 | 800 | 525 | 42 | 49 |  | //cms.media.wilo.com/dcipicxmlfeature/wilo698139/9514355/wilo698139_1.jpg |  | 2500 |  |  | https://wilo.com/quick/PL/pl/articleNumber/2234441
8264 | 2234436 | 4062679384245 | Wilo-Stratos GIGA2.0-B 40/1-33/3,0 pompa dławnicowa blokowa, silnik klasy IE5 | Pompa dławnicowa blokowa Wilo-Stratos GIGA2.0-B 40/1-33/3,0, silnik klasy IE5, wyświetlacz z odczytem parametrów, ograniczanie przepływu i wyłączanie przy jego braku, regulacja temperaturowa, współpraca z BMS, wybór trybów regulacji | 7947 | PG3 | 28 | A | 47204 | NIE |  | 84137059 | 0 | 249 | 315 | Wilo-Stratos GIGA2.0-B 40/1-33/3,0 | pompa dławnicowa blokowa, silnik klasy IE5 | Wilo-Stratos GIGA2.0-B | Tłoczenie wody grzewczej (zgodnie z VDI 2035), wody zimnej i mieszanin woda-glikol | Wilo | DE | 1 | SZT |  | 0.7 |  | zielony / czarny / szary | Opakowanie transportowe | 1 | 1 | 1 | 317 | 551 | 372 | 600 | 800 | 525 | 42 | 49 |  | //cms.media.wilo.com/dcipicxmlfeature/wilo698139/9514355/wilo698139_1.jpg |  | 3400 |  |  | https://wilo.com/quick/PL/pl/articleNumber/2234436
8265 | 2234438 | 4062679384924 | Wilo-Stratos GIGA2.0-B 40/1-33/3,0-R1 pompa dławnicowa blokowa, silnik klasy IE5 | Pompa dławnicowa blokowa Wilo-Stratos GIGA2.0-B 40/1-33/3,0-R1, silnik klasy IE5, wyświetlacz z odczytem parametrów, ograniczanie przepływu i wyłączanie przy jego braku, regulacja temperaturowa, współpraca z BMS, wybór trybów regulacji | 7364 | PG3 | 28 | A | 47204 | NIE |  | 84137059 | 0 | 249 | 315 | Wilo-Stratos GIGA2.0-B 40/1-33/3,0-R1 | pompa dławnicowa blokowa, silnik klasy IE5 | Wilo-Stratos GIGA2.0-B | Tłoczenie wody grzewczej (zgodnie z VDI 2035), wody zimnej i mieszanin woda-glikol | Wilo | DE | 1 | SZT |  | 0.7 |  | zielony / czarny / szary | Opakowanie transportowe | 1 | 1 | 1 | 317 | 551 | 372 | 600 | 800 | 525 | 42 | 49 |  | //cms.media.wilo.com/dcipicxmlfeature/wilo698139/9514355/wilo698139_1.jpg |  | 3400 |  |  | https://wilo.com/quick/PL/pl/articleNumber/2234438
8266 | 2234439 | 4062679385266 | Wilo-Stratos GIGA2.0-B 40/1-33/3,0-R1-S1 pompa dławnicowa blokowa, silnik klasy IE5 | Pompa dławnicowa blokowa Wilo-Stratos GIGA2.0-B 40/1-33/3,0-R1-S1, silnik klasy IE5, wyświetlacz z odczytem parametrów, ograniczanie przepływu i wyłączanie przy jego braku, regulacja temperaturowa, współpraca z BMS, wybór trybów regulacji | 7422 | PG3 | 28 | A | 47204 | NIE |  | 84137059 | 0 | 249 | 315 | Wilo-Stratos GIGA2.0-B 40/1-33/3,0-R1-S1 | pompa dławnicowa blokowa, silnik klasy IE5 | Wilo-Stratos GIGA2.0-B | Tłoczenie wody grzewczej (zgodnie z VDI 2035), wody zimnej i mieszanin woda-glikol | Wilo | DE | 1 | SZT |  | 0.7 |  | zielony / czarny / szary | Opakowanie transportowe | 1 | 1 | 1 | 317 | 551 | 372 | 600 | 800 | 525 | 42 | 49 |  | //cms.media.wilo.com/dcipicxmlfeature/wilo698139/9514355/wilo698139_1.jpg |  | 3400 |  |  | https://wilo.com/quick/PL/pl/articleNumber/2234439
8267 | 2234437 | 4062679384580 | Wilo-Stratos GIGA2.0-B 40/1-33/3,0-S1 pompa dławnicowa blokowa, silnik klasy IE5 | Pompa dławnicowa blokowa Wilo-Stratos GIGA2.0-B 40/1-33/3,0-S1, silnik klasy IE5, wyświetlacz z odczytem parametrów, ograniczanie przepływu i wyłączanie przy jego braku, regulacja temperaturowa, współpraca z BMS, wybór trybów regulacji | 8004 | PG3 | 28 | A | 47204 | NIE |  | 84137059 | 0 | 249 | 315 | Wilo-Stratos GIGA2.0-B 40/1-33/3,0-S1 | pompa dławnicowa blokowa, silnik klasy IE5 | Wilo-Stratos GIGA2.0-B | Tłoczenie wody grzewczej (zgodnie z VDI 2035), wody zimnej i mieszanin woda-glikol | Wilo | DE | 1 | SZT |  | 0.7 |  | zielony / czarny / szary | Opakowanie transportowe | 1 | 1 | 1 | 317 | 551 | 372 | 600 | 800 | 525 | 42 | 49 |  | //cms.media.wilo.com/dcipicxmlfeature/wilo698139/9514355/wilo698139_1.jpg |  | 3400 |  |  | https://wilo.com/quick/PL/pl/articleNumber/2234437
8268 | 2234432 | 4062679384238 | Wilo-Stratos GIGA2.0-B 40/1-40/4,0 pompa dławnicowa blokowa, silnik klasy IE5 | Pompa dławnicowa blokowa Wilo-Stratos GIGA2.0-B 40/1-40/4,0, silnik klasy IE5, wyświetlacz z odczytem parametrów, ograniczanie przepływu i wyłączanie przy jego braku, regulacja temperaturowa, współpraca z BMS, wybór trybów regulacji | 9146 | PG3 | 28 | A | 47204 | NIE |  | 84137059 | 0 | 249 | 315 | Wilo-Stratos GIGA2.0-B 40/1-40/4,0 | pompa dławnicowa blokowa, silnik klasy IE5 | Wilo-Stratos GIGA2.0-B | Tłoczenie wody grzewczej (zgodnie z VDI 2035), wody zimnej i mieszanin woda-glikol | Wilo | DE | 1 | SZT |  | 0.7 |  | zielony / czarny / szary | Opakowanie transportowe | 1 | 1 | 1 | 317 | 551 | 372 | 600 | 800 | 525 | 43 | 50 |  | //cms.media.wilo.com/dcipicxmlfeature/wilo698139/9514355/wilo698139_1.jpg |  | 4500 |  |  | https://wilo.com/quick/PL/pl/articleNumber/2234432
8269 | 2234434 | 4062679384917 | Wilo-Stratos GIGA2.0-B 40/1-40/4,0-R1 pompa dławnicowa blokowa, silnik klasy IE5 | Pompa dławnicowa blokowa Wilo-Stratos GIGA2.0-B 40/1-40/4,0-R1, silnik klasy IE5, wyświetlacz z odczytem parametrów, ograniczanie przepływu i wyłączanie przy jego braku, regulacja temperaturowa, współpraca z BMS, wybór trybów regulacji | 8564 | PG3 | 28 | A | 47204 | NIE |  | 84137059 | 0 | 249 | 315 | Wilo-Stratos GIGA2.0-B 40/1-40/4,0-R1 | pompa dławnicowa blokowa, silnik klasy IE5 | Wilo-Stratos GIGA2.0-B | Tłoczenie wody grzewczej (zgodnie z VDI 2035), wody zimnej i mieszanin woda-glikol | Wilo | DE | 1 | SZT |  | 0.7 |  | zielony / czarny / szary | Opakowanie transportowe | 1 | 1 | 1 | 317 | 551 | 372 | 600 | 800 | 525 | 43 | 50 |  | //cms.media.wilo.com/dcipicxmlfeature/wilo698139/9514355/wilo698139_1.jpg |  | 4500 |  |  | https://wilo.com/quick/PL/pl/articleNumber/2234434
8270 | 2234435 | 4062679385259 | Wilo-Stratos GIGA2.0-B 40/1-40/4,0-R1-S1 pompa dławnicowa blokowa, silnik klasy IE5 | Pompa dławnicowa blokowa Wilo-Stratos GIGA2.0-B 40/1-40/4,0-R1-S1, silnik klasy IE5, wyświetlacz z odczytem parametrów, ograniczanie przepływu i wyłączanie przy jego braku, regulacja temperaturowa, współpraca z BMS, wybór trybów regulacji | 8622 | PG3 | 28 | A | 47204 | NIE |  | 84137059 | 0 | 249 | 315 | Wilo-Stratos GIGA2.0-B 40/1-40/4,0-R1-S1 | pompa dławnicowa blokowa, silnik klasy IE5 | Wilo-Stratos GIGA2.0-B | Tłoczenie wody grzewczej (zgodnie z VDI 2035), wody zimnej i mieszanin woda-glikol | Wilo | DE | 1 | SZT |  | 0.7 |  | zielony / czarny / szary | Opakowanie transportowe | 1 | 1 | 1 | 317 | 551 | 372 | 600 | 800 | 525 | 43 | 50 |  | //cms.media.wilo.com/dcipicxmlfeature/wilo698139/9514355/wilo698139_1.jpg |  | 4500 |  |  | https://wilo.com/quick/PL/pl/articleNumber/2234435
8271 | 2234433 | 4062679384573 | Wilo-Stratos GIGA2.0-B 40/1-40/4,0-S1 pompa dławnicowa blokowa, silnik klasy IE5 | Pompa dławnicowa blokowa Wilo-Stratos GIGA2.0-B 40/1-40/4,0-S1, silnik klasy IE5, wyświetlacz z odczytem parametrów, ograniczanie przepływu i wyłączanie przy jego braku, regulacja temperaturowa, współpraca z BMS, wybór trybów regulacji | 9204 | PG3 | 28 | A | 47204 | NIE |  | 84137059 | 0 | 249 | 315 | Wilo-Stratos GIGA2.0-B 40/1-40/4,0-S1 | pompa dławnicowa blokowa, silnik klasy IE5 | Wilo-Stratos GIGA2.0-B | Tłoczenie wody grzewczej (zgodnie z VDI 2035), wody zimnej i mieszanin woda-glikol | Wilo | DE | 1 | SZT |  | 0.7 |  | zielony / czarny / szary | Opakowanie transportowe | 1 | 1 | 1 | 317 | 551 | 372 | 600 | 800 | 525 | 43 | 50 |  | //cms.media.wilo.com/dcipicxmlfeature/wilo698139/9514355/wilo698139_1.jpg |  | 4500 |  |  | https://wilo.com/quick/PL/pl/articleNumber/2234433
8272 | 2234420 | 4062679384207 | Wilo-Stratos GIGA2.0-B 50/1-12/1,1 pompa dławnicowa blokowa, silnik klasy IE5 | Pompa dławnicowa blokowa Wilo-Stratos GIGA2.0-B 50/1-12/1,1, silnik klasy IE5, wyświetlacz z odczytem parametrów, ograniczanie przepływu i wyłączanie przy jego braku, regulacja temperaturowa, współpraca z BMS, wybór trybów regulacji | 5950 | PG3 | 28 | A | 47204 | NIE |  | 84137059 | 0 | 249 | 315 | Wilo-Stratos GIGA2.0-B 50/1-12/1,1 | pompa dławnicowa blokowa, silnik klasy IE5 | Wilo-Stratos GIGA2.0-B | Tłoczenie wody grzewczej (zgodnie z VDI 2035), wody zimnej i mieszanin woda-glikol | Wilo | DE | 1 | SZT |  | 0.7 |  | zielony / czarny / szary | Opakowanie transportowe | 1 | 1 | 1 | 316 | 605 | 400 | 600 | 800 | 525 | 43 | 50 |  | //cms.media.wilo.com/dcipicxmlfeature/wilo698139/9514355/wilo698139_1.jpg |  | 1200 |  |  | https://wilo.com/quick/PL/pl/articleNumber/2234420
8273 | 2234422 | 4062679384887 | Wilo-Stratos GIGA2.0-B 50/1-12/1,1-R1 pompa dławnicowa blokowa, silnik klasy IE5 | Pompa dławnicowa blokowa Wilo-Stratos GIGA2.0-B 50/1-12/1,1-R1, silnik klasy IE5, wyświetlacz z odczytem parametrów, ograniczanie przepływu i wyłączanie przy jego braku, regulacja temperaturowa, współpraca z BMS, wybór trybów regulacji | 5369 | PG3 | 28 | A | 47204 | NIE |  | 84137059 | 0 | 249 | 315 | Wilo-Stratos GIGA2.0-B 50/1-12/1,1-R1 | pompa dławnicowa blokowa, silnik klasy IE5 | Wilo-Stratos GIGA2.0-B | Tłoczenie wody grzewczej (zgodnie z VDI 2035), wody zimnej i mieszanin woda-glikol | Wilo | DE | 1 | SZT |  | 0.7 |  | zielony / czarny / szary | Opakowanie transportowe | 1 | 1 | 1 | 316 | 605 | 400 | 600 | 800 | 525 | 43 | 50 |  | //cms.media.wilo.com/dcipicxmlfeature/wilo698139/9514355/wilo698139_1.jpg |  | 1200 |  |  | https://wilo.com/quick/PL/pl/articleNumber/2234422
8274 | 2234423 | 4062679385228 | Wilo-Stratos GIGA2.0-B 50/1-12/1,1-R1-S1 pompa dławnicowa blokowa, silnik klasy IE5 | Pompa dławnicowa blokowa Wilo-Stratos GIGA2.0-B 50/1-12/1,1-R1-S1, silnik klasy IE5, wyświetlacz z odczytem parametrów, ograniczanie przepływu i wyłączanie przy jego braku, regulacja temperaturowa, współpraca z BMS, wybór trybów regulacji | 5426 | PG3 | 28 | A | 47204 | NIE |  | 84137059 | 0 | 249 | 315 | Wilo-Stratos GIGA2.0-B 50/1-12/1,1-R1-S1 | pompa dławnicowa blokowa, silnik klasy IE5 | Wilo-Stratos GIGA2.0-B | Tłoczenie wody grzewczej (zgodnie z VDI 2035), wody zimnej i mieszanin woda-glikol | Wilo | DE | 1 | SZT |  | 0.7 |  | zielony / czarny / szary | Opakowanie transportowe | 1 | 1 | 1 | 316 | 605 | 400 | 600 | 800 | 525 | 43 | 50 |  | //cms.media.wilo.com/dcipicxmlfeature/wilo698139/9514355/wilo698139_1.jpg |  | 1200 |  |  | https://wilo.com/quick/PL/pl/articleNumber/2234423
8275 | 2234421 | 4062679384542 | Wilo-Stratos GIGA2.0-B 50/1-12/1,1-S1 pompa dławnicowa blokowa, silnik klasy IE5 | Pompa dławnicowa blokowa Wilo-Stratos GIGA2.0-B 50/1-12/1,1-S1, silnik klasy IE5, wyświetlacz z odczytem parametrów, ograniczanie przepływu i wyłączanie przy jego braku, regulacja temperaturowa, współpraca z BMS, wybór trybów regulacji | 6010 | PG3 | 28 | A | 47204 | NIE |  | 84137059 | 0 | 249 | 315 | Wilo-Stratos GIGA2.0-B 50/1-12/1,1-S1 | pompa dławnicowa blokowa, silnik klasy IE5 | Wilo-Stratos GIGA2.0-B | Tłoczenie wody grzewczej (zgodnie z VDI 2035), wody zimnej i mieszanin woda-glikol | Wilo | DE | 1 | SZT |  | 0.7 |  | zielony / czarny / szary | Opakowanie transportowe | 1 | 1 | 1 | 316 | 605 | 400 | 600 | 800 | 525 | 43 | 50 |  | //cms.media.wilo.com/dcipicxmlfeature/wilo698139/9514355/wilo698139_1.jpg |  | 1200 |  |  | https://wilo.com/quick/PL/pl/articleNumber/2234421
8276 | 2234416 | 4062679384191 | Wilo-Stratos GIGA2.0-B 50/1-15/1,5 pompa dławnicowa blokowa, silnik klasy IE5 | Pompa dławnicowa blokowa Wilo-Stratos GIGA2.0-B 50/1-15/1,5, silnik klasy IE5, wyświetlacz z odczytem parametrów, ograniczanie przepływu i wyłączanie przy jego braku, regulacja temperaturowa, współpraca z BMS, wybór trybów regulacji | 6683 | PG3 | 28 | A | 47204 | NIE |  | 84137059 | 0 | 249 | 315 | Wilo-Stratos GIGA2.0-B 50/1-15/1,5 | pompa dławnicowa blokowa, silnik klasy IE5 | Wilo-Stratos GIGA2.0-B | Tłoczenie wody grzewczej (zgodnie z VDI 2035), wody zimnej i mieszanin woda-glikol | Wilo | DE | 1 | SZT |  | 0.7 |  | zielony / czarny / szary | Opakowanie transportowe | 1 | 1 | 1 | 317 | 575 | 400 | 600 | 800 | 525 | 44 | 51 |  | //cms.media.wilo.com/dcipicxmlfeature/wilo698139/9514355/wilo698139_1.jpg |  | 1700 |  |  | https://wilo.com/quick/PL/pl/articleNumber/2234416
8277 | 2234418 | 4062679384870 | Wilo-Stratos GIGA2.0-B 50/1-15/1,5-R1 pompa dławnicowa blokowa, silnik klasy IE5 | Pompa dławnicowa blokowa Wilo-Stratos GIGA2.0-B 50/1-15/1,5-R1, silnik klasy IE5, wyświetlacz z odczytem parametrów, ograniczanie przepływu i wyłączanie przy jego braku, regulacja temperaturowa, współpraca z BMS, wybór trybów regulacji | 6100 | PG3 | 28 | A | 47204 | NIE |  | 84137059 | 0 | 249 | 315 | Wilo-Stratos GIGA2.0-B 50/1-15/1,5-R1 | pompa dławnicowa blokowa, silnik klasy IE5 | Wilo-Stratos GIGA2.0-B | Tłoczenie wody grzewczej (zgodnie z VDI 2035), wody zimnej i mieszanin woda-glikol | Wilo | DE | 1 | SZT |  | 0.7 |  | zielony / czarny / szary | Opakowanie transportowe | 1 | 1 | 1 | 317 | 575 | 400 | 600 | 800 | 525 | 44 | 51 |  | //cms.media.wilo.com/dcipicxmlfeature/wilo698139/9514355/wilo698139_1.jpg |  | 1700 |  |  | https://wilo.com/quick/PL/pl/articleNumber/2234418
8278 | 2234419 | 4062679385211 | Wilo-Stratos GIGA2.0-B 50/1-15/1,5-R1-S1 pompa dławnicowa blokowa, silnik klasy IE5 | Pompa dławnicowa blokowa Wilo-Stratos GIGA2.0-B 50/1-15/1,5-R1-S1, silnik klasy IE5, wyświetlacz z odczytem parametrów, ograniczanie przepływu i wyłączanie przy jego braku, regulacja temperaturowa, współpraca z BMS, wybór trybów regulacji | 6159 | PG3 | 28 | A | 47204 | NIE |  | 84137059 | 0 | 249 | 315 | Wilo-Stratos GIGA2.0-B 50/1-15/1,5-R1-S1 | pompa dławnicowa blokowa, silnik klasy IE5 | Wilo-Stratos GIGA2.0-B | Tłoczenie wody grzewczej (zgodnie z VDI 2035), wody zimnej i mieszanin woda-glikol | Wilo | DE | 1 | SZT |  | 0.7 |  | zielony / czarny / szary | Opakowanie transportowe | 1 | 1 | 1 | 317 | 575 | 400 | 600 | 800 | 525 | 44 | 51 |  | //cms.media.wilo.com/dcipicxmlfeature/wilo698139/9514355/wilo698139_1.jpg |  | 1700 |  |  | https://wilo.com/quick/PL/pl/articleNumber/2234419
8279 | 2234417 | 4062679384535 | Wilo-Stratos GIGA2.0-B 50/1-15/1,5-S1 pompa dławnicowa blokowa, silnik klasy IE5 | Pompa dławnicowa blokowa Wilo-Stratos GIGA2.0-B 50/1-15/1,5-S1, silnik klasy IE5, wyświetlacz z odczytem parametrów, ograniczanie przepływu i wyłączanie przy jego braku, regulacja temperaturowa, współpraca z BMS, wybór trybów regulacji | 6741 | PG3 | 28 | A | 47204 | NIE |  | 84137059 | 0 | 249 | 315 | Wilo-Stratos GIGA2.0-B 50/1-15/1,5-S1 | pompa dławnicowa blokowa, silnik klasy IE5 | Wilo-Stratos GIGA2.0-B | Tłoczenie wody grzewczej (zgodnie z VDI 2035), wody zimnej i mieszanin woda-glikol | Wilo | DE | 1 | SZT |  | 0.7 |  | zielony / czarny / szary | Opakowanie transportowe | 1 | 1 | 1 | 317 | 575 | 400 | 600 | 800 | 525 | 44 | 51 |  | //cms.media.wilo.com/dcipicxmlfeature/wilo698139/9514355/wilo698139_1.jpg |  | 1700 |  |  | https://wilo.com/quick/PL/pl/articleNumber/2234417
8280 | 2234428 | 4062679384221 | Wilo-Stratos GIGA2.0-B 50/1-16/1,5 pompa dławnicowa blokowa, silnik klasy IE5 | Pompa dławnicowa blokowa Wilo-Stratos GIGA2.0-B 50/1-16/1,5, silnik klasy IE5, wyświetlacz z odczytem parametrów, ograniczanie przepływu i wyłączanie przy jego braku, regulacja temperaturowa, współpraca z BMS, wybór trybów regulacji | 7116 | PG3 | 28 | A | 47204 | NIE |  | 84137059 | 0 | 249 | 315 | Wilo-Stratos GIGA2.0-B 50/1-16/1,5 | pompa dławnicowa blokowa, silnik klasy IE5 | Wilo-Stratos GIGA2.0-B | Tłoczenie wody grzewczej (zgodnie z VDI 2035), wody zimnej i mieszanin woda-glikol | Wilo | DE | 1 | SZT |  | 0.7 |  | zielony / czarny / szary | Opakowanie transportowe | 1 | 1 | 1 | 317 | 574 | 400 | 600 | 800 | 525 | 44 | 50 |  | //cms.media.wilo.com/dcipicxmlfeature/wilo698139/9514355/wilo698139_1.jpg |  | 1700 |  |  | https://wilo.com/quick/PL/pl/articleNumber/2234428
8281 | 2234430 | 4062679384900 | Wilo-Stratos GIGA2.0-B 50/1-16/1,5-R1 pompa dławnicowa blokowa, silnik klasy IE5 | Pompa dławnicowa blokowa Wilo-Stratos GIGA2.0-B 50/1-16/1,5-R1, silnik klasy IE5, wyświetlacz z odczytem parametrów, ograniczanie przepływu i wyłączanie przy jego braku, regulacja temperaturowa, współpraca z BMS, wybór trybów regulacji | 6534 | PG3 | 28 | A | 47204 | NIE |  | 84137059 | 0 | 249 | 315 | Wilo-Stratos GIGA2.0-B 50/1-16/1,5-R1 | pompa dławnicowa blokowa, silnik klasy IE5 | Wilo-Stratos GIGA2.0-B | Tłoczenie wody grzewczej (zgodnie z VDI 2035), wody zimnej i mieszanin woda-glikol | Wilo | DE | 1 | SZT |  | 0.7 |  | zielony / czarny / szary | Opakowanie transportowe | 1 | 1 | 1 | 317 | 574 | 400 | 600 | 800 | 525 | 44 | 50 |  | //cms.media.wilo.com/dcipicxmlfeature/wilo698139/9514355/wilo698139_1.jpg |  | 1700 |  |  | https://wilo.com/quick/PL/pl/articleNumber/2234430
8282 | 2234431 | 4062679385242 | Wilo-Stratos GIGA2.0-B 50/1-16/1,5-R1-S1 pompa dławnicowa blokowa, silnik klasy IE5 | Pompa dławnicowa blokowa Wilo-Stratos GIGA2.0-B 50/1-16/1,5-R1-S1, silnik klasy IE5, wyświetlacz z odczytem parametrów, ograniczanie przepływu i wyłączanie przy jego braku, regulacja temperaturowa, współpraca z BMS, wybór trybów regulacji | 6593 | PG3 | 28 | A | 47204 | NIE |  | 84137059 | 0 | 249 | 315 | Wilo-Stratos GIGA2.0-B 50/1-16/1,5-R1-S1 | pompa dławnicowa blokowa, silnik klasy IE5 | Wilo-Stratos GIGA2.0-B | Tłoczenie wody grzewczej (zgodnie z VDI 2035), wody zimnej i mieszanin woda-glikol | Wilo | DE | 1 | SZT |  | 0.7 |  | zielony / czarny / szary | Opakowanie transportowe | 1 | 1 | 1 | 317 | 574 | 400 | 600 | 800 | 525 | 44 | 50 |  | //cms.media.wilo.com/dcipicxmlfeature/wilo698139/9514355/wilo698139_1.jpg |  | 1700 |  |  | https://wilo.com/quick/PL/pl/articleNumber/2234431
8283 | 2234429 | 4062679384566 | Wilo-Stratos GIGA2.0-B 50/1-16/1,5-S1 pompa dławnicowa blokowa, silnik klasy IE5 | Pompa dławnicowa blokowa Wilo-Stratos GIGA2.0-B 50/1-16/1,5-S1, silnik klasy IE5, wyświetlacz z odczytem parametrów, ograniczanie przepływu i wyłączanie przy jego braku, regulacja temperaturowa, współpraca z BMS, wybór trybów regulacji | 7176 | PG3 | 28 | A | 47204 | NIE |  | 84137059 | 0 | 249 | 315 | Wilo-Stratos GIGA2.0-B 50/1-16/1,5-S1 | pompa dławnicowa blokowa, silnik klasy IE5 | Wilo-Stratos GIGA2.0-B | Tłoczenie wody grzewczej (zgodnie z VDI 2035), wody zimnej i mieszanin woda-glikol | Wilo | DE | 1 | SZT |  | 0.7 |  | zielony / czarny / szary | Opakowanie transportowe | 1 | 1 | 1 | 317 | 574 | 400 | 600 | 800 | 525 | 44 | 50 |  | //cms.media.wilo.com/dcipicxmlfeature/wilo698139/9514355/wilo698139_1.jpg |  | 1700 |  |  | https://wilo.com/quick/PL/pl/articleNumber/2234429
8284 | 2234476 | 4062679384344 | Wilo-Stratos GIGA2.0-B 50/1-20/2,2 pompa dławnicowa blokowa, silnik klasy IE5 | Pompa dławnicowa blokowa Wilo-Stratos GIGA2.0-B 50/1-20/2,2, silnik klasy IE5, wyświetlacz z odczytem parametrów, ograniczanie przepływu i wyłączanie przy jego braku, regulacja temperaturowa, współpraca z BMS, wybór trybów regulacji | 7896 | PG3 | 28 | A | 47204 | NIE |  | 84137059 | 0 | 249 | 315 | Wilo-Stratos GIGA2.0-B 50/1-20/2,2 | pompa dławnicowa blokowa, silnik klasy IE5 | Wilo-Stratos GIGA2.0-B | Tłoczenie wody grzewczej (zgodnie z VDI 2035), wody zimnej i mieszanin woda-glikol | Wilo | DE | 1 | SZT |  | 0.7 |  | zielony / czarny / szary | Opakowanie transportowe | 1 | 1 | 1 | 317 | 575 | 372 | 600 | 800 | 525 | 46 | 53 |  | //cms.media.wilo.com/dcipicxmlfeature/wilo698139/9514355/wilo698139_1.jpg |  | 2500 |  |  | https://wilo.com/quick/PL/pl/articleNumber/2234476
8285 | 2234478 | 4062679385020 | Wilo-Stratos GIGA2.0-B 50/1-20/2,2-R1 pompa dławnicowa blokowa, silnik klasy IE5 | Pompa dławnicowa blokowa Wilo-Stratos GIGA2.0-B 50/1-20/2,2-R1, silnik klasy IE5, wyświetlacz z odczytem parametrów, ograniczanie przepływu i wyłączanie przy jego braku, regulacja temperaturowa, współpraca z BMS, wybór trybów regulacji | 7313 | PG3 | 28 | A | 47204 | NIE |  | 84137059 | 0 | 249 | 315 | Wilo-Stratos GIGA2.0-B 50/1-20/2,2-R1 | pompa dławnicowa blokowa, silnik klasy IE5 | Wilo-Stratos GIGA2.0-B | Tłoczenie wody grzewczej (zgodnie z VDI 2035), wody zimnej i mieszanin woda-glikol | Wilo | DE | 1 | SZT |  | 0.7 |  | zielony / czarny / szary | Opakowanie transportowe | 1 | 1 | 1 | 317 | 575 | 372 | 600 | 800 | 525 | 46 | 53 |  | //cms.media.wilo.com/dcipicxmlfeature/wilo698139/9514355/wilo698139_1.jpg |  | 2500 |  |  | https://wilo.com/quick/PL/pl/articleNumber/2234478
8286 | 2234479 | 4062679385365 | Wilo-Stratos GIGA2.0-B 50/1-20/2,2-R1-S1 pompa dławnicowa blokowa, silnik klasy IE5 | Pompa dławnicowa blokowa Wilo-Stratos GIGA2.0-B 50/1-20/2,2-R1-S1, silnik klasy IE5, wyświetlacz z odczytem parametrów, ograniczanie przepływu i wyłączanie przy jego braku, regulacja temperaturowa, współpraca z BMS, wybór trybów regulacji | 7372 | PG3 | 28 | A | 47204 | NIE |  | 84137059 | 0 | 249 | 315 | Wilo-Stratos GIGA2.0-B 50/1-20/2,2-R1-S1 | pompa dławnicowa blokowa, silnik klasy IE5 | Wilo-Stratos GIGA2.0-B | Tłoczenie wody grzewczej (zgodnie z VDI 2035), wody zimnej i mieszanin woda-glikol | Wilo | DE | 1 | SZT |  | 0.7 |  | zielony / czarny / szary | Opakowanie transportowe | 1 | 1 | 1 | 317 | 575 | 372 | 600 | 800 | 525 | 46 | 53 |  | //cms.media.wilo.com/dcipicxmlfeature/wilo698139/9514355/wilo698139_1.jpg |  | 2500 |  |  | https://wilo.com/quick/PL/pl/articleNumber/2234479
8287 | 2234477 | 4062679384689 | Wilo-Stratos GIGA2.0-B 50/1-20/2,2-S1 pompa dławnicowa blokowa, silnik klasy IE5 | Pompa dławnicowa blokowa Wilo-Stratos GIGA2.0-B 50/1-20/2,2-S1, silnik klasy IE5, wyświetlacz z odczytem parametrów, ograniczanie przepływu i wyłączanie przy jego braku, regulacja temperaturowa, współpraca z BMS, wybór trybów regulacji | 7954 | PG3 | 28 | A | 47204 | NIE |  | 84137059 | 0 | 249 | 315 | Wilo-Stratos GIGA2.0-B 50/1-20/2,2-S1 | pompa dławnicowa blokowa, silnik klasy IE5 | Wilo-Stratos GIGA2.0-B | Tłoczenie wody grzewczej (zgodnie z VDI 2035), wody zimnej i mieszanin woda-glikol | Wilo | DE | 1 | SZT |  | 0.7 |  | zielony / czarny / szary | Opakowanie transportowe | 1 | 1 | 1 | 317 | 575 | 372 | 600 | 800 | 525 | 46 | 53 |  | //cms.media.wilo.com/dcipicxmlfeature/wilo698139/9514355/wilo698139_1.jpg |  | 2500 |  |  | https://wilo.com/quick/PL/pl/articleNumber/2234477
8288 | 2234424 | 4062679384214 | Wilo-Stratos GIGA2.0-B 50/1-21/2,2 pompa dławnicowa blokowa, silnik klasy IE5 | Pompa dławnicowa blokowa Wilo-Stratos GIGA2.0-B 50/1-21/2,2, silnik klasy IE5, wyświetlacz z odczytem parametrów, ograniczanie przepływu i wyłączanie przy jego braku, regulacja temperaturowa, współpraca z BMS, wybór trybów regulacji | 7490 | PG3 | 28 | A | 47204 | NIE |  | 84137059 | 0 | 249 | 315 | Wilo-Stratos GIGA2.0-B 50/1-21/2,2 | pompa dławnicowa blokowa, silnik klasy IE5 | Wilo-Stratos GIGA2.0-B | Tłoczenie wody grzewczej (zgodnie z VDI 2035), wody zimnej i mieszanin woda-glikol | Wilo | DE | 1 | SZT |  | 0.7 |  | zielony / czarny / szary | Opakowanie transportowe | 1 | 1 | 1 | 317 | 574 | 400 | 600 | 800 | 525 | 44 | 51 |  | //cms.media.wilo.com/dcipicxmlfeature/wilo698139/9514355/wilo698139_1.jpg |  | 2500 |  |  | https://wilo.com/quick/PL/pl/articleNumber/2234424
8289 | 2234426 | 4062679384894 | Wilo-Stratos GIGA2.0-B 50/1-21/2,2-R1 pompa dławnicowa blokowa, silnik klasy IE5 | Pompa dławnicowa blokowa Wilo-Stratos GIGA2.0-B 50/1-21/2,2-R1, silnik klasy IE5, wyświetlacz z odczytem parametrów, ograniczanie przepływu i wyłączanie przy jego braku, regulacja temperaturowa, współpraca z BMS, wybór trybów regulacji | 6908 | PG3 | 28 | A | 47204 | NIE |  | 84137059 | 0 | 249 | 315 | Wilo-Stratos GIGA2.0-B 50/1-21/2,2-R1 | pompa dławnicowa blokowa, silnik klasy IE5 | Wilo-Stratos GIGA2.0-B | Tłoczenie wody grzewczej (zgodnie z VDI 2035), wody zimnej i mieszanin woda-glikol | Wilo | DE | 1 | SZT |  | 0.7 |  | zielony / czarny / szary | Opakowanie transportowe | 1 | 1 | 1 | 317 | 574 | 400 | 600 | 800 | 525 | 44 | 51 |  | //cms.media.wilo.com/dcipicxmlfeature/wilo698139/9514355/wilo698139_1.jpg |  | 2500 |  |  | https://wilo.com/quick/PL/pl/articleNumber/2234426
8290 | 2234427 | 4062679385235 | Wilo-Stratos GIGA2.0-B 50/1-21/2,2-R1-S1 pompa dławnicowa blokowa, silnik klasy IE5 | Pompa dławnicowa blokowa Wilo-Stratos GIGA2.0-B 50/1-21/2,2-R1-S1, silnik klasy IE5, wyświetlacz z odczytem parametrów, ograniczanie przepływu i wyłączanie przy jego braku, regulacja temperaturowa, współpraca z BMS, wybór trybów regulacji | 6967 | PG3 | 28 | A | 47204 | NIE |  | 84137059 | 0 | 249 | 315 | Wilo-Stratos GIGA2.0-B 50/1-21/2,2-R1-S1 | pompa dławnicowa blokowa, silnik klasy IE5 | Wilo-Stratos GIGA2.0-B | Tłoczenie wody grzewczej (zgodnie z VDI 2035), wody zimnej i mieszanin woda-glikol | Wilo | DE | 1 | SZT |  | 0.7 |  | zielony / czarny / szary | Opakowanie transportowe | 1 | 1 | 1 | 317 | 574 | 400 | 600 | 800 | 525 | 44 | 51 |  | //cms.media.wilo.com/dcipicxmlfeature/wilo698139/9514355/wilo698139_1.jpg |  | 2500 |  |  | https://wilo.com/quick/PL/pl/articleNumber/2234427
8291 | 2234425 | 4062679384559 | Wilo-Stratos GIGA2.0-B 50/1-21/2,2-S1 pompa dławnicowa blokowa, silnik klasy IE5 | Pompa dławnicowa blokowa Wilo-Stratos GIGA2.0-B 50/1-21/2,2-S1, silnik klasy IE5, wyświetlacz z odczytem parametrów, ograniczanie przepływu i wyłączanie przy jego braku, regulacja temperaturowa, współpraca z BMS, wybór trybów regulacji | 7550 | PG3 | 28 | A | 47204 | NIE |  | 84137059 | 0 | 249 | 315 | Wilo-Stratos GIGA2.0-B 50/1-21/2,2-S1 | pompa dławnicowa blokowa, silnik klasy IE5 | Wilo-Stratos GIGA2.0-B | Tłoczenie wody grzewczej (zgodnie z VDI 2035), wody zimnej i mieszanin woda-glikol | Wilo | DE | 1 | SZT |  | 0.7 |  | zielony / czarny / szary | Opakowanie transportowe | 1 | 1 | 1 | 317 | 574 | 400 | 600 | 800 | 525 | 44 | 51 |  | //cms.media.wilo.com/dcipicxmlfeature/wilo698139/9514355/wilo698139_1.jpg |  | 2500 |  |  | https://wilo.com/quick/PL/pl/articleNumber/2234425
8292 | 2234472 | 4062679384337 | Wilo-Stratos GIGA2.0-B 50/1-25/3,0 pompa dławnicowa blokowa, silnik klasy IE5 | Pompa dławnicowa blokowa Wilo-Stratos GIGA2.0-B 50/1-25/3,0, silnik klasy IE5, wyświetlacz z odczytem parametrów, ograniczanie przepływu i wyłączanie przy jego braku, regulacja temperaturowa, współpraca z BMS, wybór trybów regulacji | 8582 | PG3 | 28 | A | 47204 | NIE |  | 84137059 | 0 | 249 | 315 | Wilo-Stratos GIGA2.0-B 50/1-25/3,0 | pompa dławnicowa blokowa, silnik klasy IE5 | Wilo-Stratos GIGA2.0-B | Tłoczenie wody grzewczej (zgodnie z VDI 2035), wody zimnej i mieszanin woda-glikol | Wilo | DE | 1 | SZT |  | 0.7 |  | zielony / czarny / szary | Opakowanie transportowe | 1 | 1 | 1 | 317 | 575 | 372 | 600 | 800 | 525 | 46 | 53 |  | //cms.media.wilo.com/dcipicxmlfeature/wilo698139/9514355/wilo698139_1.jpg |  | 3400 |  |  | https://wilo.com/quick/PL/pl/articleNumber/2234472
8293 | 2234474 | 4062679385013 | Wilo-Stratos GIGA2.0-B 50/1-25/3,0-R1 pompa dławnicowa blokowa, silnik klasy IE5 | Pompa dławnicowa blokowa Wilo-Stratos GIGA2.0-B 50/1-25/3,0-R1, silnik klasy IE5, wyświetlacz z odczytem parametrów, ograniczanie przepływu i wyłączanie przy jego braku, regulacja temperaturowa, współpraca z BMS, wybór trybów regulacji | 7999 | PG3 | 28 | A | 47204 | NIE |  | 84137059 | 0 | 249 | 315 | Wilo-Stratos GIGA2.0-B 50/1-25/3,0-R1 | pompa dławnicowa blokowa, silnik klasy IE5 | Wilo-Stratos GIGA2.0-B | Tłoczenie wody grzewczej (zgodnie z VDI 2035), wody zimnej i mieszanin woda-glikol | Wilo | DE | 1 | SZT |  | 0.7 |  | zielony / czarny / szary | Opakowanie transportowe | 1 | 1 | 1 | 317 | 575 | 372 | 600 | 800 | 525 | 46 | 53 |  | //cms.media.wilo.com/dcipicxmlfeature/wilo698139/9514355/wilo698139_1.jpg |  | 3400 |  |  | https://wilo.com/quick/PL/pl/articleNumber/2234474
8294 | 2234475 | 4062679385358 | Wilo-Stratos GIGA2.0-B 50/1-25/3,0-R1-S1 pompa dławnicowa blokowa, silnik klasy IE5 | Pompa dławnicowa blokowa Wilo-Stratos GIGA2.0-B 50/1-25/3,0-R1-S1, silnik klasy IE5, wyświetlacz z odczytem parametrów, ograniczanie przepływu i wyłączanie przy jego braku, regulacja temperaturowa, współpraca z BMS, wybór trybów regulacji | 8059 | PG3 | 28 | A | 47204 | NIE |  | 84137059 | 0 | 249 | 315 | Wilo-Stratos GIGA2.0-B 50/1-25/3,0-R1-S1 | pompa dławnicowa blokowa, silnik klasy IE5 | Wilo-Stratos GIGA2.0-B | Tłoczenie wody grzewczej (zgodnie z VDI 2035), wody zimnej i mieszanin woda-glikol | Wilo | DE | 1 | SZT |  | 0.7 |  | zielony / czarny / szary | Opakowanie transportowe | 1 | 1 | 1 | 317 | 575 | 372 | 600 | 800 | 525 | 46 | 53 |  | //cms.media.wilo.com/dcipicxmlfeature/wilo698139/9514355/wilo698139_1.jpg |  | 3400 |  |  | https://wilo.com/quick/PL/pl/articleNumber/2234475
8295 | 2234473 | 4062679384672 | Wilo-Stratos GIGA2.0-B 50/1-25/3,0-S1 pompa dławnicowa blokowa, silnik klasy IE5 | Pompa dławnicowa blokowa Wilo-Stratos GIGA2.0-B 50/1-25/3,0-S1, silnik klasy IE5, wyświetlacz z odczytem parametrów, ograniczanie przepływu i wyłączanie przy jego braku, regulacja temperaturowa, współpraca z BMS, wybór trybów regulacji | 8641 | PG3 | 28 | A | 47204 | NIE |  | 84137059 | 0 | 249 | 315 | Wilo-Stratos GIGA2.0-B 50/1-25/3,0-S1 | pompa dławnicowa blokowa, silnik klasy IE5 | Wilo-Stratos GIGA2.0-B | Tłoczenie wody grzewczej (zgodnie z VDI 2035), wody zimnej i mieszanin woda-glikol | Wilo | DE | 1 | SZT |  | 0.7 |  | zielony / czarny / szary | Opakowanie transportowe | 1 | 1 | 1 | 317 | 575 | 372 | 600 | 800 | 525 | 46 | 53 |  | //cms.media.wilo.com/dcipicxmlfeature/wilo698139/9514355/wilo698139_1.jpg |  | 3400 |  |  | https://wilo.com/quick/PL/pl/articleNumber/2234473
8296 | 2234468 | 4062679384320 | Wilo-Stratos GIGA2.0-B 50/1-30/4,0 pompa dławnicowa blokowa, silnik klasy IE5 | Pompa dławnicowa blokowa Wilo-Stratos GIGA2.0-B 50/1-30/4,0, silnik klasy IE5, wyświetlacz z odczytem parametrów, ograniczanie przepływu i wyłączanie przy jego braku, regulacja temperaturowa, współpraca z BMS, wybór trybów regulacji | 9227 | PG3 | 28 | A | 47204 | NIE |  | 84137059 | 0 | 249 | 315 | Wilo-Stratos GIGA2.0-B 50/1-30/4,0 | pompa dławnicowa blokowa, silnik klasy IE5 | Wilo-Stratos GIGA2.0-B | Tłoczenie wody grzewczej (zgodnie z VDI 2035), wody zimnej i mieszanin woda-glikol | Wilo | DE | 1 | SZT |  | 0.7 |  | zielony / czarny / szary | Opakowanie transportowe | 1 | 1 | 1 | 317 | 575 | 372 | 600 | 800 | 525 | 47 | 54 |  | //cms.media.wilo.com/dcipicxmlfeature/wilo698139/9514355/wilo698139_1.jpg |  | 4500 |  |  | https://wilo.com/quick/PL/pl/articleNumber/2234468
8297 | 2234470 | 4062679385006 | Wilo-Stratos GIGA2.0-B 50/1-30/4,0-R1 pompa dławnicowa blokowa, silnik klasy IE5 | Pompa dławnicowa blokowa Wilo-Stratos GIGA2.0-B 50/1-30/4,0-R1, silnik klasy IE5, wyświetlacz z odczytem parametrów, ograniczanie przepływu i wyłączanie przy jego braku, regulacja temperaturowa, współpraca z BMS, wybór trybów regulacji | 8645 | PG3 | 28 | A | 47204 | NIE |  | 84137059 | 0 | 249 | 315 | Wilo-Stratos GIGA2.0-B 50/1-30/4,0-R1 | pompa dławnicowa blokowa, silnik klasy IE5 | Wilo-Stratos GIGA2.0-B | Tłoczenie wody grzewczej (zgodnie z VDI 2035), wody zimnej i mieszanin woda-glikol | Wilo | DE | 1 | SZT |  | 0.7 |  | zielony / czarny / szary | Opakowanie transportowe | 1 | 1 | 1 | 317 | 575 | 372 | 600 | 800 | 525 | 47 | 54 |  | //cms.media.wilo.com/dcipicxmlfeature/wilo698139/9514355/wilo698139_1.jpg |  | 4500 |  |  | https://wilo.com/quick/PL/pl/articleNumber/2234470
8298 | 2234471 | 4062679385341 | Wilo-Stratos GIGA2.0-B 50/1-30/4,0-R1-S1 pompa dławnicowa blokowa, silnik klasy IE5 | Pompa dławnicowa blokowa Wilo-Stratos GIGA2.0-B 50/1-30/4,0-R1-S1, silnik klasy IE5, wyświetlacz z odczytem parametrów, ograniczanie przepływu i wyłączanie przy jego braku, regulacja temperaturowa, współpraca z BMS, wybór trybów regulacji | 8703 | PG3 | 28 | A | 47204 | NIE |  | 84137059 | 0 | 249 | 315 | Wilo-Stratos GIGA2.0-B 50/1-30/4,0-R1-S1 | pompa dławnicowa blokowa, silnik klasy IE5 | Wilo-Stratos GIGA2.0-B | Tłoczenie wody grzewczej (zgodnie z VDI 2035), wody zimnej i mieszanin woda-glikol | Wilo | DE | 1 | SZT |  | 0.7 |  | zielony / czarny / szary | Opakowanie transportowe | 1 | 1 | 1 | 317 | 575 | 372 | 600 | 800 | 525 | 47 | 54 |  | //cms.media.wilo.com/dcipicxmlfeature/wilo698139/9514355/wilo698139_1.jpg |  | 4500 |  |  | https://wilo.com/quick/PL/pl/articleNumber/2234471
8299 | 2234469 | 4062679384665 | Wilo-Stratos GIGA2.0-B 50/1-30/4,0-S1 pompa dławnicowa blokowa, silnik klasy IE5 | Pompa dławnicowa blokowa Wilo-Stratos GIGA2.0-B 50/1-30/4,0-S1, silnik klasy IE5, wyświetlacz z odczytem parametrów, ograniczanie przepływu i wyłączanie przy jego braku, regulacja temperaturowa, współpraca z BMS, wybór trybów regulacji | 9286 | PG3 | 28 | A | 47204 | NIE |  | 84137059 | 0 | 249 | 315 | Wilo-Stratos GIGA2.0-B 50/1-30/4,0-S1 | pompa dławnicowa blokowa, silnik klasy IE5 | Wilo-Stratos GIGA2.0-B | Tłoczenie wody grzewczej (zgodnie z VDI 2035), wody zimnej i mieszanin woda-glikol | Wilo | DE | 1 | SZT |  | 0.7 |  | zielony / czarny / szary | Opakowanie transportowe | 1 | 1 | 1 | 317 | 575 | 372 | 600 | 800 | 525 | 47 | 54 |  | //cms.media.wilo.com/dcipicxmlfeature/wilo698139/9514355/wilo698139_1.jpg |  | 4500 |  |  | https://wilo.com/quick/PL/pl/articleNumber/2234469
8300 | 2234464 | 4062679384313 | Wilo-Stratos GIGA2.0-B 50/1-38/5,5 pompa dławnicowa blokowa, silnik klasy IE5 | Pompa dławnicowa blokowa Wilo-Stratos GIGA2.0-B 50/1-38/5,5, silnik klasy IE5, wyświetlacz z odczytem parametrów, ograniczanie przepływu i wyłączanie przy jego braku, regulacja temperaturowa, współpraca z BMS, wybór trybów regulacji | 10430 | PG3 | 28 | A | 47204 | NIE |  | 84137059 | 0 | 249 | 315 | Wilo-Stratos GIGA2.0-B 50/1-38/5,5 | pompa dławnicowa blokowa, silnik klasy IE5 | Wilo-Stratos GIGA2.0-B | Tłoczenie wody grzewczej (zgodnie z VDI 2035), wody zimnej i mieszanin woda-glikol | Wilo | DE | 1 | SZT |  | 0.7 |  | zielony / czarny / szary | Opakowanie transportowe | 1 | 1 | 1 | 348 | 626 | 392 | 600 | 800 | 525 | 61 | 67 |  | //cms.media.wilo.com/dcipicxmlfeature/wilo698139/9514355/wilo698139_1.jpg |  | 6000 |  |  | https://wilo.com/quick/PL/pl/articleNumber/2234464
8301 | 2234466 | 4062679384993 | Wilo-Stratos GIGA2.0-B 50/1-38/5,5-R1 pompa dławnicowa blokowa, silnik klasy IE5 | Pompa dławnicowa blokowa Wilo-Stratos GIGA2.0-B 50/1-38/5,5-R1, silnik klasy IE5, wyświetlacz z odczytem parametrów, ograniczanie przepływu i wyłączanie przy jego braku, regulacja temperaturowa, współpraca z BMS, wybór trybów regulacji | 9848 | PG3 | 28 | A | 47204 | NIE |  | 84137059 | 0 | 249 | 315 | Wilo-Stratos GIGA2.0-B 50/1-38/5,5-R1 | pompa dławnicowa blokowa, silnik klasy IE5 | Wilo-Stratos GIGA2.0-B | Tłoczenie wody grzewczej (zgodnie z VDI 2035), wody zimnej i mieszanin woda-glikol | Wilo | DE | 1 | SZT |  | 0.7 |  | zielony / czarny / szary | Opakowanie transportowe | 1 | 1 | 1 | 348 | 626 | 392 | 600 | 800 | 525 | 61 | 67 |  | //cms.media.wilo.com/dcipicxmlfeature/wilo698139/9514355/wilo698139_1.jpg |  | 6000 |  |  | https://wilo.com/quick/PL/pl/articleNumber/2234466
8302 | 2234467 | 4062679385334 | Wilo-Stratos GIGA2.0-B 50/1-38/5,5-R1-S1 pompa dławnicowa blokowa, silnik klasy IE5 | Pompa dławnicowa blokowa Wilo-Stratos GIGA2.0-B 50/1-38/5,5-R1-S1, silnik klasy IE5, wyświetlacz z odczytem parametrów, ograniczanie przepływu i wyłączanie przy jego braku, regulacja temperaturowa, współpraca z BMS, wybór trybów regulacji | 9906 | PG3 | 28 | A | 47204 | NIE |  | 84137059 | 0 | 249 | 315 | Wilo-Stratos GIGA2.0-B 50/1-38/5,5-R1-S1 | pompa dławnicowa blokowa, silnik klasy IE5 | Wilo-Stratos GIGA2.0-B | Tłoczenie wody grzewczej (zgodnie z VDI 2035), wody zimnej i mieszanin woda-glikol | Wilo | DE | 1 | SZT |  | 0.7 |  | zielony / czarny / szary | Opakowanie transportowe | 1 | 1 | 1 | 348 | 626 | 392 | 600 | 800 | 525 | 61 | 67 |  | //cms.media.wilo.com/dcipicxmlfeature/wilo698139/9514355/wilo698139_1.jpg |  | 6000 |  |  | https://wilo.com/quick/PL/pl/articleNumber/2234467
8303 | 2234465 | 4062679384658 | Wilo-Stratos GIGA2.0-B 50/1-38/5,5-S1 pompa dławnicowa blokowa, silnik klasy IE5 | Pompa dławnicowa blokowa Wilo-Stratos GIGA2.0-B 50/1-38/5,5-S1, silnik klasy IE5, wyświetlacz z odczytem parametrów, ograniczanie przepływu i wyłączanie przy jego braku, regulacja temperaturowa, współpraca z BMS, wybór trybów regulacji | 10489 | PG3 | 28 | A | 47204 | NIE |  | 84137059 | 0 | 249 | 315 | Wilo-Stratos GIGA2.0-B 50/1-38/5,5-S1 | pompa dławnicowa blokowa, silnik klasy IE5 | Wilo-Stratos GIGA2.0-B | Tłoczenie wody grzewczej (zgodnie z VDI 2035), wody zimnej i mieszanin woda-glikol | Wilo | DE | 1 | SZT |  | 0.7 |  | zielony / czarny / szary | Opakowanie transportowe | 1 | 1 | 1 | 348 | 626 | 392 | 600 | 800 | 525 | 61 | 67 |  | //cms.media.wilo.com/dcipicxmlfeature/wilo698139/9514355/wilo698139_1.jpg |  | 6000 |  |  | https://wilo.com/quick/PL/pl/articleNumber/2234465
8304 | 2234460 | 4062679384306 | Wilo-Stratos GIGA2.0-B 50/1-46/7,5 pompa dławnicowa blokowa, silnik klasy IE5 | Pompa dławnicowa blokowa Wilo-Stratos GIGA2.0-B 50/1-46/7,5, silnik klasy IE5, wyświetlacz z odczytem parametrów, ograniczanie przepływu i wyłączanie przy jego braku, regulacja temperaturowa, współpraca z BMS, wybór trybów regulacji | 10951 | PG3 | 28 | A | 47204 | NIE |  | 84137059 | 0 | 249 | 315 | Wilo-Stratos GIGA2.0-B 50/1-46/7,5 | pompa dławnicowa blokowa, silnik klasy IE5 | Wilo-Stratos GIGA2.0-B | Tłoczenie wody grzewczej (zgodnie z VDI 2035), wody zimnej i mieszanin woda-glikol | Wilo | DE | 1 | SZT |  | 0.7 |  | zielony / czarny / szary | Opakowanie transportowe | 1 | 1 | 1 | 348 | 626 | 392 | 600 | 800 | 525 | 61 | 67 |  | //cms.media.wilo.com/dcipicxmlfeature/wilo698139/9514355/wilo698139_1.jpg |  | 8200 |  |  | https://wilo.com/quick/PL/pl/articleNumber/2234460
8305 | 2234462 | 4062679384986 | Wilo-Stratos GIGA2.0-B 50/1-46/7,5-R1 pompa dławnicowa blokowa, silnik klasy IE5 | Pompa dławnicowa blokowa Wilo-Stratos GIGA2.0-B 50/1-46/7,5-R1, silnik klasy IE5, wyświetlacz z odczytem parametrów, ograniczanie przepływu i wyłączanie przy jego braku, regulacja temperaturowa, współpraca z BMS, wybór trybów regulacji | 10369 | PG3 | 28 | A | 47204 | NIE |  | 84137059 | 0 | 249 | 315 | Wilo-Stratos GIGA2.0-B 50/1-46/7,5-R1 | pompa dławnicowa blokowa, silnik klasy IE5 | Wilo-Stratos GIGA2.0-B | Tłoczenie wody grzewczej (zgodnie z VDI 2035), wody zimnej i mieszanin woda-glikol | Wilo | DE | 1 | SZT |  | 0.7 |  | zielony / czarny / szary | Opakowanie transportowe | 1 | 1 | 1 | 348 | 626 | 392 | 600 | 800 | 525 | 61 | 67 |  | //cms.media.wilo.com/dcipicxmlfeature/wilo698139/9514355/wilo698139_1.jpg |  | 8200 |  |  | https://wilo.com/quick/PL/pl/articleNumber/2234462
8306 | 2234463 | 4062679385327 | Wilo-Stratos GIGA2.0-B 50/1-46/7,5-R1-S1 pompa dławnicowa blokowa, silnik klasy IE5 | Pompa dławnicowa blokowa Wilo-Stratos GIGA2.0-B 50/1-46/7,5-R1-S1, silnik klasy IE5, wyświetlacz z odczytem parametrów, ograniczanie przepływu i wyłączanie przy jego braku, regulacja temperaturowa, współpraca z BMS, wybór trybów regulacji | 10427 | PG3 | 28 | A | 47204 | NIE |  | 84137059 | 0 | 249 | 315 | Wilo-Stratos GIGA2.0-B 50/1-46/7,5-R1-S1 | pompa dławnicowa blokowa, silnik klasy IE5 | Wilo-Stratos GIGA2.0-B | Tłoczenie wody grzewczej (zgodnie z VDI 2035), wody zimnej i mieszanin woda-glikol | Wilo | DE | 1 | SZT |  | 0.7 |  | zielony / czarny / szary | Opakowanie transportowe | 1 | 1 | 1 | 348 | 626 | 392 | 600 | 800 | 525 | 61 | 67 |  | //cms.media.wilo.com/dcipicxmlfeature/wilo698139/9514355/wilo698139_1.jpg |  | 8200 |  |  | https://wilo.com/quick/PL/pl/articleNumber/2234463
8307 | 2234461 | 4062679384641 | Wilo-Stratos GIGA2.0-B 50/1-46/7,5-S1 pompa dławnicowa blokowa, silnik klasy IE5 | Pompa dławnicowa blokowa Wilo-Stratos GIGA2.0-B 50/1-46/7,5-S1, silnik klasy IE5, wyświetlacz z odczytem parametrów, ograniczanie przepływu i wyłączanie przy jego braku, regulacja temperaturowa, współpraca z BMS, wybór trybów regulacji | 11010 | PG3 | 28 | A | 47204 | NIE |  | 84137059 | 0 | 249 | 315 | Wilo-Stratos GIGA2.0-B 50/1-46/7,5-S1 | pompa dławnicowa blokowa, silnik klasy IE5 | Wilo-Stratos GIGA2.0-B | Tłoczenie wody grzewczej (zgodnie z VDI 2035), wody zimnej i mieszanin woda-glikol | Wilo | DE | 1 | SZT |  | 0.7 |  | zielony / czarny / szary | Opakowanie transportowe | 1 | 1 | 1 | 348 | 626 | 392 | 600 | 800 | 525 | 61 | 67 |  | //cms.media.wilo.com/dcipicxmlfeature/wilo698139/9514355/wilo698139_1.jpg |  | 8200 |  |  | https://wilo.com/quick/PL/pl/articleNumber/2234461
8308 | 2234456 | 4062679384290 | Wilo-Stratos GIGA2.0-B 65/1-10/1,1 pompa dławnicowa blokowa, silnik klasy IE5 | Pompa dławnicowa blokowa Wilo-Stratos GIGA2.0-B 65/1-10/1,1, silnik klasy IE5, wyświetlacz z odczytem parametrów, ograniczanie przepływu i wyłączanie przy jego braku, regulacja temperaturowa, współpraca z BMS, wybór trybów regulacji | 6994 | PG3 | 28 | A | 47204 | NIE |  | 84137059 | 0 | 249 | 315 | Wilo-Stratos GIGA2.0-B 65/1-10/1,1 | pompa dławnicowa blokowa, silnik klasy IE5 | Wilo-Stratos GIGA2.0-B | Tłoczenie wody grzewczej (zgodnie z VDI 2035), wody zimnej i mieszanin woda-glikol | Wilo | DE | 1 | SZT |  | 0.7 |  | zielony / czarny / szary | Opakowanie transportowe | 1 | 1 | 1 | 343 | 610 | 420 | 600 | 800 | 525 | 49 | 55 |  | //cms.media.wilo.com/dcipicxmlfeature/wilo698139/9514355/wilo698139_1.jpg |  | 1300 |  |  | https://wilo.com/quick/PL/pl/articleNumber/2234456
8309 | 2234458 | 4062679384979 | Wilo-Stratos GIGA2.0-B 65/1-10/1,1-R1 pompa dławnicowa blokowa, silnik klasy IE5 | Pompa dławnicowa blokowa Wilo-Stratos GIGA2.0-B 65/1-10/1,1-R1, silnik klasy IE5, wyświetlacz z odczytem parametrów, ograniczanie przepływu i wyłączanie przy jego braku, regulacja temperaturowa, współpraca z BMS, wybór trybów regulacji | 6412 | PG3 | 28 | A | 47204 | NIE |  | 84137059 | 0 | 249 | 315 | Wilo-Stratos GIGA2.0-B 65/1-10/1,1-R1 | pompa dławnicowa blokowa, silnik klasy IE5 | Wilo-Stratos GIGA2.0-B | Tłoczenie wody grzewczej (zgodnie z VDI 2035), wody zimnej i mieszanin woda-glikol | Wilo | DE | 1 | SZT |  | 0.7 |  | zielony / czarny / szary | Opakowanie transportowe | 1 | 1 | 1 | 343 | 610 | 420 | 600 | 800 | 525 | 49 | 55 |  | //cms.media.wilo.com/dcipicxmlfeature/wilo698139/9514355/wilo698139_1.jpg |  | 1300 |  |  | https://wilo.com/quick/PL/pl/articleNumber/2234458
8310 | 2234459 | 4062679385310 | Wilo-Stratos GIGA2.0-B 65/1-10/1,1-R1-S1 pompa dławnicowa blokowa, silnik klasy IE5 | Pompa dławnicowa blokowa Wilo-Stratos GIGA2.0-B 65/1-10/1,1-R1-S1, silnik klasy IE5, wyświetlacz z odczytem parametrów, ograniczanie przepływu i wyłączanie przy jego braku, regulacja temperaturowa, współpraca z BMS, wybór trybów regulacji | 6469 | PG3 | 28 | A | 47204 | NIE |  | 84137059 | 0 | 249 | 315 | Wilo-Stratos GIGA2.0-B 65/1-10/1,1-R1-S1 | pompa dławnicowa blokowa, silnik klasy IE5 | Wilo-Stratos GIGA2.0-B | Tłoczenie wody grzewczej (zgodnie z VDI 2035), wody zimnej i mieszanin woda-glikol | Wilo | DE | 1 | SZT |  | 0.7 |  | zielony / czarny / szary | Opakowanie transportowe | 1 | 1 | 1 | 343 | 610 | 420 | 600 | 800 | 525 | 49 | 55 |  | //cms.media.wilo.com/dcipicxmlfeature/wilo698139/9514355/wilo698139_1.jpg |  | 1300 |  |  | https://wilo.com/quick/PL/pl/articleNumber/2234459
8311 | 2234457 | 4062679384634 | Wilo-Stratos GIGA2.0-B 65/1-10/1,1-S1 pompa dławnicowa blokowa, silnik klasy IE5 | Pompa dławnicowa blokowa Wilo-Stratos GIGA2.0-B 65/1-10/1,1-S1, silnik klasy IE5, wyświetlacz z odczytem parametrów, ograniczanie przepływu i wyłączanie przy jego braku, regulacja temperaturowa, współpraca z BMS, wybór trybów regulacji | 7052 | PG3 | 28 | A | 47204 | NIE |  | 84137059 | 0 | 249 | 315 | Wilo-Stratos GIGA2.0-B 65/1-10/1,1-S1 | pompa dławnicowa blokowa, silnik klasy IE5 | Wilo-Stratos GIGA2.0-B | Tłoczenie wody grzewczej (zgodnie z VDI 2035), wody zimnej i mieszanin woda-glikol | Wilo | DE | 1 | SZT |  | 0.7 |  | zielony / czarny / szary | Opakowanie transportowe | 1 | 1 | 1 | 343 | 610 | 420 | 600 | 800 | 525 | 49 | 55 |  | //cms.media.wilo.com/dcipicxmlfeature/wilo698139/9514355/wilo698139_1.jpg |  | 1300 |  |  | https://wilo.com/quick/PL/pl/articleNumber/2234457
8312 | 2234452 | 4062679384283 | Wilo-Stratos GIGA2.0-B 65/1-13/1,5 pompa dławnicowa blokowa, silnik klasy IE5 | Pompa dławnicowa blokowa Wilo-Stratos GIGA2.0-B 65/1-13/1,5, silnik klasy IE5, wyświetlacz z odczytem parametrów, ograniczanie przepływu i wyłączanie przy jego braku, regulacja temperaturowa, współpraca z BMS, wybór trybów regulacji | 7363 | PG3 | 28 | A | 47204 | NIE |  | 84137059 | 0 | 249 | 315 | Wilo-Stratos GIGA2.0-B 65/1-13/1,5 | pompa dławnicowa blokowa, silnik klasy IE5 | Wilo-Stratos GIGA2.0-B | Tłoczenie wody grzewczej (zgodnie z VDI 2035), wody zimnej i mieszanin woda-glikol | Wilo | DE | 1 | SZT |  | 0.7 |  | zielony / czarny / szary | Opakowanie transportowe | 1 | 1 | 1 | 343 | 580 | 420 | 600 | 800 | 525 | 50 | 57 |  | //cms.media.wilo.com/dcipicxmlfeature/wilo698139/9514355/wilo698139_1.jpg |  | 1700 |  |  | https://wilo.com/quick/PL/pl/articleNumber/2234452
8313 | 2234454 | 4062679384962 | Wilo-Stratos GIGA2.0-B 65/1-13/1,5-R1 pompa dławnicowa blokowa, silnik klasy IE5 | Pompa dławnicowa blokowa Wilo-Stratos GIGA2.0-B 65/1-13/1,5-R1, silnik klasy IE5, wyświetlacz z odczytem parametrów, ograniczanie przepływu i wyłączanie przy jego braku, regulacja temperaturowa, współpraca z BMS, wybór trybów regulacji | 6780 | PG3 | 28 | A | 47204 | NIE |  | 84137059 | 0 | 249 | 315 | Wilo-Stratos GIGA2.0-B 65/1-13/1,5-R1 | pompa dławnicowa blokowa, silnik klasy IE5 | Wilo-Stratos GIGA2.0-B | Tłoczenie wody grzewczej (zgodnie z VDI 2035), wody zimnej i mieszanin woda-glikol | Wilo | DE | 1 | SZT |  | 0.7 |  | zielony / czarny / szary | Opakowanie transportowe | 1 | 1 | 1 | 343 | 580 | 420 | 600 | 800 | 525 | 50 | 57 |  | //cms.media.wilo.com/dcipicxmlfeature/wilo698139/9514355/wilo698139_1.jpg |  | 1700 |  |  | https://wilo.com/quick/PL/pl/articleNumber/2234454
8314 | 2234455 | 4062679385303 | Wilo-Stratos GIGA2.0-B 65/1-13/1,5-R1-S1 pompa dławnicowa blokowa, silnik klasy IE5 | Pompa dławnicowa blokowa Wilo-Stratos GIGA2.0-B 65/1-13/1,5-R1-S1, silnik klasy IE5, wyświetlacz z odczytem parametrów, ograniczanie przepływu i wyłączanie przy jego braku, regulacja temperaturowa, współpraca z BMS, wybór trybów regulacji | 6839 | PG3 | 28 | A | 47204 | NIE |  | 84137059 | 0 | 249 | 315 | Wilo-Stratos GIGA2.0-B 65/1-13/1,5-R1-S1 | pompa dławnicowa blokowa, silnik klasy IE5 | Wilo-Stratos GIGA2.0-B | Tłoczenie wody grzewczej (zgodnie z VDI 2035), wody zimnej i mieszanin woda-glikol | Wilo | DE | 1 | SZT |  | 0.7 |  | zielony / czarny / szary | Opakowanie transportowe | 1 | 1 | 1 | 343 | 580 | 420 | 600 | 800 | 525 | 50 | 57 |  | //cms.media.wilo.com/dcipicxmlfeature/wilo698139/9514355/wilo698139_1.jpg |  | 1700 |  |  | https://wilo.com/quick/PL/pl/articleNumber/2234455
8315 | 2234453 | 4062679384627 | Wilo-Stratos GIGA2.0-B 65/1-13/1,5-S1 pompa dławnicowa blokowa, silnik klasy IE5 | Pompa dławnicowa blokowa Wilo-Stratos GIGA2.0-B 65/1-13/1,5-S1, silnik klasy IE5, wyświetlacz z odczytem parametrów, ograniczanie przepływu i wyłączanie przy jego braku, regulacja temperaturowa, współpraca z BMS, wybór trybów regulacji | 7421 | PG3 | 28 | A | 47204 | NIE |  | 84137059 | 0 | 249 | 315 | Wilo-Stratos GIGA2.0-B 65/1-13/1,5-S1 | pompa dławnicowa blokowa, silnik klasy IE5 | Wilo-Stratos GIGA2.0-B | Tłoczenie wody grzewczej (zgodnie z VDI 2035), wody zimnej i mieszanin woda-glikol | Wilo | DE | 1 | SZT |  | 0.7 |  | zielony / czarny / szary | Opakowanie transportowe | 1 | 1 | 1 | 343 | 580 | 420 | 600 | 800 | 525 | 50 | 57 |  | //cms.media.wilo.com/dcipicxmlfeature/wilo698139/9514355/wilo698139_1.jpg |  | 1700 |  |  | https://wilo.com/quick/PL/pl/articleNumber/2234453
8316 | 2234448 | 4062679384276 | Wilo-Stratos GIGA2.0-B 65/1-18/2,2 pompa dławnicowa blokowa, silnik klasy IE5 | Pompa dławnicowa blokowa Wilo-Stratos GIGA2.0-B 65/1-18/2,2, silnik klasy IE5, wyświetlacz z odczytem parametrów, ograniczanie przepływu i wyłączanie przy jego braku, regulacja temperaturowa, współpraca z BMS, wybór trybów regulacji | 7749 | PG3 | 28 | A | 47204 | NIE |  | 84137059 | 0 | 249 | 315 | Wilo-Stratos GIGA2.0-B 65/1-18/2,2 | pompa dławnicowa blokowa, silnik klasy IE5 | Wilo-Stratos GIGA2.0-B | Tłoczenie wody grzewczej (zgodnie z VDI 2035), wody zimnej i mieszanin woda-glikol | Wilo | DE | 1 | SZT |  | 0.7 |  | zielony / czarny / szary | Opakowanie transportowe | 1 | 1 | 1 | 343 | 580 | 420 | 600 | 800 | 525 | 50 | 57 |  | //cms.media.wilo.com/dcipicxmlfeature/wilo698139/9514355/wilo698139_1.jpg |  | 2500 |  |  | https://wilo.com/quick/PL/pl/articleNumber/2234448
8317 | 2234450 | 4062679384955 | Wilo-Stratos GIGA2.0-B 65/1-18/2,2-R1 pompa dławnicowa blokowa, silnik klasy IE5 | Pompa dławnicowa blokowa Wilo-Stratos GIGA2.0-B 65/1-18/2,2-R1, silnik klasy IE5, wyświetlacz z odczytem parametrów, ograniczanie przepływu i wyłączanie przy jego braku, regulacja temperaturowa, współpraca z BMS, wybór trybów regulacji | 7167 | PG3 | 28 | A | 47204 | NIE |  | 84137059 | 0 | 249 | 315 | Wilo-Stratos GIGA2.0-B 65/1-18/2,2-R1 | pompa dławnicowa blokowa, silnik klasy IE5 | Wilo-Stratos GIGA2.0-B | Tłoczenie wody grzewczej (zgodnie z VDI 2035), wody zimnej i mieszanin woda-glikol | Wilo | DE | 1 | SZT |  | 0.7 |  | zielony / czarny / szary | Opakowanie transportowe | 1 | 1 | 1 | 343 | 580 | 420 | 600 | 800 | 525 | 50 | 57 |  | //cms.media.wilo.com/dcipicxmlfeature/wilo698139/9514355/wilo698139_1.jpg |  | 2500 |  |  | https://wilo.com/quick/PL/pl/articleNumber/2234450
8318 | 2234451 | 4062679385297 | Wilo-Stratos GIGA2.0-B 65/1-18/2,2-R1-S1 pompa dławnicowa blokowa, silnik klasy IE5 | Pompa dławnicowa blokowa Wilo-Stratos GIGA2.0-B 65/1-18/2,2-R1-S1, silnik klasy IE5, wyświetlacz z odczytem parametrów, ograniczanie przepływu i wyłączanie przy jego braku, regulacja temperaturowa, współpraca z BMS, wybór trybów regulacji | 7226 | PG3 | 28 | A | 47204 | NIE |  | 84137059 | 0 | 249 | 315 | Wilo-Stratos GIGA2.0-B 65/1-18/2,2-R1-S1 | pompa dławnicowa blokowa, silnik klasy IE5 | Wilo-Stratos GIGA2.0-B | Tłoczenie wody grzewczej (zgodnie z VDI 2035), wody zimnej i mieszanin woda-glikol | Wilo | DE | 1 | SZT |  | 0.7 |  | zielony / czarny / szary | Opakowanie transportowe | 1 | 1 | 1 | 343 | 580 | 420 | 600 | 800 | 525 | 50 | 57 |  | //cms.media.wilo.com/dcipicxmlfeature/wilo698139/9514355/wilo698139_1.jpg |  | 2500 |  |  | https://wilo.com/quick/PL/pl/articleNumber/2234451
8319 | 2234449 | 4062679384610 | Wilo-Stratos GIGA2.0-B 65/1-18/2,2-S1 pompa dławnicowa blokowa, silnik klasy IE5 | Pompa dławnicowa blokowa Wilo-Stratos GIGA2.0-B 65/1-18/2,2-S1, silnik klasy IE5, wyświetlacz z odczytem parametrów, ograniczanie przepływu i wyłączanie przy jego braku, regulacja temperaturowa, współpraca z BMS, wybór trybów regulacji | 7808 | PG3 | 28 | A | 47204 | NIE |  | 84137059 | 0 | 249 | 315 | Wilo-Stratos GIGA2.0-B 65/1-18/2,2-S1 | pompa dławnicowa blokowa, silnik klasy IE5 | Wilo-Stratos GIGA2.0-B | Tłoczenie wody grzewczej (zgodnie z VDI 2035), wody zimnej i mieszanin woda-glikol | Wilo | DE | 1 | SZT |  | 0.7 |  | zielony / czarny / szary | Opakowanie transportowe | 1 | 1 | 1 | 343 | 580 | 420 | 600 | 800 | 525 | 50 | 57 |  | //cms.media.wilo.com/dcipicxmlfeature/wilo698139/9514355/wilo698139_1.jpg |  | 2500 |  |  | https://wilo.com/quick/PL/pl/articleNumber/2234449
8320 | 2234444 | 4062679384269 | Wilo-Stratos GIGA2.0-B 65/1-21/3,0 pompa dławnicowa blokowa, silnik klasy IE5 | Pompa dławnicowa blokowa Wilo-Stratos GIGA2.0-B 65/1-21/3,0, silnik klasy IE5, wyświetlacz z odczytem parametrów, ograniczanie przepływu i wyłączanie przy jego braku, regulacja temperaturowa, współpraca z BMS, wybór trybów regulacji | 9385 | PG3 | 28 | A | 47204 | NIE |  | 84137059 | 0 | 249 | 315 | Wilo-Stratos GIGA2.0-B 65/1-21/3,0 | pompa dławnicowa blokowa, silnik klasy IE5 | Wilo-Stratos GIGA2.0-B | Tłoczenie wody grzewczej (zgodnie z VDI 2035), wody zimnej i mieszanin woda-glikol | Wilo | DE | 1 | SZT |  | 0.7 |  | zielony / czarny / szary | Opakowanie transportowe | 1 | 1 | 1 | 343 | 580 | 420 | 600 | 800 | 525 | 51 | 58 |  | //cms.media.wilo.com/dcipicxmlfeature/wilo698139/9514355/wilo698139_1.jpg |  | 3300 |  |  | https://wilo.com/quick/PL/pl/articleNumber/2234444
8321 | 2234446 | 4062679384948 | Wilo-Stratos GIGA2.0-B 65/1-21/3,0-R1 pompa dławnicowa blokowa, silnik klasy IE5 | Pompa dławnicowa blokowa Wilo-Stratos GIGA2.0-B 65/1-21/3,0-R1, silnik klasy IE5, wyświetlacz z odczytem parametrów, ograniczanie przepływu i wyłączanie przy jego braku, regulacja temperaturowa, współpraca z BMS, wybór trybów regulacji | 8803 | PG3 | 28 | A | 47204 | NIE |  | 84137059 | 0 | 249 | 315 | Wilo-Stratos GIGA2.0-B 65/1-21/3,0-R1 | pompa dławnicowa blokowa, silnik klasy IE5 | Wilo-Stratos GIGA2.0-B | Tłoczenie wody grzewczej (zgodnie z VDI 2035), wody zimnej i mieszanin woda-glikol | Wilo | DE | 1 | SZT |  | 0.7 |  | zielony / czarny / szary | Opakowanie transportowe | 1 | 1 | 1 | 343 | 580 | 420 | 600 | 800 | 525 | 51 | 58 |  | //cms.media.wilo.com/dcipicxmlfeature/wilo698139/9514355/wilo698139_1.jpg |  | 3300 |  |  | https://wilo.com/quick/PL/pl/articleNumber/2234446
8322 | 2234447 | 4062679385280 | Wilo-Stratos GIGA2.0-B 65/1-21/3,0-R1-S1 pompa dławnicowa blokowa, silnik klasy IE5 | Pompa dławnicowa blokowa Wilo-Stratos GIGA2.0-B 65/1-21/3,0-R1-S1, silnik klasy IE5, wyświetlacz z odczytem parametrów, ograniczanie przepływu i wyłączanie przy jego braku, regulacja temperaturowa, współpraca z BMS, wybór trybów regulacji | 8861 | PG3 | 28 | A | 47204 | NIE |  | 84137059 | 0 | 249 | 315 | Wilo-Stratos GIGA2.0-B 65/1-21/3,0-R1-S1 | pompa dławnicowa blokowa, silnik klasy IE5 | Wilo-Stratos GIGA2.0-B | Tłoczenie wody grzewczej (zgodnie z VDI 2035), wody zimnej i mieszanin woda-glikol | Wilo | DE | 1 | SZT |  | 0.7 |  | zielony / czarny / szary | Opakowanie transportowe | 1 | 1 | 1 | 343 | 580 | 420 | 600 | 800 | 525 | 51 | 58 |  | //cms.media.wilo.com/dcipicxmlfeature/wilo698139/9514355/wilo698139_1.jpg |  | 3300 |  |  | https://wilo.com/quick/PL/pl/articleNumber/2234447
8323 | 2234445 | 4062679384603 | Wilo-Stratos GIGA2.0-B 65/1-21/3,0-S1 pompa dławnicowa blokowa, silnik klasy IE5 | Pompa dławnicowa blokowa Wilo-Stratos GIGA2.0-B 65/1-21/3,0-S1, silnik klasy IE5, wyświetlacz z odczytem parametrów, ograniczanie przepływu i wyłączanie przy jego braku, regulacja temperaturowa, współpraca z BMS, wybór trybów regulacji | 9444 | PG3 | 28 | A | 47204 | NIE |  | 84137059 | 0 | 249 | 315 | Wilo-Stratos GIGA2.0-B 65/1-21/3,0-S1 | pompa dławnicowa blokowa, silnik klasy IE5 | Wilo-Stratos GIGA2.0-B | Tłoczenie wody grzewczej (zgodnie z VDI 2035), wody zimnej i mieszanin woda-glikol | Wilo | DE | 1 | SZT |  | 0.7 |  | zielony / czarny / szary | Opakowanie transportowe | 1 | 1 | 1 | 343 | 580 | 420 | 600 | 800 | 525 | 51 | 58 |  | //cms.media.wilo.com/dcipicxmlfeature/wilo698139/9514355/wilo698139_1.jpg |  | 3300 |  |  | https://wilo.com/quick/PL/pl/articleNumber/2234445
8324 | 2234488 | 4062679384375 | Wilo-Stratos GIGA2.0-B 80/1-10/1,5 pompa dławnicowa blokowa, silnik klasy IE5 | Pompa dławnicowa blokowa Wilo-Stratos GIGA2.0-B 80/1-10/1,5, silnik klasy IE5, wyświetlacz z odczytem parametrów, ograniczanie przepływu i wyłączanie przy jego braku, regulacja temperaturowa, współpraca z BMS, wybór trybów regulacji | 7791 | PG3 | 28 | A | 47204 | NIE |  | 84137059 | 0 | 249 | 315 | Wilo-Stratos GIGA2.0-B 80/1-10/1,5 | pompa dławnicowa blokowa, silnik klasy IE5 | Wilo-Stratos GIGA2.0-B | Tłoczenie wody grzewczej (zgodnie z VDI 2035), wody zimnej i mieszanin woda-glikol | Wilo | DE | 1 | SZT |  | 0.7 |  | zielony / czarny / szary | Opakowanie transportowe | 1 | 1 | 1 | 343 | 602 | 420 | 600 | 800 | 525 | 57 | 64 |  | //cms.media.wilo.com/dcipicxmlfeature/wilo698139/9514355/wilo698139_1.jpg |  | 1700 |  |  | https://wilo.com/quick/PL/pl/articleNumber/2234488
8325 | 2234490 | 4062679385051 | Wilo-Stratos GIGA2.0-B 80/1-10/1,5-R1 pompa dławnicowa blokowa, silnik klasy IE5 | Pompa dławnicowa blokowa Wilo-Stratos GIGA2.0-B 80/1-10/1,5-R1, silnik klasy IE5, wyświetlacz z odczytem parametrów, ograniczanie przepływu i wyłączanie przy jego braku, regulacja temperaturowa, współpraca z BMS, wybór trybów regulacji | 7209 | PG3 | 28 | A | 47204 | NIE |  | 84137059 | 0 | 249 | 315 | Wilo-Stratos GIGA2.0-B 80/1-10/1,5-R1 | pompa dławnicowa blokowa, silnik klasy IE5 | Wilo-Stratos GIGA2.0-B | Tłoczenie wody grzewczej (zgodnie z VDI 2035), wody zimnej i mieszanin woda-glikol | Wilo | DE | 1 | SZT |  | 0.7 |  | zielony / czarny / szary | Opakowanie transportowe | 1 | 1 | 1 | 343 | 602 | 420 | 600 | 800 | 525 | 57 | 64 |  | //cms.media.wilo.com/dcipicxmlfeature/wilo698139/9514355/wilo698139_1.jpg |  | 1700 |  |  | https://wilo.com/quick/PL/pl/articleNumber/2234490
8326 | 2234491 | 4062679385396 | Wilo-Stratos GIGA2.0-B 80/1-10/1,5-R1-S1 pompa dławnicowa blokowa, silnik klasy IE5 | Pompa dławnicowa blokowa Wilo-Stratos GIGA2.0-B 80/1-10/1,5-R1-S1, silnik klasy IE5, wyświetlacz z odczytem parametrów, ograniczanie przepływu i wyłączanie przy jego braku, regulacja temperaturowa, współpraca z BMS, wybór trybów regulacji | 7268 | PG3 | 28 | A | 47204 | NIE |  | 84137059 | 0 | 249 | 315 | Wilo-Stratos GIGA2.0-B 80/1-10/1,5-R1-S1 | pompa dławnicowa blokowa, silnik klasy IE5 | Wilo-Stratos GIGA2.0-B | Tłoczenie wody grzewczej (zgodnie z VDI 2035), wody zimnej i mieszanin woda-glikol | Wilo | DE | 1 | SZT |  | 0.7 |  | zielony / czarny / szary | Opakowanie transportowe | 1 | 1 | 1 | 343 | 602 | 420 | 600 | 800 | 525 | 57 | 64 |  | //cms.media.wilo.com/dcipicxmlfeature/wilo698139/9514355/wilo698139_1.jpg |  | 1700 |  |  | https://wilo.com/quick/PL/pl/articleNumber/2234491
8327 | 2234489 | 4062679384719 | Wilo-Stratos GIGA2.0-B 80/1-10/1,5-S1 pompa dławnicowa blokowa, silnik klasy IE5 | Pompa dławnicowa blokowa Wilo-Stratos GIGA2.0-B 80/1-10/1,5-S1, silnik klasy IE5, wyświetlacz z odczytem parametrów, ograniczanie przepływu i wyłączanie przy jego braku, regulacja temperaturowa, współpraca z BMS, wybór trybów regulacji | 7849 | PG3 | 28 | A | 47204 | NIE |  | 84137059 | 0 | 249 | 315 | Wilo-Stratos GIGA2.0-B 80/1-10/1,5-S1 | pompa dławnicowa blokowa, silnik klasy IE5 | Wilo-Stratos GIGA2.0-B | Tłoczenie wody grzewczej (zgodnie z VDI 2035), wody zimnej i mieszanin woda-glikol | Wilo | DE | 1 | SZT |  | 0.7 |  | zielony / czarny / szary | Opakowanie transportowe | 1 | 1 | 1 | 343 | 602 | 420 | 600 | 800 | 525 | 57 | 64 |  | //cms.media.wilo.com/dcipicxmlfeature/wilo698139/9514355/wilo698139_1.jpg |  | 1700 |  |  | https://wilo.com/quick/PL/pl/articleNumber/2234489
8328 | 2234484 | 4062679384368 | Wilo-Stratos GIGA2.0-B 80/1-13/2,2 pompa dławnicowa blokowa, silnik klasy IE5 | Pompa dławnicowa blokowa Wilo-Stratos GIGA2.0-B 80/1-13/2,2, silnik klasy IE5, wyświetlacz z odczytem parametrów, ograniczanie przepływu i wyłączanie przy jego braku, regulacja temperaturowa, współpraca z BMS, wybór trybów regulacji | 8202 | PG3 | 28 | A | 47204 | NIE |  | 84137059 | 0 | 249 | 315 | Wilo-Stratos GIGA2.0-B 80/1-13/2,2 | pompa dławnicowa blokowa, silnik klasy IE5 | Wilo-Stratos GIGA2.0-B | Tłoczenie wody grzewczej (zgodnie z VDI 2035), wody zimnej i mieszanin woda-glikol | Wilo | DE | 1 | SZT |  | 0.7 |  | zielony / czarny / szary | Opakowanie transportowe | 1 | 1 | 1 | 343 | 602 | 420 | 600 | 800 | 525 | 58 | 65 |  | //cms.media.wilo.com/dcipicxmlfeature/wilo698139/9514355/wilo698139_1.jpg |  | 2500 |  |  | https://wilo.com/quick/PL/pl/articleNumber/2234484
8329 | 2234486 | 4062679385044 | Wilo-Stratos GIGA2.0-B 80/1-13/2,2-R1 pompa dławnicowa blokowa, silnik klasy IE5 | Pompa dławnicowa blokowa Wilo-Stratos GIGA2.0-B 80/1-13/2,2-R1, silnik klasy IE5, wyświetlacz z odczytem parametrów, ograniczanie przepływu i wyłączanie przy jego braku, regulacja temperaturowa, współpraca z BMS, wybór trybów regulacji | 7619 | PG3 | 28 | A | 47204 | NIE |  | 84137059 | 0 | 249 | 315 | Wilo-Stratos GIGA2.0-B 80/1-13/2,2-R1 | pompa dławnicowa blokowa, silnik klasy IE5 | Wilo-Stratos GIGA2.0-B | Tłoczenie wody grzewczej (zgodnie z VDI 2035), wody zimnej i mieszanin woda-glikol | Wilo | DE | 1 | SZT |  | 0.7 |  | zielony / czarny / szary | Opakowanie transportowe | 1 | 1 | 1 | 343 | 602 | 420 | 600 | 800 | 525 | 58 | 65 |  | //cms.media.wilo.com/dcipicxmlfeature/wilo698139/9514355/wilo698139_1.jpg |  | 2500 |  |  | https://wilo.com/quick/PL/pl/articleNumber/2234486
8330 | 2234487 | 4062679385389 | Wilo-Stratos GIGA2.0-B 80/1-13/2,2-R1-S1 pompa dławnicowa blokowa, silnik klasy IE5 | Pompa dławnicowa blokowa Wilo-Stratos GIGA2.0-B 80/1-13/2,2-R1-S1, silnik klasy IE5, wyświetlacz z odczytem parametrów, ograniczanie przepływu i wyłączanie przy jego braku, regulacja temperaturowa, współpraca z BMS, wybór trybów regulacji | 7676 | PG3 | 28 | A | 47204 | NIE |  | 84137059 | 0 | 249 | 315 | Wilo-Stratos GIGA2.0-B 80/1-13/2,2-R1-S1 | pompa dławnicowa blokowa, silnik klasy IE5 | Wilo-Stratos GIGA2.0-B | Tłoczenie wody grzewczej (zgodnie z VDI 2035), wody zimnej i mieszanin woda-glikol | Wilo | DE | 1 | SZT |  | 0.7 |  | zielony / czarny / szary | Opakowanie transportowe | 1 | 1 | 1 | 343 | 602 | 420 | 600 | 800 | 525 | 58 | 65 |  | //cms.media.wilo.com/dcipicxmlfeature/wilo698139/9514355/wilo698139_1.jpg |  | 2500 |  |  | https://wilo.com/quick/PL/pl/articleNumber/2234487
8331 | 2234485 | 4062679384702 | Wilo-Stratos GIGA2.0-B 80/1-13/2,2-S1 pompa dławnicowa blokowa, silnik klasy IE5 | Pompa dławnicowa blokowa Wilo-Stratos GIGA2.0-B 80/1-13/2,2-S1, silnik klasy IE5, wyświetlacz z odczytem parametrów, ograniczanie przepływu i wyłączanie przy jego braku, regulacja temperaturowa, współpraca z BMS, wybór trybów regulacji | 8259 | PG3 | 28 | A | 47204 | NIE |  | 84137059 | 0 | 249 | 315 | Wilo-Stratos GIGA2.0-B 80/1-13/2,2-S1 | pompa dławnicowa blokowa, silnik klasy IE5 | Wilo-Stratos GIGA2.0-B | Tłoczenie wody grzewczej (zgodnie z VDI 2035), wody zimnej i mieszanin woda-glikol | Wilo | DE | 1 | SZT |  | 0.7 |  | zielony / czarny / szary | Opakowanie transportowe | 1 | 1 | 1 | 343 | 602 | 420 | 600 | 800 | 525 | 58 | 65 |  | //cms.media.wilo.com/dcipicxmlfeature/wilo698139/9514355/wilo698139_1.jpg |  | 2500 |  |  | https://wilo.com/quick/PL/pl/articleNumber/2234485
8332 | 2234512 | 4062679384436 | Wilo-Stratos GIGA2.0-B 80/1-16/2,2 pompa dławnicowa blokowa, silnik klasy IE5 | Pompa dławnicowa blokowa Wilo-Stratos GIGA2.0-B 80/1-16/2,2, silnik klasy IE5, wyświetlacz z odczytem parametrów, ograniczanie przepływu i wyłączanie przy jego braku, regulacja temperaturowa, współpraca z BMS, wybór trybów regulacji | 9087 | PG3 | 28 | A | 47204 | NIE |  | 84137059 | 0 | 249 | 315 | Wilo-Stratos GIGA2.0-B 80/1-16/2,2 | pompa dławnicowa blokowa, silnik klasy IE5 | Wilo-Stratos GIGA2.0-B | Tłoczenie wody grzewczej (zgodnie z VDI 2035), wody zimnej i mieszanin woda-glikol | Wilo | DE | 1 | SZT |  | 0.7 |  | zielony / czarny / szary | Opakowanie transportowe | 1 | 1 | 1 | 356 | 591 | 430 | 600 | 800 | 525 | 57 | 64 |  | //cms.media.wilo.com/dcipicxmlfeature/wilo698139/9514355/wilo698139_1.jpg |  | 2500 |  |  | https://wilo.com/quick/PL/pl/articleNumber/2234512
8333 | 2234514 | 4062679385112 | Wilo-Stratos GIGA2.0-B 80/1-16/2,2-R1 pompa dławnicowa blokowa, silnik klasy IE5 | Pompa dławnicowa blokowa Wilo-Stratos GIGA2.0-B 80/1-16/2,2-R1, silnik klasy IE5, wyświetlacz z odczytem parametrów, ograniczanie przepływu i wyłączanie przy jego braku, regulacja temperaturowa, współpraca z BMS, wybór trybów regulacji | 8504 | PG3 | 28 | A | 47204 | NIE |  | 84137059 | 0 | 249 | 315 | Wilo-Stratos GIGA2.0-B 80/1-16/2,2-R1 | pompa dławnicowa blokowa, silnik klasy IE5 | Wilo-Stratos GIGA2.0-B | Tłoczenie wody grzewczej (zgodnie z VDI 2035), wody zimnej i mieszanin woda-glikol | Wilo | DE | 1 | SZT |  | 0.7 |  | zielony / czarny / szary | Opakowanie transportowe | 1 | 1 | 1 | 356 | 591 | 430 | 600 | 800 | 525 | 57 | 64 |  | //cms.media.wilo.com/dcipicxmlfeature/wilo698139/9514355/wilo698139_1.jpg |  | 2500 |  |  | https://wilo.com/quick/PL/pl/articleNumber/2234514
8334 | 2234515 | 4062679385457 | Wilo-Stratos GIGA2.0-B 80/1-16/2,2-R1-S1 pompa dławnicowa blokowa, silnik klasy IE5 | Pompa dławnicowa blokowa Wilo-Stratos GIGA2.0-B 80/1-16/2,2-R1-S1, silnik klasy IE5, wyświetlacz z odczytem parametrów, ograniczanie przepływu i wyłączanie przy jego braku, regulacja temperaturowa, współpraca z BMS, wybór trybów regulacji | 8564 | PG3 | 28 | A | 47204 | NIE |  | 84137059 | 0 | 249 | 315 | Wilo-Stratos GIGA2.0-B 80/1-16/2,2-R1-S1 | pompa dławnicowa blokowa, silnik klasy IE5 | Wilo-Stratos GIGA2.0-B | Tłoczenie wody grzewczej (zgodnie z VDI 2035), wody zimnej i mieszanin woda-glikol | Wilo | DE | 1 | SZT |  | 0.7 |  | zielony / czarny / szary | Opakowanie transportowe | 1 | 1 | 1 | 356 | 591 | 430 | 600 | 800 | 525 | 57 | 64 |  | //cms.media.wilo.com/dcipicxmlfeature/wilo698139/9514355/wilo698139_1.jpg |  | 2500 |  |  | https://wilo.com/quick/PL/pl/articleNumber/2234515
8335 | 2234513 | 4062679384771 | Wilo-Stratos GIGA2.0-B 80/1-16/2,2-S1 pompa dławnicowa blokowa, silnik klasy IE5 | Pompa dławnicowa blokowa Wilo-Stratos GIGA2.0-B 80/1-16/2,2-S1, silnik klasy IE5, wyświetlacz z odczytem parametrów, ograniczanie przepływu i wyłączanie przy jego braku, regulacja temperaturowa, współpraca z BMS, wybór trybów regulacji | 9146 | PG3 | 28 | A | 47204 | NIE |  | 84137059 | 0 | 249 | 315 | Wilo-Stratos GIGA2.0-B 80/1-16/2,2-S1 | pompa dławnicowa blokowa, silnik klasy IE5 | Wilo-Stratos GIGA2.0-B | Tłoczenie wody grzewczej (zgodnie z VDI 2035), wody zimnej i mieszanin woda-glikol | Wilo | DE | 1 | SZT |  | 0.7 |  | zielony / czarny / szary | Opakowanie transportowe | 1 | 1 | 1 | 356 | 591 | 430 | 600 | 800 | 525 | 57 | 64 |  | //cms.media.wilo.com/dcipicxmlfeature/wilo698139/9514355/wilo698139_1.jpg |  | 2500 |  |  | https://wilo.com/quick/PL/pl/articleNumber/2234513
8336 | 2234480 | 4062679384351 | Wilo-Stratos GIGA2.0-B 80/1-16/3,0 pompa dławnicowa blokowa, silnik klasy IE5 | Pompa dławnicowa blokowa Wilo-Stratos GIGA2.0-B 80/1-16/3,0, silnik klasy IE5, wyświetlacz z odczytem parametrów, ograniczanie przepływu i wyłączanie przy jego braku, regulacja temperaturowa, współpraca z BMS, wybór trybów regulacji | 8633 | PG3 | 28 | A | 47204 | NIE |  | 84137059 | 0 | 249 | 315 | Wilo-Stratos GIGA2.0-B 80/1-16/3,0 | pompa dławnicowa blokowa, silnik klasy IE5 | Wilo-Stratos GIGA2.0-B | Tłoczenie wody grzewczej (zgodnie z VDI 2035), wody zimnej i mieszanin woda-glikol | Wilo | DE | 1 | SZT |  | 0.7 |  | zielony / czarny / szary | Opakowanie transportowe | 1 | 1 | 1 | 343 | 602 | 420 | 600 | 800 | 525 | 58 | 65 |  | //cms.media.wilo.com/dcipicxmlfeature/wilo698139/9514355/wilo698139_1.jpg |  | 3500 |  |  | https://wilo.com/quick/PL/pl/articleNumber/2234480
8337 | 2234482 | 4062679385037 | Wilo-Stratos GIGA2.0-B 80/1-16/3,0-R1 pompa dławnicowa blokowa, silnik klasy IE5 | Pompa dławnicowa blokowa Wilo-Stratos GIGA2.0-B 80/1-16/3,0-R1, silnik klasy IE5, wyświetlacz z odczytem parametrów, ograniczanie przepływu i wyłączanie przy jego braku, regulacja temperaturowa, współpraca z BMS, wybór trybów regulacji | 8050 | PG3 | 28 | A | 47204 | NIE |  | 84137059 | 0 | 249 | 315 | Wilo-Stratos GIGA2.0-B 80/1-16/3,0-R1 | pompa dławnicowa blokowa, silnik klasy IE5 | Wilo-Stratos GIGA2.0-B | Tłoczenie wody grzewczej (zgodnie z VDI 2035), wody zimnej i mieszanin woda-glikol | Wilo | DE | 1 | SZT |  | 0.7 |  | zielony / czarny / szary | Opakowanie transportowe | 1 | 1 | 1 | 343 | 602 | 420 | 600 | 800 | 525 | 58 | 65 |  | //cms.media.wilo.com/dcipicxmlfeature/wilo698139/9514355/wilo698139_1.jpg |  | 3500 |  |  | https://wilo.com/quick/PL/pl/articleNumber/2234482
8338 | 2234483 | 4062679385372 | Wilo-Stratos GIGA2.0-B 80/1-16/3,0-R1-S1 pompa dławnicowa blokowa, silnik klasy IE5 | Pompa dławnicowa blokowa Wilo-Stratos GIGA2.0-B 80/1-16/3,0-R1-S1, silnik klasy IE5, wyświetlacz z odczytem parametrów, ograniczanie przepływu i wyłączanie przy jego braku, regulacja temperaturowa, współpraca z BMS, wybór trybów regulacji | 8108 | PG3 | 28 | A | 47204 | NIE |  | 84137059 | 0 | 249 | 315 | Wilo-Stratos GIGA2.0-B 80/1-16/3,0-R1-S1 | pompa dławnicowa blokowa, silnik klasy IE5 | Wilo-Stratos GIGA2.0-B | Tłoczenie wody grzewczej (zgodnie z VDI 2035), wody zimnej i mieszanin woda-glikol | Wilo | DE | 1 | SZT |  | 0.7 |  | zielony / czarny / szary | Opakowanie transportowe | 1 | 1 | 1 | 343 | 602 | 420 | 600 | 800 | 525 | 58 | 65 |  | //cms.media.wilo.com/dcipicxmlfeature/wilo698139/9514355/wilo698139_1.jpg |  | 3500 |  |  | https://wilo.com/quick/PL/pl/articleNumber/2234483
8339 | 2234481 | 4062679384696 | Wilo-Stratos GIGA2.0-B 80/1-16/3,0-S1 pompa dławnicowa blokowa, silnik klasy IE5 | Pompa dławnicowa blokowa Wilo-Stratos GIGA2.0-B 80/1-16/3,0-S1, silnik klasy IE5, wyświetlacz z odczytem parametrów, ograniczanie przepływu i wyłączanie przy jego braku, regulacja temperaturowa, współpraca z BMS, wybór trybów regulacji | 8690 | PG3 | 28 | A | 47204 | NIE |  | 84137059 | 0 | 249 | 315 | Wilo-Stratos GIGA2.0-B 80/1-16/3,0-S1 | pompa dławnicowa blokowa, silnik klasy IE5 | Wilo-Stratos GIGA2.0-B | Tłoczenie wody grzewczej (zgodnie z VDI 2035), wody zimnej i mieszanin woda-glikol | Wilo | DE | 1 | SZT |  | 0.7 |  | zielony / czarny / szary | Opakowanie transportowe | 1 | 1 | 1 | 343 | 602 | 420 | 600 | 800 | 525 | 58 | 65 |  | //cms.media.wilo.com/dcipicxmlfeature/wilo698139/9514355/wilo698139_1.jpg |  | 3500 |  |  | https://wilo.com/quick/PL/pl/articleNumber/2234481
8340 | 2234508 | 4062679384429 | Wilo-Stratos GIGA2.0-B 80/1-20/3,0 pompa dławnicowa blokowa, silnik klasy IE5 | Pompa dławnicowa blokowa Wilo-Stratos GIGA2.0-B 80/1-20/3,0, silnik klasy IE5, wyświetlacz z odczytem parametrów, ograniczanie przepływu i wyłączanie przy jego braku, regulacja temperaturowa, współpraca z BMS, wybór trybów regulacji | 9496 | PG3 | 28 | A | 47204 | NIE |  | 84137059 | 0 | 249 | 315 | Wilo-Stratos GIGA2.0-B 80/1-20/3,0 | pompa dławnicowa blokowa, silnik klasy IE5 | Wilo-Stratos GIGA2.0-B | Tłoczenie wody grzewczej (zgodnie z VDI 2035), wody zimnej i mieszanin woda-glikol | Wilo | DE | 1 | SZT |  | 0.7 |  | zielony / czarny / szary | Opakowanie transportowe | 1 | 1 | 1 | 356 | 591 | 430 | 600 | 800 | 525 | 57 | 64 |  | //cms.media.wilo.com/dcipicxmlfeature/wilo698139/9514355/wilo698139_1.jpg |  | 3400 |  |  | https://wilo.com/quick/PL/pl/articleNumber/2234508
8341 | 2234510 | 4062679385105 | Wilo-Stratos GIGA2.0-B 80/1-20/3,0-R1 pompa dławnicowa blokowa, silnik klasy IE5 | Pompa dławnicowa blokowa Wilo-Stratos GIGA2.0-B 80/1-20/3,0-R1, silnik klasy IE5, wyświetlacz z odczytem parametrów, ograniczanie przepływu i wyłączanie przy jego braku, regulacja temperaturowa, współpraca z BMS, wybór trybów regulacji | 8914 | PG3 | 28 | A | 47204 | NIE |  | 84137059 | 0 | 249 | 315 | Wilo-Stratos GIGA2.0-B 80/1-20/3,0-R1 | pompa dławnicowa blokowa, silnik klasy IE5 | Wilo-Stratos GIGA2.0-B | Tłoczenie wody grzewczej (zgodnie z VDI 2035), wody zimnej i mieszanin woda-glikol | Wilo | DE | 1 | SZT |  | 0.7 |  | zielony / czarny / szary | Opakowanie transportowe | 1 | 1 | 1 | 356 | 591 | 430 | 600 | 800 | 525 | 57 | 64 |  | //cms.media.wilo.com/dcipicxmlfeature/wilo698139/9514355/wilo698139_1.jpg |  | 3400 |  |  | https://wilo.com/quick/PL/pl/articleNumber/2234510
8342 | 2234511 | 4062679385440 | Wilo-Stratos GIGA2.0-B 80/1-20/3,0-R1-S1 pompa dławnicowa blokowa, silnik klasy IE5 | Pompa dławnicowa blokowa Wilo-Stratos GIGA2.0-B 80/1-20/3,0-R1-S1, silnik klasy IE5, wyświetlacz z odczytem parametrów, ograniczanie przepływu i wyłączanie przy jego braku, regulacja temperaturowa, współpraca z BMS, wybór trybów regulacji | 8973 | PG3 | 28 | A | 47204 | NIE |  | 84137059 | 0 | 249 | 315 | Wilo-Stratos GIGA2.0-B 80/1-20/3,0-R1-S1 | pompa dławnicowa blokowa, silnik klasy IE5 | Wilo-Stratos GIGA2.0-B | Tłoczenie wody grzewczej (zgodnie z VDI 2035), wody zimnej i mieszanin woda-glikol | Wilo | DE | 1 | SZT |  | 0.7 |  | zielony / czarny / szary | Opakowanie transportowe | 1 | 1 | 1 | 356 | 591 | 430 | 600 | 800 | 525 | 57 | 64 |  | //cms.media.wilo.com/dcipicxmlfeature/wilo698139/9514355/wilo698139_1.jpg |  | 3400 |  |  | https://wilo.com/quick/PL/pl/articleNumber/2234511
8343 | 2234509 | 4062679384764 | Wilo-Stratos GIGA2.0-B 80/1-20/3,0-S1 pompa dławnicowa blokowa, silnik klasy IE5 | Pompa dławnicowa blokowa Wilo-Stratos GIGA2.0-B 80/1-20/3,0-S1, silnik klasy IE5, wyświetlacz z odczytem parametrów, ograniczanie przepływu i wyłączanie przy jego braku, regulacja temperaturowa, współpraca z BMS, wybór trybów regulacji | 9554 | PG3 | 28 | A | 47204 | NIE |  | 84137059 | 0 | 249 | 315 | Wilo-Stratos GIGA2.0-B 80/1-20/3,0-S1 | pompa dławnicowa blokowa, silnik klasy IE5 | Wilo-Stratos GIGA2.0-B | Tłoczenie wody grzewczej (zgodnie z VDI 2035), wody zimnej i mieszanin woda-glikol | Wilo | DE | 1 | SZT |  | 0.7 |  | zielony / czarny / szary | Opakowanie transportowe | 1 | 1 | 1 | 356 | 591 | 430 | 600 | 800 | 525 | 57 | 64 |  | //cms.media.wilo.com/dcipicxmlfeature/wilo698139/9514355/wilo698139_1.jpg |  | 3400 |  |  | https://wilo.com/quick/PL/pl/articleNumber/2234509
8344 | 2234504 | 4062679384412 | Wilo-Stratos GIGA2.0-B 80/1-24/4,0 pompa dławnicowa blokowa, silnik klasy IE5 | Pompa dławnicowa blokowa Wilo-Stratos GIGA2.0-B 80/1-24/4,0, silnik klasy IE5, wyświetlacz z odczytem parametrów, ograniczanie przepływu i wyłączanie przy jego braku, regulacja temperaturowa, współpraca z BMS, wybór trybów regulacji | 10447 | PG3 | 28 | A | 47204 | NIE |  | 84137059 | 0 | 249 | 315 | Wilo-Stratos GIGA2.0-B 80/1-24/4,0 | pompa dławnicowa blokowa, silnik klasy IE5 | Wilo-Stratos GIGA2.0-B | Tłoczenie wody grzewczej (zgodnie z VDI 2035), wody zimnej i mieszanin woda-glikol | Wilo | DE | 1 | SZT |  | 0.7 |  | zielony / czarny / szary | Opakowanie transportowe | 1 | 1 | 1 | 356 | 591 | 430 | 600 | 800 | 525 | 58 | 65 |  | //cms.media.wilo.com/dcipicxmlfeature/wilo698139/9514355/wilo698139_1.jpg |  | 4500 |  |  | https://wilo.com/quick/PL/pl/articleNumber/2234504
8345 | 2234506 | 4062679385099 | Wilo-Stratos GIGA2.0-B 80/1-24/4,0-R1 pompa dławnicowa blokowa, silnik klasy IE5 | Pompa dławnicowa blokowa Wilo-Stratos GIGA2.0-B 80/1-24/4,0-R1, silnik klasy IE5, wyświetlacz z odczytem parametrów, ograniczanie przepływu i wyłączanie przy jego braku, regulacja temperaturowa, współpraca z BMS, wybór trybów regulacji | 9863 | PG3 | 28 | A | 47204 | NIE |  | 84137059 | 0 | 249 | 315 | Wilo-Stratos GIGA2.0-B 80/1-24/4,0-R1 | pompa dławnicowa blokowa, silnik klasy IE5 | Wilo-Stratos GIGA2.0-B | Tłoczenie wody grzewczej (zgodnie z VDI 2035), wody zimnej i mieszanin woda-glikol | Wilo | DE | 1 | SZT |  | 0.7 |  | zielony / czarny / szary | Opakowanie transportowe | 1 | 1 | 1 | 356 | 591 | 430 | 600 | 800 | 525 | 58 | 65 |  | //cms.media.wilo.com/dcipicxmlfeature/wilo698139/9514355/wilo698139_1.jpg |  | 4500 |  |  | https://wilo.com/quick/PL/pl/articleNumber/2234506
8346 | 2234507 | 4062679385433 | Wilo-Stratos GIGA2.0-B 80/1-24/4,0-R1-S1 pompa dławnicowa blokowa, silnik klasy IE5 | Pompa dławnicowa blokowa Wilo-Stratos GIGA2.0-B 80/1-24/4,0-R1-S1, silnik klasy IE5, wyświetlacz z odczytem parametrów, ograniczanie przepływu i wyłączanie przy jego braku, regulacja temperaturowa, współpraca z BMS, wybór trybów regulacji | 9923 | PG3 | 28 | A | 47204 | NIE |  | 84137059 | 0 | 249 | 315 | Wilo-Stratos GIGA2.0-B 80/1-24/4,0-R1-S1 | pompa dławnicowa blokowa, silnik klasy IE5 | Wilo-Stratos GIGA2.0-B | Tłoczenie wody grzewczej (zgodnie z VDI 2035), wody zimnej i mieszanin woda-glikol | Wilo | DE | 1 | SZT |  | 0.7 |  | zielony / czarny / szary | Opakowanie transportowe | 1 | 1 | 1 | 356 | 591 | 430 | 600 | 800 | 525 | 58 | 65 |  | //cms.media.wilo.com/dcipicxmlfeature/wilo698139/9514355/wilo698139_1.jpg |  | 4500 |  |  | https://wilo.com/quick/PL/pl/articleNumber/2234507
8347 | 2234505 | 4062679384757 | Wilo-Stratos GIGA2.0-B 80/1-24/4,0-S1 pompa dławnicowa blokowa, silnik klasy IE5 | Pompa dławnicowa blokowa Wilo-Stratos GIGA2.0-B 80/1-24/4,0-S1, silnik klasy IE5, wyświetlacz z odczytem parametrów, ograniczanie przepływu i wyłączanie przy jego braku, regulacja temperaturowa, współpraca z BMS, wybór trybów regulacji | 10504 | PG3 | 28 | A | 47204 | NIE |  | 84137059 | 0 | 249 | 315 | Wilo-Stratos GIGA2.0-B 80/1-24/4,0-S1 | pompa dławnicowa blokowa, silnik klasy IE5 | Wilo-Stratos GIGA2.0-B | Tłoczenie wody grzewczej (zgodnie z VDI 2035), wody zimnej i mieszanin woda-glikol | Wilo | DE | 1 | SZT |  | 0.7 |  | zielony / czarny / szary | Opakowanie transportowe | 1 | 1 | 1 | 356 | 591 | 430 | 600 | 800 | 525 | 58 | 65 |  | //cms.media.wilo.com/dcipicxmlfeature/wilo698139/9514355/wilo698139_1.jpg |  | 4500 |  |  | https://wilo.com/quick/PL/pl/articleNumber/2234505
8348 | 2234500 | 4062679384405 | Wilo-Stratos GIGA2.0-B 80/1-30/5,5 pompa dławnicowa blokowa, silnik klasy IE5 | Pompa dławnicowa blokowa Wilo-Stratos GIGA2.0-B 80/1-30/5,5, silnik klasy IE5, wyświetlacz z odczytem parametrów, ograniczanie przepływu i wyłączanie przy jego braku, regulacja temperaturowa, współpraca z BMS, wybór trybów regulacji | 11427 | PG3 | 28 | A | 47204 | NIE |  | 84137059 | 0 | 249 | 315 | Wilo-Stratos GIGA2.0-B 80/1-30/5,5 | pompa dławnicowa blokowa, silnik klasy IE5 | Wilo-Stratos GIGA2.0-B | Tłoczenie wody grzewczej (zgodnie z VDI 2035), wody zimnej i mieszanin woda-glikol | Wilo | DE | 1 | SZT |  | 0.7 |  | zielony / czarny / szary | Opakowanie transportowe | 1 | 1 | 1 | 374 | 642 | 440 | 600 | 800 | 525 | 71 | 78 |  | //cms.media.wilo.com/dcipicxmlfeature/wilo698139/9514355/wilo698139_1.jpg |  | 6000 |  |  | https://wilo.com/quick/PL/pl/articleNumber/2234500
8349 | 2234502 | 4062679385082 | Wilo-Stratos GIGA2.0-B 80/1-30/5,5-R1 pompa dławnicowa blokowa, silnik klasy IE5 | Pompa dławnicowa blokowa Wilo-Stratos GIGA2.0-B 80/1-30/5,5-R1, silnik klasy IE5, wyświetlacz z odczytem parametrów, ograniczanie przepływu i wyłączanie przy jego braku, regulacja temperaturowa, współpraca z BMS, wybór trybów regulacji | 10845 | PG3 | 28 | A | 47204 | NIE |  | 84137059 | 0 | 249 | 315 | Wilo-Stratos GIGA2.0-B 80/1-30/5,5-R1 | pompa dławnicowa blokowa, silnik klasy IE5 | Wilo-Stratos GIGA2.0-B | Tłoczenie wody grzewczej (zgodnie z VDI 2035), wody zimnej i mieszanin woda-glikol | Wilo | DE | 1 | SZT |  | 0.7 |  | zielony / czarny / szary | Opakowanie transportowe | 1 | 1 | 1 | 374 | 642 | 440 | 600 | 800 | 525 | 71 | 78 |  | //cms.media.wilo.com/dcipicxmlfeature/wilo698139/9514355/wilo698139_1.jpg |  | 6000 |  |  | https://wilo.com/quick/PL/pl/articleNumber/2234502
8350 | 2234503 | 4062679385426 | Wilo-Stratos GIGA2.0-B 80/1-30/5,5-R1-S1 pompa dławnicowa blokowa, silnik klasy IE5 | Pompa dławnicowa blokowa Wilo-Stratos GIGA2.0-B 80/1-30/5,5-R1-S1, silnik klasy IE5, wyświetlacz z odczytem parametrów, ograniczanie przepływu i wyłączanie przy jego braku, regulacja temperaturowa, współpraca z BMS, wybór trybów regulacji | 10904 | PG3 | 28 | A | 47204 | NIE |  | 84137059 | 0 | 249 | 315 | Wilo-Stratos GIGA2.0-B 80/1-30/5,5-R1-S1 | pompa dławnicowa blokowa, silnik klasy IE5 | Wilo-Stratos GIGA2.0-B | Tłoczenie wody grzewczej (zgodnie z VDI 2035), wody zimnej i mieszanin woda-glikol | Wilo | DE | 1 | SZT |  | 0.7 |  | zielony / czarny / szary | Opakowanie transportowe | 1 | 1 | 1 | 374 | 642 | 440 | 600 | 800 | 525 | 71 | 78 |  | //cms.media.wilo.com/dcipicxmlfeature/wilo698139/9514355/wilo698139_1.jpg |  | 6000 |  |  | https://wilo.com/quick/PL/pl/articleNumber/2234503
8351 | 2234501 | 4062679384740 | Wilo-Stratos GIGA2.0-B 80/1-30/5,5-S1 pompa dławnicowa blokowa, silnik klasy IE5 | Pompa dławnicowa blokowa Wilo-Stratos GIGA2.0-B 80/1-30/5,5-S1, silnik klasy IE5, wyświetlacz z odczytem parametrów, ograniczanie przepływu i wyłączanie przy jego braku, regulacja temperaturowa, współpraca z BMS, wybór trybów regulacji | 11487 | PG3 | 28 | A | 47204 | NIE |  | 84137059 | 0 | 249 | 315 | Wilo-Stratos GIGA2.0-B 80/1-30/5,5-S1 | pompa dławnicowa blokowa, silnik klasy IE5 | Wilo-Stratos GIGA2.0-B | Tłoczenie wody grzewczej (zgodnie z VDI 2035), wody zimnej i mieszanin woda-glikol | Wilo | DE | 1 | SZT |  | 0.7 |  | zielony / czarny / szary | Opakowanie transportowe | 1 | 1 | 1 | 374 | 642 | 440 | 600 | 800 | 525 | 71 | 78 |  | //cms.media.wilo.com/dcipicxmlfeature/wilo698139/9514355/wilo698139_1.jpg |  | 6000 |  |  | https://wilo.com/quick/PL/pl/articleNumber/2234501
8352 | 2234496 | 4062679384399 | Wilo-Stratos GIGA2.0-B 80/1-36/7,5 pompa dławnicowa blokowa, silnik klasy IE5 | Pompa dławnicowa blokowa Wilo-Stratos GIGA2.0-B 80/1-36/7,5, silnik klasy IE5, wyświetlacz z odczytem parametrów, ograniczanie przepływu i wyłączanie przy jego braku, regulacja temperaturowa, współpraca z BMS, wybór trybów regulacji | 11770 | PG3 | 28 | A | 47204 | NIE |  | 84137059 | 0 | 249 | 315 | Wilo-Stratos GIGA2.0-B 80/1-36/7,5 | pompa dławnicowa blokowa, silnik klasy IE5 | Wilo-Stratos GIGA2.0-B | Tłoczenie wody grzewczej (zgodnie z VDI 2035), wody zimnej i mieszanin woda-glikol | Wilo | DE | 1 | SZT |  | 0.7 |  | zielony / czarny / szary | Opakowanie transportowe | 1 | 1 | 1 | 374 | 642 | 440 | 600 | 800 | 525 | 71 | 78 |  | //cms.media.wilo.com/dcipicxmlfeature/wilo698139/9514355/wilo698139_1.jpg |  | 8000 |  |  | https://wilo.com/quick/PL/pl/articleNumber/2234496
8353 | 2234498 | 4062679385075 | Wilo-Stratos GIGA2.0-B 80/1-36/7,5-R1 pompa dławnicowa blokowa, silnik klasy IE5 | Pompa dławnicowa blokowa Wilo-Stratos GIGA2.0-B 80/1-36/7,5-R1, silnik klasy IE5, wyświetlacz z odczytem parametrów, ograniczanie przepływu i wyłączanie przy jego braku, regulacja temperaturowa, współpraca z BMS, wybór trybów regulacji | 11188 | PG3 | 28 | A | 47204 | NIE |  | 84137059 | 0 | 249 | 315 | Wilo-Stratos GIGA2.0-B 80/1-36/7,5-R1 | pompa dławnicowa blokowa, silnik klasy IE5 | Wilo-Stratos GIGA2.0-B | Tłoczenie wody grzewczej (zgodnie z VDI 2035), wody zimnej i mieszanin woda-glikol | Wilo | DE | 1 | SZT |  | 0.7 |  | zielony / czarny / szary | Opakowanie transportowe | 1 | 1 | 1 | 374 | 642 | 440 | 600 | 800 | 525 | 71 | 78 |  | //cms.media.wilo.com/dcipicxmlfeature/wilo698139/9514355/wilo698139_1.jpg |  | 8000 |  |  | https://wilo.com/quick/PL/pl/articleNumber/2234498
8354 | 2234499 | 4062679385419 | Wilo-Stratos GIGA2.0-B 80/1-36/7,5-R1-S1 pompa dławnicowa blokowa, silnik klasy IE5 | Pompa dławnicowa blokowa Wilo-Stratos GIGA2.0-B 80/1-36/7,5-R1-S1, silnik klasy IE5, wyświetlacz z odczytem parametrów, ograniczanie przepływu i wyłączanie przy jego braku, regulacja temperaturowa, współpraca z BMS, wybór trybów regulacji | 11246 | PG3 | 28 | A | 47204 | NIE |  | 84137059 | 0 | 249 | 315 | Wilo-Stratos GIGA2.0-B 80/1-36/7,5-R1-S1 | pompa dławnicowa blokowa, silnik klasy IE5 | Wilo-Stratos GIGA2.0-B | Tłoczenie wody grzewczej (zgodnie z VDI 2035), wody zimnej i mieszanin woda-glikol | Wilo | DE | 1 | SZT |  | 0.7 |  | zielony / czarny / szary | Opakowanie transportowe | 1 | 1 | 1 | 374 | 642 | 440 | 600 | 800 | 525 | 71 | 78 |  | //cms.media.wilo.com/dcipicxmlfeature/wilo698139/9514355/wilo698139_1.jpg |  | 8000 |  |  | https://wilo.com/quick/PL/pl/articleNumber/2234499
8355 | 2234497 | 4062679384733 | Wilo-Stratos GIGA2.0-B 80/1-36/7,5-S1 pompa dławnicowa blokowa, silnik klasy IE5 | Pompa dławnicowa blokowa Wilo-Stratos GIGA2.0-B 80/1-36/7,5-S1, silnik klasy IE5, wyświetlacz z odczytem parametrów, ograniczanie przepływu i wyłączanie przy jego braku, regulacja temperaturowa, współpraca z BMS, wybór trybów regulacji | 11829 | PG3 | 28 | A | 47204 | NIE |  | 84137059 | 0 | 249 | 315 | Wilo-Stratos GIGA2.0-B 80/1-36/7,5-S1 | pompa dławnicowa blokowa, silnik klasy IE5 | Wilo-Stratos GIGA2.0-B | Tłoczenie wody grzewczej (zgodnie z VDI 2035), wody zimnej i mieszanin woda-glikol | Wilo | DE | 1 | SZT |  | 0.7 |  | zielony / czarny / szary | Opakowanie transportowe | 1 | 1 | 1 | 374 | 642 | 440 | 600 | 800 | 525 | 71 | 78 |  | //cms.media.wilo.com/dcipicxmlfeature/wilo698139/9514355/wilo698139_1.jpg |  | 8000 |  |  | https://wilo.com/quick/PL/pl/articleNumber/2234497
8356 | 2234492 | 4062679384382 | Wilo-Stratos GIGA2.0-B 80/1-8/1,1 pompa dławnicowa blokowa, silnik klasy IE5 | Pompa dławnicowa blokowa Wilo-Stratos GIGA2.0-B 80/1-8/1,1, silnik klasy IE5, wyświetlacz z odczytem parametrów, ograniczanie przepływu i wyłączanie przy jego braku, regulacja temperaturowa, współpraca z BMS, wybór trybów regulacji | 7401 | PG3 | 28 | A | 47204 | NIE |  | 84137059 | 0 | 249 | 315 | Wilo-Stratos GIGA2.0-B 80/1-8/1,1 | pompa dławnicowa blokowa, silnik klasy IE5 | Wilo-Stratos GIGA2.0-B | Tłoczenie wody grzewczej (zgodnie z VDI 2035), wody zimnej i mieszanin woda-glikol | Wilo | DE | 1 | SZT |  | 0.7 |  | zielony / czarny / szary | Opakowanie transportowe | 1 | 1 | 1 | 343 | 632 | 420 | 600 | 800 | 525 | 56 | 63 |  | //cms.media.wilo.com/dcipicxmlfeature/wilo698139/9514355/wilo698139_1.jpg |  | 1300 |  |  | https://wilo.com/quick/PL/pl/articleNumber/2234492
8357 | 2234494 | 4062679385068 | Wilo-Stratos GIGA2.0-B 80/1-8/1,1-R1 pompa dławnicowa blokowa, silnik klasy IE5 | Pompa dławnicowa blokowa Wilo-Stratos GIGA2.0-B 80/1-8/1,1-R1, silnik klasy IE5, wyświetlacz z odczytem parametrów, ograniczanie przepływu i wyłączanie przy jego braku, regulacja temperaturowa, współpraca z BMS, wybór trybów regulacji | 6819 | PG3 | 28 | A | 47204 | NIE |  | 84137059 | 0 | 249 | 315 | Wilo-Stratos GIGA2.0-B 80/1-8/1,1-R1 | pompa dławnicowa blokowa, silnik klasy IE5 | Wilo-Stratos GIGA2.0-B | Tłoczenie wody grzewczej (zgodnie z VDI 2035), wody zimnej i mieszanin woda-glikol | Wilo | DE | 1 | SZT |  | 0.7 |  | zielony / czarny / szary | Opakowanie transportowe | 1 | 1 | 1 | 343 | 632 | 420 | 600 | 800 | 525 | 56 | 63 |  | //cms.media.wilo.com/dcipicxmlfeature/wilo698139/9514355/wilo698139_1.jpg |  | 1300 |  |  | https://wilo.com/quick/PL/pl/articleNumber/2234494
8358 | 2234495 | 4062679385402 | Wilo-Stratos GIGA2.0-B 80/1-8/1,1-R1-S1 pompa dławnicowa blokowa, silnik klasy IE5 | Pompa dławnicowa blokowa Wilo-Stratos GIGA2.0-B 80/1-8/1,1-R1-S1, silnik klasy IE5, wyświetlacz z odczytem parametrów, ograniczanie przepływu i wyłączanie przy jego braku, regulacja temperaturowa, współpraca z BMS, wybór trybów regulacji | 6877 | PG3 | 28 | A | 47204 | NIE |  | 84137059 | 0 | 249 | 315 | Wilo-Stratos GIGA2.0-B 80/1-8/1,1-R1-S1 | pompa dławnicowa blokowa, silnik klasy IE5 | Wilo-Stratos GIGA2.0-B | Tłoczenie wody grzewczej (zgodnie z VDI 2035), wody zimnej i mieszanin woda-glikol | Wilo | DE | 1 | SZT |  | 0.7 |  | zielony / czarny / szary | Opakowanie transportowe | 1 | 1 | 1 | 343 | 632 | 420 | 600 | 800 | 525 | 56 | 63 |  | //cms.media.wilo.com/dcipicxmlfeature/wilo698139/9514355/wilo698139_1.jpg |  | 1300 |  |  | https://wilo.com/quick/PL/pl/articleNumber/2234495
8359 | 2234493 | 4062679384726 | Wilo-Stratos GIGA2.0-B 80/1-8/1,1-S1 pompa dławnicowa blokowa, silnik klasy IE5 | Pompa dławnicowa blokowa Wilo-Stratos GIGA2.0-B 80/1-8/1,1-S1, silnik klasy IE5, wyświetlacz z odczytem parametrów, ograniczanie przepływu i wyłączanie przy jego braku, regulacja temperaturowa, współpraca z BMS, wybór trybów regulacji | 7460 | PG3 | 28 | A | 47204 | NIE |  | 84137059 | 0 | 249 | 315 | Wilo-Stratos GIGA2.0-B 80/1-8/1,1-S1 | pompa dławnicowa blokowa, silnik klasy IE5 | Wilo-Stratos GIGA2.0-B | Tłoczenie wody grzewczej (zgodnie z VDI 2035), wody zimnej i mieszanin woda-glikol | Wilo | DE | 1 | SZT |  | 0.7 |  | zielony / czarny / szary | Opakowanie transportowe | 1 | 1 | 1 | 343 | 632 | 420 | 600 | 800 | 525 | 56 | 63 |  | //cms.media.wilo.com/dcipicxmlfeature/wilo698139/9514355/wilo698139_1.jpg |  | 1300 |  |  | https://wilo.com/quick/PL/pl/articleNumber/2234493
8360 | 2205658 | 4062679001319 | Wilo-Stratos GIGA2.0-D 100/1-11/4,0 pompa dławnicowa podwójna Inline, silnik klasy IE5 | Pompa dławnicowa podwójna Wilo-Stratos GIGA2.0-D 100/1-11/4,0, silnik klasy IE5, wyświetlacz z odczytem parametrów, ograniczanie przepływu i wyłączanie przy jego braku, regulacja temperaturowa, współpraca z BMS, wybór trybów regulacji | 19305 | PG3 | 14 | C | 22606 | NIE | 28.13.14 | 84137059 | 0 | 209 | 315 | Wilo-Stratos GIGA2.0-D 100/1-11/4,0 | pompa dławnicowa podwójna Inline, silnik klasy IE5 | Wilo-Stratos GIGA2.0-D | Tłoczenie wody grzewczej (zgodnie z VDI 2035), wody zimnej i mieszanin woda-glikol | Wilo | DE | 1 | SZT |  | 0.7 | IE5 | zielony / czarny / szary | Europaleta | 1 | 1 | 1 | 844 | 685 | 532 | 800 | 1200 | 690 | 194 | 210 | http://downloads-wilo-select.wilo.com/assets/WIB_WILO30981405.jpg | //cms.media.wilo.com/dcipicxmlfeature/wilo502947/6974045/wilo502947_1.jpg |  | 4100 |  |  | https://wilo.com/quick/PL/pl/articleNumber/2205658
8361 | 2205782 | 4062679019079 | Wilo-Stratos GIGA2.0-D 100/1-11/4,0-R1 pompa dławnicowa podwójna Inline, silnik klasy IE5 | Pompa dławnicowa podwójna Wilo-Stratos GIGA2.0-D 100/1-11/4,0-R1, silnik klasy IE5, wyświetlacz z odczytem parametrów, ograniczanie przepływu i wyłączanie przy jego braku, regulacja temperaturowa, współpraca z BMS, wybór trybów regulacji | 18715 | PG3 | 14 | C | 22606 | NIE | 28.13.14 | 84137059 | 0 | 209 | 315 | Wilo-Stratos GIGA2.0-D 100/1-11/4,0-R1 | pompa dławnicowa podwójna Inline, silnik klasy IE5 | Wilo-Stratos GIGA2.0-D | Tłoczenie wody grzewczej (zgodnie z VDI 2035), wody zimnej i mieszanin woda-glikol | Wilo | DE | 1 | SZT |  | 0.7 | IE5 | zielony / czarny / szary | Europaleta | 1 | 1 | 1 | 844 | 685 | 532 | 800 | 1200 | 690 | 194 | 210 | http://downloads-wilo-select.wilo.com/assets/WIB_WILO30981405.jpg | //cms.media.wilo.com/dcipicxmlfeature/wilo502947/6974045/wilo502947_1.jpg |  | 4100 |  |  | https://wilo.com/quick/PL/pl/articleNumber/2205782
8362 | 2205844 | 4062679019314 | Wilo-Stratos GIGA2.0-D 100/1-11/4,0-R1-S1 pompa dławnicowa podwójna Inline, silnik klasy IE5 | Pompa dławnicowa podwójna Wilo-Stratos GIGA2.0-D 100/1-11/4,0-R1-S1, silnik klasy IE5, wyświetlacz z odczytem parametrów, ograniczanie przepływu i wyłączanie przy jego braku, regulacja temperaturowa, współpraca z BMS, wybór trybów regulacji | 18835 | PG3 | 28 | K | 22606 | NIE | 28.13.14 | 84137059 | 0 | 209 | 315 | Wilo-Stratos GIGA2.0-D 100/1-11/4,0-R1-S1 | pompa dławnicowa podwójna Inline, silnik klasy IE5 | Wilo-Stratos GIGA2.0-D | Tłoczenie wody grzewczej (zgodnie z VDI 2035), wody zimnej i mieszanin woda-glikol | Wilo | DE | - | SZT |  | 0.7 | IE5 | zielony / czarny / szary | Europaleta | 1 | 1 | 1 | 844 | 685 | 532 | 1200 | 1200 | 690 | 203 | 245 | 0 | //cms.media.wilo.com/dcipicxmlfeature/wilo502947/6974045/wilo502947_1.jpg |  | 4100 |  |  | https://wilo.com/quick/PL/pl/articleNumber/2205844
8363 | 2205720 | 4062679018836 | Wilo-Stratos GIGA2.0-D 100/1-11/4,0-S1 pompa dławnicowa podwójna Inline, silnik klasy IE5 | Pompa dławnicowa podwójna Wilo-Stratos GIGA2.0-D 100/1-11/4,0-S1, silnik klasy IE5, wyświetlacz z odczytem parametrów, ograniczanie przepływu i wyłączanie przy jego braku, regulacja temperaturowa, współpraca z BMS, wybór trybów regulacji | 19424 | PG3 | 28 | K | 22606 | NIE | 28.13.14 | 84137059 | 0 | 209 | 315 | Wilo-Stratos GIGA2.0-D 100/1-11/4,0-S1 | pompa dławnicowa podwójna Inline, silnik klasy IE5 | Wilo-Stratos GIGA2.0-D | Tłoczenie wody grzewczej (zgodnie z VDI 2035), wody zimnej i mieszanin woda-glikol | Wilo | DE | - | SZT |  | 0.7 | IE5 | zielony / czarny / szary | Europaleta | 1 | 1 | 1 | 844 | 685 | 532 | 1200 | 1200 | 690 | 203 | 245 | 0 | //cms.media.wilo.com/dcipicxmlfeature/wilo502947/6974045/wilo502947_1.jpg |  | 4100 |  |  | https://wilo.com/quick/PL/pl/articleNumber/2205720
8364 | 2205657 | 4062679109800 | Wilo-Stratos GIGA2.0-D 100/1-14/5,5 pompa dławnicowa podwójna Inline, silnik klasy IE5 | Pompa dławnicowa podwójna Inline Wilo-Stratos GIGA2.0-D 100/1-14/5,5, silnik klasy IE5, wyświetlacz z odczytem parametrów, ograniczanie przepływu i wyłączanie przy jego braku, regulacja temperaturowa, współpraca z BMS, wybór trybów regulacji | 20867 | PG3 | 28 | A | 22606 | NIE | 28.13.14 | 84137059 | 0 | 209 | 315 | Wilo-Stratos GIGA2.0-D 100/1-14/5,5 | pompa dławnicowa podwójna Inline, silnik klasy IE5 | Wilo-Stratos GIGA2.0-D | Tłoczenie wody grzewczej (zgodnie z VDI 2035), wody zimnej i mieszanin woda-glikol | Wilo | DE | 1 | SZT |  | 0.7 | IE5 | zielony / czarny / szary | Paleta jednorazowego użytku | 1 | 1 | 1 | 844 | 762 | 532 | 1200 | 1200 | 690 | 235 | 286 | http://downloads-wilo-select.wilo.com/assets/WIB_WILO30981405.jpg | //cms.media.wilo.com/dcipicxmlfeature/wilo502947/6974045/wilo502947_1.jpg |  | 5900 |  |  | https://wilo.com/quick/PL/pl/articleNumber/2205657
8365 | 2205781 | 4062679111506 | Wilo-Stratos GIGA2.0-D 100/1-14/5,5-R1 pompa dławnicowa podwójna Inline, silnik klasy IE5 | Pompa dławnicowa podwójna Inline Wilo-Stratos GIGA2.0-D 100/1-14/5,5-R1, silnik klasy IE5, wyświetlacz z odczytem parametrów, ograniczanie przepływu i wyłączanie przy jego braku, regulacja temperaturowa, współpraca z BMS, wybór trybów regulacji | 20277 | PG3 | 28 | A | 22606 | NIE | 28.13.14 | 84137059 | 0 | 209 | 315 | Wilo-Stratos GIGA2.0-D 100/1-14/5,5-R1 | pompa dławnicowa podwójna Inline, silnik klasy IE5 | Wilo-Stratos GIGA2.0-D | Tłoczenie wody grzewczej (zgodnie z VDI 2035), wody zimnej i mieszanin woda-glikol | Wilo | DE | 1 | SZT |  | 0.7 | IE5 | zielony / czarny / szary | Paleta jednorazowego użytku | 1 | 1 | 1 | 844 | 762 | 532 | 1200 | 1200 | 690 | 235 | 286 | http://downloads-wilo-select.wilo.com/assets/WIB_WILO30981405.jpg | //cms.media.wilo.com/dcipicxmlfeature/wilo502947/6974045/wilo502947_1.jpg |  | 5900 |  |  | https://wilo.com/quick/PL/pl/articleNumber/2205781
8366 | 2205843 | 4062679112350 | Wilo-Stratos GIGA2.0-D 100/1-14/5,5-R1-S1 pompa dławnicowa podwójna Inline, silnik klasy IE5 | Pompa dławnicowa podwójna Inline Wilo-Stratos GIGA2.0-D 100/1-14/5,5-R1-S1, silnik klasy IE5, wyświetlacz z odczytem parametrów, ograniczanie przepływu i wyłączanie przy jego braku, regulacja temperaturowa, współpraca z BMS, wybór trybów regulacji | 20467 | PG3 | 28 | A | 22606 | NIE | 28.13.14 | 84137059 | 0 | 209 | 315 | Wilo-Stratos GIGA2.0-D 100/1-14/5,5-R1-S1 | pompa dławnicowa podwójna Inline, silnik klasy IE5 | Wilo-Stratos GIGA2.0-D | Tłoczenie wody grzewczej (zgodnie z VDI 2035), wody zimnej i mieszanin woda-glikol | Wilo | DE | 1 | SZT |  | 0.7 | IE5 | zielony / czarny / szary | Paleta jednorazowego użytku | 1 | 1 | 1 | 844 | 762 | 532 | 1200 | 1200 | 690 | 235 | 286 | http://downloads-wilo-select.wilo.com/assets/WIB_WILO30981405.jpg | //cms.media.wilo.com/dcipicxmlfeature/wilo502947/6974045/wilo502947_1.jpg |  | 5900 |  |  | https://wilo.com/quick/PL/pl/articleNumber/2205843
8367 | 2205719 | 4062679110653 | Wilo-Stratos GIGA2.0-D 100/1-14/5,5-S1 pompa dławnicowa podwójna Inline, silnik klasy IE5 | Pompa dławnicowa podwójna Inline Wilo-Stratos GIGA2.0-D 100/1-14/5,5-S1, silnik klasy IE5, wyświetlacz z odczytem parametrów, ograniczanie przepływu i wyłączanie przy jego braku, regulacja temperaturowa, współpraca z BMS, wybór trybów regulacji | 21055 | PG3 | 28 | A | 22606 | NIE | 28.13.14 | 84137059 | 0 | 209 | 315 | Wilo-Stratos GIGA2.0-D 100/1-14/5,5-S1 | pompa dławnicowa podwójna Inline, silnik klasy IE5 | Wilo-Stratos GIGA2.0-D | Tłoczenie wody grzewczej (zgodnie z VDI 2035), wody zimnej i mieszanin woda-glikol | Wilo | DE | 1 | SZT |  | 0.7 | IE5 | zielony / czarny / szary | Paleta jednorazowego użytku | 1 | 1 | 1 | 844 | 762 | 532 | 1200 | 1200 | 690 | 235 | 286 | http://downloads-wilo-select.wilo.com/assets/WIB_WILO30981405.jpg | //cms.media.wilo.com/dcipicxmlfeature/wilo502947/6974045/wilo502947_1.jpg |  | 5900 |  |  | https://wilo.com/quick/PL/pl/articleNumber/2205719
8368 | 2205650 | 4062679001302 | Wilo-Stratos GIGA2.0-D 100/1-17/2,2 pompa dławnicowa podwójna Inline, silnik klasy IE5 | Pompa dławnicowa podwójna Wilo-Stratos GIGA2.0-D 100/1-17/2,2, silnik klasy IE5, wyświetlacz z odczytem parametrów, ograniczanie przepływu i wyłączanie przy jego braku, regulacja temperaturowa, współpraca z BMS, wybór trybów regulacji | 14681 | PG3 | 14 | C | 22606 | NIE | 28.13.14 | 84137059 | 0 | 209 | 315 | Wilo-Stratos GIGA2.0-D 100/1-17/2,2 | pompa dławnicowa podwójna Inline, silnik klasy IE5 | Wilo-Stratos GIGA2.0-D | Tłoczenie wody grzewczej (zgodnie z VDI 2035), wody zimnej i mieszanin woda-glikol | Wilo | DE | 1 | SZT |  | 0.7 | IE5 | zielony / czarny / szary | Paleta jednorazowego użytku | 1 | 1 | 1 | 648 | 612 | 465 | 800 | 1200 | 609 | 113 | 126 | http://downloads-wilo-select.wilo.com/assets/WIB_WILO30981405.jpg | //cms.media.wilo.com/dcipicxmlfeature/wilo502947/6974045/wilo502947_1.jpg |  | 2500 |  |  | https://wilo.com/quick/PL/pl/articleNumber/2205650
8369 | 2205774 | 4062679019062 | Wilo-Stratos GIGA2.0-D 100/1-17/2,2-R1 pompa dławnicowa podwójna Inline, silnik klasy IE5 | Pompa dławnicowa podwójna Wilo-Stratos GIGA2.0-D 100/1-17/2,2-R1, silnik klasy IE5, wyświetlacz z odczytem parametrów, ograniczanie przepływu i wyłączanie przy jego braku, regulacja temperaturowa, współpraca z BMS, wybór trybów regulacji | 14092 | PG3 | 14 | C | 22606 | NIE | 28.13.14 | 84137059 | 0 | 209 | 315 | Wilo-Stratos GIGA2.0-D 100/1-17/2,2-R1 | pompa dławnicowa podwójna Inline, silnik klasy IE5 | Wilo-Stratos GIGA2.0-D | Tłoczenie wody grzewczej (zgodnie z VDI 2035), wody zimnej i mieszanin woda-glikol | Wilo | DE | 1 | SZT |  | 0.7 | IE5 | zielony / czarny / szary | Paleta jednorazowego użytku | 1 | 1 | 1 | 648 | 612 | 465 | 800 | 1200 | 609 | 113 | 126 | http://downloads-wilo-select.wilo.com/assets/WIB_WILO30981405.jpg | //cms.media.wilo.com/dcipicxmlfeature/wilo502947/6974045/wilo502947_1.jpg |  | 2500 |  |  | https://wilo.com/quick/PL/pl/articleNumber/2205774
8370 | 2205836 | 4062679019307 | Wilo-Stratos GIGA2.0-D 100/1-17/2,2-R1-S1 pompa dławnicowa podwójna Inline, silnik klasy IE5 | Pompa dławnicowa podwójna Wilo-Stratos GIGA2.0-D 100/1-17/2,2-R1-S1, silnik klasy IE5, wyświetlacz z odczytem parametrów, ograniczanie przepływu i wyłączanie przy jego braku, regulacja temperaturowa, współpraca z BMS, wybór trybów regulacji | 14211 | PG3 | 28 | K | 22606 | NIE | 28.13.14 | 84137059 | 0 | 209 | 315 | Wilo-Stratos GIGA2.0-D 100/1-17/2,2-R1-S1 | pompa dławnicowa podwójna Inline, silnik klasy IE5 | Wilo-Stratos GIGA2.0-D | Tłoczenie wody grzewczej (zgodnie z VDI 2035), wody zimnej i mieszanin woda-glikol | Wilo | DE | 1 | SZT |  | 0.7 | IE5 | zielony / czarny / szary | Paleta jednorazowego użytku | 1 | 1 | 1 | 648 | 612 | 465 | 800 | 1200 | 609 | 113 | 126 | http://downloads-wilo-select.wilo.com/assets/WIB_WILO30981405.jpg | //cms.media.wilo.com/dcipicxmlfeature/wilo502947/6974045/wilo502947_1.jpg |  | 2500 |  |  | https://wilo.com/quick/PL/pl/articleNumber/2205836
8371 | 2205712 | 4062679018829 | Wilo-Stratos GIGA2.0-D 100/1-17/2,2-S1 pompa dławnicowa podwójna Inline, silnik klasy IE5 | Pompa dławnicowa podwójna Wilo-Stratos GIGA2.0-D 100/1-17/2,2-S1, silnik klasy IE5, wyświetlacz z odczytem parametrów, ograniczanie przepływu i wyłączanie przy jego braku, regulacja temperaturowa, współpraca z BMS, wybór trybów regulacji | 14800 | PG3 | 28 | K | 22606 | NIE | 28.13.14 | 84137059 | 0 | 209 | 315 | Wilo-Stratos GIGA2.0-D 100/1-17/2,2-S1 | pompa dławnicowa podwójna Inline, silnik klasy IE5 | Wilo-Stratos GIGA2.0-D | Tłoczenie wody grzewczej (zgodnie z VDI 2035), wody zimnej i mieszanin woda-glikol | Wilo | DE | 1 | SZT |  | 0.7 | IE5 | zielony / czarny / szary | Paleta jednorazowego użytku | 1 | 1 | 1 | 648 | 612 | 465 | 800 | 1200 | 609 | 113 | 126 | http://downloads-wilo-select.wilo.com/assets/WIB_WILO30981405.jpg | //cms.media.wilo.com/dcipicxmlfeature/wilo502947/6974045/wilo502947_1.jpg |  | 2500 |  |  | https://wilo.com/quick/PL/pl/articleNumber/2205712
8372 | 2205656 | 4062679109794 | Wilo-Stratos GIGA2.0-D 100/1-18/7,5 pompa dławnicowa podwójna Inline, silnik klasy IE5 | Pompa dławnicowa podwójna Inline Wilo-Stratos GIGA2.0-D 100/1-18/7,5, silnik klasy IE5, wyświetlacz z odczytem parametrów, ograniczanie przepływu i wyłączanie przy jego braku, regulacja temperaturowa, współpraca z BMS, wybór trybów regulacji | 22590 | PG3 | 28 | A | 22606 | NIE | 28.13.14 | 84137059 | 0 | 209 | 315 | Wilo-Stratos GIGA2.0-D 100/1-18/7,5 | pompa dławnicowa podwójna Inline, silnik klasy IE5 | Wilo-Stratos GIGA2.0-D | Tłoczenie wody grzewczej (zgodnie z VDI 2035), wody zimnej i mieszanin woda-glikol | Wilo | DE | 1 | SZT |  | 0.7 | IE5 | zielony / czarny / szary | Paleta jednorazowego użytku | 1 | 1 | 1 | 844 | 762 | 532 | 1200 | 1200 | 690 | 235 | 286 | http://downloads-wilo-select.wilo.com/assets/WIB_WILO30981405.jpg | //cms.media.wilo.com/dcipicxmlfeature/wilo502947/6974045/wilo502947_1.jpg |  | 8100 |  |  | https://wilo.com/quick/PL/pl/articleNumber/2205656
8373 | 2205780 | 4062679111490 | Wilo-Stratos GIGA2.0-D 100/1-18/7,5-R1 pompa dławnicowa podwójna Inline, silnik klasy IE5 | Pompa dławnicowa podwójna Inline Wilo-Stratos GIGA2.0-D 100/1-18/7,5-R1, silnik klasy IE5, wyświetlacz z odczytem parametrów, ograniczanie przepływu i wyłączanie przy jego braku, regulacja temperaturowa, współpraca z BMS, wybór trybów regulacji | 22001 | PG3 | 28 | A | 22606 | NIE | 28.13.14 | 84137059 | 0 | 209 | 315 | Wilo-Stratos GIGA2.0-D 100/1-18/7,5-R1 | pompa dławnicowa podwójna Inline, silnik klasy IE5 | Wilo-Stratos GIGA2.0-D | Tłoczenie wody grzewczej (zgodnie z VDI 2035), wody zimnej i mieszanin woda-glikol | Wilo | DE | 1 | SZT |  | 0.7 | IE5 | zielony / czarny / szary | Paleta jednorazowego użytku | 1 | 1 | 1 | 844 | 762 | 532 | 1200 | 1200 | 690 | 235 | 286 | http://downloads-wilo-select.wilo.com/assets/WIB_WILO30981405.jpg | //cms.media.wilo.com/dcipicxmlfeature/wilo502947/6974045/wilo502947_1.jpg |  | 8100 |  |  | https://wilo.com/quick/PL/pl/articleNumber/2205780
8374 | 2205842 | 4062679112343 | Wilo-Stratos GIGA2.0-D 100/1-18/7,5-R1-S1 pompa dławnicowa podwójna Inline, silnik klasy IE5 | Pompa dławnicowa podwójna Inline Wilo-Stratos GIGA2.0-D 100/1-18/7,5-R1-S1, silnik klasy IE5, wyświetlacz z odczytem parametrów, ograniczanie przepływu i wyłączanie przy jego braku, regulacja temperaturowa, współpraca z BMS, wybór trybów regulacji | 22190 | PG3 | 28 | A | 22606 | NIE | 28.13.14 | 84137059 | 0 | 209 | 315 | Wilo-Stratos GIGA2.0-D 100/1-18/7,5-R1-S1 | pompa dławnicowa podwójna Inline, silnik klasy IE5 | Wilo-Stratos GIGA2.0-D | Tłoczenie wody grzewczej (zgodnie z VDI 2035), wody zimnej i mieszanin woda-glikol | Wilo | DE | 1 | SZT |  | 0.7 | IE5 | zielony / czarny / szary | Paleta jednorazowego użytku | 1 | 1 | 1 | 844 | 762 | 532 | 1200 | 1200 | 690 | 235 | 286 | http://downloads-wilo-select.wilo.com/assets/WIB_WILO30981405.jpg | //cms.media.wilo.com/dcipicxmlfeature/wilo502947/6974045/wilo502947_1.jpg |  | 8100 |  |  | https://wilo.com/quick/PL/pl/articleNumber/2205842
8375 | 2205718 | 4062679110646 | Wilo-Stratos GIGA2.0-D 100/1-18/7,5-S1 pompa dławnicowa podwójna Inline, silnik klasy IE5 | Pompa dławnicowa podwójna Inline Wilo-Stratos GIGA2.0-D 100/1-18/7,5-S1, silnik klasy IE5, wyświetlacz z odczytem parametrów, ograniczanie przepływu i wyłączanie przy jego braku, regulacja temperaturowa, współpraca z BMS, wybór trybów regulacji | 22780 | PG3 | 28 | A | 22606 | NIE | 28.13.14 | 84137059 | 0 | 209 | 315 | Wilo-Stratos GIGA2.0-D 100/1-18/7,5-S1 | pompa dławnicowa podwójna Inline, silnik klasy IE5 | Wilo-Stratos GIGA2.0-D | Tłoczenie wody grzewczej (zgodnie z VDI 2035), wody zimnej i mieszanin woda-glikol | Wilo | DE | 1 | SZT |  | 0.7 | IE5 | zielony / czarny / szary | Paleta jednorazowego użytku | 1 | 1 | 1 | 844 | 762 | 532 | 1200 | 1200 | 690 | 235 | 286 | http://downloads-wilo-select.wilo.com/assets/WIB_WILO30981405.jpg | //cms.media.wilo.com/dcipicxmlfeature/wilo502947/6974045/wilo502947_1.jpg |  | 8100 |  |  | https://wilo.com/quick/PL/pl/articleNumber/2205718
8376 | 2205649 | 4062679001296 | Wilo-Stratos GIGA2.0-D 100/1-20/3,0 pompa dławnicowa podwójna Inline, silnik klasy IE5 | Pompa dławnicowa podwójna Wilo-Stratos GIGA2.0-D 100/1-20/3,0, silnik klasy IE5, wyświetlacz z odczytem parametrów, ograniczanie przepływu i wyłączanie przy jego braku, regulacja temperaturowa, współpraca z BMS, wybór trybów regulacji | 15837 | PG3 | 14 | C | 22606 | NIE | 28.13.14 | 84137059 | 0 | 209 | 315 | Wilo-Stratos GIGA2.0-D 100/1-20/3,0 | pompa dławnicowa podwójna Inline, silnik klasy IE5 | Wilo-Stratos GIGA2.0-D | Tłoczenie wody grzewczej (zgodnie z VDI 2035), wody zimnej i mieszanin woda-glikol | Wilo | DE | 1 | SZT |  | 0.7 | IE5 | zielony / czarny / szary | Paleta jednorazowego użytku | 1 | 1 | 1 | 648 | 612 | 465 | 800 | 1200 | 609 | 113 | 127 | http://downloads-wilo-select.wilo.com/assets/WIB_WILO30981405.jpg | //cms.media.wilo.com/dcipicxmlfeature/wilo502947/6974045/wilo502947_1.jpg |  | 3300 |  |  | https://wilo.com/quick/PL/pl/articleNumber/2205649
8377 | 2205773 | 4062679019055 | Wilo-Stratos GIGA2.0-D 100/1-20/3,0-R1 pompa dławnicowa podwójna Inline, silnik klasy IE5 | Pompa dławnicowa podwójna Wilo-Stratos GIGA2.0-D 100/1-20/3,0-R1, silnik klasy IE5, wyświetlacz z odczytem parametrów, ograniczanie przepływu i wyłączanie przy jego braku, regulacja temperaturowa, współpraca z BMS, wybór trybów regulacji | 15248 | PG3 | 14 | C | 22606 | NIE | 28.13.14 | 84137059 | 0 | 209 | 315 | Wilo-Stratos GIGA2.0-D 100/1-20/3,0-R1 | pompa dławnicowa podwójna Inline, silnik klasy IE5 | Wilo-Stratos GIGA2.0-D | Tłoczenie wody grzewczej (zgodnie z VDI 2035), wody zimnej i mieszanin woda-glikol | Wilo | DE | 1 | SZT |  | 0.7 | IE5 | zielony / czarny / szary | Paleta jednorazowego użytku | 1 | 1 | 1 | 648 | 612 | 465 | 800 | 1200 | 609 | 113 | 127 | http://downloads-wilo-select.wilo.com/assets/WIB_WILO30981405.jpg | //cms.media.wilo.com/dcipicxmlfeature/wilo502947/6974045/wilo502947_1.jpg |  | 3300 |  |  | https://wilo.com/quick/PL/pl/articleNumber/2205773
8378 | 2205835 | 4062679019291 | Wilo-Stratos GIGA2.0-D 100/1-20/3,0-R1-S1 pompa dławnicowa podwójna Inline, silnik klasy IE5 | Pompa dławnicowa podwójna Wilo-Stratos GIGA2.0-D 100/1-20/3,0-R1-S1, silnik klasy IE5, wyświetlacz z odczytem parametrów, ograniczanie przepływu i wyłączanie przy jego braku, regulacja temperaturowa, współpraca z BMS, wybór trybów regulacji | 15366 | PG3 | 28 | K | 22606 | NIE | 28.13.14 | 84137059 | 0 | 209 | 315 | Wilo-Stratos GIGA2.0-D 100/1-20/3,0-R1-S1 | pompa dławnicowa podwójna Inline, silnik klasy IE5 | Wilo-Stratos GIGA2.0-D | Tłoczenie wody grzewczej (zgodnie z VDI 2035), wody zimnej i mieszanin woda-glikol | Wilo | DE | 1 | SZT |  | 0.7 | IE5 | zielony / czarny / szary | Paleta jednorazowego użytku | 1 | 1 | 1 | 648 | 612 | 465 | 800 | 1200 | 609 | 113 | 127 | http://downloads-wilo-select.wilo.com/assets/WIB_WILO30981405.jpg | //cms.media.wilo.com/dcipicxmlfeature/wilo502947/6974045/wilo502947_1.jpg |  | 3300 |  |  | https://wilo.com/quick/PL/pl/articleNumber/2205835
8379 | 2205711 | 4062679018812 | Wilo-Stratos GIGA2.0-D 100/1-20/3,0-S1 pompa dławnicowa podwójna Inline, silnik klasy IE5 | Pompa dławnicowa podwójna Wilo-Stratos GIGA2.0-D 100/1-20/3,0-S1, silnik klasy IE5, wyświetlacz z odczytem parametrów, ograniczanie przepływu i wyłączanie przy jego braku, regulacja temperaturowa, współpraca z BMS, wybór trybów regulacji | 15956 | PG3 | 28 | K | 22606 | NIE | 28.13.14 | 84137059 | 0 | 209 | 315 | Wilo-Stratos GIGA2.0-D 100/1-20/3,0-S1 | pompa dławnicowa podwójna Inline, silnik klasy IE5 | Wilo-Stratos GIGA2.0-D | Tłoczenie wody grzewczej (zgodnie z VDI 2035), wody zimnej i mieszanin woda-glikol | Wilo | DE | 1 | SZT |  | 0.7 | IE5 | zielony / czarny / szary | Paleta jednorazowego użytku | 1 | 1 | 1 | 648 | 612 | 465 | 800 | 1200 | 609 | 113 | 127 | http://downloads-wilo-select.wilo.com/assets/WIB_WILO30981405.jpg | //cms.media.wilo.com/dcipicxmlfeature/wilo502947/6974045/wilo502947_1.jpg |  | 3300 |  |  | https://wilo.com/quick/PL/pl/articleNumber/2205711
8380 | 2205648 | 4062679001289 | Wilo-Stratos GIGA2.0-D 100/1-25/4,0 pompa dławnicowa podwójna Inline, silnik klasy IE5 | Pompa dławnicowa podwójna Wilo-Stratos GIGA2.0-D 100/1-25/4,0, silnik klasy IE5, wyświetlacz z odczytem parametrów, ograniczanie przepływu i wyłączanie przy jego braku, regulacja temperaturowa, współpraca z BMS, wybór trybów regulacji | 16839 | PG3 | 14 | C | 22606 | NIE | 28.13.14 | 84137059 | 0 | 209 | 315 | Wilo-Stratos GIGA2.0-D 100/1-25/4,0 | pompa dławnicowa podwójna Inline, silnik klasy IE5 | Wilo-Stratos GIGA2.0-D | Tłoczenie wody grzewczej (zgodnie z VDI 2035), wody zimnej i mieszanin woda-glikol | Wilo | DE | 1 | SZT |  | 0.7 | IE5 | zielony / czarny / szary | Paleta jednorazowego użytku | 1 | 1 | 1 | 648 | 612 | 465 | 800 | 1200 | 609 | 116 | 129 | http://downloads-wilo-select.wilo.com/assets/WIB_WILO30981405.jpg | //cms.media.wilo.com/dcipicxmlfeature/wilo502947/6974045/wilo502947_1.jpg |  | 4300 |  |  | https://wilo.com/quick/PL/pl/articleNumber/2205648
8381 | 2205772 | 4062679019048 | Wilo-Stratos GIGA2.0-D 100/1-25/4,0-R1 pompa dławnicowa podwójna Inline, silnik klasy IE5 | Pompa dławnicowa podwójna Wilo-Stratos GIGA2.0-D 100/1-25/4,0-R1, silnik klasy IE5, wyświetlacz z odczytem parametrów, ograniczanie przepływu i wyłączanie przy jego braku, regulacja temperaturowa, współpraca z BMS, wybór trybów regulacji | 16250 | PG3 | 14 | C | 22606 | NIE | 28.13.14 | 84137059 | 0 | 209 | 315 | Wilo-Stratos GIGA2.0-D 100/1-25/4,0-R1 | pompa dławnicowa podwójna Inline, silnik klasy IE5 | Wilo-Stratos GIGA2.0-D | Tłoczenie wody grzewczej (zgodnie z VDI 2035), wody zimnej i mieszanin woda-glikol | Wilo | DE | 1 | SZT |  | 0.7 | IE5 | zielony / czarny / szary | Paleta jednorazowego użytku | 1 | 1 | 1 | 648 | 612 | 465 | 800 | 1200 | 609 | 116 | 129 | http://downloads-wilo-select.wilo.com/assets/WIB_WILO30981405.jpg | //cms.media.wilo.com/dcipicxmlfeature/wilo502947/6974045/wilo502947_1.jpg |  | 4300 |  |  | https://wilo.com/quick/PL/pl/articleNumber/2205772
8382 | 2205834 | 4062679019284 | Wilo-Stratos GIGA2.0-D 100/1-25/4,0-R1-S1 pompa dławnicowa podwójna Inline, silnik klasy IE5 | Pompa dławnicowa podwójna Wilo-Stratos GIGA2.0-D 100/1-25/4,0-R1-S1, silnik klasy IE5, wyświetlacz z odczytem parametrów, ograniczanie przepływu i wyłączanie przy jego braku, regulacja temperaturowa, współpraca z BMS, wybór trybów regulacji | 16368 | PG3 | 28 | K | 22606 | NIE | 28.13.14 | 84137059 | 0 | 209 | 315 | Wilo-Stratos GIGA2.0-D 100/1-25/4,0-R1-S1 | pompa dławnicowa podwójna Inline, silnik klasy IE5 | Wilo-Stratos GIGA2.0-D | Tłoczenie wody grzewczej (zgodnie z VDI 2035), wody zimnej i mieszanin woda-glikol | Wilo | DE | 1 | SZT |  | 0.7 | IE5 | zielony / czarny / szary | Paleta jednorazowego użytku | 1 | 1 | 1 | 648 | 612 | 465 | 800 | 1200 | 609 | 116 | 129 | http://downloads-wilo-select.wilo.com/assets/WIB_WILO30981405.jpg | //cms.media.wilo.com/dcipicxmlfeature/wilo502947/6974045/wilo502947_1.jpg |  | 4300 |  |  | https://wilo.com/quick/PL/pl/articleNumber/2205834
8383 | 2205710 | 4062679018805 | Wilo-Stratos GIGA2.0-D 100/1-25/4,0-S1 pompa dławnicowa podwójna Inline, silnik klasy IE5 | Pompa dławnicowa podwójna Wilo-Stratos GIGA2.0-D 100/1-25/4,0-S1, silnik klasy IE5, wyświetlacz z odczytem parametrów, ograniczanie przepływu i wyłączanie przy jego braku, regulacja temperaturowa, współpraca z BMS, wybór trybów regulacji | 16957 | PG3 | 28 | K | 22606 | NIE | 28.13.14 | 84137059 | 0 | 209 | 315 | Wilo-Stratos GIGA2.0-D 100/1-25/4,0-S1 | pompa dławnicowa podwójna Inline, silnik klasy IE5 | Wilo-Stratos GIGA2.0-D | Tłoczenie wody grzewczej (zgodnie z VDI 2035), wody zimnej i mieszanin woda-glikol | Wilo | DE | 1 | SZT |  | 0.7 | IE5 | zielony / czarny / szary | Paleta jednorazowego użytku | 1 | 1 | 1 | 648 | 612 | 465 | 800 | 1200 | 609 | 116 | 129 | http://downloads-wilo-select.wilo.com/assets/WIB_WILO30981405.jpg | //cms.media.wilo.com/dcipicxmlfeature/wilo502947/6974045/wilo502947_1.jpg |  | 4300 |  |  | https://wilo.com/quick/PL/pl/articleNumber/2205710
8384 | 2205647 | 4062679109787 | Wilo-Stratos GIGA2.0-D 100/1-30/5,5 pompa dławnicowa podwójna Inline, silnik klasy IE5 | Pompa dławnicowa podwójna Inline Wilo-Stratos GIGA2.0-D 100/1-30/5,5, silnik klasy IE5, wyświetlacz z odczytem parametrów, ograniczanie przepływu i wyłączanie przy jego braku, regulacja temperaturowa, współpraca z BMS, wybór trybów regulacji | 18456 | PG3 | 28 | A | 22606 | NIE | 28.13.14 | 84137059 | 0 | 209 | 315 | Wilo-Stratos GIGA2.0-D 100/1-30/5,5 | pompa dławnicowa podwójna Inline, silnik klasy IE5 | Wilo-Stratos GIGA2.0-D | Tłoczenie wody grzewczej (zgodnie z VDI 2035), wody zimnej i mieszanin woda-glikol | Wilo | DE | 1 | SZT |  | 0.7 | IE5 | zielony / czarny / szary | Paleta jednorazowego użytku | 1 | 1 | 1 | 672 | 662 | 455 | 600 | 790 | 780 | 138 | 149 | http://downloads-wilo-select.wilo.com/assets/WIB_WILO30981405.jpg | //cms.media.wilo.com/dcipicxmlfeature/wilo502947/6974045/wilo502947_1.jpg |  | 5900 |  |  | https://wilo.com/quick/PL/pl/articleNumber/2205647
8385 | 2205771 | 4062679111483 | Wilo-Stratos GIGA2.0-D 100/1-30/5,5-R1 pompa dławnicowa podwójna Inline, silnik klasy IE5 | Pompa dławnicowa podwójna Inline Wilo-Stratos GIGA2.0-D 100/1-30/5,5-R1, silnik klasy IE5, wyświetlacz z odczytem parametrów, ograniczanie przepływu i wyłączanie przy jego braku, regulacja temperaturowa, współpraca z BMS, wybór trybów regulacji | 17867 | PG3 | 28 | A | 22606 | NIE | 28.13.14 | 84137059 | 0 | 209 | 315 | Wilo-Stratos GIGA2.0-D 100/1-30/5,5-R1 | pompa dławnicowa podwójna Inline, silnik klasy IE5 | Wilo-Stratos GIGA2.0-D | Tłoczenie wody grzewczej (zgodnie z VDI 2035), wody zimnej i mieszanin woda-glikol | Wilo | DE | 1 | SZT |  | 0.7 | IE5 | zielony / czarny / szary | Paleta jednorazowego użytku | 1 | 1 | 1 | 672 | 662 | 455 | 600 | 790 | 780 | 138 | 149 | http://downloads-wilo-select.wilo.com/assets/WIB_WILO30981405.jpg | //cms.media.wilo.com/dcipicxmlfeature/wilo502947/6974045/wilo502947_1.jpg |  | 5900 |  |  | https://wilo.com/quick/PL/pl/articleNumber/2205771
8386 | 2205833 | 4062679112336 | Wilo-Stratos GIGA2.0-D 100/1-30/5,5-R1-S1 pompa dławnicowa podwójna Inline, silnik klasy IE5 | Pompa dławnicowa podwójna Inline Wilo-Stratos GIGA2.0-D 100/1-30/5,5-R1-S1, silnik klasy IE5, wyświetlacz z odczytem parametrów, ograniczanie przepływu i wyłączanie przy jego braku, regulacja temperaturowa, współpraca z BMS, wybór trybów regulacji | 17985 | PG3 | 28 | A | 22606 | NIE | 28.13.14 | 84137059 | 0 | 209 | 315 | Wilo-Stratos GIGA2.0-D 100/1-30/5,5-R1-S1 | pompa dławnicowa podwójna Inline, silnik klasy IE5 | Wilo-Stratos GIGA2.0-D | Tłoczenie wody grzewczej (zgodnie z VDI 2035), wody zimnej i mieszanin woda-glikol | Wilo | DE | 1 | SZT |  | 0.7 | IE5 | zielony / czarny / szary | Paleta jednorazowego użytku | 1 | 1 | 1 | 672 | 662 | 455 | 600 | 790 | 780 | 138 | 149 | http://downloads-wilo-select.wilo.com/assets/WIB_WILO30981405.jpg | //cms.media.wilo.com/dcipicxmlfeature/wilo502947/6974045/wilo502947_1.jpg |  | 5900 |  |  | https://wilo.com/quick/PL/pl/articleNumber/2205833
8387 | 2205709 | 4062679110639 | Wilo-Stratos GIGA2.0-D 100/1-30/5,5-S1 pompa dławnicowa podwójna Inline, silnik klasy IE5 | Pompa dławnicowa podwójna Inline Wilo-Stratos GIGA2.0-D 100/1-30/5,5-S1, silnik klasy IE5, wyświetlacz z odczytem parametrów, ograniczanie przepływu i wyłączanie przy jego braku, regulacja temperaturowa, współpraca z BMS, wybór trybów regulacji | 18574 | PG3 | 28 | A | 22606 | NIE | 28.13.14 | 84137059 | 0 | 209 | 315 | Wilo-Stratos GIGA2.0-D 100/1-30/5,5-S1 | pompa dławnicowa podwójna Inline, silnik klasy IE5 | Wilo-Stratos GIGA2.0-D | Tłoczenie wody grzewczej (zgodnie z VDI 2035), wody zimnej i mieszanin woda-glikol | Wilo | DE | 1 | SZT |  | 0.7 | IE5 | zielony / czarny / szary | Paleta jednorazowego użytku | 1 | 1 | 1 | 672 | 662 | 455 | 600 | 790 | 780 | 138 | 149 | http://downloads-wilo-select.wilo.com/assets/WIB_WILO30981405.jpg | //cms.media.wilo.com/dcipicxmlfeature/wilo502947/6974045/wilo502947_1.jpg |  | 5900 |  |  | https://wilo.com/quick/PL/pl/articleNumber/2205709
8388 | 2205646 | 4062679109770 | Wilo-Stratos GIGA2.0-D 100/1-38/7,5 pompa dławnicowa podwójna Inline, silnik klasy IE5 | Pompa dławnicowa podwójna Inline Wilo-Stratos GIGA2.0-D 100/1-38/7,5, silnik klasy IE5, wyświetlacz z odczytem parametrów, ograniczanie przepływu i wyłączanie przy jego braku, regulacja temperaturowa, współpraca z BMS, wybór trybów regulacji | 20301 | PG3 | 28 | A | 22606 | NIE | 28.13.14 | 84137059 | 0 | 209 | 315 | Wilo-Stratos GIGA2.0-D 100/1-38/7,5 | pompa dławnicowa podwójna Inline, silnik klasy IE5 | Wilo-Stratos GIGA2.0-D | Tłoczenie wody grzewczej (zgodnie z VDI 2035), wody zimnej i mieszanin woda-glikol | Wilo | DE | 1 | SZT |  | 0.7 | IE5 | zielony / czarny / szary | Paleta jednorazowego użytku | 1 | 1 | 1 | 672 | 662 | 455 | 600 | 790 | 780 | 137.6 | 149 | http://downloads-wilo-select.wilo.com/assets/WIB_WILO30981405.jpg | //cms.media.wilo.com/dcipicxmlfeature/wilo502947/6974045/wilo502947_1.jpg |  | 8200 |  |  | https://wilo.com/quick/PL/pl/articleNumber/2205646
8389 | 2205770 | 4062679111476 | Wilo-Stratos GIGA2.0-D 100/1-38/7,5-R1 pompa dławnicowa podwójna Inline, silnik klasy IE5 | Pompa dławnicowa podwójna Inline Wilo-Stratos GIGA2.0-D 100/1-38/7,5-R1, silnik klasy IE5, wyświetlacz z odczytem parametrów, ograniczanie przepływu i wyłączanie przy jego braku, regulacja temperaturowa, współpraca z BMS, wybór trybów regulacji | 19712 | PG3 | 28 | A | 22606 | NIE | 28.13.14 | 84137059 | 0 | 209 | 315 | Wilo-Stratos GIGA2.0-D 100/1-38/7,5-R1 | pompa dławnicowa podwójna Inline, silnik klasy IE5 | Wilo-Stratos GIGA2.0-D | Tłoczenie wody grzewczej (zgodnie z VDI 2035), wody zimnej i mieszanin woda-glikol | Wilo | DE | 1 | SZT |  | 0.7 | IE5 | zielony / czarny / szary | Paleta jednorazowego użytku | 1 | 1 | 1 | 672 | 662 | 455 | 600 | 790 | 780 | 137.6 | 149 | http://downloads-wilo-select.wilo.com/assets/WIB_WILO30981405.jpg | //cms.media.wilo.com/dcipicxmlfeature/wilo502947/6974045/wilo502947_1.jpg |  | 8200 |  |  | https://wilo.com/quick/PL/pl/articleNumber/2205770
8390 | 2205832 | 4062679112329 | Wilo-Stratos GIGA2.0-D 100/1-38/7,5-R1-S1 pompa dławnicowa podwójna Inline, silnik klasy IE5 | Pompa dławnicowa podwójna Inline Wilo-Stratos GIGA2.0-D 100/1-38/7,5-R1-S1, silnik klasy IE5, wyświetlacz z odczytem parametrów, ograniczanie przepływu i wyłączanie przy jego braku, regulacja temperaturowa, współpraca z BMS, wybór trybów regulacji | 19831 | PG3 | 28 | A | 22606 | NIE | 28.13.14 | 84137059 | 0 | 209 | 315 | Wilo-Stratos GIGA2.0-D 100/1-38/7,5-R1-S1 | pompa dławnicowa podwójna Inline, silnik klasy IE5 | Wilo-Stratos GIGA2.0-D | Tłoczenie wody grzewczej (zgodnie z VDI 2035), wody zimnej i mieszanin woda-glikol | Wilo | DE | 1 | SZT |  | 0.7 | IE5 | zielony / czarny / szary | Paleta jednorazowego użytku | 1 | 1 | 1 | 672 | 662 | 455 | 600 | 790 | 780 | 137.6 | 149 | http://downloads-wilo-select.wilo.com/assets/WIB_WILO30981405.jpg | //cms.media.wilo.com/dcipicxmlfeature/wilo502947/6974045/wilo502947_1.jpg |  | 8200 |  |  | https://wilo.com/quick/PL/pl/articleNumber/2205832
8391 | 2205708 | 4062679110622 | Wilo-Stratos GIGA2.0-D 100/1-38/7,5-S1 pompa dławnicowa podwójna Inline, silnik klasy IE5 | Pompa dławnicowa podwójna Inline Wilo-Stratos GIGA2.0-D 100/1-38/7,5-S1, silnik klasy IE5, wyświetlacz z odczytem parametrów, ograniczanie przepływu i wyłączanie przy jego braku, regulacja temperaturowa, współpraca z BMS, wybór trybów regulacji | 20420 | PG3 | 28 | A | 22606 | NIE | 28.13.14 | 84137059 | 0 | 209 | 315 | Wilo-Stratos GIGA2.0-D 100/1-38/7,5-S1 | pompa dławnicowa podwójna Inline, silnik klasy IE5 | Wilo-Stratos GIGA2.0-D | Tłoczenie wody grzewczej (zgodnie z VDI 2035), wody zimnej i mieszanin woda-glikol | Wilo | DE | 1 | SZT |  | 0.7 | IE5 | zielony / czarny / szary | Paleta jednorazowego użytku | 1 | 1 | 1 | 672 | 662 | 455 | 600 | 790 | 780 | 137.6 | 149 | http://downloads-wilo-select.wilo.com/assets/WIB_WILO30981405.jpg | //cms.media.wilo.com/dcipicxmlfeature/wilo502947/6974045/wilo502947_1.jpg |  | 8200 |  |  | https://wilo.com/quick/PL/pl/articleNumber/2205708
8392 | 2205642 | 4062679109732 | Wilo-Stratos GIGA2.0-D 100/1-8/1,1 pompa dławnicowa podwójna Inline, silnik klasy IE5 | Pompa dławnicowa podwójna Inline Wilo-Stratos GIGA2.0-D 100/1-8/1,1, silnik klasy IE5, wyświetlacz z odczytem parametrów, ograniczanie przepływu i wyłączanie przy jego braku, regulacja temperaturowa, współpraca z BMS, wybór trybów regulacji | 12145 | PG3 | 28 | K | 22606 | NIE | 28.13.14 | 84137059 | 0 | 209 | 315 | Wilo-Stratos GIGA2.0-D 100/1-8/1,1 | pompa dławnicowa podwójna Inline, silnik klasy IE5 | Wilo-Stratos GIGA2.0-D | Tłoczenie wody grzewczej (zgodnie z VDI 2035), wody zimnej i mieszanin woda-glikol | Wilo | DE | 1 | SZT |  | 0.7 | IE5 | zielony / czarny / szary | Paleta jednorazowego użytku | 1 | 1 | 1 | 658 | 651 | 465 | 593 | 790 | 763 | 113.6 | 113.6 | http://downloads-wilo-select.wilo.com/assets/WIB_WILO30981405.jpg | //cms.media.wilo.com/dcipicxmlfeature/wilo502947/6974045/wilo502947_1.jpg |  | 1300 |  |  | https://wilo.com/quick/PL/pl/articleNumber/2205642
8393 | 2205766 | 4062679111438 | Wilo-Stratos GIGA2.0-D 100/1-8/1,1-R1 pompa dławnicowa podwójna Inline, silnik klasy IE5 | Pompa dławnicowa podwójna Inline Wilo-Stratos GIGA2.0-D 100/1-8/1,1-R1, silnik klasy IE5, wyświetlacz z odczytem parametrów, ograniczanie przepływu i wyłączanie przy jego braku, regulacja temperaturowa, współpraca z BMS, wybór trybów regulacji | 11555 | PG3 | 28 | K | 22606 | NIE | 28.13.14 | 84137059 | 0 | 209 | 315 | Wilo-Stratos GIGA2.0-D 100/1-8/1,1-R1 | pompa dławnicowa podwójna Inline, silnik klasy IE5 | Wilo-Stratos GIGA2.0-D | Tłoczenie wody grzewczej (zgodnie z VDI 2035), wody zimnej i mieszanin woda-glikol | Wilo | DE | 1 | SZT |  | 0.7 | IE5 | zielony / czarny / szary | Paleta jednorazowego użytku | 1 | 1 | 1 | 658 | 651 | 465 | 593 | 790 | 763 | 113.6 | 113.6 | http://downloads-wilo-select.wilo.com/assets/WIB_WILO30981405.jpg | //cms.media.wilo.com/dcipicxmlfeature/wilo502947/6974045/wilo502947_1.jpg |  | 1300 |  |  | https://wilo.com/quick/PL/pl/articleNumber/2205766
8394 | 2205828 | 4062679112282 | Wilo-Stratos GIGA2.0-D 100/1-8/1,1-R1-S1 pompa dławnicowa podwójna Inline, silnik klasy IE5 | Pompa dławnicowa podwójna Inline Wilo-Stratos GIGA2.0-D 100/1-8/1,1-R1-S1, silnik klasy IE5, wyświetlacz z odczytem parametrów, ograniczanie przepływu i wyłączanie przy jego braku, regulacja temperaturowa, współpraca z BMS, wybór trybów regulacji | 11674 | PG3 | 28 | K | 22606 | NIE | 28.13.14 | 84137059 | 0 | 209 | 315 | Wilo-Stratos GIGA2.0-D 100/1-8/1,1-R1-S1 | pompa dławnicowa podwójna Inline, silnik klasy IE5 | Wilo-Stratos GIGA2.0-D | Tłoczenie wody grzewczej (zgodnie z VDI 2035), wody zimnej i mieszanin woda-glikol | Wilo | DE | 1 | SZT |  | 0.7 | IE5 | zielony / czarny / szary | Paleta jednorazowego użytku | 1 | 1 | 1 | 658 | 651 | 465 | 593 | 790 | 763 | 113.6 | 113.6 | http://downloads-wilo-select.wilo.com/assets/WIB_WILO30981405.jpg | //cms.media.wilo.com/dcipicxmlfeature/wilo502947/6974045/wilo502947_1.jpg |  | 1300 |  |  | https://wilo.com/quick/PL/pl/articleNumber/2205828
8395 | 2205704 | 4062679110585 | Wilo-Stratos GIGA2.0-D 100/1-8/1,1-S1 pompa dławnicowa podwójna Inline, silnik klasy IE5 | Pompa dławnicowa podwójna Inline Wilo-Stratos GIGA2.0-D 100/1-8/1,1-S1, silnik klasy IE5, wyświetlacz z odczytem parametrów, ograniczanie przepływu i wyłączanie przy jego braku, regulacja temperaturowa, współpraca z BMS, wybór trybów regulacji | 12263 | PG3 | 28 | K | 22606 | NIE | 28.13.14 | 84137059 | 0 | 209 | 315 | Wilo-Stratos GIGA2.0-D 100/1-8/1,1-S1 | pompa dławnicowa podwójna Inline, silnik klasy IE5 | Wilo-Stratos GIGA2.0-D | Tłoczenie wody grzewczej (zgodnie z VDI 2035), wody zimnej i mieszanin woda-glikol | Wilo | DE | 1 | SZT |  | 0.7 | IE5 | zielony / czarny / szary | Paleta jednorazowego użytku | 1 | 1 | 1 | 658 | 651 | 465 | 593 | 790 | 763 | 113.6 | 113.6 | http://downloads-wilo-select.wilo.com/assets/WIB_WILO30981405.jpg | //cms.media.wilo.com/dcipicxmlfeature/wilo502947/6974045/wilo502947_1.jpg |  | 1300 |  |  | https://wilo.com/quick/PL/pl/articleNumber/2205704
8396 | 2205660 | 4062679001333 | Wilo-Stratos GIGA2.0-D 100/1-8/2,2 pompa dławnicowa podwójna Inline, silnik klasy IE5 | Pompa dławnicowa podwójna Wilo-Stratos GIGA2.0-D 100/1-8/2,2, silnik klasy IE5, wyświetlacz z odczytem parametrów, ograniczanie przepływu i wyłączanie przy jego braku, regulacja temperaturowa, współpraca z BMS, wybór trybów regulacji | 17013 | PG3 | 14 | C | 22606 | NIE | 28.13.14 | 84137059 | 0 | 209 | 315 | Wilo-Stratos GIGA2.0-D 100/1-8/2,2 | pompa dławnicowa podwójna Inline, silnik klasy IE5 | Wilo-Stratos GIGA2.0-D | Tłoczenie wody grzewczej (zgodnie z VDI 2035), wody zimnej i mieszanin woda-glikol | Wilo | DE | 1 | SZT |  | 0.7 | IE5 | zielony / czarny / szary | Europaleta | 1 | 1 | 1 | 811 | 689 | 510 | 800 | 1200 | 668 | 173 | 175 | http://downloads-wilo-select.wilo.com/assets/WIB_WILO30981405.jpg | //cms.media.wilo.com/dcipicxmlfeature/wilo502947/6974045/wilo502947_1.jpg |  | 2300 |  |  | https://wilo.com/quick/PL/pl/articleNumber/2205660
8397 | 2205784 | 4062679019093 | Wilo-Stratos GIGA2.0-D 100/1-8/2,2-R1 pompa dławnicowa podwójna Inline, silnik klasy IE5 | Pompa dławnicowa podwójna Wilo-Stratos GIGA2.0-D 100/1-8/2,2-R1, silnik klasy IE5, wyświetlacz z odczytem parametrów, ograniczanie przepływu i wyłączanie przy jego braku, regulacja temperaturowa, współpraca z BMS, wybór trybów regulacji | 16423 | PG3 | 14 | C | 22606 | NIE | 28.13.14 | 84137059 | 0 | 209 | 315 | Wilo-Stratos GIGA2.0-D 100/1-8/2,2-R1 | pompa dławnicowa podwójna Inline, silnik klasy IE5 | Wilo-Stratos GIGA2.0-D | Tłoczenie wody grzewczej (zgodnie z VDI 2035), wody zimnej i mieszanin woda-glikol | Wilo | DE | 1 | SZT |  | 0.7 | IE5 | zielony / czarny / szary | Europaleta | 1 | 1 | 1 | 811 | 689 | 510 | 800 | 1200 | 668 | 173 | 175 | http://downloads-wilo-select.wilo.com/assets/WIB_WILO30981405.jpg | //cms.media.wilo.com/dcipicxmlfeature/wilo502947/6974045/wilo502947_1.jpg |  | 2300 |  |  | https://wilo.com/quick/PL/pl/articleNumber/2205784
8398 | 2205846 | 4062679019338 | Wilo-Stratos GIGA2.0-D 100/1-8/2,2-R1-S1 pompa dławnicowa podwójna Inline, silnik klasy IE5 | Pompa dławnicowa podwójna Wilo-Stratos GIGA2.0-D 100/1-8/2,2-R1-S1, silnik klasy IE5, wyświetlacz z odczytem parametrów, ograniczanie przepływu i wyłączanie przy jego braku, regulacja temperaturowa, współpraca z BMS, wybór trybów regulacji | 16542 | PG3 | 28 | K | 22606 | NIE | 28.13.14 | 84137059 | 0 | 209 | 315 | Wilo-Stratos GIGA2.0-D 100/1-8/2,2-R1-S1 | pompa dławnicowa podwójna Inline, silnik klasy IE5 | Wilo-Stratos GIGA2.0-D | Tłoczenie wody grzewczej (zgodnie z VDI 2035), wody zimnej i mieszanin woda-glikol | Wilo | DE | 1 | SZT |  | 0.7 | IE5 | zielony / czarny / szary | Europaleta | 1 | 1 | 1 | 811 | 689 | 510 | 800 | 1200 | 668 | 173 | 175 | http://downloads-wilo-select.wilo.com/assets/WIB_WILO30981405.jpg | //cms.media.wilo.com/dcipicxmlfeature/wilo502947/6974045/wilo502947_1.jpg |  | 2300 |  |  | https://wilo.com/quick/PL/pl/articleNumber/2205846
8399 | 2205722 | 4062679018850 | Wilo-Stratos GIGA2.0-D 100/1-8/2,2-S1 pompa dławnicowa podwójna Inline, silnik klasy IE5 | Pompa dławnicowa podwójna Wilo-Stratos GIGA2.0-D 100/1-8/2,2-S1, silnik klasy IE5, wyświetlacz z odczytem parametrów, ograniczanie przepływu i wyłączanie przy jego braku, regulacja temperaturowa, współpraca z BMS, wybór trybów regulacji | 17131 | PG3 | 28 | K | 22606 | NIE | 28.13.14 | 84137059 | 0 | 209 | 315 | Wilo-Stratos GIGA2.0-D 100/1-8/2,2-S1 | pompa dławnicowa podwójna Inline, silnik klasy IE5 | Wilo-Stratos GIGA2.0-D | Tłoczenie wody grzewczej (zgodnie z VDI 2035), wody zimnej i mieszanin woda-glikol | Wilo | DE | 1 | SZT |  | 0.7 | IE5 | zielony / czarny / szary | Europaleta | 1 | 1 | 1 | 811 | 689 | 510 | 800 | 1200 | 668 | 173 | 175 | http://downloads-wilo-select.wilo.com/assets/WIB_WILO30981405.jpg | //cms.media.wilo.com/dcipicxmlfeature/wilo502947/6974045/wilo502947_1.jpg |  | 2300 |  |  | https://wilo.com/quick/PL/pl/articleNumber/2205722
8400 | 2207151 | 4062679115351 | Wilo-Stratos GIGA2.0-D 100/1-8/M-1,1 pompa dławnicowa podwójna Inline, silnik klasy IE5 | Pompa dławnicowa podwójna Inline Wilo-Stratos GIGA2.0-D 100/1-8/M-1,1, silnik klasy IE5, wyświetlacz z odczytem parametrów, ograniczanie przepływu i wyłączanie przy jego braku, regulacja temperaturowa, współpraca z BMS, wybór trybów regulacji | 12145 | PG3 | 28 | A | 22606 | NIE | 28.13.14 | 84137059 | 0 | 209 | 315 | Wilo-Stratos GIGA2.0-D 100/1-8/M-1,1 | pompa dławnicowa podwójna Inline, silnik klasy IE5 | Wilo-Stratos GIGA2.0-D | Tłoczenie wody grzewczej (zgodnie z VDI 2035), wody zimnej i mieszanin woda-glikol | Wilo | DE | 1 | SZT |  | 0.7 | IE5 | zielony / czarny / szary | Paleta jednorazowego użytku | 1 | 1 | 1 | 658 | 625 | 465 | 600 | 790 | 769 | 117 | 128 | http://downloads-wilo-select.wilo.com/assets/WIB_WILO30981405.jpg | //cms.media.wilo.com/dcipicxmlfeature/wilo502947/6974045/wilo502947_1.jpg |  | 1300 |  |  | https://wilo.com/quick/PL/pl/articleNumber/2207151
8401 | 2207211 | 4062679116457 | Wilo-Stratos GIGA2.0-D 100/1-8/M-1,1-R1 pompa dławnicowa podwójna Inline, silnik klasy IE5 | Pompa dławnicowa podwójna Inline Wilo-Stratos GIGA2.0-D 100/1-8/M-1,1-R1, silnik klasy IE5, wyświetlacz z odczytem parametrów, ograniczanie przepływu i wyłączanie przy jego braku, regulacja temperaturowa, współpraca z BMS, wybór trybów regulacji | 11555 | PG3 | 28 | A | 22606 | NIE | 28.13.14 | 84137059 | 0 | 209 | 315 | Wilo-Stratos GIGA2.0-D 100/1-8/M-1,1-R1 | pompa dławnicowa podwójna Inline, silnik klasy IE5 | Wilo-Stratos GIGA2.0-D | Tłoczenie wody grzewczej (zgodnie z VDI 2035), wody zimnej i mieszanin woda-glikol | Wilo | DE | 1 | SZT |  | 0.7 | IE5 | zielony / czarny / szary | Paleta jednorazowego użytku | 1 | 1 | 1 | 658 | 625 | 465 | 600 | 790 | 769 | 117 | 128 | http://downloads-wilo-select.wilo.com/assets/WIB_WILO30981405.jpg | //cms.media.wilo.com/dcipicxmlfeature/wilo502947/6974045/wilo502947_1.jpg |  | 1300 |  |  | https://wilo.com/quick/PL/pl/articleNumber/2207211
8402 | 2207241 | 4062679117003 | Wilo-Stratos GIGA2.0-D 100/1-8/M-1,1-R1-S1 pompa dławnicowa podwójna Inline, silnik klasy IE5 | Pompa dławnicowa podwójna Inline Wilo-Stratos GIGA2.0-D 100/1-8/M-1,1-R1-S1, silnik klasy IE5, wyświetlacz z odczytem parametrów, ograniczanie przepływu i wyłączanie przy jego braku, regulacja temperaturowa, współpraca z BMS, wybór trybów regulacji | 11674 | PG3 | 28 | A | 22606 | NIE | 28.13.14 | 84137059 | 0 | 209 | 315 | Wilo-Stratos GIGA2.0-D 100/1-8/M-1,1-R1-S1 | pompa dławnicowa podwójna Inline, silnik klasy IE5 | Wilo-Stratos GIGA2.0-D | Tłoczenie wody grzewczej (zgodnie z VDI 2035), wody zimnej i mieszanin woda-glikol | Wilo | DE | 1 | SZT |  | 0.7 | IE5 | zielony / czarny / szary | Paleta jednorazowego użytku | 1 | 1 | 1 | 658 | 625 | 465 | 600 | 790 | 769 | 117 | 128 | http://downloads-wilo-select.wilo.com/assets/WIB_WILO30981405.jpg | //cms.media.wilo.com/dcipicxmlfeature/wilo502947/6974045/wilo502947_1.jpg |  | 1300 |  |  | https://wilo.com/quick/PL/pl/articleNumber/2207241
8403 | 2207181 | 4062679115900 | Wilo-Stratos GIGA2.0-D 100/1-8/M-1,1-S1 pompa dławnicowa podwójna Inline, silnik klasy IE5 | Pompa dławnicowa podwójna Inline Wilo-Stratos GIGA2.0-D 100/1-8/M-1,1-S1, silnik klasy IE5, wyświetlacz z odczytem parametrów, ograniczanie przepływu i wyłączanie przy jego braku, regulacja temperaturowa, współpraca z BMS, wybór trybów regulacji | 12263 | PG3 | 28 | A | 22606 | NIE | 28.13.14 | 84137059 | 0 | 209 | 315 | Wilo-Stratos GIGA2.0-D 100/1-8/M-1,1-S1 | pompa dławnicowa podwójna Inline, silnik klasy IE5 | Wilo-Stratos GIGA2.0-D | Tłoczenie wody grzewczej (zgodnie z VDI 2035), wody zimnej i mieszanin woda-glikol | Wilo | DE | 1 | SZT |  | 0.7 | IE5 | zielony / czarny / szary | Paleta jednorazowego użytku | 1 | 1 | 1 | 658 | 625 | 465 | 600 | 790 | 769 | 117 | 128 | http://downloads-wilo-select.wilo.com/assets/WIB_WILO30981405.jpg | //cms.media.wilo.com/dcipicxmlfeature/wilo502947/6974045/wilo502947_1.jpg |  | 1300 |  |  | https://wilo.com/quick/PL/pl/articleNumber/2207181
8404 | 2205641 | 4062679001272 | Wilo-Stratos GIGA2.0-D 100/1-9/1,5 pompa dławnicowa podwójna Inline, silnik klasy IE5 | Pompa dławnicowa podwójna Wilo-Stratos GIGA2.0-D 100/1-9/1,5, silnik klasy IE5, wyświetlacz z odczytem parametrów, ograniczanie przepływu i wyłączanie przy jego braku, regulacja temperaturowa, współpraca z BMS, wybór trybów regulacji | 12926 | PG3 | 14 | C | 22606 | NIE | 28.13.14 | 84137059 | 0 | 209 | 315 | Wilo-Stratos GIGA2.0-D 100/1-9/1,5 | pompa dławnicowa podwójna Inline, silnik klasy IE5 | Wilo-Stratos GIGA2.0-D | Tłoczenie wody grzewczej (zgodnie z VDI 2035), wody zimnej i mieszanin woda-glikol | Wilo | DE | 1 | SZT |  | 0.7 | IE5 | zielony / czarny / szary | Paleta jednorazowego użytku | 1 | 1 | 1 | 663 | 621 | 465 | 800 | 1200 | 609 | 117 | 131 | http://downloads-wilo-select.wilo.com/assets/WIB_WILO30981405.jpg | //cms.media.wilo.com/dcipicxmlfeature/wilo502947/6974045/wilo502947_1.jpg |  | 1600 |  |  | https://wilo.com/quick/PL/pl/articleNumber/2205641
8405 | 2205765 | 4062679019031 | Wilo-Stratos GIGA2.0-D 100/1-9/1,5-R1 pompa dławnicowa podwójna Inline, silnik klasy IE5 | Pompa dławnicowa podwójna Wilo-Stratos GIGA2.0-D 100/1-9/1,5-R1, silnik klasy IE5, wyświetlacz z odczytem parametrów, ograniczanie przepływu i wyłączanie przy jego braku, regulacja temperaturowa, współpraca z BMS, wybór trybów regulacji | 12337 | PG3 | 14 | C | 22606 | NIE | 28.13.14 | 84137059 | 0 | 209 | 315 | Wilo-Stratos GIGA2.0-D 100/1-9/1,5-R1 | pompa dławnicowa podwójna Inline, silnik klasy IE5 | Wilo-Stratos GIGA2.0-D | Tłoczenie wody grzewczej (zgodnie z VDI 2035), wody zimnej i mieszanin woda-glikol | Wilo | DE | 1 | SZT |  | 0.7 | IE5 | zielony / czarny / szary | Paleta jednorazowego użytku | 1 | 1 | 1 | 663 | 621 | 465 | 800 | 1200 | 609 | 117 | 131 | http://downloads-wilo-select.wilo.com/assets/WIB_WILO30981405.jpg | //cms.media.wilo.com/dcipicxmlfeature/wilo502947/6974045/wilo502947_1.jpg |  | 1600 |  |  | https://wilo.com/quick/PL/pl/articleNumber/2205765
8406 | 2205827 | 4062679019277 | Wilo-Stratos GIGA2.0-D 100/1-9/1,5-R1-S1 pompa dławnicowa podwójna Inline, silnik klasy IE5 | Pompa dławnicowa podwójna Wilo-Stratos GIGA2.0-D 100/1-9/1,5-R1-S1, silnik klasy IE5, wyświetlacz z odczytem parametrów, ograniczanie przepływu i wyłączanie przy jego braku, regulacja temperaturowa, współpraca z BMS, wybór trybów regulacji | 12455 | PG3 | 28 | K | 22606 | NIE | 28.13.14 | 84137059 | 0 | 209 | 315 | Wilo-Stratos GIGA2.0-D 100/1-9/1,5-R1-S1 | pompa dławnicowa podwójna Inline, silnik klasy IE5 | Wilo-Stratos GIGA2.0-D | Tłoczenie wody grzewczej (zgodnie z VDI 2035), wody zimnej i mieszanin woda-glikol | Wilo | DE | 1 | SZT |  | 0.7 | IE5 | zielony / czarny / szary | Paleta jednorazowego użytku | 1 | 1 | 1 | 663 | 621 | 465 | 800 | 1200 | 609 | 117 | 131 | http://downloads-wilo-select.wilo.com/assets/WIB_WILO30981405.jpg | //cms.media.wilo.com/dcipicxmlfeature/wilo502947/6974045/wilo502947_1.jpg |  | 1600 |  |  | https://wilo.com/quick/PL/pl/articleNumber/2205827
8407 | 2205703 | 4062679018799 | Wilo-Stratos GIGA2.0-D 100/1-9/1,5-S1 pompa dławnicowa podwójna Inline, silnik klasy IE5 | Pompa dławnicowa podwójna Wilo-Stratos GIGA2.0-D 100/1-9/1,5-S1, silnik klasy IE5, wyświetlacz z odczytem parametrów, ograniczanie przepływu i wyłączanie przy jego braku, regulacja temperaturowa, współpraca z BMS, wybór trybów regulacji | 13044 | PG3 | 28 | K | 22606 | NIE | 28.13.14 | 84137059 | 0 | 209 | 315 | Wilo-Stratos GIGA2.0-D 100/1-9/1,5-S1 | pompa dławnicowa podwójna Inline, silnik klasy IE5 | Wilo-Stratos GIGA2.0-D | Tłoczenie wody grzewczej (zgodnie z VDI 2035), wody zimnej i mieszanin woda-glikol | Wilo | DE | 1 | SZT |  | 0.7 | IE5 | zielony / czarny / szary | Paleta jednorazowego użytku | 1 | 1 | 1 | 663 | 621 | 465 | 800 | 1200 | 609 | 117 | 131 | http://downloads-wilo-select.wilo.com/assets/WIB_WILO30981405.jpg | //cms.media.wilo.com/dcipicxmlfeature/wilo502947/6974045/wilo502947_1.jpg |  | 1600 |  |  | https://wilo.com/quick/PL/pl/articleNumber/2205703
8408 | 2205659 | 4062679001326 | Wilo-Stratos GIGA2.0-D 100/1-9/3,0 pompa dławnicowa podwójna Inline, silnik klasy IE5 | Pompa dławnicowa podwójna Wilo-Stratos GIGA2.0-D 100/1-9/3,0, silnik klasy IE5, wyświetlacz z odczytem parametrów, ograniczanie przepływu i wyłączanie przy jego braku, regulacja temperaturowa, współpraca z BMS, wybór trybów regulacji | 18254 | PG3 | 14 | C | 22606 | NIE | 28.13.14 | 84137059 | 0 | 209 | 315 | Wilo-Stratos GIGA2.0-D 100/1-9/3,0 | pompa dławnicowa podwójna Inline, silnik klasy IE5 | Wilo-Stratos GIGA2.0-D | Tłoczenie wody grzewczej (zgodnie z VDI 2035), wody zimnej i mieszanin woda-glikol | Wilo | DE | 1 | SZT |  | 0.7 | IE5 | zielony / czarny / szary | Europaleta | 1 | 1 | 1 | 811 | 689 | 510 | 800 | 1200 | 668 | 173 | 175 | http://downloads-wilo-select.wilo.com/assets/WIB_WILO30981405.jpg | //cms.media.wilo.com/dcipicxmlfeature/wilo502947/6974045/wilo502947_1.jpg |  | 2900 |  |  | https://wilo.com/quick/PL/pl/articleNumber/2205659
8409 | 2205783 | 4062679019086 | Wilo-Stratos GIGA2.0-D 100/1-9/3,0-R1 pompa dławnicowa podwójna Inline, silnik klasy IE5 | Pompa dławnicowa podwójna Wilo-Stratos GIGA2.0-D 100/1-9/3,0-R1, silnik klasy IE5, wyświetlacz z odczytem parametrów, ograniczanie przepływu i wyłączanie przy jego braku, regulacja temperaturowa, współpraca z BMS, wybór trybów regulacji | 17664 | PG3 | 14 | C | 22606 | NIE | 28.13.14 | 84137059 | 0 | 209 | 315 | Wilo-Stratos GIGA2.0-D 100/1-9/3,0-R1 | pompa dławnicowa podwójna Inline, silnik klasy IE5 | Wilo-Stratos GIGA2.0-D | Tłoczenie wody grzewczej (zgodnie z VDI 2035), wody zimnej i mieszanin woda-glikol | Wilo | DE | 1 | SZT |  | 0.7 | IE5 | zielony / czarny / szary | Europaleta | 1 | 1 | 1 | 811 | 689 | 510 | 800 | 1200 | 668 | 173 | 175 | http://downloads-wilo-select.wilo.com/assets/WIB_WILO30981405.jpg | //cms.media.wilo.com/dcipicxmlfeature/wilo502947/6974045/wilo502947_1.jpg |  | 2900 |  |  | https://wilo.com/quick/PL/pl/articleNumber/2205783
8410 | 2205845 | 4062679019321 | Wilo-Stratos GIGA2.0-D 100/1-9/3,0-R1-S1 pompa dławnicowa podwójna Inline, silnik klasy IE5 | Pompa dławnicowa podwójna Wilo-Stratos GIGA2.0-D 100/1-9/3,0-R1-S1, silnik klasy IE5, wyświetlacz z odczytem parametrów, ograniczanie przepływu i wyłączanie przy jego braku, regulacja temperaturowa, współpraca z BMS, wybór trybów regulacji | 17784 | PG3 | 28 | K | 22606 | NIE | 28.13.14 | 84137059 | 0 | 209 | 315 | Wilo-Stratos GIGA2.0-D 100/1-9/3,0-R1-S1 | pompa dławnicowa podwójna Inline, silnik klasy IE5 | Wilo-Stratos GIGA2.0-D | Tłoczenie wody grzewczej (zgodnie z VDI 2035), wody zimnej i mieszanin woda-glikol | Wilo | DE | 1 | SZT |  | 0.7 | IE5 | zielony / czarny / szary | Europaleta | 1 | 1 | 1 | 811 | 689 | 510 | 800 | 1200 | 668 | 173 | 175 | http://downloads-wilo-select.wilo.com/assets/WIB_WILO30981405.jpg | //cms.media.wilo.com/dcipicxmlfeature/wilo502947/6974045/wilo502947_1.jpg |  | 2900 |  |  | https://wilo.com/quick/PL/pl/articleNumber/2205845
8411 | 2205721 | 4062679018843 | Wilo-Stratos GIGA2.0-D 100/1-9/3,0-S1 pompa dławnicowa podwójna Inline, silnik klasy IE5 | Pompa dławnicowa podwójna Wilo-Stratos GIGA2.0-D 100/1-9/3,0-S1, silnik klasy IE5, wyświetlacz z odczytem parametrów, ograniczanie przepływu i wyłączanie przy jego braku, regulacja temperaturowa, współpraca z BMS, wybór trybów regulacji | 18373 | PG3 | 28 | K | 22606 | NIE | 28.13.14 | 84137059 | 0 | 209 | 315 | Wilo-Stratos GIGA2.0-D 100/1-9/3,0-S1 | pompa dławnicowa podwójna Inline, silnik klasy IE5 | Wilo-Stratos GIGA2.0-D | Tłoczenie wody grzewczej (zgodnie z VDI 2035), wody zimnej i mieszanin woda-glikol | Wilo | DE | 1 | SZT |  | 0.7 | IE5 | zielony / czarny / szary | Europaleta | 1 | 1 | 1 | 811 | 689 | 510 | 800 | 1200 | 668 | 173 | 175 | http://downloads-wilo-select.wilo.com/assets/WIB_WILO30981405.jpg | //cms.media.wilo.com/dcipicxmlfeature/wilo502947/6974045/wilo502947_1.jpg |  | 2900 |  |  | https://wilo.com/quick/PL/pl/articleNumber/2205721
8412 | 2207150 | 4062679115344 | Wilo-Stratos GIGA2.0-D 100/1-9/M-1,5 pompa dławnicowa podwójna Inline, silnik klasy IE5 | Pompa dławnicowa podwójna Inline Wilo-Stratos GIGA2.0-D 100/1-9/M-1,5, silnik klasy IE5, wyświetlacz z odczytem parametrów, ograniczanie przepływu i wyłączanie przy jego braku, regulacja temperaturowa, współpraca z BMS, wybór trybów regulacji | 12926 | PG3 | 28 | A | 22606 | NIE | 28.13.14 | 84137059 | 0 | 209 | 315 | Wilo-Stratos GIGA2.0-D 100/1-9/M-1,5 | pompa dławnicowa podwójna Inline, silnik klasy IE5 | Wilo-Stratos GIGA2.0-D | Tłoczenie wody grzewczej (zgodnie z VDI 2035), wody zimnej i mieszanin woda-glikol | Wilo | DE | 1 | SZT |  | 0.7 | IE5 | zielony / czarny / szary | Paleta jednorazowego użytku | 1 | 1 | 1 | 663 | 625 | 465 | 600 | 790 | 769 | 117 | 128 | http://downloads-wilo-select.wilo.com/assets/WIB_WILO30981405.jpg | //cms.media.wilo.com/dcipicxmlfeature/wilo502947/6974045/wilo502947_1.jpg |  | 1600 |  |  | https://wilo.com/quick/PL/pl/articleNumber/2207150
8413 | 2207210 | 4062679116440 | Wilo-Stratos GIGA2.0-D 100/1-9/M-1,5-R1 pompa dławnicowa podwójna Inline, silnik klasy IE5 | Pompa dławnicowa podwójna Inline Wilo-Stratos GIGA2.0-D 100/1-9/M-1,5-R1, silnik klasy IE5, wyświetlacz z odczytem parametrów, ograniczanie przepływu i wyłączanie przy jego braku, regulacja temperaturowa, współpraca z BMS, wybór trybów regulacji | 12337 | PG3 | 28 | A | 22606 | NIE | 28.13.14 | 84137059 | 0 | 209 | 315 | Wilo-Stratos GIGA2.0-D 100/1-9/M-1,5-R1 | pompa dławnicowa podwójna Inline, silnik klasy IE5 | Wilo-Stratos GIGA2.0-D | Tłoczenie wody grzewczej (zgodnie z VDI 2035), wody zimnej i mieszanin woda-glikol | Wilo | DE | 1 | SZT |  | 0.7 | IE5 | zielony / czarny / szary | Paleta jednorazowego użytku | 1 | 1 | 1 | 663 | 625 | 465 | 600 | 790 | 769 | 117 | 128 | http://downloads-wilo-select.wilo.com/assets/WIB_WILO30981405.jpg | //cms.media.wilo.com/dcipicxmlfeature/wilo502947/6974045/wilo502947_1.jpg |  | 1600 |  |  | https://wilo.com/quick/PL/pl/articleNumber/2207210
8414 | 2207240 | 4062679116990 | Wilo-Stratos GIGA2.0-D 100/1-9/M-1,5-R1-S1 pompa dławnicowa podwójna Inline, silnik klasy IE5 | Pompa dławnicowa podwójna Inline Wilo-Stratos GIGA2.0-D 100/1-9/M-1,5-R1-S1, silnik klasy IE5, wyświetlacz z odczytem parametrów, ograniczanie przepływu i wyłączanie przy jego braku, regulacja temperaturowa, współpraca z BMS, wybór trybów regulacji | 12455 | PG3 | 28 | A | 22606 | NIE | 28.13.14 | 84137059 | 0 | 209 | 315 | Wilo-Stratos GIGA2.0-D 100/1-9/M-1,5-R1-S1 | pompa dławnicowa podwójna Inline, silnik klasy IE5 | Wilo-Stratos GIGA2.0-D | Tłoczenie wody grzewczej (zgodnie z VDI 2035), wody zimnej i mieszanin woda-glikol | Wilo | DE | 1 | SZT |  | 0.7 | IE5 | zielony / czarny / szary | Paleta jednorazowego użytku | 1 | 1 | 1 | 663 | 625 | 465 | 600 | 790 | 769 | 117 | 128 | http://downloads-wilo-select.wilo.com/assets/WIB_WILO30981405.jpg | //cms.media.wilo.com/dcipicxmlfeature/wilo502947/6974045/wilo502947_1.jpg |  | 1600 |  |  | https://wilo.com/quick/PL/pl/articleNumber/2207240
8415 | 2207180 | 4062679115894 | Wilo-Stratos GIGA2.0-D 100/1-9/M-1,5-S1 pompa dławnicowa podwójna Inline, silnik klasy IE5 | Pompa dławnicowa podwójna Inline Wilo-Stratos GIGA2.0-D 100/1-9/M-1,5-S1, silnik klasy IE5, wyświetlacz z odczytem parametrów, ograniczanie przepływu i wyłączanie przy jego braku, regulacja temperaturowa, współpraca z BMS, wybór trybów regulacji | 13044 | PG3 | 28 | A | 22606 | NIE | 28.13.14 | 84137059 | 0 | 209 | 315 | Wilo-Stratos GIGA2.0-D 100/1-9/M-1,5-S1 | pompa dławnicowa podwójna Inline, silnik klasy IE5 | Wilo-Stratos GIGA2.0-D | Tłoczenie wody grzewczej (zgodnie z VDI 2035), wody zimnej i mieszanin woda-glikol | Wilo | DE | 1 | SZT |  | 0.7 | IE5 | zielony / czarny / szary | Paleta jednorazowego użytku | 1 | 1 | 1 | 663 | 625 | 465 | 600 | 790 | 769 | 117 | 128 | http://downloads-wilo-select.wilo.com/assets/WIB_WILO30981405.jpg | //cms.media.wilo.com/dcipicxmlfeature/wilo502947/6974045/wilo502947_1.jpg |  | 1600 |  |  | https://wilo.com/quick/PL/pl/articleNumber/2207180
8416 | 2205663 | 4062679001340 | Wilo-Stratos GIGA2.0-D 125/1-11/4,0 pompa dławnicowa podwójna Inline, silnik klasy IE5 | Pompa dławnicowa podwójna Wilo-Stratos GIGA2.0-D 125/1-11/4,0, silnik klasy IE5, wyświetlacz z odczytem parametrów, ograniczanie przepływu i wyłączanie przy jego braku, regulacja temperaturowa, współpraca z BMS, wybór trybów regulacji | 21959 | PG3 | 14 | C | 22606 | NIE | 28.13.14 | 84137059 | 0 | 209 | 315 | Wilo-Stratos GIGA2.0-D 125/1-11/4,0 | pompa dławnicowa podwójna Inline, silnik klasy IE5 | Wilo-Stratos GIGA2.0-D | Tłoczenie wody grzewczej (zgodnie z VDI 2035), wody zimnej i mieszanin woda-glikol | Wilo | DE | 1 | SZT |  | 0.7 | IE5 | zielony / czarny / szary | Paleta jednorazowego użytku | 1 | 1 | 1 | 898 | 757 | 620 | 1200 | 1200 | 778 | 261 | 262 | http://downloads-wilo-select.wilo.com/assets/WIB_WILO30981405.jpg | //cms.media.wilo.com/dcipicxmlfeature/wilo502947/6974045/wilo502947_1.jpg |  | 4100 |  |  | https://wilo.com/quick/PL/pl/articleNumber/2205663
8417 | 2205787 | 4062679019109 | Wilo-Stratos GIGA2.0-D 125/1-11/4,0-R1 pompa dławnicowa podwójna Inline, silnik klasy IE5 | Pompa dławnicowa podwójna Wilo-Stratos GIGA2.0-D 125/1-11/4,0-R1, silnik klasy IE5, wyświetlacz z odczytem parametrów, ograniczanie przepływu i wyłączanie przy jego braku, regulacja temperaturowa, współpraca z BMS, wybór trybów regulacji | 21369 | PG3 | 14 | C | 22606 | NIE | 28.13.14 | 84137059 | 0 | 209 | 315 | Wilo-Stratos GIGA2.0-D 125/1-11/4,0-R1 | pompa dławnicowa podwójna Inline, silnik klasy IE5 | Wilo-Stratos GIGA2.0-D | Tłoczenie wody grzewczej (zgodnie z VDI 2035), wody zimnej i mieszanin woda-glikol | Wilo | DE | 1 | SZT |  | 0.7 | IE5 | zielony / czarny / szary | Paleta jednorazowego użytku | 1 | 1 | 1 | 898 | 757 | 620 | 1200 | 1200 | 778 | 261 | 262 | http://downloads-wilo-select.wilo.com/assets/WIB_WILO30981405.jpg | //cms.media.wilo.com/dcipicxmlfeature/wilo502947/6974045/wilo502947_1.jpg |  | 4100 |  |  | https://wilo.com/quick/PL/pl/articleNumber/2205787
8418 | 2205849 | 4062679019345 | Wilo-Stratos GIGA2.0-D 125/1-11/4,0-R1-S1 pompa dławnicowa podwójna Inline, silnik klasy IE5 | Pompa dławnicowa podwójna Wilo-Stratos GIGA2.0-D 125/1-11/4,0-R1-S1, silnik klasy IE5, wyświetlacz z odczytem parametrów, ograniczanie przepływu i wyłączanie przy jego braku, regulacja temperaturowa, współpraca z BMS, wybór trybów regulacji | 21488 | PG3 | 28 | K | 22606 | NIE | 28.13.14 | 84137059 | 0 | 209 | 315 | Wilo-Stratos GIGA2.0-D 125/1-11/4,0-R1-S1 | pompa dławnicowa podwójna Inline, silnik klasy IE5 | Wilo-Stratos GIGA2.0-D | Tłoczenie wody grzewczej (zgodnie z VDI 2035), wody zimnej i mieszanin woda-glikol | Wilo | DE | 1 | SZT |  | 0.7 | IE5 | zielony / czarny / szary | Paleta jednorazowego użytku | 1 | 1 | 1 | 898 | 757 | 620 | 1200 | 1200 | 778 | 261 | 262 | http://downloads-wilo-select.wilo.com/assets/WIB_WILO30981405.jpg | //cms.media.wilo.com/dcipicxmlfeature/wilo502947/6974045/wilo502947_1.jpg |  | 4100 |  |  | https://wilo.com/quick/PL/pl/articleNumber/2205849
8419 | 2205725 | 4062679018867 | Wilo-Stratos GIGA2.0-D 125/1-11/4,0-S1 pompa dławnicowa podwójna Inline, silnik klasy IE5 | Pompa dławnicowa podwójna Wilo-Stratos GIGA2.0-D 125/1-11/4,0-S1, silnik klasy IE5, wyświetlacz z odczytem parametrów, ograniczanie przepływu i wyłączanie przy jego braku, regulacja temperaturowa, współpraca z BMS, wybór trybów regulacji | 22077 | PG3 | 28 | K | 22606 | NIE | 28.13.14 | 84137059 | 0 | 209 | 315 | Wilo-Stratos GIGA2.0-D 125/1-11/4,0-S1 | pompa dławnicowa podwójna Inline, silnik klasy IE5 | Wilo-Stratos GIGA2.0-D | Tłoczenie wody grzewczej (zgodnie z VDI 2035), wody zimnej i mieszanin woda-glikol | Wilo | DE | 1 | SZT |  | 0.7 | IE5 | zielony / czarny / szary | Paleta jednorazowego użytku | 1 | 1 | 1 | 898 | 757 | 620 | 1200 | 1200 | 778 | 261 | 262 | http://downloads-wilo-select.wilo.com/assets/WIB_WILO30981405.jpg | //cms.media.wilo.com/dcipicxmlfeature/wilo502947/6974045/wilo502947_1.jpg |  | 4100 |  |  | https://wilo.com/quick/PL/pl/articleNumber/2205725
8420 | 2205662 | 4062679109824 | Wilo-Stratos GIGA2.0-D 125/1-14/5,5 pompa dławnicowa podwójna Inline, silnik klasy IE5 | Pompa dławnicowa podwójna Inline Wilo-Stratos GIGA2.0-D 125/1-14/5,5, silnik klasy IE5, wyświetlacz z odczytem parametrów, ograniczanie przepływu i wyłączanie przy jego braku, regulacja temperaturowa, współpraca z BMS, wybór trybów regulacji | 23833 | PG3 | 28 | A | 22606 | NIE | 28.13.14 | 84137059 | 0 | 209 | 315 | Wilo-Stratos GIGA2.0-D 125/1-14/5,5 | pompa dławnicowa podwójna Inline, silnik klasy IE5 | Wilo-Stratos GIGA2.0-D | Tłoczenie wody grzewczej (zgodnie z VDI 2035), wody zimnej i mieszanin woda-glikol | Wilo | DE | 1 | SZT |  | 0.7 | IE5 | zielony / czarny / szary | Paleta jednorazowego użytku | 1 | 1 | 1 | 898 | 835 | 620 | 1200 | 1200 | 778 | 282 | 330 | http://downloads-wilo-select.wilo.com/assets/WIB_WILO30981405.jpg | //cms.media.wilo.com/dcipicxmlfeature/wilo502947/6974045/wilo502947_1.jpg |  | 6000 |  |  | https://wilo.com/quick/PL/pl/articleNumber/2205662
8421 | 2205786 | 4062679111520 | Wilo-Stratos GIGA2.0-D 125/1-14/5,5-R1 pompa dławnicowa podwójna Inline, silnik klasy IE5 | Pompa dławnicowa podwójna Inline Wilo-Stratos GIGA2.0-D 125/1-14/5,5-R1, silnik klasy IE5, wyświetlacz z odczytem parametrów, ograniczanie przepływu i wyłączanie przy jego braku, regulacja temperaturowa, współpraca z BMS, wybór trybów regulacji | 23244 | PG3 | 28 | A | 22606 | NIE | 28.13.14 | 84137059 | 0 | 209 | 315 | Wilo-Stratos GIGA2.0-D 125/1-14/5,5-R1 | pompa dławnicowa podwójna Inline, silnik klasy IE5 | Wilo-Stratos GIGA2.0-D | Tłoczenie wody grzewczej (zgodnie z VDI 2035), wody zimnej i mieszanin woda-glikol | Wilo | DE | 1 | SZT |  | 0.7 | IE5 | zielony / czarny / szary | Paleta jednorazowego użytku | 1 | 1 | 1 | 898 | 835 | 620 | 1200 | 1200 | 778 | 282 | 330 | http://downloads-wilo-select.wilo.com/assets/WIB_WILO30981405.jpg | //cms.media.wilo.com/dcipicxmlfeature/wilo502947/6974045/wilo502947_1.jpg |  | 6000 |  |  | https://wilo.com/quick/PL/pl/articleNumber/2205786
8422 | 2205848 | 4062679112374 | Wilo-Stratos GIGA2.0-D 125/1-14/5,5-R1-S1 pompa dławnicowa podwójna Inline, silnik klasy IE5 | Pompa dławnicowa podwójna Inline Wilo-Stratos GIGA2.0-D 125/1-14/5,5-R1-S1, silnik klasy IE5, wyświetlacz z odczytem parametrów, ograniczanie przepływu i wyłączanie przy jego braku, regulacja temperaturowa, współpraca z BMS, wybór trybów regulacji | 23433 | PG3 | 28 | A | 22606 | NIE | 28.13.14 | 84137059 | 0 | 209 | 315 | Wilo-Stratos GIGA2.0-D 125/1-14/5,5-R1-S1 | pompa dławnicowa podwójna Inline, silnik klasy IE5 | Wilo-Stratos GIGA2.0-D | Tłoczenie wody grzewczej (zgodnie z VDI 2035), wody zimnej i mieszanin woda-glikol | Wilo | DE | 1 | SZT |  | 0.7 | IE5 | zielony / czarny / szary | Paleta jednorazowego użytku | 1 | 1 | 1 | 898 | 835 | 620 | 1200 | 1200 | 778 | 282 | 330 | http://downloads-wilo-select.wilo.com/assets/WIB_WILO30981405.jpg | //cms.media.wilo.com/dcipicxmlfeature/wilo502947/6974045/wilo502947_1.jpg |  | 6000 |  |  | https://wilo.com/quick/PL/pl/articleNumber/2205848
8423 | 2205724 | 4062679110677 | Wilo-Stratos GIGA2.0-D 125/1-14/5,5-S1 pompa dławnicowa podwójna Inline, silnik klasy IE5 | Pompa dławnicowa podwójna Inline Wilo-Stratos GIGA2.0-D 125/1-14/5,5-S1, silnik klasy IE5, wyświetlacz z odczytem parametrów, ograniczanie przepływu i wyłączanie przy jego braku, regulacja temperaturowa, współpraca z BMS, wybór trybów regulacji | 24022 | PG3 | 28 | A | 22606 | NIE | 28.13.14 | 84137059 | 0 | 209 | 315 | Wilo-Stratos GIGA2.0-D 125/1-14/5,5-S1 | pompa dławnicowa podwójna Inline, silnik klasy IE5 | Wilo-Stratos GIGA2.0-D | Tłoczenie wody grzewczej (zgodnie z VDI 2035), wody zimnej i mieszanin woda-glikol | Wilo | DE | 1 | SZT |  | 0.7 | IE5 | zielony / czarny / szary | Paleta jednorazowego użytku | 1 | 1 | 1 | 898 | 835 | 620 | 1200 | 1200 | 778 | 282 | 330 | http://downloads-wilo-select.wilo.com/assets/WIB_WILO30981405.jpg | //cms.media.wilo.com/dcipicxmlfeature/wilo502947/6974045/wilo502947_1.jpg |  | 6000 |  |  | https://wilo.com/quick/PL/pl/articleNumber/2205724
8424 | 2205661 | 4062679109817 | Wilo-Stratos GIGA2.0-D 125/1-17/7,5 pompa dławnicowa podwójna Inline, silnik klasy IE5 | Pompa dławnicowa podwójna Inline Wilo-Stratos GIGA2.0-D 125/1-17/7,5, silnik klasy IE5, wyświetlacz z odczytem parametrów, ograniczanie przepływu i wyłączanie przy jego braku, regulacja temperaturowa, współpraca z BMS, wybór trybów regulacji | 24946 | PG3 | 28 | A | 22606 | NIE | 28.13.14 | 84137059 | 0 | 209 | 315 | Wilo-Stratos GIGA2.0-D 125/1-17/7,5 | pompa dławnicowa podwójna Inline, silnik klasy IE5 | Wilo-Stratos GIGA2.0-D | Tłoczenie wody grzewczej (zgodnie z VDI 2035), wody zimnej i mieszanin woda-glikol | Wilo | DE | 1 | SZT |  | 0.7 | IE5 | zielony / czarny / szary | Paleta jednorazowego użytku | 1 | 1 | 1 | 898 | 835 | 620 | 1200 | 1200 | 778 | 282 | 330 | http://downloads-wilo-select.wilo.com/assets/WIB_WILO30981405.jpg | //cms.media.wilo.com/dcipicxmlfeature/wilo502947/6974045/wilo502947_1.jpg |  | 8200 |  |  | https://wilo.com/quick/PL/pl/articleNumber/2205661
8425 | 2205785 | 4062679111513 | Wilo-Stratos GIGA2.0-D 125/1-17/7,5-R1 pompa dławnicowa podwójna Inline, silnik klasy IE5 | Pompa dławnicowa podwójna Inline Wilo-Stratos GIGA2.0-D 125/1-17/7,5-R1, silnik klasy IE5, wyświetlacz z odczytem parametrów, ograniczanie przepływu i wyłączanie przy jego braku, regulacja temperaturowa, współpraca z BMS, wybór trybów regulacji | 24357 | PG3 | 28 | A | 22606 | NIE | 28.13.14 | 84137059 | 0 | 209 | 315 | Wilo-Stratos GIGA2.0-D 125/1-17/7,5-R1 | pompa dławnicowa podwójna Inline, silnik klasy IE5 | Wilo-Stratos GIGA2.0-D | Tłoczenie wody grzewczej (zgodnie z VDI 2035), wody zimnej i mieszanin woda-glikol | Wilo | DE | 1 | SZT |  | 0.7 | IE5 | zielony / czarny / szary | Paleta jednorazowego użytku | 1 | 1 | 1 | 898 | 835 | 620 | 1200 | 1200 | 778 | 282 | 330 | http://downloads-wilo-select.wilo.com/assets/WIB_WILO30981405.jpg | //cms.media.wilo.com/dcipicxmlfeature/wilo502947/6974045/wilo502947_1.jpg |  | 8200 |  |  | https://wilo.com/quick/PL/pl/articleNumber/2205785
8426 | 2205847 | 4062679112367 | Wilo-Stratos GIGA2.0-D 125/1-17/7,5-R1-S1 pompa dławnicowa podwójna Inline, silnik klasy IE5 | Pompa dławnicowa podwójna Inline Wilo-Stratos GIGA2.0-D 125/1-17/7,5-R1-S1, silnik klasy IE5, wyświetlacz z odczytem parametrów, ograniczanie przepływu i wyłączanie przy jego braku, regulacja temperaturowa, współpraca z BMS, wybór trybów regulacji | 24546 | PG3 | 28 | A | 22606 | NIE | 28.13.14 | 84137059 | 0 | 209 | 315 | Wilo-Stratos GIGA2.0-D 125/1-17/7,5-R1-S1 | pompa dławnicowa podwójna Inline, silnik klasy IE5 | Wilo-Stratos GIGA2.0-D | Tłoczenie wody grzewczej (zgodnie z VDI 2035), wody zimnej i mieszanin woda-glikol | Wilo | DE | 1 | SZT |  | 0.7 | IE5 | zielony / czarny / szary | Paleta jednorazowego użytku | 1 | 1 | 1 | 898 | 835 | 620 | 1200 | 1200 | 778 | 282 | 330 | http://downloads-wilo-select.wilo.com/assets/WIB_WILO30981405.jpg | //cms.media.wilo.com/dcipicxmlfeature/wilo502947/6974045/wilo502947_1.jpg |  | 8200 |  |  | https://wilo.com/quick/PL/pl/articleNumber/2205847
8427 | 2205723 | 4062679110660 | Wilo-Stratos GIGA2.0-D 125/1-17/7,5-S1 pompa dławnicowa podwójna Inline, silnik klasy IE5 | Pompa dławnicowa podwójna Inline Wilo-Stratos GIGA2.0-D 125/1-17/7,5-S1, silnik klasy IE5, wyświetlacz z odczytem parametrów, ograniczanie przepływu i wyłączanie przy jego braku, regulacja temperaturowa, współpraca z BMS, wybór trybów regulacji | 25135 | PG3 | 28 | A | 22606 | NIE | 28.13.14 | 84137059 | 0 | 209 | 315 | Wilo-Stratos GIGA2.0-D 125/1-17/7,5-S1 | pompa dławnicowa podwójna Inline, silnik klasy IE5 | Wilo-Stratos GIGA2.0-D | Tłoczenie wody grzewczej (zgodnie z VDI 2035), wody zimnej i mieszanin woda-glikol | Wilo | DE | 1 | SZT |  | 0.7 | IE5 | zielony / czarny / szary | Paleta jednorazowego użytku | 1 | 1 | 1 | 898 | 835 | 620 | 1200 | 1200 | 778 | 282 | 330 | http://downloads-wilo-select.wilo.com/assets/WIB_WILO30981405.jpg | //cms.media.wilo.com/dcipicxmlfeature/wilo502947/6974045/wilo502947_1.jpg |  | 8200 |  |  | https://wilo.com/quick/PL/pl/articleNumber/2205723
8428 | 2205665 | 4062679001364 | Wilo-Stratos GIGA2.0-D 125/1-7/2,2 pompa dławnicowa podwójna Inline, silnik klasy IE5 | Pompa dławnicowa podwójna Wilo-Stratos GIGA2.0-D 125/1-7/2,2, silnik klasy IE5, wyświetlacz z odczytem parametrów, ograniczanie przepływu i wyłączanie przy jego braku, regulacja temperaturowa, współpraca z BMS, wybór trybów regulacji | 19419 | PG3 | 14 | C | 22606 | NIE | 28.13.14 | 84137059 | 0 | 209 | 315 | Wilo-Stratos GIGA2.0-D 125/1-7/2,2 | pompa dławnicowa podwójna Inline, silnik klasy IE5 | Wilo-Stratos GIGA2.0-D | Tłoczenie wody grzewczej (zgodnie z VDI 2035), wody zimnej i mieszanin woda-glikol | Wilo | DE | 1 | SZT |  | 0.7 | IE5 | zielony / czarny / szary | Paleta jednorazowego użytku | 1 | 1 | 1 | 876 | 762 | 620 | 1200 | 1200 | 778 | 224 | 243 | http://downloads-wilo-select.wilo.com/assets/WIB_WILO30981405.jpg | //cms.media.wilo.com/dcipicxmlfeature/wilo502947/6974045/wilo502947_1.jpg |  | 2300 |  |  | https://wilo.com/quick/PL/pl/articleNumber/2205665
8429 | 2205789 | 4062679019123 | Wilo-Stratos GIGA2.0-D 125/1-7/2,2-R1 pompa dławnicowa podwójna Inline, silnik klasy IE5 | Pompa dławnicowa podwójna Wilo-Stratos GIGA2.0-D 125/1-7/2,2-R1, silnik klasy IE5, wyświetlacz z odczytem parametrów, ograniczanie przepływu i wyłączanie przy jego braku, regulacja temperaturowa, współpraca z BMS, wybór trybów regulacji | 18830 | PG3 | 14 | C | 22606 | NIE | 28.13.14 | 84137059 | 0 | 209 | 315 | Wilo-Stratos GIGA2.0-D 125/1-7/2,2-R1 | pompa dławnicowa podwójna Inline, silnik klasy IE5 | Wilo-Stratos GIGA2.0-D | Tłoczenie wody grzewczej (zgodnie z VDI 2035), wody zimnej i mieszanin woda-glikol | Wilo | DE | 1 | SZT |  | 0.7 | IE5 | zielony / czarny / szary | Paleta jednorazowego użytku | 1 | 1 | 1 | 876 | 762 | 620 | 1200 | 1200 | 778 | 224 | 243 | http://downloads-wilo-select.wilo.com/assets/WIB_WILO30981405.jpg | //cms.media.wilo.com/dcipicxmlfeature/wilo502947/6974045/wilo502947_1.jpg |  | 2300 |  |  | https://wilo.com/quick/PL/pl/articleNumber/2205789
8430 | 2205851 | 4062679019369 | Wilo-Stratos GIGA2.0-D 125/1-7/2,2-R1-S1 pompa dławnicowa podwójna Inline, silnik klasy IE5 | Pompa dławnicowa podwójna Wilo-Stratos GIGA2.0-D 125/1-7/2,2-R1-S1, silnik klasy IE5, wyświetlacz z odczytem parametrów, ograniczanie przepływu i wyłączanie przy jego braku, regulacja temperaturowa, współpraca z BMS, wybór trybów regulacji | 18948 | PG3 | 28 | K | 22606 | NIE | 28.13.14 | 84137059 | 0 | 209 | 315 | Wilo-Stratos GIGA2.0-D 125/1-7/2,2-R1-S1 | pompa dławnicowa podwójna Inline, silnik klasy IE5 | Wilo-Stratos GIGA2.0-D | Tłoczenie wody grzewczej (zgodnie z VDI 2035), wody zimnej i mieszanin woda-glikol | Wilo | DE | 1 | SZT |  | 0.7 | IE5 | zielony / czarny / szary | Paleta jednorazowego użytku | 1 | 1 | 1 | 876 | 762 | 620 | 1200 | 1200 | 778 | 224 | 243 | http://downloads-wilo-select.wilo.com/assets/WIB_WILO30981405.jpg | //cms.media.wilo.com/dcipicxmlfeature/wilo502947/6974045/wilo502947_1.jpg |  | 2300 |  |  | https://wilo.com/quick/PL/pl/articleNumber/2205851
8431 | 2205727 | 4062679018881 | Wilo-Stratos GIGA2.0-D 125/1-7/2,2-S1 pompa dławnicowa podwójna Inline, silnik klasy IE5 | Pompa dławnicowa podwójna Wilo-Stratos GIGA2.0-D 125/1-7/2,2-S1, silnik klasy IE5, wyświetlacz z odczytem parametrów, ograniczanie przepływu i wyłączanie przy jego braku, regulacja temperaturowa, współpraca z BMS, wybór trybów regulacji | 19537 | PG3 | 28 | K | 22606 | NIE | 28.13.14 | 84137059 | 0 | 209 | 315 | Wilo-Stratos GIGA2.0-D 125/1-7/2,2-S1 | pompa dławnicowa podwójna Inline, silnik klasy IE5 | Wilo-Stratos GIGA2.0-D | Tłoczenie wody grzewczej (zgodnie z VDI 2035), wody zimnej i mieszanin woda-glikol | Wilo | DE | 1 | SZT |  | 0.7 | IE5 | zielony / czarny / szary | Paleta jednorazowego użytku | 1 | 1 | 1 | 876 | 762 | 620 | 1200 | 1200 | 778 | 224 | 243 | http://downloads-wilo-select.wilo.com/assets/WIB_WILO30981405.jpg | //cms.media.wilo.com/dcipicxmlfeature/wilo502947/6974045/wilo502947_1.jpg |  | 2300 |  |  | https://wilo.com/quick/PL/pl/articleNumber/2205727
8432 | 2205664 | 4062679001357 | Wilo-Stratos GIGA2.0-D 125/1-9/3,0 pompa dławnicowa podwójna Inline, silnik klasy IE5 | Pompa dławnicowa podwójna Wilo-Stratos GIGA2.0-D 125/1-9/3,0, silnik klasy IE5, wyświetlacz z odczytem parametrów, ograniczanie przepływu i wyłączanie przy jego braku, regulacja temperaturowa, współpraca z BMS, wybór trybów regulacji | 20908 | PG3 | 14 | C | 22606 | NIE | 28.13.14 | 84137059 | 0 | 209 | 315 | Wilo-Stratos GIGA2.0-D 125/1-9/3,0 | pompa dławnicowa podwójna Inline, silnik klasy IE5 | Wilo-Stratos GIGA2.0-D | Tłoczenie wody grzewczej (zgodnie z VDI 2035), wody zimnej i mieszanin woda-glikol | Wilo | DE | 1 | SZT |  | 0.7 | IE5 | zielony / czarny / szary | Paleta jednorazowego użytku | 1 | 1 | 1 | 876 | 762 | 620 | 1200 | 1200 | 778 | 224 | 243 | http://downloads-wilo-select.wilo.com/assets/WIB_WILO30981405.jpg | //cms.media.wilo.com/dcipicxmlfeature/wilo502947/6974045/wilo502947_1.jpg |  | 2900 |  |  | https://wilo.com/quick/PL/pl/articleNumber/2205664
8433 | 2205788 | 4062679019116 | Wilo-Stratos GIGA2.0-D 125/1-9/3,0-R1 pompa dławnicowa podwójna Inline, silnik klasy IE5 | Pompa dławnicowa podwójna Wilo-Stratos GIGA2.0-D 125/1-9/3,0-R1, silnik klasy IE5, wyświetlacz z odczytem parametrów, ograniczanie przepływu i wyłączanie przy jego braku, regulacja temperaturowa, współpraca z BMS, wybór trybów regulacji | 20318 | PG3 | 14 | C | 22606 | NIE | 28.13.14 | 84137059 | 0 | 209 | 315 | Wilo-Stratos GIGA2.0-D 125/1-9/3,0-R1 | pompa dławnicowa podwójna Inline, silnik klasy IE5 | Wilo-Stratos GIGA2.0-D | Tłoczenie wody grzewczej (zgodnie z VDI 2035), wody zimnej i mieszanin woda-glikol | Wilo | DE | 1 | SZT |  | 0.7 | IE5 | zielony / czarny / szary | Paleta jednorazowego użytku | 1 | 1 | 1 | 876 | 762 | 620 | 1200 | 1200 | 778 | 224 | 243 | http://downloads-wilo-select.wilo.com/assets/WIB_WILO30981405.jpg | //cms.media.wilo.com/dcipicxmlfeature/wilo502947/6974045/wilo502947_1.jpg |  | 2900 |  |  | https://wilo.com/quick/PL/pl/articleNumber/2205788
8434 | 2205850 | 4062679019352 | Wilo-Stratos GIGA2.0-D 125/1-9/3,0-R1-S1 pompa dławnicowa podwójna Inline, silnik klasy IE5 | Pompa dławnicowa podwójna Wilo-Stratos GIGA2.0-D 125/1-9/3,0-R1-S1, silnik klasy IE5, wyświetlacz z odczytem parametrów, ograniczanie przepływu i wyłączanie przy jego braku, regulacja temperaturowa, współpraca z BMS, wybór trybów regulacji | 20437 | PG3 | 28 | K | 22606 | NIE | 28.13.14 | 84137059 | 0 | 209 | 315 | Wilo-Stratos GIGA2.0-D 125/1-9/3,0-R1-S1 | pompa dławnicowa podwójna Inline, silnik klasy IE5 | Wilo-Stratos GIGA2.0-D | Tłoczenie wody grzewczej (zgodnie z VDI 2035), wody zimnej i mieszanin woda-glikol | Wilo | DE | 1 | SZT |  | 0.7 | IE5 | zielony / czarny / szary | Paleta jednorazowego użytku | 1 | 1 | 1 | 876 | 762 | 620 | 1200 | 1200 | 778 | 224 | 243 | http://downloads-wilo-select.wilo.com/assets/WIB_WILO30981405.jpg | //cms.media.wilo.com/dcipicxmlfeature/wilo502947/6974045/wilo502947_1.jpg |  | 2900 |  |  | https://wilo.com/quick/PL/pl/articleNumber/2205850
8435 | 2205726 | 4062679018874 | Wilo-Stratos GIGA2.0-D 125/1-9/3,0-S1 pompa dławnicowa podwójna Inline, silnik klasy IE5 | Pompa dławnicowa podwójna Wilo-Stratos GIGA2.0-D 125/1-9/3,0-S1, silnik klasy IE5, wyświetlacz z odczytem parametrów, ograniczanie przepływu i wyłączanie przy jego braku, regulacja temperaturowa, współpraca z BMS, wybór trybów regulacji | 21026 | PG3 | 28 | K | 22606 | NIE | 28.13.14 | 84137059 | 0 | 209 | 315 | Wilo-Stratos GIGA2.0-D 125/1-9/3,0-S1 | pompa dławnicowa podwójna Inline, silnik klasy IE5 | Wilo-Stratos GIGA2.0-D | Tłoczenie wody grzewczej (zgodnie z VDI 2035), wody zimnej i mieszanin woda-glikol | Wilo | DE | 1 | SZT |  | 0.7 | IE5 | zielony / czarny / szary | Paleta jednorazowego użytku | 1 | 1 | 1 | 876 | 762 | 620 | 1200 | 1200 | 778 | 224 | 243 | http://downloads-wilo-select.wilo.com/assets/WIB_WILO30981405.jpg | //cms.media.wilo.com/dcipicxmlfeature/wilo502947/6974045/wilo502947_1.jpg |  | 2900 |  |  | https://wilo.com/quick/PL/pl/articleNumber/2205726
8436 | 2205607 | 4062679109534 | Wilo-Stratos GIGA2.0-D 32/1-13/0,55 pompa dławnicowa podwójna Inline, silnik klasy IE5 | Pompa dławnicowa podwójna Inline Wilo-Stratos GIGA2.0-D 32/1-13/0,55, silnik klasy IE5, wyświetlacz z odczytem parametrów, ograniczanie przepływu i wyłączanie przy jego braku, regulacja temperaturowa, współpraca z BMS, wybór trybów regulacji | 8436 | PG3 | 28 | K | 22606 | NIE | 28.13.14 | 84137059 | 0 | 209 | 315 | Wilo-Stratos GIGA2.0-D 32/1-13/0,55 | pompa dławnicowa podwójna Inline, silnik klasy IE5 | Wilo-Stratos GIGA2.0-D | Tłoczenie wody grzewczej (zgodnie z VDI 2035), wody zimnej i mieszanin woda-glikol | Wilo | DE | 1 | SZT |  | 0.7 | IE5 | zielony / czarny / szary | Paleta jednorazowego użytku | 1 | 1 | 1 | 544 | 595 | 357 | 593 | 790 | 707 | 67 | 67 | http://downloads-wilo-select.wilo.com/assets/WIB_WILO30981405.jpg | //cms.media.wilo.com/dcipicxmlfeature/wilo502947/6974045/wilo502947_1.jpg |  | 700 |  |  | https://wilo.com/quick/PL/pl/articleNumber/2205607
8437 | 2205731 | 4062679111230 | Wilo-Stratos GIGA2.0-D 32/1-13/0,55-R1 pompa dławnicowa podwójna Inline, silnik klasy IE5 | Pompa dławnicowa podwójna Inline Wilo-Stratos GIGA2.0-D 32/1-13/0,55-R1, silnik klasy IE5, wyświetlacz z odczytem parametrów, ograniczanie przepływu i wyłączanie przy jego braku, regulacja temperaturowa, współpraca z BMS, wybór trybów regulacji | 7847 | PG3 | 28 | K | 22606 | NIE | 28.13.14 | 84137059 | 0 | 209 | 315 | Wilo-Stratos GIGA2.0-D 32/1-13/0,55-R1 | pompa dławnicowa podwójna Inline, silnik klasy IE5 | Wilo-Stratos GIGA2.0-D | Tłoczenie wody grzewczej (zgodnie z VDI 2035), wody zimnej i mieszanin woda-glikol | Wilo | DE | 1 | SZT |  | 0.7 | IE5 | zielony / czarny / szary | Paleta jednorazowego użytku | 1 | 1 | 1 | 544 | 595 | 357 | 593 | 790 | 707 | 67 | 67 | http://downloads-wilo-select.wilo.com/assets/WIB_WILO30981405.jpg | //cms.media.wilo.com/dcipicxmlfeature/wilo502947/6974045/wilo502947_1.jpg |  | 700 |  |  | https://wilo.com/quick/PL/pl/articleNumber/2205731
8438 | 2205793 | 4062679112084 | Wilo-Stratos GIGA2.0-D 32/1-13/0,55-R1-S1 pompa dławnicowa podwójna Inline, silnik klasy IE5 | Pompa dławnicowa podwójna Inline Wilo-Stratos GIGA2.0-D 32/1-13/0,55-R1-S1, silnik klasy IE5, wyświetlacz z odczytem parametrów, ograniczanie przepływu i wyłączanie przy jego braku, regulacja temperaturowa, współpraca z BMS, wybór trybów regulacji | 7966 | PG3 | 28 | K | 22606 | NIE | 28.13.14 | 84137059 | 0 | 209 | 315 | Wilo-Stratos GIGA2.0-D 32/1-13/0,55-R1-S1 | pompa dławnicowa podwójna Inline, silnik klasy IE5 | Wilo-Stratos GIGA2.0-D | Tłoczenie wody grzewczej (zgodnie z VDI 2035), wody zimnej i mieszanin woda-glikol | Wilo | DE | 1 | SZT |  | 0.7 | IE5 | zielony / czarny / szary | Paleta jednorazowego użytku | 1 | 1 | 1 | 544 | 595 | 357 | 593 | 790 | 707 | 67 | 67 | http://downloads-wilo-select.wilo.com/assets/WIB_WILO30981405.jpg | //cms.media.wilo.com/dcipicxmlfeature/wilo502947/6974045/wilo502947_1.jpg |  | 700 |  |  | https://wilo.com/quick/PL/pl/articleNumber/2205793
8439 | 2205669 | 4062679110387 | Wilo-Stratos GIGA2.0-D 32/1-13/0,55-S1 pompa dławnicowa podwójna Inline, silnik klasy IE5 | Pompa dławnicowa podwójna Inline Wilo-Stratos GIGA2.0-D 32/1-13/0,55-S1, silnik klasy IE5, wyświetlacz z odczytem parametrów, ograniczanie przepływu i wyłączanie przy jego braku, regulacja temperaturowa, współpraca z BMS, wybór trybów regulacji | 8554 | PG3 | 28 | K | 22606 | NIE | 28.13.14 | 84137059 | 0 | 209 | 315 | Wilo-Stratos GIGA2.0-D 32/1-13/0,55-S1 | pompa dławnicowa podwójna Inline, silnik klasy IE5 | Wilo-Stratos GIGA2.0-D | Tłoczenie wody grzewczej (zgodnie z VDI 2035), wody zimnej i mieszanin woda-glikol | Wilo | DE | 1 | SZT |  | 0.7 | IE5 | zielony / czarny / szary | Paleta jednorazowego użytku | 1 | 1 | 1 | 544 | 595 | 357 | 593 | 790 | 707 | 67 | 67 | http://downloads-wilo-select.wilo.com/assets/WIB_WILO30981405.jpg | //cms.media.wilo.com/dcipicxmlfeature/wilo502947/6974045/wilo502947_1.jpg |  | 700 |  |  | https://wilo.com/quick/PL/pl/articleNumber/2205669
8440 | 2207128 | 4062679115122 | Wilo-Stratos GIGA2.0-D 32/1-13/M-0,55 pompa dławnicowa podwójna Inline, silnik klasy IE5 | Pompa dławnicowa podwójna Inline Wilo-Stratos GIGA2.0-D 32/1-13/M-0,55, silnik klasy IE5, wyświetlacz z odczytem parametrów, ograniczanie przepływu i wyłączanie przy jego braku, regulacja temperaturowa, współpraca z BMS, wybór trybów regulacji | 8436 | PG3 | 28 | A | 22606 | NIE | 28.13.14 | 84137059 | 0 | 209 | 315 | Wilo-Stratos GIGA2.0-D 32/1-13/M-0,55 | pompa dławnicowa podwójna Inline, silnik klasy IE5 | Wilo-Stratos GIGA2.0-D | Tłoczenie wody grzewczej (zgodnie z VDI 2035), wody zimnej i mieszanin woda-glikol | Wilo | DE | 1 | SZT |  | 0.7 | IE5 | zielony / czarny / szary | Paleta jednorazowego użytku | 1 | 1 | 1 | 544 | 595 | 357 | 600 | 790 | 713 | 67 | 78 | http://downloads-wilo-select.wilo.com/assets/WIB_WILO30981405.jpg | //cms.media.wilo.com/dcipicxmlfeature/wilo502947/6974045/wilo502947_1.jpg |  | 700 |  |  | https://wilo.com/quick/PL/pl/articleNumber/2207128
8441 | 2207188 | 4062679116228 | Wilo-Stratos GIGA2.0-D 32/1-13/M-0,55-R1 pompa dławnicowa podwójna Inline, silnik klasy IE5 | Pompa dławnicowa podwójna Inline Wilo-Stratos GIGA2.0-D 32/1-13/M-0,55-R1, silnik klasy IE5, wyświetlacz z odczytem parametrów, ograniczanie przepływu i wyłączanie przy jego braku, regulacja temperaturowa, współpraca z BMS, wybór trybów regulacji | 7847 | PG3 | 28 | A | 22606 | NIE | 28.13.14 | 84137059 | 0 | 209 | 315 | Wilo-Stratos GIGA2.0-D 32/1-13/M-0,55-R1 | pompa dławnicowa podwójna Inline, silnik klasy IE5 | Wilo-Stratos GIGA2.0-D | Tłoczenie wody grzewczej (zgodnie z VDI 2035), wody zimnej i mieszanin woda-glikol | Wilo | DE | 1 | SZT |  | 0.7 | IE5 | zielony / czarny / szary | Paleta jednorazowego użytku | 1 | 1 | 1 | 544 | 595 | 357 | 600 | 790 | 713 | 67 | 78 | http://downloads-wilo-select.wilo.com/assets/WIB_WILO30981405.jpg | //cms.media.wilo.com/dcipicxmlfeature/wilo502947/6974045/wilo502947_1.jpg |  | 700 |  |  | https://wilo.com/quick/PL/pl/articleNumber/2207188
8442 | 2207218 | 4062679116778 | Wilo-Stratos GIGA2.0-D 32/1-13/M-0,55-R1-S1 pompa dławnicowa podwójna Inline, silnik klasy IE5 | Pompa dławnicowa podwójna Inline Wilo-Stratos GIGA2.0-D 32/1-13/M-0,55-R1-S1, silnik klasy IE5, wyświetlacz z odczytem parametrów, ograniczanie przepływu i wyłączanie przy jego braku, regulacja temperaturowa, współpraca z BMS, wybór trybów regulacji | 7966 | PG3 | 28 | A | 22606 | NIE | 28.13.14 | 84137059 | 0 | 209 | 315 | Wilo-Stratos GIGA2.0-D 32/1-13/M-0,55-R1-S1 | pompa dławnicowa podwójna Inline, silnik klasy IE5 | Wilo-Stratos GIGA2.0-D | Tłoczenie wody grzewczej (zgodnie z VDI 2035), wody zimnej i mieszanin woda-glikol | Wilo | DE | 1 | SZT |  | 0.7 | IE5 | zielony / czarny / szary | Paleta jednorazowego użytku | 1 | 1 | 1 | 544 | 595 | 357 | 600 | 790 | 713 | 67 | 78 | http://downloads-wilo-select.wilo.com/assets/WIB_WILO30981405.jpg | //cms.media.wilo.com/dcipicxmlfeature/wilo502947/6974045/wilo502947_1.jpg |  | 700 |  |  | https://wilo.com/quick/PL/pl/articleNumber/2207218
8443 | 2207158 | 4062679115672 | Wilo-Stratos GIGA2.0-D 32/1-13/M-0,55-S1 pompa dławnicowa podwójna Inline, silnik klasy IE5 | Pompa dławnicowa podwójna Inline Wilo-Stratos GIGA2.0-D 32/1-13/M-0,55-S1, silnik klasy IE5, wyświetlacz z odczytem parametrów, ograniczanie przepływu i wyłączanie przy jego braku, regulacja temperaturowa, współpraca z BMS, wybór trybów regulacji | 8554 | PG3 | 28 | A | 22606 | NIE | 28.13.14 | 84137059 | 0 | 209 | 315 | Wilo-Stratos GIGA2.0-D 32/1-13/M-0,55-S1 | pompa dławnicowa podwójna Inline, silnik klasy IE5 | Wilo-Stratos GIGA2.0-D | Tłoczenie wody grzewczej (zgodnie z VDI 2035), wody zimnej i mieszanin woda-glikol | Wilo | DE | 1 | SZT |  | 0.7 | IE5 | zielony / czarny / szary | Paleta jednorazowego użytku | 1 | 1 | 1 | 544 | 595 | 357 | 600 | 790 | 713 | 67 | 78 | http://downloads-wilo-select.wilo.com/assets/WIB_WILO30981405.jpg | //cms.media.wilo.com/dcipicxmlfeature/wilo502947/6974045/wilo502947_1.jpg |  | 700 |  |  | https://wilo.com/quick/PL/pl/articleNumber/2207158
8444 | 2205606 | 4062679109527 | Wilo-Stratos GIGA2.0-D 32/1-15/0,75 pompa dławnicowa podwójna Inline, silnik klasy IE5 | Pompa dławnicowa podwójna Inline Wilo-Stratos GIGA2.0-D 32/1-15/0,75, silnik klasy IE5, wyświetlacz z odczytem parametrów, ograniczanie przepływu i wyłączanie przy jego braku, regulacja temperaturowa, współpraca z BMS, wybór trybów regulacji | 8843 | PG3 | 28 | K | 22606 | NIE | 28.13.14 | 84137059 | 0 | 209 | 315 | Wilo-Stratos GIGA2.0-D 32/1-15/0,75 | pompa dławnicowa podwójna Inline, silnik klasy IE5 | Wilo-Stratos GIGA2.0-D | Tłoczenie wody grzewczej (zgodnie z VDI 2035), wody zimnej i mieszanin woda-glikol | Wilo | DE | 1 | SZT |  | 0.7 | IE5 | zielony / czarny / szary | Paleta jednorazowego użytku | 1 | 1 | 1 | 544 | 595 | 357 | 593 | 790 | 707 | 70 | 70 | http://downloads-wilo-select.wilo.com/assets/WIB_WILO30981405.jpg | //cms.media.wilo.com/dcipicxmlfeature/wilo502947/6974045/wilo502947_1.jpg |  | 800 |  |  | https://wilo.com/quick/PL/pl/articleNumber/2205606
8445 | 2205730 | 4062679111223 | Wilo-Stratos GIGA2.0-D 32/1-15/0,75-R1 pompa dławnicowa podwójna Inline, silnik klasy IE5 | Pompa dławnicowa podwójna Inline Wilo-Stratos GIGA2.0-D 32/1-15/0,75-R1, silnik klasy IE5, wyświetlacz z odczytem parametrów, ograniczanie przepływu i wyłączanie przy jego braku, regulacja temperaturowa, współpraca z BMS, wybór trybów regulacji | 8253 | PG3 | 28 | K | 22606 | NIE | 28.13.14 | 84137059 | 0 | 209 | 315 | Wilo-Stratos GIGA2.0-D 32/1-15/0,75-R1 | pompa dławnicowa podwójna Inline, silnik klasy IE5 | Wilo-Stratos GIGA2.0-D | Tłoczenie wody grzewczej (zgodnie z VDI 2035), wody zimnej i mieszanin woda-glikol | Wilo | DE | 1 | SZT |  | 0.7 | IE5 | zielony / czarny / szary | Paleta jednorazowego użytku | 1 | 1 | 1 | 544 | 595 | 357 | 593 | 790 | 707 | 70 | 70 | http://downloads-wilo-select.wilo.com/assets/WIB_WILO30981405.jpg | //cms.media.wilo.com/dcipicxmlfeature/wilo502947/6974045/wilo502947_1.jpg |  | 800 |  |  | https://wilo.com/quick/PL/pl/articleNumber/2205730
8446 | 2205792 | 4062679112077 | Wilo-Stratos GIGA2.0-D 32/1-15/0,75-R1-S1 pompa dławnicowa podwójna Inline, silnik klasy IE5 | Pompa dławnicowa podwójna Inline Wilo-Stratos GIGA2.0-D 32/1-15/0,75-R1-S1, silnik klasy IE5, wyświetlacz z odczytem parametrów, ograniczanie przepływu i wyłączanie przy jego braku, regulacja temperaturowa, współpraca z BMS, wybór trybów regulacji | 8372 | PG3 | 28 | K | 22606 | NIE | 28.13.14 | 84137059 | 0 | 209 | 315 | Wilo-Stratos GIGA2.0-D 32/1-15/0,75-R1-S1 | pompa dławnicowa podwójna Inline, silnik klasy IE5 | Wilo-Stratos GIGA2.0-D | Tłoczenie wody grzewczej (zgodnie z VDI 2035), wody zimnej i mieszanin woda-glikol | Wilo | DE | 1 | SZT |  | 0.7 | IE5 | zielony / czarny / szary | Paleta jednorazowego użytku | 1 | 1 | 1 | 544 | 595 | 357 | 593 | 790 | 707 | 70 | 70 | http://downloads-wilo-select.wilo.com/assets/WIB_WILO30981405.jpg | //cms.media.wilo.com/dcipicxmlfeature/wilo502947/6974045/wilo502947_1.jpg |  | 800 |  |  | https://wilo.com/quick/PL/pl/articleNumber/2205792
8447 | 2205668 | 4062679110370 | Wilo-Stratos GIGA2.0-D 32/1-15/0,75-S1 pompa dławnicowa podwójna Inline, silnik klasy IE5 | Pompa dławnicowa podwójna Inline Wilo-Stratos GIGA2.0-D 32/1-15/0,75-S1, silnik klasy IE5, wyświetlacz z odczytem parametrów, ograniczanie przepływu i wyłączanie przy jego braku, regulacja temperaturowa, współpraca z BMS, wybór trybów regulacji | 8961 | PG3 | 28 | K | 22606 | NIE | 28.13.14 | 84137059 | 0 | 209 | 315 | Wilo-Stratos GIGA2.0-D 32/1-15/0,75-S1 | pompa dławnicowa podwójna Inline, silnik klasy IE5 | Wilo-Stratos GIGA2.0-D | Tłoczenie wody grzewczej (zgodnie z VDI 2035), wody zimnej i mieszanin woda-glikol | Wilo | DE | 1 | SZT |  | 0.7 | IE5 | zielony / czarny / szary | Paleta jednorazowego użytku | 1 | 1 | 1 | 544 | 595 | 357 | 593 | 790 | 707 | 70 | 70 | http://downloads-wilo-select.wilo.com/assets/WIB_WILO30981405.jpg | //cms.media.wilo.com/dcipicxmlfeature/wilo502947/6974045/wilo502947_1.jpg |  | 800 |  |  | https://wilo.com/quick/PL/pl/articleNumber/2205668
8448 | 2207127 | 4062679115115 | Wilo-Stratos GIGA2.0-D 32/1-15/M-0,75 pompa dławnicowa podwójna Inline, silnik klasy IE5 | Pompa dławnicowa podwójna Inline Wilo-Stratos GIGA2.0-D 32/1-15/M-0,75, silnik klasy IE5, wyświetlacz z odczytem parametrów, ograniczanie przepływu i wyłączanie przy jego braku, regulacja temperaturowa, współpraca z BMS, wybór trybów regulacji | 8843 | PG3 | 28 | A | 22606 | NIE | 28.13.14 | 84137059 | 0 | 209 | 315 | Wilo-Stratos GIGA2.0-D 32/1-15/M-0,75 | pompa dławnicowa podwójna Inline, silnik klasy IE5 | Wilo-Stratos GIGA2.0-D | Tłoczenie wody grzewczej (zgodnie z VDI 2035), wody zimnej i mieszanin woda-glikol | Wilo | DE | 1 | SZT |  | 0.7 | IE5 | zielony / czarny / szary | Paleta jednorazowego użytku | 1 | 1 | 1 | 544 | 595 | 357 | 600 | 790 | 713 | 70 | 81 | http://downloads-wilo-select.wilo.com/assets/WIB_WILO30981405.jpg | //cms.media.wilo.com/dcipicxmlfeature/wilo502947/6974045/wilo502947_1.jpg |  | 800 |  |  | https://wilo.com/quick/PL/pl/articleNumber/2207127
8449 | 2207187 | 4062679116211 | Wilo-Stratos GIGA2.0-D 32/1-15/M-0,75-R1 pompa dławnicowa podwójna Inline, silnik klasy IE5 | Pompa dławnicowa podwójna Inline Wilo-Stratos GIGA2.0-D 32/1-15/M-0,75-R1, silnik klasy IE5, wyświetlacz z odczytem parametrów, ograniczanie przepływu i wyłączanie przy jego braku, regulacja temperaturowa, współpraca z BMS, wybór trybów regulacji | 8253 | PG3 | 28 | A | 22606 | NIE | 28.13.14 | 84137059 | 0 | 209 | 315 | Wilo-Stratos GIGA2.0-D 32/1-15/M-0,75-R1 | pompa dławnicowa podwójna Inline, silnik klasy IE5 | Wilo-Stratos GIGA2.0-D | Tłoczenie wody grzewczej (zgodnie z VDI 2035), wody zimnej i mieszanin woda-glikol | Wilo | DE | 1 | SZT |  | 0.7 | IE5 | zielony / czarny / szary | Paleta jednorazowego użytku | 1 | 1 | 1 | 544 | 595 | 357 | 600 | 790 | 713 | 70 | 81 | http://downloads-wilo-select.wilo.com/assets/WIB_WILO30981405.jpg | //cms.media.wilo.com/dcipicxmlfeature/wilo502947/6974045/wilo502947_1.jpg |  | 800 |  |  | https://wilo.com/quick/PL/pl/articleNumber/2207187
8450 | 2207217 | 4062679116761 | Wilo-Stratos GIGA2.0-D 32/1-15/M-0,75-R1-S1 pompa dławnicowa podwójna Inline, silnik klasy IE5 | Pompa dławnicowa podwójna Inline Wilo-Stratos GIGA2.0-D 32/1-15/M-0,75-R1-S1, silnik klasy IE5, wyświetlacz z odczytem parametrów, ograniczanie przepływu i wyłączanie przy jego braku, regulacja temperaturowa, współpraca z BMS, wybór trybów regulacji | 8372 | PG3 | 28 | A | 22606 | NIE | 28.13.14 | 84137059 | 0 | 209 | 315 | Wilo-Stratos GIGA2.0-D 32/1-15/M-0,75-R1-S1 | pompa dławnicowa podwójna Inline, silnik klasy IE5 | Wilo-Stratos GIGA2.0-D | Tłoczenie wody grzewczej (zgodnie z VDI 2035), wody zimnej i mieszanin woda-glikol | Wilo | DE | 1 | SZT |  | 0.7 | IE5 | zielony / czarny / szary | Paleta jednorazowego użytku | 1 | 1 | 1 | 544 | 595 | 357 | 600 | 790 | 713 | 70 | 81 | http://downloads-wilo-select.wilo.com/assets/WIB_WILO30981405.jpg | //cms.media.wilo.com/dcipicxmlfeature/wilo502947/6974045/wilo502947_1.jpg |  | 800 |  |  | https://wilo.com/quick/PL/pl/articleNumber/2207217
8451 | 2207157 | 4062679115665 | Wilo-Stratos GIGA2.0-D 32/1-15/M-0,75-S1 pompa dławnicowa podwójna Inline, silnik klasy IE5 | Pompa dławnicowa podwójna Inline Wilo-Stratos GIGA2.0-D 32/1-15/M-0,75-S1, silnik klasy IE5, wyświetlacz z odczytem parametrów, ograniczanie przepływu i wyłączanie przy jego braku, regulacja temperaturowa, współpraca z BMS, wybór trybów regulacji | 8961 | PG3 | 28 | A | 22606 | NIE | 28.13.14 | 84137059 | 0 | 209 | 315 | Wilo-Stratos GIGA2.0-D 32/1-15/M-0,75-S1 | pompa dławnicowa podwójna Inline, silnik klasy IE5 | Wilo-Stratos GIGA2.0-D | Tłoczenie wody grzewczej (zgodnie z VDI 2035), wody zimnej i mieszanin woda-glikol | Wilo | DE | 1 | SZT |  | 0.7 | IE5 | zielony / czarny / szary | Paleta jednorazowego użytku | 1 | 1 | 1 | 544 | 595 | 357 | 600 | 790 | 713 | 70 | 81 | http://downloads-wilo-select.wilo.com/assets/WIB_WILO30981405.jpg | //cms.media.wilo.com/dcipicxmlfeature/wilo502947/6974045/wilo502947_1.jpg |  | 800 |  |  | https://wilo.com/quick/PL/pl/articleNumber/2207157
8452 | 2205605 | 4062679109510 | Wilo-Stratos GIGA2.0-D 32/1-20/1,1 pompa dławnicowa podwójna Inline, silnik klasy IE5 | Pompa dławnicowa podwójna Inline Wilo-Stratos GIGA2.0-D 32/1-20/1,1, silnik klasy IE5, wyświetlacz z odczytem parametrów, ograniczanie przepływu i wyłączanie przy jego braku, regulacja temperaturowa, współpraca z BMS, wybór trybów regulacji | 9512 | PG3 | 28 | K | 22606 | NIE | 28.13.14 | 84137059 | 0 | 209 | 315 | Wilo-Stratos GIGA2.0-D 32/1-20/1,1 | pompa dławnicowa podwójna Inline, silnik klasy IE5 | Wilo-Stratos GIGA2.0-D | Tłoczenie wody grzewczej (zgodnie z VDI 2035), wody zimnej i mieszanin woda-glikol | Wilo | DE | 1 | SZT |  | 0.7 | IE5 | zielony / czarny / szary | Paleta jednorazowego użytku | 1 | 1 | 1 | 544 | 595 | 357 | 593 | 790 | 707 | 70 | 70 | http://downloads-wilo-select.wilo.com/assets/WIB_WILO30981405.jpg | //cms.media.wilo.com/dcipicxmlfeature/wilo502947/6974045/wilo502947_1.jpg |  | 1200 |  |  | https://wilo.com/quick/PL/pl/articleNumber/2205605
8453 | 2205729 | 4062679111216 | Wilo-Stratos GIGA2.0-D 32/1-20/1,1-R1 pompa dławnicowa podwójna Inline, silnik klasy IE5 | Pompa dławnicowa podwójna Inline Wilo-Stratos GIGA2.0-D 32/1-20/1,1-R1, silnik klasy IE5, wyświetlacz z odczytem parametrów, ograniczanie przepływu i wyłączanie przy jego braku, regulacja temperaturowa, współpraca z BMS, wybór trybów regulacji | 8923 | PG3 | 28 | K | 22606 | NIE | 28.13.14 | 84137059 | 0 | 209 | 315 | Wilo-Stratos GIGA2.0-D 32/1-20/1,1-R1 | pompa dławnicowa podwójna Inline, silnik klasy IE5 | Wilo-Stratos GIGA2.0-D | Tłoczenie wody grzewczej (zgodnie z VDI 2035), wody zimnej i mieszanin woda-glikol | Wilo | DE | 1 | SZT |  | 0.7 | IE5 | zielony / czarny / szary | Paleta jednorazowego użytku | 1 | 1 | 1 | 544 | 595 | 357 | 593 | 790 | 707 | 70 | 70 | http://downloads-wilo-select.wilo.com/assets/WIB_WILO30981405.jpg | //cms.media.wilo.com/dcipicxmlfeature/wilo502947/6974045/wilo502947_1.jpg |  | 1200 |  |  | https://wilo.com/quick/PL/pl/articleNumber/2205729
8454 | 2205791 | 4062679112060 | Wilo-Stratos GIGA2.0-D 32/1-20/1,1-R1-S1 pompa dławnicowa podwójna Inline, silnik klasy IE5 | Pompa dławnicowa podwójna Inline Wilo-Stratos GIGA2.0-D 32/1-20/1,1-R1-S1, silnik klasy IE5, wyświetlacz z odczytem parametrów, ograniczanie przepływu i wyłączanie przy jego braku, regulacja temperaturowa, współpraca z BMS, wybór trybów regulacji | 9041 | PG3 | 28 | K | 22606 | NIE | 28.13.14 | 84137059 | 0 | 209 | 315 | Wilo-Stratos GIGA2.0-D 32/1-20/1,1-R1-S1 | pompa dławnicowa podwójna Inline, silnik klasy IE5 | Wilo-Stratos GIGA2.0-D | Tłoczenie wody grzewczej (zgodnie z VDI 2035), wody zimnej i mieszanin woda-glikol | Wilo | DE | 1 | SZT |  | 0.7 | IE5 | zielony / czarny / szary | Paleta jednorazowego użytku | 1 | 1 | 1 | 544 | 595 | 357 | 593 | 790 | 707 | 70 | 70 | http://downloads-wilo-select.wilo.com/assets/WIB_WILO30981405.jpg | //cms.media.wilo.com/dcipicxmlfeature/wilo502947/6974045/wilo502947_1.jpg |  | 1200 |  |  | https://wilo.com/quick/PL/pl/articleNumber/2205791
8455 | 2205667 | 4062679110363 | Wilo-Stratos GIGA2.0-D 32/1-20/1,1-S1 pompa dławnicowa podwójna Inline, silnik klasy IE5 | Pompa dławnicowa podwójna Inline Wilo-Stratos GIGA2.0-D 32/1-20/1,1-S1, silnik klasy IE5, wyświetlacz z odczytem parametrów, ograniczanie przepływu i wyłączanie przy jego braku, regulacja temperaturowa, współpraca z BMS, wybór trybów regulacji | 9630 | PG3 | 28 | K | 22606 | NIE | 28.13.14 | 84137059 | 0 | 209 | 315 | Wilo-Stratos GIGA2.0-D 32/1-20/1,1-S1 | pompa dławnicowa podwójna Inline, silnik klasy IE5 | Wilo-Stratos GIGA2.0-D | Tłoczenie wody grzewczej (zgodnie z VDI 2035), wody zimnej i mieszanin woda-glikol | Wilo | DE | 1 | SZT |  | 0.7 | IE5 | zielony / czarny / szary | Paleta jednorazowego użytku | 1 | 1 | 1 | 544 | 595 | 357 | 593 | 790 | 707 | 70 | 70 | http://downloads-wilo-select.wilo.com/assets/WIB_WILO30981405.jpg | //cms.media.wilo.com/dcipicxmlfeature/wilo502947/6974045/wilo502947_1.jpg |  | 1200 |  |  | https://wilo.com/quick/PL/pl/articleNumber/2205667
8456 | 2207126 | 4062679115108 | Wilo-Stratos GIGA2.0-D 32/1-20/M-1,1 pompa dławnicowa podwójna Inline, silnik klasy IE5 | Pompa dławnicowa podwójna Inline Wilo-Stratos GIGA2.0-D 32/1-20/M-1,1, silnik klasy IE5, wyświetlacz z odczytem parametrów, ograniczanie przepływu i wyłączanie przy jego braku, regulacja temperaturowa, współpraca z BMS, wybór trybów regulacji | 9512 | PG3 | 28 | A | 22606 | NIE | 28.13.14 | 84137059 | 0 | 209 | 315 | Wilo-Stratos GIGA2.0-D 32/1-20/M-1,1 | pompa dławnicowa podwójna Inline, silnik klasy IE5 | Wilo-Stratos GIGA2.0-D | Tłoczenie wody grzewczej (zgodnie z VDI 2035), wody zimnej i mieszanin woda-glikol | Wilo | DE | 1 | SZT |  | 0.7 | IE5 | zielony / czarny / szary | Paleta jednorazowego użytku | 1 | 1 | 1 | 544 | 595 | 357 | 600 | 790 | 713 | 70 | 81 | http://downloads-wilo-select.wilo.com/assets/WIB_WILO30981405.jpg | //cms.media.wilo.com/dcipicxmlfeature/wilo502947/6974045/wilo502947_1.jpg |  | 1200 |  |  | https://wilo.com/quick/PL/pl/articleNumber/2207126
8457 | 2207186 | 4062679116204 | Wilo-Stratos GIGA2.0-D 32/1-20/M-1,1-R1 pompa dławnicowa podwójna Inline, silnik klasy IE5 | Pompa dławnicowa podwójna Inline Wilo-Stratos GIGA2.0-D 32/1-20/M-1,1-R1, silnik klasy IE5, wyświetlacz z odczytem parametrów, ograniczanie przepływu i wyłączanie przy jego braku, regulacja temperaturowa, współpraca z BMS, wybór trybów regulacji | 8923 | PG3 | 28 | A | 22606 | NIE | 28.13.14 | 84137059 | 0 | 209 | 315 | Wilo-Stratos GIGA2.0-D 32/1-20/M-1,1-R1 | pompa dławnicowa podwójna Inline, silnik klasy IE5 | Wilo-Stratos GIGA2.0-D | Tłoczenie wody grzewczej (zgodnie z VDI 2035), wody zimnej i mieszanin woda-glikol | Wilo | DE | 1 | SZT |  | 0.7 | IE5 | zielony / czarny / szary | Paleta jednorazowego użytku | 1 | 1 | 1 | 544 | 595 | 357 | 600 | 790 | 713 | 70 | 81 | http://downloads-wilo-select.wilo.com/assets/WIB_WILO30981405.jpg | //cms.media.wilo.com/dcipicxmlfeature/wilo502947/6974045/wilo502947_1.jpg |  | 1200 |  |  | https://wilo.com/quick/PL/pl/articleNumber/2207186
8458 | 2207216 | 4062679116754 | Wilo-Stratos GIGA2.0-D 32/1-20/M-1,1-R1-S1 pompa dławnicowa podwójna Inline, silnik klasy IE5 | Pompa dławnicowa podwójna Inline Wilo-Stratos GIGA2.0-D 32/1-20/M-1,1-R1-S1, silnik klasy IE5, wyświetlacz z odczytem parametrów, ograniczanie przepływu i wyłączanie przy jego braku, regulacja temperaturowa, współpraca z BMS, wybór trybów regulacji | 9041 | PG3 | 28 | A | 22606 | NIE | 28.13.14 | 84137059 | 0 | 209 | 315 | Wilo-Stratos GIGA2.0-D 32/1-20/M-1,1-R1-S1 | pompa dławnicowa podwójna Inline, silnik klasy IE5 | Wilo-Stratos GIGA2.0-D | Tłoczenie wody grzewczej (zgodnie z VDI 2035), wody zimnej i mieszanin woda-glikol | Wilo | DE | 1 | SZT |  | 0.7 | IE5 | zielony / czarny / szary | Paleta jednorazowego użytku | 1 | 1 | 1 | 544 | 595 | 357 | 600 | 790 | 713 | 70 | 81 | http://downloads-wilo-select.wilo.com/assets/WIB_WILO30981405.jpg | //cms.media.wilo.com/dcipicxmlfeature/wilo502947/6974045/wilo502947_1.jpg |  | 1200 |  |  | https://wilo.com/quick/PL/pl/articleNumber/2207216
8459 | 2207156 | 4062679115658 | Wilo-Stratos GIGA2.0-D 32/1-20/M-1,1-S1 pompa dławnicowa podwójna Inline, silnik klasy IE5 | Pompa dławnicowa podwójna Inline Wilo-Stratos GIGA2.0-D 32/1-20/M-1,1-S1, silnik klasy IE5, wyświetlacz z odczytem parametrów, ograniczanie przepływu i wyłączanie przy jego braku, regulacja temperaturowa, współpraca z BMS, wybór trybów regulacji | 9630 | PG3 | 28 | A | 22606 | NIE | 28.13.14 | 84137059 | 0 | 209 | 315 | Wilo-Stratos GIGA2.0-D 32/1-20/M-1,1-S1 | pompa dławnicowa podwójna Inline, silnik klasy IE5 | Wilo-Stratos GIGA2.0-D | Tłoczenie wody grzewczej (zgodnie z VDI 2035), wody zimnej i mieszanin woda-glikol | Wilo | DE | 1 | SZT |  | 0.7 | IE5 | zielony / czarny / szary | Paleta jednorazowego użytku | 1 | 1 | 1 | 544 | 595 | 357 | 600 | 790 | 713 | 70 | 81 | http://downloads-wilo-select.wilo.com/assets/WIB_WILO30981405.jpg | //cms.media.wilo.com/dcipicxmlfeature/wilo502947/6974045/wilo502947_1.jpg |  | 1200 |  |  | https://wilo.com/quick/PL/pl/articleNumber/2207156
8460 | 2205604 | 4062679109503 | Wilo-Stratos GIGA2.0-D 32/1-25/1,5 pompa dławnicowa podwójna Inline, silnik klasy IE5 | Pompa dławnicowa podwójna Inline Wilo-Stratos GIGA2.0-D 32/1-25/1,5, silnik klasy IE5, wyświetlacz z odczytem parametrów, ograniczanie przepływu i wyłączanie przy jego braku, regulacja temperaturowa, współpraca z BMS, wybór trybów regulacji | 10337 | PG3 | 28 | K | 22606 | NIE | 28.13.14 | 84137059 | 0 | 209 | 315 | Wilo-Stratos GIGA2.0-D 32/1-25/1,5 | pompa dławnicowa podwójna Inline, silnik klasy IE5 | Wilo-Stratos GIGA2.0-D | Tłoczenie wody grzewczej (zgodnie z VDI 2035), wody zimnej i mieszanin woda-glikol | Wilo | DE | 1 | SZT |  | 0.7 | IE5 | zielony / czarny / szary | Paleta jednorazowego użytku | 1 | 1 | 1 | 544 | 595 | 357 | 593 | 790 | 707 | 71.8 | 80 | http://downloads-wilo-select.wilo.com/assets/WIB_WILO30981405.jpg | //cms.media.wilo.com/dcipicxmlfeature/wilo502947/6974045/wilo502947_1.jpg |  | 1700 |  |  | https://wilo.com/quick/PL/pl/articleNumber/2205604
8461 | 2205728 | 4062679111209 | Wilo-Stratos GIGA2.0-D 32/1-25/1,5-R1 pompa dławnicowa podwójna Inline, silnik klasy IE5 | Pompa dławnicowa podwójna Inline Wilo-Stratos GIGA2.0-D 32/1-25/1,5-R1, silnik klasy IE5, wyświetlacz z odczytem parametrów, ograniczanie przepływu i wyłączanie przy jego braku, regulacja temperaturowa, współpraca z BMS, wybór trybów regulacji | 9748 | PG3 | 28 | K | 22606 | NIE | 28.13.14 | 84137059 | 0 | 209 | 315 | Wilo-Stratos GIGA2.0-D 32/1-25/1,5-R1 | pompa dławnicowa podwójna Inline, silnik klasy IE5 | Wilo-Stratos GIGA2.0-D | Tłoczenie wody grzewczej (zgodnie z VDI 2035), wody zimnej i mieszanin woda-glikol | Wilo | DE | 1 | SZT |  | 0.7 | IE5 | zielony / czarny / szary | Paleta jednorazowego użytku | 1 | 1 | 1 | 544 | 595 | 357 | 593 | 790 | 707 | 71.8 | 80 | http://downloads-wilo-select.wilo.com/assets/WIB_WILO30981405.jpg | //cms.media.wilo.com/dcipicxmlfeature/wilo502947/6974045/wilo502947_1.jpg |  | 1700 |  |  | https://wilo.com/quick/PL/pl/articleNumber/2205728
8462 | 2205790 | 4062679112053 | Wilo-Stratos GIGA2.0-D 32/1-25/1,5-R1-S1 pompa dławnicowa podwójna Inline, silnik klasy IE5 | Pompa dławnicowa podwójna Inline Wilo-Stratos GIGA2.0-D 32/1-25/1,5-R1-S1, silnik klasy IE5, wyświetlacz z odczytem parametrów, ograniczanie przepływu i wyłączanie przy jego braku, regulacja temperaturowa, współpraca z BMS, wybór trybów regulacji | 9868 | PG3 | 28 | K | 22606 | NIE | 28.13.14 | 84137059 | 0 | 209 | 315 | Wilo-Stratos GIGA2.0-D 32/1-25/1,5-R1-S1 | pompa dławnicowa podwójna Inline, silnik klasy IE5 | Wilo-Stratos GIGA2.0-D | Tłoczenie wody grzewczej (zgodnie z VDI 2035), wody zimnej i mieszanin woda-glikol | Wilo | DE | 1 | SZT |  | 0.7 | IE5 | zielony / czarny / szary | Paleta jednorazowego użytku | 1 | 1 | 1 | 544 | 595 | 357 | 593 | 790 | 707 | 71.8 | 80 | http://downloads-wilo-select.wilo.com/assets/WIB_WILO30981405.jpg | //cms.media.wilo.com/dcipicxmlfeature/wilo502947/6974045/wilo502947_1.jpg |  | 1700 |  |  | https://wilo.com/quick/PL/pl/articleNumber/2205790
8463 | 2205666 | 4062679110356 | Wilo-Stratos GIGA2.0-D 32/1-25/1,5-S1 pompa dławnicowa podwójna Inline, silnik klasy IE5 | Pompa dławnicowa podwójna Inline Wilo-Stratos GIGA2.0-D 32/1-25/1,5-S1, silnik klasy IE5, wyświetlacz z odczytem parametrów, ograniczanie przepływu i wyłączanie przy jego braku, regulacja temperaturowa, współpraca z BMS, wybór trybów regulacji | 10456 | PG3 | 28 | K | 22606 | NIE | 28.13.14 | 84137059 | 0 | 209 | 315 | Wilo-Stratos GIGA2.0-D 32/1-25/1,5-S1 | pompa dławnicowa podwójna Inline, silnik klasy IE5 | Wilo-Stratos GIGA2.0-D | Tłoczenie wody grzewczej (zgodnie z VDI 2035), wody zimnej i mieszanin woda-glikol | Wilo | DE | 1 | SZT |  | 0.7 | IE5 | zielony / czarny / szary | Paleta jednorazowego użytku | 1 | 1 | 1 | 544 | 595 | 357 | 593 | 790 | 707 | 71.8 | 80 | http://downloads-wilo-select.wilo.com/assets/WIB_WILO30981405.jpg | //cms.media.wilo.com/dcipicxmlfeature/wilo502947/6974045/wilo502947_1.jpg |  | 1700 |  |  | https://wilo.com/quick/PL/pl/articleNumber/2205666
8464 | 2207125 | 4062679115092 | Wilo-Stratos GIGA2.0-D 32/1-25/M-1,5 pompa dławnicowa podwójna Inline, silnik klasy IE5 | Pompa dławnicowa podwójna Inline Wilo-Stratos GIGA2.0-D 32/1-25/M-1,5, silnik klasy IE5, wyświetlacz z odczytem parametrów, ograniczanie przepływu i wyłączanie przy jego braku, regulacja temperaturowa, współpraca z BMS, wybór trybów regulacji | 10337 | PG3 | 28 | A | 22606 | NIE | 28.13.14 | 84137059 | 0 | 209 | 315 | Wilo-Stratos GIGA2.0-D 32/1-25/M-1,5 | pompa dławnicowa podwójna Inline, silnik klasy IE5 | Wilo-Stratos GIGA2.0-D | Tłoczenie wody grzewczej (zgodnie z VDI 2035), wody zimnej i mieszanin woda-glikol | Wilo | DE | 1 | SZT |  | 0.7 | IE5 | zielony / czarny / szary | Paleta jednorazowego użytku | 1 | 1 | 1 | 544 | 595 | 357 | 600 | 790 | 713 | 73 | 84 | http://downloads-wilo-select.wilo.com/assets/WIB_WILO30981405.jpg | //cms.media.wilo.com/dcipicxmlfeature/wilo502947/6974045/wilo502947_1.jpg |  | 1700 |  |  | https://wilo.com/quick/PL/pl/articleNumber/2207125
8465 | 2207185 | 4062679116198 | Wilo-Stratos GIGA2.0-D 32/1-25/M-1,5-R1 pompa dławnicowa podwójna Inline, silnik klasy IE5 | Pompa dławnicowa podwójna Inline Wilo-Stratos GIGA2.0-D 32/1-25/M-1,5-R1, silnik klasy IE5, wyświetlacz z odczytem parametrów, ograniczanie przepływu i wyłączanie przy jego braku, regulacja temperaturowa, współpraca z BMS, wybór trybów regulacji | 9748 | PG3 | 28 | A | 22606 | NIE | 28.13.14 | 84137059 | 0 | 209 | 315 | Wilo-Stratos GIGA2.0-D 32/1-25/M-1,5-R1 | pompa dławnicowa podwójna Inline, silnik klasy IE5 | Wilo-Stratos GIGA2.0-D | Tłoczenie wody grzewczej (zgodnie z VDI 2035), wody zimnej i mieszanin woda-glikol | Wilo | DE | 1 | SZT |  | 0.7 | IE5 | zielony / czarny / szary | Paleta jednorazowego użytku | 1 | 1 | 1 | 544 | 595 | 357 | 600 | 790 | 713 | 73 | 84 | http://downloads-wilo-select.wilo.com/assets/WIB_WILO30981405.jpg | //cms.media.wilo.com/dcipicxmlfeature/wilo502947/6974045/wilo502947_1.jpg |  | 1700 |  |  | https://wilo.com/quick/PL/pl/articleNumber/2207185
8466 | 2207215 | 4062679116747 | Wilo-Stratos GIGA2.0-D 32/1-25/M-1,5-R1-S1 pompa dławnicowa podwójna Inline, silnik klasy IE5 | Pompa dławnicowa podwójna Inline Wilo-Stratos GIGA2.0-D 32/1-25/M-1,5-R1-S1, silnik klasy IE5, wyświetlacz z odczytem parametrów, ograniczanie przepływu i wyłączanie przy jego braku, regulacja temperaturowa, współpraca z BMS, wybór trybów regulacji | 9868 | PG3 | 28 | A | 22606 | NIE | 28.13.14 | 84137059 | 0 | 209 | 315 | Wilo-Stratos GIGA2.0-D 32/1-25/M-1,5-R1-S1 | pompa dławnicowa podwójna Inline, silnik klasy IE5 | Wilo-Stratos GIGA2.0-D | Tłoczenie wody grzewczej (zgodnie z VDI 2035), wody zimnej i mieszanin woda-glikol | Wilo | DE | 1 | SZT |  | 0.7 | IE5 | zielony / czarny / szary | Paleta jednorazowego użytku | 1 | 1 | 1 | 544 | 595 | 357 | 600 | 790 | 713 | 73 | 84 | http://downloads-wilo-select.wilo.com/assets/WIB_WILO30981405.jpg | //cms.media.wilo.com/dcipicxmlfeature/wilo502947/6974045/wilo502947_1.jpg |  | 1700 |  |  | https://wilo.com/quick/PL/pl/articleNumber/2207215
8467 | 2207155 | 4062679115641 | Wilo-Stratos GIGA2.0-D 32/1-25/M-1,5-S1 pompa dławnicowa podwójna Inline, silnik klasy IE5 | Pompa dławnicowa podwójna Inline Wilo-Stratos GIGA2.0-D 32/1-25/M-1,5-S1, silnik klasy IE5, wyświetlacz z odczytem parametrów, ograniczanie przepływu i wyłączanie przy jego braku, regulacja temperaturowa, współpraca z BMS, wybór trybów regulacji | 10456 | PG3 | 28 | A | 22606 | NIE | 28.13.14 | 84137059 | 0 | 209 | 315 | Wilo-Stratos GIGA2.0-D 32/1-25/M-1,5-S1 | pompa dławnicowa podwójna Inline, silnik klasy IE5 | Wilo-Stratos GIGA2.0-D | Tłoczenie wody grzewczej (zgodnie z VDI 2035), wody zimnej i mieszanin woda-glikol | Wilo | DE | 1 | SZT |  | 0.7 | IE5 | zielony / czarny / szary | Paleta jednorazowego użytku | 1 | 1 | 1 | 544 | 595 | 357 | 600 | 790 | 713 | 73 | 84 | http://downloads-wilo-select.wilo.com/assets/WIB_WILO30981405.jpg | //cms.media.wilo.com/dcipicxmlfeature/wilo502947/6974045/wilo502947_1.jpg |  | 1700 |  |  | https://wilo.com/quick/PL/pl/articleNumber/2207155
8468 | 2207129 | 4062679115139 | Wilo-Stratos GIGA2.0-D 32/1-9/M-0,37 pompa dławnicowa podwójna Inline, silnik klasy IE5 | Pompa dławnicowa podwójna Inline Wilo-Stratos GIGA2.0-D 32/1-9/M-0,37, silnik klasy IE5, wyświetlacz z odczytem parametrów, ograniczanie przepływu i wyłączanie przy jego braku, regulacja temperaturowa, współpraca z BMS, wybór trybów regulacji | 8014 | PG3 | 28 | A | 22606 | NIE | 28.13.14 | 84137059 | 0 | 209 | 315 | Wilo-Stratos GIGA2.0-D 32/1-9/M-0,37 | pompa dławnicowa podwójna Inline, silnik klasy IE5 | Wilo-Stratos GIGA2.0-D | Tłoczenie wody grzewczej (zgodnie z VDI 2035), wody zimnej i mieszanin woda-glikol | Wilo | DE | 1 | SZT |  | 0.7 | IE5 | zielony / czarny / szary | Paleta jednorazowego użytku | 1 | 1 | 1 | 544 | 595 | 357 | 600 | 790 | 713 | 67 | 78 | http://downloads-wilo-select.wilo.com/assets/WIB_WILO30981405.jpg | //cms.media.wilo.com/dcipicxmlfeature/wilo502947/6974045/wilo502947_1.jpg |  | 500 |  |  | https://wilo.com/quick/PL/pl/articleNumber/2207129
8469 | 2207189 | 4062679116235 | Wilo-Stratos GIGA2.0-D 32/1-9/M-0,37-R1 pompa dławnicowa podwójna Inline, silnik klasy IE5 | Pompa dławnicowa podwójna Inline Wilo-Stratos GIGA2.0-D 32/1-9/M-0,37-R1, silnik klasy IE5, wyświetlacz z odczytem parametrów, ograniczanie przepływu i wyłączanie przy jego braku, regulacja temperaturowa, współpraca z BMS, wybór trybów regulacji | 7425 | PG3 | 28 | A | 22606 | NIE | 28.13.14 | 84137059 | 0 | 209 | 315 | Wilo-Stratos GIGA2.0-D 32/1-9/M-0,37-R1 | pompa dławnicowa podwójna Inline, silnik klasy IE5 | Wilo-Stratos GIGA2.0-D | Tłoczenie wody grzewczej (zgodnie z VDI 2035), wody zimnej i mieszanin woda-glikol | Wilo | DE | 1 | SZT |  | 0.7 | IE5 | zielony / czarny / szary | Paleta jednorazowego użytku | 1 | 1 | 1 | 544 | 595 | 357 | 600 | 790 | 713 | 67 | 78 | http://downloads-wilo-select.wilo.com/assets/WIB_WILO30981405.jpg | //cms.media.wilo.com/dcipicxmlfeature/wilo502947/6974045/wilo502947_1.jpg |  | 500 |  |  | https://wilo.com/quick/PL/pl/articleNumber/2207189
8470 | 2207219 | 4062679116785 | Wilo-Stratos GIGA2.0-D 32/1-9/M-0,37-R1-S1 pompa dławnicowa podwójna Inline, silnik klasy IE5 | Pompa dławnicowa podwójna Inline Wilo-Stratos GIGA2.0-D 32/1-9/M-0,37-R1-S1, silnik klasy IE5, wyświetlacz z odczytem parametrów, ograniczanie przepływu i wyłączanie przy jego braku, regulacja temperaturowa, współpraca z BMS, wybór trybów regulacji | 7544 | PG3 | 28 | A | 22606 | NIE | 28.13.14 | 84137059 | 0 | 209 | 315 | Wilo-Stratos GIGA2.0-D 32/1-9/M-0,37-R1-S1 | pompa dławnicowa podwójna Inline, silnik klasy IE5 | Wilo-Stratos GIGA2.0-D | Tłoczenie wody grzewczej (zgodnie z VDI 2035), wody zimnej i mieszanin woda-glikol | Wilo | DE | 1 | SZT |  | 0.7 | IE5 | zielony / czarny / szary | Paleta jednorazowego użytku | 1 | 1 | 1 | 544 | 595 | 357 | 600 | 790 | 713 | 67 | 78 | http://downloads-wilo-select.wilo.com/assets/WIB_WILO30981405.jpg | //cms.media.wilo.com/dcipicxmlfeature/wilo502947/6974045/wilo502947_1.jpg |  | 500 |  |  | https://wilo.com/quick/PL/pl/articleNumber/2207219
8471 | 2207159 | 4062679115689 | Wilo-Stratos GIGA2.0-D 32/1-9/M-0,37-S1 pompa dławnicowa podwójna Inline, silnik klasy IE5 | Pompa dławnicowa podwójna Inline Wilo-Stratos GIGA2.0-D 32/1-9/M-0,37-S1, silnik klasy IE5, wyświetlacz z odczytem parametrów, ograniczanie przepływu i wyłączanie przy jego braku, regulacja temperaturowa, współpraca z BMS, wybór trybów regulacji | 8134 | PG3 | 28 | A | 22606 | NIE | 28.13.14 | 84137059 | 0 | 209 | 315 | Wilo-Stratos GIGA2.0-D 32/1-9/M-0,37-S1 | pompa dławnicowa podwójna Inline, silnik klasy IE5 | Wilo-Stratos GIGA2.0-D | Tłoczenie wody grzewczej (zgodnie z VDI 2035), wody zimnej i mieszanin woda-glikol | Wilo | DE | 1 | SZT |  | 0.7 | IE5 | zielony / czarny / szary | Paleta jednorazowego użytku | 1 | 1 | 1 | 544 | 595 | 357 | 600 | 790 | 713 | 67 | 78 | http://downloads-wilo-select.wilo.com/assets/WIB_WILO30981405.jpg | //cms.media.wilo.com/dcipicxmlfeature/wilo502947/6974045/wilo502947_1.jpg |  | 500 |  |  | https://wilo.com/quick/PL/pl/articleNumber/2207159
8472 | 2205612 | 4062679109572 | Wilo-Stratos GIGA2.0-D 40/1-11/0,55 pompa dławnicowa podwójna Inline, silnik klasy IE5 | Pompa dławnicowa podwójna Inline Wilo-Stratos GIGA2.0-D 40/1-11/0,55, silnik klasy IE5, wyświetlacz z odczytem parametrów, ograniczanie przepływu i wyłączanie przy jego braku, regulacja temperaturowa, współpraca z BMS, wybór trybów regulacji | 8722 | PG3 | 28 | K | 22606 | NIE | 28.13.14 | 84137059 | 0 | 209 | 315 | Wilo-Stratos GIGA2.0-D 40/1-11/0,55 | pompa dławnicowa podwójna Inline, silnik klasy IE5 | Wilo-Stratos GIGA2.0-D | Tłoczenie wody grzewczej (zgodnie z VDI 2035), wody zimnej i mieszanin woda-glikol | Wilo | DE | 1 | SZT |  | 0.7 | IE5 | zielony / czarny / szary | Paleta jednorazowego użytku | 1 | 1 | 1 | 574 | 590 | 379 | 593 | 790 | 702 | 68.4 | 68.4 | http://downloads-wilo-select.wilo.com/assets/WIB_WILO30981405.jpg | //cms.media.wilo.com/dcipicxmlfeature/wilo502947/6974045/wilo502947_1.jpg |  | 700 |  |  | https://wilo.com/quick/PL/pl/articleNumber/2205612
8473 | 2205736 | 4062679111278 | Wilo-Stratos GIGA2.0-D 40/1-11/0,55-R1 pompa dławnicowa podwójna Inline, silnik klasy IE5 | Pompa dławnicowa podwójna Inline Wilo-Stratos GIGA2.0-D 40/1-11/0,55-R1, silnik klasy IE5, wyświetlacz z odczytem parametrów, ograniczanie przepływu i wyłączanie przy jego braku, regulacja temperaturowa, współpraca z BMS, wybór trybów regulacji | 8134 | PG3 | 28 | K | 22606 | NIE | 28.13.14 | 84137059 | 0 | 209 | 315 | Wilo-Stratos GIGA2.0-D 40/1-11/0,55-R1 | pompa dławnicowa podwójna Inline, silnik klasy IE5 | Wilo-Stratos GIGA2.0-D | Tłoczenie wody grzewczej (zgodnie z VDI 2035), wody zimnej i mieszanin woda-glikol | Wilo | DE | 1 | SZT |  | 0.7 | IE5 | zielony / czarny / szary | Paleta jednorazowego użytku | 1 | 1 | 1 | 574 | 590 | 379 | 593 | 790 | 702 | 68.4 | 68.4 | http://downloads-wilo-select.wilo.com/assets/WIB_WILO30981405.jpg | //cms.media.wilo.com/dcipicxmlfeature/wilo502947/6974045/wilo502947_1.jpg |  | 700 |  |  | https://wilo.com/quick/PL/pl/articleNumber/2205736
8474 | 2205798 | 4062679112121 | Wilo-Stratos GIGA2.0-D 40/1-11/0,55-R1-S1 pompa dławnicowa podwójna Inline, silnik klasy IE5 | Pompa dławnicowa podwójna Inline Wilo-Stratos GIGA2.0-D 40/1-11/0,55-R1-S1, silnik klasy IE5, wyświetlacz z odczytem parametrów, ograniczanie przepływu i wyłączanie przy jego braku, regulacja temperaturowa, współpraca z BMS, wybór trybów regulacji | 8252 | PG3 | 28 | K | 22606 | NIE | 28.13.14 | 84137059 | 0 | 209 | 315 | Wilo-Stratos GIGA2.0-D 40/1-11/0,55-R1-S1 | pompa dławnicowa podwójna Inline, silnik klasy IE5 | Wilo-Stratos GIGA2.0-D | Tłoczenie wody grzewczej (zgodnie z VDI 2035), wody zimnej i mieszanin woda-glikol | Wilo | DE | 1 | SZT |  | 0.7 | IE5 | zielony / czarny / szary | Paleta jednorazowego użytku | 1 | 1 | 1 | 574 | 590 | 379 | 593 | 790 | 702 | 68.4 | 68.4 | http://downloads-wilo-select.wilo.com/assets/WIB_WILO30981405.jpg | //cms.media.wilo.com/dcipicxmlfeature/wilo502947/6974045/wilo502947_1.jpg |  | 700 |  |  | https://wilo.com/quick/PL/pl/articleNumber/2205798
8475 | 2205674 | 4062679110424 | Wilo-Stratos GIGA2.0-D 40/1-11/0,55-S1 pompa dławnicowa podwójna Inline, silnik klasy IE5 | Pompa dławnicowa podwójna Inline Wilo-Stratos GIGA2.0-D 40/1-11/0,55-S1, silnik klasy IE5, wyświetlacz z odczytem parametrów, ograniczanie przepływu i wyłączanie przy jego braku, regulacja temperaturowa, współpraca z BMS, wybór trybów regulacji | 8842 | PG3 | 28 | K | 22606 | NIE | 28.13.14 | 84137059 | 0 | 209 | 315 | Wilo-Stratos GIGA2.0-D 40/1-11/0,55-S1 | pompa dławnicowa podwójna Inline, silnik klasy IE5 | Wilo-Stratos GIGA2.0-D | Tłoczenie wody grzewczej (zgodnie z VDI 2035), wody zimnej i mieszanin woda-glikol | Wilo | DE | 1 | SZT |  | 0.7 | IE5 | zielony / czarny / szary | Paleta jednorazowego użytku | 1 | 1 | 1 | 574 | 590 | 379 | 593 | 790 | 702 | 68.4 | 68.4 | http://downloads-wilo-select.wilo.com/assets/WIB_WILO30981405.jpg | //cms.media.wilo.com/dcipicxmlfeature/wilo502947/6974045/wilo502947_1.jpg |  | 700 |  |  | https://wilo.com/quick/PL/pl/articleNumber/2205674
8476 | 2207133 | 4062679115177 | Wilo-Stratos GIGA2.0-D 40/1-11/M-0,55 pompa dławnicowa podwójna Inline, silnik klasy IE5 | Pompa dławnicowa podwójna Inline Wilo-Stratos GIGA2.0-D 40/1-11/M-0,55, silnik klasy IE5, wyświetlacz z odczytem parametrów, ograniczanie przepływu i wyłączanie przy jego braku, regulacja temperaturowa, współpraca z BMS, wybór trybów regulacji | 8722 | PG3 | 28 | A | 22606 | NIE | 28.13.14 | 84137059 | 0 | 209 | 315 | Wilo-Stratos GIGA2.0-D 40/1-11/M-0,55 | pompa dławnicowa podwójna Inline, silnik klasy IE5 | Wilo-Stratos GIGA2.0-D | Tłoczenie wody grzewczej (zgodnie z VDI 2035), wody zimnej i mieszanin woda-glikol | Wilo | DE | 1 | SZT |  | 0.7 | IE5 | zielony / czarny / szary | Paleta jednorazowego użytku | 1 | 1 | 1 | 574 | 590 | 379 | 600 | 790 | 708 | 72 | 83 | http://downloads-wilo-select.wilo.com/assets/WIB_WILO30981405.jpg | //cms.media.wilo.com/dcipicxmlfeature/wilo502947/6974045/wilo502947_1.jpg |  | 700 |  |  | https://wilo.com/quick/PL/pl/articleNumber/2207133
8477 | 2207193 | 4062679116273 | Wilo-Stratos GIGA2.0-D 40/1-11/M-0,55-R1 pompa dławnicowa podwójna Inline, silnik klasy IE5 | Pompa dławnicowa podwójna Inline Wilo-Stratos GIGA2.0-D 40/1-11/M-0,55-R1, silnik klasy IE5, wyświetlacz z odczytem parametrów, ograniczanie przepływu i wyłączanie przy jego braku, regulacja temperaturowa, współpraca z BMS, wybór trybów regulacji | 8134 | PG3 | 28 | A | 22606 | NIE | 28.13.14 | 84137059 | 0 | 209 | 315 | Wilo-Stratos GIGA2.0-D 40/1-11/M-0,55-R1 | pompa dławnicowa podwójna Inline, silnik klasy IE5 | Wilo-Stratos GIGA2.0-D | Tłoczenie wody grzewczej (zgodnie z VDI 2035), wody zimnej i mieszanin woda-glikol | Wilo | DE | 1 | SZT |  | 0.7 | IE5 | zielony / czarny / szary | Paleta jednorazowego użytku | 1 | 1 | 1 | 574 | 590 | 379 | 600 | 790 | 708 | 72 | 83 | http://downloads-wilo-select.wilo.com/assets/WIB_WILO30981405.jpg | //cms.media.wilo.com/dcipicxmlfeature/wilo502947/6974045/wilo502947_1.jpg |  | 700 |  |  | https://wilo.com/quick/PL/pl/articleNumber/2207193
8478 | 2207223 | 4062679116822 | Wilo-Stratos GIGA2.0-D 40/1-11/M-0,55-R1-S1 pompa dławnicowa podwójna Inline, silnik klasy IE5 | Pompa dławnicowa podwójna Inline Wilo-Stratos GIGA2.0-D 40/1-11/M-0,55-R1-S1, silnik klasy IE5, wyświetlacz z odczytem parametrów, ograniczanie przepływu i wyłączanie przy jego braku, regulacja temperaturowa, współpraca z BMS, wybór trybów regulacji | 8252 | PG3 | 28 | A | 22606 | NIE | 28.13.14 | 84137059 | 0 | 209 | 315 | Wilo-Stratos GIGA2.0-D 40/1-11/M-0,55-R1-S1 | pompa dławnicowa podwójna Inline, silnik klasy IE5 | Wilo-Stratos GIGA2.0-D | Tłoczenie wody grzewczej (zgodnie z VDI 2035), wody zimnej i mieszanin woda-glikol | Wilo | DE | 1 | SZT |  | 0.7 | IE5 | zielony / czarny / szary | Paleta jednorazowego użytku | 1 | 1 | 1 | 574 | 590 | 379 | 600 | 790 | 708 | 72 | 83 | http://downloads-wilo-select.wilo.com/assets/WIB_WILO30981405.jpg | //cms.media.wilo.com/dcipicxmlfeature/wilo502947/6974045/wilo502947_1.jpg |  | 700 |  |  | https://wilo.com/quick/PL/pl/articleNumber/2207223
8479 | 2207163 | 4062679115726 | Wilo-Stratos GIGA2.0-D 40/1-11/M-0,55-S1 pompa dławnicowa podwójna Inline, silnik klasy IE5 | Pompa dławnicowa podwójna Inline Wilo-Stratos GIGA2.0-D 40/1-11/M-0,55-S1, silnik klasy IE5, wyświetlacz z odczytem parametrów, ograniczanie przepływu i wyłączanie przy jego braku, regulacja temperaturowa, współpraca z BMS, wybór trybów regulacji | 8842 | PG3 | 28 | A | 22606 | NIE | 28.13.14 | 84137059 | 0 | 209 | 315 | Wilo-Stratos GIGA2.0-D 40/1-11/M-0,55-S1 | pompa dławnicowa podwójna Inline, silnik klasy IE5 | Wilo-Stratos GIGA2.0-D | Tłoczenie wody grzewczej (zgodnie z VDI 2035), wody zimnej i mieszanin woda-glikol | Wilo | DE | 1 | SZT |  | 0.7 | IE5 | zielony / czarny / szary | Paleta jednorazowego użytku | 1 | 1 | 1 | 574 | 590 | 379 | 600 | 790 | 708 | 72 | 83 | http://downloads-wilo-select.wilo.com/assets/WIB_WILO30981405.jpg | //cms.media.wilo.com/dcipicxmlfeature/wilo502947/6974045/wilo502947_1.jpg |  | 700 |  |  | https://wilo.com/quick/PL/pl/articleNumber/2207163
8480 | 2205611 | 4062679109565 | Wilo-Stratos GIGA2.0-D 40/1-14/0,75 pompa dławnicowa podwójna Inline, silnik klasy IE5 | Pompa dławnicowa podwójna Inline Wilo-Stratos GIGA2.0-D 40/1-14/0,75, silnik klasy IE5, wyświetlacz z odczytem parametrów, ograniczanie przepływu i wyłączanie przy jego braku, regulacja temperaturowa, współpraca z BMS, wybór trybów regulacji | 9481 | PG3 | 28 | K | 22606 | NIE | 28.13.14 | 84137059 | 0 | 209 | 315 | Wilo-Stratos GIGA2.0-D 40/1-14/0,75 | pompa dławnicowa podwójna Inline, silnik klasy IE5 | Wilo-Stratos GIGA2.0-D | Tłoczenie wody grzewczej (zgodnie z VDI 2035), wody zimnej i mieszanin woda-glikol | Wilo | DE | 1 | SZT |  | 0.7 | IE5 | zielony / czarny / szary | Paleta jednorazowego użytku | 1 | 1 | 1 | 574 | 590 | 379 | 593 | 790 | 702 | 71.4 | 71.4 | http://downloads-wilo-select.wilo.com/assets/WIB_WILO30981405.jpg | //cms.media.wilo.com/dcipicxmlfeature/wilo502947/6974045/wilo502947_1.jpg |  | 800 |  |  | https://wilo.com/quick/PL/pl/articleNumber/2205611
8481 | 2205735 | 4062679111261 | Wilo-Stratos GIGA2.0-D 40/1-14/0,75-R1 pompa dławnicowa podwójna Inline, silnik klasy IE5 | Pompa dławnicowa podwójna Inline Wilo-Stratos GIGA2.0-D 40/1-14/0,75-R1, silnik klasy IE5, wyświetlacz z odczytem parametrów, ograniczanie przepływu i wyłączanie przy jego braku, regulacja temperaturowa, współpraca z BMS, wybór trybów regulacji | 8892 | PG3 | 28 | K | 22606 | NIE | 28.13.14 | 84137059 | 0 | 209 | 315 | Wilo-Stratos GIGA2.0-D 40/1-14/0,75-R1 | pompa dławnicowa podwójna Inline, silnik klasy IE5 | Wilo-Stratos GIGA2.0-D | Tłoczenie wody grzewczej (zgodnie z VDI 2035), wody zimnej i mieszanin woda-glikol | Wilo | DE | 1 | SZT |  | 0.7 | IE5 | zielony / czarny / szary | Paleta jednorazowego użytku | 1 | 1 | 1 | 574 | 590 | 379 | 593 | 790 | 702 | 71.4 | 71.4 | http://downloads-wilo-select.wilo.com/assets/WIB_WILO30981405.jpg | //cms.media.wilo.com/dcipicxmlfeature/wilo502947/6974045/wilo502947_1.jpg |  | 800 |  |  | https://wilo.com/quick/PL/pl/articleNumber/2205735
8482 | 2205797 | 4062679112114 | Wilo-Stratos GIGA2.0-D 40/1-14/0,75-R1-S1 pompa dławnicowa podwójna Inline, silnik klasy IE5 | Pompa dławnicowa podwójna Inline Wilo-Stratos GIGA2.0-D 40/1-14/0,75-R1-S1, silnik klasy IE5, wyświetlacz z odczytem parametrów, ograniczanie przepływu i wyłączanie przy jego braku, regulacja temperaturowa, współpraca z BMS, wybór trybów regulacji | 9011 | PG3 | 28 | K | 22606 | NIE | 28.13.14 | 84137059 | 0 | 209 | 315 | Wilo-Stratos GIGA2.0-D 40/1-14/0,75-R1-S1 | pompa dławnicowa podwójna Inline, silnik klasy IE5 | Wilo-Stratos GIGA2.0-D | Tłoczenie wody grzewczej (zgodnie z VDI 2035), wody zimnej i mieszanin woda-glikol | Wilo | DE | 1 | SZT |  | 0.7 | IE5 | zielony / czarny / szary | Paleta jednorazowego użytku | 1 | 1 | 1 | 574 | 590 | 379 | 593 | 790 | 702 | 71.4 | 71.4 | http://downloads-wilo-select.wilo.com/assets/WIB_WILO30981405.jpg | //cms.media.wilo.com/dcipicxmlfeature/wilo502947/6974045/wilo502947_1.jpg |  | 800 |  |  | https://wilo.com/quick/PL/pl/articleNumber/2205797
8483 | 2205673 | 4062679110417 | Wilo-Stratos GIGA2.0-D 40/1-14/0,75-S1 pompa dławnicowa podwójna Inline, silnik klasy IE5 | Pompa dławnicowa podwójna Inline Wilo-Stratos GIGA2.0-D 40/1-14/0,75-S1, silnik klasy IE5, wyświetlacz z odczytem parametrów, ograniczanie przepływu i wyłączanie przy jego braku, regulacja temperaturowa, współpraca z BMS, wybór trybów regulacji | 9600 | PG3 | 28 | K | 22606 | NIE | 28.13.14 | 84137059 | 0 | 209 | 315 | Wilo-Stratos GIGA2.0-D 40/1-14/0,75-S1 | pompa dławnicowa podwójna Inline, silnik klasy IE5 | Wilo-Stratos GIGA2.0-D | Tłoczenie wody grzewczej (zgodnie z VDI 2035), wody zimnej i mieszanin woda-glikol | Wilo | DE | 1 | SZT |  | 0.7 | IE5 | zielony / czarny / szary | Paleta jednorazowego użytku | 1 | 1 | 1 | 574 | 590 | 379 | 593 | 790 | 702 | 71.4 | 71.4 | http://downloads-wilo-select.wilo.com/assets/WIB_WILO30981405.jpg | //cms.media.wilo.com/dcipicxmlfeature/wilo502947/6974045/wilo502947_1.jpg |  | 800 |  |  | https://wilo.com/quick/PL/pl/articleNumber/2205673
8484 | 2207132 | 4062679115160 | Wilo-Stratos GIGA2.0-D 40/1-14/M-0,75 pompa dławnicowa podwójna Inline, silnik klasy IE5 | Pompa dławnicowa podwójna Inline Wilo-Stratos GIGA2.0-D 40/1-14/M-0,75, silnik klasy IE5, wyświetlacz z odczytem parametrów, ograniczanie przepływu i wyłączanie przy jego braku, regulacja temperaturowa, współpraca z BMS, wybór trybów regulacji | 9481 | PG3 | 28 | A | 22606 | NIE | 28.13.14 | 84137059 | 0 | 209 | 315 | Wilo-Stratos GIGA2.0-D 40/1-14/M-0,75 | pompa dławnicowa podwójna Inline, silnik klasy IE5 | Wilo-Stratos GIGA2.0-D | Tłoczenie wody grzewczej (zgodnie z VDI 2035), wody zimnej i mieszanin woda-glikol | Wilo | DE | 1 | SZT |  | 0.7 | IE5 | zielony / czarny / szary | Paleta jednorazowego użytku | 1 | 1 | 1 | 574 | 590 | 379 | 600 | 790 | 708 | 75 | 86 | http://downloads-wilo-select.wilo.com/assets/WIB_WILO30981405.jpg | //cms.media.wilo.com/dcipicxmlfeature/wilo502947/6974045/wilo502947_1.jpg |  | 900 |  |  | https://wilo.com/quick/PL/pl/articleNumber/2207132
8485 | 2207192 | 4062679116266 | Wilo-Stratos GIGA2.0-D 40/1-14/M-0,75-R1 pompa dławnicowa podwójna Inline, silnik klasy IE5 | Pompa dławnicowa podwójna Inline Wilo-Stratos GIGA2.0-D 40/1-14/M-0,75-R1, silnik klasy IE5, wyświetlacz z odczytem parametrów, ograniczanie przepływu i wyłączanie przy jego braku, regulacja temperaturowa, współpraca z BMS, wybór trybów regulacji | 8892 | PG3 | 28 | A | 22606 | NIE | 28.13.14 | 84137059 | 0 | 209 | 315 | Wilo-Stratos GIGA2.0-D 40/1-14/M-0,75-R1 | pompa dławnicowa podwójna Inline, silnik klasy IE5 | Wilo-Stratos GIGA2.0-D | Tłoczenie wody grzewczej (zgodnie z VDI 2035), wody zimnej i mieszanin woda-glikol | Wilo | DE | 1 | SZT |  | 0.7 | IE5 | zielony / czarny / szary | Paleta jednorazowego użytku | 1 | 1 | 1 | 574 | 590 | 379 | 600 | 790 | 708 | 75 | 86 | http://downloads-wilo-select.wilo.com/assets/WIB_WILO30981405.jpg | //cms.media.wilo.com/dcipicxmlfeature/wilo502947/6974045/wilo502947_1.jpg |  | 900 |  |  | https://wilo.com/quick/PL/pl/articleNumber/2207192
8486 | 2207222 | 4062679116815 | Wilo-Stratos GIGA2.0-D 40/1-14/M-0,75-R1-S1 pompa dławnicowa podwójna Inline, silnik klasy IE5 | Pompa dławnicowa podwójna Inline Wilo-Stratos GIGA2.0-D 40/1-14/M-0,75-R1-S1, silnik klasy IE5, wyświetlacz z odczytem parametrów, ograniczanie przepływu i wyłączanie przy jego braku, regulacja temperaturowa, współpraca z BMS, wybór trybów regulacji | 9011 | PG3 | 28 | A | 22606 | NIE | 28.13.14 | 84137059 | 0 | 209 | 315 | Wilo-Stratos GIGA2.0-D 40/1-14/M-0,75-R1-S1 | pompa dławnicowa podwójna Inline, silnik klasy IE5 | Wilo-Stratos GIGA2.0-D | Tłoczenie wody grzewczej (zgodnie z VDI 2035), wody zimnej i mieszanin woda-glikol | Wilo | DE | 1 | SZT |  | 0.7 | IE5 | zielony / czarny / szary | Paleta jednorazowego użytku | 1 | 1 | 1 | 574 | 590 | 379 | 600 | 790 | 708 | 75 | 86 | http://downloads-wilo-select.wilo.com/assets/WIB_WILO30981405.jpg | //cms.media.wilo.com/dcipicxmlfeature/wilo502947/6974045/wilo502947_1.jpg |  | 900 |  |  | https://wilo.com/quick/PL/pl/articleNumber/2207222
8487 | 2207162 | 4062679115719 | Wilo-Stratos GIGA2.0-D 40/1-14/M-0,75-S1 pompa dławnicowa podwójna Inline, silnik klasy IE5 | Pompa dławnicowa podwójna Inline Wilo-Stratos GIGA2.0-D 40/1-14/M-0,75-S1, silnik klasy IE5, wyświetlacz z odczytem parametrów, ograniczanie przepływu i wyłączanie przy jego braku, regulacja temperaturowa, współpraca z BMS, wybór trybów regulacji | 9600 | PG3 | 28 | A | 22606 | NIE | 28.13.14 | 84137059 | 0 | 209 | 315 | Wilo-Stratos GIGA2.0-D 40/1-14/M-0,75-S1 | pompa dławnicowa podwójna Inline, silnik klasy IE5 | Wilo-Stratos GIGA2.0-D | Tłoczenie wody grzewczej (zgodnie z VDI 2035), wody zimnej i mieszanin woda-glikol | Wilo | DE | 1 | SZT |  | 0.7 | IE5 | zielony / czarny / szary | Paleta jednorazowego użytku | 1 | 1 | 1 | 574 | 590 | 379 | 600 | 790 | 708 | 75 | 86 | http://downloads-wilo-select.wilo.com/assets/WIB_WILO30981405.jpg | //cms.media.wilo.com/dcipicxmlfeature/wilo502947/6974045/wilo502947_1.jpg |  | 900 |  |  | https://wilo.com/quick/PL/pl/articleNumber/2207162
8488 | 2205610 | 4062679109558 | Wilo-Stratos GIGA2.0-D 40/1-19/1,1 pompa dławnicowa podwójna Inline, silnik klasy IE5 | Pompa dławnicowa podwójna Inline Wilo-Stratos GIGA2.0-D 40/1-19/1,1, silnik klasy IE5, wyświetlacz z odczytem parametrów, ograniczanie przepływu i wyłączanie przy jego braku, regulacja temperaturowa, współpraca z BMS, wybór trybów regulacji | 10306 | PG3 | 28 | K | 22606 | NIE | 28.13.14 | 84137059 | 0 | 209 | 315 | Wilo-Stratos GIGA2.0-D 40/1-19/1,1 | pompa dławnicowa podwójna Inline, silnik klasy IE5 | Wilo-Stratos GIGA2.0-D | Tłoczenie wody grzewczej (zgodnie z VDI 2035), wody zimnej i mieszanin woda-glikol | Wilo | DE | 1 | SZT |  | 0.7 | IE5 | zielony / czarny / szary | Paleta jednorazowego użytku | 1 | 1 | 1 | 574 | 590 | 379 | 593 | 790 | 702 | 71.4 | 71.4 | http://downloads-wilo-select.wilo.com/assets/WIB_WILO30981405.jpg | //cms.media.wilo.com/dcipicxmlfeature/wilo502947/6974045/wilo502947_1.jpg |  | 1200 |  |  | https://wilo.com/quick/PL/pl/articleNumber/2205610
8489 | 2205734 | 4062679111254 | Wilo-Stratos GIGA2.0-D 40/1-19/1,1-R1 pompa dławnicowa podwójna Inline, silnik klasy IE5 | Pompa dławnicowa podwójna Inline Wilo-Stratos GIGA2.0-D 40/1-19/1,1-R1, silnik klasy IE5, wyświetlacz z odczytem parametrów, ograniczanie przepływu i wyłączanie przy jego braku, regulacja temperaturowa, współpraca z BMS, wybór trybów regulacji | 9717 | PG3 | 28 | K | 22606 | NIE | 28.13.14 | 84137059 | 0 | 209 | 315 | Wilo-Stratos GIGA2.0-D 40/1-19/1,1-R1 | pompa dławnicowa podwójna Inline, silnik klasy IE5 | Wilo-Stratos GIGA2.0-D | Tłoczenie wody grzewczej (zgodnie z VDI 2035), wody zimnej i mieszanin woda-glikol | Wilo | DE | 1 | SZT |  | 0.7 | IE5 | zielony / czarny / szary | Paleta jednorazowego użytku | 1 | 1 | 1 | 574 | 590 | 379 | 593 | 790 | 702 | 71.4 | 71.4 | http://downloads-wilo-select.wilo.com/assets/WIB_WILO30981405.jpg | //cms.media.wilo.com/dcipicxmlfeature/wilo502947/6974045/wilo502947_1.jpg |  | 1200 |  |  | https://wilo.com/quick/PL/pl/articleNumber/2205734
8490 | 2205796 | 4062679112107 | Wilo-Stratos GIGA2.0-D 40/1-19/1,1-R1-S1 pompa dławnicowa podwójna Inline, silnik klasy IE5 | Pompa dławnicowa podwójna Inline Wilo-Stratos GIGA2.0-D 40/1-19/1,1-R1-S1, silnik klasy IE5, wyświetlacz z odczytem parametrów, ograniczanie przepływu i wyłączanie przy jego braku, regulacja temperaturowa, współpraca z BMS, wybór trybów regulacji | 9835 | PG3 | 28 | K | 22606 | NIE | 28.13.14 | 84137059 | 0 | 209 | 315 | Wilo-Stratos GIGA2.0-D 40/1-19/1,1-R1-S1 | pompa dławnicowa podwójna Inline, silnik klasy IE5 | Wilo-Stratos GIGA2.0-D | Tłoczenie wody grzewczej (zgodnie z VDI 2035), wody zimnej i mieszanin woda-glikol | Wilo | DE | 1 | SZT |  | 0.7 | IE5 | zielony / czarny / szary | Paleta jednorazowego użytku | 1 | 1 | 1 | 574 | 590 | 379 | 593 | 790 | 702 | 71.4 | 71.4 | http://downloads-wilo-select.wilo.com/assets/WIB_WILO30981405.jpg | //cms.media.wilo.com/dcipicxmlfeature/wilo502947/6974045/wilo502947_1.jpg |  | 1200 |  |  | https://wilo.com/quick/PL/pl/articleNumber/2205796
8491 | 2205672 | 4062679110400 | Wilo-Stratos GIGA2.0-D 40/1-19/1,1-S1 pompa dławnicowa podwójna Inline, silnik klasy IE5 | Pompa dławnicowa podwójna Inline Wilo-Stratos GIGA2.0-D 40/1-19/1,1-S1, silnik klasy IE5, wyświetlacz z odczytem parametrów, ograniczanie przepływu i wyłączanie przy jego braku, regulacja temperaturowa, współpraca z BMS, wybór trybów regulacji | 10425 | PG3 | 28 | K | 22606 | NIE | 28.13.14 | 84137059 | 0 | 209 | 315 | Wilo-Stratos GIGA2.0-D 40/1-19/1,1-S1 | pompa dławnicowa podwójna Inline, silnik klasy IE5 | Wilo-Stratos GIGA2.0-D | Tłoczenie wody grzewczej (zgodnie z VDI 2035), wody zimnej i mieszanin woda-glikol | Wilo | DE | 1 | SZT |  | 0.7 | IE5 | zielony / czarny / szary | Paleta jednorazowego użytku | 1 | 1 | 1 | 574 | 590 | 379 | 593 | 790 | 702 | 71.4 | 71.4 | http://downloads-wilo-select.wilo.com/assets/WIB_WILO30981405.jpg | //cms.media.wilo.com/dcipicxmlfeature/wilo502947/6974045/wilo502947_1.jpg |  | 1200 |  |  | https://wilo.com/quick/PL/pl/articleNumber/2205672
8492 | 2207131 | 4062679115153 | Wilo-Stratos GIGA2.0-D 40/1-19/M-1,1 pompa dławnicowa podwójna Inline, silnik klasy IE5 | Pompa dławnicowa podwójna Inline Wilo-Stratos GIGA2.0-D 40/1-19/M-1,1, silnik klasy IE5, wyświetlacz z odczytem parametrów, ograniczanie przepływu i wyłączanie przy jego braku, regulacja temperaturowa, współpraca z BMS, wybór trybów regulacji | 10306 | PG3 | 28 | A | 22606 | NIE | 28.13.14 | 84137059 | 0 | 209 | 315 | Wilo-Stratos GIGA2.0-D 40/1-19/M-1,1 | pompa dławnicowa podwójna Inline, silnik klasy IE5 | Wilo-Stratos GIGA2.0-D | Tłoczenie wody grzewczej (zgodnie z VDI 2035), wody zimnej i mieszanin woda-glikol | Wilo | DE | 1 | SZT |  | 0.7 | IE5 | zielony / czarny / szary | Paleta jednorazowego użytku | 1 | 1 | 1 | 574 | 590 | 379 | 600 | 790 | 708 | 75 | 86 | http://downloads-wilo-select.wilo.com/assets/WIB_WILO30981405.jpg | //cms.media.wilo.com/dcipicxmlfeature/wilo502947/6974045/wilo502947_1.jpg |  | 1200 |  |  | https://wilo.com/quick/PL/pl/articleNumber/2207131
8493 | 2207191 | 4062679116259 | Wilo-Stratos GIGA2.0-D 40/1-19/M-1,1-R1 pompa dławnicowa podwójna Inline, silnik klasy IE5 | Pompa dławnicowa podwójna Inline Wilo-Stratos GIGA2.0-D 40/1-19/M-1,1-R1, silnik klasy IE5, wyświetlacz z odczytem parametrów, ograniczanie przepływu i wyłączanie przy jego braku, regulacja temperaturowa, współpraca z BMS, wybór trybów regulacji | 9717 | PG3 | 28 | A | 22606 | NIE | 28.13.14 | 84137059 | 0 | 209 | 315 | Wilo-Stratos GIGA2.0-D 40/1-19/M-1,1-R1 | pompa dławnicowa podwójna Inline, silnik klasy IE5 | Wilo-Stratos GIGA2.0-D | Tłoczenie wody grzewczej (zgodnie z VDI 2035), wody zimnej i mieszanin woda-glikol | Wilo | DE | 1 | SZT |  | 0.7 | IE5 | zielony / czarny / szary | Paleta jednorazowego użytku | 1 | 1 | 1 | 574 | 590 | 379 | 600 | 790 | 708 | 75 | 86 | http://downloads-wilo-select.wilo.com/assets/WIB_WILO30981405.jpg | //cms.media.wilo.com/dcipicxmlfeature/wilo502947/6974045/wilo502947_1.jpg |  | 1200 |  |  | https://wilo.com/quick/PL/pl/articleNumber/2207191
8494 | 2207221 | 4062679116808 | Wilo-Stratos GIGA2.0-D 40/1-19/M-1,1-R1-S1 pompa dławnicowa podwójna Inline, silnik klasy IE5 | Pompa dławnicowa podwójna Inline Wilo-Stratos GIGA2.0-D 40/1-19/M-1,1-R1-S1, silnik klasy IE5, wyświetlacz z odczytem parametrów, ograniczanie przepływu i wyłączanie przy jego braku, regulacja temperaturowa, współpraca z BMS, wybór trybów regulacji | 9835 | PG3 | 28 | A | 22606 | NIE | 28.13.14 | 84137059 | 0 | 209 | 315 | Wilo-Stratos GIGA2.0-D 40/1-19/M-1,1-R1-S1 | pompa dławnicowa podwójna Inline, silnik klasy IE5 | Wilo-Stratos GIGA2.0-D | Tłoczenie wody grzewczej (zgodnie z VDI 2035), wody zimnej i mieszanin woda-glikol | Wilo | DE | 1 | SZT |  | 0.7 | IE5 | zielony / czarny / szary | Paleta jednorazowego użytku | 1 | 1 | 1 | 574 | 590 | 379 | 600 | 790 | 708 | 75 | 86 | http://downloads-wilo-select.wilo.com/assets/WIB_WILO30981405.jpg | //cms.media.wilo.com/dcipicxmlfeature/wilo502947/6974045/wilo502947_1.jpg |  | 1200 |  |  | https://wilo.com/quick/PL/pl/articleNumber/2207221
8495 | 2207161 | 4062679115702 | Wilo-Stratos GIGA2.0-D 40/1-19/M-1,1-S1 pompa dławnicowa podwójna Inline, silnik klasy IE5 | Pompa dławnicowa podwójna Inline Wilo-Stratos GIGA2.0-D 40/1-19/M-1,1-S1, silnik klasy IE5, wyświetlacz z odczytem parametrów, ograniczanie przepływu i wyłączanie przy jego braku, regulacja temperaturowa, współpraca z BMS, wybór trybów regulacji | 10425 | PG3 | 28 | A | 22606 | NIE | 28.13.14 | 84137059 | 0 | 209 | 315 | Wilo-Stratos GIGA2.0-D 40/1-19/M-1,1-S1 | pompa dławnicowa podwójna Inline, silnik klasy IE5 | Wilo-Stratos GIGA2.0-D | Tłoczenie wody grzewczej (zgodnie z VDI 2035), wody zimnej i mieszanin woda-glikol | Wilo | DE | 1 | SZT |  | 0.7 | IE5 | zielony / czarny / szary | Paleta jednorazowego użytku | 1 | 1 | 1 | 574 | 590 | 379 | 600 | 790 | 708 | 75 | 86 | http://downloads-wilo-select.wilo.com/assets/WIB_WILO30981405.jpg | //cms.media.wilo.com/dcipicxmlfeature/wilo502947/6974045/wilo502947_1.jpg |  | 1200 |  |  | https://wilo.com/quick/PL/pl/articleNumber/2207161
8496 | 2205609 | 4062679001135 | Wilo-Stratos GIGA2.0-D 40/1-23/1,5 pompa dławnicowa podwójna Inline, silnik klasy IE5 | Pompa dławnicowa podwójna Wilo-Stratos GIGA2.0-D 40/1-23/1,5, silnik klasy IE5, wyświetlacz z odczytem parametrów, ograniczanie przepływu i wyłączanie przy jego braku, regulacja temperaturowa, współpraca z BMS, wybór trybów regulacji | 11203 | PG3 | 14 | C | 22606 | NIE | 28.13.14 | 84137059 | 0 | 209 | 315 | Wilo-Stratos GIGA2.0-D 40/1-23/1,5 | pompa dławnicowa podwójna Inline, silnik klasy IE5 | Wilo-Stratos GIGA2.0-D | Tłoczenie wody grzewczej (zgodnie z VDI 2035), wody zimnej i mieszanin woda-glikol | Wilo | DE | 1 | SZT |  | 0.7 | IE5 | zielony / czarny / szary | Paleta jednorazowego użytku | 1 | 1 | 1 | 598 | 560 | 380 | 800 | 1200 | 524 | 74 | 90 | http://downloads-wilo-select.wilo.com/assets/WIB_WILO30981405.jpg | //cms.media.wilo.com/dcipicxmlfeature/wilo502947/6974045/wilo502947_1.jpg |  | 1500 |  |  | https://wilo.com/quick/PL/pl/articleNumber/2205609
8497 | 2205733 | 4062679018898 | Wilo-Stratos GIGA2.0-D 40/1-23/1,5-R1 pompa dławnicowa podwójna Inline, silnik klasy IE5 | Pompa dławnicowa podwójna Wilo-Stratos GIGA2.0-D 40/1-23/1,5-R1, silnik klasy IE5, wyświetlacz z odczytem parametrów, ograniczanie przepływu i wyłączanie przy jego braku, regulacja temperaturowa, współpraca z BMS, wybór trybów regulacji | 10613 | PG3 | 14 | C | 22606 | NIE | 28.13.14 | 84137059 | 0 | 209 | 315 | Wilo-Stratos GIGA2.0-D 40/1-23/1,5-R1 | pompa dławnicowa podwójna Inline, silnik klasy IE5 | Wilo-Stratos GIGA2.0-D | Tłoczenie wody grzewczej (zgodnie z VDI 2035), wody zimnej i mieszanin woda-glikol | Wilo | DE | 1 | SZT |  | 0.7 | IE5 | zielony / czarny / szary | Paleta jednorazowego użytku | 1 | 1 | 1 | 598 | 560 | 380 | 800 | 1200 | 524 | 74 | 90 | http://downloads-wilo-select.wilo.com/assets/WIB_WILO30981405.jpg | //cms.media.wilo.com/dcipicxmlfeature/wilo502947/6974045/wilo502947_1.jpg |  | 1500 |  |  | https://wilo.com/quick/PL/pl/articleNumber/2205733
8498 | 2205795 | 4062679019130 | Wilo-Stratos GIGA2.0-D 40/1-23/1,5-R1-S1 pompa dławnicowa podwójna Inline, silnik klasy IE5 | Pompa dławnicowa podwójna Wilo-Stratos GIGA2.0-D 40/1-23/1,5-R1-S1, silnik klasy IE5, wyświetlacz z odczytem parametrów, ograniczanie przepływu i wyłączanie przy jego braku, regulacja temperaturowa, współpraca z BMS, wybór trybów regulacji | 10732 | PG3 | 28 | K | 22606 | NIE | 28.13.14 | 84137059 | 0 | 209 | 315 | Wilo-Stratos GIGA2.0-D 40/1-23/1,5-R1-S1 | pompa dławnicowa podwójna Inline, silnik klasy IE5 | Wilo-Stratos GIGA2.0-D | Tłoczenie wody grzewczej (zgodnie z VDI 2035), wody zimnej i mieszanin woda-glikol | Wilo | DE | 1 | SZT |  | 0.7 | IE5 | zielony / czarny / szary | Paleta jednorazowego użytku | 1 | 1 | 1 | 598 | 560 | 380 | 800 | 1200 | 524 | 74 | 90 | http://downloads-wilo-select.wilo.com/assets/WIB_WILO30981405.jpg | //cms.media.wilo.com/dcipicxmlfeature/wilo502947/6974045/wilo502947_1.jpg |  | 1500 |  |  | https://wilo.com/quick/PL/pl/articleNumber/2205795
8499 | 2205671 | 4062679018652 | Wilo-Stratos GIGA2.0-D 40/1-23/1,5-S1 pompa dławnicowa podwójna Inline, silnik klasy IE5 | Pompa dławnicowa podwójna Wilo-Stratos GIGA2.0-D 40/1-23/1,5-S1, silnik klasy IE5, wyświetlacz z odczytem parametrów, ograniczanie przepływu i wyłączanie przy jego braku, regulacja temperaturowa, współpraca z BMS, wybór trybów regulacji | 11322 | PG3 | 28 | K | 22606 | NIE | 28.13.14 | 84137059 | 0 | 209 | 315 | Wilo-Stratos GIGA2.0-D 40/1-23/1,5-S1 | pompa dławnicowa podwójna Inline, silnik klasy IE5 | Wilo-Stratos GIGA2.0-D | Tłoczenie wody grzewczej (zgodnie z VDI 2035), wody zimnej i mieszanin woda-glikol | Wilo | DE | 1 | SZT |  | 0.7 | IE5 | zielony / czarny / szary | Paleta jednorazowego użytku | 1 | 1 | 1 | 598 | 560 | 380 | 800 | 1200 | 524 | 74 | 90 | http://downloads-wilo-select.wilo.com/assets/WIB_WILO30981405.jpg | //cms.media.wilo.com/dcipicxmlfeature/wilo502947/6974045/wilo502947_1.jpg |  | 1500 |  |  | https://wilo.com/quick/PL/pl/articleNumber/2205671
8500 | 2207130 | 4062679115146 | Wilo-Stratos GIGA2.0-D 40/1-23/M-1,5 pompa dławnicowa podwójna Inline, silnik klasy IE5 | Pompa dławnicowa podwójna Inline Wilo-Stratos GIGA2.0-D 40/1-23/M-1,5, silnik klasy IE5, wyświetlacz z odczytem parametrów, ograniczanie przepływu i wyłączanie przy jego braku, regulacja temperaturowa, współpraca z BMS, wybór trybów regulacji | 11203 | PG3 | 28 | A | 22606 | NIE | 28.13.14 | 84137059 | 0 | 209 | 315 | Wilo-Stratos GIGA2.0-D 40/1-23/M-1,5 | pompa dławnicowa podwójna Inline, silnik klasy IE5 | Wilo-Stratos GIGA2.0-D | Tłoczenie wody grzewczej (zgodnie z VDI 2035), wody zimnej i mieszanin woda-glikol | Wilo | DE | 1 | SZT |  | 0.7 | IE5 | zielony / czarny / szary | Paleta jednorazowego użytku | 1 | 1 | 1 | 598 | 590 | 379 | 600 | 790 | 708 | 75 | 86 | http://downloads-wilo-select.wilo.com/assets/WIB_WILO30981405.jpg | //cms.media.wilo.com/dcipicxmlfeature/wilo502947/6974045/wilo502947_1.jpg |  | 1600 |  |  | https://wilo.com/quick/PL/pl/articleNumber/2207130
8501 | 2207190 | 4062679116242 | Wilo-Stratos GIGA2.0-D 40/1-23/M-1,5-R1 pompa dławnicowa podwójna Inline, silnik klasy IE5 | Pompa dławnicowa podwójna Inline Wilo-Stratos GIGA2.0-D 40/1-23/M-1,5-R1, silnik klasy IE5, wyświetlacz z odczytem parametrów, ograniczanie przepływu i wyłączanie przy jego braku, regulacja temperaturowa, współpraca z BMS, wybór trybów regulacji | 10613 | PG3 | 28 | A | 22606 | NIE | 28.13.14 | 84137059 | 0 | 209 | 315 | Wilo-Stratos GIGA2.0-D 40/1-23/M-1,5-R1 | pompa dławnicowa podwójna Inline, silnik klasy IE5 | Wilo-Stratos GIGA2.0-D | Tłoczenie wody grzewczej (zgodnie z VDI 2035), wody zimnej i mieszanin woda-glikol | Wilo | DE | 1 | SZT |  | 0.7 | IE5 | zielony / czarny / szary | Paleta jednorazowego użytku | 1 | 1 | 1 | 598 | 590 | 379 | 600 | 790 | 708 | 75 | 86 | http://downloads-wilo-select.wilo.com/assets/WIB_WILO30981405.jpg | //cms.media.wilo.com/dcipicxmlfeature/wilo502947/6974045/wilo502947_1.jpg |  | 1600 |  |  | https://wilo.com/quick/PL/pl/articleNumber/2207190
8502 | 2207220 | 4062679116792 | Wilo-Stratos GIGA2.0-D 40/1-23/M-1,5-R1-S1 pompa dławnicowa podwójna Inline, silnik klasy IE5 | Pompa dławnicowa podwójna Inline Wilo-Stratos GIGA2.0-D 40/1-23/M-1,5-R1-S1, silnik klasy IE5, wyświetlacz z odczytem parametrów, ograniczanie przepływu i wyłączanie przy jego braku, regulacja temperaturowa, współpraca z BMS, wybór trybów regulacji | 10732 | PG3 | 28 | A | 22606 | NIE | 28.13.14 | 84137059 | 0 | 209 | 315 | Wilo-Stratos GIGA2.0-D 40/1-23/M-1,5-R1-S1 | pompa dławnicowa podwójna Inline, silnik klasy IE5 | Wilo-Stratos GIGA2.0-D | Tłoczenie wody grzewczej (zgodnie z VDI 2035), wody zimnej i mieszanin woda-glikol | Wilo | DE | 1 | SZT |  | 0.7 | IE5 | zielony / czarny / szary | Paleta jednorazowego użytku | 1 | 1 | 1 | 598 | 590 | 379 | 600 | 790 | 708 | 75 | 86 | http://downloads-wilo-select.wilo.com/assets/WIB_WILO30981405.jpg | //cms.media.wilo.com/dcipicxmlfeature/wilo502947/6974045/wilo502947_1.jpg |  | 1600 |  |  | https://wilo.com/quick/PL/pl/articleNumber/2207220
8503 | 2207160 | 4062679115696 | Wilo-Stratos GIGA2.0-D 40/1-23/M-1,5-S1 pompa dławnicowa podwójna Inline, silnik klasy IE5 | Pompa dławnicowa podwójna Inline Wilo-Stratos GIGA2.0-D 40/1-23/M-1,5-S1, silnik klasy IE5, wyświetlacz z odczytem parametrów, ograniczanie przepływu i wyłączanie przy jego braku, regulacja temperaturowa, współpraca z BMS, wybór trybów regulacji | 11322 | PG3 | 28 | A | 22606 | NIE | 28.13.14 | 84137059 | 0 | 209 | 315 | Wilo-Stratos GIGA2.0-D 40/1-23/M-1,5-S1 | pompa dławnicowa podwójna Inline, silnik klasy IE5 | Wilo-Stratos GIGA2.0-D | Tłoczenie wody grzewczej (zgodnie z VDI 2035), wody zimnej i mieszanin woda-glikol | Wilo | DE | 1 | SZT |  | 0.7 | IE5 | zielony / czarny / szary | Paleta jednorazowego użytku | 1 | 1 | 1 | 598 | 590 | 379 | 600 | 790 | 708 | 75 | 86 | http://downloads-wilo-select.wilo.com/assets/WIB_WILO30981405.jpg | //cms.media.wilo.com/dcipicxmlfeature/wilo502947/6974045/wilo502947_1.jpg |  | 1600 |  |  | https://wilo.com/quick/PL/pl/articleNumber/2207160
8504 | 2205615 | 4062679001159 | Wilo-Stratos GIGA2.0-D 40/1-31/2,2 pompa dławnicowa podwójna Inline, silnik klasy IE5 | Pompa dławnicowa podwójna Wilo-Stratos GIGA2.0-D 40/1-31/2,2, silnik klasy IE5, wyświetlacz z odczytem parametrów, ograniczanie przepływu i wyłączanie przy jego braku, regulacja temperaturowa, współpraca z BMS, wybór trybów regulacji | 12705 | PG3 | 14 | C | 22606 | NIE | 28.13.14 | 84137059 | 0 | 209 | 315 | Wilo-Stratos GIGA2.0-D 40/1-31/2,2 | pompa dławnicowa podwójna Inline, silnik klasy IE5 | Wilo-Stratos GIGA2.0-D | Tłoczenie wody grzewczej (zgodnie z VDI 2035), wody zimnej i mieszanin woda-glikol | Wilo | DE | 1 | SZT |  | 0.7 | IE5 | zielony / czarny / szary | Paleta jednorazowego użytku | 1 | 1 | 1 | 598 | 560 | 380 | 800 | 1200 | 524 | 74 | 91 | http://downloads-wilo-select.wilo.com/assets/WIB_WILO30981405.jpg | //cms.media.wilo.com/dcipicxmlfeature/wilo502947/6974045/wilo502947_1.jpg |  | 2400 |  |  | https://wilo.com/quick/PL/pl/articleNumber/2205615
8505 | 2205739 | 4062679018911 | Wilo-Stratos GIGA2.0-D 40/1-31/2,2-R1 pompa dławnicowa podwójna Inline, silnik klasy IE5 | Pompa dławnicowa podwójna Wilo-Stratos GIGA2.0-D 40/1-31/2,2-R1, silnik klasy IE5, wyświetlacz z odczytem parametrów, ograniczanie przepływu i wyłączanie przy jego braku, regulacja temperaturowa, współpraca z BMS, wybór trybów regulacji | 12115 | PG3 | 14 | C | 22606 | NIE | 28.13.14 | 84137059 | 0 | 209 | 315 | Wilo-Stratos GIGA2.0-D 40/1-31/2,2-R1 | pompa dławnicowa podwójna Inline, silnik klasy IE5 | Wilo-Stratos GIGA2.0-D | Tłoczenie wody grzewczej (zgodnie z VDI 2035), wody zimnej i mieszanin woda-glikol | Wilo | DE | 1 | SZT |  | 0.7 | IE5 | zielony / czarny / szary | Paleta jednorazowego użytku | 1 | 1 | 1 | 598 | 560 | 380 | 800 | 1200 | 524 | 74 | 91 | http://downloads-wilo-select.wilo.com/assets/WIB_WILO30981405.jpg | //cms.media.wilo.com/dcipicxmlfeature/wilo502947/6974045/wilo502947_1.jpg |  | 2400 |  |  | https://wilo.com/quick/PL/pl/articleNumber/2205739
8506 | 2205801 | 4062679019154 | Wilo-Stratos GIGA2.0-D 40/1-31/2,2-R1-S1 pompa dławnicowa podwójna Inline, silnik klasy IE5 | Pompa dławnicowa podwójna Wilo-Stratos GIGA2.0-D 40/1-31/2,2-R1-S1, silnik klasy IE5, wyświetlacz z odczytem parametrów, ograniczanie przepływu i wyłączanie przy jego braku, regulacja temperaturowa, współpraca z BMS, wybór trybów regulacji | 12234 | PG3 | 28 | K | 22606 | NIE | 28.13.14 | 84137059 | 0 | 209 | 315 | Wilo-Stratos GIGA2.0-D 40/1-31/2,2-R1-S1 | pompa dławnicowa podwójna Inline, silnik klasy IE5 | Wilo-Stratos GIGA2.0-D | Tłoczenie wody grzewczej (zgodnie z VDI 2035), wody zimnej i mieszanin woda-glikol | Wilo | DE | 1 | SZT |  | 0.7 | IE5 | zielony / czarny / szary | Paleta jednorazowego użytku | 1 | 1 | 1 | 598 | 560 | 380 | 800 | 1200 | 524 | 74 | 91 | http://downloads-wilo-select.wilo.com/assets/WIB_WILO30981405.jpg | //cms.media.wilo.com/dcipicxmlfeature/wilo502947/6974045/wilo502947_1.jpg |  | 2400 |  |  | https://wilo.com/quick/PL/pl/articleNumber/2205801
8507 | 2205677 | 4062679018676 | Wilo-Stratos GIGA2.0-D 40/1-31/2,2-S1 pompa dławnicowa podwójna Inline, silnik klasy IE5 | Pompa dławnicowa podwójna Wilo-Stratos GIGA2.0-D 40/1-31/2,2-S1, silnik klasy IE5, wyświetlacz z odczytem parametrów, ograniczanie przepływu i wyłączanie przy jego braku, regulacja temperaturowa, współpraca z BMS, wybór trybów regulacji | 12823 | PG3 | 28 | K | 22606 | NIE | 28.13.14 | 84137059 | 0 | 209 | 315 | Wilo-Stratos GIGA2.0-D 40/1-31/2,2-S1 | pompa dławnicowa podwójna Inline, silnik klasy IE5 | Wilo-Stratos GIGA2.0-D | Tłoczenie wody grzewczej (zgodnie z VDI 2035), wody zimnej i mieszanin woda-glikol | Wilo | DE | 1 | SZT |  | 0.7 | IE5 | zielony / czarny / szary | Paleta jednorazowego użytku | 1 | 1 | 1 | 598 | 560 | 380 | 800 | 1200 | 524 | 74 | 91 | http://downloads-wilo-select.wilo.com/assets/WIB_WILO30981405.jpg | //cms.media.wilo.com/dcipicxmlfeature/wilo502947/6974045/wilo502947_1.jpg |  | 2400 |  |  | https://wilo.com/quick/PL/pl/articleNumber/2205677
8508 | 2205614 | 4062679001142 | Wilo-Stratos GIGA2.0-D 40/1-37/3,0 pompa dławnicowa podwójna Inline, silnik klasy IE5 | Pompa dławnicowa podwójna Wilo-Stratos GIGA2.0-D 40/1-37/3,0, silnik klasy IE5, wyświetlacz z odczytem parametrów, ograniczanie przepływu i wyłączanie przy jego braku, regulacja temperaturowa, współpraca z BMS, wybór trybów regulacji | 13799 | PG3 | 14 | C | 22606 | NIE | 28.13.14 | 84137059 | 0 | 209 | 315 | Wilo-Stratos GIGA2.0-D 40/1-37/3,0 | pompa dławnicowa podwójna Inline, silnik klasy IE5 | Wilo-Stratos GIGA2.0-D | Tłoczenie wody grzewczej (zgodnie z VDI 2035), wody zimnej i mieszanin woda-glikol | Wilo | DE | 1 | SZT |  | 0.7 | IE5 | zielony / czarny / szary | Paleta jednorazowego użytku | 1 | 1 | 1 | 598 | 560 | 380 | 800 | 1200 | 524 | 74 | 91 | http://downloads-wilo-select.wilo.com/assets/WIB_WILO30981405.jpg | //cms.media.wilo.com/dcipicxmlfeature/wilo502947/6974045/wilo502947_1.jpg |  | 3100 |  |  | https://wilo.com/quick/PL/pl/articleNumber/2205614
8509 | 2205738 | 4062679018904 | Wilo-Stratos GIGA2.0-D 40/1-37/3,0-R1 pompa dławnicowa podwójna Inline, silnik klasy IE5 | Pompa dławnicowa podwójna Wilo-Stratos GIGA2.0-D 40/1-37/3,0-R1, silnik klasy IE5, wyświetlacz z odczytem parametrów, ograniczanie przepływu i wyłączanie przy jego braku, regulacja temperaturowa, współpraca z BMS, wybór trybów regulacji | 13210 | PG3 | 14 | C | 22606 | NIE | 28.13.14 | 84137059 | 0 | 209 | 315 | Wilo-Stratos GIGA2.0-D 40/1-37/3,0-R1 | pompa dławnicowa podwójna Inline, silnik klasy IE5 | Wilo-Stratos GIGA2.0-D | Tłoczenie wody grzewczej (zgodnie z VDI 2035), wody zimnej i mieszanin woda-glikol | Wilo | DE | 1 | SZT |  | 0.7 | IE5 | zielony / czarny / szary | Paleta jednorazowego użytku | 1 | 1 | 1 | 598 | 560 | 380 | 800 | 1200 | 524 | 74 | 91 | http://downloads-wilo-select.wilo.com/assets/WIB_WILO30981405.jpg | //cms.media.wilo.com/dcipicxmlfeature/wilo502947/6974045/wilo502947_1.jpg |  | 3100 |  |  | https://wilo.com/quick/PL/pl/articleNumber/2205738
8510 | 2205800 | 4062679019147 | Wilo-Stratos GIGA2.0-D 40/1-37/3,0-R1-S1 pompa dławnicowa podwójna Inline, silnik klasy IE5 | Pompa dławnicowa podwójna Wilo-Stratos GIGA2.0-D 40/1-37/3,0-R1-S1, silnik klasy IE5, wyświetlacz z odczytem parametrów, ograniczanie przepływu i wyłączanie przy jego braku, regulacja temperaturowa, współpraca z BMS, wybór trybów regulacji | 13327 | PG3 | 28 | K | 22606 | NIE | 28.13.14 | 84137059 | 0 | 209 | 315 | Wilo-Stratos GIGA2.0-D 40/1-37/3,0-R1-S1 | pompa dławnicowa podwójna Inline, silnik klasy IE5 | Wilo-Stratos GIGA2.0-D | Tłoczenie wody grzewczej (zgodnie z VDI 2035), wody zimnej i mieszanin woda-glikol | Wilo | DE | 1 | SZT |  | 0.7 | IE5 | zielony / czarny / szary | Paleta jednorazowego użytku | 1 | 1 | 1 | 598 | 560 | 380 | 800 | 1200 | 524 | 74 | 91 | http://downloads-wilo-select.wilo.com/assets/WIB_WILO30981405.jpg | //cms.media.wilo.com/dcipicxmlfeature/wilo502947/6974045/wilo502947_1.jpg |  | 3100 |  |  | https://wilo.com/quick/PL/pl/articleNumber/2205800
8511 | 2205676 | 4062679018669 | Wilo-Stratos GIGA2.0-D 40/1-37/3,0-S1 pompa dławnicowa podwójna Inline, silnik klasy IE5 | Pompa dławnicowa podwójna Wilo-Stratos GIGA2.0-D 40/1-37/3,0-S1, silnik klasy IE5, wyświetlacz z odczytem parametrów, ograniczanie przepływu i wyłączanie przy jego braku, regulacja temperaturowa, współpraca z BMS, wybór trybów regulacji | 13917 | PG3 | 28 | K | 22606 | NIE | 28.13.14 | 84137059 | 0 | 209 | 315 | Wilo-Stratos GIGA2.0-D 40/1-37/3,0-S1 | pompa dławnicowa podwójna Inline, silnik klasy IE5 | Wilo-Stratos GIGA2.0-D | Tłoczenie wody grzewczej (zgodnie z VDI 2035), wody zimnej i mieszanin woda-glikol | Wilo | DE | 1 | SZT |  | 0.7 | IE5 | zielony / czarny / szary | Paleta jednorazowego użytku | 1 | 1 | 1 | 598 | 560 | 380 | 800 | 1200 | 524 | 74 | 91 | http://downloads-wilo-select.wilo.com/assets/WIB_WILO30981405.jpg | //cms.media.wilo.com/dcipicxmlfeature/wilo502947/6974045/wilo502947_1.jpg |  | 3100 |  |  | https://wilo.com/quick/PL/pl/articleNumber/2205676
8512 | 2207134 | 4062679115184 | Wilo-Stratos GIGA2.0-D 40/1-8/M-0,37 pompa dławnicowa podwójna Inline, silnik klasy IE5 | Pompa dławnicowa podwójna Inline Wilo-Stratos GIGA2.0-D 40/1-8/M-0,37, silnik klasy IE5, wyświetlacz z odczytem parametrów, ograniczanie przepływu i wyłączanie przy jego braku, regulacja temperaturowa, współpraca z BMS, wybór trybów regulacji | 8286 | PG3 | 28 | A | 22606 | NIE | 28.13.14 | 84137059 | 0 | 209 | 315 | Wilo-Stratos GIGA2.0-D 40/1-8/M-0,37 | pompa dławnicowa podwójna Inline, silnik klasy IE5 | Wilo-Stratos GIGA2.0-D | Tłoczenie wody grzewczej (zgodnie z VDI 2035), wody zimnej i mieszanin woda-glikol | Wilo | DE | 1 | SZT |  | 0.7 | IE5 | zielony / czarny / szary | Paleta jednorazowego użytku | 1 | 1 | 1 | 574 | 590 | 379 | 600 | 790 | 708 | 72 | 83 | http://downloads-wilo-select.wilo.com/assets/WIB_WILO30981405.jpg | //cms.media.wilo.com/dcipicxmlfeature/wilo502947/6974045/wilo502947_1.jpg |  | 500 |  |  | https://wilo.com/quick/PL/pl/articleNumber/2207134
8513 | 2207194 | 4062679116280 | Wilo-Stratos GIGA2.0-D 40/1-8/M-0,37-R1 pompa dławnicowa podwójna Inline, silnik klasy IE5 | Pompa dławnicowa podwójna Inline Wilo-Stratos GIGA2.0-D 40/1-8/M-0,37-R1, silnik klasy IE5, wyświetlacz z odczytem parametrów, ograniczanie przepływu i wyłączanie przy jego braku, regulacja temperaturowa, współpraca z BMS, wybór trybów regulacji | 7698 | PG3 | 28 | A | 22606 | NIE | 28.13.14 | 84137059 | 0 | 209 | 315 | Wilo-Stratos GIGA2.0-D 40/1-8/M-0,37-R1 | pompa dławnicowa podwójna Inline, silnik klasy IE5 | Wilo-Stratos GIGA2.0-D | Tłoczenie wody grzewczej (zgodnie z VDI 2035), wody zimnej i mieszanin woda-glikol | Wilo | DE | 1 | SZT |  | 0.7 | IE5 | zielony / czarny / szary | Paleta jednorazowego użytku | 1 | 1 | 1 | 574 | 590 | 379 | 600 | 790 | 708 | 72 | 83 | http://downloads-wilo-select.wilo.com/assets/WIB_WILO30981405.jpg | //cms.media.wilo.com/dcipicxmlfeature/wilo502947/6974045/wilo502947_1.jpg |  | 500 |  |  | https://wilo.com/quick/PL/pl/articleNumber/2207194
8514 | 2207224 | 4062679116839 | Wilo-Stratos GIGA2.0-D 40/1-8/M-0,37-R1-S1 pompa dławnicowa podwójna Inline, silnik klasy IE5 | Pompa dławnicowa podwójna Inline Wilo-Stratos GIGA2.0-D 40/1-8/M-0,37-R1-S1, silnik klasy IE5, wyświetlacz z odczytem parametrów, ograniczanie przepływu i wyłączanie przy jego braku, regulacja temperaturowa, współpraca z BMS, wybór trybów regulacji | 7817 | PG3 | 28 | A | 22606 | NIE | 28.13.14 | 84137059 | 0 | 209 | 315 | Wilo-Stratos GIGA2.0-D 40/1-8/M-0,37-R1-S1 | pompa dławnicowa podwójna Inline, silnik klasy IE5 | Wilo-Stratos GIGA2.0-D | Tłoczenie wody grzewczej (zgodnie z VDI 2035), wody zimnej i mieszanin woda-glikol | Wilo | DE | 1 | SZT |  | 0.7 | IE5 | zielony / czarny / szary | Paleta jednorazowego użytku | 1 | 1 | 1 | 574 | 590 | 379 | 600 | 790 | 708 | 72 | 83 | http://downloads-wilo-select.wilo.com/assets/WIB_WILO30981405.jpg | //cms.media.wilo.com/dcipicxmlfeature/wilo502947/6974045/wilo502947_1.jpg |  | 500 |  |  | https://wilo.com/quick/PL/pl/articleNumber/2207224
8515 | 2207164 | 4062679115733 | Wilo-Stratos GIGA2.0-D 40/1-8/M-0,37-S1 pompa dławnicowa podwójna Inline, silnik klasy IE5 | Pompa dławnicowa podwójna Inline Wilo-Stratos GIGA2.0-D 40/1-8/M-0,37-S1, silnik klasy IE5, wyświetlacz z odczytem parametrów, ograniczanie przepływu i wyłączanie przy jego braku, regulacja temperaturowa, współpraca z BMS, wybór trybów regulacji | 8406 | PG3 | 28 | A | 22606 | NIE | 28.13.14 | 84137059 | 0 | 209 | 315 | Wilo-Stratos GIGA2.0-D 40/1-8/M-0,37-S1 | pompa dławnicowa podwójna Inline, silnik klasy IE5 | Wilo-Stratos GIGA2.0-D | Tłoczenie wody grzewczej (zgodnie z VDI 2035), wody zimnej i mieszanin woda-glikol | Wilo | DE | 1 | SZT |  | 0.7 | IE5 | zielony / czarny / szary | Paleta jednorazowego użytku | 1 | 1 | 1 | 574 | 590 | 379 | 600 | 790 | 708 | 72 | 83 | http://downloads-wilo-select.wilo.com/assets/WIB_WILO30981405.jpg | //cms.media.wilo.com/dcipicxmlfeature/wilo502947/6974045/wilo502947_1.jpg |  | 500 |  |  | https://wilo.com/quick/PL/pl/articleNumber/2207164
8516 | 2205619 | 4062679109619 | Wilo-Stratos GIGA2.0-D 50/1-10/0,55 pompa dławnicowa podwójna Inline, silnik klasy IE5 | Pompa dławnicowa podwójna Inline Wilo-Stratos GIGA2.0-D 50/1-10/0,55, silnik klasy IE5, wyświetlacz z odczytem parametrów, ograniczanie przepływu i wyłączanie przy jego braku, regulacja temperaturowa, współpraca z BMS, wybór trybów regulacji | 8954 | PG3 | 28 | K | 22606 | NIE | 28.13.14 | 84137059 | 0 | 209 | 315 | Wilo-Stratos GIGA2.0-D 50/1-10/0,55 | pompa dławnicowa podwójna Inline, silnik klasy IE5 | Wilo-Stratos GIGA2.0-D | Tłoczenie wody grzewczej (zgodnie z VDI 2035), wody zimnej i mieszanin woda-glikol | Wilo | DE | 1 | SZT |  | 0.7 | IE5 | zielony / czarny / szary | Paleta jednorazowego użytku | 1 | 1 | 1 | 604 | 591 | 380 | 593 | 790 | 703 | 71.8 | 71.8 | http://downloads-wilo-select.wilo.com/assets/WIB_WILO30981405.jpg | //cms.media.wilo.com/dcipicxmlfeature/wilo502947/6974045/wilo502947_1.jpg |  | 700 |  |  | https://wilo.com/quick/PL/pl/articleNumber/2205619
8517 | 2205743 | 4062679111315 | Wilo-Stratos GIGA2.0-D 50/1-10/0,55-R1 pompa dławnicowa podwójna Inline, silnik klasy IE5 | Pompa dławnicowa podwójna Inline Wilo-Stratos GIGA2.0-D 50/1-10/0,55-R1, silnik klasy IE5, wyświetlacz z odczytem parametrów, ograniczanie przepływu i wyłączanie przy jego braku, regulacja temperaturowa, współpraca z BMS, wybór trybów regulacji | 8365 | PG3 | 28 | K | 22606 | NIE | 28.13.14 | 84137059 | 0 | 209 | 315 | Wilo-Stratos GIGA2.0-D 50/1-10/0,55-R1 | pompa dławnicowa podwójna Inline, silnik klasy IE5 | Wilo-Stratos GIGA2.0-D | Tłoczenie wody grzewczej (zgodnie z VDI 2035), wody zimnej i mieszanin woda-glikol | Wilo | DE | 1 | SZT |  | 0.7 | IE5 | zielony / czarny / szary | Paleta jednorazowego użytku | 1 | 1 | 1 | 604 | 591 | 380 | 593 | 790 | 703 | 71.8 | 71.8 | http://downloads-wilo-select.wilo.com/assets/WIB_WILO30981405.jpg | //cms.media.wilo.com/dcipicxmlfeature/wilo502947/6974045/wilo502947_1.jpg |  | 700 |  |  | https://wilo.com/quick/PL/pl/articleNumber/2205743
8518 | 2205805 | 4062679112169 | Wilo-Stratos GIGA2.0-D 50/1-10/0,55-R1-S1 pompa dławnicowa podwójna Inline, silnik klasy IE5 | Pompa dławnicowa podwójna Inline Wilo-Stratos GIGA2.0-D 50/1-10/0,55-R1-S1, silnik klasy IE5, wyświetlacz z odczytem parametrów, ograniczanie przepływu i wyłączanie przy jego braku, regulacja temperaturowa, współpraca z BMS, wybór trybów regulacji | 8485 | PG3 | 28 | K | 22606 | NIE | 28.13.14 | 84137059 | 0 | 209 | 315 | Wilo-Stratos GIGA2.0-D 50/1-10/0,55-R1-S1 | pompa dławnicowa podwójna Inline, silnik klasy IE5 | Wilo-Stratos GIGA2.0-D | Tłoczenie wody grzewczej (zgodnie z VDI 2035), wody zimnej i mieszanin woda-glikol | Wilo | DE | 1 | SZT |  | 0.7 | IE5 | zielony / czarny / szary | Paleta jednorazowego użytku | 1 | 1 | 1 | 604 | 591 | 380 | 593 | 790 | 703 | 71.8 | 71.8 | http://downloads-wilo-select.wilo.com/assets/WIB_WILO30981405.jpg | //cms.media.wilo.com/dcipicxmlfeature/wilo502947/6974045/wilo502947_1.jpg |  | 700 |  |  | https://wilo.com/quick/PL/pl/articleNumber/2205805
8519 | 2205681 | 4062679110462 | Wilo-Stratos GIGA2.0-D 50/1-10/0,55-S1 pompa dławnicowa podwójna Inline, silnik klasy IE5 | Pompa dławnicowa podwójna Inline Wilo-Stratos GIGA2.0-D 50/1-10/0,55-S1, silnik klasy IE5, wyświetlacz z odczytem parametrów, ograniczanie przepływu i wyłączanie przy jego braku, regulacja temperaturowa, współpraca z BMS, wybór trybów regulacji | 9073 | PG3 | 28 | K | 22606 | NIE | 28.13.14 | 84137059 | 0 | 209 | 315 | Wilo-Stratos GIGA2.0-D 50/1-10/0,55-S1 | pompa dławnicowa podwójna Inline, silnik klasy IE5 | Wilo-Stratos GIGA2.0-D | Tłoczenie wody grzewczej (zgodnie z VDI 2035), wody zimnej i mieszanin woda-glikol | Wilo | DE | 1 | SZT |  | 0.7 | IE5 | zielony / czarny / szary | Paleta jednorazowego użytku | 1 | 1 | 1 | 604 | 591 | 380 | 593 | 790 | 703 | 71.8 | 71.8 | http://downloads-wilo-select.wilo.com/assets/WIB_WILO30981405.jpg | //cms.media.wilo.com/dcipicxmlfeature/wilo502947/6974045/wilo502947_1.jpg |  | 700 |  |  | https://wilo.com/quick/PL/pl/articleNumber/2205681
8520 | 2207138 | 4062679115221 | Wilo-Stratos GIGA2.0-D 50/1-10/M-0,55 pompa dławnicowa podwójna Inline, silnik klasy IE5 | Pompa dławnicowa podwójna Inline Wilo-Stratos GIGA2.0-D 50/1-10/M-0,55, silnik klasy IE5, wyświetlacz z odczytem parametrów, ograniczanie przepływu i wyłączanie przy jego braku, regulacja temperaturowa, współpraca z BMS, wybór trybów regulacji | 8954 | PG3 | 28 | A | 22606 | NIE | 28.13.14 | 84137059 | 0 | 209 | 315 | Wilo-Stratos GIGA2.0-D 50/1-10/M-0,55 | pompa dławnicowa podwójna Inline, silnik klasy IE5 | Wilo-Stratos GIGA2.0-D | Tłoczenie wody grzewczej (zgodnie z VDI 2035), wody zimnej i mieszanin woda-glikol | Wilo | DE | 1 | SZT |  | 0.7 | IE5 | zielony / czarny / szary | Paleta jednorazowego użytku | 1 | 1 | 1 | 604 | 591 | 380 | 600 | 790 | 709 | 75 | 86 | http://downloads-wilo-select.wilo.com/assets/WIB_WILO30981405.jpg | //cms.media.wilo.com/dcipicxmlfeature/wilo502947/6974045/wilo502947_1.jpg |  | 700 |  |  | https://wilo.com/quick/PL/pl/articleNumber/2207138
8521 | 2207198 | 4062679116327 | Wilo-Stratos GIGA2.0-D 50/1-10/M-0,55-R1 pompa dławnicowa podwójna Inline, silnik klasy IE5 | Pompa dławnicowa podwójna Inline Wilo-Stratos GIGA2.0-D 50/1-10/M-0,55-R1, silnik klasy IE5, wyświetlacz z odczytem parametrów, ograniczanie przepływu i wyłączanie przy jego braku, regulacja temperaturowa, współpraca z BMS, wybór trybów regulacji | 8365 | PG3 | 28 | A | 22606 | NIE | 28.13.14 | 84137059 | 0 | 209 | 315 | Wilo-Stratos GIGA2.0-D 50/1-10/M-0,55-R1 | pompa dławnicowa podwójna Inline, silnik klasy IE5 | Wilo-Stratos GIGA2.0-D | Tłoczenie wody grzewczej (zgodnie z VDI 2035), wody zimnej i mieszanin woda-glikol | Wilo | DE | 1 | SZT |  | 0.7 | IE5 | zielony / czarny / szary | Paleta jednorazowego użytku | 1 | 1 | 1 | 604 | 591 | 380 | 600 | 790 | 709 | 75 | 86 | http://downloads-wilo-select.wilo.com/assets/WIB_WILO30981405.jpg | //cms.media.wilo.com/dcipicxmlfeature/wilo502947/6974045/wilo502947_1.jpg |  | 700 |  |  | https://wilo.com/quick/PL/pl/articleNumber/2207198
8522 | 2207228 | 4062679116877 | Wilo-Stratos GIGA2.0-D 50/1-10/M-0,55-R1-S1 pompa dławnicowa podwójna Inline, silnik klasy IE5 | Pompa dławnicowa podwójna Inline Wilo-Stratos GIGA2.0-D 50/1-10/M-0,55-R1-S1, silnik klasy IE5, wyświetlacz z odczytem parametrów, ograniczanie przepływu i wyłączanie przy jego braku, regulacja temperaturowa, współpraca z BMS, wybór trybów regulacji | 8485 | PG3 | 28 | A | 22606 | NIE | 28.13.14 | 84137059 | 0 | 209 | 315 | Wilo-Stratos GIGA2.0-D 50/1-10/M-0,55-R1-S1 | pompa dławnicowa podwójna Inline, silnik klasy IE5 | Wilo-Stratos GIGA2.0-D | Tłoczenie wody grzewczej (zgodnie z VDI 2035), wody zimnej i mieszanin woda-glikol | Wilo | DE | 1 | SZT |  | 0.7 | IE5 | zielony / czarny / szary | Paleta jednorazowego użytku | 1 | 1 | 1 | 604 | 591 | 380 | 600 | 790 | 709 | 75 | 86 | http://downloads-wilo-select.wilo.com/assets/WIB_WILO30981405.jpg | //cms.media.wilo.com/dcipicxmlfeature/wilo502947/6974045/wilo502947_1.jpg |  | 700 |  |  | https://wilo.com/quick/PL/pl/articleNumber/2207228
8523 | 2207168 | 4062679115771 | Wilo-Stratos GIGA2.0-D 50/1-10/M-0,55-S1 pompa dławnicowa podwójna Inline, silnik klasy IE5 | Pompa dławnicowa podwójna Inline Wilo-Stratos GIGA2.0-D 50/1-10/M-0,55-S1, silnik klasy IE5, wyświetlacz z odczytem parametrów, ograniczanie przepływu i wyłączanie przy jego braku, regulacja temperaturowa, współpraca z BMS, wybór trybów regulacji | 9073 | PG3 | 28 | A | 22606 | NIE | 28.13.14 | 84137059 | 0 | 209 | 315 | Wilo-Stratos GIGA2.0-D 50/1-10/M-0,55-S1 | pompa dławnicowa podwójna Inline, silnik klasy IE5 | Wilo-Stratos GIGA2.0-D | Tłoczenie wody grzewczej (zgodnie z VDI 2035), wody zimnej i mieszanin woda-glikol | Wilo | DE | 1 | SZT |  | 0.7 | IE5 | zielony / czarny / szary | Paleta jednorazowego użytku | 1 | 1 | 1 | 604 | 591 | 380 | 600 | 790 | 709 | 75 | 86 | http://downloads-wilo-select.wilo.com/assets/WIB_WILO30981405.jpg | //cms.media.wilo.com/dcipicxmlfeature/wilo502947/6974045/wilo502947_1.jpg |  | 700 |  |  | https://wilo.com/quick/PL/pl/articleNumber/2207168
8524 | 2205618 | 4062679109602 | Wilo-Stratos GIGA2.0-D 50/1-13/0,75 pompa dławnicowa podwójna Inline, silnik klasy IE5 | Pompa dławnicowa podwójna Inline Wilo-Stratos GIGA2.0-D 50/1-13/0,75, silnik klasy IE5, wyświetlacz z odczytem parametrów, ograniczanie przepływu i wyłączanie przy jego braku, regulacja temperaturowa, współpraca z BMS, wybór trybów regulacji | 9641 | PG3 | 28 | K | 22606 | NIE | 28.13.14 | 84137059 | 0 | 209 | 315 | Wilo-Stratos GIGA2.0-D 50/1-13/0,75 | pompa dławnicowa podwójna Inline, silnik klasy IE5 | Wilo-Stratos GIGA2.0-D | Tłoczenie wody grzewczej (zgodnie z VDI 2035), wody zimnej i mieszanin woda-glikol | Wilo | DE | 1 | SZT |  | 0.7 | IE5 | zielony / czarny / szary | Paleta jednorazowego użytku | 1 | 1 | 1 | 604 | 591 | 380 | 593 | 790 | 703 | 71.8 | 71.8 | http://downloads-wilo-select.wilo.com/assets/WIB_WILO30981405.jpg | //cms.media.wilo.com/dcipicxmlfeature/wilo502947/6974045/wilo502947_1.jpg |  | 900 |  |  | https://wilo.com/quick/PL/pl/articleNumber/2205618
8525 | 2205742 | 4062679111308 | Wilo-Stratos GIGA2.0-D 50/1-13/0,75-R1 pompa dławnicowa podwójna Inline, silnik klasy IE5 | Pompa dławnicowa podwójna Inline Wilo-Stratos GIGA2.0-D 50/1-13/0,75-R1, silnik klasy IE5, wyświetlacz z odczytem parametrów, ograniczanie przepływu i wyłączanie przy jego braku, regulacja temperaturowa, współpraca z BMS, wybór trybów regulacji | 9052 | PG3 | 28 | K | 22606 | NIE | 28.13.14 | 84137059 | 0 | 209 | 315 | Wilo-Stratos GIGA2.0-D 50/1-13/0,75-R1 | pompa dławnicowa podwójna Inline, silnik klasy IE5 | Wilo-Stratos GIGA2.0-D | Tłoczenie wody grzewczej (zgodnie z VDI 2035), wody zimnej i mieszanin woda-glikol | Wilo | DE | 1 | SZT |  | 0.7 | IE5 | zielony / czarny / szary | Paleta jednorazowego użytku | 1 | 1 | 1 | 604 | 591 | 380 | 593 | 790 | 703 | 71.8 | 71.8 | http://downloads-wilo-select.wilo.com/assets/WIB_WILO30981405.jpg | //cms.media.wilo.com/dcipicxmlfeature/wilo502947/6974045/wilo502947_1.jpg |  | 900 |  |  | https://wilo.com/quick/PL/pl/articleNumber/2205742
8526 | 2205804 | 4062679112152 | Wilo-Stratos GIGA2.0-D 50/1-13/0,75-R1-S1 pompa dławnicowa podwójna Inline, silnik klasy IE5 | Pompa dławnicowa podwójna Inline Wilo-Stratos GIGA2.0-D 50/1-13/0,75-R1-S1, silnik klasy IE5, wyświetlacz z odczytem parametrów, ograniczanie przepływu i wyłączanie przy jego braku, regulacja temperaturowa, współpraca z BMS, wybór trybów regulacji | 9172 | PG3 | 28 | K | 22606 | NIE | 28.13.14 | 84137059 | 0 | 209 | 315 | Wilo-Stratos GIGA2.0-D 50/1-13/0,75-R1-S1 | pompa dławnicowa podwójna Inline, silnik klasy IE5 | Wilo-Stratos GIGA2.0-D | Tłoczenie wody grzewczej (zgodnie z VDI 2035), wody zimnej i mieszanin woda-glikol | Wilo | DE | 1 | SZT |  | 0.7 | IE5 | zielony / czarny / szary | Paleta jednorazowego użytku | 1 | 1 | 1 | 604 | 591 | 380 | 593 | 790 | 703 | 71.8 | 71.8 | http://downloads-wilo-select.wilo.com/assets/WIB_WILO30981405.jpg | //cms.media.wilo.com/dcipicxmlfeature/wilo502947/6974045/wilo502947_1.jpg |  | 900 |  |  | https://wilo.com/quick/PL/pl/articleNumber/2205804
8527 | 2205680 | 4062679110455 | Wilo-Stratos GIGA2.0-D 50/1-13/0,75-S1 pompa dławnicowa podwójna Inline, silnik klasy IE5 | Pompa dławnicowa podwójna Inline Wilo-Stratos GIGA2.0-D 50/1-13/0,75-S1, silnik klasy IE5, wyświetlacz z odczytem parametrów, ograniczanie przepływu i wyłączanie przy jego braku, regulacja temperaturowa, współpraca z BMS, wybór trybów regulacji | 9760 | PG3 | 28 | K | 22606 | NIE | 28.13.14 | 84137059 | 0 | 209 | 315 | Wilo-Stratos GIGA2.0-D 50/1-13/0,75-S1 | pompa dławnicowa podwójna Inline, silnik klasy IE5 | Wilo-Stratos GIGA2.0-D | Tłoczenie wody grzewczej (zgodnie z VDI 2035), wody zimnej i mieszanin woda-glikol | Wilo | DE | 1 | SZT |  | 0.7 | IE5 | zielony / czarny / szary | Paleta jednorazowego użytku | 1 | 1 | 1 | 604 | 591 | 380 | 593 | 790 | 703 | 71.8 | 71.8 | http://downloads-wilo-select.wilo.com/assets/WIB_WILO30981405.jpg | //cms.media.wilo.com/dcipicxmlfeature/wilo502947/6974045/wilo502947_1.jpg |  | 900 |  |  | https://wilo.com/quick/PL/pl/articleNumber/2205680
8528 | 2207137 | 4062679115214 | Wilo-Stratos GIGA2.0-D 50/1-13/M-0,75 pompa dławnicowa podwójna Inline, silnik klasy IE5 | Pompa dławnicowa podwójna Inline Wilo-Stratos GIGA2.0-D 50/1-13/M-0,75, silnik klasy IE5, wyświetlacz z odczytem parametrów, ograniczanie przepływu i wyłączanie przy jego braku, regulacja temperaturowa, współpraca z BMS, wybór trybów regulacji | 9641 | PG3 | 28 | A | 22606 | NIE | 28.13.14 | 84137059 | 0 | 209 | 315 | Wilo-Stratos GIGA2.0-D 50/1-13/M-0,75 | pompa dławnicowa podwójna Inline, silnik klasy IE5 | Wilo-Stratos GIGA2.0-D | Tłoczenie wody grzewczej (zgodnie z VDI 2035), wody zimnej i mieszanin woda-glikol | Wilo | DE | 1 | SZT |  | 0.7 | IE5 | zielony / czarny / szary | Paleta jednorazowego użytku | 1 | 1 | 1 | 604 | 591 | 380 | 600 | 790 | 709 | 75 | 86 | http://downloads-wilo-select.wilo.com/assets/WIB_WILO30981405.jpg | //cms.media.wilo.com/dcipicxmlfeature/wilo502947/6974045/wilo502947_1.jpg |  | 900 |  |  | https://wilo.com/quick/PL/pl/articleNumber/2207137
8529 | 2207197 | 4062679116310 | Wilo-Stratos GIGA2.0-D 50/1-13/M-0,75-R1 pompa dławnicowa podwójna Inline, silnik klasy IE5 | Pompa dławnicowa podwójna Inline Wilo-Stratos GIGA2.0-D 50/1-13/M-0,75-R1, silnik klasy IE5, wyświetlacz z odczytem parametrów, ograniczanie przepływu i wyłączanie przy jego braku, regulacja temperaturowa, współpraca z BMS, wybór trybów regulacji | 9052 | PG3 | 28 | A | 22606 | NIE | 28.13.14 | 84137059 | 0 | 209 | 315 | Wilo-Stratos GIGA2.0-D 50/1-13/M-0,75-R1 | pompa dławnicowa podwójna Inline, silnik klasy IE5 | Wilo-Stratos GIGA2.0-D | Tłoczenie wody grzewczej (zgodnie z VDI 2035), wody zimnej i mieszanin woda-glikol | Wilo | DE | 1 | SZT |  | 0.7 | IE5 | zielony / czarny / szary | Paleta jednorazowego użytku | 1 | 1 | 1 | 604 | 591 | 380 | 600 | 790 | 709 | 75 | 86 | http://downloads-wilo-select.wilo.com/assets/WIB_WILO30981405.jpg | //cms.media.wilo.com/dcipicxmlfeature/wilo502947/6974045/wilo502947_1.jpg |  | 900 |  |  | https://wilo.com/quick/PL/pl/articleNumber/2207197
8530 | 2207227 | 4062679116860 | Wilo-Stratos GIGA2.0-D 50/1-13/M-0,75-R1-S1 pompa dławnicowa podwójna Inline, silnik klasy IE5 | Pompa dławnicowa podwójna Inline Wilo-Stratos GIGA2.0-D 50/1-13/M-0,75-R1-S1, silnik klasy IE5, wyświetlacz z odczytem parametrów, ograniczanie przepływu i wyłączanie przy jego braku, regulacja temperaturowa, współpraca z BMS, wybór trybów regulacji | 9172 | PG3 | 28 | A | 22606 | NIE | 28.13.14 | 84137059 | 0 | 209 | 315 | Wilo-Stratos GIGA2.0-D 50/1-13/M-0,75-R1-S1 | pompa dławnicowa podwójna Inline, silnik klasy IE5 | Wilo-Stratos GIGA2.0-D | Tłoczenie wody grzewczej (zgodnie z VDI 2035), wody zimnej i mieszanin woda-glikol | Wilo | DE | 1 | SZT |  | 0.7 | IE5 | zielony / czarny / szary | Paleta jednorazowego użytku | 1 | 1 | 1 | 604 | 591 | 380 | 600 | 790 | 709 | 75 | 86 | http://downloads-wilo-select.wilo.com/assets/WIB_WILO30981405.jpg | //cms.media.wilo.com/dcipicxmlfeature/wilo502947/6974045/wilo502947_1.jpg |  | 900 |  |  | https://wilo.com/quick/PL/pl/articleNumber/2207227
8531 | 2207167 | 4062679115764 | Wilo-Stratos GIGA2.0-D 50/1-13/M-0,75-S1 pompa dławnicowa podwójna Inline, silnik klasy IE5 | Pompa dławnicowa podwójna Inline Wilo-Stratos GIGA2.0-D 50/1-13/M-0,75-S1, silnik klasy IE5, wyświetlacz z odczytem parametrów, ograniczanie przepływu i wyłączanie przy jego braku, regulacja temperaturowa, współpraca z BMS, wybór trybów regulacji | 9760 | PG3 | 28 | A | 22606 | NIE | 28.13.14 | 84137059 | 0 | 209 | 315 | Wilo-Stratos GIGA2.0-D 50/1-13/M-0,75-S1 | pompa dławnicowa podwójna Inline, silnik klasy IE5 | Wilo-Stratos GIGA2.0-D | Tłoczenie wody grzewczej (zgodnie z VDI 2035), wody zimnej i mieszanin woda-glikol | Wilo | DE | 1 | SZT |  | 0.7 | IE5 | zielony / czarny / szary | Paleta jednorazowego użytku | 1 | 1 | 1 | 604 | 591 | 380 | 600 | 790 | 709 | 75 | 86 | http://downloads-wilo-select.wilo.com/assets/WIB_WILO30981405.jpg | //cms.media.wilo.com/dcipicxmlfeature/wilo502947/6974045/wilo502947_1.jpg |  | 900 |  |  | https://wilo.com/quick/PL/pl/articleNumber/2207167
8532 | 2205617 | 4062679109596 | Wilo-Stratos GIGA2.0-D 50/1-17/1,1 pompa dławnicowa podwójna Inline, silnik klasy IE5 | Pompa dławnicowa podwójna Inline Wilo-Stratos GIGA2.0-D 50/1-17/1,1, silnik klasy IE5, wyświetlacz z odczytem parametrów, ograniczanie przepływu i wyłączanie przy jego braku, regulacja temperaturowa, współpraca z BMS, wybór trybów regulacji | 10474 | PG3 | 28 | K | 22606 | NIE | 28.13.14 | 84137059 | 0 | 209 | 315 | Wilo-Stratos GIGA2.0-D 50/1-17/1,1 | pompa dławnicowa podwójna Inline, silnik klasy IE5 | Wilo-Stratos GIGA2.0-D | Tłoczenie wody grzewczej (zgodnie z VDI 2035), wody zimnej i mieszanin woda-glikol | Wilo | DE | 1 | SZT |  | 0.7 | IE5 | zielony / czarny / szary | Paleta jednorazowego użytku | 1 | 1 | 1 | 604 | 591 | 380 | 593 | 790 | 703 | 74.8 | 74.8 | http://downloads-wilo-select.wilo.com/assets/WIB_WILO30981405.jpg | //cms.media.wilo.com/dcipicxmlfeature/wilo502947/6974045/wilo502947_1.jpg |  | 1200 |  |  | https://wilo.com/quick/PL/pl/articleNumber/2205617
8533 | 2205741 | 4062679111292 | Wilo-Stratos GIGA2.0-D 50/1-17/1,1-R1 pompa dławnicowa podwójna Inline, silnik klasy IE5 | Pompa dławnicowa podwójna Inline Wilo-Stratos GIGA2.0-D 50/1-17/1,1-R1, silnik klasy IE5, wyświetlacz z odczytem parametrów, ograniczanie przepływu i wyłączanie przy jego braku, regulacja temperaturowa, współpraca z BMS, wybór trybów regulacji | 9885 | PG3 | 28 | K | 22606 | NIE | 28.13.14 | 84137059 | 0 | 209 | 315 | Wilo-Stratos GIGA2.0-D 50/1-17/1,1-R1 | pompa dławnicowa podwójna Inline, silnik klasy IE5 | Wilo-Stratos GIGA2.0-D | Tłoczenie wody grzewczej (zgodnie z VDI 2035), wody zimnej i mieszanin woda-glikol | Wilo | DE | 1 | SZT |  | 0.7 | IE5 | zielony / czarny / szary | Paleta jednorazowego użytku | 1 | 1 | 1 | 604 | 591 | 380 | 593 | 790 | 703 | 74.8 | 74.8 | http://downloads-wilo-select.wilo.com/assets/WIB_WILO30981405.jpg | //cms.media.wilo.com/dcipicxmlfeature/wilo502947/6974045/wilo502947_1.jpg |  | 1200 |  |  | https://wilo.com/quick/PL/pl/articleNumber/2205741
8534 | 2205803 | 4062679112145 | Wilo-Stratos GIGA2.0-D 50/1-17/1,1-R1-S1 pompa dławnicowa podwójna Inline, silnik klasy IE5 | Pompa dławnicowa podwójna Inline Wilo-Stratos GIGA2.0-D 50/1-17/1,1-R1-S1, silnik klasy IE5, wyświetlacz z odczytem parametrów, ograniczanie przepływu i wyłączanie przy jego braku, regulacja temperaturowa, współpraca z BMS, wybór trybów regulacji | 10003 | PG3 | 28 | K | 22606 | NIE | 28.13.14 | 84137059 | 0 | 209 | 315 | Wilo-Stratos GIGA2.0-D 50/1-17/1,1-R1-S1 | pompa dławnicowa podwójna Inline, silnik klasy IE5 | Wilo-Stratos GIGA2.0-D | Tłoczenie wody grzewczej (zgodnie z VDI 2035), wody zimnej i mieszanin woda-glikol | Wilo | DE | 1 | SZT |  | 0.7 | IE5 | zielony / czarny / szary | Paleta jednorazowego użytku | 1 | 1 | 1 | 604 | 591 | 380 | 593 | 790 | 703 | 74.8 | 74.8 | http://downloads-wilo-select.wilo.com/assets/WIB_WILO30981405.jpg | //cms.media.wilo.com/dcipicxmlfeature/wilo502947/6974045/wilo502947_1.jpg |  | 1200 |  |  | https://wilo.com/quick/PL/pl/articleNumber/2205803
8535 | 2205679 | 4062679110448 | Wilo-Stratos GIGA2.0-D 50/1-17/1,1-S1 pompa dławnicowa podwójna Inline, silnik klasy IE5 | Pompa dławnicowa podwójna Inline Wilo-Stratos GIGA2.0-D 50/1-17/1,1-S1, silnik klasy IE5, wyświetlacz z odczytem parametrów, ograniczanie przepływu i wyłączanie przy jego braku, regulacja temperaturowa, współpraca z BMS, wybór trybów regulacji | 10593 | PG3 | 28 | K | 22606 | NIE | 28.13.14 | 84137059 | 0 | 209 | 315 | Wilo-Stratos GIGA2.0-D 50/1-17/1,1-S1 | pompa dławnicowa podwójna Inline, silnik klasy IE5 | Wilo-Stratos GIGA2.0-D | Tłoczenie wody grzewczej (zgodnie z VDI 2035), wody zimnej i mieszanin woda-glikol | Wilo | DE | 1 | SZT |  | 0.7 | IE5 | zielony / czarny / szary | Paleta jednorazowego użytku | 1 | 1 | 1 | 604 | 591 | 380 | 593 | 790 | 703 | 74.8 | 74.8 | http://downloads-wilo-select.wilo.com/assets/WIB_WILO30981405.jpg | //cms.media.wilo.com/dcipicxmlfeature/wilo502947/6974045/wilo502947_1.jpg |  | 1200 |  |  | https://wilo.com/quick/PL/pl/articleNumber/2205679
8536 | 2207136 | 4062679115207 | Wilo-Stratos GIGA2.0-D 50/1-17/M-1,1 pompa dławnicowa podwójna Inline, silnik klasy IE5 | Pompa dławnicowa podwójna Inline Wilo-Stratos GIGA2.0-D 50/1-17/M-1,1, silnik klasy IE5, wyświetlacz z odczytem parametrów, ograniczanie przepływu i wyłączanie przy jego braku, regulacja temperaturowa, współpraca z BMS, wybór trybów regulacji | 10474 | PG3 | 28 | A | 22606 | NIE | 28.13.14 | 84137059 | 0 | 209 | 315 | Wilo-Stratos GIGA2.0-D 50/1-17/M-1,1 | pompa dławnicowa podwójna Inline, silnik klasy IE5 | Wilo-Stratos GIGA2.0-D | Tłoczenie wody grzewczej (zgodnie z VDI 2035), wody zimnej i mieszanin woda-glikol | Wilo | DE | 1 | SZT |  | 0.7 | IE5 | zielony / czarny / szary | Paleta jednorazowego użytku | 1 | 1 | 1 | 604 | 591 | 380 | 600 | 790 | 709 | 78 | 89 | http://downloads-wilo-select.wilo.com/assets/WIB_WILO30981405.jpg | //cms.media.wilo.com/dcipicxmlfeature/wilo502947/6974045/wilo502947_1.jpg |  | 1300 |  |  | https://wilo.com/quick/PL/pl/articleNumber/2207136
8537 | 2207196 | 4062679116303 | Wilo-Stratos GIGA2.0-D 50/1-17/M-1,1-R1 pompa dławnicowa podwójna Inline, silnik klasy IE5 | Pompa dławnicowa podwójna Inline Wilo-Stratos GIGA2.0-D 50/1-17/M-1,1-R1, silnik klasy IE5, wyświetlacz z odczytem parametrów, ograniczanie przepływu i wyłączanie przy jego braku, regulacja temperaturowa, współpraca z BMS, wybór trybów regulacji | 9885 | PG3 | 28 | A | 22606 | NIE | 28.13.14 | 84137059 | 0 | 209 | 315 | Wilo-Stratos GIGA2.0-D 50/1-17/M-1,1-R1 | pompa dławnicowa podwójna Inline, silnik klasy IE5 | Wilo-Stratos GIGA2.0-D | Tłoczenie wody grzewczej (zgodnie z VDI 2035), wody zimnej i mieszanin woda-glikol | Wilo | DE | 1 | SZT |  | 0.7 | IE5 | zielony / czarny / szary | Paleta jednorazowego użytku | 1 | 1 | 1 | 604 | 591 | 380 | 600 | 790 | 709 | 78 | 89 | http://downloads-wilo-select.wilo.com/assets/WIB_WILO30981405.jpg | //cms.media.wilo.com/dcipicxmlfeature/wilo502947/6974045/wilo502947_1.jpg |  | 1300 |  |  | https://wilo.com/quick/PL/pl/articleNumber/2207196
8538 | 2207226 | 4062679116853 | Wilo-Stratos GIGA2.0-D 50/1-17/M-1,1-R1-S1 pompa dławnicowa podwójna Inline, silnik klasy IE5 | Pompa dławnicowa podwójna Inline Wilo-Stratos GIGA2.0-D 50/1-17/M-1,1-R1-S1, silnik klasy IE5, wyświetlacz z odczytem parametrów, ograniczanie przepływu i wyłączanie przy jego braku, regulacja temperaturowa, współpraca z BMS, wybór trybów regulacji | 10003 | PG3 | 28 | A | 22606 | NIE | 28.13.14 | 84137059 | 0 | 209 | 315 | Wilo-Stratos GIGA2.0-D 50/1-17/M-1,1-R1-S1 | pompa dławnicowa podwójna Inline, silnik klasy IE5 | Wilo-Stratos GIGA2.0-D | Tłoczenie wody grzewczej (zgodnie z VDI 2035), wody zimnej i mieszanin woda-glikol | Wilo | DE | 1 | SZT |  | 0.7 | IE5 | zielony / czarny / szary | Paleta jednorazowego użytku | 1 | 1 | 1 | 604 | 591 | 380 | 600 | 790 | 709 | 78 | 89 | http://downloads-wilo-select.wilo.com/assets/WIB_WILO30981405.jpg | //cms.media.wilo.com/dcipicxmlfeature/wilo502947/6974045/wilo502947_1.jpg |  | 1300 |  |  | https://wilo.com/quick/PL/pl/articleNumber/2207226
8539 | 2207166 | 4062679115757 | Wilo-Stratos GIGA2.0-D 50/1-17/M-1,1-S1 pompa dławnicowa podwójna Inline, silnik klasy IE5 | Pompa dławnicowa podwójna Inline Wilo-Stratos GIGA2.0-D 50/1-17/M-1,1-S1, silnik klasy IE5, wyświetlacz z odczytem parametrów, ograniczanie przepływu i wyłączanie przy jego braku, regulacja temperaturowa, współpraca z BMS, wybór trybów regulacji | 10593 | PG3 | 28 | A | 22606 | NIE | 28.13.14 | 84137059 | 0 | 209 | 315 | Wilo-Stratos GIGA2.0-D 50/1-17/M-1,1-S1 | pompa dławnicowa podwójna Inline, silnik klasy IE5 | Wilo-Stratos GIGA2.0-D | Tłoczenie wody grzewczej (zgodnie z VDI 2035), wody zimnej i mieszanin woda-glikol | Wilo | DE | 1 | SZT |  | 0.7 | IE5 | zielony / czarny / szary | Paleta jednorazowego użytku | 1 | 1 | 1 | 604 | 591 | 380 | 600 | 790 | 709 | 78 | 89 | http://downloads-wilo-select.wilo.com/assets/WIB_WILO30981405.jpg | //cms.media.wilo.com/dcipicxmlfeature/wilo502947/6974045/wilo502947_1.jpg |  | 1300 |  |  | https://wilo.com/quick/PL/pl/articleNumber/2207166
8540 | 2205616 | 4062679001166 | Wilo-Stratos GIGA2.0-D 50/1-20/1,5 pompa dławnicowa podwójna Inline, silnik klasy IE5 | Pompa dławnicowa podwójna Wilo-Stratos GIGA2.0-D 50/1-20/1,5, silnik klasy IE5, wyświetlacz z odczytem parametrów, ograniczanie przepływu i wyłączanie przy jego braku, regulacja temperaturowa, współpraca z BMS, wybór trybów regulacji | 12173 | PG3 | 14 | C | 22606 | NIE | 28.13.14 | 84137059 | 0 | 209 | 315 | Wilo-Stratos GIGA2.0-D 50/1-20/1,5 | pompa dławnicowa podwójna Inline, silnik klasy IE5 | Wilo-Stratos GIGA2.0-D | Tłoczenie wody grzewczej (zgodnie z VDI 2035), wody zimnej i mieszanin woda-glikol | Wilo | DE | 1 | SZT |  | 0.7 | IE5 | zielony / czarny / szary | Paleta jednorazowego użytku | 1 | 1 | 1 | 628 | 561 | 380 | 800 | 1200 | 524 | 78 | 94 | http://downloads-wilo-select.wilo.com/assets/WIB_WILO30981405.jpg | //cms.media.wilo.com/dcipicxmlfeature/wilo502947/6974045/wilo502947_1.jpg |  | 1600 |  |  | https://wilo.com/quick/PL/pl/articleNumber/2205616
8541 | 2205740 | 4062679018928 | Wilo-Stratos GIGA2.0-D 50/1-20/1,5-R1 pompa dławnicowa podwójna Inline, silnik klasy IE5 | Pompa dławnicowa podwójna Wilo-Stratos GIGA2.0-D 50/1-20/1,5-R1, silnik klasy IE5, wyświetlacz z odczytem parametrów, ograniczanie przepływu i wyłączanie przy jego braku, regulacja temperaturowa, współpraca z BMS, wybór trybów regulacji | 11583 | PG3 | 14 | C | 22606 | NIE | 28.13.14 | 84137059 | 0 | 209 | 315 | Wilo-Stratos GIGA2.0-D 50/1-20/1,5-R1 | pompa dławnicowa podwójna Inline, silnik klasy IE5 | Wilo-Stratos GIGA2.0-D | Tłoczenie wody grzewczej (zgodnie z VDI 2035), wody zimnej i mieszanin woda-glikol | Wilo | DE | 1 | SZT |  | 0.7 | IE5 | zielony / czarny / szary | Paleta jednorazowego użytku | 1 | 1 | 1 | 628 | 561 | 380 | 800 | 1200 | 524 | 78 | 94 | http://downloads-wilo-select.wilo.com/assets/WIB_WILO30981405.jpg | //cms.media.wilo.com/dcipicxmlfeature/wilo502947/6974045/wilo502947_1.jpg |  | 1600 |  |  | https://wilo.com/quick/PL/pl/articleNumber/2205740
8542 | 2205802 | 4062679019161 | Wilo-Stratos GIGA2.0-D 50/1-20/1,5-R1-S1 pompa dławnicowa podwójna Inline, silnik klasy IE5 | Pompa dławnicowa podwójna Wilo-Stratos GIGA2.0-D 50/1-20/1,5-R1-S1, silnik klasy IE5, wyświetlacz z odczytem parametrów, ograniczanie przepływu i wyłączanie przy jego braku, regulacja temperaturowa, współpraca z BMS, wybór trybów regulacji | 11703 | PG3 | 28 | K | 22606 | NIE | 28.13.14 | 84137059 | 0 | 209 | 315 | Wilo-Stratos GIGA2.0-D 50/1-20/1,5-R1-S1 | pompa dławnicowa podwójna Inline, silnik klasy IE5 | Wilo-Stratos GIGA2.0-D | Tłoczenie wody grzewczej (zgodnie z VDI 2035), wody zimnej i mieszanin woda-glikol | Wilo | DE | 1 | SZT |  | 0.7 | IE5 | zielony / czarny / szary | Paleta jednorazowego użytku | 1 | 1 | 1 | 628 | 561 | 380 | 800 | 1200 | 524 | 78 | 94 | http://downloads-wilo-select.wilo.com/assets/WIB_WILO30981405.jpg | //cms.media.wilo.com/dcipicxmlfeature/wilo502947/6974045/wilo502947_1.jpg |  | 1600 |  |  | https://wilo.com/quick/PL/pl/articleNumber/2205802
8543 | 2205678 | 4062679018683 | Wilo-Stratos GIGA2.0-D 50/1-20/1,5-S1 pompa dławnicowa podwójna Inline, silnik klasy IE5 | Pompa dławnicowa podwójna Wilo-Stratos GIGA2.0-D 50/1-20/1,5-S1, silnik klasy IE5, wyświetlacz z odczytem parametrów, ograniczanie przepływu i wyłączanie przy jego braku, regulacja temperaturowa, współpraca z BMS, wybór trybów regulacji | 12292 | PG3 | 28 | K | 22606 | NIE | 28.13.14 | 84137059 | 0 | 209 | 315 | Wilo-Stratos GIGA2.0-D 50/1-20/1,5-S1 | pompa dławnicowa podwójna Inline, silnik klasy IE5 | Wilo-Stratos GIGA2.0-D | Tłoczenie wody grzewczej (zgodnie z VDI 2035), wody zimnej i mieszanin woda-glikol | Wilo | DE | 1 | SZT |  | 0.7 | IE5 | zielony / czarny / szary | Paleta jednorazowego użytku | 1 | 1 | 1 | 628 | 561 | 380 | 800 | 1200 | 524 | 78 | 94 | http://downloads-wilo-select.wilo.com/assets/WIB_WILO30981405.jpg | //cms.media.wilo.com/dcipicxmlfeature/wilo502947/6974045/wilo502947_1.jpg |  | 1600 |  |  | https://wilo.com/quick/PL/pl/articleNumber/2205678
8544 | 2207135 | 4062679115191 | Wilo-Stratos GIGA2.0-D 50/1-20/M-1,5 pompa dławnicowa podwójna Inline, silnik klasy IE5 | Pompa dławnicowa podwójna Inline Wilo-Stratos GIGA2.0-D 50/1-20/M-1,5, silnik klasy IE5, wyświetlacz z odczytem parametrów, ograniczanie przepływu i wyłączanie przy jego braku, regulacja temperaturowa, współpraca z BMS, wybór trybów regulacji | 12173 | PG3 | 28 | A | 22606 | NIE | 28.13.14 | 84137059 | 0 | 209 | 315 | Wilo-Stratos GIGA2.0-D 50/1-20/M-1,5 | pompa dławnicowa podwójna Inline, silnik klasy IE5 | Wilo-Stratos GIGA2.0-D | Tłoczenie wody grzewczej (zgodnie z VDI 2035), wody zimnej i mieszanin woda-glikol | Wilo | DE | 1 | SZT |  | 0.7 | IE5 | zielony / czarny / szary | Paleta jednorazowego użytku | 1 | 1 | 1 | 628 | 591 | 380 | 600 | 790 | 709 | 78 | 89 | http://downloads-wilo-select.wilo.com/assets/WIB_WILO30981405.jpg | //cms.media.wilo.com/dcipicxmlfeature/wilo502947/6974045/wilo502947_1.jpg |  | 1500 |  |  | https://wilo.com/quick/PL/pl/articleNumber/2207135
8545 | 2207195 | 4062679116297 | Wilo-Stratos GIGA2.0-D 50/1-20/M-1,5-R1 pompa dławnicowa podwójna Inline, silnik klasy IE5 | Pompa dławnicowa podwójna Inline Wilo-Stratos GIGA2.0-D 50/1-20/M-1,5-R1, silnik klasy IE5, wyświetlacz z odczytem parametrów, ograniczanie przepływu i wyłączanie przy jego braku, regulacja temperaturowa, współpraca z BMS, wybór trybów regulacji | 11583 | PG3 | 28 | A | 22606 | NIE | 28.13.14 | 84137059 | 0 | 209 | 315 | Wilo-Stratos GIGA2.0-D 50/1-20/M-1,5-R1 | pompa dławnicowa podwójna Inline, silnik klasy IE5 | Wilo-Stratos GIGA2.0-D | Tłoczenie wody grzewczej (zgodnie z VDI 2035), wody zimnej i mieszanin woda-glikol | Wilo | DE | 1 | SZT |  | 0.7 | IE5 | zielony / czarny / szary | Paleta jednorazowego użytku | 1 | 1 | 1 | 628 | 591 | 380 | 600 | 790 | 709 | 78 | 89 | http://downloads-wilo-select.wilo.com/assets/WIB_WILO30981405.jpg | //cms.media.wilo.com/dcipicxmlfeature/wilo502947/6974045/wilo502947_1.jpg |  | 1500 |  |  | https://wilo.com/quick/PL/pl/articleNumber/2207195
8546 | 2207225 | 4062679116846 | Wilo-Stratos GIGA2.0-D 50/1-20/M-1,5-R1-S1 pompa dławnicowa podwójna Inline, silnik klasy IE5 | Pompa dławnicowa podwójna Inline Wilo-Stratos GIGA2.0-D 50/1-20/M-1,5-R1-S1, silnik klasy IE5, wyświetlacz z odczytem parametrów, ograniczanie przepływu i wyłączanie przy jego braku, regulacja temperaturowa, współpraca z BMS, wybór trybów regulacji | 11703 | PG3 | 28 | A | 22606 | NIE | 28.13.14 | 84137059 | 0 | 209 | 315 | Wilo-Stratos GIGA2.0-D 50/1-20/M-1,5-R1-S1 | pompa dławnicowa podwójna Inline, silnik klasy IE5 | Wilo-Stratos GIGA2.0-D | Tłoczenie wody grzewczej (zgodnie z VDI 2035), wody zimnej i mieszanin woda-glikol | Wilo | DE | 1 | SZT |  | 0.7 | IE5 | zielony / czarny / szary | Paleta jednorazowego użytku | 1 | 1 | 1 | 628 | 591 | 380 | 600 | 790 | 709 | 78 | 89 | http://downloads-wilo-select.wilo.com/assets/WIB_WILO30981405.jpg | //cms.media.wilo.com/dcipicxmlfeature/wilo502947/6974045/wilo502947_1.jpg |  | 1500 |  |  | https://wilo.com/quick/PL/pl/articleNumber/2207225
8547 | 2207165 | 4062679115740 | Wilo-Stratos GIGA2.0-D 50/1-20/M-1,5-S1 pompa dławnicowa podwójna Inline, silnik klasy IE5 | Pompa dławnicowa podwójna Inline Wilo-Stratos GIGA2.0-D 50/1-20/M-1,5-S1, silnik klasy IE5, wyświetlacz z odczytem parametrów, ograniczanie przepływu i wyłączanie przy jego braku, regulacja temperaturowa, współpraca z BMS, wybór trybów regulacji | 12292 | PG3 | 28 | A | 22606 | NIE | 28.13.14 | 84137059 | 0 | 209 | 315 | Wilo-Stratos GIGA2.0-D 50/1-20/M-1,5-S1 | pompa dławnicowa podwójna Inline, silnik klasy IE5 | Wilo-Stratos GIGA2.0-D | Tłoczenie wody grzewczej (zgodnie z VDI 2035), wody zimnej i mieszanin woda-glikol | Wilo | DE | 1 | SZT |  | 0.7 | IE5 | zielony / czarny / szary | Paleta jednorazowego użytku | 1 | 1 | 1 | 628 | 591 | 380 | 600 | 790 | 709 | 78 | 89 | http://downloads-wilo-select.wilo.com/assets/WIB_WILO30981405.jpg | //cms.media.wilo.com/dcipicxmlfeature/wilo502947/6974045/wilo502947_1.jpg |  | 1500 |  |  | https://wilo.com/quick/PL/pl/articleNumber/2207165
8548 | 2205622 | 4062679001180 | Wilo-Stratos GIGA2.0-D 50/1-30/2,2 pompa dławnicowa podwójna Inline, silnik klasy IE5 | Pompa dławnicowa podwójna Wilo-Stratos GIGA2.0-D 50/1-30/2,2, silnik klasy IE5, wyświetlacz z odczytem parametrów, ograniczanie przepływu i wyłączanie przy jego braku, regulacja temperaturowa, współpraca z BMS, wybór trybów regulacji | 13289 | PG3 | 14 | C | 22606 | NIE | 28.13.14 | 84137059 | 0 | 209 | 315 | Wilo-Stratos GIGA2.0-D 50/1-30/2,2 | pompa dławnicowa podwójna Inline, silnik klasy IE5 | Wilo-Stratos GIGA2.0-D | Tłoczenie wody grzewczej (zgodnie z VDI 2035), wody zimnej i mieszanin woda-glikol | Wilo | DE | 1 | SZT |  | 0.7 | IE5 | zielony / czarny / szary | Paleta jednorazowego użytku | 1 | 1 | 1 | 598 | 571 | 380 | 800 | 1200 | 524 | 76 | 92 | http://downloads-wilo-select.wilo.com/assets/WIB_WILO30981405.jpg | //cms.media.wilo.com/dcipicxmlfeature/wilo502947/6974045/wilo502947_1.jpg |  | 2600 |  |  | https://wilo.com/quick/PL/pl/articleNumber/2205622
8549 | 2205746 | 4062679018942 | Wilo-Stratos GIGA2.0-D 50/1-30/2,2-R1 pompa dławnicowa podwójna Inline, silnik klasy IE5 | Pompa dławnicowa podwójna Wilo-Stratos GIGA2.0-D 50/1-30/2,2-R1, silnik klasy IE5, wyświetlacz z odczytem parametrów, ograniczanie przepływu i wyłączanie przy jego braku, regulacja temperaturowa, współpraca z BMS, wybór trybów regulacji | 12700 | PG3 | 14 | C | 22606 | NIE | 28.13.14 | 84137059 | 0 | 209 | 315 | Wilo-Stratos GIGA2.0-D 50/1-30/2,2-R1 | pompa dławnicowa podwójna Inline, silnik klasy IE5 | Wilo-Stratos GIGA2.0-D | Tłoczenie wody grzewczej (zgodnie z VDI 2035), wody zimnej i mieszanin woda-glikol | Wilo | DE | 1 | SZT |  | 0.7 | IE5 | zielony / czarny / szary | Paleta jednorazowego użytku | 1 | 1 | 1 | 598 | 571 | 380 | 800 | 1200 | 524 | 76 | 92 | http://downloads-wilo-select.wilo.com/assets/WIB_WILO30981405.jpg | //cms.media.wilo.com/dcipicxmlfeature/wilo502947/6974045/wilo502947_1.jpg |  | 2600 |  |  | https://wilo.com/quick/PL/pl/articleNumber/2205746
8550 | 2205808 | 4062679019185 | Wilo-Stratos GIGA2.0-D 50/1-30/2,2-R1-S1 pompa dławnicowa podwójna Inline, silnik klasy IE5 | Pompa dławnicowa podwójna Wilo-Stratos GIGA2.0-D 50/1-30/2,2-R1-S1, silnik klasy IE5, wyświetlacz z odczytem parametrów, ograniczanie przepływu i wyłączanie przy jego braku, regulacja temperaturowa, współpraca z BMS, wybór trybów regulacji | 12818 | PG3 | 28 | K | 22606 | NIE | 28.13.14 | 84137059 | 0 | 209 | 315 | Wilo-Stratos GIGA2.0-D 50/1-30/2,2-R1-S1 | pompa dławnicowa podwójna Inline, silnik klasy IE5 | Wilo-Stratos GIGA2.0-D | Tłoczenie wody grzewczej (zgodnie z VDI 2035), wody zimnej i mieszanin woda-glikol | Wilo | DE | 1 | SZT |  | 0.7 | IE5 | zielony / czarny / szary | Paleta jednorazowego użytku | 1 | 1 | 1 | 598 | 571 | 380 | 800 | 1200 | 524 | 76 | 92 | http://downloads-wilo-select.wilo.com/assets/WIB_WILO30981405.jpg | //cms.media.wilo.com/dcipicxmlfeature/wilo502947/6974045/wilo502947_1.jpg |  | 2600 |  |  | https://wilo.com/quick/PL/pl/articleNumber/2205808
8551 | 2205684 | 4062679018706 | Wilo-Stratos GIGA2.0-D 50/1-30/2,2-S1 pompa dławnicowa podwójna Inline, silnik klasy IE5 | Pompa dławnicowa podwójna Wilo-Stratos GIGA2.0-D 50/1-30/2,2-S1, silnik klasy IE5, wyświetlacz z odczytem parametrów, ograniczanie przepływu i wyłączanie przy jego braku, regulacja temperaturowa, współpraca z BMS, wybór trybów regulacji | 13407 | PG3 | 28 | K | 22606 | NIE | 28.13.14 | 84137059 | 0 | 209 | 315 | Wilo-Stratos GIGA2.0-D 50/1-30/2,2-S1 | pompa dławnicowa podwójna Inline, silnik klasy IE5 | Wilo-Stratos GIGA2.0-D | Tłoczenie wody grzewczej (zgodnie z VDI 2035), wody zimnej i mieszanin woda-glikol | Wilo | DE | 1 | SZT |  | 0.7 | IE5 | zielony / czarny / szary | Paleta jednorazowego użytku | 1 | 1 | 1 | 598 | 571 | 380 | 800 | 1200 | 524 | 76 | 92 | http://downloads-wilo-select.wilo.com/assets/WIB_WILO30981405.jpg | //cms.media.wilo.com/dcipicxmlfeature/wilo502947/6974045/wilo502947_1.jpg |  | 2600 |  |  | https://wilo.com/quick/PL/pl/articleNumber/2205684
8552 | 2205621 | 4062679001173 | Wilo-Stratos GIGA2.0-D 50/1-37/3,0 pompa dławnicowa podwójna Inline, silnik klasy IE5 | Pompa dławnicowa podwójna Wilo-Stratos GIGA2.0-D 50/1-37/3,0, silnik klasy IE5, wyświetlacz z odczytem parametrów, ograniczanie przepływu i wyłączanie przy jego braku, regulacja temperaturowa, współpraca z BMS, wybór trybów regulacji | 13888 | PG3 | 14 | C | 22606 | NIE | 28.13.14 | 84137059 | 0 | 209 | 315 | Wilo-Stratos GIGA2.0-D 50/1-37/3,0 | pompa dławnicowa podwójna Inline, silnik klasy IE5 | Wilo-Stratos GIGA2.0-D | Tłoczenie wody grzewczej (zgodnie z VDI 2035), wody zimnej i mieszanin woda-glikol | Wilo | DE | 1 | SZT |  | 0.7 | IE5 | zielony / czarny / szary | Paleta jednorazowego użytku | 1 | 1 | 1 | 598 | 571 | 380 | 800 | 1200 | 524 | 80 | 94 | http://downloads-wilo-select.wilo.com/assets/WIB_WILO30981405.jpg | //cms.media.wilo.com/dcipicxmlfeature/wilo502947/6974045/wilo502947_1.jpg |  | 3300 |  |  | https://wilo.com/quick/PL/pl/articleNumber/2205621
8553 | 2205745 | 4062679018935 | Wilo-Stratos GIGA2.0-D 50/1-37/3,0-R1 pompa dławnicowa podwójna Inline, silnik klasy IE5 | Pompa dławnicowa podwójna Wilo-Stratos GIGA2.0-D 50/1-37/3,0-R1, silnik klasy IE5, wyświetlacz z odczytem parametrów, ograniczanie przepływu i wyłączanie przy jego braku, regulacja temperaturowa, współpraca z BMS, wybór trybów regulacji | 13298 | PG3 | 14 | C | 22606 | NIE | 28.13.14 | 84137059 | 0 | 209 | 315 | Wilo-Stratos GIGA2.0-D 50/1-37/3,0-R1 | pompa dławnicowa podwójna Inline, silnik klasy IE5 | Wilo-Stratos GIGA2.0-D | Tłoczenie wody grzewczej (zgodnie z VDI 2035), wody zimnej i mieszanin woda-glikol | Wilo | DE | 1 | SZT |  | 0.7 | IE5 | zielony / czarny / szary | Paleta jednorazowego użytku | 1 | 1 | 1 | 598 | 571 | 380 | 800 | 1200 | 524 | 80 | 94 | http://downloads-wilo-select.wilo.com/assets/WIB_WILO30981405.jpg | //cms.media.wilo.com/dcipicxmlfeature/wilo502947/6974045/wilo502947_1.jpg |  | 3300 |  |  | https://wilo.com/quick/PL/pl/articleNumber/2205745
8554 | 2205807 | 4062679019178 | Wilo-Stratos GIGA2.0-D 50/1-37/3,0-R1-S1 pompa dławnicowa podwójna Inline, silnik klasy IE5 | Pompa dławnicowa podwójna Wilo-Stratos GIGA2.0-D 50/1-37/3,0-R1-S1, silnik klasy IE5, wyświetlacz z odczytem parametrów, ograniczanie przepływu i wyłączanie przy jego braku, regulacja temperaturowa, współpraca z BMS, wybór trybów regulacji | 13417 | PG3 | 28 | K | 22606 | NIE | 28.13.14 | 84137059 | 0 | 209 | 315 | Wilo-Stratos GIGA2.0-D 50/1-37/3,0-R1-S1 | pompa dławnicowa podwójna Inline, silnik klasy IE5 | Wilo-Stratos GIGA2.0-D | Tłoczenie wody grzewczej (zgodnie z VDI 2035), wody zimnej i mieszanin woda-glikol | Wilo | DE | 1 | SZT |  | 0.7 | IE5 | zielony / czarny / szary | Paleta jednorazowego użytku | 1 | 1 | 1 | 598 | 571 | 380 | 800 | 1200 | 524 | 80 | 94 | http://downloads-wilo-select.wilo.com/assets/WIB_WILO30981405.jpg | //cms.media.wilo.com/dcipicxmlfeature/wilo502947/6974045/wilo502947_1.jpg |  | 3300 |  |  | https://wilo.com/quick/PL/pl/articleNumber/2205807
8555 | 2205683 | 4062679018690 | Wilo-Stratos GIGA2.0-D 50/1-37/3,0-S1 pompa dławnicowa podwójna Inline, silnik klasy IE5 | Pompa dławnicowa podwójna Wilo-Stratos GIGA2.0-D 50/1-37/3,0-S1, silnik klasy IE5, wyświetlacz z odczytem parametrów, ograniczanie przepływu i wyłączanie przy jego braku, regulacja temperaturowa, współpraca z BMS, wybór trybów regulacji | 14006 | PG3 | 28 | K | 22606 | NIE | 28.13.14 | 84137059 | 0 | 209 | 315 | Wilo-Stratos GIGA2.0-D 50/1-37/3,0-S1 | pompa dławnicowa podwójna Inline, silnik klasy IE5 | Wilo-Stratos GIGA2.0-D | Tłoczenie wody grzewczej (zgodnie z VDI 2035), wody zimnej i mieszanin woda-glikol | Wilo | DE | 1 | SZT |  | 0.7 | IE5 | zielony / czarny / szary | Paleta jednorazowego użytku | 1 | 1 | 1 | 598 | 571 | 380 | 800 | 1200 | 524 | 80 | 94 | http://downloads-wilo-select.wilo.com/assets/WIB_WILO30981405.jpg | //cms.media.wilo.com/dcipicxmlfeature/wilo502947/6974045/wilo502947_1.jpg |  | 3300 |  |  | https://wilo.com/quick/PL/pl/articleNumber/2205683
8556 | 2207139 | 4062679115238 | Wilo-Stratos GIGA2.0-D 50/1-8/M-0,37 pompa dławnicowa podwójna Inline, silnik klasy IE5 | Pompa dławnicowa podwójna Inline Wilo-Stratos GIGA2.0-D 50/1-8/M-0,37, silnik klasy IE5, wyświetlacz z odczytem parametrów, ograniczanie przepływu i wyłączanie przy jego braku, regulacja temperaturowa, współpraca z BMS, wybór trybów regulacji | 8507 | PG3 | 28 | A | 22606 | NIE | 28.13.14 | 84137059 | 0 | 209 | 315 | Wilo-Stratos GIGA2.0-D 50/1-8/M-0,37 | pompa dławnicowa podwójna Inline, silnik klasy IE5 | Wilo-Stratos GIGA2.0-D | Tłoczenie wody grzewczej (zgodnie z VDI 2035), wody zimnej i mieszanin woda-glikol | Wilo | DE | 1 | SZT |  | 0.7 | IE5 | zielony / czarny / szary | Paleta jednorazowego użytku | 1 | 1 | 1 | 604 | 591 | 380 | 600 | 790 | 709 | 75 | 86 | http://downloads-wilo-select.wilo.com/assets/WIB_WILO30981405.jpg | //cms.media.wilo.com/dcipicxmlfeature/wilo502947/6974045/wilo502947_1.jpg |  | 500 |  |  | https://wilo.com/quick/PL/pl/articleNumber/2207139
8557 | 2207199 | 4062679116334 | Wilo-Stratos GIGA2.0-D 50/1-8/M-0,37-R1 pompa dławnicowa podwójna Inline, silnik klasy IE5 | Pompa dławnicowa podwójna Inline Wilo-Stratos GIGA2.0-D 50/1-8/M-0,37-R1, silnik klasy IE5, wyświetlacz z odczytem parametrów, ograniczanie przepływu i wyłączanie przy jego braku, regulacja temperaturowa, współpraca z BMS, wybór trybów regulacji | 7917 | PG3 | 28 | A | 22606 | NIE | 28.13.14 | 84137059 | 0 | 209 | 315 | Wilo-Stratos GIGA2.0-D 50/1-8/M-0,37-R1 | pompa dławnicowa podwójna Inline, silnik klasy IE5 | Wilo-Stratos GIGA2.0-D | Tłoczenie wody grzewczej (zgodnie z VDI 2035), wody zimnej i mieszanin woda-glikol | Wilo | DE | 1 | SZT |  | 0.7 | IE5 | zielony / czarny / szary | Paleta jednorazowego użytku | 1 | 1 | 1 | 604 | 591 | 380 | 600 | 790 | 709 | 75 | 86 | http://downloads-wilo-select.wilo.com/assets/WIB_WILO30981405.jpg | //cms.media.wilo.com/dcipicxmlfeature/wilo502947/6974045/wilo502947_1.jpg |  | 500 |  |  | https://wilo.com/quick/PL/pl/articleNumber/2207199
8558 | 2207229 | 4062679116884 | Wilo-Stratos GIGA2.0-D 50/1-8/M-0,37-R1-S1 pompa dławnicowa podwójna Inline, silnik klasy IE5 | Pompa dławnicowa podwójna Inline Wilo-Stratos GIGA2.0-D 50/1-8/M-0,37-R1-S1, silnik klasy IE5, wyświetlacz z odczytem parametrów, ograniczanie przepływu i wyłączanie przy jego braku, regulacja temperaturowa, współpraca z BMS, wybór trybów regulacji | 8037 | PG3 | 28 | A | 22606 | NIE | 28.13.14 | 84137059 | 0 | 209 | 315 | Wilo-Stratos GIGA2.0-D 50/1-8/M-0,37-R1-S1 | pompa dławnicowa podwójna Inline, silnik klasy IE5 | Wilo-Stratos GIGA2.0-D | Tłoczenie wody grzewczej (zgodnie z VDI 2035), wody zimnej i mieszanin woda-glikol | Wilo | DE | 1 | SZT |  | 0.7 | IE5 | zielony / czarny / szary | Paleta jednorazowego użytku | 1 | 1 | 1 | 604 | 591 | 380 | 600 | 790 | 709 | 75 | 86 | http://downloads-wilo-select.wilo.com/assets/WIB_WILO30981405.jpg | //cms.media.wilo.com/dcipicxmlfeature/wilo502947/6974045/wilo502947_1.jpg |  | 500 |  |  | https://wilo.com/quick/PL/pl/articleNumber/2207229
8559 | 2207169 | 4062679115788 | Wilo-Stratos GIGA2.0-D 50/1-8/M-0,37-S1 pompa dławnicowa podwójna Inline, silnik klasy IE5 | Pompa dławnicowa podwójna Inline Wilo-Stratos GIGA2.0-D 50/1-8/M-0,37-S1, silnik klasy IE5, wyświetlacz z odczytem parametrów, ograniczanie przepływu i wyłączanie przy jego braku, regulacja temperaturowa, współpraca z BMS, wybór trybów regulacji | 8625 | PG3 | 28 | A | 22606 | NIE | 28.13.14 | 84137059 | 0 | 209 | 315 | Wilo-Stratos GIGA2.0-D 50/1-8/M-0,37-S1 | pompa dławnicowa podwójna Inline, silnik klasy IE5 | Wilo-Stratos GIGA2.0-D | Tłoczenie wody grzewczej (zgodnie z VDI 2035), wody zimnej i mieszanin woda-glikol | Wilo | DE | 1 | SZT |  | 0.7 | IE5 | zielony / czarny / szary | Paleta jednorazowego użytku | 1 | 1 | 1 | 604 | 591 | 380 | 600 | 790 | 709 | 75 | 86 | http://downloads-wilo-select.wilo.com/assets/WIB_WILO30981405.jpg | //cms.media.wilo.com/dcipicxmlfeature/wilo502947/6974045/wilo502947_1.jpg |  | 500 |  |  | https://wilo.com/quick/PL/pl/articleNumber/2207169
8560 | 2205624 | 4062679109633 | Wilo-Stratos GIGA2.0-D 65/1-12/1,1 pompa dławnicowa podwójna Inline, silnik klasy IE5 | Pompa dławnicowa podwójna Inline Wilo-Stratos GIGA2.0-D 65/1-12/1,1, silnik klasy IE5, wyświetlacz z odczytem parametrów, ograniczanie przepływu i wyłączanie przy jego braku, regulacja temperaturowa, współpraca z BMS, wybór trybów regulacji | 10880 | PG3 | 28 | K | 22606 | NIE | 28.13.14 | 84137059 | 0 | 209 | 315 | Wilo-Stratos GIGA2.0-D 65/1-12/1,1 | pompa dławnicowa podwójna Inline, silnik klasy IE5 | Wilo-Stratos GIGA2.0-D | Tłoczenie wody grzewczej (zgodnie z VDI 2035), wody zimnej i mieszanin woda-glikol | Wilo | DE | 1 | SZT |  | 0.7 | IE5 | zielony / czarny / szary | Paleta jednorazowego użytku | 1 | 1 | 1 | 604 | 609 | 410 | 593 | 790 | 721 | 83.3 | 83.3 | http://downloads-wilo-select.wilo.com/assets/WIB_WILO30981405.jpg | //cms.media.wilo.com/dcipicxmlfeature/wilo502947/6974045/wilo502947_1.jpg |  | 1200 |  |  | https://wilo.com/quick/PL/pl/articleNumber/2205624
8561 | 2205748 | 4062679111339 | Wilo-Stratos GIGA2.0-D 65/1-12/1,1-R1 pompa dławnicowa podwójna Inline, silnik klasy IE5 | Pompa dławnicowa podwójna Inline Wilo-Stratos GIGA2.0-D 65/1-12/1,1-R1, silnik klasy IE5, wyświetlacz z odczytem parametrów, ograniczanie przepływu i wyłączanie przy jego braku, regulacja temperaturowa, współpraca z BMS, wybór trybów regulacji | 10291 | PG3 | 28 | K | 22606 | NIE | 28.13.14 | 84137059 | 0 | 209 | 315 | Wilo-Stratos GIGA2.0-D 65/1-12/1,1-R1 | pompa dławnicowa podwójna Inline, silnik klasy IE5 | Wilo-Stratos GIGA2.0-D | Tłoczenie wody grzewczej (zgodnie z VDI 2035), wody zimnej i mieszanin woda-glikol | Wilo | DE | 1 | SZT |  | 0.7 | IE5 | zielony / czarny / szary | Paleta jednorazowego użytku | 1 | 1 | 1 | 604 | 609 | 410 | 593 | 790 | 721 | 83.3 | 83.3 | http://downloads-wilo-select.wilo.com/assets/WIB_WILO30981405.jpg | //cms.media.wilo.com/dcipicxmlfeature/wilo502947/6974045/wilo502947_1.jpg |  | 1200 |  |  | https://wilo.com/quick/PL/pl/articleNumber/2205748
8562 | 2205810 | 4062679112183 | Wilo-Stratos GIGA2.0-D 65/1-12/1,1-R1-S1 pompa dławnicowa podwójna Inline, silnik klasy IE5 | Pompa dławnicowa podwójna Inline Wilo-Stratos GIGA2.0-D 65/1-12/1,1-R1-S1, silnik klasy IE5, wyświetlacz z odczytem parametrów, ograniczanie przepływu i wyłączanie przy jego braku, regulacja temperaturowa, współpraca z BMS, wybór trybów regulacji | 10410 | PG3 | 28 | K | 22606 | NIE | 28.13.14 | 84137059 | 0 | 209 | 315 | Wilo-Stratos GIGA2.0-D 65/1-12/1,1-R1-S1 | pompa dławnicowa podwójna Inline, silnik klasy IE5 | Wilo-Stratos GIGA2.0-D | Tłoczenie wody grzewczej (zgodnie z VDI 2035), wody zimnej i mieszanin woda-glikol | Wilo | DE | 1 | SZT |  | 0.7 | IE5 | zielony / czarny / szary | Paleta jednorazowego użytku | 1 | 1 | 1 | 604 | 609 | 410 | 593 | 790 | 721 | 83.3 | 83.3 | http://downloads-wilo-select.wilo.com/assets/WIB_WILO30981405.jpg | //cms.media.wilo.com/dcipicxmlfeature/wilo502947/6974045/wilo502947_1.jpg |  | 1200 |  |  | https://wilo.com/quick/PL/pl/articleNumber/2205810
8563 | 2205686 | 4062679110486 | Wilo-Stratos GIGA2.0-D 65/1-12/1,1-S1 pompa dławnicowa podwójna Inline, silnik klasy IE5 | Pompa dławnicowa podwójna Inline Wilo-Stratos GIGA2.0-D 65/1-12/1,1-S1, silnik klasy IE5, wyświetlacz z odczytem parametrów, ograniczanie przepływu i wyłączanie przy jego braku, regulacja temperaturowa, współpraca z BMS, wybór trybów regulacji | 10999 | PG3 | 28 | K | 22606 | NIE | 28.13.14 | 84137059 | 0 | 209 | 315 | Wilo-Stratos GIGA2.0-D 65/1-12/1,1-S1 | pompa dławnicowa podwójna Inline, silnik klasy IE5 | Wilo-Stratos GIGA2.0-D | Tłoczenie wody grzewczej (zgodnie z VDI 2035), wody zimnej i mieszanin woda-glikol | Wilo | DE | 1 | SZT |  | 0.7 | IE5 | zielony / czarny / szary | Paleta jednorazowego użytku | 1 | 1 | 1 | 604 | 609 | 410 | 593 | 790 | 721 | 83.3 | 83.3 | http://downloads-wilo-select.wilo.com/assets/WIB_WILO30981405.jpg | //cms.media.wilo.com/dcipicxmlfeature/wilo502947/6974045/wilo502947_1.jpg |  | 1200 |  |  | https://wilo.com/quick/PL/pl/articleNumber/2205686
8564 | 2207141 | 4062679115252 | Wilo-Stratos GIGA2.0-D 65/1-12/M-1,1 pompa dławnicowa podwójna Inline, silnik klasy IE5 | Pompa dławnicowa podwójna Inline Wilo-Stratos GIGA2.0-D 65/1-12/M-1,1, silnik klasy IE5, wyświetlacz z odczytem parametrów, ograniczanie przepływu i wyłączanie przy jego braku, regulacja temperaturowa, współpraca z BMS, wybór trybów regulacji | 10880 | PG3 | 28 | A | 22606 | NIE | 28.13.14 | 84137059 | 0 | 209 | 315 | Wilo-Stratos GIGA2.0-D 65/1-12/M-1,1 | pompa dławnicowa podwójna Inline, silnik klasy IE5 | Wilo-Stratos GIGA2.0-D | Tłoczenie wody grzewczej (zgodnie z VDI 2035), wody zimnej i mieszanin woda-glikol | Wilo | DE | 1 | SZT |  | 0.7 | IE5 | zielony / czarny / szary | Paleta jednorazowego użytku | 1 | 1 | 1 | 604 | 609 | 410 | 600 | 790 | 727 | 87 | 95 | http://downloads-wilo-select.wilo.com/assets/WIB_WILO30981405.jpg | //cms.media.wilo.com/dcipicxmlfeature/wilo502947/6974045/wilo502947_1.jpg |  | 1200 |  |  | https://wilo.com/quick/PL/pl/articleNumber/2207141
8565 | 2207201 | 4062679116358 | Wilo-Stratos GIGA2.0-D 65/1-12/M-1,1-R1 pompa dławnicowa podwójna Inline, silnik klasy IE5 | Pompa dławnicowa podwójna Inline Wilo-Stratos GIGA2.0-D 65/1-12/M-1,1-R1, silnik klasy IE5, wyświetlacz z odczytem parametrów, ograniczanie przepływu i wyłączanie przy jego braku, regulacja temperaturowa, współpraca z BMS, wybór trybów regulacji | 10291 | PG3 | 28 | A | 22606 | NIE | 28.13.14 | 84137059 | 0 | 209 | 315 | Wilo-Stratos GIGA2.0-D 65/1-12/M-1,1-R1 | pompa dławnicowa podwójna Inline, silnik klasy IE5 | Wilo-Stratos GIGA2.0-D | Tłoczenie wody grzewczej (zgodnie z VDI 2035), wody zimnej i mieszanin woda-glikol | Wilo | DE | 1 | SZT |  | 0.7 | IE5 | zielony / czarny / szary | Paleta jednorazowego użytku | 1 | 1 | 1 | 604 | 609 | 410 | 600 | 790 | 727 | 87 | 95 | http://downloads-wilo-select.wilo.com/assets/WIB_WILO30981405.jpg | //cms.media.wilo.com/dcipicxmlfeature/wilo502947/6974045/wilo502947_1.jpg |  | 1200 |  |  | https://wilo.com/quick/PL/pl/articleNumber/2207201
8566 | 2207231 | 4062679116907 | Wilo-Stratos GIGA2.0-D 65/1-12/M-1,1-R1-S1 pompa dławnicowa podwójna Inline, silnik klasy IE5 | Pompa dławnicowa podwójna Inline Wilo-Stratos GIGA2.0-D 65/1-12/M-1,1-R1-S1, silnik klasy IE5, wyświetlacz z odczytem parametrów, ograniczanie przepływu i wyłączanie przy jego braku, regulacja temperaturowa, współpraca z BMS, wybór trybów regulacji | 10410 | PG3 | 28 | A | 22606 | NIE | 28.13.14 | 84137059 | 0 | 209 | 315 | Wilo-Stratos GIGA2.0-D 65/1-12/M-1,1-R1-S1 | pompa dławnicowa podwójna Inline, silnik klasy IE5 | Wilo-Stratos GIGA2.0-D | Tłoczenie wody grzewczej (zgodnie z VDI 2035), wody zimnej i mieszanin woda-glikol | Wilo | DE | 1 | SZT |  | 0.7 | IE5 | zielony / czarny / szary | Paleta jednorazowego użytku | 1 | 1 | 1 | 604 | 609 | 410 | 600 | 790 | 727 | 87 | 95 | http://downloads-wilo-select.wilo.com/assets/WIB_WILO30981405.jpg | //cms.media.wilo.com/dcipicxmlfeature/wilo502947/6974045/wilo502947_1.jpg |  | 1200 |  |  | https://wilo.com/quick/PL/pl/articleNumber/2207231
8567 | 2207171 | 4062679115801 | Wilo-Stratos GIGA2.0-D 65/1-12/M-1,1-S1 pompa dławnicowa podwójna Inline, silnik klasy IE5 | Pompa dławnicowa podwójna Inline Wilo-Stratos GIGA2.0-D 65/1-12/M-1,1-S1, silnik klasy IE5, wyświetlacz z odczytem parametrów, ograniczanie przepływu i wyłączanie przy jego braku, regulacja temperaturowa, współpraca z BMS, wybór trybów regulacji | 10999 | PG3 | 28 | A | 22606 | NIE | 28.13.14 | 84137059 | 0 | 209 | 315 | Wilo-Stratos GIGA2.0-D 65/1-12/M-1,1-S1 | pompa dławnicowa podwójna Inline, silnik klasy IE5 | Wilo-Stratos GIGA2.0-D | Tłoczenie wody grzewczej (zgodnie z VDI 2035), wody zimnej i mieszanin woda-glikol | Wilo | DE | 1 | SZT |  | 0.7 | IE5 | zielony / czarny / szary | Paleta jednorazowego użytku | 1 | 1 | 1 | 604 | 609 | 410 | 600 | 790 | 727 | 87 | 95 | http://downloads-wilo-select.wilo.com/assets/WIB_WILO30981405.jpg | //cms.media.wilo.com/dcipicxmlfeature/wilo502947/6974045/wilo502947_1.jpg |  | 1200 |  |  | https://wilo.com/quick/PL/pl/articleNumber/2207171
8568 | 2205623 | 4062679001197 | Wilo-Stratos GIGA2.0-D 65/1-15/1,5 pompa dławnicowa podwójna Inline, silnik klasy IE5 | Pompa dławnicowa podwójna Wilo-Stratos GIGA2.0-D 65/1-15/1,5, silnik klasy IE5, wyświetlacz z odczytem parametrów, ograniczanie przepływu i wyłączanie przy jego braku, regulacja temperaturowa, współpraca z BMS, wybór trybów regulacji | 11980 | PG3 | 14 | C | 22606 | NIE | 28.13.14 | 84137059 | 0 | 209 | 315 | Wilo-Stratos GIGA2.0-D 65/1-15/1,5 | pompa dławnicowa podwójna Inline, silnik klasy IE5 | Wilo-Stratos GIGA2.0-D | Tłoczenie wody grzewczej (zgodnie z VDI 2035), wody zimnej i mieszanin woda-glikol | Wilo | DE | 1 | SZT |  | 0.7 | IE5 | zielony / czarny / szary | Paleta jednorazowego użytku | 1 | 1 | 1 | 628 | 579 | 410 | 800 | 1200 | 524 | 86 | 103 | http://downloads-wilo-select.wilo.com/assets/WIB_WILO30981405.jpg | //cms.media.wilo.com/dcipicxmlfeature/wilo502947/6974045/wilo502947_1.jpg |  | 1600 |  |  | https://wilo.com/quick/PL/pl/articleNumber/2205623
8569 | 2205747 | 4062679018959 | Wilo-Stratos GIGA2.0-D 65/1-15/1,5-R1 pompa dławnicowa podwójna Inline, silnik klasy IE5 | Pompa dławnicowa podwójna Wilo-Stratos GIGA2.0-D 65/1-15/1,5-R1, silnik klasy IE5, wyświetlacz z odczytem parametrów, ograniczanie przepływu i wyłączanie przy jego braku, regulacja temperaturowa, współpraca z BMS, wybór trybów regulacji | 11390 | PG3 | 14 | C | 22606 | NIE | 28.13.14 | 84137059 | 0 | 209 | 315 | Wilo-Stratos GIGA2.0-D 65/1-15/1,5-R1 | pompa dławnicowa podwójna Inline, silnik klasy IE5 | Wilo-Stratos GIGA2.0-D | Tłoczenie wody grzewczej (zgodnie z VDI 2035), wody zimnej i mieszanin woda-glikol | Wilo | DE | 1 | SZT |  | 0.7 | IE5 | zielony / czarny / szary | Paleta jednorazowego użytku | 1 | 1 | 1 | 628 | 579 | 410 | 800 | 1200 | 524 | 86 | 103 | http://downloads-wilo-select.wilo.com/assets/WIB_WILO30981405.jpg | //cms.media.wilo.com/dcipicxmlfeature/wilo502947/6974045/wilo502947_1.jpg |  | 1600 |  |  | https://wilo.com/quick/PL/pl/articleNumber/2205747
8570 | 2205809 | 4062679019192 | Wilo-Stratos GIGA2.0-D 65/1-15/1,5-R1-S1 pompa dławnicowa podwójna Inline, silnik klasy IE5 | Pompa dławnicowa podwójna Wilo-Stratos GIGA2.0-D 65/1-15/1,5-R1-S1, silnik klasy IE5, wyświetlacz z odczytem parametrów, ograniczanie przepływu i wyłączanie przy jego braku, regulacja temperaturowa, współpraca z BMS, wybór trybów regulacji | 11509 | PG3 | 28 | K | 22606 | NIE | 28.13.14 | 84137059 | 0 | 209 | 315 | Wilo-Stratos GIGA2.0-D 65/1-15/1,5-R1-S1 | pompa dławnicowa podwójna Inline, silnik klasy IE5 | Wilo-Stratos GIGA2.0-D | Tłoczenie wody grzewczej (zgodnie z VDI 2035), wody zimnej i mieszanin woda-glikol | Wilo | DE | 1 | SZT |  | 0.7 | IE5 | zielony / czarny / szary | Paleta jednorazowego użytku | 1 | 1 | 1 | 628 | 579 | 410 | 800 | 1200 | 554 | 86 | 103 | http://downloads-wilo-select.wilo.com/assets/WIB_WILO30981405.jpg | //cms.media.wilo.com/dcipicxmlfeature/wilo502947/6974045/wilo502947_1.jpg |  | 1600 |  |  | https://wilo.com/quick/PL/pl/articleNumber/2205809
8571 | 2205685 | 4062679018713 | Wilo-Stratos GIGA2.0-D 65/1-15/1,5-S1 pompa dławnicowa podwójna Inline, silnik klasy IE5 | Pompa dławnicowa podwójna Wilo-Stratos GIGA2.0-D 65/1-15/1,5-S1, silnik klasy IE5, wyświetlacz z odczytem parametrów, ograniczanie przepływu i wyłączanie przy jego braku, regulacja temperaturowa, współpraca z BMS, wybór trybów regulacji | 12098 | PG3 | 28 | K | 22606 | NIE | 28.13.14 | 84137059 | 0 | 209 | 315 | Wilo-Stratos GIGA2.0-D 65/1-15/1,5-S1 | pompa dławnicowa podwójna Inline, silnik klasy IE5 | Wilo-Stratos GIGA2.0-D | Tłoczenie wody grzewczej (zgodnie z VDI 2035), wody zimnej i mieszanin woda-glikol | Wilo | DE | 1 | SZT |  | 0.7 | IE5 | zielony / czarny / szary | Paleta jednorazowego użytku | 1 | 1 | 1 | 628 | 579 | 410 | 800 | 1200 | 524 | 86 | 103 | http://downloads-wilo-select.wilo.com/assets/WIB_WILO30981405.jpg | //cms.media.wilo.com/dcipicxmlfeature/wilo502947/6974045/wilo502947_1.jpg |  | 1600 |  |  | https://wilo.com/quick/PL/pl/articleNumber/2205685
8572 | 2207140 | 4062679115245 | Wilo-Stratos GIGA2.0-D 65/1-15/M-1,5 pompa dławnicowa podwójna Inline, silnik klasy IE5 | Pompa dławnicowa podwójna Inline Wilo-Stratos GIGA2.0-D 65/1-15/M-1,5, silnik klasy IE5, wyświetlacz z odczytem parametrów, ograniczanie przepływu i wyłączanie przy jego braku, regulacja temperaturowa, współpraca z BMS, wybór trybów regulacji | 11980 | PG3 | 28 | A | 22606 | NIE | 28.13.14 | 84137059 | 0 | 209 | 315 | Wilo-Stratos GIGA2.0-D 65/1-15/M-1,5 | pompa dławnicowa podwójna Inline, silnik klasy IE5 | Wilo-Stratos GIGA2.0-D | Tłoczenie wody grzewczej (zgodnie z VDI 2035), wody zimnej i mieszanin woda-glikol | Wilo | DE | 1 | SZT |  | 0.7 | IE5 | zielony / czarny / szary | Paleta jednorazowego użytku | 1 | 1 | 1 | 628 | 609 | 410 | 600 | 790 | 727 | 87 | 98 | http://downloads-wilo-select.wilo.com/assets/WIB_WILO30981405.jpg | //cms.media.wilo.com/dcipicxmlfeature/wilo502947/6974045/wilo502947_1.jpg |  | 1600 |  |  | https://wilo.com/quick/PL/pl/articleNumber/2207140
8573 | 2207200 | 4062679116341 | Wilo-Stratos GIGA2.0-D 65/1-15/M-1,5-R1 pompa dławnicowa podwójna Inline, silnik klasy IE5 | Pompa dławnicowa podwójna Inline Wilo-Stratos GIGA2.0-D 65/1-15/M-1,5-R1, silnik klasy IE5, wyświetlacz z odczytem parametrów, ograniczanie przepływu i wyłączanie przy jego braku, regulacja temperaturowa, współpraca z BMS, wybór trybów regulacji | 11390 | PG3 | 28 | A | 22606 | NIE | 28.13.14 | 84137059 | 0 | 209 | 315 | Wilo-Stratos GIGA2.0-D 65/1-15/M-1,5-R1 | pompa dławnicowa podwójna Inline, silnik klasy IE5 | Wilo-Stratos GIGA2.0-D | Tłoczenie wody grzewczej (zgodnie z VDI 2035), wody zimnej i mieszanin woda-glikol | Wilo | DE | 1 | SZT |  | 0.7 | IE5 | zielony / czarny / szary | Paleta jednorazowego użytku | 1 | 1 | 1 | 628 | 609 | 410 | 600 | 790 | 727 | 87 | 98 | http://downloads-wilo-select.wilo.com/assets/WIB_WILO30981405.jpg | //cms.media.wilo.com/dcipicxmlfeature/wilo502947/6974045/wilo502947_1.jpg |  | 1600 |  |  | https://wilo.com/quick/PL/pl/articleNumber/2207200
8574 | 2207230 | 4062679116891 | Wilo-Stratos GIGA2.0-D 65/1-15/M-1,5-R1-S1 pompa dławnicowa podwójna Inline, silnik klasy IE5 | Pompa dławnicowa podwójna Inline Wilo-Stratos GIGA2.0-D 65/1-15/M-1,5-R1-S1, silnik klasy IE5, wyświetlacz z odczytem parametrów, ograniczanie przepływu i wyłączanie przy jego braku, regulacja temperaturowa, współpraca z BMS, wybór trybów regulacji | 11509 | PG3 | 28 | A | 22606 | NIE | 28.13.14 | 84137059 | 0 | 209 | 315 | Wilo-Stratos GIGA2.0-D 65/1-15/M-1,5-R1-S1 | pompa dławnicowa podwójna Inline, silnik klasy IE5 | Wilo-Stratos GIGA2.0-D | Tłoczenie wody grzewczej (zgodnie z VDI 2035), wody zimnej i mieszanin woda-glikol | Wilo | DE | 1 | SZT |  | 0.7 | IE5 | zielony / czarny / szary | Paleta jednorazowego użytku | 1 | 1 | 1 | 628 | 609 | 410 | 600 | 790 | 727 | 87 | 98 | http://downloads-wilo-select.wilo.com/assets/WIB_WILO30981405.jpg | //cms.media.wilo.com/dcipicxmlfeature/wilo502947/6974045/wilo502947_1.jpg |  | 1600 |  |  | https://wilo.com/quick/PL/pl/articleNumber/2207230
8575 | 2207170 | 4062679115795 | Wilo-Stratos GIGA2.0-D 65/1-15/M-1,5-S1 pompa dławnicowa podwójna Inline, silnik klasy IE5 | Pompa dławnicowa podwójna Inline Wilo-Stratos GIGA2.0-D 65/1-15/M-1,5-S1, silnik klasy IE5, wyświetlacz z odczytem parametrów, ograniczanie przepływu i wyłączanie przy jego braku, regulacja temperaturowa, współpraca z BMS, wybór trybów regulacji | 12098 | PG3 | 28 | A | 22606 | NIE | 28.13.14 | 84137059 | 0 | 209 | 315 | Wilo-Stratos GIGA2.0-D 65/1-15/M-1,5-S1 | pompa dławnicowa podwójna Inline, silnik klasy IE5 | Wilo-Stratos GIGA2.0-D | Tłoczenie wody grzewczej (zgodnie z VDI 2035), wody zimnej i mieszanin woda-glikol | Wilo | DE | 1 | SZT |  | 0.7 | IE5 | zielony / czarny / szary | Paleta jednorazowego użytku | 1 | 1 | 1 | 628 | 609 | 410 | 600 | 790 | 727 | 87 | 98 | http://downloads-wilo-select.wilo.com/assets/WIB_WILO30981405.jpg | //cms.media.wilo.com/dcipicxmlfeature/wilo502947/6974045/wilo502947_1.jpg |  | 1600 |  |  | https://wilo.com/quick/PL/pl/articleNumber/2207170
8576 | 2205630 | 4062679001227 | Wilo-Stratos GIGA2.0-D 65/1-25/2,2 pompa dławnicowa podwójna Inline, silnik klasy IE5 | Pompa dławnicowa podwójna Wilo-Stratos GIGA2.0-D 65/1-25/2,2, silnik klasy IE5, wyświetlacz z odczytem parametrów, ograniczanie przepływu i wyłączanie przy jego braku, regulacja temperaturowa, współpraca z BMS, wybór trybów regulacji | 12825 | PG3 | 14 | C | 22606 | NIE | 28.13.14 | 84137059 | 0 | 209 | 315 | Wilo-Stratos GIGA2.0-D 65/1-25/2,2 | pompa dławnicowa podwójna Inline, silnik klasy IE5 | Wilo-Stratos GIGA2.0-D | Tłoczenie wody grzewczej (zgodnie z VDI 2035), wody zimnej i mieszanin woda-glikol | Wilo | DE | 1 | SZT |  | 0.7 | IE5 | zielony / czarny / szary | Paleta jednorazowego użytku | 1 | 1 | 1 | 598 | 571 | 410 | 800 | 1200 | 554 | 87 | 101 | http://downloads-wilo-select.wilo.com/assets/WIB_WILO30981405.jpg | //cms.media.wilo.com/dcipicxmlfeature/wilo502947/6974045/wilo502947_1.jpg |  | 2300 |  |  | https://wilo.com/quick/PL/pl/articleNumber/2205630
8577 | 2205754 | 4062679018980 | Wilo-Stratos GIGA2.0-D 65/1-25/2,2-R1 pompa dławnicowa podwójna Inline, silnik klasy IE5 | Pompa dławnicowa podwójna Wilo-Stratos GIGA2.0-D 65/1-25/2,2-R1, silnik klasy IE5, wyświetlacz z odczytem parametrów, ograniczanie przepływu i wyłączanie przy jego braku, regulacja temperaturowa, współpraca z BMS, wybór trybów regulacji | 12236 | PG3 | 14 | C | 22606 | NIE | 28.13.14 | 84137059 | 0 | 209 | 315 | Wilo-Stratos GIGA2.0-D 65/1-25/2,2-R1 | pompa dławnicowa podwójna Inline, silnik klasy IE5 | Wilo-Stratos GIGA2.0-D | Tłoczenie wody grzewczej (zgodnie z VDI 2035), wody zimnej i mieszanin woda-glikol | Wilo | DE | 1 | SZT |  | 0.7 | IE5 | zielony / czarny / szary | Paleta jednorazowego użytku | 1 | 1 | 1 | 598 | 571 | 410 | 800 | 1200 | 554 | 87 | 101 | http://downloads-wilo-select.wilo.com/assets/WIB_WILO30981405.jpg | //cms.media.wilo.com/dcipicxmlfeature/wilo502947/6974045/wilo502947_1.jpg |  | 2300 |  |  | https://wilo.com/quick/PL/pl/articleNumber/2205754
8578 | 2205816 | 4062679019222 | Wilo-Stratos GIGA2.0-D 65/1-25/2,2-R1-S1 pompa dławnicowa podwójna Inline, silnik klasy IE5 | Pompa dławnicowa podwójna Wilo-Stratos GIGA2.0-D 65/1-25/2,2-R1-S1, silnik klasy IE5, wyświetlacz z odczytem parametrów, ograniczanie przepływu i wyłączanie przy jego braku, regulacja temperaturowa, współpraca z BMS, wybór trybów regulacji | 12355 | PG3 | 28 | K | 22606 | NIE | 28.13.14 | 84137059 | 0 | 209 | 315 | Wilo-Stratos GIGA2.0-D 65/1-25/2,2-R1-S1 | pompa dławnicowa podwójna Inline, silnik klasy IE5 | Wilo-Stratos GIGA2.0-D | Tłoczenie wody grzewczej (zgodnie z VDI 2035), wody zimnej i mieszanin woda-glikol | Wilo | DE | 1 | SZT |  | 0.7 | IE5 | zielony / czarny / szary | Paleta jednorazowego użytku | 1 | 1 | 1 | 598 | 571 | 410 | 800 | 1200 | 554 | 87 | 101 | http://downloads-wilo-select.wilo.com/assets/WIB_WILO30981405.jpg | //cms.media.wilo.com/dcipicxmlfeature/wilo502947/6974045/wilo502947_1.jpg |  | 2300 |  |  | https://wilo.com/quick/PL/pl/articleNumber/2205816
8579 | 2205692 | 4062679018744 | Wilo-Stratos GIGA2.0-D 65/1-25/2,2-S1 pompa dławnicowa podwójna Inline, silnik klasy IE5 | Pompa dławnicowa podwójna Wilo-Stratos GIGA2.0-D 65/1-25/2,2-S1, silnik klasy IE5, wyświetlacz z odczytem parametrów, ograniczanie przepływu i wyłączanie przy jego braku, regulacja temperaturowa, współpraca z BMS, wybór trybów regulacji | 12944 | PG3 | 28 | K | 22606 | NIE | 28.13.14 | 84137059 | 0 | 209 | 315 | Wilo-Stratos GIGA2.0-D 65/1-25/2,2-S1 | pompa dławnicowa podwójna Inline, silnik klasy IE5 | Wilo-Stratos GIGA2.0-D | Tłoczenie wody grzewczej (zgodnie z VDI 2035), wody zimnej i mieszanin woda-glikol | Wilo | DE | 1 | SZT |  | 0.7 | IE5 | zielony / czarny / szary | Paleta jednorazowego użytku | 1 | 1 | 1 | 598 | 571 | 410 | 800 | 1200 | 554 | 87 | 101 | http://downloads-wilo-select.wilo.com/assets/WIB_WILO30981405.jpg | //cms.media.wilo.com/dcipicxmlfeature/wilo502947/6974045/wilo502947_1.jpg |  | 2300 |  |  | https://wilo.com/quick/PL/pl/articleNumber/2205692
8580 | 2205629 | 4062679001210 | Wilo-Stratos GIGA2.0-D 65/1-31/3,0 pompa dławnicowa podwójna Inline, silnik klasy IE5 | Pompa dławnicowa podwójna Wilo-Stratos GIGA2.0-D 65/1-31/3,0, silnik klasy IE5, wyświetlacz z odczytem parametrów, ograniczanie przepływu i wyłączanie przy jego braku, regulacja temperaturowa, współpraca z BMS, wybór trybów regulacji | 15393 | PG3 | 14 | C | 22606 | NIE | 28.13.14 | 84137059 | 0 | 209 | 315 | Wilo-Stratos GIGA2.0-D 65/1-31/3,0 | pompa dławnicowa podwójna Inline, silnik klasy IE5 | Wilo-Stratos GIGA2.0-D | Tłoczenie wody grzewczej (zgodnie z VDI 2035), wody zimnej i mieszanin woda-glikol | Wilo | DE | 1 | SZT |  | 0.7 | IE5 | zielony / czarny / szary | Paleta jednorazowego użytku | 1 | 1 | 1 | 598 | 571 | 410 | 800 | 1200 | 554 | 87 | 101 | http://downloads-wilo-select.wilo.com/assets/WIB_WILO30981405.jpg | //cms.media.wilo.com/dcipicxmlfeature/wilo502947/6974045/wilo502947_1.jpg |  | 3200 |  |  | https://wilo.com/quick/PL/pl/articleNumber/2205629
8581 | 2205753 | 4062679018973 | Wilo-Stratos GIGA2.0-D 65/1-31/3,0-R1 pompa dławnicowa podwójna Inline, silnik klasy IE5 | Pompa dławnicowa podwójna Wilo-Stratos GIGA2.0-D 65/1-31/3,0-R1, silnik klasy IE5, wyświetlacz z odczytem parametrów, ograniczanie przepływu i wyłączanie przy jego braku, regulacja temperaturowa, współpraca z BMS, wybór trybów regulacji | 14804 | PG3 | 14 | C | 22606 | NIE | 28.13.14 | 84137059 | 0 | 209 | 315 | Wilo-Stratos GIGA2.0-D 65/1-31/3,0-R1 | pompa dławnicowa podwójna Inline, silnik klasy IE5 | Wilo-Stratos GIGA2.0-D | Tłoczenie wody grzewczej (zgodnie z VDI 2035), wody zimnej i mieszanin woda-glikol | Wilo | DE | 1 | SZT |  | 0.7 | IE5 | zielony / czarny / szary | Paleta jednorazowego użytku | 1 | 1 | 1 | 598 | 571 | 410 | 800 | 1200 | 554 | 87 | 101 | http://downloads-wilo-select.wilo.com/assets/WIB_WILO30981405.jpg | //cms.media.wilo.com/dcipicxmlfeature/wilo502947/6974045/wilo502947_1.jpg |  | 3200 |  |  | https://wilo.com/quick/PL/pl/articleNumber/2205753
8582 | 2205815 | 4062679019215 | Wilo-Stratos GIGA2.0-D 65/1-31/3,0-R1-S1 pompa dławnicowa podwójna Inline, silnik klasy IE5 | Pompa dławnicowa podwójna Wilo-Stratos GIGA2.0-D 65/1-31/3,0-R1-S1, silnik klasy IE5, wyświetlacz z odczytem parametrów, ograniczanie przepływu i wyłączanie przy jego braku, regulacja temperaturowa, współpraca z BMS, wybór trybów regulacji | 14923 | PG3 | 28 | K | 22606 | NIE | 28.13.14 | 84137059 | 0 | 209 | 315 | Wilo-Stratos GIGA2.0-D 65/1-31/3,0-R1-S1 | pompa dławnicowa podwójna Inline, silnik klasy IE5 | Wilo-Stratos GIGA2.0-D | Tłoczenie wody grzewczej (zgodnie z VDI 2035), wody zimnej i mieszanin woda-glikol | Wilo | DE | 1 | SZT |  | 0.7 | IE5 | zielony / czarny / szary | Paleta jednorazowego użytku | 1 | 1 | 1 | 598 | 571 | 410 | 800 | 1200 | 554 | 87 | 101 | http://downloads-wilo-select.wilo.com/assets/WIB_WILO30981405.jpg | //cms.media.wilo.com/dcipicxmlfeature/wilo502947/6974045/wilo502947_1.jpg |  | 3200 |  |  | https://wilo.com/quick/PL/pl/articleNumber/2205815
8583 | 2205691 | 4062679018737 | Wilo-Stratos GIGA2.0-D 65/1-31/3,0-S1 pompa dławnicowa podwójna Inline, silnik klasy IE5 | Pompa dławnicowa podwójna Wilo-Stratos GIGA2.0-D 65/1-31/3,0-S1, silnik klasy IE5, wyświetlacz z odczytem parametrów, ograniczanie przepływu i wyłączanie przy jego braku, regulacja temperaturowa, współpraca z BMS, wybór trybów regulacji | 15513 | PG3 | 28 | K | 22606 | NIE | 28.13.14 | 84137059 | 0 | 209 | 315 | Wilo-Stratos GIGA2.0-D 65/1-31/3,0-S1 | pompa dławnicowa podwójna Inline, silnik klasy IE5 | Wilo-Stratos GIGA2.0-D | Tłoczenie wody grzewczej (zgodnie z VDI 2035), wody zimnej i mieszanin woda-glikol | Wilo | DE | 1 | SZT |  | 0.7 | IE5 | zielony / czarny / szary | Paleta jednorazowego użytku | 1 | 1 | 1 | 598 | 571 | 410 | 800 | 1200 | 554 | 87 | 101 | http://downloads-wilo-select.wilo.com/assets/WIB_WILO30981405.jpg | //cms.media.wilo.com/dcipicxmlfeature/wilo502947/6974045/wilo502947_1.jpg |  | 3200 |  |  | https://wilo.com/quick/PL/pl/articleNumber/2205691
8584 | 2205628 | 4062679001203 | Wilo-Stratos GIGA2.0-D 65/1-37/4,0 pompa dławnicowa podwójna Inline, silnik klasy IE5 | Pompa dławnicowa podwójna Wilo-Stratos GIGA2.0-D 65/1-37/4,0, silnik klasy IE5, wyświetlacz z odczytem parametrów, ograniczanie przepływu i wyłączanie przy jego braku, regulacja temperaturowa, współpraca z BMS, wybór trybów regulacji | 16328 | PG3 | 14 | C | 22606 | NIE | 28.13.14 | 84137059 | 0 | 209 | 315 | Wilo-Stratos GIGA2.0-D 65/1-37/4,0 | pompa dławnicowa podwójna Inline, silnik klasy IE5 | Wilo-Stratos GIGA2.0-D | Tłoczenie wody grzewczej (zgodnie z VDI 2035), wody zimnej i mieszanin woda-glikol | Wilo | DE | 1 | SZT |  | 0.7 | IE5 | zielony / czarny / szary | Paleta jednorazowego użytku | 1 | 1 | 1 | 598 | 571 | 410 | 800 | 1200 | 554 | 90 | 102 | http://downloads-wilo-select.wilo.com/assets/WIB_WILO30981405.jpg | //cms.media.wilo.com/dcipicxmlfeature/wilo502947/6974045/wilo502947_1.jpg |  | 4300 |  |  | https://wilo.com/quick/PL/pl/articleNumber/2205628
8585 | 2205752 | 4062679018966 | Wilo-Stratos GIGA2.0-D 65/1-37/4,0-R1 pompa dławnicowa podwójna Inline, silnik klasy IE5 | Pompa dławnicowa podwójna Wilo-Stratos GIGA2.0-D 65/1-37/4,0-R1, silnik klasy IE5, wyświetlacz z odczytem parametrów, ograniczanie przepływu i wyłączanie przy jego braku, regulacja temperaturowa, współpraca z BMS, wybór trybów regulacji | 15737 | PG3 | 14 | C | 22606 | NIE | 28.13.14 | 84137059 | 0 | 209 | 315 | Wilo-Stratos GIGA2.0-D 65/1-37/4,0-R1 | pompa dławnicowa podwójna Inline, silnik klasy IE5 | Wilo-Stratos GIGA2.0-D | Tłoczenie wody grzewczej (zgodnie z VDI 2035), wody zimnej i mieszanin woda-glikol | Wilo | DE | 1 | SZT |  | 0.7 | IE5 | zielony / czarny / szary | Paleta jednorazowego użytku | 1 | 1 | 1 | 598 | 571 | 410 | 800 | 1200 | 554 | 90 | 102 | http://downloads-wilo-select.wilo.com/assets/WIB_WILO30981405.jpg | //cms.media.wilo.com/dcipicxmlfeature/wilo502947/6974045/wilo502947_1.jpg |  | 4300 |  |  | https://wilo.com/quick/PL/pl/articleNumber/2205752
8586 | 2205814 | 4062679019208 | Wilo-Stratos GIGA2.0-D 65/1-37/4,0-R1-S1 pompa dławnicowa podwójna Inline, silnik klasy IE5 | Pompa dławnicowa podwójna Wilo-Stratos GIGA2.0-D 65/1-37/4,0-R1-S1, silnik klasy IE5, wyświetlacz z odczytem parametrów, ograniczanie przepływu i wyłączanie przy jego braku, regulacja temperaturowa, współpraca z BMS, wybór trybów regulacji | 15857 | PG3 | 28 | K | 22606 | NIE | 28.13.14 | 84137059 | 0 | 209 | 315 | Wilo-Stratos GIGA2.0-D 65/1-37/4,0-R1-S1 | pompa dławnicowa podwójna Inline, silnik klasy IE5 | Wilo-Stratos GIGA2.0-D | Tłoczenie wody grzewczej (zgodnie z VDI 2035), wody zimnej i mieszanin woda-glikol | Wilo | DE | 1 | SZT |  | 0.7 | IE5 | zielony / czarny / szary | Paleta jednorazowego użytku | 1 | 1 | 1 | 598 | 571 | 410 | 800 | 1200 | 554 | 90 | 102 | http://downloads-wilo-select.wilo.com/assets/WIB_WILO30981405.jpg | //cms.media.wilo.com/dcipicxmlfeature/wilo502947/6974045/wilo502947_1.jpg |  | 4300 |  |  | https://wilo.com/quick/PL/pl/articleNumber/2205814
8587 | 2205690 | 4062679018720 | Wilo-Stratos GIGA2.0-D 65/1-37/4,0-S1 pompa dławnicowa podwójna Inline, silnik klasy IE5 | Pompa dławnicowa podwójna Wilo-Stratos GIGA2.0-D 65/1-37/4,0-S1, silnik klasy IE5, wyświetlacz z odczytem parametrów, ograniczanie przepływu i wyłączanie przy jego braku, regulacja temperaturowa, współpraca z BMS, wybór trybów regulacji | 16446 | PG3 | 28 | K | 22606 | NIE | 28.13.14 | 84137059 | 0 | 209 | 315 | Wilo-Stratos GIGA2.0-D 65/1-37/4,0-S1 | pompa dławnicowa podwójna Inline, silnik klasy IE5 | Wilo-Stratos GIGA2.0-D | Tłoczenie wody grzewczej (zgodnie z VDI 2035), wody zimnej i mieszanin woda-glikol | Wilo | DE | 1 | SZT |  | 0.7 | IE5 | zielony / czarny / szary | Paleta jednorazowego użytku | 1 | 1 | 1 | 598 | 571 | 410 | 800 | 1200 | 554 | 90 | 102 | http://downloads-wilo-select.wilo.com/assets/WIB_WILO30981405.jpg | //cms.media.wilo.com/dcipicxmlfeature/wilo502947/6974045/wilo502947_1.jpg |  | 4300 |  |  | https://wilo.com/quick/PL/pl/articleNumber/2205690
8588 | 2207144 | 4062679115283 | Wilo-Stratos GIGA2.0-D 65/1-5/M-0,37 pompa dławnicowa podwójna Inline, silnik klasy IE5 | Pompa dławnicowa podwójna Inline Wilo-Stratos GIGA2.0-D 65/1-5/M-0,37, silnik klasy IE5, wyświetlacz z odczytem parametrów, ograniczanie przepływu i wyłączanie przy jego braku, regulacja temperaturowa, współpraca z BMS, wybór trybów regulacji | 9154 | PG3 | 28 | A | 22606 | NIE | 28.13.14 | 84137059 | 0 | 209 | 315 | Wilo-Stratos GIGA2.0-D 65/1-5/M-0,37 | pompa dławnicowa podwójna Inline, silnik klasy IE5 | Wilo-Stratos GIGA2.0-D | Tłoczenie wody grzewczej (zgodnie z VDI 2035), wody zimnej i mieszanin woda-glikol | Wilo | DE | 1 | SZT |  | 0.7 | IE5 | zielony / czarny / szary | Paleta jednorazowego użytku | 1 | 1 | 1 | 604 | 609 | 410 | 600 | 790 | 727 | 84 | 92 | http://downloads-wilo-select.wilo.com/assets/WIB_WILO30981405.jpg | //cms.media.wilo.com/dcipicxmlfeature/wilo502947/6974045/wilo502947_1.jpg |  | 500 |  |  | https://wilo.com/quick/PL/pl/articleNumber/2207144
8589 | 2207204 | 4062679116389 | Wilo-Stratos GIGA2.0-D 65/1-5/M-0,37-R1 pompa dławnicowa podwójna Inline, silnik klasy IE5 | Pompa dławnicowa podwójna Inline Wilo-Stratos GIGA2.0-D 65/1-5/M-0,37-R1, silnik klasy IE5, wyświetlacz z odczytem parametrów, ograniczanie przepływu i wyłączanie przy jego braku, regulacja temperaturowa, współpraca z BMS, wybór trybów regulacji | 8566 | PG3 | 28 | A | 22606 | NIE | 28.13.14 | 84137059 | 0 | 209 | 315 | Wilo-Stratos GIGA2.0-D 65/1-5/M-0,37-R1 | pompa dławnicowa podwójna Inline, silnik klasy IE5 | Wilo-Stratos GIGA2.0-D | Tłoczenie wody grzewczej (zgodnie z VDI 2035), wody zimnej i mieszanin woda-glikol | Wilo | DE | 1 | SZT |  | 0.7 | IE5 | zielony / czarny / szary | Paleta jednorazowego użytku | 1 | 1 | 1 | 604 | 609 | 410 | 600 | 790 | 727 | 84 | 92 | http://downloads-wilo-select.wilo.com/assets/WIB_WILO30981405.jpg | //cms.media.wilo.com/dcipicxmlfeature/wilo502947/6974045/wilo502947_1.jpg |  | 500 |  |  | https://wilo.com/quick/PL/pl/articleNumber/2207204
8590 | 2207234 | 4062679116938 | Wilo-Stratos GIGA2.0-D 65/1-5/M-0,37-R1-S1 pompa dławnicowa podwójna Inline, silnik klasy IE5 | Pompa dławnicowa podwójna Inline Wilo-Stratos GIGA2.0-D 65/1-5/M-0,37-R1-S1, silnik klasy IE5, wyświetlacz z odczytem parametrów, ograniczanie przepływu i wyłączanie przy jego braku, regulacja temperaturowa, współpraca z BMS, wybór trybów regulacji | 8684 | PG3 | 28 | A | 22606 | NIE | 28.13.14 | 84137059 | 0 | 209 | 315 | Wilo-Stratos GIGA2.0-D 65/1-5/M-0,37-R1-S1 | pompa dławnicowa podwójna Inline, silnik klasy IE5 | Wilo-Stratos GIGA2.0-D | Tłoczenie wody grzewczej (zgodnie z VDI 2035), wody zimnej i mieszanin woda-glikol | Wilo | DE | 1 | SZT |  | 0.7 | IE5 | zielony / czarny / szary | Paleta jednorazowego użytku | 1 | 1 | 1 | 604 | 609 | 410 | 600 | 790 | 727 | 84 | 92 | http://downloads-wilo-select.wilo.com/assets/WIB_WILO30981405.jpg | //cms.media.wilo.com/dcipicxmlfeature/wilo502947/6974045/wilo502947_1.jpg |  | 500 |  |  | https://wilo.com/quick/PL/pl/articleNumber/2207234
8591 | 2207174 | 4062679115832 | Wilo-Stratos GIGA2.0-D 65/1-5/M-0,37-S1 pompa dławnicowa podwójna Inline, silnik klasy IE5 | Pompa dławnicowa podwójna Inline Wilo-Stratos GIGA2.0-D 65/1-5/M-0,37-S1, silnik klasy IE5, wyświetlacz z odczytem parametrów, ograniczanie przepływu i wyłączanie przy jego braku, regulacja temperaturowa, współpraca z BMS, wybór trybów regulacji | 9273 | PG3 | 28 | A | 22606 | NIE | 28.13.14 | 84137059 | 0 | 209 | 315 | Wilo-Stratos GIGA2.0-D 65/1-5/M-0,37-S1 | pompa dławnicowa podwójna Inline, silnik klasy IE5 | Wilo-Stratos GIGA2.0-D | Tłoczenie wody grzewczej (zgodnie z VDI 2035), wody zimnej i mieszanin woda-glikol | Wilo | DE | 1 | SZT |  | 0.7 | IE5 | zielony / czarny / szary | Paleta jednorazowego użytku | 1 | 1 | 1 | 604 | 609 | 410 | 600 | 790 | 727 | 84 | 92 | http://downloads-wilo-select.wilo.com/assets/WIB_WILO30981405.jpg | //cms.media.wilo.com/dcipicxmlfeature/wilo502947/6974045/wilo502947_1.jpg |  | 500 |  |  | https://wilo.com/quick/PL/pl/articleNumber/2207174
8592 | 2205626 | 4062679109657 | Wilo-Stratos GIGA2.0-D 65/1-7/0,55 pompa dławnicowa podwójna Inline, silnik klasy IE5 | Pompa dławnicowa podwójna Inline Wilo-Stratos GIGA2.0-D 65/1-7/0,55, silnik klasy IE5, wyświetlacz z odczytem parametrów, ograniczanie przepływu i wyłączanie przy jego braku, regulacja temperaturowa, współpraca z BMS, wybór trybów regulacji | 9636 | PG3 | 28 | K | 22606 | NIE | 28.13.14 | 84137059 | 0 | 209 | 315 | Wilo-Stratos GIGA2.0-D 65/1-7/0,55 | pompa dławnicowa podwójna Inline, silnik klasy IE5 | Wilo-Stratos GIGA2.0-D | Tłoczenie wody grzewczej (zgodnie z VDI 2035), wody zimnej i mieszanin woda-glikol | Wilo | DE | 1 | SZT |  | 0.7 | IE5 | zielony / czarny / szary | Paleta jednorazowego użytku | 1 | 1 | 1 | 604 | 609 | 410 | 593 | 790 | 721 | 80.3 | 80.3 | http://downloads-wilo-select.wilo.com/assets/WIB_WILO30981405.jpg | //cms.media.wilo.com/dcipicxmlfeature/wilo502947/6974045/wilo502947_1.jpg |  | 700 |  |  | https://wilo.com/quick/PL/pl/articleNumber/2205626
8593 | 2205750 | 4062679111353 | Wilo-Stratos GIGA2.0-D 65/1-7/0,55-R1 pompa dławnicowa podwójna Inline, silnik klasy IE5 | Pompa dławnicowa podwójna Inline Wilo-Stratos GIGA2.0-D 65/1-7/0,55-R1, silnik klasy IE5, wyświetlacz z odczytem parametrów, ograniczanie przepływu i wyłączanie przy jego braku, regulacja temperaturowa, współpraca z BMS, wybór trybów regulacji | 9046 | PG3 | 28 | K | 22606 | NIE | 28.13.14 | 84137059 | 0 | 209 | 315 | Wilo-Stratos GIGA2.0-D 65/1-7/0,55-R1 | pompa dławnicowa podwójna Inline, silnik klasy IE5 | Wilo-Stratos GIGA2.0-D | Tłoczenie wody grzewczej (zgodnie z VDI 2035), wody zimnej i mieszanin woda-glikol | Wilo | DE | 1 | SZT |  | 0.7 | IE5 | zielony / czarny / szary | Paleta jednorazowego użytku | 1 | 1 | 1 | 604 | 609 | 410 | 593 | 790 | 721 | 80.3 | 80.3 | http://downloads-wilo-select.wilo.com/assets/WIB_WILO30981405.jpg | //cms.media.wilo.com/dcipicxmlfeature/wilo502947/6974045/wilo502947_1.jpg |  | 700 |  |  | https://wilo.com/quick/PL/pl/articleNumber/2205750
8594 | 2205812 | 4062679112206 | Wilo-Stratos GIGA2.0-D 65/1-7/0,55-R1-S1 pompa dławnicowa podwójna Inline, silnik klasy IE5 | Pompa dławnicowa podwójna Inline Wilo-Stratos GIGA2.0-D 65/1-7/0,55-R1-S1, silnik klasy IE5, wyświetlacz z odczytem parametrów, ograniczanie przepływu i wyłączanie przy jego braku, regulacja temperaturowa, współpraca z BMS, wybór trybów regulacji | 9165 | PG3 | 28 | K | 22606 | NIE | 28.13.14 | 84137059 | 0 | 209 | 315 | Wilo-Stratos GIGA2.0-D 65/1-7/0,55-R1-S1 | pompa dławnicowa podwójna Inline, silnik klasy IE5 | Wilo-Stratos GIGA2.0-D | Tłoczenie wody grzewczej (zgodnie z VDI 2035), wody zimnej i mieszanin woda-glikol | Wilo | DE | 1 | SZT |  | 0.7 | IE5 | zielony / czarny / szary | Paleta jednorazowego użytku | 1 | 1 | 1 | 604 | 609 | 410 | 593 | 790 | 721 | 80.3 | 80.3 | http://downloads-wilo-select.wilo.com/assets/WIB_WILO30981405.jpg | //cms.media.wilo.com/dcipicxmlfeature/wilo502947/6974045/wilo502947_1.jpg |  | 700 |  |  | https://wilo.com/quick/PL/pl/articleNumber/2205812
8595 | 2205688 | 4062679110509 | Wilo-Stratos GIGA2.0-D 65/1-7/0,55-S1 pompa dławnicowa podwójna Inline, silnik klasy IE5 | Pompa dławnicowa podwójna Inline Wilo-Stratos GIGA2.0-D 65/1-7/0,55-S1, silnik klasy IE5, wyświetlacz z odczytem parametrów, ograniczanie przepływu i wyłączanie przy jego braku, regulacja temperaturowa, współpraca z BMS, wybór trybów regulacji | 9755 | PG3 | 28 | K | 22606 | NIE | 28.13.14 | 84137059 | 0 | 209 | 315 | Wilo-Stratos GIGA2.0-D 65/1-7/0,55-S1 | pompa dławnicowa podwójna Inline, silnik klasy IE5 | Wilo-Stratos GIGA2.0-D | Tłoczenie wody grzewczej (zgodnie z VDI 2035), wody zimnej i mieszanin woda-glikol | Wilo | DE | 1 | SZT |  | 0.7 | IE5 | zielony / czarny / szary | Paleta jednorazowego użytku | 1 | 1 | 1 | 604 | 609 | 410 | 593 | 790 | 721 | 80.3 | 80.3 | http://downloads-wilo-select.wilo.com/assets/WIB_WILO30981405.jpg | //cms.media.wilo.com/dcipicxmlfeature/wilo502947/6974045/wilo502947_1.jpg |  | 700 |  |  | https://wilo.com/quick/PL/pl/articleNumber/2205688
8596 | 2207143 | 4062679115276 | Wilo-Stratos GIGA2.0-D 65/1-7/M-0,55 pompa dławnicowa podwójna Inline, silnik klasy IE5 | Pompa dławnicowa podwójna Inline Wilo-Stratos GIGA2.0-D 65/1-7/M-0,55, silnik klasy IE5, wyświetlacz z odczytem parametrów, ograniczanie przepływu i wyłączanie przy jego braku, regulacja temperaturowa, współpraca z BMS, wybór trybów regulacji | 9636 | PG3 | 28 | A | 22606 | NIE | 28.13.14 | 84137059 | 0 | 209 | 315 | Wilo-Stratos GIGA2.0-D 65/1-7/M-0,55 | pompa dławnicowa podwójna Inline, silnik klasy IE5 | Wilo-Stratos GIGA2.0-D | Tłoczenie wody grzewczej (zgodnie z VDI 2035), wody zimnej i mieszanin woda-glikol | Wilo | DE | 1 | SZT |  | 0.7 | IE5 | zielony / czarny / szary | Paleta jednorazowego użytku | 1 | 1 | 1 | 604 | 609 | 410 | 600 | 790 | 727 | 84 | 92 | http://downloads-wilo-select.wilo.com/assets/WIB_WILO30981405.jpg | //cms.media.wilo.com/dcipicxmlfeature/wilo502947/6974045/wilo502947_1.jpg |  | 700 |  |  | https://wilo.com/quick/PL/pl/articleNumber/2207143
8597 | 2207203 | 4062679116372 | Wilo-Stratos GIGA2.0-D 65/1-7/M-0,55-R1 pompa dławnicowa podwójna Inline, silnik klasy IE5 | Pompa dławnicowa podwójna Inline Wilo-Stratos GIGA2.0-D 65/1-7/M-0,55-R1, silnik klasy IE5, wyświetlacz z odczytem parametrów, ograniczanie przepływu i wyłączanie przy jego braku, regulacja temperaturowa, współpraca z BMS, wybór trybów regulacji | 9046 | PG3 | 28 | A | 22606 | NIE | 28.13.14 | 84137059 | 0 | 209 | 315 | Wilo-Stratos GIGA2.0-D 65/1-7/M-0,55-R1 | pompa dławnicowa podwójna Inline, silnik klasy IE5 | Wilo-Stratos GIGA2.0-D | Tłoczenie wody grzewczej (zgodnie z VDI 2035), wody zimnej i mieszanin woda-glikol | Wilo | DE | 1 | SZT |  | 0.7 | IE5 | zielony / czarny / szary | Paleta jednorazowego użytku | 1 | 1 | 1 | 604 | 609 | 410 | 600 | 790 | 727 | 84 | 92 | http://downloads-wilo-select.wilo.com/assets/WIB_WILO30981405.jpg | //cms.media.wilo.com/dcipicxmlfeature/wilo502947/6974045/wilo502947_1.jpg |  | 700 |  |  | https://wilo.com/quick/PL/pl/articleNumber/2207203
8598 | 2207233 | 4062679116921 | Wilo-Stratos GIGA2.0-D 65/1-7/M-0,55-R1-S1 pompa dławnicowa podwójna Inline, silnik klasy IE5 | Pompa dławnicowa podwójna Inline Wilo-Stratos GIGA2.0-D 65/1-7/M-0,55-R1-S1, silnik klasy IE5, wyświetlacz z odczytem parametrów, ograniczanie przepływu i wyłączanie przy jego braku, regulacja temperaturowa, współpraca z BMS, wybór trybów regulacji | 9165 | PG3 | 28 | A | 22606 | NIE | 28.13.14 | 84137059 | 0 | 209 | 315 | Wilo-Stratos GIGA2.0-D 65/1-7/M-0,55-R1-S1 | pompa dławnicowa podwójna Inline, silnik klasy IE5 | Wilo-Stratos GIGA2.0-D | Tłoczenie wody grzewczej (zgodnie z VDI 2035), wody zimnej i mieszanin woda-glikol | Wilo | DE | 1 | SZT |  | 0.7 | IE5 | zielony / czarny / szary | Paleta jednorazowego użytku | 1 | 1 | 1 | 604 | 609 | 410 | 600 | 790 | 727 | 84 | 92 | http://downloads-wilo-select.wilo.com/assets/WIB_WILO30981405.jpg | //cms.media.wilo.com/dcipicxmlfeature/wilo502947/6974045/wilo502947_1.jpg |  | 700 |  |  | https://wilo.com/quick/PL/pl/articleNumber/2207233
8599 | 2207173 | 4062679115825 | Wilo-Stratos GIGA2.0-D 65/1-7/M-0,55-S1 pompa dławnicowa podwójna Inline, silnik klasy IE5 | Pompa dławnicowa podwójna Inline Wilo-Stratos GIGA2.0-D 65/1-7/M-0,55-S1, silnik klasy IE5, wyświetlacz z odczytem parametrów, ograniczanie przepływu i wyłączanie przy jego braku, regulacja temperaturowa, współpraca z BMS, wybór trybów regulacji | 9755 | PG3 | 28 | A | 22606 | NIE | 28.13.14 | 84137059 | 0 | 209 | 315 | Wilo-Stratos GIGA2.0-D 65/1-7/M-0,55-S1 | pompa dławnicowa podwójna Inline, silnik klasy IE5 | Wilo-Stratos GIGA2.0-D | Tłoczenie wody grzewczej (zgodnie z VDI 2035), wody zimnej i mieszanin woda-glikol | Wilo | DE | 1 | SZT |  | 0.7 | IE5 | zielony / czarny / szary | Paleta jednorazowego użytku | 1 | 1 | 1 | 604 | 609 | 410 | 600 | 790 | 727 | 84 | 92 | http://downloads-wilo-select.wilo.com/assets/WIB_WILO30981405.jpg | //cms.media.wilo.com/dcipicxmlfeature/wilo502947/6974045/wilo502947_1.jpg |  | 700 |  |  | https://wilo.com/quick/PL/pl/articleNumber/2207173
8600 | 2205625 | 4062679109640 | Wilo-Stratos GIGA2.0-D 65/1-9/0,75 pompa dławnicowa podwójna Inline, silnik klasy IE5 | Pompa dławnicowa podwójna Inline Wilo-Stratos GIGA2.0-D 65/1-9/0,75, silnik klasy IE5, wyświetlacz z odczytem parametrów, ograniczanie przepływu i wyłączanie przy jego braku, regulacja temperaturowa, współpraca z BMS, wybór trybów regulacji | 10097 | PG3 | 28 | K | 22606 | NIE | 28.13.14 | 84137059 | 0 | 209 | 315 | Wilo-Stratos GIGA2.0-D 65/1-9/0,75 | pompa dławnicowa podwójna Inline, silnik klasy IE5 | Wilo-Stratos GIGA2.0-D | Tłoczenie wody grzewczej (zgodnie z VDI 2035), wody zimnej i mieszanin woda-glikol | Wilo | DE | 1 | SZT |  | 0.7 | IE5 | zielony / czarny / szary | Paleta jednorazowego użytku | 1 | 1 | 1 | 604 | 609 | 410 | 593 | 790 | 721 | 83.3 | 83.3 | http://downloads-wilo-select.wilo.com/assets/WIB_WILO30981405.jpg | //cms.media.wilo.com/dcipicxmlfeature/wilo502947/6974045/wilo502947_1.jpg |  | 800 |  |  | https://wilo.com/quick/PL/pl/articleNumber/2205625
8601 | 2205749 | 4062679111346 | Wilo-Stratos GIGA2.0-D 65/1-9/0,75-R1 pompa dławnicowa podwójna Inline, silnik klasy IE5 | Pompa dławnicowa podwójna Inline Wilo-Stratos GIGA2.0-D 65/1-9/0,75-R1, silnik klasy IE5, wyświetlacz z odczytem parametrów, ograniczanie przepływu i wyłączanie przy jego braku, regulacja temperaturowa, współpraca z BMS, wybór trybów regulacji | 9507 | PG3 | 28 | K | 22606 | NIE | 28.13.14 | 84137059 | 0 | 209 | 315 | Wilo-Stratos GIGA2.0-D 65/1-9/0,75-R1 | pompa dławnicowa podwójna Inline, silnik klasy IE5 | Wilo-Stratos GIGA2.0-D | Tłoczenie wody grzewczej (zgodnie z VDI 2035), wody zimnej i mieszanin woda-glikol | Wilo | DE | 1 | SZT |  | 0.7 | IE5 | zielony / czarny / szary | Paleta jednorazowego użytku | 1 | 1 | 1 | 604 | 609 | 410 | 593 | 790 | 721 | 83.3 | 83.3 | http://downloads-wilo-select.wilo.com/assets/WIB_WILO30981405.jpg | //cms.media.wilo.com/dcipicxmlfeature/wilo502947/6974045/wilo502947_1.jpg |  | 800 |  |  | https://wilo.com/quick/PL/pl/articleNumber/2205749
8602 | 2205811 | 4062679112190 | Wilo-Stratos GIGA2.0-D 65/1-9/0,75-R1-S1 pompa dławnicowa podwójna Inline, silnik klasy IE5 | Pompa dławnicowa podwójna Inline Wilo-Stratos GIGA2.0-D 65/1-9/0,75-R1-S1, silnik klasy IE5, wyświetlacz z odczytem parametrów, ograniczanie przepływu i wyłączanie przy jego braku, regulacja temperaturowa, współpraca z BMS, wybór trybów regulacji | 9627 | PG3 | 28 | K | 22606 | NIE | 28.13.14 | 84137059 | 0 | 209 | 315 | Wilo-Stratos GIGA2.0-D 65/1-9/0,75-R1-S1 | pompa dławnicowa podwójna Inline, silnik klasy IE5 | Wilo-Stratos GIGA2.0-D | Tłoczenie wody grzewczej (zgodnie z VDI 2035), wody zimnej i mieszanin woda-glikol | Wilo | DE | 1 | SZT |  | 0.7 | IE5 | zielony / czarny / szary | Paleta jednorazowego użytku | 1 | 1 | 1 | 604 | 609 | 410 | 593 | 790 | 721 | 83.3 | 83.3 | http://downloads-wilo-select.wilo.com/assets/WIB_WILO30981405.jpg | //cms.media.wilo.com/dcipicxmlfeature/wilo502947/6974045/wilo502947_1.jpg |  | 800 |  |  | https://wilo.com/quick/PL/pl/articleNumber/2205811
8603 | 2205687 | 4062679110493 | Wilo-Stratos GIGA2.0-D 65/1-9/0,75-S1 pompa dławnicowa podwójna Inline, silnik klasy IE5 | Pompa dławnicowa podwójna Inline Wilo-Stratos GIGA2.0-D 65/1-9/0,75-S1, silnik klasy IE5, wyświetlacz z odczytem parametrów, ograniczanie przepływu i wyłączanie przy jego braku, regulacja temperaturowa, współpraca z BMS, wybór trybów regulacji | 10217 | PG3 | 28 | K | 22606 | NIE | 28.13.14 | 84137059 | 0 | 209 | 315 | Wilo-Stratos GIGA2.0-D 65/1-9/0,75-S1 | pompa dławnicowa podwójna Inline, silnik klasy IE5 | Wilo-Stratos GIGA2.0-D | Tłoczenie wody grzewczej (zgodnie z VDI 2035), wody zimnej i mieszanin woda-glikol | Wilo | DE | 1 | SZT |  | 0.7 | IE5 | zielony / czarny / szary | Paleta jednorazowego użytku | 1 | 1 | 1 | 604 | 609 | 410 | 593 | 790 | 721 | 83.3 | 83.3 | http://downloads-wilo-select.wilo.com/assets/WIB_WILO30981405.jpg | //cms.media.wilo.com/dcipicxmlfeature/wilo502947/6974045/wilo502947_1.jpg |  | 800 |  |  | https://wilo.com/quick/PL/pl/articleNumber/2205687
8604 | 2207142 | 4062679115269 | Wilo-Stratos GIGA2.0-D 65/1-9/M-0,75 pompa dławnicowa podwójna Inline, silnik klasy IE5 | Pompa dławnicowa podwójna Inline Wilo-Stratos GIGA2.0-D 65/1-9/M-0,75, silnik klasy IE5, wyświetlacz z odczytem parametrów, ograniczanie przepływu i wyłączanie przy jego braku, regulacja temperaturowa, współpraca z BMS, wybór trybów regulacji | 10097 | PG3 | 28 | A | 22606 | NIE | 28.13.14 | 84137059 | 0 | 209 | 315 | Wilo-Stratos GIGA2.0-D 65/1-9/M-0,75 | pompa dławnicowa podwójna Inline, silnik klasy IE5 | Wilo-Stratos GIGA2.0-D | Tłoczenie wody grzewczej (zgodnie z VDI 2035), wody zimnej i mieszanin woda-glikol | Wilo | DE | 1 | SZT |  | 0.7 | IE5 | zielony / czarny / szary | Paleta jednorazowego użytku | 1 | 1 | 1 | 604 | 609 | 410 | 600 | 790 | 727 | 87 | 95 | http://downloads-wilo-select.wilo.com/assets/WIB_WILO30981405.jpg | //cms.media.wilo.com/dcipicxmlfeature/wilo502947/6974045/wilo502947_1.jpg |  | 800 |  |  | https://wilo.com/quick/PL/pl/articleNumber/2207142
8605 | 2207202 | 4062679116365 | Wilo-Stratos GIGA2.0-D 65/1-9/M-0,75-R1 pompa dławnicowa podwójna Inline, silnik klasy IE5 | Pompa dławnicowa podwójna Inline Wilo-Stratos GIGA2.0-D 65/1-9/M-0,75-R1, silnik klasy IE5, wyświetlacz z odczytem parametrów, ograniczanie przepływu i wyłączanie przy jego braku, regulacja temperaturowa, współpraca z BMS, wybór trybów regulacji | 9507 | PG3 | 28 | A | 22606 | NIE | 28.13.14 | 84137059 | 0 | 209 | 315 | Wilo-Stratos GIGA2.0-D 65/1-9/M-0,75-R1 | pompa dławnicowa podwójna Inline, silnik klasy IE5 | Wilo-Stratos GIGA2.0-D | Tłoczenie wody grzewczej (zgodnie z VDI 2035), wody zimnej i mieszanin woda-glikol | Wilo | DE | 1 | SZT |  | 0.7 | IE5 | zielony / czarny / szary | Paleta jednorazowego użytku | 1 | 1 | 1 | 604 | 609 | 410 | 600 | 790 | 727 | 87 | 95 | http://downloads-wilo-select.wilo.com/assets/WIB_WILO30981405.jpg | //cms.media.wilo.com/dcipicxmlfeature/wilo502947/6974045/wilo502947_1.jpg |  | 800 |  |  | https://wilo.com/quick/PL/pl/articleNumber/2207202
8606 | 2207232 | 4062679116914 | Wilo-Stratos GIGA2.0-D 65/1-9/M-0,75-R1-S1 pompa dławnicowa podwójna Inline, silnik klasy IE5 | Pompa dławnicowa podwójna Inline Wilo-Stratos GIGA2.0-D 65/1-9/M-0,75-R1-S1, silnik klasy IE5, wyświetlacz z odczytem parametrów, ograniczanie przepływu i wyłączanie przy jego braku, regulacja temperaturowa, współpraca z BMS, wybór trybów regulacji | 9627 | PG3 | 28 | A | 22606 | NIE | 28.13.14 | 84137059 | 0 | 209 | 315 | Wilo-Stratos GIGA2.0-D 65/1-9/M-0,75-R1-S1 | pompa dławnicowa podwójna Inline, silnik klasy IE5 | Wilo-Stratos GIGA2.0-D | Tłoczenie wody grzewczej (zgodnie z VDI 2035), wody zimnej i mieszanin woda-glikol | Wilo | DE | 1 | SZT |  | 0.7 | IE5 | zielony / czarny / szary | Paleta jednorazowego użytku | 1 | 1 | 1 | 604 | 609 | 410 | 600 | 790 | 727 | 87 | 95 | http://downloads-wilo-select.wilo.com/assets/WIB_WILO30981405.jpg | //cms.media.wilo.com/dcipicxmlfeature/wilo502947/6974045/wilo502947_1.jpg |  | 800 |  |  | https://wilo.com/quick/PL/pl/articleNumber/2207232
8607 | 2207172 | 4062679115818 | Wilo-Stratos GIGA2.0-D 65/1-9/M-0,75-S1 pompa dławnicowa podwójna Inline, silnik klasy IE5 | Pompa dławnicowa podwójna Inline Wilo-Stratos GIGA2.0-D 65/1-9/M-0,75-S1, silnik klasy IE5, wyświetlacz z odczytem parametrów, ograniczanie przepływu i wyłączanie przy jego braku, regulacja temperaturowa, współpraca z BMS, wybór trybów regulacji | 10217 | PG3 | 28 | A | 22606 | NIE | 28.13.14 | 84137059 | 0 | 209 | 315 | Wilo-Stratos GIGA2.0-D 65/1-9/M-0,75-S1 | pompa dławnicowa podwójna Inline, silnik klasy IE5 | Wilo-Stratos GIGA2.0-D | Tłoczenie wody grzewczej (zgodnie z VDI 2035), wody zimnej i mieszanin woda-glikol | Wilo | DE | 1 | SZT |  | 0.7 | IE5 | zielony / czarny / szary | Paleta jednorazowego użytku | 1 | 1 | 1 | 604 | 609 | 410 | 600 | 790 | 727 | 87 | 95 | http://downloads-wilo-select.wilo.com/assets/WIB_WILO30981405.jpg | //cms.media.wilo.com/dcipicxmlfeature/wilo502947/6974045/wilo502947_1.jpg |  | 800 |  |  | https://wilo.com/quick/PL/pl/articleNumber/2207172
8608 | 2205632 | 4062679109671 | Wilo-Stratos GIGA2.0-D 80/1-10/1,1 pompa dławnicowa podwójna Inline, silnik klasy IE5 | Pompa dławnicowa podwójna Inline Wilo-Stratos GIGA2.0-D 80/1-10/1,1, silnik klasy IE5, wyświetlacz z odczytem parametrów, ograniczanie przepływu i wyłączanie przy jego braku, regulacja temperaturowa, współpraca z BMS, wybór trybów regulacji | 11532 | PG3 | 28 | K | 22606 | NIE | 28.13.14 | 84137059 | 0 | 209 | 315 | Wilo-Stratos GIGA2.0-D 80/1-10/1,1 | pompa dławnicowa podwójna Inline, silnik klasy IE5 | Wilo-Stratos GIGA2.0-D | Tłoczenie wody grzewczej (zgodnie z VDI 2035), wody zimnej i mieszanin woda-glikol | Wilo | DE | 1 | SZT |  | 0.7 | IE5 | zielony / czarny / szary | Paleta jednorazowego użytku | 1 | 1 | 1 | 618 | 618 | 420 | 593 | 790 | 730 | 84.5 | 84.5 | http://downloads-wilo-select.wilo.com/assets/WIB_WILO30981405.jpg | //cms.media.wilo.com/dcipicxmlfeature/wilo502947/6974045/wilo502947_1.jpg |  | 1300 |  |  | https://wilo.com/quick/PL/pl/articleNumber/2205632
8609 | 2205756 | 4062679111377 | Wilo-Stratos GIGA2.0-D 80/1-10/1,1-R1 pompa dławnicowa podwójna Inline, silnik klasy IE5 | Pompa dławnicowa podwójna Inline Wilo-Stratos GIGA2.0-D 80/1-10/1,1-R1, silnik klasy IE5, wyświetlacz z odczytem parametrów, ograniczanie przepływu i wyłączanie przy jego braku, regulacja temperaturowa, współpraca z BMS, wybór trybów regulacji | 10943 | PG3 | 28 | K | 22606 | NIE | 28.13.14 | 84137059 | 0 | 209 | 315 | Wilo-Stratos GIGA2.0-D 80/1-10/1,1-R1 | pompa dławnicowa podwójna Inline, silnik klasy IE5 | Wilo-Stratos GIGA2.0-D | Tłoczenie wody grzewczej (zgodnie z VDI 2035), wody zimnej i mieszanin woda-glikol | Wilo | DE | 1 | SZT |  | 0.7 | IE5 | zielony / czarny / szary | Paleta jednorazowego użytku | 1 | 1 | 1 | 618 | 618 | 420 | 593 | 790 | 730 | 84.5 | 84.5 | http://downloads-wilo-select.wilo.com/assets/WIB_WILO30981405.jpg | //cms.media.wilo.com/dcipicxmlfeature/wilo502947/6974045/wilo502947_1.jpg |  | 1300 |  |  | https://wilo.com/quick/PL/pl/articleNumber/2205756
8610 | 2205818 | 4062679112220 | Wilo-Stratos GIGA2.0-D 80/1-10/1,1-R1-S1 pompa dławnicowa podwójna Inline, silnik klasy IE5 | Pompa dławnicowa podwójna Inline Wilo-Stratos GIGA2.0-D 80/1-10/1,1-R1-S1, silnik klasy IE5, wyświetlacz z odczytem parametrów, ograniczanie przepływu i wyłączanie przy jego braku, regulacja temperaturowa, współpraca z BMS, wybór trybów regulacji | 11060 | PG3 | 28 | K | 22606 | NIE | 28.13.14 | 84137059 | 0 | 209 | 315 | Wilo-Stratos GIGA2.0-D 80/1-10/1,1-R1-S1 | pompa dławnicowa podwójna Inline, silnik klasy IE5 | Wilo-Stratos GIGA2.0-D | Tłoczenie wody grzewczej (zgodnie z VDI 2035), wody zimnej i mieszanin woda-glikol | Wilo | DE | 1 | SZT |  | 0.7 | IE5 | zielony / czarny / szary | Paleta jednorazowego użytku | 1 | 1 | 1 | 618 | 618 | 420 | 593 | 790 | 730 | 84.5 | 84.5 | http://downloads-wilo-select.wilo.com/assets/WIB_WILO30981405.jpg | //cms.media.wilo.com/dcipicxmlfeature/wilo502947/6974045/wilo502947_1.jpg |  | 1300 |  |  | https://wilo.com/quick/PL/pl/articleNumber/2205818
8611 | 2205694 | 4062679110523 | Wilo-Stratos GIGA2.0-D 80/1-10/1,1-S1 pompa dławnicowa podwójna Inline, silnik klasy IE5 | Pompa dławnicowa podwójna Inline Wilo-Stratos GIGA2.0-D 80/1-10/1,1-S1, silnik klasy IE5, wyświetlacz z odczytem parametrów, ograniczanie przepływu i wyłączanie przy jego braku, regulacja temperaturowa, współpraca z BMS, wybór trybów regulacji | 11650 | PG3 | 28 | K | 22606 | NIE | 28.13.14 | 84137059 | 0 | 209 | 315 | Wilo-Stratos GIGA2.0-D 80/1-10/1,1-S1 | pompa dławnicowa podwójna Inline, silnik klasy IE5 | Wilo-Stratos GIGA2.0-D | Tłoczenie wody grzewczej (zgodnie z VDI 2035), wody zimnej i mieszanin woda-glikol | Wilo | DE | 1 | SZT |  | 0.7 | IE5 | zielony / czarny / szary | Paleta jednorazowego użytku | 1 | 1 | 1 | 618 | 618 | 420 | 593 | 790 | 730 | 84.5 | 84.5 | http://downloads-wilo-select.wilo.com/assets/WIB_WILO30981405.jpg | //cms.media.wilo.com/dcipicxmlfeature/wilo502947/6974045/wilo502947_1.jpg |  | 1300 |  |  | https://wilo.com/quick/PL/pl/articleNumber/2205694
8612 | 2207146 | 4062679115306 | Wilo-Stratos GIGA2.0-D 80/1-10/M-1,1 pompa dławnicowa podwójna Inline, silnik klasy IE5 | Pompa dławnicowa podwójna Inline Wilo-Stratos GIGA2.0-D 80/1-10/M-1,1, silnik klasy IE5, wyświetlacz z odczytem parametrów, ograniczanie przepływu i wyłączanie przy jego braku, regulacja temperaturowa, współpraca z BMS, wybór trybów regulacji | 11532 | PG3 | 28 | A | 22606 | NIE | 28.13.14 | 84137059 | 0 | 209 | 315 | Wilo-Stratos GIGA2.0-D 80/1-10/M-1,1 | pompa dławnicowa podwójna Inline, silnik klasy IE5 | Wilo-Stratos GIGA2.0-D | Tłoczenie wody grzewczej (zgodnie z VDI 2035), wody zimnej i mieszanin woda-glikol | Wilo | DE | 1 | SZT |  | 0.7 | IE5 | zielony / czarny / szary | Paleta jednorazowego użytku | 1 | 1 | 1 | 618 | 618 | 420 | 600 | 790 | 736 | 88 | 99 | http://downloads-wilo-select.wilo.com/assets/WIB_WILO30981405.jpg | //cms.media.wilo.com/dcipicxmlfeature/wilo502947/6974045/wilo502947_1.jpg |  | 1200 |  |  | https://wilo.com/quick/PL/pl/articleNumber/2207146
8613 | 2207206 | 4062679116402 | Wilo-Stratos GIGA2.0-D 80/1-10/M-1,1-R1 pompa dławnicowa podwójna Inline, silnik klasy IE5 | Pompa dławnicowa podwójna Inline Wilo-Stratos GIGA2.0-D 80/1-10/M-1,1-R1, silnik klasy IE5, wyświetlacz z odczytem parametrów, ograniczanie przepływu i wyłączanie przy jego braku, regulacja temperaturowa, współpraca z BMS, wybór trybów regulacji | 10943 | PG3 | 28 | A | 22606 | NIE | 28.13.14 | 84137059 | 0 | 209 | 315 | Wilo-Stratos GIGA2.0-D 80/1-10/M-1,1-R1 | pompa dławnicowa podwójna Inline, silnik klasy IE5 | Wilo-Stratos GIGA2.0-D | Tłoczenie wody grzewczej (zgodnie z VDI 2035), wody zimnej i mieszanin woda-glikol | Wilo | DE | 1 | SZT |  | 0.7 | IE5 | zielony / czarny / szary | Paleta jednorazowego użytku | 1 | 1 | 1 | 618 | 618 | 420 | 600 | 790 | 736 | 88 | 99 | http://downloads-wilo-select.wilo.com/assets/WIB_WILO30981405.jpg | //cms.media.wilo.com/dcipicxmlfeature/wilo502947/6974045/wilo502947_1.jpg |  | 1200 |  |  | https://wilo.com/quick/PL/pl/articleNumber/2207206
8614 | 2207236 | 4062679116952 | Wilo-Stratos GIGA2.0-D 80/1-10/M-1,1-R1-S1 pompa dławnicowa podwójna Inline, silnik klasy IE5 | Pompa dławnicowa podwójna Inline Wilo-Stratos GIGA2.0-D 80/1-10/M-1,1-R1-S1, silnik klasy IE5, wyświetlacz z odczytem parametrów, ograniczanie przepływu i wyłączanie przy jego braku, regulacja temperaturowa, współpraca z BMS, wybór trybów regulacji | 11060 | PG3 | 28 | A | 22606 | NIE | 28.13.14 | 84137059 | 0 | 209 | 315 | Wilo-Stratos GIGA2.0-D 80/1-10/M-1,1-R1-S1 | pompa dławnicowa podwójna Inline, silnik klasy IE5 | Wilo-Stratos GIGA2.0-D | Tłoczenie wody grzewczej (zgodnie z VDI 2035), wody zimnej i mieszanin woda-glikol | Wilo | DE | 1 | SZT |  | 0.7 | IE5 | zielony / czarny / szary | Paleta jednorazowego użytku | 1 | 1 | 1 | 618 | 618 | 420 | 600 | 790 | 736 | 88 | 99 | http://downloads-wilo-select.wilo.com/assets/WIB_WILO30981405.jpg | //cms.media.wilo.com/dcipicxmlfeature/wilo502947/6974045/wilo502947_1.jpg |  | 1200 |  |  | https://wilo.com/quick/PL/pl/articleNumber/2207236
8615 | 2207176 | 4062679115856 | Wilo-Stratos GIGA2.0-D 80/1-10/M-1,1-S1 pompa dławnicowa podwójna Inline, silnik klasy IE5 | Pompa dławnicowa podwójna Inline Wilo-Stratos GIGA2.0-D 80/1-10/M-1,1-S1, silnik klasy IE5, wyświetlacz z odczytem parametrów, ograniczanie przepływu i wyłączanie przy jego braku, regulacja temperaturowa, współpraca z BMS, wybór trybów regulacji | 11650 | PG3 | 28 | A | 22606 | NIE | 28.13.14 | 84137059 | 0 | 209 | 315 | Wilo-Stratos GIGA2.0-D 80/1-10/M-1,1-S1 | pompa dławnicowa podwójna Inline, silnik klasy IE5 | Wilo-Stratos GIGA2.0-D | Tłoczenie wody grzewczej (zgodnie z VDI 2035), wody zimnej i mieszanin woda-glikol | Wilo | DE | 1 | SZT |  | 0.7 | IE5 | zielony / czarny / szary | Paleta jednorazowego użytku | 1 | 1 | 1 | 618 | 618 | 420 | 600 | 790 | 736 | 88 | 99 | http://downloads-wilo-select.wilo.com/assets/WIB_WILO30981405.jpg | //cms.media.wilo.com/dcipicxmlfeature/wilo502947/6974045/wilo502947_1.jpg |  | 1200 |  |  | https://wilo.com/quick/PL/pl/articleNumber/2207176
8616 | 2205631 | 4062679001234 | Wilo-Stratos GIGA2.0-D 80/1-13/1,5 pompa dławnicowa podwójna Inline, silnik klasy IE5 | Pompa dławnicowa podwójna Wilo-Stratos GIGA2.0-D 80/1-13/1,5, silnik klasy IE5, wyświetlacz z odczytem parametrów, ograniczanie przepływu i wyłączanie przy jego braku, regulacja temperaturowa, współpraca z BMS, wybór trybów regulacji | 12756 | PG3 | 14 | C | 22606 | NIE | 28.13.14 | 84137059 | 0 | 209 | 315 | Wilo-Stratos GIGA2.0-D 80/1-13/1,5 | pompa dławnicowa podwójna Inline, silnik klasy IE5 | Wilo-Stratos GIGA2.0-D | Tłoczenie wody grzewczej (zgodnie z VDI 2035), wody zimnej i mieszanin woda-glikol | Wilo | DE | 1 | SZT |  | 0.7 | IE5 | zielony / czarny / szary | Paleta jednorazowego użytku | 1 | 1 | 1 | 638 | 589 | 420 | 800 | 1200 | 564 | 92 | 106 | http://downloads-wilo-select.wilo.com/assets/WIB_WILO30981405.jpg | //cms.media.wilo.com/dcipicxmlfeature/wilo502947/6974045/wilo502947_1.jpg |  | 1700 |  |  | https://wilo.com/quick/PL/pl/articleNumber/2205631
8617 | 2205755 | 4062679018997 | Wilo-Stratos GIGA2.0-D 80/1-13/1,5-R1 pompa dławnicowa podwójna Inline, silnik klasy IE5 | Pompa dławnicowa podwójna Wilo-Stratos GIGA2.0-D 80/1-13/1,5-R1, silnik klasy IE5, wyświetlacz z odczytem parametrów, ograniczanie przepływu i wyłączanie przy jego braku, regulacja temperaturowa, współpraca z BMS, wybór trybów regulacji | 12166 | PG3 | 14 | C | 22606 | NIE | 28.13.14 | 84137059 | 0 | 209 | 315 | Wilo-Stratos GIGA2.0-D 80/1-13/1,5-R1 | pompa dławnicowa podwójna Inline, silnik klasy IE5 | Wilo-Stratos GIGA2.0-D | Tłoczenie wody grzewczej (zgodnie z VDI 2035), wody zimnej i mieszanin woda-glikol | Wilo | DE | 1 | SZT |  | 0.7 | IE5 | zielony / czarny / szary | Paleta jednorazowego użytku | 1 | 1 | 1 | 638 | 589 | 420 | 800 | 1200 | 564 | 92 | 106 | http://downloads-wilo-select.wilo.com/assets/WIB_WILO30981405.jpg | //cms.media.wilo.com/dcipicxmlfeature/wilo502947/6974045/wilo502947_1.jpg |  | 1700 |  |  | https://wilo.com/quick/PL/pl/articleNumber/2205755
8618 | 2205817 | 4062679019239 | Wilo-Stratos GIGA2.0-D 80/1-13/1,5-R1-S1 pompa dławnicowa podwójna Inline, silnik klasy IE5 | Pompa dławnicowa podwójna Wilo-Stratos GIGA2.0-D 80/1-13/1,5-R1-S1, silnik klasy IE5, wyświetlacz z odczytem parametrów, ograniczanie przepływu i wyłączanie przy jego braku, regulacja temperaturowa, współpraca z BMS, wybór trybów regulacji | 12284 | PG3 | 28 | K | 22606 | NIE | 28.13.14 | 84137059 | 0 | 209 | 315 | Wilo-Stratos GIGA2.0-D 80/1-13/1,5-R1-S1 | pompa dławnicowa podwójna Inline, silnik klasy IE5 | Wilo-Stratos GIGA2.0-D | Tłoczenie wody grzewczej (zgodnie z VDI 2035), wody zimnej i mieszanin woda-glikol | Wilo | DE | 1 | SZT |  | 0.7 | IE5 | zielony / czarny / szary | Paleta jednorazowego użytku | 1 | 1 | 1 | 638 | 589 | 420 | 800 | 1200 | 564 | 92 | 106 | http://downloads-wilo-select.wilo.com/assets/WIB_WILO30981405.jpg | //cms.media.wilo.com/dcipicxmlfeature/wilo502947/6974045/wilo502947_1.jpg |  | 1700 |  |  | https://wilo.com/quick/PL/pl/articleNumber/2205817
8619 | 2205693 | 4062679018751 | Wilo-Stratos GIGA2.0-D 80/1-13/1,5-S1 pompa dławnicowa podwójna Inline, silnik klasy IE5 | Pompa dławnicowa podwójna Wilo-Stratos GIGA2.0-D 80/1-13/1,5-S1, silnik klasy IE5, wyświetlacz z odczytem parametrów, ograniczanie przepływu i wyłączanie przy jego braku, regulacja temperaturowa, współpraca z BMS, wybór trybów regulacji | 12874 | PG3 | 28 | K | 22606 | NIE | 28.13.14 | 84137059 | 0 | 209 | 315 | Wilo-Stratos GIGA2.0-D 80/1-13/1,5-S1 | pompa dławnicowa podwójna Inline, silnik klasy IE5 | Wilo-Stratos GIGA2.0-D | Tłoczenie wody grzewczej (zgodnie z VDI 2035), wody zimnej i mieszanin woda-glikol | Wilo | DE | 1 | SZT |  | 0.7 | IE5 | zielony / czarny / szary | Paleta jednorazowego użytku | 1 | 1 | 1 | 638 | 589 | 420 | 800 | 1200 | 564 | 92 | 106 | http://downloads-wilo-select.wilo.com/assets/WIB_WILO30981405.jpg | //cms.media.wilo.com/dcipicxmlfeature/wilo502947/6974045/wilo502947_1.jpg |  | 1700 |  |  | https://wilo.com/quick/PL/pl/articleNumber/2205693
8620 | 2207145 | 4062679115290 | Wilo-Stratos GIGA2.0-D 80/1-13/M-1,5 pompa dławnicowa podwójna Inline, silnik klasy IE5 | Pompa dławnicowa podwójna Inline Wilo-Stratos GIGA2.0-D 80/1-13/M-1,5, silnik klasy IE5, wyświetlacz z odczytem parametrów, ograniczanie przepływu i wyłączanie przy jego braku, regulacja temperaturowa, współpraca z BMS, wybór trybów regulacji | 12756 | PG3 | 28 | A | 22606 | NIE | 28.13.14 | 84137059 | 0 | 209 | 315 | Wilo-Stratos GIGA2.0-D 80/1-13/M-1,5 | pompa dławnicowa podwójna Inline, silnik klasy IE5 | Wilo-Stratos GIGA2.0-D | Tłoczenie wody grzewczej (zgodnie z VDI 2035), wody zimnej i mieszanin woda-glikol | Wilo | DE | 1 | SZT |  | 0.7 | IE5 | zielony / czarny / szary | Paleta jednorazowego użytku | 1 | 1 | 1 | 638 | 618 | 420 | 600 | 790 | 736 | 93 | 104 | http://downloads-wilo-select.wilo.com/assets/WIB_WILO30981405.jpg | //cms.media.wilo.com/dcipicxmlfeature/wilo502947/6974045/wilo502947_1.jpg |  | 1700 |  |  | https://wilo.com/quick/PL/pl/articleNumber/2207145
8621 | 2207205 | 4062679116396 | Wilo-Stratos GIGA2.0-D 80/1-13/M-1,5-R1 pompa dławnicowa podwójna Inline, silnik klasy IE5 | Pompa dławnicowa podwójna Inline Wilo-Stratos GIGA2.0-D 80/1-13/M-1,5-R1, silnik klasy IE5, wyświetlacz z odczytem parametrów, ograniczanie przepływu i wyłączanie przy jego braku, regulacja temperaturowa, współpraca z BMS, wybór trybów regulacji | 12166 | PG3 | 28 | A | 22606 | NIE | 28.13.14 | 84137059 | 0 | 209 | 315 | Wilo-Stratos GIGA2.0-D 80/1-13/M-1,5-R1 | pompa dławnicowa podwójna Inline, silnik klasy IE5 | Wilo-Stratos GIGA2.0-D | Tłoczenie wody grzewczej (zgodnie z VDI 2035), wody zimnej i mieszanin woda-glikol | Wilo | DE | 1 | SZT |  | 0.7 | IE5 | zielony / czarny / szary | Paleta jednorazowego użytku | 1 | 1 | 1 | 638 | 618 | 420 | 600 | 790 | 736 | 93 | 104 | http://downloads-wilo-select.wilo.com/assets/WIB_WILO30981405.jpg | //cms.media.wilo.com/dcipicxmlfeature/wilo502947/6974045/wilo502947_1.jpg |  | 1700 |  |  | https://wilo.com/quick/PL/pl/articleNumber/2207205
8622 | 2207235 | 4062679116945 | Wilo-Stratos GIGA2.0-D 80/1-13/M-1,5-R1-S1 pompa dławnicowa podwójna Inline, silnik klasy IE5 | Pompa dławnicowa podwójna Inline Wilo-Stratos GIGA2.0-D 80/1-13/M-1,5-R1-S1, silnik klasy IE5, wyświetlacz z odczytem parametrów, ograniczanie przepływu i wyłączanie przy jego braku, regulacja temperaturowa, współpraca z BMS, wybór trybów regulacji | 12284 | PG3 | 28 | A | 22606 | NIE | 28.13.14 | 84137059 | 0 | 209 | 315 | Wilo-Stratos GIGA2.0-D 80/1-13/M-1,5-R1-S1 | pompa dławnicowa podwójna Inline, silnik klasy IE5 | Wilo-Stratos GIGA2.0-D | Tłoczenie wody grzewczej (zgodnie z VDI 2035), wody zimnej i mieszanin woda-glikol | Wilo | DE | 1 | SZT |  | 0.7 | IE5 | zielony / czarny / szary | Paleta jednorazowego użytku | 1 | 1 | 1 | 638 | 618 | 420 | 600 | 790 | 736 | 93 | 104 | http://downloads-wilo-select.wilo.com/assets/WIB_WILO30981405.jpg | //cms.media.wilo.com/dcipicxmlfeature/wilo502947/6974045/wilo502947_1.jpg |  | 1700 |  |  | https://wilo.com/quick/PL/pl/articleNumber/2207235
8623 | 2207175 | 4062679115849 | Wilo-Stratos GIGA2.0-D 80/1-13/M-1,5-S1 pompa dławnicowa podwójna Inline, silnik klasy IE5 | Pompa dławnicowa podwójna Inline Wilo-Stratos GIGA2.0-D 80/1-13/M-1,5-S1, silnik klasy IE5, wyświetlacz z odczytem parametrów, ograniczanie przepływu i wyłączanie przy jego braku, regulacja temperaturowa, współpraca z BMS, wybór trybów regulacji | 12874 | PG3 | 28 | A | 22606 | NIE | 28.13.14 | 84137059 | 0 | 209 | 315 | Wilo-Stratos GIGA2.0-D 80/1-13/M-1,5-S1 | pompa dławnicowa podwójna Inline, silnik klasy IE5 | Wilo-Stratos GIGA2.0-D | Tłoczenie wody grzewczej (zgodnie z VDI 2035), wody zimnej i mieszanin woda-glikol | Wilo | DE | 1 | SZT |  | 0.7 | IE5 | zielony / czarny / szary | Paleta jednorazowego użytku | 1 | 1 | 1 | 638 | 618 | 420 | 600 | 790 | 736 | 93 | 104 | http://downloads-wilo-select.wilo.com/assets/WIB_WILO30981405.jpg | //cms.media.wilo.com/dcipicxmlfeature/wilo502947/6974045/wilo502947_1.jpg |  | 1700 |  |  | https://wilo.com/quick/PL/pl/articleNumber/2207175
8624 | 2205640 | 4062679001265 | Wilo-Stratos GIGA2.0-D 80/1-20/2,2 pompa dławnicowa podwójna Inline, silnik klasy IE5 | Pompa dławnicowa podwójna Wilo-Stratos GIGA2.0-D 80/1-20/2,2, silnik klasy IE5, wyświetlacz z odczytem parametrów, ograniczanie przepływu i wyłączanie przy jego braku, regulacja temperaturowa, współpraca z BMS, wybór trybów regulacji | 13534 | PG3 | 14 | C | 22606 | NIE | 28.13.14 | 84137059 | 0 | 209 | 315 | Wilo-Stratos GIGA2.0-D 80/1-20/2,2 | pompa dławnicowa podwójna Inline, silnik klasy IE5 | Wilo-Stratos GIGA2.0-D | Tłoczenie wody grzewczej (zgodnie z VDI 2035), wody zimnej i mieszanin woda-glikol | Wilo | DE | 1 | SZT |  | 0.7 | IE5 | zielony / czarny / szary | Paleta jednorazowego użytku | 1 | 1 | 1 | 638 | 574 | 420 | 800 | 1200 | 564 | 101 | 115 | http://downloads-wilo-select.wilo.com/assets/WIB_WILO30981405.jpg | //cms.media.wilo.com/dcipicxmlfeature/wilo502947/6974045/wilo502947_1.jpg |  | 2400 |  |  | https://wilo.com/quick/PL/pl/articleNumber/2205640
8625 | 2205764 | 4062679019024 | Wilo-Stratos GIGA2.0-D 80/1-20/2,2-R1 pompa dławnicowa podwójna Inline, silnik klasy IE5 | Pompa dławnicowa podwójna Wilo-Stratos GIGA2.0-D 80/1-20/2,2-R1, silnik klasy IE5, wyświetlacz z odczytem parametrów, ograniczanie przepływu i wyłączanie przy jego braku, regulacja temperaturowa, współpraca z BMS, wybór trybów regulacji | 12944 | PG3 | 14 | C | 22606 | NIE | 28.13.14 | 84137059 | 0 | 209 | 315 | Wilo-Stratos GIGA2.0-D 80/1-20/2,2-R1 | pompa dławnicowa podwójna Inline, silnik klasy IE5 | Wilo-Stratos GIGA2.0-D | Tłoczenie wody grzewczej (zgodnie z VDI 2035), wody zimnej i mieszanin woda-glikol | Wilo | DE | 1 | SZT |  | 0.7 | IE5 | zielony / czarny / szary | Paleta jednorazowego użytku | 1 | 1 | 1 | 638 | 574 | 420 | 800 | 1200 | 564 | 101 | 115 | http://downloads-wilo-select.wilo.com/assets/WIB_WILO30981405.jpg | //cms.media.wilo.com/dcipicxmlfeature/wilo502947/6974045/wilo502947_1.jpg |  | 2400 |  |  | https://wilo.com/quick/PL/pl/articleNumber/2205764
8626 | 2205826 | 4062679019260 | Wilo-Stratos GIGA2.0-D 80/1-20/2,2-R1-S1 pompa dławnicowa podwójna Inline, silnik klasy IE5 | Pompa dławnicowa podwójna Wilo-Stratos GIGA2.0-D 80/1-20/2,2-R1-S1, silnik klasy IE5, wyświetlacz z odczytem parametrów, ograniczanie przepływu i wyłączanie przy jego braku, regulacja temperaturowa, współpraca z BMS, wybór trybów regulacji | 13063 | PG3 | 28 | K | 22606 | NIE | 28.13.14 | 84137059 | 0 | 209 | 315 | Wilo-Stratos GIGA2.0-D 80/1-20/2,2-R1-S1 | pompa dławnicowa podwójna Inline, silnik klasy IE5 | Wilo-Stratos GIGA2.0-D | Tłoczenie wody grzewczej (zgodnie z VDI 2035), wody zimnej i mieszanin woda-glikol | Wilo | DE | 1 | SZT |  | 0.7 | IE5 | zielony / czarny / szary | Paleta jednorazowego użytku | 1 | 1 | 1 | 638 | 574 | 420 | 800 | 1200 | 564 | 101 | 115 | http://downloads-wilo-select.wilo.com/assets/WIB_WILO30981405.jpg | //cms.media.wilo.com/dcipicxmlfeature/wilo502947/6974045/wilo502947_1.jpg |  | 2400 |  |  | https://wilo.com/quick/PL/pl/articleNumber/2205826
8627 | 2205702 | 4062679018782 | Wilo-Stratos GIGA2.0-D 80/1-20/2,2-S1 pompa dławnicowa podwójna Inline, silnik klasy IE5 | Pompa dławnicowa podwójna Wilo-Stratos GIGA2.0-D 80/1-20/2,2-S1, silnik klasy IE5, wyświetlacz z odczytem parametrów, ograniczanie przepływu i wyłączanie przy jego braku, regulacja temperaturowa, współpraca z BMS, wybór trybów regulacji | 13652 | PG3 | 28 | K | 22606 | NIE | 28.13.14 | 84137059 | 0 | 209 | 315 | Wilo-Stratos GIGA2.0-D 80/1-20/2,2-S1 | pompa dławnicowa podwójna Inline, silnik klasy IE5 | Wilo-Stratos GIGA2.0-D | Tłoczenie wody grzewczej (zgodnie z VDI 2035), wody zimnej i mieszanin woda-glikol | Wilo | DE | 1 | SZT |  | 0.7 | IE5 | zielony / czarny / szary | Paleta jednorazowego użytku | 1 | 1 | 1 | 638 | 574 | 420 | 800 | 1200 | 564 | 101 | 115 | http://downloads-wilo-select.wilo.com/assets/WIB_WILO30981405.jpg | //cms.media.wilo.com/dcipicxmlfeature/wilo502947/6974045/wilo502947_1.jpg |  | 2400 |  |  | https://wilo.com/quick/PL/pl/articleNumber/2205702
8628 | 2205639 | 4062679001258 | Wilo-Stratos GIGA2.0-D 80/1-24/3,0 pompa dławnicowa podwójna Inline, silnik klasy IE5 | Pompa dławnicowa podwójna Wilo-Stratos GIGA2.0-D 80/1-24/3,0, silnik klasy IE5, wyświetlacz z odczytem parametrów, ograniczanie przepływu i wyłączanie przy jego braku, regulacja temperaturowa, współpraca z BMS, wybór trybów regulacji | 15397 | PG3 | 14 | C | 22606 | NIE | 28.13.14 | 84137059 | 0 | 209 | 315 | Wilo-Stratos GIGA2.0-D 80/1-24/3,0 | pompa dławnicowa podwójna Inline, silnik klasy IE5 | Wilo-Stratos GIGA2.0-D | Tłoczenie wody grzewczej (zgodnie z VDI 2035), wody zimnej i mieszanin woda-glikol | Wilo | DE | 1 | SZT |  | 0.7 | IE5 | zielony / czarny / szary | Paleta jednorazowego użytku | 1 | 1 | 1 | 638 | 574 | 420 | 800 | 1200 | 564 | 101 | 115 | http://downloads-wilo-select.wilo.com/assets/WIB_WILO30981405.jpg | //cms.media.wilo.com/dcipicxmlfeature/wilo502947/6974045/wilo502947_1.jpg |  | 3300 |  |  | https://wilo.com/quick/PL/pl/articleNumber/2205639
8629 | 2205763 | 4062679019017 | Wilo-Stratos GIGA2.0-D 80/1-24/3,0-R1 pompa dławnicowa podwójna Inline, silnik klasy IE5 | Pompa dławnicowa podwójna Wilo-Stratos GIGA2.0-D 80/1-24/3,0-R1, silnik klasy IE5, wyświetlacz z odczytem parametrów, ograniczanie przepływu i wyłączanie przy jego braku, regulacja temperaturowa, współpraca z BMS, wybór trybów regulacji | 14807 | PG3 | 14 | C | 22606 | NIE | 28.13.14 | 84137059 | 0 | 209 | 315 | Wilo-Stratos GIGA2.0-D 80/1-24/3,0-R1 | pompa dławnicowa podwójna Inline, silnik klasy IE5 | Wilo-Stratos GIGA2.0-D | Tłoczenie wody grzewczej (zgodnie z VDI 2035), wody zimnej i mieszanin woda-glikol | Wilo | DE | 1 | SZT |  | 0.7 | IE5 | zielony / czarny / szary | Paleta jednorazowego użytku | 1 | 1 | 1 | 638 | 574 | 420 | 800 | 1200 | 564 | 101 | 115 | http://downloads-wilo-select.wilo.com/assets/WIB_WILO30981405.jpg | //cms.media.wilo.com/dcipicxmlfeature/wilo502947/6974045/wilo502947_1.jpg |  | 3300 |  |  | https://wilo.com/quick/PL/pl/articleNumber/2205763
8630 | 2205825 | 4062679019253 | Wilo-Stratos GIGA2.0-D 80/1-24/3,0-R1-S1 pompa dławnicowa podwójna Inline, silnik klasy IE5 | Pompa dławnicowa podwójna Wilo-Stratos GIGA2.0-D 80/1-24/3,0-R1-S1, silnik klasy IE5, wyświetlacz z odczytem parametrów, ograniczanie przepływu i wyłączanie przy jego braku, regulacja temperaturowa, współpraca z BMS, wybór trybów regulacji | 14926 | PG3 | 28 | K | 22606 | NIE | 28.13.14 | 84137059 | 0 | 209 | 315 | Wilo-Stratos GIGA2.0-D 80/1-24/3,0-R1-S1 | pompa dławnicowa podwójna Inline, silnik klasy IE5 | Wilo-Stratos GIGA2.0-D | Tłoczenie wody grzewczej (zgodnie z VDI 2035), wody zimnej i mieszanin woda-glikol | Wilo | DE | 1 | SZT |  | 0.7 | IE5 | zielony / czarny / szary | Paleta jednorazowego użytku | 1 | 1 | 1 | 638 | 574 | 420 | 800 | 1200 | 564 | 101 | 115 | http://downloads-wilo-select.wilo.com/assets/WIB_WILO30981405.jpg | //cms.media.wilo.com/dcipicxmlfeature/wilo502947/6974045/wilo502947_1.jpg |  | 3300 |  |  | https://wilo.com/quick/PL/pl/articleNumber/2205825
8631 | 2205701 | 4062679018775 | Wilo-Stratos GIGA2.0-D 80/1-24/3,0-S1 pompa dławnicowa podwójna Inline, silnik klasy IE5 | Pompa dławnicowa podwójna Wilo-Stratos GIGA2.0-D 80/1-24/3,0-S1, silnik klasy IE5, wyświetlacz z odczytem parametrów, ograniczanie przepływu i wyłączanie przy jego braku, regulacja temperaturowa, współpraca z BMS, wybór trybów regulacji | 15516 | PG3 | 28 | K | 22606 | NIE | 28.13.14 | 84137059 | 0 | 209 | 315 | Wilo-Stratos GIGA2.0-D 80/1-24/3,0-S1 | pompa dławnicowa podwójna Inline, silnik klasy IE5 | Wilo-Stratos GIGA2.0-D | Tłoczenie wody grzewczej (zgodnie z VDI 2035), wody zimnej i mieszanin woda-glikol | Wilo | DE | 1 | SZT |  | 0.7 | IE5 | zielony / czarny / szary | Paleta jednorazowego użytku | 1 | 1 | 1 | 638 | 574 | 420 | 800 | 1200 | 564 | 101 | 115 | http://downloads-wilo-select.wilo.com/assets/WIB_WILO30981405.jpg | //cms.media.wilo.com/dcipicxmlfeature/wilo502947/6974045/wilo502947_1.jpg |  | 3300 |  |  | https://wilo.com/quick/PL/pl/articleNumber/2205701
8632 | 2205638 | 4062679001241 | Wilo-Stratos GIGA2.0-D 80/1-30/4,0 pompa dławnicowa podwójna Inline, silnik klasy IE5 | Pompa dławnicowa podwójna Wilo-Stratos GIGA2.0-D 80/1-30/4,0, silnik klasy IE5, wyświetlacz z odczytem parametrów, ograniczanie przepływu i wyłączanie przy jego braku, regulacja temperaturowa, współpraca z BMS, wybór trybów regulacji | 16121 | PG3 | 14 | C | 22606 | NIE | 28.13.14 | 84137059 | 0 | 209 | 315 | Wilo-Stratos GIGA2.0-D 80/1-30/4,0 | pompa dławnicowa podwójna Inline, silnik klasy IE5 | Wilo-Stratos GIGA2.0-D | Tłoczenie wody grzewczej (zgodnie z VDI 2035), wody zimnej i mieszanin woda-glikol | Wilo | DE | 1 | SZT |  | 0.7 | IE5 | zielony / czarny / szary | Paleta jednorazowego użytku | 1 | 1 | 1 | 638 | 574 | 420 | 800 | 1200 | 564 | 104 | 116 | http://downloads-wilo-select.wilo.com/assets/WIB_WILO30981405.jpg | //cms.media.wilo.com/dcipicxmlfeature/wilo502947/6974045/wilo502947_1.jpg |  | 4300 |  |  | https://wilo.com/quick/PL/pl/articleNumber/2205638
8633 | 2205762 | 4062679019000 | Wilo-Stratos GIGA2.0-D 80/1-30/4,0-R1 pompa dławnicowa podwójna Inline, silnik klasy IE5 | Pompa dławnicowa podwójna Wilo-Stratos GIGA2.0-D 80/1-30/4,0-R1, silnik klasy IE5, wyświetlacz z odczytem parametrów, ograniczanie przepływu i wyłączanie przy jego braku, regulacja temperaturowa, współpraca z BMS, wybór trybów regulacji | 15532 | PG3 | 14 | C | 22606 | NIE | 28.13.14 | 84137059 | 0 | 209 | 315 | Wilo-Stratos GIGA2.0-D 80/1-30/4,0-R1 | pompa dławnicowa podwójna Inline, silnik klasy IE5 | Wilo-Stratos GIGA2.0-D | Tłoczenie wody grzewczej (zgodnie z VDI 2035), wody zimnej i mieszanin woda-glikol | Wilo | DE | 1 | SZT |  | 0.7 | IE5 | zielony / czarny / szary | Paleta jednorazowego użytku | 1 | 1 | 1 | 638 | 574 | 420 | 800 | 1200 | 564 | 104 | 116 | http://downloads-wilo-select.wilo.com/assets/WIB_WILO30981405.jpg | //cms.media.wilo.com/dcipicxmlfeature/wilo502947/6974045/wilo502947_1.jpg |  | 4300 |  |  | https://wilo.com/quick/PL/pl/articleNumber/2205762
8634 | 2205824 | 4062679019246 | Wilo-Stratos GIGA2.0-D 80/1-30/4,0-R1-S1 pompa dławnicowa podwójna Inline, silnik klasy IE5 | Pompa dławnicowa podwójna Wilo-Stratos GIGA2.0-D 80/1-30/4,0-R1-S1, silnik klasy IE5, wyświetlacz z odczytem parametrów, ograniczanie przepływu i wyłączanie przy jego braku, regulacja temperaturowa, współpraca z BMS, wybór trybów regulacji | 15650 | PG3 | 28 | K | 22606 | NIE | 28.13.14 | 84137059 | 0 | 209 | 315 | Wilo-Stratos GIGA2.0-D 80/1-30/4,0-R1-S1 | pompa dławnicowa podwójna Inline, silnik klasy IE5 | Wilo-Stratos GIGA2.0-D | Tłoczenie wody grzewczej (zgodnie z VDI 2035), wody zimnej i mieszanin woda-glikol | Wilo | DE | 1 | SZT |  | 0.7 | IE5 | zielony / czarny / szary | Paleta jednorazowego użytku | 1 | 1 | 1 | 638 | 574 | 420 | 800 | 1200 | 564 | 104 | 116 | http://downloads-wilo-select.wilo.com/assets/WIB_WILO30981405.jpg | //cms.media.wilo.com/dcipicxmlfeature/wilo502947/6974045/wilo502947_1.jpg |  | 4300 |  |  | https://wilo.com/quick/PL/pl/articleNumber/2205824
8635 | 2205700 | 4062679018768 | Wilo-Stratos GIGA2.0-D 80/1-30/4,0-S1 pompa dławnicowa podwójna Inline, silnik klasy IE5 | Pompa dławnicowa podwójna Wilo-Stratos GIGA2.0-D 80/1-30/4,0-S1, silnik klasy IE5, wyświetlacz z odczytem parametrów, ograniczanie przepływu i wyłączanie przy jego braku, regulacja temperaturowa, współpraca z BMS, wybór trybów regulacji | 16239 | PG3 | 28 | K | 22606 | NIE | 28.13.14 | 84137059 | 0 | 209 | 315 | Wilo-Stratos GIGA2.0-D 80/1-30/4,0-S1 | pompa dławnicowa podwójna Inline, silnik klasy IE5 | Wilo-Stratos GIGA2.0-D | Tłoczenie wody grzewczej (zgodnie z VDI 2035), wody zimnej i mieszanin woda-glikol | Wilo | DE | 1 | SZT |  | 0.7 | IE5 | zielony / czarny / szary | Paleta jednorazowego użytku | 1 | 1 | 1 | 638 | 574 | 420 | 800 | 1200 | 564 | 104 | 116 | http://downloads-wilo-select.wilo.com/assets/WIB_WILO30981405.jpg | //cms.media.wilo.com/dcipicxmlfeature/wilo502947/6974045/wilo502947_1.jpg |  | 4300 |  |  | https://wilo.com/quick/PL/pl/articleNumber/2205700
8636 | 2205637 | 4062679109725 | Wilo-Stratos GIGA2.0-D 80/1-35/5,5 pompa dławnicowa podwójna Inline, silnik klasy IE5 | Pompa dławnicowa podwójna Inline Wilo-Stratos GIGA2.0-D 80/1-35/5,5, silnik klasy IE5, wyświetlacz z odczytem parametrów, ograniczanie przepływu i wyłączanie przy jego braku, regulacja temperaturowa, współpraca z BMS, wybór trybów regulacji | 17584 | PG3 | 28 | A | 22606 | NIE | 28.13.14 | 84137059 | 0 | 209 | 315 | Wilo-Stratos GIGA2.0-D 80/1-35/5,5 | pompa dławnicowa podwójna Inline, silnik klasy IE5 | Wilo-Stratos GIGA2.0-D | Tłoczenie wody grzewczej (zgodnie z VDI 2035), wody zimnej i mieszanin woda-glikol | Wilo | DE | 1 | SZT |  | 0.7 | IE5 | zielony / czarny / szary | Paleta jednorazowego użytku | 1 | 1 | 1 | 662 | 625 | 440 | 600 | 790 | 743 | 125 | 137 | http://downloads-wilo-select.wilo.com/assets/WIB_WILO30981405.jpg | //cms.media.wilo.com/dcipicxmlfeature/wilo502947/6974045/wilo502947_1.jpg |  | 5800 |  |  | https://wilo.com/quick/PL/pl/articleNumber/2205637
8637 | 2205761 | 4062679111421 | Wilo-Stratos GIGA2.0-D 80/1-35/5,5-R1 pompa dławnicowa podwójna Inline, silnik klasy IE5 | Pompa dławnicowa podwójna Inline Wilo-Stratos GIGA2.0-D 80/1-35/5,5-R1, silnik klasy IE5, wyświetlacz z odczytem parametrów, ograniczanie przepływu i wyłączanie przy jego braku, regulacja temperaturowa, współpraca z BMS, wybór trybów regulacji | 16995 | PG3 | 28 | A | 22606 | NIE | 28.13.14 | 84137059 | 0 | 209 | 315 | Wilo-Stratos GIGA2.0-D 80/1-35/5,5-R1 | pompa dławnicowa podwójna Inline, silnik klasy IE5 | Wilo-Stratos GIGA2.0-D | Tłoczenie wody grzewczej (zgodnie z VDI 2035), wody zimnej i mieszanin woda-glikol | Wilo | DE | 1 | SZT |  | 0.7 | IE5 | zielony / czarny / szary | Paleta jednorazowego użytku | 1 | 1 | 1 | 662 | 625 | 440 | 600 | 790 | 743 | 125 | 137 | http://downloads-wilo-select.wilo.com/assets/WIB_WILO30981405.jpg | //cms.media.wilo.com/dcipicxmlfeature/wilo502947/6974045/wilo502947_1.jpg |  | 5800 |  |  | https://wilo.com/quick/PL/pl/articleNumber/2205761
8638 | 2205823 | 4062679112275 | Wilo-Stratos GIGA2.0-D 80/1-35/5,5-R1-S1 pompa dławnicowa podwójna Inline, silnik klasy IE5 | Pompa dławnicowa podwójna Inline Wilo-Stratos GIGA2.0-D 80/1-35/5,5-R1-S1, silnik klasy IE5, wyświetlacz z odczytem parametrów, ograniczanie przepływu i wyłączanie przy jego braku, regulacja temperaturowa, współpraca z BMS, wybór trybów regulacji | 17114 | PG3 | 28 | A | 22606 | NIE | 28.13.14 | 84137059 | 0 | 209 | 315 | Wilo-Stratos GIGA2.0-D 80/1-35/5,5-R1-S1 | pompa dławnicowa podwójna Inline, silnik klasy IE5 | Wilo-Stratos GIGA2.0-D | Tłoczenie wody grzewczej (zgodnie z VDI 2035), wody zimnej i mieszanin woda-glikol | Wilo | DE | 1 | SZT |  | 0.7 | IE5 | zielony / czarny / szary | Paleta jednorazowego użytku | 1 | 1 | 1 | 662 | 625 | 440 | 600 | 790 | 743 | 125 | 137 | http://downloads-wilo-select.wilo.com/assets/WIB_WILO30981405.jpg | //cms.media.wilo.com/dcipicxmlfeature/wilo502947/6974045/wilo502947_1.jpg |  | 5800 |  |  | https://wilo.com/quick/PL/pl/articleNumber/2205823
8639 | 2205699 | 4062679110578 | Wilo-Stratos GIGA2.0-D 80/1-35/5,5-S1 pompa dławnicowa podwójna Inline, silnik klasy IE5 | Pompa dławnicowa podwójna Inline Wilo-Stratos GIGA2.0-D 80/1-35/5,5-S1, silnik klasy IE5, wyświetlacz z odczytem parametrów, ograniczanie przepływu i wyłączanie przy jego braku, regulacja temperaturowa, współpraca z BMS, wybór trybów regulacji | 17703 | PG3 | 28 | A | 22606 | NIE | 28.13.14 | 84137059 | 0 | 209 | 315 | Wilo-Stratos GIGA2.0-D 80/1-35/5,5-S1 | pompa dławnicowa podwójna Inline, silnik klasy IE5 | Wilo-Stratos GIGA2.0-D | Tłoczenie wody grzewczej (zgodnie z VDI 2035), wody zimnej i mieszanin woda-glikol | Wilo | DE | 1 | SZT |  | 0.7 | IE5 | zielony / czarny / szary | Paleta jednorazowego użytku | 1 | 1 | 1 | 662 | 625 | 440 | 600 | 790 | 743 | 125 | 137 | http://downloads-wilo-select.wilo.com/assets/WIB_WILO30981405.jpg | //cms.media.wilo.com/dcipicxmlfeature/wilo502947/6974045/wilo502947_1.jpg |  | 5800 |  |  | https://wilo.com/quick/PL/pl/articleNumber/2205699
8640 | 2205636 | 4062679109718 | Wilo-Stratos GIGA2.0-D 80/1-43/7,5 pompa dławnicowa podwójna Inline, silnik klasy IE5 | Pompa dławnicowa podwójna Inline Wilo-Stratos GIGA2.0-D 80/1-43/7,5, silnik klasy IE5, wyświetlacz z odczytem parametrów, ograniczanie przepływu i wyłączanie przy jego braku, regulacja temperaturowa, współpraca z BMS, wybór trybów regulacji | 19470 | PG3 | 28 | A | 22606 | NIE | 28.13.14 | 84137059 | 0 | 209 | 315 | Wilo-Stratos GIGA2.0-D 80/1-43/7,5 | pompa dławnicowa podwójna Inline, silnik klasy IE5 | Wilo-Stratos GIGA2.0-D | Tłoczenie wody grzewczej (zgodnie z VDI 2035), wody zimnej i mieszanin woda-glikol | Wilo | DE | 1 | SZT |  | 0.7 | IE5 | zielony / czarny / szary | Paleta jednorazowego użytku | 1 | 1 | 1 | 662 | 625 | 440 | 600 | 790 | 743 | 125 | 137 | http://downloads-wilo-select.wilo.com/assets/WIB_WILO30981405.jpg | //cms.media.wilo.com/dcipicxmlfeature/wilo502947/6974045/wilo502947_1.jpg |  | 7700 |  |  | https://wilo.com/quick/PL/pl/articleNumber/2205636
8641 | 2205760 | 4062679111414 | Wilo-Stratos GIGA2.0-D 80/1-43/7,5-R1 pompa dławnicowa podwójna Inline, silnik klasy IE5 | Pompa dławnicowa podwójna Inline Wilo-Stratos GIGA2.0-D 80/1-43/7,5-R1, silnik klasy IE5, wyświetlacz z odczytem parametrów, ograniczanie przepływu i wyłączanie przy jego braku, regulacja temperaturowa, współpraca z BMS, wybór trybów regulacji | 18880 | PG3 | 28 | A | 22606 | NIE | 28.13.14 | 84137059 | 0 | 209 | 315 | Wilo-Stratos GIGA2.0-D 80/1-43/7,5-R1 | pompa dławnicowa podwójna Inline, silnik klasy IE5 | Wilo-Stratos GIGA2.0-D | Tłoczenie wody grzewczej (zgodnie z VDI 2035), wody zimnej i mieszanin woda-glikol | Wilo | DE | 1 | SZT |  | 0.7 | IE5 | zielony / czarny / szary | Paleta jednorazowego użytku | 1 | 1 | 1 | 662 | 625 | 440 | 600 | 790 | 743 | 125 | 137 | http://downloads-wilo-select.wilo.com/assets/WIB_WILO30981405.jpg | //cms.media.wilo.com/dcipicxmlfeature/wilo502947/6974045/wilo502947_1.jpg |  | 7700 |  |  | https://wilo.com/quick/PL/pl/articleNumber/2205760
8642 | 2205822 | 4062679112268 | Wilo-Stratos GIGA2.0-D 80/1-43/7,5-R1-S1 pompa dławnicowa podwójna Inline, silnik klasy IE5 | Pompa dławnicowa podwójna Inline Wilo-Stratos GIGA2.0-D 80/1-43/7,5-R1-S1, silnik klasy IE5, wyświetlacz z odczytem parametrów, ograniczanie przepływu i wyłączanie przy jego braku, regulacja temperaturowa, współpraca z BMS, wybór trybów regulacji | 18999 | PG3 | 28 | A | 22606 | NIE | 28.13.14 | 84137059 | 0 | 209 | 315 | Wilo-Stratos GIGA2.0-D 80/1-43/7,5-R1-S1 | pompa dławnicowa podwójna Inline, silnik klasy IE5 | Wilo-Stratos GIGA2.0-D | Tłoczenie wody grzewczej (zgodnie z VDI 2035), wody zimnej i mieszanin woda-glikol | Wilo | DE | 1 | SZT |  | 0.7 | IE5 | zielony / czarny / szary | Paleta jednorazowego użytku | 1 | 1 | 1 | 662 | 625 | 440 | 600 | 790 | 743 | 125 | 137 | http://downloads-wilo-select.wilo.com/assets/WIB_WILO30981405.jpg | //cms.media.wilo.com/dcipicxmlfeature/wilo502947/6974045/wilo502947_1.jpg |  | 7700 |  |  | https://wilo.com/quick/PL/pl/articleNumber/2205822
8643 | 2205698 | 4062679110561 | Wilo-Stratos GIGA2.0-D 80/1-43/7,5-S1 pompa dławnicowa podwójna Inline, silnik klasy IE5 | Pompa dławnicowa podwójna Inline Wilo-Stratos GIGA2.0-D 80/1-43/7,5-S1, silnik klasy IE5, wyświetlacz z odczytem parametrów, ograniczanie przepływu i wyłączanie przy jego braku, regulacja temperaturowa, współpraca z BMS, wybór trybów regulacji | 19588 | PG3 | 28 | A | 22606 | NIE | 28.13.14 | 84137059 | 0 | 209 | 315 | Wilo-Stratos GIGA2.0-D 80/1-43/7,5-S1 | pompa dławnicowa podwójna Inline, silnik klasy IE5 | Wilo-Stratos GIGA2.0-D | Tłoczenie wody grzewczej (zgodnie z VDI 2035), wody zimnej i mieszanin woda-glikol | Wilo | DE | 1 | SZT |  | 0.7 | IE5 | zielony / czarny / szary | Paleta jednorazowego użytku | 1 | 1 | 1 | 662 | 625 | 440 | 600 | 790 | 743 | 125 | 137 | http://downloads-wilo-select.wilo.com/assets/WIB_WILO30981405.jpg | //cms.media.wilo.com/dcipicxmlfeature/wilo502947/6974045/wilo502947_1.jpg |  | 7700 |  |  | https://wilo.com/quick/PL/pl/articleNumber/2205698
8644 | 2207149 | 4062679115337 | Wilo-Stratos GIGA2.0-D 80/1-5/M-0,37 pompa dławnicowa podwójna Inline, silnik klasy IE5 | Pompa dławnicowa podwójna Inline Wilo-Stratos GIGA2.0-D 80/1-5/M-0,37, silnik klasy IE5, wyświetlacz z odczytem parametrów, ograniczanie przepływu i wyłączanie przy jego braku, regulacja temperaturowa, współpraca z BMS, wybór trybów regulacji | 9352 | PG3 | 28 | A | 22606 | NIE | 28.13.14 | 84137059 | 0 | 209 | 315 | Wilo-Stratos GIGA2.0-D 80/1-5/M-0,37 | pompa dławnicowa podwójna Inline, silnik klasy IE5 | Wilo-Stratos GIGA2.0-D | Tłoczenie wody grzewczej (zgodnie z VDI 2035), wody zimnej i mieszanin woda-glikol | Wilo | DE | 1 | SZT |  | 0.7 | IE5 | zielony / czarny / szary | Paleta jednorazowego użytku | 1 | 1 | 1 | 618 | 618 | 420 | 600 | 790 | 736 | 85 | 96 | http://downloads-wilo-select.wilo.com/assets/WIB_WILO30981405.jpg | //cms.media.wilo.com/dcipicxmlfeature/wilo502947/6974045/wilo502947_1.jpg |  | 500 |  |  | https://wilo.com/quick/PL/pl/articleNumber/2207149
8645 | 2207209 | 4062679116433 | Wilo-Stratos GIGA2.0-D 80/1-5/M-0,37-R1 pompa dławnicowa podwójna Inline, silnik klasy IE5 | Pompa dławnicowa podwójna Inline Wilo-Stratos GIGA2.0-D 80/1-5/M-0,37-R1, silnik klasy IE5, wyświetlacz z odczytem parametrów, ograniczanie przepływu i wyłączanie przy jego braku, regulacja temperaturowa, współpraca z BMS, wybór trybów regulacji | 8762 | PG3 | 28 | A | 22606 | NIE | 28.13.14 | 84137059 | 0 | 209 | 315 | Wilo-Stratos GIGA2.0-D 80/1-5/M-0,37-R1 | pompa dławnicowa podwójna Inline, silnik klasy IE5 | Wilo-Stratos GIGA2.0-D | Tłoczenie wody grzewczej (zgodnie z VDI 2035), wody zimnej i mieszanin woda-glikol | Wilo | DE | 1 | SZT |  | 0.7 | IE5 | zielony / czarny / szary | Paleta jednorazowego użytku | 1 | 1 | 1 | 618 | 618 | 420 | 600 | 790 | 736 | 85 | 96 | http://downloads-wilo-select.wilo.com/assets/WIB_WILO30981405.jpg | //cms.media.wilo.com/dcipicxmlfeature/wilo502947/6974045/wilo502947_1.jpg |  | 500 |  |  | https://wilo.com/quick/PL/pl/articleNumber/2207209
8646 | 2207239 | 4062679116983 | Wilo-Stratos GIGA2.0-D 80/1-5/M-0,37-R1-S1 pompa dławnicowa podwójna Inline, silnik klasy IE5 | Pompa dławnicowa podwójna Inline Wilo-Stratos GIGA2.0-D 80/1-5/M-0,37-R1-S1, silnik klasy IE5, wyświetlacz z odczytem parametrów, ograniczanie przepływu i wyłączanie przy jego braku, regulacja temperaturowa, współpraca z BMS, wybór trybów regulacji | 8880 | PG3 | 28 | A | 22606 | NIE | 28.13.14 | 84137059 | 0 | 209 | 315 | Wilo-Stratos GIGA2.0-D 80/1-5/M-0,37-R1-S1 | pompa dławnicowa podwójna Inline, silnik klasy IE5 | Wilo-Stratos GIGA2.0-D | Tłoczenie wody grzewczej (zgodnie z VDI 2035), wody zimnej i mieszanin woda-glikol | Wilo | DE | 1 | SZT |  | 0.7 | IE5 | zielony / czarny / szary | Paleta jednorazowego użytku | 1 | 1 | 1 | 618 | 618 | 420 | 600 | 790 | 736 | 85 | 96 | http://downloads-wilo-select.wilo.com/assets/WIB_WILO30981405.jpg | //cms.media.wilo.com/dcipicxmlfeature/wilo502947/6974045/wilo502947_1.jpg |  | 500 |  |  | https://wilo.com/quick/PL/pl/articleNumber/2207239
8647 | 2207179 | 4062679115887 | Wilo-Stratos GIGA2.0-D 80/1-5/M-0,37-S1 pompa dławnicowa podwójna Inline, silnik klasy IE5 | Pompa dławnicowa podwójna Inline Wilo-Stratos GIGA2.0-D 80/1-5/M-0,37-S1, silnik klasy IE5, wyświetlacz z odczytem parametrów, ograniczanie przepływu i wyłączanie przy jego braku, regulacja temperaturowa, współpraca z BMS, wybór trybów regulacji | 9469 | PG3 | 28 | A | 22606 | NIE | 28.13.14 | 84137059 | 0 | 209 | 315 | Wilo-Stratos GIGA2.0-D 80/1-5/M-0,37-S1 | pompa dławnicowa podwójna Inline, silnik klasy IE5 | Wilo-Stratos GIGA2.0-D | Tłoczenie wody grzewczej (zgodnie z VDI 2035), wody zimnej i mieszanin woda-glikol | Wilo | DE | 1 | SZT |  | 0.7 | IE5 | zielony / czarny / szary | Paleta jednorazowego użytku | 1 | 1 | 1 | 618 | 618 | 420 | 600 | 790 | 736 | 85 | 96 | http://downloads-wilo-select.wilo.com/assets/WIB_WILO30981405.jpg | //cms.media.wilo.com/dcipicxmlfeature/wilo502947/6974045/wilo502947_1.jpg |  | 500 |  |  | https://wilo.com/quick/PL/pl/articleNumber/2207179
8648 | 2205634 | 4062679109695 | Wilo-Stratos GIGA2.0-D 80/1-6/0,55 pompa dławnicowa podwójna Inline, silnik klasy IE5 | Pompa dławnicowa podwójna Inline Wilo-Stratos GIGA2.0-D 80/1-6/0,55, silnik klasy IE5, wyświetlacz z odczytem parametrów, ograniczanie przepływu i wyłączanie przy jego braku, regulacja temperaturowa, współpraca z BMS, wybór trybów regulacji | 9843 | PG3 | 28 | K | 22606 | NIE | 28.13.14 | 84137059 | 0 | 209 | 315 | Wilo-Stratos GIGA2.0-D 80/1-6/0,55 | pompa dławnicowa podwójna Inline, silnik klasy IE5 | Wilo-Stratos GIGA2.0-D | Tłoczenie wody grzewczej (zgodnie z VDI 2035), wody zimnej i mieszanin woda-glikol | Wilo | DE | 1 | SZT |  | 0.7 | IE5 | zielony / czarny / szary | Paleta jednorazowego użytku | 1 | 1 | 1 | 618 | 618 | 420 | 593 | 790 | 730 | 84.5 | 84.5 | http://downloads-wilo-select.wilo.com/assets/WIB_WILO30981405.jpg | //cms.media.wilo.com/dcipicxmlfeature/wilo502947/6974045/wilo502947_1.jpg |  | 600 |  |  | https://wilo.com/quick/PL/pl/articleNumber/2205634
8649 | 2205758 | 4062679111391 | Wilo-Stratos GIGA2.0-D 80/1-6/0,55-R1 pompa dławnicowa podwójna Inline, silnik klasy IE5 | Pompa dławnicowa podwójna Inline Wilo-Stratos GIGA2.0-D 80/1-6/0,55-R1, silnik klasy IE5, wyświetlacz z odczytem parametrów, ograniczanie przepływu i wyłączanie przy jego braku, regulacja temperaturowa, współpraca z BMS, wybór trybów regulacji | 9254 | PG3 | 28 | K | 22606 | NIE | 28.13.14 | 84137059 | 0 | 209 | 315 | Wilo-Stratos GIGA2.0-D 80/1-6/0,55-R1 | pompa dławnicowa podwójna Inline, silnik klasy IE5 | Wilo-Stratos GIGA2.0-D | Tłoczenie wody grzewczej (zgodnie z VDI 2035), wody zimnej i mieszanin woda-glikol | Wilo | DE | 1 | SZT |  | 0.7 | IE5 | zielony / czarny / szary | Paleta jednorazowego użytku | 1 | 1 | 1 | 618 | 618 | 420 | 593 | 790 | 730 | 84.5 | 84.5 | http://downloads-wilo-select.wilo.com/assets/WIB_WILO30981405.jpg | //cms.media.wilo.com/dcipicxmlfeature/wilo502947/6974045/wilo502947_1.jpg |  | 600 |  |  | https://wilo.com/quick/PL/pl/articleNumber/2205758
8650 | 2205820 | 4062679112244 | Wilo-Stratos GIGA2.0-D 80/1-6/0,55-R1-S1 pompa dławnicowa podwójna Inline, silnik klasy IE5 | Pompa dławnicowa podwójna Inline Wilo-Stratos GIGA2.0-D 80/1-6/0,55-R1-S1, silnik klasy IE5, wyświetlacz z odczytem parametrów, ograniczanie przepływu i wyłączanie przy jego braku, regulacja temperaturowa, współpraca z BMS, wybór trybów regulacji | 9373 | PG3 | 28 | K | 22606 | NIE | 28.13.14 | 84137059 | 0 | 209 | 315 | Wilo-Stratos GIGA2.0-D 80/1-6/0,55-R1-S1 | pompa dławnicowa podwójna Inline, silnik klasy IE5 | Wilo-Stratos GIGA2.0-D | Tłoczenie wody grzewczej (zgodnie z VDI 2035), wody zimnej i mieszanin woda-glikol | Wilo | DE | 1 | SZT |  | 0.7 | IE5 | zielony / czarny / szary | Paleta jednorazowego użytku | 1 | 1 | 1 | 618 | 618 | 420 | 593 | 790 | 730 | 84.5 | 84.5 | http://downloads-wilo-select.wilo.com/assets/WIB_WILO30981405.jpg | //cms.media.wilo.com/dcipicxmlfeature/wilo502947/6974045/wilo502947_1.jpg |  | 600 |  |  | https://wilo.com/quick/PL/pl/articleNumber/2205820
8651 | 2205696 | 4062679110547 | Wilo-Stratos GIGA2.0-D 80/1-6/0,55-S1 pompa dławnicowa podwójna Inline, silnik klasy IE5 | Pompa dławnicowa podwójna Inline Wilo-Stratos GIGA2.0-D 80/1-6/0,55-S1, silnik klasy IE5, wyświetlacz z odczytem parametrów, ograniczanie przepływu i wyłączanie przy jego braku, regulacja temperaturowa, współpraca z BMS, wybór trybów regulacji | 9962 | PG3 | 28 | K | 22606 | NIE | 28.13.14 | 84137059 | 0 | 209 | 315 | Wilo-Stratos GIGA2.0-D 80/1-6/0,55-S1 | pompa dławnicowa podwójna Inline, silnik klasy IE5 | Wilo-Stratos GIGA2.0-D | Tłoczenie wody grzewczej (zgodnie z VDI 2035), wody zimnej i mieszanin woda-glikol | Wilo | DE | 1 | SZT |  | 0.7 | IE5 | zielony / czarny / szary | Paleta jednorazowego użytku | 1 | 1 | 1 | 618 | 618 | 420 | 593 | 790 | 730 | 84.5 | 84.5 | http://downloads-wilo-select.wilo.com/assets/WIB_WILO30981405.jpg | //cms.media.wilo.com/dcipicxmlfeature/wilo502947/6974045/wilo502947_1.jpg |  | 600 |  |  | https://wilo.com/quick/PL/pl/articleNumber/2205696
8652 | 2207148 | 4062679115320 | Wilo-Stratos GIGA2.0-D 80/1-6/M-0,55 pompa dławnicowa podwójna Inline, silnik klasy IE5 | Pompa dławnicowa podwójna Inline Wilo-Stratos GIGA2.0-D 80/1-6/M-0,55, silnik klasy IE5, wyświetlacz z odczytem parametrów, ograniczanie przepływu i wyłączanie przy jego braku, regulacja temperaturowa, współpraca z BMS, wybór trybów regulacji | 9843 | PG3 | 28 | A | 22606 | NIE | 28.13.14 | 84137059 | 0 | 209 | 315 | Wilo-Stratos GIGA2.0-D 80/1-6/M-0,55 | pompa dławnicowa podwójna Inline, silnik klasy IE5 | Wilo-Stratos GIGA2.0-D | Tłoczenie wody grzewczej (zgodnie z VDI 2035), wody zimnej i mieszanin woda-glikol | Wilo | DE | 1 | SZT |  | 0.7 | IE5 | zielony / czarny / szary | Paleta jednorazowego użytku | 1 | 1 | 1 | 618 | 618 | 420 | 600 | 790 | 736 | 88 | 99 | http://downloads-wilo-select.wilo.com/assets/WIB_WILO30981405.jpg | //cms.media.wilo.com/dcipicxmlfeature/wilo502947/6974045/wilo502947_1.jpg |  | 600 |  |  | https://wilo.com/quick/PL/pl/articleNumber/2207148
8653 | 2207208 | 4062679116426 | Wilo-Stratos GIGA2.0-D 80/1-6/M-0,55-R1 pompa dławnicowa podwójna Inline, silnik klasy IE5 | Pompa dławnicowa podwójna Inline Wilo-Stratos GIGA2.0-D 80/1-6/M-0,55-R1, silnik klasy IE5, wyświetlacz z odczytem parametrów, ograniczanie przepływu i wyłączanie przy jego braku, regulacja temperaturowa, współpraca z BMS, wybór trybów regulacji | 9254 | PG3 | 28 | A | 22606 | NIE | 28.13.14 | 84137059 | 0 | 209 | 315 | Wilo-Stratos GIGA2.0-D 80/1-6/M-0,55-R1 | pompa dławnicowa podwójna Inline, silnik klasy IE5 | Wilo-Stratos GIGA2.0-D | Tłoczenie wody grzewczej (zgodnie z VDI 2035), wody zimnej i mieszanin woda-glikol | Wilo | DE | 1 | SZT |  | 0.7 | IE5 | zielony / czarny / szary | Paleta jednorazowego użytku | 1 | 1 | 1 | 618 | 618 | 420 | 600 | 790 | 736 | 88 | 99 | http://downloads-wilo-select.wilo.com/assets/WIB_WILO30981405.jpg | //cms.media.wilo.com/dcipicxmlfeature/wilo502947/6974045/wilo502947_1.jpg |  | 600 |  |  | https://wilo.com/quick/PL/pl/articleNumber/2207208
8654 | 2207238 | 4062679116976 | Wilo-Stratos GIGA2.0-D 80/1-6/M-0,55-R1-S1 pompa dławnicowa podwójna Inline, silnik klasy IE5 | Pompa dławnicowa podwójna Inline Wilo-Stratos GIGA2.0-D 80/1-6/M-0,55-R1-S1, silnik klasy IE5, wyświetlacz z odczytem parametrów, ograniczanie przepływu i wyłączanie przy jego braku, regulacja temperaturowa, współpraca z BMS, wybór trybów regulacji | 9373 | PG3 | 28 | A | 22606 | NIE | 28.13.14 | 84137059 | 0 | 209 | 315 | Wilo-Stratos GIGA2.0-D 80/1-6/M-0,55-R1-S1 | pompa dławnicowa podwójna Inline, silnik klasy IE5 | Wilo-Stratos GIGA2.0-D | Tłoczenie wody grzewczej (zgodnie z VDI 2035), wody zimnej i mieszanin woda-glikol | Wilo | DE | 1 | SZT |  | 0.7 | IE5 | zielony / czarny / szary | Paleta jednorazowego użytku | 1 | 1 | 1 | 618 | 618 | 420 | 600 | 790 | 736 | 88 | 99 | http://downloads-wilo-select.wilo.com/assets/WIB_WILO30981405.jpg | //cms.media.wilo.com/dcipicxmlfeature/wilo502947/6974045/wilo502947_1.jpg |  | 600 |  |  | https://wilo.com/quick/PL/pl/articleNumber/2207238
8655 | 2207178 | 4062679115870 | Wilo-Stratos GIGA2.0-D 80/1-6/M-0,55-S1 pompa dławnicowa podwójna Inline, silnik klasy IE5 | Pompa dławnicowa podwójna Inline Wilo-Stratos GIGA2.0-D 80/1-6/M-0,55-S1, silnik klasy IE5, wyświetlacz z odczytem parametrów, ograniczanie przepływu i wyłączanie przy jego braku, regulacja temperaturowa, współpraca z BMS, wybór trybów regulacji | 9962 | PG3 | 28 | A | 22606 | NIE | 28.13.14 | 84137059 | 0 | 209 | 315 | Wilo-Stratos GIGA2.0-D 80/1-6/M-0,55-S1 | pompa dławnicowa podwójna Inline, silnik klasy IE5 | Wilo-Stratos GIGA2.0-D | Tłoczenie wody grzewczej (zgodnie z VDI 2035), wody zimnej i mieszanin woda-glikol | Wilo | DE | 1 | SZT |  | 0.7 | IE5 | zielony / czarny / szary | Paleta jednorazowego użytku | 1 | 1 | 1 | 618 | 618 | 420 | 600 | 790 | 736 | 88 | 99 | http://downloads-wilo-select.wilo.com/assets/WIB_WILO30981405.jpg | //cms.media.wilo.com/dcipicxmlfeature/wilo502947/6974045/wilo502947_1.jpg |  | 600 |  |  | https://wilo.com/quick/PL/pl/articleNumber/2207178
8656 | 2205633 | 4062679109688 | Wilo-Stratos GIGA2.0-D 80/1-8/0,75 pompa dławnicowa podwójna Inline, silnik klasy IE5 | Pompa dławnicowa podwójna Inline Wilo-Stratos GIGA2.0-D 80/1-8/0,75, silnik klasy IE5, wyświetlacz z odczytem parametrów, ograniczanie przepływu i wyłączanie przy jego braku, regulacja temperaturowa, współpraca z BMS, wybór trybów regulacji | 10446 | PG3 | 28 | K | 22606 | NIE | 28.13.14 | 84137059 | 0 | 209 | 315 | Wilo-Stratos GIGA2.0-D 80/1-8/0,75 | pompa dławnicowa podwójna Inline, silnik klasy IE5 | Wilo-Stratos GIGA2.0-D | Tłoczenie wody grzewczej (zgodnie z VDI 2035), wody zimnej i mieszanin woda-glikol | Wilo | DE | 1 | SZT |  | 0.7 | IE5 | zielony / czarny / szary | Paleta jednorazowego użytku | 1 | 1 | 1 | 618 | 618 | 420 | 593 | 790 | 730 | 84.5 | 84.5 | http://downloads-wilo-select.wilo.com/assets/WIB_WILO30981405.jpg | //cms.media.wilo.com/dcipicxmlfeature/wilo502947/6974045/wilo502947_1.jpg |  | 900 |  |  | https://wilo.com/quick/PL/pl/articleNumber/2205633
8657 | 2205757 | 4062679111384 | Wilo-Stratos GIGA2.0-D 80/1-8/0,75-R1 pompa dławnicowa podwójna Inline, silnik klasy IE5 | Pompa dławnicowa podwójna Inline Wilo-Stratos GIGA2.0-D 80/1-8/0,75-R1, silnik klasy IE5, wyświetlacz z odczytem parametrów, ograniczanie przepływu i wyłączanie przy jego braku, regulacja temperaturowa, współpraca z BMS, wybór trybów regulacji | 9856 | PG3 | 28 | K | 22606 | NIE | 28.13.14 | 84137059 | 0 | 209 | 315 | Wilo-Stratos GIGA2.0-D 80/1-8/0,75-R1 | pompa dławnicowa podwójna Inline, silnik klasy IE5 | Wilo-Stratos GIGA2.0-D | Tłoczenie wody grzewczej (zgodnie z VDI 2035), wody zimnej i mieszanin woda-glikol | Wilo | DE | 1 | SZT |  | 0.7 | IE5 | zielony / czarny / szary | Paleta jednorazowego użytku | 1 | 1 | 1 | 618 | 618 | 420 | 593 | 790 | 730 | 84.5 | 84.5 | http://downloads-wilo-select.wilo.com/assets/WIB_WILO30981405.jpg | //cms.media.wilo.com/dcipicxmlfeature/wilo502947/6974045/wilo502947_1.jpg |  | 900 |  |  | https://wilo.com/quick/PL/pl/articleNumber/2205757
8658 | 2205819 | 4062679112237 | Wilo-Stratos GIGA2.0-D 80/1-8/0,75-R1-S1 pompa dławnicowa podwójna Inline, silnik klasy IE5 | Pompa dławnicowa podwójna Inline Wilo-Stratos GIGA2.0-D 80/1-8/0,75-R1-S1, silnik klasy IE5, wyświetlacz z odczytem parametrów, ograniczanie przepływu i wyłączanie przy jego braku, regulacja temperaturowa, współpraca z BMS, wybór trybów regulacji | 9975 | PG3 | 28 | K | 22606 | NIE | 28.13.14 | 84137059 | 0 | 209 | 315 | Wilo-Stratos GIGA2.0-D 80/1-8/0,75-R1-S1 | pompa dławnicowa podwójna Inline, silnik klasy IE5 | Wilo-Stratos GIGA2.0-D | Tłoczenie wody grzewczej (zgodnie z VDI 2035), wody zimnej i mieszanin woda-glikol | Wilo | DE | 1 | SZT |  | 0.7 | IE5 | zielony / czarny / szary | Paleta jednorazowego użytku | 1 | 1 | 1 | 618 | 618 | 420 | 593 | 790 | 730 | 84.5 | 84.5 | http://downloads-wilo-select.wilo.com/assets/WIB_WILO30981405.jpg | //cms.media.wilo.com/dcipicxmlfeature/wilo502947/6974045/wilo502947_1.jpg |  | 900 |  |  | https://wilo.com/quick/PL/pl/articleNumber/2205819
8659 | 2205695 | 4062679110530 | Wilo-Stratos GIGA2.0-D 80/1-8/0,75-S1 pompa dławnicowa podwójna Inline, silnik klasy IE5 | Pompa dławnicowa podwójna Inline Wilo-Stratos GIGA2.0-D 80/1-8/0,75-S1, silnik klasy IE5, wyświetlacz z odczytem parametrów, ograniczanie przepływu i wyłączanie przy jego braku, regulacja temperaturowa, współpraca z BMS, wybór trybów regulacji | 10565 | PG3 | 28 | K | 22606 | NIE | 28.13.14 | 84137059 | 0 | 209 | 315 | Wilo-Stratos GIGA2.0-D 80/1-8/0,75-S1 | pompa dławnicowa podwójna Inline, silnik klasy IE5 | Wilo-Stratos GIGA2.0-D | Tłoczenie wody grzewczej (zgodnie z VDI 2035), wody zimnej i mieszanin woda-glikol | Wilo | DE | 1 | SZT |  | 0.7 | IE5 | zielony / czarny / szary | Paleta jednorazowego użytku | 1 | 1 | 1 | 618 | 618 | 420 | 593 | 790 | 730 | 84.5 | 84.5 | http://downloads-wilo-select.wilo.com/assets/WIB_WILO30981405.jpg | //cms.media.wilo.com/dcipicxmlfeature/wilo502947/6974045/wilo502947_1.jpg |  | 900 |  |  | https://wilo.com/quick/PL/pl/articleNumber/2205695
8660 | 2207147 | 4062679115313 | Wilo-Stratos GIGA2.0-D 80/1-8/M-0,75 pompa dławnicowa podwójna Inline, silnik klasy IE5 | Pompa dławnicowa podwójna Inline Wilo-Stratos GIGA2.0-D 80/1-8/M-0,75, silnik klasy IE5, wyświetlacz z odczytem parametrów, ograniczanie przepływu i wyłączanie przy jego braku, regulacja temperaturowa, współpraca z BMS, wybór trybów regulacji | 10446 | PG3 | 28 | A | 22606 | NIE | 28.13.14 | 84137059 | 0 | 209 | 315 | Wilo-Stratos GIGA2.0-D 80/1-8/M-0,75 | pompa dławnicowa podwójna Inline, silnik klasy IE5 | Wilo-Stratos GIGA2.0-D | Tłoczenie wody grzewczej (zgodnie z VDI 2035), wody zimnej i mieszanin woda-glikol | Wilo | DE | 1 | SZT |  | 0.7 | IE5 | zielony / czarny / szary | Paleta jednorazowego użytku | 1 | 1 | 1 | 618 | 618 | 420 | 600 | 790 | 736 | 88 | 99 | http://downloads-wilo-select.wilo.com/assets/WIB_WILO30981405.jpg | //cms.media.wilo.com/dcipicxmlfeature/wilo502947/6974045/wilo502947_1.jpg |  | 900 |  |  | https://wilo.com/quick/PL/pl/articleNumber/2207147
8661 | 2207207 | 4062679116419 | Wilo-Stratos GIGA2.0-D 80/1-8/M-0,75-R1 pompa dławnicowa podwójna Inline, silnik klasy IE5 | Pompa dławnicowa podwójna Inline Wilo-Stratos GIGA2.0-D 80/1-8/M-0,75-R1, silnik klasy IE5, wyświetlacz z odczytem parametrów, ograniczanie przepływu i wyłączanie przy jego braku, regulacja temperaturowa, współpraca z BMS, wybór trybów regulacji | 9856 | PG3 | 28 | A | 22606 | NIE | 28.13.14 | 84137059 | 0 | 209 | 315 | Wilo-Stratos GIGA2.0-D 80/1-8/M-0,75-R1 | pompa dławnicowa podwójna Inline, silnik klasy IE5 | Wilo-Stratos GIGA2.0-D | Tłoczenie wody grzewczej (zgodnie z VDI 2035), wody zimnej i mieszanin woda-glikol | Wilo | DE | 1 | SZT |  | 0.7 | IE5 | zielony / czarny / szary | Paleta jednorazowego użytku | 1 | 1 | 1 | 618 | 618 | 420 | 600 | 790 | 736 | 88 | 99 | http://downloads-wilo-select.wilo.com/assets/WIB_WILO30981405.jpg | //cms.media.wilo.com/dcipicxmlfeature/wilo502947/6974045/wilo502947_1.jpg |  | 900 |  |  | https://wilo.com/quick/PL/pl/articleNumber/2207207
8662 | 2207237 | 4062679116969 | Wilo-Stratos GIGA2.0-D 80/1-8/M-0,75-R1-S1 pompa dławnicowa podwójna Inline, silnik klasy IE5 | Pompa dławnicowa podwójna Inline Wilo-Stratos GIGA2.0-D 80/1-8/M-0,75-R1-S1, silnik klasy IE5, wyświetlacz z odczytem parametrów, ograniczanie przepływu i wyłączanie przy jego braku, regulacja temperaturowa, współpraca z BMS, wybór trybów regulacji | 9975 | PG3 | 28 | A | 22606 | NIE | 28.13.14 | 84137059 | 0 | 209 | 315 | Wilo-Stratos GIGA2.0-D 80/1-8/M-0,75-R1-S1 | pompa dławnicowa podwójna Inline, silnik klasy IE5 | Wilo-Stratos GIGA2.0-D | Tłoczenie wody grzewczej (zgodnie z VDI 2035), wody zimnej i mieszanin woda-glikol | Wilo | DE | 1 | SZT |  | 0.7 | IE5 | zielony / czarny / szary | Paleta jednorazowego użytku | 1 | 1 | 1 | 618 | 618 | 420 | 600 | 790 | 736 | 88 | 99 | http://downloads-wilo-select.wilo.com/assets/WIB_WILO30981405.jpg | //cms.media.wilo.com/dcipicxmlfeature/wilo502947/6974045/wilo502947_1.jpg |  | 900 |  |  | https://wilo.com/quick/PL/pl/articleNumber/2207237
8663 | 2207177 | 4062679115863 | Wilo-Stratos GIGA2.0-D 80/1-8/M-0,75-S1 pompa dławnicowa podwójna Inline, silnik klasy IE5 | Pompa dławnicowa podwójna Inline Wilo-Stratos GIGA2.0-D 80/1-8/M-0,75-S1, silnik klasy IE5, wyświetlacz z odczytem parametrów, ograniczanie przepływu i wyłączanie przy jego braku, regulacja temperaturowa, współpraca z BMS, wybór trybów regulacji | 10565 | PG3 | 28 | A | 22606 | NIE | 28.13.14 | 84137059 | 0 | 209 | 315 | Wilo-Stratos GIGA2.0-D 80/1-8/M-0,75-S1 | pompa dławnicowa podwójna Inline, silnik klasy IE5 | Wilo-Stratos GIGA2.0-D | Tłoczenie wody grzewczej (zgodnie z VDI 2035), wody zimnej i mieszanin woda-glikol | Wilo | DE | 1 | SZT |  | 0.7 | IE5 | zielony / czarny / szary | Paleta jednorazowego użytku | 1 | 1 | 1 | 618 | 618 | 420 | 600 | 790 | 736 | 88 | 99 | http://downloads-wilo-select.wilo.com/assets/WIB_WILO30981405.jpg | //cms.media.wilo.com/dcipicxmlfeature/wilo502947/6974045/wilo502947_1.jpg |  | 900 |  |  | https://wilo.com/quick/PL/pl/articleNumber/2207177
8664 | 2204774 | 4048482941431 | Wilo-Stratos GIGA2.0-I 100/1-11/4,0 pompa dławnicowa Inline, silnik klasy IE5 | Pompa dławnicowa Inline Wilo-Stratos GIGA2.0-I 100/1-11/4,0, silnik klasy IE5, wyświetlacz z odczytem parametrów, ograniczanie przepływu i wyłączanie przy jego braku, regulacja temperaturowa, współpraca z automatyką BMS, wybór trybów regulacji | 10003 | PG3 | 14 | C | 22606 | NIE | 28.13.14 | 84137059 | 0 | 210 | 315 | Wilo-Stratos GIGA2.0-I 100/1-11/4,0 | pompa dławnicowa Inline, silnik klasy IE5 | Wilo-Stratos GIGA 2-I | Tłoczenie wody grzewczej (zgodnie z VDI 2035), wody zimnej i mieszanin woda-glikol | Wilo | DE | 1 | SZT |  | 0.7 | IE5 | zielony / czarny / szary | Paleta jednorazowego użytku | 1 | 1 | 1 | 357 | 666 | 532 | 320 | 800 | 664 | 105 | 119 | http://downloads-wilo-select.wilo.com/assets/WIB_WILO27887598.jpg | //cms.media.wilo.com/dcipicxmlfeature/wilo445109/6974055/wilo445109_1.jpg |  | 4100 |  |  | https://wilo.com/quick/PL/pl/articleNumber/2204774
8665 | 2204898 | 4062679018355 | Wilo-Stratos GIGA2.0-I 100/1-11/4,0-R1 pompa dławnicowa Inline, silnik klasy IE5 | Pompa dławnicowa Inline Wilo-Stratos GIGA2.0-I 100/1-11/4,0-R1, silnik klasy IE5, wyświetlacz z odczytem parametrów, ograniczanie przepływu i wyłączanie przy jego braku, regulacja temperaturowa, współpraca z automatyką BMS, wybór trybów regulacji | 9414 | PG3 | 14 | C | 22606 | NIE | 28.13.14 | 84137059 | 0 | 210 | 315 | Wilo-Stratos GIGA2.0-I 100/1-11/4,0-R1 | pompa dławnicowa Inline, silnik klasy IE5 | Wilo-Stratos GIGA 2-I | Tłoczenie wody grzewczej (zgodnie z VDI 2035), wody zimnej i mieszanin woda-glikol | Wilo | DE | 1 | SZT |  | 0.7 | IE5 | zielony / czarny / szary | Paleta jednorazowego użytku | 1 | 1 | 1 | 357 | 666 | 532 | 320 | 800 | 664 | 105 | 119 | http://downloads-wilo-select.wilo.com/assets/WIB_WILO27887598.jpg | //cms.media.wilo.com/dcipicxmlfeature/wilo445109/6974055/wilo445109_1.jpg |  | 4100 |  |  | https://wilo.com/quick/PL/pl/articleNumber/2204898
8666 | 2204960 | 4062679018591 | Wilo-Stratos GIGA2.0-I 100/1-11/4,0-R1-S1 pompa dławnicowa Inline, silnik klasy IE5 | Pompa dławnicowa Inline Wilo-Stratos GIGA2.0-I 100/1-11/4,0-R1-S1, silnik klasy IE5, wyświetlacz z odczytem parametrów, ograniczanie przepływu i wyłączanie przy jego braku, regulacja temperaturowa, współpraca z automatyką BMS, wybór trybów regulacji | 9473 | PG3 | 28 | K | 22606 | NIE | 28.13.14 | 84137059 | 0 | 210 | 315 | Wilo-Stratos GIGA2.0-I 100/1-11/4,0-R1-S1 | pompa dławnicowa Inline, silnik klasy IE5 | Wilo-Stratos GIGA 2-I | Tłoczenie wody grzewczej (zgodnie z VDI 2035), wody zimnej i mieszanin woda-glikol | Wilo | DE | 1 | SZT |  | 0.7 | IE5 | zielony / czarny / szary | Paleta jednorazowego użytku | 1 | 1 | 1 | 357 | 666 | 532 | 320 | 800 | 664 | 105 | 119 | http://downloads-wilo-select.wilo.com/assets/WIB_WILO27887598.jpg | //cms.media.wilo.com/dcipicxmlfeature/wilo445109/6974055/wilo445109_1.jpg |  | 4100 |  |  | https://wilo.com/quick/PL/pl/articleNumber/2204960
8667 | 2204836 | 4062679018119 | Wilo-Stratos GIGA2.0-I 100/1-11/4,0-S1 pompa dławnicowa Inline, silnik klasy IE5 | Pompa dławnicowa Inline Wilo-Stratos GIGA2.0-I 100/1-11/4,0-S1, silnik klasy IE5, wyświetlacz z odczytem parametrów, ograniczanie przepływu i wyłączanie przy jego braku, regulacja temperaturowa, współpraca z automatyką BMS, wybór trybów regulacji | 10063 | PG3 | 28 | K | 22606 | NIE | 28.13.14 | 84137059 | 0 | 210 | 315 | Wilo-Stratos GIGA2.0-I 100/1-11/4,0-S1 | pompa dławnicowa Inline, silnik klasy IE5 | Wilo-Stratos GIGA 2-I | Tłoczenie wody grzewczej (zgodnie z VDI 2035), wody zimnej i mieszanin woda-glikol | Wilo | DE | 1 | SZT |  | 0.7 | IE5 | zielony / czarny / szary | Paleta jednorazowego użytku | 1 | 1 | 1 | 357 | 666 | 532 | 320 | 800 | 664 | 105 | 119 | http://downloads-wilo-select.wilo.com/assets/WIB_WILO27887598.jpg | //cms.media.wilo.com/dcipicxmlfeature/wilo445109/6974055/wilo445109_1.jpg |  | 4100 |  |  | https://wilo.com/quick/PL/pl/articleNumber/2204836
8668 | 2204773 | 4062679106403 | Wilo-Stratos GIGA2.0-I 100/1-14/5,5 pompa dławnicowa Inline, silnik klasy IE5 | Pompa dławnicowa Inline Wilo-Stratos GIGA2.0-I 100/1-14/5,5, silnik klasy IE5, wyświetlacz z odczytem parametrów, ograniczanie przepływu i wyłączanie przy jego braku, regulacja temperaturowa, współpraca z automatyką BMS, wybór trybów regulacji | 10434 | PG3 | 28 | A | 22606 | NIE | 28.13.14 | 84137059 | 0 | 210 | 315 | Wilo-Stratos GIGA2.0-I 100/1-14/5,5 | pompa dławnicowa Inline, silnik klasy IE5 | Wilo-Stratos GIGA 2-I | Tłoczenie wody grzewczej (zgodnie z VDI 2035), wody zimnej i mieszanin woda-glikol | Wilo | DE | 1 | SZT |  | 0.7 | IE5 | zielony / czarny / szary | Europaleta | 1 | 1 | 1 | 367 | 743 | 532 | 800 | 1200 | 676 | 116 | 144 | http://downloads-wilo-select.wilo.com/assets/WIB_WILO27887596.jpg | //cms.media.wilo.com/dcipicxmlfeature/wilo445108/6974065/wilo445108_1.jpg |  | 5900 |  |  | https://wilo.com/quick/PL/pl/articleNumber/2204773
8669 | 2204897 | 4062679108100 | Wilo-Stratos GIGA2.0-I 100/1-14/5,5-R1 pompa dławnicowa Inline, silnik klasy IE5 | Pompa dławnicowa Inline Wilo-Stratos GIGA2.0-I 100/1-14/5,5-R1, silnik klasy IE5, wyświetlacz z odczytem parametrów, ograniczanie przepływu i wyłączanie przy jego braku, regulacja temperaturowa, współpraca z automatyką BMS, wybór trybów regulacji | 9844 | PG3 | 28 | A | 22606 | NIE | 28.13.14 | 84137059 | 0 | 210 | 315 | Wilo-Stratos GIGA2.0-I 100/1-14/5,5-R1 | pompa dławnicowa Inline, silnik klasy IE5 | Wilo-Stratos GIGA 2-I | Tłoczenie wody grzewczej (zgodnie z VDI 2035), wody zimnej i mieszanin woda-glikol | Wilo | DE | 1 | SZT |  | 0.7 | IE5 | zielony / czarny / szary | Europaleta | 1 | 1 | 1 | 367 | 743 | 532 | 800 | 1200 | 676 | 116 | 144 | http://downloads-wilo-select.wilo.com/assets/WIB_WILO27887596.jpg | //cms.media.wilo.com/dcipicxmlfeature/wilo445108/6974065/wilo445108_1.jpg |  | 5900 |  |  | https://wilo.com/quick/PL/pl/articleNumber/2204897
8670 | 2204959 | 4062679108957 | Wilo-Stratos GIGA2.0-I 100/1-14/5,5-R1-S1 pompa dławnicowa Inline, silnik klasy IE5 | Pompa dławnicowa Inline Wilo-Stratos GIGA2.0-I 100/1-14/5,5-R1-S1, silnik klasy IE5, wyświetlacz z odczytem parametrów, ograniczanie przepływu i wyłączanie przy jego braku, regulacja temperaturowa, współpraca z automatyką BMS, wybór trybów regulacji | 9938 | PG3 | 28 | A | 22606 | NIE | 28.13.14 | 84137059 | 0 | 210 | 315 | Wilo-Stratos GIGA2.0-I 100/1-14/5,5-R1-S1 | pompa dławnicowa Inline, silnik klasy IE5 | Wilo-Stratos GIGA 2-I | Tłoczenie wody grzewczej (zgodnie z VDI 2035), wody zimnej i mieszanin woda-glikol | Wilo | DE | 1 | SZT |  | 0.7 | IE5 | zielony / czarny / szary | Europaleta | 1 | 1 | 1 | 367 | 743 | 532 | 800 | 1200 | 676 | 116 | 144 | http://downloads-wilo-select.wilo.com/assets/WIB_WILO27887596.jpg | //cms.media.wilo.com/dcipicxmlfeature/wilo445108/6974065/wilo445108_1.jpg |  | 5900 |  |  | https://wilo.com/quick/PL/pl/articleNumber/2204959
8671 | 2204835 | 4062679107257 | Wilo-Stratos GIGA2.0-I 100/1-14/5,5-S1 pompa dławnicowa Inline, silnik klasy IE5 | Pompa dławnicowa Inline Wilo-Stratos GIGA2.0-I 100/1-14/5,5-S1, silnik klasy IE5, wyświetlacz z odczytem parametrów, ograniczanie przepływu i wyłączanie przy jego braku, regulacja temperaturowa, współpraca z automatyką BMS, wybór trybów regulacji | 10528 | PG3 | 28 | A | 22606 | NIE | 28.13.14 | 84137059 | 0 | 210 | 315 | Wilo-Stratos GIGA2.0-I 100/1-14/5,5-S1 | pompa dławnicowa Inline, silnik klasy IE5 | Wilo-Stratos GIGA 2-I | Tłoczenie wody grzewczej (zgodnie z VDI 2035), wody zimnej i mieszanin woda-glikol | Wilo | DE | 1 | SZT |  | 0.7 | IE5 | zielony / czarny / szary | Europaleta | 1 | 1 | 1 | 367 | 743 | 532 | 800 | 1200 | 676 | 116 | 144 | http://downloads-wilo-select.wilo.com/assets/WIB_WILO27887596.jpg | //cms.media.wilo.com/dcipicxmlfeature/wilo445108/6974065/wilo445108_1.jpg |  | 5900 |  |  | https://wilo.com/quick/PL/pl/articleNumber/2204835
8672 | 2204766 | 4048482911366 | Wilo-Stratos GIGA2.0-I 100/1-17/2,2 pompa dławnicowa Inline, silnik klasy IE5 | Pompa dławnicowa Inline Wilo-Stratos GIGA2.0-I 100/1-17/2,2, silnik klasy IE5, wyświetlacz z odczytem parametrów, ograniczanie przepływu i wyłączanie przy jego braku, regulacja temperaturowa, współpraca z automatyką BMS, wybór trybów regulacji | 7567 | PG3 | 4 | L | 22606 | NIE | 28.13.14 | 84137059 | 0 | 210 | 315 | Wilo-Stratos GIGA2.0-I 100/1-17/2,2 | pompa dławnicowa Inline, silnik klasy IE5 | Wilo-Stratos GIGA 2-I | Tłoczenie wody grzewczej (zgodnie z VDI 2035), wody zimnej i mieszanin woda-glikol | Wilo | DE | 1 | SZT |  | 0.7 | IE5 | zielony / czarny / szary | Karton | 2 | 1 | 1 | 276 | 603 | 462 | 268 | 800 | 650 | 57 | 62 | http://downloads-wilo-select.wilo.com/assets/WIB_WILO27887598.jpg | //cms.media.wilo.com/dcipicxmlfeature/wilo445109/6974055/wilo445109_1.jpg |  | 2500 |  |  | https://wilo.com/quick/PL/pl/articleNumber/2204766
8673 | 2204890 | 4062679018348 | Wilo-Stratos GIGA2.0-I 100/1-17/2,2-R1 pompa dławnicowa Inline, silnik klasy IE5 | Pompa dławnicowa Inline Wilo-Stratos GIGA2.0-I 100/1-17/2,2-R1, silnik klasy IE5, wyświetlacz z odczytem parametrów, ograniczanie przepływu i wyłączanie przy jego braku, regulacja temperaturowa, współpraca z automatyką BMS, wybór trybów regulacji | 6978 | PG3 | 14 | C | 22606 | NIE | 28.13.14 | 84137059 | 0 | 210 | 315 | Wilo-Stratos GIGA2.0-I 100/1-17/2,2-R1 | pompa dławnicowa Inline, silnik klasy IE5 | Wilo-Stratos GIGA 2-I | Tłoczenie wody grzewczej (zgodnie z VDI 2035), wody zimnej i mieszanin woda-glikol | Wilo | DE | 1 | SZT |  | 0.7 | IE5 | zielony / czarny / szary | Karton | 2 | 1 | 1 | 276 | 603 | 462 | 268 | 800 | 650 | 57 | 62 | http://downloads-wilo-select.wilo.com/assets/WIB_WILO27887598.jpg | //cms.media.wilo.com/dcipicxmlfeature/wilo445109/6974055/wilo445109_1.jpg |  | 2500 |  |  | https://wilo.com/quick/PL/pl/articleNumber/2204890
8674 | 2204952 | 4062679018584 | Wilo-Stratos GIGA2.0-I 100/1-17/2,2-R1-S1 pompa dławnicowa Inline, silnik klasy IE5 | Pompa dławnicowa Inline Wilo-Stratos GIGA2.0-I 100/1-17/2,2-R1-S1, silnik klasy IE5, wyświetlacz z odczytem parametrów, ograniczanie przepływu i wyłączanie przy jego braku, regulacja temperaturowa, współpraca z automatyką BMS, wybór trybów regulacji | 7037 | PG3 | 28 | K | 22606 | NIE | 28.13.14 | 84137059 | 0 | 210 | 315 | Wilo-Stratos GIGA2.0-I 100/1-17/2,2-R1-S1 | pompa dławnicowa Inline, silnik klasy IE5 | Wilo-Stratos GIGA 2-I | Tłoczenie wody grzewczej (zgodnie z VDI 2035), wody zimnej i mieszanin woda-glikol | Wilo | DE | 1 | SZT |  | 0.7 | IE5 | zielony / czarny / szary | Karton | 2 | 1 | 1 | 276 | 603 | 462 | 268 | 800 | 650 | 57 | 62 | http://downloads-wilo-select.wilo.com/assets/WIB_WILO27887598.jpg | //cms.media.wilo.com/dcipicxmlfeature/wilo445109/6974055/wilo445109_1.jpg |  | 2500 |  |  | https://wilo.com/quick/PL/pl/articleNumber/2204952
8675 | 2204828 | 4062679018102 | Wilo-Stratos GIGA2.0-I 100/1-17/2,2-S1 pompa dławnicowa Inline, silnik klasy IE5 | Pompa dławnicowa Inline Wilo-Stratos GIGA2.0-I 100/1-17/2,2-S1, silnik klasy IE5, wyświetlacz z odczytem parametrów, ograniczanie przepływu i wyłączanie przy jego braku, regulacja temperaturowa, współpraca z automatyką BMS, wybór trybów regulacji | 7627 | PG3 | 28 | K | 22606 | NIE | 28.13.14 | 84137059 | 0 | 210 | 315 | Wilo-Stratos GIGA2.0-I 100/1-17/2,2-S1 | pompa dławnicowa Inline, silnik klasy IE5 | Wilo-Stratos GIGA 2-I | Tłoczenie wody grzewczej (zgodnie z VDI 2035), wody zimnej i mieszanin woda-glikol | Wilo | DE | 1 | SZT |  | 0.7 | IE5 | zielony / czarny / szary | Karton | 2 | 1 | 1 | 276 | 603 | 462 | 268 | 800 | 650 | 57 | 62 | http://downloads-wilo-select.wilo.com/assets/WIB_WILO27887598.jpg | //cms.media.wilo.com/dcipicxmlfeature/wilo445109/6974055/wilo445109_1.jpg |  | 2500 |  |  | https://wilo.com/quick/PL/pl/articleNumber/2204828
8676 | 2204772 | 4062679106397 | Wilo-Stratos GIGA2.0-I 100/1-18/7,5 pompa dławnicowa Inline, silnik klasy IE5 | Pompa dławnicowa Inline Wilo-Stratos GIGA2.0-I 100/1-18/7,5, silnik klasy IE5, wyświetlacz z odczytem parametrów, ograniczanie przepływu i wyłączanie przy jego braku, regulacja temperaturowa, współpraca z automatyką BMS, wybór trybów regulacji | 11219 | PG3 | 28 | A | 22606 | NIE | 28.13.14 | 84137059 | 0 | 210 | 315 | Wilo-Stratos GIGA2.0-I 100/1-18/7,5 | pompa dławnicowa Inline, silnik klasy IE5 | Wilo-Stratos GIGA 2-I | Tłoczenie wody grzewczej (zgodnie z VDI 2035), wody zimnej i mieszanin woda-glikol | Wilo | DE | 1 | SZT |  | 0.7 | IE5 | zielony / czarny / szary | Europaleta | 1 | 1 | 1 | 367 | 743 | 532 | 800 | 1200 | 676 | 116 | 144 | http://downloads-wilo-select.wilo.com/assets/WIB_WILO27887596.jpg | //cms.media.wilo.com/dcipicxmlfeature/wilo445108/6974065/wilo445108_1.jpg |  | 8000 |  |  | https://wilo.com/quick/PL/pl/articleNumber/2204772
8677 | 2204896 | 4062679108094 | Wilo-Stratos GIGA2.0-I 100/1-18/7,5-R1 pompa dławnicowa Inline, silnik klasy IE5 | Pompa dławnicowa Inline Wilo-Stratos GIGA2.0-I 100/1-18/7,5-R1, silnik klasy IE5, wyświetlacz z odczytem parametrów, ograniczanie przepływu i wyłączanie przy jego braku, regulacja temperaturowa, współpraca z automatyką BMS, wybór trybów regulacji | 10630 | PG3 | 28 | A | 22606 | NIE | 28.13.14 | 84137059 | 0 | 210 | 315 | Wilo-Stratos GIGA2.0-I 100/1-18/7,5-R1 | pompa dławnicowa Inline, silnik klasy IE5 | Wilo-Stratos GIGA 2-I | Tłoczenie wody grzewczej (zgodnie z VDI 2035), wody zimnej i mieszanin woda-glikol | Wilo | DE | 1 | SZT |  | 0.7 | IE5 | zielony / czarny / szary | Europaleta | 1 | 1 | 1 | 367 | 743 | 532 | 800 | 1200 | 676 | 116 | 144 | http://downloads-wilo-select.wilo.com/assets/WIB_WILO27887596.jpg | //cms.media.wilo.com/dcipicxmlfeature/wilo445108/6974065/wilo445108_1.jpg |  | 8000 |  |  | https://wilo.com/quick/PL/pl/articleNumber/2204896
8678 | 2204958 | 4062679108940 | Wilo-Stratos GIGA2.0-I 100/1-18/7,5-R1-S1 pompa dławnicowa Inline, silnik klasy IE5 | Pompa dławnicowa Inline Wilo-Stratos GIGA2.0-I 100/1-18/7,5-R1-S1, silnik klasy IE5, wyświetlacz z odczytem parametrów, ograniczanie przepływu i wyłączanie przy jego braku, regulacja temperaturowa, współpraca z automatyką BMS, wybór trybów regulacji | 10724 | PG3 | 28 | A | 22606 | NIE | 28.13.14 | 84137059 | 0 | 210 | 315 | Wilo-Stratos GIGA2.0-I 100/1-18/7,5-R1-S1 | pompa dławnicowa Inline, silnik klasy IE5 | Wilo-Stratos GIGA 2-I | Tłoczenie wody grzewczej (zgodnie z VDI 2035), wody zimnej i mieszanin woda-glikol | Wilo | DE | 1 | SZT |  | 0.7 | IE5 | zielony / czarny / szary | Europaleta | 1 | 1 | 1 | 367 | 743 | 532 | 800 | 1200 | 676 | 116 | 144 | http://downloads-wilo-select.wilo.com/assets/WIB_WILO27887596.jpg | //cms.media.wilo.com/dcipicxmlfeature/wilo445108/6974065/wilo445108_1.jpg |  | 8000 |  |  | https://wilo.com/quick/PL/pl/articleNumber/2204958
8679 | 2204834 | 4062679107240 | Wilo-Stratos GIGA2.0-I 100/1-18/7,5-S1 pompa dławnicowa Inline, silnik klasy IE5 | Pompa dławnicowa Inline Wilo-Stratos GIGA2.0-I 100/1-18/7,5-S1, silnik klasy IE5, wyświetlacz z odczytem parametrów, ograniczanie przepływu i wyłączanie przy jego braku, regulacja temperaturowa, współpraca z automatyką BMS, wybór trybów regulacji | 11313 | PG3 | 28 | A | 22606 | NIE | 28.13.14 | 84137059 | 0 | 210 | 315 | Wilo-Stratos GIGA2.0-I 100/1-18/7,5-S1 | pompa dławnicowa Inline, silnik klasy IE5 | Wilo-Stratos GIGA 2-I | Tłoczenie wody grzewczej (zgodnie z VDI 2035), wody zimnej i mieszanin woda-glikol | Wilo | DE | 1 | SZT |  | 0.7 | IE5 | zielony / czarny / szary | Europaleta | 1 | 1 | 1 | 367 | 743 | 532 | 800 | 1200 | 676 | 116 | 144 | http://downloads-wilo-select.wilo.com/assets/WIB_WILO27887596.jpg | //cms.media.wilo.com/dcipicxmlfeature/wilo445108/6974065/wilo445108_1.jpg |  | 8000 |  |  | https://wilo.com/quick/PL/pl/articleNumber/2204834
8680 | 2204765 | 4048482941226 | Wilo-Stratos GIGA2.0-I 100/1-20/3,0 pompa dławnicowa Inline, silnik klasy IE5 | Pompa dławnicowa Inline Wilo-Stratos GIGA2.0-I 100/1-20/3,0, silnik klasy IE5, wyświetlacz z odczytem parametrów, ograniczanie przepływu i wyłączanie przy jego braku, regulacja temperaturowa, współpraca z automatyką BMS, wybór trybów regulacji | 8165 | PG3 | 4 | L | 22606 | NIE | 28.13.14 | 84137059 | 0 | 210 | 315 | Wilo-Stratos GIGA2.0-I 100/1-20/3,0 | pompa dławnicowa Inline, silnik klasy IE5 | Wilo-Stratos GIGA 2-I | Tłoczenie wody grzewczej (zgodnie z VDI 2035), wody zimnej i mieszanin woda-glikol | Wilo | DE | 1 | SZT |  | 0.7 | IE5 | zielony / czarny / szary | Karton | 2 | 1 | 1 | 276 | 603 | 462 | 268 | 800 | 650 | 57 | 61 | http://downloads-wilo-select.wilo.com/assets/WIB_WILO27887598.jpg | //cms.media.wilo.com/dcipicxmlfeature/wilo445109/6974055/wilo445109_1.jpg |  | 3300 |  |  | https://wilo.com/quick/PL/pl/articleNumber/2204765
8681 | 2204889 | 4062679018331 | Wilo-Stratos GIGA2.0-I 100/1-20/3,0-R1 pompa dławnicowa Inline, silnik klasy IE5 | Pompa dławnicowa Inline Wilo-Stratos GIGA2.0-I 100/1-20/3,0-R1, silnik klasy IE5, wyświetlacz z odczytem parametrów, ograniczanie przepływu i wyłączanie przy jego braku, regulacja temperaturowa, współpraca z automatyką BMS, wybór trybów regulacji | 7575 | PG3 | 14 | C | 22606 | NIE | 28.13.14 | 84137059 | 0 | 210 | 315 | Wilo-Stratos GIGA2.0-I 100/1-20/3,0-R1 | pompa dławnicowa Inline, silnik klasy IE5 | Wilo-Stratos GIGA 2-I | Tłoczenie wody grzewczej (zgodnie z VDI 2035), wody zimnej i mieszanin woda-glikol | Wilo | DE | 1 | SZT |  | 0.7 | IE5 | zielony / czarny / szary | Karton | 2 | 1 | 1 | 276 | 603 | 462 | 268 | 800 | 650 | 57 | 61 | http://downloads-wilo-select.wilo.com/assets/WIB_WILO27887598.jpg | //cms.media.wilo.com/dcipicxmlfeature/wilo445109/6974055/wilo445109_1.jpg |  | 3300 |  |  | https://wilo.com/quick/PL/pl/articleNumber/2204889
8682 | 2204951 | 4062679018577 | Wilo-Stratos GIGA2.0-I 100/1-20/3,0-R1-S1 pompa dławnicowa Inline, silnik klasy IE5 | Pompa dławnicowa Inline Wilo-Stratos GIGA2.0-I 100/1-20/3,0-R1-S1, silnik klasy IE5, wyświetlacz z odczytem parametrów, ograniczanie przepływu i wyłączanie przy jego braku, regulacja temperaturowa, współpraca z automatyką BMS, wybór trybów regulacji | 7635 | PG3 | 28 | K | 22606 | NIE | 28.13.14 | 84137059 | 0 | 210 | 315 | Wilo-Stratos GIGA2.0-I 100/1-20/3,0-R1-S1 | pompa dławnicowa Inline, silnik klasy IE5 | Wilo-Stratos GIGA 2-I | Tłoczenie wody grzewczej (zgodnie z VDI 2035), wody zimnej i mieszanin woda-glikol | Wilo | DE | 1 | SZT |  | 0.7 | IE5 | zielony / czarny / szary | Karton | 2 | 1 | 1 | 276 | 603 | 462 | 268 | 800 | 650 | 57 | 61 | http://downloads-wilo-select.wilo.com/assets/WIB_WILO27887598.jpg | //cms.media.wilo.com/dcipicxmlfeature/wilo445109/6974055/wilo445109_1.jpg |  | 3300 |  |  | https://wilo.com/quick/PL/pl/articleNumber/2204951
8683 | 2204827 | 4062679018096 | Wilo-Stratos GIGA2.0-I 100/1-20/3,0-S1 pompa dławnicowa Inline, silnik klasy IE5 | Pompa dławnicowa Inline Wilo-Stratos GIGA2.0-I 100/1-20/3,0-S1, silnik klasy IE5, wyświetlacz z odczytem parametrów, ograniczanie przepływu i wyłączanie przy jego braku, regulacja temperaturowa, współpraca z automatyką BMS, wybór trybów regulacji | 8224 | PG3 | 28 | K | 22606 | NIE | 28.13.14 | 84137059 | 0 | 210 | 315 | Wilo-Stratos GIGA2.0-I 100/1-20/3,0-S1 | pompa dławnicowa Inline, silnik klasy IE5 | Wilo-Stratos GIGA 2-I | Tłoczenie wody grzewczej (zgodnie z VDI 2035), wody zimnej i mieszanin woda-glikol | Wilo | DE | 1 | SZT |  | 0.7 | IE5 | zielony / czarny / szary | Karton | 2 | 1 | 1 | 276 | 603 | 462 | 268 | 800 | 650 | 57 | 61 | http://downloads-wilo-select.wilo.com/assets/WIB_WILO27887598.jpg | //cms.media.wilo.com/dcipicxmlfeature/wilo445109/6974055/wilo445109_1.jpg |  | 3300 |  |  | https://wilo.com/quick/PL/pl/articleNumber/2204827
8684 | 2204764 | 4048482911342 | Wilo-Stratos GIGA2.0-I 100/1-25/4,0 pompa dławnicowa Inline, silnik klasy IE5 | Pompa dławnicowa Inline Wilo-Stratos GIGA2.0-I 100/1-25/4,0, silnik klasy IE5, wyświetlacz z odczytem parametrów, ograniczanie przepływu i wyłączanie przy jego braku, regulacja temperaturowa, współpraca z automatyką BMS, wybór trybów regulacji | 8681 | PG3 | 4 | L | 22606 | NIE | 28.13.14 | 84137059 | 0 | 210 | 315 | Wilo-Stratos GIGA2.0-I 100/1-25/4,0 | pompa dławnicowa Inline, silnik klasy IE5 | Wilo-Stratos GIGA 2-I | Tłoczenie wody grzewczej (zgodnie z VDI 2035), wody zimnej i mieszanin woda-glikol | Wilo | DE | 1 | SZT |  | 0.7 | IE5 | zielony / czarny / szary | Karton | 2 | 1 | 1 | 276 | 603 | 462 | 268 | 800 | 650 | 58 | 63 | http://downloads-wilo-select.wilo.com/assets/WIB_WILO27887598.jpg | //cms.media.wilo.com/dcipicxmlfeature/wilo445109/6974055/wilo445109_1.jpg |  | 4300 |  |  | https://wilo.com/quick/PL/pl/articleNumber/2204764
8685 | 2204888 | 4062679018324 | Wilo-Stratos GIGA2.0-I 100/1-25/4,0-R1 pompa dławnicowa Inline, silnik klasy IE5 | Pompa dławnicowa Inline Wilo-Stratos GIGA2.0-I 100/1-25/4,0-R1, silnik klasy IE5, wyświetlacz z odczytem parametrów, ograniczanie przepływu i wyłączanie przy jego braku, regulacja temperaturowa, współpraca z automatyką BMS, wybór trybów regulacji | 8091 | PG3 | 14 | C | 22606 | NIE | 28.13.14 | 84137059 | 0 | 210 | 315 | Wilo-Stratos GIGA2.0-I 100/1-25/4,0-R1 | pompa dławnicowa Inline, silnik klasy IE5 | Wilo-Stratos GIGA 2-I | Tłoczenie wody grzewczej (zgodnie z VDI 2035), wody zimnej i mieszanin woda-glikol | Wilo | DE | 1 | SZT |  | 0.7 | IE5 | zielony / czarny / szary | Karton | 2 | 1 | 1 | 276 | 603 | 462 | 268 | 800 | 650 | 58 | 63 | http://downloads-wilo-select.wilo.com/assets/WIB_WILO27887598.jpg | //cms.media.wilo.com/dcipicxmlfeature/wilo445109/6974055/wilo445109_1.jpg |  | 4300 |  |  | https://wilo.com/quick/PL/pl/articleNumber/2204888
8686 | 2204950 | 4062679018560 | Wilo-Stratos GIGA2.0-I 100/1-25/4,0-R1-S1 pompa dławnicowa Inline, silnik klasy IE5 | Pompa dławnicowa Inline Wilo-Stratos GIGA2.0-I 100/1-25/4,0-R1-S1, silnik klasy IE5, wyświetlacz z odczytem parametrów, ograniczanie przepływu i wyłączanie przy jego braku, regulacja temperaturowa, współpraca z automatyką BMS, wybór trybów regulacji | 8151 | PG3 | 28 | K | 22606 | NIE | 28.13.14 | 84137059 | 0 | 210 | 315 | Wilo-Stratos GIGA2.0-I 100/1-25/4,0-R1-S1 | pompa dławnicowa Inline, silnik klasy IE5 | Wilo-Stratos GIGA 2-I | Tłoczenie wody grzewczej (zgodnie z VDI 2035), wody zimnej i mieszanin woda-glikol | Wilo | DE | 1 | SZT |  | 0.7 | IE5 | zielony / czarny / szary | Karton | 2 | 1 | 1 | 276 | 603 | 462 | 268 | 800 | 650 | 58 | 63 | http://downloads-wilo-select.wilo.com/assets/WIB_WILO27887598.jpg | //cms.media.wilo.com/dcipicxmlfeature/wilo445109/6974055/wilo445109_1.jpg |  | 4300 |  |  | https://wilo.com/quick/PL/pl/articleNumber/2204950
8687 | 2204826 | 4062679018089 | Wilo-Stratos GIGA2.0-I 100/1-25/4,0-S1 pompa dławnicowa Inline, silnik klasy IE5 | Pompa dławnicowa Inline Wilo-Stratos GIGA2.0-I 100/1-25/4,0-S1, silnik klasy IE5, wyświetlacz z odczytem parametrów, ograniczanie przepływu i wyłączanie przy jego braku, regulacja temperaturowa, współpraca z automatyką BMS, wybór trybów regulacji | 8740 | PG3 | 28 | K | 22606 | NIE | 28.13.14 | 84137059 | 0 | 210 | 315 | Wilo-Stratos GIGA2.0-I 100/1-25/4,0-S1 | pompa dławnicowa Inline, silnik klasy IE5 | Wilo-Stratos GIGA 2-I | Tłoczenie wody grzewczej (zgodnie z VDI 2035), wody zimnej i mieszanin woda-glikol | Wilo | DE | 1 | SZT |  | 0.7 | IE5 | zielony / czarny / szary | Karton | 2 | 1 | 1 | 276 | 603 | 462 | 268 | 800 | 650 | 58 | 63 | http://downloads-wilo-select.wilo.com/assets/WIB_WILO27887598.jpg | //cms.media.wilo.com/dcipicxmlfeature/wilo445109/6974055/wilo445109_1.jpg |  | 4300 |  |  | https://wilo.com/quick/PL/pl/articleNumber/2204826
8688 | 2204763 | 4062679106380 | Wilo-Stratos GIGA2.0-I 100/1-30/5,5 pompa dławnicowa Inline, silnik klasy IE5 | Pompa dławnicowa Inline Wilo-Stratos GIGA2.0-I 100/1-30/5,5, silnik klasy IE5, wyświetlacz z odczytem parametrów, ograniczanie przepływu i wyłączanie przy jego braku, regulacja temperaturowa, współpraca z automatyką BMS, wybór trybów regulacji | 9513 | PG3 | 28 | A | 22606 | NIE | 28.13.14 | 84137059 | 0 | 210 | 315 | Wilo-Stratos GIGA2.0-I 100/1-30/5,5 | pompa dławnicowa Inline, silnik klasy IE5 | Wilo-Stratos GIGA 2-I | Tłoczenie wody grzewczej (zgodnie z VDI 2035), wody zimnej i mieszanin woda-glikol | Wilo | DE | 1 | SZT |  | 0.7 | IE5 | zielony / czarny / szary | Karton | 2 | 1 | 2 | 292 | 653 | 485 | 600 | 800 | 650 | 69 | 74 | http://downloads-wilo-select.wilo.com/assets/WIB_WILO27887596.jpg | //cms.media.wilo.com/dcipicxmlfeature/wilo445108/6974065/wilo445108_1.jpg |  | 5900 |  |  | https://wilo.com/quick/PL/pl/articleNumber/2204763
8689 | 2204887 | 4062679108087 | Wilo-Stratos GIGA2.0-I 100/1-30/5,5-R1 pompa dławnicowa Inline, silnik klasy IE5 | Pompa dławnicowa Inline Wilo-Stratos GIGA2.0-I 100/1-30/5,5-R1, silnik klasy IE5, wyświetlacz z odczytem parametrów, ograniczanie przepływu i wyłączanie przy jego braku, regulacja temperaturowa, współpraca z automatyką BMS, wybór trybów regulacji | 8924 | PG3 | 28 | A | 22606 | NIE | 28.13.14 | 84137059 | 0 | 210 | 315 | Wilo-Stratos GIGA2.0-I 100/1-30/5,5-R1 | pompa dławnicowa Inline, silnik klasy IE5 | Wilo-Stratos GIGA 2-I | Tłoczenie wody grzewczej (zgodnie z VDI 2035), wody zimnej i mieszanin woda-glikol | Wilo | DE | 1 | SZT |  | 0.7 | IE5 | zielony / czarny / szary | Karton | 2 | 1 | 2 | 292 | 653 | 485 | 600 | 800 | 650 | 69 | 74 | http://downloads-wilo-select.wilo.com/assets/WIB_WILO27887596.jpg | //cms.media.wilo.com/dcipicxmlfeature/wilo445108/6974065/wilo445108_1.jpg |  | 5900 |  |  | https://wilo.com/quick/PL/pl/articleNumber/2204887
8690 | 2204949 | 4062679108933 | Wilo-Stratos GIGA2.0-I 100/1-30/5,5-R1-S1 pompa dławnicowa Inline, silnik klasy IE5 | Pompa dławnicowa Inline Wilo-Stratos GIGA2.0-I 100/1-30/5,5-R1-S1, silnik klasy IE5, wyświetlacz z odczytem parametrów, ograniczanie przepływu i wyłączanie przy jego braku, regulacja temperaturowa, współpraca z automatyką BMS, wybór trybów regulacji | 8983 | PG3 | 28 | A | 22606 | NIE | 28.13.14 | 84137059 | 0 | 210 | 315 | Wilo-Stratos GIGA2.0-I 100/1-30/5,5-R1-S1 | pompa dławnicowa Inline, silnik klasy IE5 | Wilo-Stratos GIGA 2-I | Tłoczenie wody grzewczej (zgodnie z VDI 2035), wody zimnej i mieszanin woda-glikol | Wilo | DE | 1 | SZT |  | 0.7 | IE5 | zielony / czarny / szary | Karton | 2 | 1 | 2 | 292 | 653 | 485 | 600 | 800 | 650 | 69 | 74 | http://downloads-wilo-select.wilo.com/assets/WIB_WILO27887596.jpg | //cms.media.wilo.com/dcipicxmlfeature/wilo445108/6974065/wilo445108_1.jpg |  | 5900 |  |  | https://wilo.com/quick/PL/pl/articleNumber/2204949
8691 | 2204825 | 4062679107233 | Wilo-Stratos GIGA2.0-I 100/1-30/5,5-S1 pompa dławnicowa Inline, silnik klasy IE5 | Pompa dławnicowa Inline Wilo-Stratos GIGA2.0-I 100/1-30/5,5-S1, silnik klasy IE5, wyświetlacz z odczytem parametrów, ograniczanie przepływu i wyłączanie przy jego braku, regulacja temperaturowa, współpraca z automatyką BMS, wybór trybów regulacji | 9573 | PG3 | 28 | A | 22606 | NIE | 28.13.14 | 84137059 | 0 | 210 | 315 | Wilo-Stratos GIGA2.0-I 100/1-30/5,5-S1 | pompa dławnicowa Inline, silnik klasy IE5 | Wilo-Stratos GIGA 2-I | Tłoczenie wody grzewczej (zgodnie z VDI 2035), wody zimnej i mieszanin woda-glikol | Wilo | DE | 1 | SZT |  | 0.7 | IE5 | zielony / czarny / szary | Karton | 2 | 1 | 2 | 292 | 653 | 485 | 600 | 800 | 650 | 69 | 74 | http://downloads-wilo-select.wilo.com/assets/WIB_WILO27887596.jpg | //cms.media.wilo.com/dcipicxmlfeature/wilo445108/6974065/wilo445108_1.jpg |  | 5900 |  |  | https://wilo.com/quick/PL/pl/articleNumber/2204825
8692 | 2204762 | 4062679106373 | Wilo-Stratos GIGA2.0-I 100/1-38/7,5 pompa dławnicowa Inline, silnik klasy IE5 | Pompa dławnicowa Inline Wilo-Stratos GIGA2.0-I 100/1-38/7,5, silnik klasy IE5, wyświetlacz z odczytem parametrów, ograniczanie przepływu i wyłączanie przy jego braku, regulacja temperaturowa, współpraca z automatyką BMS, wybór trybów regulacji | 10464 | PG3 | 28 | A | 22606 | NIE | 28.13.14 | 84137059 | 0 | 210 | 315 | Wilo-Stratos GIGA2.0-I 100/1-38/7,5 | pompa dławnicowa Inline, silnik klasy IE5 | Wilo-Stratos GIGA 2-I | Tłoczenie wody grzewczej (zgodnie z VDI 2035), wody zimnej i mieszanin woda-glikol | Wilo | DE | 1 | SZT |  | 0.7 | IE5 | zielony / czarny / szary | Karton | 2 | 1 | 2 | 292 | 653 | 485 | 600 | 800 | 650 | 69 | 74 | http://downloads-wilo-select.wilo.com/assets/WIB_WILO27887596.jpg | //cms.media.wilo.com/dcipicxmlfeature/wilo445108/6974065/wilo445108_1.jpg |  | 8100 |  |  | https://wilo.com/quick/PL/pl/articleNumber/2204762
8693 | 2204886 | 4062679108070 | Wilo-Stratos GIGA2.0-I 100/1-38/7,5-R1 pompa dławnicowa Inline, silnik klasy IE5 | Pompa dławnicowa Inline Wilo-Stratos GIGA2.0-I 100/1-38/7,5-R1, silnik klasy IE5, wyświetlacz z odczytem parametrów, ograniczanie przepływu i wyłączanie przy jego braku, regulacja temperaturowa, współpraca z automatyką BMS, wybór trybów regulacji | 9876 | PG3 | 28 | A | 22606 | NIE | 28.13.14 | 84137059 | 0 | 210 | 315 | Wilo-Stratos GIGA2.0-I 100/1-38/7,5-R1 | pompa dławnicowa Inline, silnik klasy IE5 | Wilo-Stratos GIGA 2-I | Tłoczenie wody grzewczej (zgodnie z VDI 2035), wody zimnej i mieszanin woda-glikol | Wilo | DE | 1 | SZT |  | 0.7 | IE5 | zielony / czarny / szary | Karton | 2 | 1 | 2 | 292 | 653 | 485 | 600 | 800 | 650 | 69 | 74 | http://downloads-wilo-select.wilo.com/assets/WIB_WILO27887596.jpg | //cms.media.wilo.com/dcipicxmlfeature/wilo445108/6974065/wilo445108_1.jpg |  | 8100 |  |  | https://wilo.com/quick/PL/pl/articleNumber/2204886
8694 | 2204948 | 4062679108926 | Wilo-Stratos GIGA2.0-I 100/1-38/7,5-R1-S1 pompa dławnicowa Inline, silnik klasy IE5 | Pompa dławnicowa Inline Wilo-Stratos GIGA2.0-I 100/1-38/7,5-R1-S1, silnik klasy IE5, wyświetlacz z odczytem parametrów, ograniczanie przepływu i wyłączanie przy jego braku, regulacja temperaturowa, współpraca z automatyką BMS, wybór trybów regulacji | 9935 | PG3 | 28 | A | 22606 | NIE | 28.13.14 | 84137059 | 0 | 210 | 315 | Wilo-Stratos GIGA2.0-I 100/1-38/7,5-R1-S1 | pompa dławnicowa Inline, silnik klasy IE5 | Wilo-Stratos GIGA 2-I | Tłoczenie wody grzewczej (zgodnie z VDI 2035), wody zimnej i mieszanin woda-glikol | Wilo | DE | 1 | SZT |  | 0.7 | IE5 | zielony / czarny / szary | Karton | 2 | 1 | 2 | 292 | 653 | 485 | 600 | 800 | 650 | 69 | 74 | http://downloads-wilo-select.wilo.com/assets/WIB_WILO27887596.jpg | //cms.media.wilo.com/dcipicxmlfeature/wilo445108/6974065/wilo445108_1.jpg |  | 8100 |  |  | https://wilo.com/quick/PL/pl/articleNumber/2204948
8695 | 2204824 | 4062679107226 | Wilo-Stratos GIGA2.0-I 100/1-38/7,5-S1 pompa dławnicowa Inline, silnik klasy IE5 | Pompa dławnicowa Inline Wilo-Stratos GIGA2.0-I 100/1-38/7,5-S1, silnik klasy IE5, wyświetlacz z odczytem parametrów, ograniczanie przepływu i wyłączanie przy jego braku, regulacja temperaturowa, współpraca z automatyką BMS, wybór trybów regulacji | 10524 | PG3 | 28 | A | 22606 | NIE | 28.13.14 | 84137059 | 0 | 210 | 315 | Wilo-Stratos GIGA2.0-I 100/1-38/7,5-S1 | pompa dławnicowa Inline, silnik klasy IE5 | Wilo-Stratos GIGA 2-I | Tłoczenie wody grzewczej (zgodnie z VDI 2035), wody zimnej i mieszanin woda-glikol | Wilo | DE | 1 | SZT |  | 0.7 | IE5 | zielony / czarny / szary | Karton | 2 | 1 | 2 | 292 | 653 | 485 | 600 | 800 | 650 | 69 | 74 | http://downloads-wilo-select.wilo.com/assets/WIB_WILO27887596.jpg | //cms.media.wilo.com/dcipicxmlfeature/wilo445108/6974065/wilo445108_1.jpg |  | 8100 |  |  | https://wilo.com/quick/PL/pl/articleNumber/2204824
8696 | 2204758 | 4062679106335 | Wilo-Stratos GIGA2.0-I 100/1-8/1,1 pompa dławnicowa Inline, silnik klasy IE5 | Pompa dławnicowa Inline Wilo-Stratos GIGA2.0-I 100/1-8/1,1, silnik klasy IE5, wyświetlacz z odczytem parametrów, ograniczanie przepływu i wyłączanie przy jego braku, regulacja temperaturowa, współpraca z automatyką BMS, wybór trybów regulacji | 6260 | PG3 | 28 | K | 22606 | NIE | 28.13.14 | 84137059 | 0 | 210 | 315 | Wilo-Stratos GIGA2.0-I 100/1-8/1,1 | pompa dławnicowa Inline, silnik klasy IE5 | Wilo-Stratos GIGA 2-I | Tłoczenie wody grzewczej (zgodnie z VDI 2035), wody zimnej i mieszanin woda-glikol | Wilo | DE | 1 | SZT |  | 0.7 | IE5 | zielony / czarny / szary | Karton | 2 | 1 | 1 | 282 | 651 | 475 | 600 | 800 | 525 | 56.8 | 62 | http://downloads-wilo-select.wilo.com/assets/WIB_WILO27887596.jpg | //cms.media.wilo.com/dcipicxmlfeature/wilo445108/6974065/wilo445108_1.jpg |  | 1300 |  |  | https://wilo.com/quick/PL/pl/articleNumber/2204758
8697 | 2204882 | 4062679108032 | Wilo-Stratos GIGA2.0-I 100/1-8/1,1-R1 pompa dławnicowa Inline, silnik klasy IE5 | Pompa dławnicowa Inline Wilo-Stratos GIGA2.0-I 100/1-8/1,1-R1, silnik klasy IE5, wyświetlacz z odczytem parametrów, ograniczanie przepływu i wyłączanie przy jego braku, regulacja temperaturowa, współpraca z automatyką BMS, wybór trybów regulacji | 5670 | PG3 | 28 | K | 22606 | NIE | 28.13.14 | 84137059 | 0 | 210 | 315 | Wilo-Stratos GIGA2.0-I 100/1-8/1,1-R1 | pompa dławnicowa Inline, silnik klasy IE5 | Wilo-Stratos GIGA 2-I | Tłoczenie wody grzewczej (zgodnie z VDI 2035), wody zimnej i mieszanin woda-glikol | Wilo | DE | 1 | SZT |  | 0.7 | IE5 | zielony / czarny / szary | Karton | 2 | 1 | 1 | 282 | 651 | 475 | 600 | 800 | 525 | 56.8 | 62 | http://downloads-wilo-select.wilo.com/assets/WIB_WILO27887596.jpg | //cms.media.wilo.com/dcipicxmlfeature/wilo445108/6974065/wilo445108_1.jpg |  | 1300 |  |  | https://wilo.com/quick/PL/pl/articleNumber/2204882
8698 | 2204944 | 4062679108889 | Wilo-Stratos GIGA2.0-I 100/1-8/1,1-R1-S1 pompa dławnicowa Inline, silnik klasy IE5 | Pompa dławnicowa Inline Wilo-Stratos GIGA2.0-I 100/1-8/1,1-R1-S1, silnik klasy IE5, wyświetlacz z odczytem parametrów, ograniczanie przepływu i wyłączanie przy jego braku, regulacja temperaturowa, współpraca z automatyką BMS, wybór trybów regulacji | 5730 | PG3 | 28 | K | 22606 | NIE | 28.13.14 | 84137059 | 0 | 210 | 315 | Wilo-Stratos GIGA2.0-I 100/1-8/1,1-R1-S1 | pompa dławnicowa Inline, silnik klasy IE5 | Wilo-Stratos GIGA 2-I | Tłoczenie wody grzewczej (zgodnie z VDI 2035), wody zimnej i mieszanin woda-glikol | Wilo | DE | 1 | SZT |  | 0.7 | IE5 | zielony / czarny / szary | Karton | 2 | 1 | 1 | 282 | 651 | 475 | 600 | 800 | 525 | 56.8 | 62 | http://downloads-wilo-select.wilo.com/assets/WIB_WILO27887596.jpg | //cms.media.wilo.com/dcipicxmlfeature/wilo445108/6974065/wilo445108_1.jpg |  | 1300 |  |  | https://wilo.com/quick/PL/pl/articleNumber/2204944
8699 | 2204820 | 4062679107189 | Wilo-Stratos GIGA2.0-I 100/1-8/1,1-S1 pompa dławnicowa Inline, silnik klasy IE5 | Pompa dławnicowa Inline Wilo-Stratos GIGA2.0-I 100/1-8/1,1-S1, silnik klasy IE5, wyświetlacz z odczytem parametrów, ograniczanie przepływu i wyłączanie przy jego braku, regulacja temperaturowa, współpraca z automatyką BMS, wybór trybów regulacji | 6319 | PG3 | 28 | K | 22606 | NIE | 28.13.14 | 84137059 | 0 | 210 | 315 | Wilo-Stratos GIGA2.0-I 100/1-8/1,1-S1 | pompa dławnicowa Inline, silnik klasy IE5 | Wilo-Stratos GIGA 2-I | Tłoczenie wody grzewczej (zgodnie z VDI 2035), wody zimnej i mieszanin woda-glikol | Wilo | DE | 1 | SZT |  | 0.7 | IE5 | zielony / czarny / szary | Karton | 2 | 1 | 1 | 282 | 651 | 475 | 600 | 800 | 525 | 56.8 | 62 | http://downloads-wilo-select.wilo.com/assets/WIB_WILO27887596.jpg | //cms.media.wilo.com/dcipicxmlfeature/wilo445108/6974065/wilo445108_1.jpg |  | 1300 |  |  | https://wilo.com/quick/PL/pl/articleNumber/2204820
8700 | 2204776 | 4048482941479 | Wilo-Stratos GIGA2.0-I 100/1-8/2,2 pompa dławnicowa Inline, silnik klasy IE5 | Pompa dławnicowa Inline Wilo-Stratos GIGA2.0-I 100/1-8/2,2, silnik klasy IE5, wyświetlacz z odczytem parametrów, ograniczanie przepływu i wyłączanie przy jego braku, regulacja temperaturowa, współpraca z automatyką BMS, wybór trybów regulacji | 8815 | PG3 | 14 | C | 22606 | NIE | 28.13.14 | 84137059 | 0 | 210 | 315 | Wilo-Stratos GIGA2.0-I 100/1-8/2,2 | pompa dławnicowa Inline, silnik klasy IE5 | Wilo-Stratos GIGA 2-I | Tłoczenie wody grzewczej (zgodnie z VDI 2035), wody zimnej i mieszanin woda-glikol | Wilo | DE | 1 | SZT |  | 0.7 | IE5 | zielony / czarny / szary | Paleta jednorazowego użytku | 1 | 1 | 1 | 329 | 671 | 510 | 320 | 800 | 642 | 86 | 100 | http://downloads-wilo-select.wilo.com/assets/WIB_WILO27887598.jpg | //cms.media.wilo.com/dcipicxmlfeature/wilo445109/6974055/wilo445109_1.jpg |  | 2300 |  |  | https://wilo.com/quick/PL/pl/articleNumber/2204776
8701 | 2204900 | 4062679018379 | Wilo-Stratos GIGA2.0-I 100/1-8/2,2-R1 pompa dławnicowa Inline, silnik klasy IE5 | Pompa dławnicowa Inline Wilo-Stratos GIGA2.0-I 100/1-8/2,2-R1, silnik klasy IE5, wyświetlacz z odczytem parametrów, ograniczanie przepływu i wyłączanie przy jego braku, regulacja temperaturowa, współpraca z automatyką BMS, wybór trybów regulacji | 8227 | PG3 | 14 | C | 22606 | NIE | 28.13.14 | 84137059 | 0 | 210 | 315 | Wilo-Stratos GIGA2.0-I 100/1-8/2,2-R1 | pompa dławnicowa Inline, silnik klasy IE5 | Wilo-Stratos GIGA 2-I | Tłoczenie wody grzewczej (zgodnie z VDI 2035), wody zimnej i mieszanin woda-glikol | Wilo | DE | 1 | SZT |  | 0.7 | IE5 | zielony / czarny / szary | Paleta jednorazowego użytku | 1 | 1 | 1 | 329 | 671 | 510 | 320 | 800 | 642 | 86 | 100 | http://downloads-wilo-select.wilo.com/assets/WIB_WILO27887598.jpg | //cms.media.wilo.com/dcipicxmlfeature/wilo445109/6974055/wilo445109_1.jpg |  | 2300 |  |  | https://wilo.com/quick/PL/pl/articleNumber/2204900
8702 | 2204962 | 4062679018614 | Wilo-Stratos GIGA2.0-I 100/1-8/2,2-R1-S1 pompa dławnicowa Inline, silnik klasy IE5 | Pompa dławnicowa Inline Wilo-Stratos GIGA2.0-I 100/1-8/2,2-R1-S1, silnik klasy IE5, wyświetlacz z odczytem parametrów, ograniczanie przepływu i wyłączanie przy jego braku, regulacja temperaturowa, współpraca z automatyką BMS, wybór trybów regulacji | 8285 | PG3 | 28 | K | 22606 | NIE | 28.13.14 | 84137059 | 0 | 210 | 315 | Wilo-Stratos GIGA2.0-I 100/1-8/2,2-R1-S1 | pompa dławnicowa Inline, silnik klasy IE5 | Wilo-Stratos GIGA 2-I | Tłoczenie wody grzewczej (zgodnie z VDI 2035), wody zimnej i mieszanin woda-glikol | Wilo | DE | 1 | SZT |  | 0.7 | IE5 | zielony / czarny / szary | Paleta jednorazowego użytku | 1 | 1 | 1 | 329 | 671 | 510 | 320 | 800 | 642 | 86 | 100 | http://downloads-wilo-select.wilo.com/assets/WIB_WILO27887598.jpg | //cms.media.wilo.com/dcipicxmlfeature/wilo445109/6974055/wilo445109_1.jpg |  | 2300 |  |  | https://wilo.com/quick/PL/pl/articleNumber/2204962
8703 | 2204838 | 4062679018133 | Wilo-Stratos GIGA2.0-I 100/1-8/2,2-S1 pompa dławnicowa Inline, silnik klasy IE5 | Pompa dławnicowa Inline Wilo-Stratos GIGA2.0-I 100/1-8/2,2-S1, silnik klasy IE5, wyświetlacz z odczytem parametrów, ograniczanie przepływu i wyłączanie przy jego braku, regulacja temperaturowa, współpraca z automatyką BMS, wybór trybów regulacji | 8875 | PG3 | 28 | K | 22606 | NIE | 28.13.14 | 84137059 | 0 | 210 | 315 | Wilo-Stratos GIGA2.0-I 100/1-8/2,2-S1 | pompa dławnicowa Inline, silnik klasy IE5 | Wilo-Stratos GIGA 2-I | Tłoczenie wody grzewczej (zgodnie z VDI 2035), wody zimnej i mieszanin woda-glikol | Wilo | DE | 1 | SZT |  | 0.7 | IE5 | zielony / czarny / szary | Paleta jednorazowego użytku | 1 | 1 | 1 | 329 | 671 | 510 | 320 | 800 | 642 | 86 | 100 | http://downloads-wilo-select.wilo.com/assets/WIB_WILO27887598.jpg | //cms.media.wilo.com/dcipicxmlfeature/wilo445109/6974055/wilo445109_1.jpg |  | 2300 |  |  | https://wilo.com/quick/PL/pl/articleNumber/2204838
8704 | 2206931 | 4062679113159 | Wilo-Stratos GIGA2.0-I 100/1-8/M-1,1 pompa dławnicowa Inline, silnik klasy IE5 | Pompa dławnicowa Inline Wilo-Stratos GIGA2.0-I 100/1-8/M-1,1, silnik klasy IE5, wyświetlacz z odczytem parametrów, ograniczanie przepływu i wyłączanie przy jego braku, regulacja temperaturowa, współpraca z automatyką BMS, wybór trybów regulacji | 6260 | PG3 | 28 | A | 22606 | NIE | 28.13.14 | 84137059 | 0 | 210 | 315 | Wilo-Stratos GIGA2.0-I 100/1-8/M-1,1 | pompa dławnicowa Inline, silnik klasy IE5 | Wilo-Stratos GIGA 2-I | Tłoczenie wody grzewczej (zgodnie z VDI 2035), wody zimnej i mieszanin woda-glikol | Wilo | DE | 1 | SZT |  | 0.7 | IE5 | zielony / czarny / szary | Karton | 2 | 1 | 2 | 282 | 651 | 475 | 600 | 800 | 650 | 57 | 62 | http://downloads-wilo-select.wilo.com/assets/WIB_WILO27887596.jpg | //cms.media.wilo.com/dcipicxmlfeature/wilo445108/6974065/wilo445108_1.jpg |  | 1300 |  |  | https://wilo.com/quick/PL/pl/articleNumber/2206931
8705 | 2206991 | 4062679114255 | Wilo-Stratos GIGA2.0-I 100/1-8/M-1,1-R1 pompa dławnicowa Inline, silnik klasy IE5 | Pompa dławnicowa Inline Wilo-Stratos GIGA2.0-I 100/1-8/M-1,1-R1, silnik klasy IE5, wyświetlacz z odczytem parametrów, ograniczanie przepływu i wyłączanie przy jego braku, regulacja temperaturowa, współpraca z automatyką BMS, wybór trybów regulacji | 5670 | PG3 | 28 | A | 22606 | NIE | 28.13.14 | 84137059 | 0 | 210 | 315 | Wilo-Stratos GIGA2.0-I 100/1-8/M-1,1-R1 | pompa dławnicowa Inline, silnik klasy IE5 | Wilo-Stratos GIGA 2-I | Tłoczenie wody grzewczej (zgodnie z VDI 2035), wody zimnej i mieszanin woda-glikol | Wilo | DE | 1 | SZT |  | 0.7 | IE5 | zielony / czarny / szary | Karton | 2 | 1 | 2 | 282 | 651 | 475 | 600 | 800 | 650 | 57 | 62 | http://downloads-wilo-select.wilo.com/assets/WIB_WILO27887596.jpg | //cms.media.wilo.com/dcipicxmlfeature/wilo445108/6974065/wilo445108_1.jpg |  | 1300 |  |  | https://wilo.com/quick/PL/pl/articleNumber/2206991
8706 | 2207021 | 4062679114804 | Wilo-Stratos GIGA2.0-I 100/1-8/M-1,1-R1-S1 pompa dławnicowa Inline, silnik klasy IE5 | Pompa dławnicowa Inline Wilo-Stratos GIGA2.0-I 100/1-8/M-1,1-R1-S1, silnik klasy IE5, wyświetlacz z odczytem parametrów, ograniczanie przepływu i wyłączanie przy jego braku, regulacja temperaturowa, współpraca z automatyką BMS, wybór trybów regulacji | 5730 | PG3 | 28 | A | 22606 | NIE | 28.13.14 | 84137059 | 0 | 210 | 315 | Wilo-Stratos GIGA2.0-I 100/1-8/M-1,1-R1-S1 | pompa dławnicowa Inline, silnik klasy IE5 | Wilo-Stratos GIGA 2-I | Tłoczenie wody grzewczej (zgodnie z VDI 2035), wody zimnej i mieszanin woda-glikol | Wilo | DE | 1 | SZT |  | 0.7 | IE5 | zielony / czarny / szary | Karton | 2 | 1 | 2 | 600 | 651 | 475 | 600 | 800 | 650 | 57 | 62 | http://downloads-wilo-select.wilo.com/assets/WIB_WILO27887596.jpg | //cms.media.wilo.com/dcipicxmlfeature/wilo445108/6974065/wilo445108_1.jpg |  | 1300 |  |  | https://wilo.com/quick/PL/pl/articleNumber/2207021
8707 | 2206961 | 4062679113708 | Wilo-Stratos GIGA2.0-I 100/1-8/M-1,1-S1 pompa dławnicowa Inline, silnik klasy IE5 | Pompa dławnicowa Inline Wilo-Stratos GIGA2.0-I 100/1-8/M-1,1-S1, silnik klasy IE5, wyświetlacz z odczytem parametrów, ograniczanie przepływu i wyłączanie przy jego braku, regulacja temperaturowa, współpraca z automatyką BMS, wybór trybów regulacji | 6319 | PG3 | 28 | A | 22606 | NIE | 28.13.14 | 84137059 | 0 | 210 | 315 | Wilo-Stratos GIGA2.0-I 100/1-8/M-1,1-S1 | pompa dławnicowa Inline, silnik klasy IE5 | Wilo-Stratos GIGA 2-I | Tłoczenie wody grzewczej (zgodnie z VDI 2035), wody zimnej i mieszanin woda-glikol | Wilo | DE | 1 | SZT |  | 0.7 | IE5 | zielony / czarny / szary | Karton | 2 | 1 | 2 | 282 | 651 | 475 | 600 | 800 | 650 | 57 | 62 | http://downloads-wilo-select.wilo.com/assets/WIB_WILO27887596.jpg | //cms.media.wilo.com/dcipicxmlfeature/wilo445108/6974065/wilo445108_1.jpg |  | 1300 |  |  | https://wilo.com/quick/PL/pl/articleNumber/2206961
8708 | 2204757 | 4062679000817 | Wilo-Stratos GIGA2.0-I 100/1-9/1,5 pompa dławnicowa Inline, silnik klasy IE5 | Pompa dławnicowa Inline Wilo-Stratos GIGA2.0-I 100/1-9/1,5, silnik klasy IE5, wyświetlacz z odczytem parametrów, ograniczanie przepływu i wyłączanie przy jego braku, regulacja temperaturowa, współpraca z automatyką BMS, wybór trybów regulacji | 6698 | PG3 | 4 | L | 22606 | NIE | 28.13.14 | 84137059 | 0 | 210 | 315 | Wilo-Stratos GIGA2.0-I 100/1-9/1,5 | pompa dławnicowa Inline, silnik klasy IE5 | Wilo-Stratos GIGA 2-I | Tłoczenie wody grzewczej (zgodnie z VDI 2035), wody zimnej i mieszanin woda-glikol | Wilo | DE | 1 | SZT |  | 0.7 | IE5 | zielony / czarny / szary | Karton | 2 | 1 | 1 | 292 | 622 | 462 | 272 | 800 | 650 | 58 | 63 | http://downloads-wilo-select.wilo.com/assets/WIB_WILO27887598.jpg | //cms.media.wilo.com/dcipicxmlfeature/wilo445109/6974055/wilo445109_1.jpg |  | 1600 |  |  | https://wilo.com/quick/PL/pl/articleNumber/2204757
8709 | 2204881 | 4062679018317 | Wilo-Stratos GIGA2.0-I 100/1-9/1,5-R1 pompa dławnicowa Inline, silnik klasy IE5 | Pompa dławnicowa Inline Wilo-Stratos GIGA2.0-I 100/1-9/1,5-R1, silnik klasy IE5, wyświetlacz z odczytem parametrów, ograniczanie przepływu i wyłączanie przy jego braku, regulacja temperaturowa, współpraca z automatyką BMS, wybór trybów regulacji | 6109 | PG3 | 14 | C | 22606 | NIE | 28.13.14 | 84137059 | 0 | 210 | 315 | Wilo-Stratos GIGA2.0-I 100/1-9/1,5-R1 | pompa dławnicowa Inline, silnik klasy IE5 | Wilo-Stratos GIGA 2-I | Tłoczenie wody grzewczej (zgodnie z VDI 2035), wody zimnej i mieszanin woda-glikol | Wilo | DE | 1 | SZT |  | 0.7 | IE5 | zielony / czarny / szary | Karton | 2 | 1 | 1 | 292 | 622 | 462 | 272 | 800 | 650 | 58 | 63 | http://downloads-wilo-select.wilo.com/assets/WIB_WILO27887598.jpg | //cms.media.wilo.com/dcipicxmlfeature/wilo445109/6974055/wilo445109_1.jpg |  | 1600 |  |  | https://wilo.com/quick/PL/pl/articleNumber/2204881
8710 | 2204943 | 4062679018553 | Wilo-Stratos GIGA2.0-I 100/1-9/1,5-R1-S1 pompa dławnicowa Inline, silnik klasy IE5 | Pompa dławnicowa Inline Wilo-Stratos GIGA2.0-I 100/1-9/1,5-R1-S1, silnik klasy IE5, wyświetlacz z odczytem parametrów, ograniczanie przepływu i wyłączanie przy jego braku, regulacja temperaturowa, współpraca z automatyką BMS, wybór trybów regulacji | 6168 | PG3 | 28 | K | 22606 | NIE | 28.13.14 | 84137059 | 0 | 210 | 315 | Wilo-Stratos GIGA2.0-I 100/1-9/1,5-R1-S1 | pompa dławnicowa Inline, silnik klasy IE5 | Wilo-Stratos GIGA 2-I | Tłoczenie wody grzewczej (zgodnie z VDI 2035), wody zimnej i mieszanin woda-glikol | Wilo | DE | 1 | SZT |  | 0.7 | IE5 | zielony / czarny / szary | Karton | 2 | 1 | 1 | 292 | 622 | 462 | 272 | 800 | 650 | 58 | 63 | http://downloads-wilo-select.wilo.com/assets/WIB_WILO27887598.jpg | //cms.media.wilo.com/dcipicxmlfeature/wilo445109/6974055/wilo445109_1.jpg |  | 1600 |  |  | https://wilo.com/quick/PL/pl/articleNumber/2204943
8711 | 2204819 | 4062679018072 | Wilo-Stratos GIGA2.0-I 100/1-9/1,5-S1 pompa dławnicowa Inline, silnik klasy IE5 | Pompa dławnicowa Inline Wilo-Stratos GIGA2.0-I 100/1-9/1,5-S1, silnik klasy IE5, wyświetlacz z odczytem parametrów, ograniczanie przepływu i wyłączanie przy jego braku, regulacja temperaturowa, współpraca z automatyką BMS, wybór trybów regulacji | 6758 | PG3 | 28 | K | 22606 | NIE | 28.13.14 | 84137059 | 0 | 210 | 315 | Wilo-Stratos GIGA2.0-I 100/1-9/1,5-S1 | pompa dławnicowa Inline, silnik klasy IE5 | Wilo-Stratos GIGA 2-I | Tłoczenie wody grzewczej (zgodnie z VDI 2035), wody zimnej i mieszanin woda-glikol | Wilo | DE | 1 | SZT |  | 0.7 | IE5 | zielony / czarny / szary | Karton | 2 | 1 | 1 | 292 | 622 | 462 | 272 | 800 | 650 | 58 | 63 | http://downloads-wilo-select.wilo.com/assets/WIB_WILO27887598.jpg | //cms.media.wilo.com/dcipicxmlfeature/wilo445109/6974055/wilo445109_1.jpg |  | 1600 |  |  | https://wilo.com/quick/PL/pl/articleNumber/2204819
8712 | 2204775 | 4048482941455 | Wilo-Stratos GIGA2.0-I 100/1-9/3,0 pompa dławnicowa Inline, silnik klasy IE5 | Pompa dławnicowa Inline Wilo-Stratos GIGA2.0-I 100/1-9/3,0, silnik klasy IE5, wyświetlacz z odczytem parametrów, ograniczanie przepływu i wyłączanie przy jego braku, regulacja temperaturowa, współpraca z automatyką BMS, wybór trybów regulacji | 9457 | PG3 | 14 | C | 22606 | NIE | 28.13.14 | 84137059 | 0 | 210 | 315 | Wilo-Stratos GIGA2.0-I 100/1-9/3,0 | pompa dławnicowa Inline, silnik klasy IE5 | Wilo-Stratos GIGA 2-I | Tłoczenie wody grzewczej (zgodnie z VDI 2035), wody zimnej i mieszanin woda-glikol | Wilo | DE | 1 | SZT |  | 0.7 | IE5 | zielony / czarny / szary | Paleta jednorazowego użytku | 1 | 1 | 1 | 329 | 671 | 510 | 320 | 800 | 642 | 86 | 100 | http://downloads-wilo-select.wilo.com/assets/WIB_WILO27887598.jpg | //cms.media.wilo.com/dcipicxmlfeature/wilo445109/6974055/wilo445109_1.jpg |  | 2900 |  |  | https://wilo.com/quick/PL/pl/articleNumber/2204775
8713 | 2204899 | 4062679018362 | Wilo-Stratos GIGA2.0-I 100/1-9/3,0-R1 pompa dławnicowa Inline, silnik klasy IE5 | Pompa dławnicowa Inline Wilo-Stratos GIGA2.0-I 100/1-9/3,0-R1, silnik klasy IE5, wyświetlacz z odczytem parametrów, ograniczanie przepływu i wyłączanie przy jego braku, regulacja temperaturowa, współpraca z automatyką BMS, wybór trybów regulacji | 8868 | PG3 | 14 | C | 22606 | NIE | 28.13.14 | 84137059 | 0 | 210 | 315 | Wilo-Stratos GIGA2.0-I 100/1-9/3,0-R1 | pompa dławnicowa Inline, silnik klasy IE5 | Wilo-Stratos GIGA 2-I | Tłoczenie wody grzewczej (zgodnie z VDI 2035), wody zimnej i mieszanin woda-glikol | Wilo | DE | 1 | SZT |  | 0.7 | IE5 | zielony / czarny / szary | Paleta jednorazowego użytku | 1 | 1 | 1 | 329 | 671 | 510 | 320 | 800 | 642 | 86 | 100 | http://downloads-wilo-select.wilo.com/assets/WIB_WILO27887598.jpg | //cms.media.wilo.com/dcipicxmlfeature/wilo445109/6974055/wilo445109_1.jpg |  | 2900 |  |  | https://wilo.com/quick/PL/pl/articleNumber/2204899
8714 | 2204961 | 4062679018607 | Wilo-Stratos GIGA2.0-I 100/1-9/3,0-R1-S1 pompa dławnicowa Inline, silnik klasy IE5 | Pompa dławnicowa Inline Wilo-Stratos GIGA2.0-I 100/1-9/3,0-R1-S1, silnik klasy IE5, wyświetlacz z odczytem parametrów, ograniczanie przepływu i wyłączanie przy jego braku, regulacja temperaturowa, współpraca z automatyką BMS, wybór trybów regulacji | 8928 | PG3 | 28 | K | 22606 | NIE | 28.13.14 | 84137059 | 0 | 210 | 315 | Wilo-Stratos GIGA2.0-I 100/1-9/3,0-R1-S1 | pompa dławnicowa Inline, silnik klasy IE5 | Wilo-Stratos GIGA 2-I | Tłoczenie wody grzewczej (zgodnie z VDI 2035), wody zimnej i mieszanin woda-glikol | Wilo | DE | 1 | SZT |  | 0.7 | IE5 | zielony / czarny / szary | Paleta jednorazowego użytku | 1 | 1 | 1 | 329 | 671 | 510 | 320 | 800 | 642 | 86 | 100 | http://downloads-wilo-select.wilo.com/assets/WIB_WILO27887598.jpg | //cms.media.wilo.com/dcipicxmlfeature/wilo445109/6974055/wilo445109_1.jpg |  | 2900 |  |  | https://wilo.com/quick/PL/pl/articleNumber/2204961
8715 | 2204837 | 4062679018126 | Wilo-Stratos GIGA2.0-I 100/1-9/3,0-S1 pompa dławnicowa Inline, silnik klasy IE5 | Pompa dławnicowa Inline Wilo-Stratos GIGA2.0-I 100/1-9/3,0-S1, silnik klasy IE5, wyświetlacz z odczytem parametrów, ograniczanie przepływu i wyłączanie przy jego braku, regulacja temperaturowa, współpraca z automatyką BMS, wybór trybów regulacji | 9518 | PG3 | 28 | K | 22606 | NIE | 28.13.14 | 84137059 | 0 | 210 | 315 | Wilo-Stratos GIGA2.0-I 100/1-9/3,0-S1 | pompa dławnicowa Inline, silnik klasy IE5 | Wilo-Stratos GIGA 2-I | Tłoczenie wody grzewczej (zgodnie z VDI 2035), wody zimnej i mieszanin woda-glikol | Wilo | DE | 1 | SZT |  | 0.7 | IE5 | zielony / czarny / szary | Paleta jednorazowego użytku | 1 | 1 | 1 | 329 | 671 | 510 | 320 | 800 | 642 | 86 | 100 | http://downloads-wilo-select.wilo.com/assets/WIB_WILO27887598.jpg | //cms.media.wilo.com/dcipicxmlfeature/wilo445109/6974055/wilo445109_1.jpg |  | 2900 |  |  | https://wilo.com/quick/PL/pl/articleNumber/2204837
8716 | 2206930 | 4062679113142 | Wilo-Stratos GIGA2.0-I 100/1-9/M-1,5 pompa dławnicowa Inline, silnik klasy IE5 | Pompa dławnicowa Inline Wilo-Stratos GIGA2.0-I 100/1-9/M-1,5, silnik klasy IE5, wyświetlacz z odczytem parametrów, ograniczanie przepływu i wyłączanie przy jego braku, regulacja temperaturowa, współpraca z automatyką BMS, wybór trybów regulacji | 6698 | PG3 | 28 | A | 22606 | NIE | 28.13.14 | 84137059 | 0 | 210 | 315 | Wilo-Stratos GIGA2.0-I 100/1-9/M-1,5 | pompa dławnicowa Inline, silnik klasy IE5 | Wilo-Stratos GIGA 2-I | Tłoczenie wody grzewczej (zgodnie z VDI 2035), wody zimnej i mieszanin woda-glikol | Wilo | DE | 1 | SZT |  | 0.7 | IE5 | zielony / czarny / szary | Karton | 2 | 1 | 2 | 282 | 651 | 475 | 600 | 800 | 650 | 58 | 64 | http://downloads-wilo-select.wilo.com/assets/WIB_WILO27887596.jpg | //cms.media.wilo.com/dcipicxmlfeature/wilo445108/6974065/wilo445108_1.jpg |  | 1500 |  |  | https://wilo.com/quick/PL/pl/articleNumber/2206930
8717 | 2206990 | 4062679114248 | Wilo-Stratos GIGA2.0-I 100/1-9/M-1,5-R1 pompa dławnicowa Inline, silnik klasy IE5 | Pompa dławnicowa Inline Wilo-Stratos GIGA2.0-I 100/1-9/M-1,5-R1, silnik klasy IE5, wyświetlacz z odczytem parametrów, ograniczanie przepływu i wyłączanie przy jego braku, regulacja temperaturowa, współpraca z automatyką BMS, wybór trybów regulacji | 6109 | PG3 | 28 | A | 22606 | NIE | 28.13.14 | 84137059 | 0 | 210 | 315 | Wilo-Stratos GIGA2.0-I 100/1-9/M-1,5-R1 | pompa dławnicowa Inline, silnik klasy IE5 | Wilo-Stratos GIGA 2-I | Tłoczenie wody grzewczej (zgodnie z VDI 2035), wody zimnej i mieszanin woda-glikol | Wilo | DE | 1 | SZT |  | 0.7 | IE5 | zielony / czarny / szary | Karton | 2 | 1 | 2 | 282 | 651 | 475 | 600 | 800 | 650 | 58 | 64 | http://downloads-wilo-select.wilo.com/assets/WIB_WILO27887596.jpg | //cms.media.wilo.com/dcipicxmlfeature/wilo445108/6974065/wilo445108_1.jpg |  | 1500 |  |  | https://wilo.com/quick/PL/pl/articleNumber/2206990
8718 | 2207020 | 4062679114798 | Wilo-Stratos GIGA2.0-I 100/1-9/M-1,5-R1-S1 pompa dławnicowa Inline, silnik klasy IE5 | Pompa dławnicowa Inline Wilo-Stratos GIGA2.0-I 100/1-9/M-1,5-R1-S1, silnik klasy IE5, wyświetlacz z odczytem parametrów, ograniczanie przepływu i wyłączanie przy jego braku, regulacja temperaturowa, współpraca z automatyką BMS, wybór trybów regulacji | 6168 | PG3 | 28 | A | 22606 | NIE | 28.13.14 | 84137059 | 0 | 210 | 315 | Wilo-Stratos GIGA2.0-I 100/1-9/M-1,5-R1-S1 | pompa dławnicowa Inline, silnik klasy IE5 | Wilo-Stratos GIGA 2-I | Tłoczenie wody grzewczej (zgodnie z VDI 2035), wody zimnej i mieszanin woda-glikol | Wilo | DE | 1 | SZT |  | 0.7 | IE5 | zielony / czarny / szary | Karton | 2 | 1 | 2 | 600 | 651 | 475 | 600 | 800 | 650 | 58 | 64 | http://downloads-wilo-select.wilo.com/assets/WIB_WILO27887596.jpg | //cms.media.wilo.com/dcipicxmlfeature/wilo445108/6974065/wilo445108_1.jpg |  | 1500 |  |  | https://wilo.com/quick/PL/pl/articleNumber/2207020
8719 | 2206960 | 4062679113692 | Wilo-Stratos GIGA2.0-I 100/1-9/M-1,5-S1 pompa dławnicowa Inline, silnik klasy IE5 | Pompa dławnicowa Inline Wilo-Stratos GIGA2.0-I 100/1-9/M-1,5-S1, silnik klasy IE5, wyświetlacz z odczytem parametrów, ograniczanie przepływu i wyłączanie przy jego braku, regulacja temperaturowa, współpraca z automatyką BMS, wybór trybów regulacji | 6758 | PG3 | 28 | A | 22606 | NIE | 28.13.14 | 84137059 | 0 | 210 | 315 | Wilo-Stratos GIGA2.0-I 100/1-9/M-1,5-S1 | pompa dławnicowa Inline, silnik klasy IE5 | Wilo-Stratos GIGA 2-I | Tłoczenie wody grzewczej (zgodnie z VDI 2035), wody zimnej i mieszanin woda-glikol | Wilo | DE | 1 | SZT |  | 0.7 | IE5 | zielony / czarny / szary | Karton | 2 | 1 | 2 | 282 | 651 | 475 | 600 | 800 | 650 | 58 | 64 | http://downloads-wilo-select.wilo.com/assets/WIB_WILO27887596.jpg | //cms.media.wilo.com/dcipicxmlfeature/wilo445108/6974065/wilo445108_1.jpg |  | 1500 |  |  | https://wilo.com/quick/PL/pl/articleNumber/2206960
8720 | 2204779 | 4048482941493 | Wilo-Stratos GIGA2.0-I 125/1-11/4,0 pompa dławnicowa Inline, silnik klasy IE5 | Pompa dławnicowa Inline Wilo-Stratos GIGA2.0-I 125/1-11/4,0, silnik klasy IE5, wyświetlacz z odczytem parametrów, ograniczanie przepływu i wyłączanie przy jego braku, regulacja temperaturowa, współpraca z automatyką BMS, wybór trybów regulacji | 11378 | PG3 | 14 | C | 22606 | NIE | 28.13.14 | 84137059 | 0 | 210 | 315 | Wilo-Stratos GIGA2.0-I 125/1-11/4,0 | pompa dławnicowa Inline, silnik klasy IE5 | Wilo-Stratos GIGA 2-I | Tłoczenie wody grzewczej (zgodnie z VDI 2035), wody zimnej i mieszanin woda-glikol | Wilo | DE | 1 | SZT |  | 0.7 | IE5 | zielony / czarny / szary | Europaleta | 1 | 1 | 1 | 368 | 729 | 620 | 800 | 1200 | 764 | 128 | 156 | http://downloads-wilo-select.wilo.com/assets/WIB_WILO27887598.jpg | //cms.media.wilo.com/dcipicxmlfeature/wilo445109/6974055/wilo445109_1.jpg |  | 4100 |  |  | https://wilo.com/quick/PL/pl/articleNumber/2204779
8721 | 2204903 | 4062679018386 | Wilo-Stratos GIGA2.0-I 125/1-11/4,0-R1 pompa dławnicowa Inline, silnik klasy IE5 | Pompa dławnicowa Inline Wilo-Stratos GIGA2.0-I 125/1-11/4,0-R1, silnik klasy IE5, wyświetlacz z odczytem parametrów, ograniczanie przepływu i wyłączanie przy jego braku, regulacja temperaturowa, współpraca z automatyką BMS, wybór trybów regulacji | 10789 | PG3 | 14 | C | 22606 | NIE | 28.13.14 | 84137059 | 0 | 210 | 315 | Wilo-Stratos GIGA2.0-I 125/1-11/4,0-R1 | pompa dławnicowa Inline, silnik klasy IE5 | Wilo-Stratos GIGA 2-I | Tłoczenie wody grzewczej (zgodnie z VDI 2035), wody zimnej i mieszanin woda-glikol | Wilo | DE | 1 | SZT |  | 0.7 | IE5 | zielony / czarny / szary | Europaleta | 1 | 1 | 1 | 368 | 729 | 620 | 800 | 1200 | 764 | 128 | 156 | http://downloads-wilo-select.wilo.com/assets/WIB_WILO27887598.jpg | //cms.media.wilo.com/dcipicxmlfeature/wilo445109/6974055/wilo445109_1.jpg |  | 4100 |  |  | https://wilo.com/quick/PL/pl/articleNumber/2204903
8722 | 2204965 | 4062679018621 | Wilo-Stratos GIGA2.0-I 125/1-11/4,0-R1-S1 pompa dławnicowa Inline, silnik klasy IE5 | Pompa dławnicowa Inline Wilo-Stratos GIGA2.0-I 125/1-11/4,0-R1-S1, silnik klasy IE5, wyświetlacz z odczytem parametrów, ograniczanie przepływu i wyłączanie przy jego braku, regulacja temperaturowa, współpraca z automatyką BMS, wybór trybów regulacji | 10848 | PG3 | 28 | K | 22606 | NIE | 28.13.14 | 84137059 | 0 | 210 | 315 | Wilo-Stratos GIGA2.0-I 125/1-11/4,0-R1-S1 | pompa dławnicowa Inline, silnik klasy IE5 | Wilo-Stratos GIGA 2-I | Tłoczenie wody grzewczej (zgodnie z VDI 2035), wody zimnej i mieszanin woda-glikol | Wilo | DE | 1 | SZT |  | 0.7 | IE5 | zielony / czarny / szary | Europaleta | 1 | 1 | 1 | 368 | 729 | 620 | 800 | 1200 | 764 | 128 | 156 | http://downloads-wilo-select.wilo.com/assets/WIB_WILO27887598.jpg | //cms.media.wilo.com/dcipicxmlfeature/wilo445109/6974055/wilo445109_1.jpg |  | 4100 |  |  | https://wilo.com/quick/PL/pl/articleNumber/2204965
8723 | 2204841 | 4062679018140 | Wilo-Stratos GIGA2.0-I 125/1-11/4,0-S1 pompa dławnicowa Inline, silnik klasy IE5 | Pompa dławnicowa Inline Wilo-Stratos GIGA2.0-I 125/1-11/4,0-S1, silnik klasy IE5, wyświetlacz z odczytem parametrów, ograniczanie przepływu i wyłączanie przy jego braku, regulacja temperaturowa, współpraca z automatyką BMS, wybór trybów regulacji | 11438 | PG3 | 28 | K | 22606 | NIE | 28.13.14 | 84137059 | 0 | 210 | 315 | Wilo-Stratos GIGA2.0-I 125/1-11/4,0-S1 | pompa dławnicowa Inline, silnik klasy IE5 | Wilo-Stratos GIGA 2-I | Tłoczenie wody grzewczej (zgodnie z VDI 2035), wody zimnej i mieszanin woda-glikol | Wilo | DE | 1 | SZT |  | 0.7 | IE5 | zielony / czarny / szary | Europaleta | 1 | 1 | 1 | 368 | 729 | 620 | 800 | 1200 | 764 | 128 | 156 | http://downloads-wilo-select.wilo.com/assets/WIB_WILO27887598.jpg | //cms.media.wilo.com/dcipicxmlfeature/wilo445109/6974055/wilo445109_1.jpg |  | 4100 |  |  | https://wilo.com/quick/PL/pl/articleNumber/2204841
8724 | 2204778 | 4062679106427 | Wilo-Stratos GIGA2.0-I 125/1-14/5,5 pompa dławnicowa Inline, silnik klasy IE5 | Pompa dławnicowa Inline Wilo-Stratos GIGA2.0-I 125/1-14/5,5, silnik klasy IE5, wyświetlacz z odczytem parametrów, ograniczanie przepływu i wyłączanie przy jego braku, regulacja temperaturowa, współpraca z automatyką BMS, wybór trybów regulacji | 11914 | PG3 | 28 | A | 22606 | NIE | 28.13.14 | 84137059 | 0 | 210 | 315 | Wilo-Stratos GIGA2.0-I 125/1-14/5,5 | pompa dławnicowa Inline, silnik klasy IE5 | Wilo-Stratos GIGA 2-I | Tłoczenie wody grzewczej (zgodnie z VDI 2035), wody zimnej i mieszanin woda-glikol | Wilo | DE | 1 | SZT |  | 0.7 | IE5 | zielony / czarny / szary | Europaleta | 1 | 1 | 1 | 368 | 806 | 620 | 800 | 1200 | 764 | 139 | 167 | http://downloads-wilo-select.wilo.com/assets/WIB_WILO27887596.jpg | //cms.media.wilo.com/dcipicxmlfeature/wilo445108/6974065/wilo445108_1.jpg |  | 5800 |  |  | https://wilo.com/quick/PL/pl/articleNumber/2204778
8725 | 2204902 | 4062679108124 | Wilo-Stratos GIGA2.0-I 125/1-14/5,5-R1 pompa dławnicowa Inline, silnik klasy IE5 | Pompa dławnicowa Inline Wilo-Stratos GIGA2.0-I 125/1-14/5,5-R1, silnik klasy IE5, wyświetlacz z odczytem parametrów, ograniczanie przepływu i wyłączanie przy jego braku, regulacja temperaturowa, współpraca z automatyką BMS, wybór trybów regulacji | 11325 | PG3 | 28 | A | 22606 | NIE | 28.13.14 | 84137059 | 0 | 210 | 315 | Wilo-Stratos GIGA2.0-I 125/1-14/5,5-R1 | pompa dławnicowa Inline, silnik klasy IE5 | Wilo-Stratos GIGA 2-I | Tłoczenie wody grzewczej (zgodnie z VDI 2035), wody zimnej i mieszanin woda-glikol | Wilo | DE | 1 | SZT |  | 0.7 | IE5 | zielony / czarny / szary | Europaleta | 1 | 1 | 1 | 368 | 806 | 620 | 800 | 1200 | 764 | 139 | 167 | http://downloads-wilo-select.wilo.com/assets/WIB_WILO27887596.jpg | //cms.media.wilo.com/dcipicxmlfeature/wilo445108/6974065/wilo445108_1.jpg |  | 5800 |  |  | https://wilo.com/quick/PL/pl/articleNumber/2204902
8726 | 2204964 | 4062679108971 | Wilo-Stratos GIGA2.0-I 125/1-14/5,5-R1-S1 pompa dławnicowa Inline, silnik klasy IE5 | Pompa dławnicowa Inline Wilo-Stratos GIGA2.0-I 125/1-14/5,5-R1-S1, silnik klasy IE5, wyświetlacz z odczytem parametrów, ograniczanie przepływu i wyłączanie przy jego braku, regulacja temperaturowa, współpraca z automatyką BMS, wybór trybów regulacji | 11420 | PG3 | 28 | A | 22606 | NIE | 28.13.14 | 84137059 | 0 | 210 | 315 | Wilo-Stratos GIGA2.0-I 125/1-14/5,5-R1-S1 | pompa dławnicowa Inline, silnik klasy IE5 | Wilo-Stratos GIGA 2-I | Tłoczenie wody grzewczej (zgodnie z VDI 2035), wody zimnej i mieszanin woda-glikol | Wilo | DE | 1 | SZT |  | 0.7 | IE5 | zielony / czarny / szary | Europaleta | 1 | 1 | 1 | 368 | 806 | 620 | 800 | 1200 | 764 | 139 | 167 | http://downloads-wilo-select.wilo.com/assets/WIB_WILO27887596.jpg | //cms.media.wilo.com/dcipicxmlfeature/wilo445108/6974065/wilo445108_1.jpg |  | 5800 |  |  | https://wilo.com/quick/PL/pl/articleNumber/2204964
8727 | 2204840 | 4062679107271 | Wilo-Stratos GIGA2.0-I 125/1-14/5,5-S1 pompa dławnicowa Inline, silnik klasy IE5 | Pompa dławnicowa Inline Wilo-Stratos GIGA2.0-I 125/1-14/5,5-S1, silnik klasy IE5, wyświetlacz z odczytem parametrów, ograniczanie przepływu i wyłączanie przy jego braku, regulacja temperaturowa, współpraca z automatyką BMS, wybór trybów regulacji | 12009 | PG3 | 28 | A | 22606 | NIE | 28.13.14 | 84137059 | 0 | 210 | 315 | Wilo-Stratos GIGA2.0-I 125/1-14/5,5-S1 | pompa dławnicowa Inline, silnik klasy IE5 | Wilo-Stratos GIGA 2-I | Tłoczenie wody grzewczej (zgodnie z VDI 2035), wody zimnej i mieszanin woda-glikol | Wilo | DE | 1 | SZT |  | 0.7 | IE5 | zielony / czarny / szary | Europaleta | 1 | 1 | 1 | 368 | 806 | 620 | 800 | 1200 | 764 | 139 | 167 | http://downloads-wilo-select.wilo.com/assets/WIB_WILO27887596.jpg | //cms.media.wilo.com/dcipicxmlfeature/wilo445108/6974065/wilo445108_1.jpg |  | 5800 |  |  | https://wilo.com/quick/PL/pl/articleNumber/2204840
8728 | 2204777 | 4062679106410 | Wilo-Stratos GIGA2.0-I 125/1-17/7,5 pompa dławnicowa Inline, silnik klasy IE5 | Pompa dławnicowa Inline Wilo-Stratos GIGA2.0-I 125/1-17/7,5, silnik klasy IE5, wyświetlacz z odczytem parametrów, ograniczanie przepływu i wyłączanie przy jego braku, regulacja temperaturowa, współpraca z automatyką BMS, wybór trybów regulacji | 12390 | PG3 | 28 | A | 22606 | NIE | 28.13.14 | 84137059 | 0 | 210 | 315 | Wilo-Stratos GIGA2.0-I 125/1-17/7,5 | pompa dławnicowa Inline, silnik klasy IE5 | Wilo-Stratos GIGA 2-I | Tłoczenie wody grzewczej (zgodnie z VDI 2035), wody zimnej i mieszanin woda-glikol | Wilo | DE | 1 | SZT |  | 0.7 | IE5 | zielony / czarny / szary | Europaleta | 1 | 1 | 1 | 368 | 806 | 620 | 800 | 1200 | 764 | 139 | 167 | http://downloads-wilo-select.wilo.com/assets/WIB_WILO27887596.jpg | //cms.media.wilo.com/dcipicxmlfeature/wilo445108/6974065/wilo445108_1.jpg |  | 7800 |  |  | https://wilo.com/quick/PL/pl/articleNumber/2204777
8729 | 2204901 | 4062679108117 | Wilo-Stratos GIGA2.0-I 125/1-17/7,5-R1 pompa dławnicowa Inline, silnik klasy IE5 | Pompa dławnicowa Inline Wilo-Stratos GIGA2.0-I 125/1-17/7,5-R1, silnik klasy IE5, wyświetlacz z odczytem parametrów, ograniczanie przepływu i wyłączanie przy jego braku, regulacja temperaturowa, współpraca z automatyką BMS, wybór trybów regulacji | 11801 | PG3 | 28 | A | 22606 | NIE | 28.13.14 | 84137059 | 0 | 210 | 315 | Wilo-Stratos GIGA2.0-I 125/1-17/7,5-R1 | pompa dławnicowa Inline, silnik klasy IE5 | Wilo-Stratos GIGA 2-I | Tłoczenie wody grzewczej (zgodnie z VDI 2035), wody zimnej i mieszanin woda-glikol | Wilo | DE | 1 | SZT |  | 0.7 | IE5 | zielony / czarny / szary | Europaleta | 1 | 1 | 1 | 368 | 806 | 620 | 800 | 1200 | 764 | 139 | 167 | http://downloads-wilo-select.wilo.com/assets/WIB_WILO27887596.jpg | //cms.media.wilo.com/dcipicxmlfeature/wilo445108/6974065/wilo445108_1.jpg |  | 7800 |  |  | https://wilo.com/quick/PL/pl/articleNumber/2204901
8730 | 2204963 | 4062679108964 | Wilo-Stratos GIGA2.0-I 125/1-17/7,5-R1-S1 pompa dławnicowa Inline, silnik klasy IE5 | Pompa dławnicowa Inline Wilo-Stratos GIGA2.0-I 125/1-17/7,5-R1-S1, silnik klasy IE5, wyświetlacz z odczytem parametrów, ograniczanie przepływu i wyłączanie przy jego braku, regulacja temperaturowa, współpraca z automatyką BMS, wybór trybów regulacji | 11895 | PG3 | 28 | A | 22606 | NIE | 28.13.14 | 84137059 | 0 | 210 | 315 | Wilo-Stratos GIGA2.0-I 125/1-17/7,5-R1-S1 | pompa dławnicowa Inline, silnik klasy IE5 | Wilo-Stratos GIGA 2-I | Tłoczenie wody grzewczej (zgodnie z VDI 2035), wody zimnej i mieszanin woda-glikol | Wilo | DE | 1 | SZT |  | 0.7 | IE5 | zielony / czarny / szary | Europaleta | 1 | 1 | 1 | 368 | 806 | 620 | 800 | 1200 | 764 | 139 | 167 | http://downloads-wilo-select.wilo.com/assets/WIB_WILO27887596.jpg | //cms.media.wilo.com/dcipicxmlfeature/wilo445108/6974065/wilo445108_1.jpg |  | 7800 |  |  | https://wilo.com/quick/PL/pl/articleNumber/2204963
8731 | 2204839 | 4062679107264 | Wilo-Stratos GIGA2.0-I 125/1-17/7,5-S1 pompa dławnicowa Inline, silnik klasy IE5 | Pompa dławnicowa Inline Wilo-Stratos GIGA2.0-I 125/1-17/7,5-S1, silnik klasy IE5, wyświetlacz z odczytem parametrów, ograniczanie przepływu i wyłączanie przy jego braku, regulacja temperaturowa, współpraca z automatyką BMS, wybór trybów regulacji | 12485 | PG3 | 28 | A | 22606 | NIE | 28.13.14 | 84137059 | 0 | 210 | 315 | Wilo-Stratos GIGA2.0-I 125/1-17/7,5-S1 | pompa dławnicowa Inline, silnik klasy IE5 | Wilo-Stratos GIGA 2-I | Tłoczenie wody grzewczej (zgodnie z VDI 2035), wody zimnej i mieszanin woda-glikol | Wilo | DE | 1 | SZT |  | 0.7 | IE5 | zielony / czarny / szary | Europaleta | 1 | 1 | 1 | 368 | 806 | 620 | 800 | 1200 | 764 | 139 | 167 | http://downloads-wilo-select.wilo.com/assets/WIB_WILO27887596.jpg | //cms.media.wilo.com/dcipicxmlfeature/wilo445108/6974065/wilo445108_1.jpg |  | 7800 |  |  | https://wilo.com/quick/PL/pl/articleNumber/2204839
8732 | 2204781 | 4048482941554 | Wilo-Stratos GIGA2.0-I 125/1-7/2,2 pompa dławnicowa Inline, silnik klasy IE5 | Pompa dławnicowa Inline Wilo-Stratos GIGA2.0-I 125/1-7/2,2, silnik klasy IE5, wyświetlacz z odczytem parametrów, ograniczanie przepływu i wyłączanie przy jego braku, regulacja temperaturowa, współpraca z automatyką BMS, wybór trybów regulacji | 10061 | PG3 | 14 | C | 22606 | NIE | 28.13.14 | 84137059 | 0 | 210 | 315 | Wilo-Stratos GIGA2.0-I 125/1-7/2,2 | pompa dławnicowa Inline, silnik klasy IE5 | Wilo-Stratos GIGA 2-I | Tłoczenie wody grzewczej (zgodnie z VDI 2035), wody zimnej i mieszanin woda-glikol | Wilo | DE | 1 | SZT |  | 0.7 | IE5 | zielony / czarny / szary | Europaleta | 1 | 1 | 1 | 342 | 734 | 620 | 800 | 1200 | 764 | 109 | 137 | http://downloads-wilo-select.wilo.com/assets/WIB_WILO27887598.jpg | //cms.media.wilo.com/dcipicxmlfeature/wilo445109/6974055/wilo445109_1.jpg |  | 2300 |  |  | https://wilo.com/quick/PL/pl/articleNumber/2204781
8733 | 2204905 | 4062679018409 | Wilo-Stratos GIGA2.0-I 125/1-7/2,2-R1 pompa dławnicowa Inline, silnik klasy IE5 | Pompa dławnicowa Inline Wilo-Stratos GIGA2.0-I 125/1-7/2,2-R1, silnik klasy IE5, wyświetlacz z odczytem parametrów, ograniczanie przepływu i wyłączanie przy jego braku, regulacja temperaturowa, współpraca z automatyką BMS, wybór trybów regulacji | 9471 | PG3 | 14 | C | 22606 | NIE | 28.13.14 | 84137059 | 0 | 210 | 315 | Wilo-Stratos GIGA2.0-I 125/1-7/2,2-R1 | pompa dławnicowa Inline, silnik klasy IE5 | Wilo-Stratos GIGA 2-I | Tłoczenie wody grzewczej (zgodnie z VDI 2035), wody zimnej i mieszanin woda-glikol | Wilo | DE | 1 | SZT |  | 0.7 | IE5 | zielony / czarny / szary | Europaleta | 1 | 1 | 1 | 342 | 734 | 620 | 800 | 1200 | 764 | 109 | 137 | http://downloads-wilo-select.wilo.com/assets/WIB_WILO27887598.jpg | //cms.media.wilo.com/dcipicxmlfeature/wilo445109/6974055/wilo445109_1.jpg |  | 2300 |  |  | https://wilo.com/quick/PL/pl/articleNumber/2204905
8734 | 2204967 | 4062679018645 | Wilo-Stratos GIGA2.0-I 125/1-7/2,2-R1-S1 pompa dławnicowa Inline, silnik klasy IE5 | Pompa dławnicowa Inline Wilo-Stratos GIGA2.0-I 125/1-7/2,2-R1-S1, silnik klasy IE5, wyświetlacz z odczytem parametrów, ograniczanie przepływu i wyłączanie przy jego braku, regulacja temperaturowa, współpraca z automatyką BMS, wybór trybów regulacji | 9531 | PG3 | 28 | K | 22606 | NIE | 28.13.14 | 84137059 | 0 | 210 | 315 | Wilo-Stratos GIGA2.0-I 125/1-7/2,2-R1-S1 | pompa dławnicowa Inline, silnik klasy IE5 | Wilo-Stratos GIGA 2-I | Tłoczenie wody grzewczej (zgodnie z VDI 2035), wody zimnej i mieszanin woda-glikol | Wilo | DE | 1 | SZT |  | 0.7 | IE5 | zielony / czarny / szary | Europaleta | 1 | 1 | 1 | 342 | 734 | 620 | 800 | 1200 | 764 | 109 | 137 | http://downloads-wilo-select.wilo.com/assets/WIB_WILO27887598.jpg | //cms.media.wilo.com/dcipicxmlfeature/wilo445109/6974055/wilo445109_1.jpg |  | 2300 |  |  | https://wilo.com/quick/PL/pl/articleNumber/2204967
8735 | 2204843 | 4062679018164 | Wilo-Stratos GIGA2.0-I 125/1-7/2,2-S1 pompa dławnicowa Inline, silnik klasy IE5 | Pompa dławnicowa Inline Wilo-Stratos GIGA2.0-I 125/1-7/2,2-S1, silnik klasy IE5, wyświetlacz z odczytem parametrów, ograniczanie przepływu i wyłączanie przy jego braku, regulacja temperaturowa, współpraca z automatyką BMS, wybór trybów regulacji | 10120 | PG3 | 28 | K | 22606 | NIE | 28.13.14 | 84137059 | 0 | 210 | 315 | Wilo-Stratos GIGA2.0-I 125/1-7/2,2-S1 | pompa dławnicowa Inline, silnik klasy IE5 | Wilo-Stratos GIGA 2-I | Tłoczenie wody grzewczej (zgodnie z VDI 2035), wody zimnej i mieszanin woda-glikol | Wilo | DE | 1 | SZT |  | 0.7 | IE5 | zielony / czarny / szary | Europaleta | 1 | 1 | 1 | 342 | 734 | 620 | 800 | 1200 | 764 | 109 | 137 | http://downloads-wilo-select.wilo.com/assets/WIB_WILO27887598.jpg | //cms.media.wilo.com/dcipicxmlfeature/wilo445109/6974055/wilo445109_1.jpg |  | 2300 |  |  | https://wilo.com/quick/PL/pl/articleNumber/2204843
8736 | 2204780 | 4048482941523 | Wilo-Stratos GIGA2.0-I 125/1-9/3,0 pompa dławnicowa Inline, silnik klasy IE5 | Pompa dławnicowa Inline Wilo-Stratos GIGA2.0-I 125/1-9/3,0, silnik klasy IE5, wyświetlacz z odczytem parametrów, ograniczanie przepływu i wyłączanie przy jego braku, regulacja temperaturowa, współpraca z automatyką BMS, wybór trybów regulacji | 10833 | PG3 | 14 | C | 22606 | NIE | 28.13.14 | 84137059 | 0 | 210 | 315 | Wilo-Stratos GIGA2.0-I 125/1-9/3,0 | pompa dławnicowa Inline, silnik klasy IE5 | Wilo-Stratos GIGA 2-I | Tłoczenie wody grzewczej (zgodnie z VDI 2035), wody zimnej i mieszanin woda-glikol | Wilo | DE | 1 | SZT |  | 0.7 | IE5 | zielony / czarny / szary | Europaleta | 1 | 1 | 1 | 342 | 734 | 620 | 800 | 1200 | 764 | 109 | 137 | http://downloads-wilo-select.wilo.com/assets/WIB_WILO27887598.jpg | //cms.media.wilo.com/dcipicxmlfeature/wilo445109/6974055/wilo445109_1.jpg |  | 2900 |  |  | https://wilo.com/quick/PL/pl/articleNumber/2204780
8737 | 2204904 | 4062679018393 | Wilo-Stratos GIGA2.0-I 125/1-9/3,0-R1 pompa dławnicowa Inline, silnik klasy IE5 | Pompa dławnicowa Inline Wilo-Stratos GIGA2.0-I 125/1-9/3,0-R1, silnik klasy IE5, wyświetlacz z odczytem parametrów, ograniczanie przepływu i wyłączanie przy jego braku, regulacja temperaturowa, współpraca z automatyką BMS, wybór trybów regulacji | 10243 | PG3 | 14 | C | 22606 | NIE | 28.13.14 | 84137059 | 0 | 210 | 315 | Wilo-Stratos GIGA2.0-I 125/1-9/3,0-R1 | pompa dławnicowa Inline, silnik klasy IE5 | Wilo-Stratos GIGA 2-I | Tłoczenie wody grzewczej (zgodnie z VDI 2035), wody zimnej i mieszanin woda-glikol | Wilo | DE | 1 | SZT |  | 0.7 | IE5 | zielony / czarny / szary | Europaleta | 1 | 1 | 1 | 342 | 734 | 620 | 800 | 1200 | 764 | 109 | 137 | http://downloads-wilo-select.wilo.com/assets/WIB_WILO27887598.jpg | //cms.media.wilo.com/dcipicxmlfeature/wilo445109/6974055/wilo445109_1.jpg |  | 2900 |  |  | https://wilo.com/quick/PL/pl/articleNumber/2204904
8738 | 2204966 | 4062679018638 | Wilo-Stratos GIGA2.0-I 125/1-9/3,0-R1-S1 pompa dławnicowa Inline, silnik klasy IE5 | Pompa dławnicowa Inline Wilo-Stratos GIGA2.0-I 125/1-9/3,0-R1-S1, silnik klasy IE5, wyświetlacz z odczytem parametrów, ograniczanie przepływu i wyłączanie przy jego braku, regulacja temperaturowa, współpraca z automatyką BMS, wybór trybów regulacji | 10303 | PG3 | 28 | K | 22606 | NIE | 28.13.14 | 84137059 | 0 | 210 | 315 | Wilo-Stratos GIGA2.0-I 125/1-9/3,0-R1-S1 | pompa dławnicowa Inline, silnik klasy IE5 | Wilo-Stratos GIGA 2-I | Tłoczenie wody grzewczej (zgodnie z VDI 2035), wody zimnej i mieszanin woda-glikol | Wilo | DE | 1 | SZT |  | 0.7 | IE5 | zielony / czarny / szary | Europaleta | 1 | 1 | 1 | 342 | 734 | 620 | 800 | 1200 | 764 | 109 | 137 | http://downloads-wilo-select.wilo.com/assets/WIB_WILO27887598.jpg | //cms.media.wilo.com/dcipicxmlfeature/wilo445109/6974055/wilo445109_1.jpg |  | 2900 |  |  | https://wilo.com/quick/PL/pl/articleNumber/2204966
8739 | 2204842 | 4062679018157 | Wilo-Stratos GIGA2.0-I 125/1-9/3,0-S1 pompa dławnicowa Inline, silnik klasy IE5 | Pompa dławnicowa Inline Wilo-Stratos GIGA2.0-I 125/1-9/3,0-S1, silnik klasy IE5, wyświetlacz z odczytem parametrów, ograniczanie przepływu i wyłączanie przy jego braku, regulacja temperaturowa, współpraca z automatyką BMS, wybór trybów regulacji | 10891 | PG3 | 28 | K | 22606 | NIE | 28.13.14 | 84137059 | 0 | 210 | 315 | Wilo-Stratos GIGA2.0-I 125/1-9/3,0-S1 | pompa dławnicowa Inline, silnik klasy IE5 | Wilo-Stratos GIGA 2-I | Tłoczenie wody grzewczej (zgodnie z VDI 2035), wody zimnej i mieszanin woda-glikol | Wilo | DE | 1 | SZT |  | 0.7 | IE5 | zielony / czarny / szary | Europaleta | 1 | 1 | 1 | 342 | 734 | 620 | 800 | 1200 | 764 | 109 | 137 | http://downloads-wilo-select.wilo.com/assets/WIB_WILO27887598.jpg | //cms.media.wilo.com/dcipicxmlfeature/wilo445109/6974055/wilo445109_1.jpg |  | 2900 |  |  | https://wilo.com/quick/PL/pl/articleNumber/2204842
8740 | 2204723 | 4062679106137 | Wilo-Stratos GIGA2.0-I 32/1-13/0,55 pompa dławnicowa Inline, silnik klasy IE5 | Pompa dławnicowa Inline Wilo-Stratos GIGA2.0-I 32/1-13/0,55, silnik klasy IE5, wyświetlacz z odczytem parametrów, ograniczanie przepływu i wyłączanie przy jego braku, regulacja temperaturowa, współpraca z automatyką BMS, wybór trybów regulacji | 4349 | PG3 | 28 | K | 22606 | NIE | 28.13.14 | 84137059 | 0 | 210 | 315 | Wilo-Stratos GIGA2.0-I 32/1-13/0,55 | pompa dławnicowa Inline, silnik klasy IE5 | Wilo-Stratos GIGA 2-I | Tłoczenie wody grzewczej (zgodnie z VDI 2035), wody zimnej i mieszanin woda-glikol | Wilo | DE | 1 | SZT |  | 0.7 | IE5 | zielony / czarny / szary | Karton | 2 | 1 | 1 | 248 | 595 | 370 | 600 | 800 | 525 | 32.2 | 37 | http://downloads-wilo-select.wilo.com/assets/WIB_WILO27887596.jpg | //cms.media.wilo.com/dcipicxmlfeature/wilo445108/6974065/wilo445108_1.jpg |  | 700 |  |  | https://wilo.com/quick/PL/pl/articleNumber/2204723
8741 | 2204847 | 4062679107837 | Wilo-Stratos GIGA2.0-I 32/1-13/0,55-R1 pompa dławnicowa Inline, silnik klasy IE5 | Pompa dławnicowa Inline Wilo-Stratos GIGA2.0-I 32/1-13/0,55-R1, silnik klasy IE5, wyświetlacz z odczytem parametrów, ograniczanie przepływu i wyłączanie przy jego braku, regulacja temperaturowa, współpraca z automatyką BMS, wybór trybów regulacji | 3760 | PG3 | 28 | K | 22606 | NIE | 28.13.14 | 84137059 | 0 | 210 | 315 | Wilo-Stratos GIGA2.0-I 32/1-13/0,55-R1 | pompa dławnicowa Inline, silnik klasy IE5 | Wilo-Stratos GIGA 2-I | Tłoczenie wody grzewczej (zgodnie z VDI 2035), wody zimnej i mieszanin woda-glikol | Wilo | DE | 1 | SZT |  | 0.7 | IE5 | zielony / czarny / szary | Karton | 2 | 1 | 1 | 248 | 595 | 370 | 600 | 800 | 525 | 32.2 | 37 | http://downloads-wilo-select.wilo.com/assets/WIB_WILO27887596.jpg | //cms.media.wilo.com/dcipicxmlfeature/wilo445108/6974065/wilo445108_1.jpg |  | 700 |  |  | https://wilo.com/quick/PL/pl/articleNumber/2204847
8742 | 2204909 | 4062679108681 | Wilo-Stratos GIGA2.0-I 32/1-13/0,55-R1-S1 pompa dławnicowa Inline, silnik klasy IE5 | Pompa dławnicowa Inline Wilo-Stratos GIGA2.0-I 32/1-13/0,55-R1-S1, silnik klasy IE5, wyświetlacz z odczytem parametrów, ograniczanie przepływu i wyłączanie przy jego braku, regulacja temperaturowa, współpraca z automatyką BMS, wybór trybów regulacji | 3819 | PG3 | 28 | K | 22606 | NIE | 28.13.14 | 84137059 | 0 | 210 | 315 | Wilo-Stratos GIGA2.0-I 32/1-13/0,55-R1-S1 | pompa dławnicowa Inline, silnik klasy IE5 | Wilo-Stratos GIGA 2-I | Tłoczenie wody grzewczej (zgodnie z VDI 2035), wody zimnej i mieszanin woda-glikol | Wilo | DE | 1 | SZT |  | 0.7 | IE5 | zielony / czarny / szary | Karton | 2 | 1 | 1 | 248 | 595 | 370 | 600 | 800 | 525 | 32.2 | 37 | http://downloads-wilo-select.wilo.com/assets/WIB_WILO27887596.jpg | //cms.media.wilo.com/dcipicxmlfeature/wilo445108/6974065/wilo445108_1.jpg |  | 700 |  |  | https://wilo.com/quick/PL/pl/articleNumber/2204909
8743 | 2204785 | 4062679106984 | Wilo-Stratos GIGA2.0-I 32/1-13/0,55-S1 pompa dławnicowa Inline, silnik klasy IE5 | Pompa dławnicowa Inline Wilo-Stratos GIGA2.0-I 32/1-13/0,55-S1, silnik klasy IE5, wyświetlacz z odczytem parametrów, ograniczanie przepływu i wyłączanie przy jego braku, regulacja temperaturowa, współpraca z automatyką BMS, wybór trybów regulacji | 4408 | PG3 | 28 | K | 22606 | NIE | 28.13.14 | 84137059 | 0 | 210 | 315 | Wilo-Stratos GIGA2.0-I 32/1-13/0,55-S1 | pompa dławnicowa Inline, silnik klasy IE5 | Wilo-Stratos GIGA 2-I | Tłoczenie wody grzewczej (zgodnie z VDI 2035), wody zimnej i mieszanin woda-glikol | Wilo | DE | 1 | SZT |  | 0.7 | IE5 | zielony / czarny / szary | Karton | 2 | 1 | 1 | 248 | 595 | 370 | 600 | 800 | 525 | 32.2 | 37 | http://downloads-wilo-select.wilo.com/assets/WIB_WILO27887596.jpg | //cms.media.wilo.com/dcipicxmlfeature/wilo445108/6974065/wilo445108_1.jpg |  | 700 |  |  | https://wilo.com/quick/PL/pl/articleNumber/2204785
8744 | 2206908 | 4062679112923 | Wilo-Stratos GIGA2.0-I 32/1-13/M-0,55 pompa dławnicowa Inline, silnik klasy IE5 | Pompa dławnicowa Inline Wilo-Stratos GIGA2.0-I 32/1-13/M-0,55, silnik klasy IE5, wyświetlacz z odczytem parametrów, ograniczanie przepływu i wyłączanie przy jego braku, regulacja temperaturowa, współpraca z automatyką BMS, wybór trybów regulacji | 4348 | PG3 | 28 | A | 22606 | NIE | 28.13.14 | 84137059 | 0 | 210 | 315 | Wilo-Stratos GIGA2.0-I 32/1-13/M-0,55 | pompa dławnicowa Inline, silnik klasy IE5 | Wilo-Stratos GIGA 2-I | Tłoczenie wody grzewczej (zgodnie z VDI 2035), wody zimnej i mieszanin woda-glikol | Wilo | DE | 1 | SZT |  | 0.7 | IE5 | zielony / czarny / szary | Karton | 2 | 1 | 4 | 248 | 595 | 370 | 600 | 800 | 525 | 34 | 39 | http://downloads-wilo-select.wilo.com/assets/WIB_WILO27887596.jpg | //cms.media.wilo.com/dcipicxmlfeature/wilo445108/6974065/wilo445108_1.jpg |  | 700 |  |  | https://wilo.com/quick/PL/pl/articleNumber/2206908
8745 | 2206968 | 4062679114026 | Wilo-Stratos GIGA2.0-I 32/1-13/M-0,55-R1 pompa dławnicowa Inline, silnik klasy IE5 | Pompa dławnicowa Inline Wilo-Stratos GIGA2.0-I 32/1-13/M-0,55-R1, silnik klasy IE5, wyświetlacz z odczytem parametrów, ograniczanie przepływu i wyłączanie przy jego braku, regulacja temperaturowa, współpraca z automatyką BMS, wybór trybów regulacji | 3759 | PG3 | 28 | A | 22606 | NIE | 28.13.14 | 84137059 | 0 | 210 | 315 | Wilo-Stratos GIGA2.0-I 32/1-13/M-0,55-R1 | pompa dławnicowa Inline, silnik klasy IE5 | Wilo-Stratos GIGA 2-I | Tłoczenie wody grzewczej (zgodnie z VDI 2035), wody zimnej i mieszanin woda-glikol | Wilo | DE | 1 | SZT |  | 0.7 | IE5 | zielony / czarny / szary | Karton | 2 | 1 | 4 | 248 | 595 | 370 | 600 | 800 | 525 | 34 | 39 | http://downloads-wilo-select.wilo.com/assets/WIB_WILO27887596.jpg | //cms.media.wilo.com/dcipicxmlfeature/wilo445108/6974065/wilo445108_1.jpg |  | 700 |  |  | https://wilo.com/quick/PL/pl/articleNumber/2206968
8746 | 2206998 | 4062679114576 | Wilo-Stratos GIGA2.0-I 32/1-13/M-0,55-R1-S1 pompa dławnicowa Inline, silnik klasy IE5 | Pompa dławnicowa Inline Wilo-Stratos GIGA2.0-I 32/1-13/M-0,55-R1-S1, silnik klasy IE5, wyświetlacz z odczytem parametrów, ograniczanie przepływu i wyłączanie przy jego braku, regulacja temperaturowa, współpraca z automatyką BMS, wybór trybów regulacji | 3818 | PG3 | 28 | A | 22606 | NIE | 28.13.14 | 84137059 | 0 | 210 | 315 | Wilo-Stratos GIGA2.0-I 32/1-13/M-0,55-R1-S1 | pompa dławnicowa Inline, silnik klasy IE5 | Wilo-Stratos GIGA 2-I | Tłoczenie wody grzewczej (zgodnie z VDI 2035), wody zimnej i mieszanin woda-glikol | Wilo | DE | 1 | SZT |  | 0.7 | IE5 | zielony / czarny / szary | Karton | 2 | 1 | 4 | 600 | 595 | 370 | 600 | 800 | 525 | 34 | 39 | http://downloads-wilo-select.wilo.com/assets/WIB_WILO27887596.jpg | //cms.media.wilo.com/dcipicxmlfeature/wilo445108/6974065/wilo445108_1.jpg |  | 700 |  |  | https://wilo.com/quick/PL/pl/articleNumber/2206998
8747 | 2206938 | 4062679113470 | Wilo-Stratos GIGA2.0-I 32/1-13/M-0,55-S1 pompa dławnicowa Inline, silnik klasy IE5 | Pompa dławnicowa Inline Wilo-Stratos GIGA2.0-I 32/1-13/M-0,55-S1, silnik klasy IE5, wyświetlacz z odczytem parametrów, ograniczanie przepływu i wyłączanie przy jego braku, regulacja temperaturowa, współpraca z automatyką BMS, wybór trybów regulacji | 4408 | PG3 | 28 | A | 22606 | NIE | 28.13.14 | 84137059 | 0 | 210 | 315 | Wilo-Stratos GIGA2.0-I 32/1-13/M-0,55-S1 | pompa dławnicowa Inline, silnik klasy IE5 | Wilo-Stratos GIGA 2-I | Tłoczenie wody grzewczej (zgodnie z VDI 2035), wody zimnej i mieszanin woda-glikol | Wilo | DE | 1 | SZT |  | 0.7 | IE5 | zielony / czarny / szary | Karton | 2 | 1 | 4 | 248 | 595 | 370 | 600 | 800 | 525 | 34 | 39 | http://downloads-wilo-select.wilo.com/assets/WIB_WILO27887596.jpg | //cms.media.wilo.com/dcipicxmlfeature/wilo445108/6974065/wilo445108_1.jpg |  | 700 |  |  | https://wilo.com/quick/PL/pl/articleNumber/2206938
8748 | 2204722 | 4062679106120 | Wilo-Stratos GIGA2.0-I 32/1-15/0,75 pompa dławnicowa Inline, silnik klasy IE5 | Pompa dławnicowa Inline Wilo-Stratos GIGA2.0-I 32/1-15/0,75, silnik klasy IE5, wyświetlacz z odczytem parametrów, ograniczanie przepływu i wyłączanie przy jego braku, regulacja temperaturowa, współpraca z automatyką BMS, wybór trybów regulacji | 4558 | PG3 | 28 | K | 22606 | NIE | 28.13.14 | 84137059 | 0 | 210 | 315 | Wilo-Stratos GIGA2.0-I 32/1-15/0,75 | pompa dławnicowa Inline, silnik klasy IE5 | Wilo-Stratos GIGA 2-I | Tłoczenie wody grzewczej (zgodnie z VDI 2035), wody zimnej i mieszanin woda-glikol | Wilo | DE | 1 | SZT |  | 0.7 | IE5 | zielony / czarny / szary | Karton | 2 | 1 | 1 | 248 | 595 | 370 | 600 | 800 | 525 | 33.7 | 39 | http://downloads-wilo-select.wilo.com/assets/WIB_WILO27887596.jpg | //cms.media.wilo.com/dcipicxmlfeature/wilo445108/6974065/wilo445108_1.jpg |  | 800 |  |  | https://wilo.com/quick/PL/pl/articleNumber/2204722
8749 | 2204846 | 4062679107820 | Wilo-Stratos GIGA2.0-I 32/1-15/0,75-R1 pompa dławnicowa Inline, silnik klasy IE5 | Pompa dławnicowa Inline Wilo-Stratos GIGA2.0-I 32/1-15/0,75-R1, silnik klasy IE5, wyświetlacz z odczytem parametrów, ograniczanie przepływu i wyłączanie przy jego braku, regulacja temperaturowa, współpraca z automatyką BMS, wybór trybów regulacji | 3970 | PG3 | 28 | K | 22606 | NIE | 28.13.14 | 84137059 | 0 | 210 | 315 | Wilo-Stratos GIGA2.0-I 32/1-15/0,75-R1 | pompa dławnicowa Inline, silnik klasy IE5 | Wilo-Stratos GIGA 2-I | Tłoczenie wody grzewczej (zgodnie z VDI 2035), wody zimnej i mieszanin woda-glikol | Wilo | DE | 1 | SZT |  | 0.7 | IE5 | zielony / czarny / szary | Karton | 2 | 1 | 1 | 248 | 595 | 370 | 600 | 800 | 525 | 33.7 | 39 | http://downloads-wilo-select.wilo.com/assets/WIB_WILO27887596.jpg | //cms.media.wilo.com/dcipicxmlfeature/wilo445108/6974065/wilo445108_1.jpg |  | 800 |  |  | https://wilo.com/quick/PL/pl/articleNumber/2204846
8750 | 2204908 | 4062679108674 | Wilo-Stratos GIGA2.0-I 32/1-15/0,75-R1-S1 pompa dławnicowa Inline, silnik klasy IE5 | Pompa dławnicowa Inline Wilo-Stratos GIGA2.0-I 32/1-15/0,75-R1-S1, silnik klasy IE5, wyświetlacz z odczytem parametrów, ograniczanie przepływu i wyłączanie przy jego braku, regulacja temperaturowa, współpraca z automatyką BMS, wybór trybów regulacji | 4028 | PG3 | 28 | K | 22606 | NIE | 28.13.14 | 84137059 | 0 | 210 | 315 | Wilo-Stratos GIGA2.0-I 32/1-15/0,75-R1-S1 | pompa dławnicowa Inline, silnik klasy IE5 | Wilo-Stratos GIGA 2-I | Tłoczenie wody grzewczej (zgodnie z VDI 2035), wody zimnej i mieszanin woda-glikol | Wilo | DE | 1 | SZT |  | 0.7 | IE5 | zielony / czarny / szary | Karton | 2 | 1 | 1 | 248 | 595 | 370 | 600 | 800 | 525 | 33.7 | 39 | http://downloads-wilo-select.wilo.com/assets/WIB_WILO27887596.jpg | //cms.media.wilo.com/dcipicxmlfeature/wilo445108/6974065/wilo445108_1.jpg |  | 800 |  |  | https://wilo.com/quick/PL/pl/articleNumber/2204908
8751 | 2204784 | 4062679106977 | Wilo-Stratos GIGA2.0-I 32/1-15/0,75-S1 pompa dławnicowa Inline, silnik klasy IE5 | Pompa dławnicowa Inline Wilo-Stratos GIGA2.0-I 32/1-15/0,75-S1, silnik klasy IE5, wyświetlacz z odczytem parametrów, ograniczanie przepływu i wyłączanie przy jego braku, regulacja temperaturowa, współpraca z automatyką BMS, wybór trybów regulacji | 4617 | PG3 | 28 | K | 22606 | NIE | 28.13.14 | 84137059 | 0 | 210 | 315 | Wilo-Stratos GIGA2.0-I 32/1-15/0,75-S1 | pompa dławnicowa Inline, silnik klasy IE5 | Wilo-Stratos GIGA 2-I | Tłoczenie wody grzewczej (zgodnie z VDI 2035), wody zimnej i mieszanin woda-glikol | Wilo | DE | 1 | SZT |  | 0.7 | IE5 | zielony / czarny / szary | Karton | 2 | 1 | 1 | 248 | 595 | 370 | 600 | 800 | 525 | 33.7 | 39 | http://downloads-wilo-select.wilo.com/assets/WIB_WILO27887596.jpg | //cms.media.wilo.com/dcipicxmlfeature/wilo445108/6974065/wilo445108_1.jpg |  | 800 |  |  | https://wilo.com/quick/PL/pl/articleNumber/2204784
8752 | 2206907 | 4062679112916 | Wilo-Stratos GIGA2.0-I 32/1-15/M-0,75 pompa dławnicowa Inline, silnik klasy IE5 | Pompa dławnicowa Inline Wilo-Stratos GIGA2.0-I 32/1-15/M-0,75, silnik klasy IE5, wyświetlacz z odczytem parametrów, ograniczanie przepływu i wyłączanie przy jego braku, regulacja temperaturowa, współpraca z automatyką BMS, wybór trybów regulacji | 4558 | PG3 | 28 | A | 22606 | NIE | 28.13.14 | 84137059 | 0 | 210 | 315 | Wilo-Stratos GIGA2.0-I 32/1-15/M-0,75 | pompa dławnicowa Inline, silnik klasy IE5 | Wilo-Stratos GIGA 2-I | Tłoczenie wody grzewczej (zgodnie z VDI 2035), wody zimnej i mieszanin woda-glikol | Wilo | DE | 1 | SZT |  | 0.7 | IE5 | zielony / czarny / szary | Karton | 2 | 1 | 4 | 248 | 595 | 370 | 600 | 800 | 525 | 35 | 40 | http://downloads-wilo-select.wilo.com/assets/WIB_WILO27887596.jpg | //cms.media.wilo.com/dcipicxmlfeature/wilo445108/6974065/wilo445108_1.jpg |  | 800 |  |  | https://wilo.com/quick/PL/pl/articleNumber/2206907
8753 | 2206967 | 4062679114019 | Wilo-Stratos GIGA2.0-I 32/1-15/M-0,75-R1 pompa dławnicowa Inline, silnik klasy IE5 | Pompa dławnicowa Inline Wilo-Stratos GIGA2.0-I 32/1-15/M-0,75-R1, silnik klasy IE5, wyświetlacz z odczytem parametrów, ograniczanie przepływu i wyłączanie przy jego braku, regulacja temperaturowa, współpraca z automatyką BMS, wybór trybów regulacji | 3970 | PG3 | 28 | A | 22606 | NIE | 28.13.14 | 84137059 | 0 | 210 | 315 | Wilo-Stratos GIGA2.0-I 32/1-15/M-0,75-R1 | pompa dławnicowa Inline, silnik klasy IE5 | Wilo-Stratos GIGA 2-I | Tłoczenie wody grzewczej (zgodnie z VDI 2035), wody zimnej i mieszanin woda-glikol | Wilo | DE | 1 | SZT |  | 0.7 | IE5 | zielony / czarny / szary | Karton | 2 | 1 | 4 | 248 | 595 | 370 | 600 | 800 | 525 | 35 | 40 | http://downloads-wilo-select.wilo.com/assets/WIB_WILO27887596.jpg | //cms.media.wilo.com/dcipicxmlfeature/wilo445108/6974065/wilo445108_1.jpg |  | 800 |  |  | https://wilo.com/quick/PL/pl/articleNumber/2206967
8754 | 2206997 | 4062679114569 | Wilo-Stratos GIGA2.0-I 32/1-15/M-0,75-R1-S1 pompa dławnicowa Inline, silnik klasy IE5 | Pompa dławnicowa Inline Wilo-Stratos GIGA2.0-I 32/1-15/M-0,75-R1-S1, silnik klasy IE5, wyświetlacz z odczytem parametrów, ograniczanie przepływu i wyłączanie przy jego braku, regulacja temperaturowa, współpraca z automatyką BMS, wybór trybów regulacji | 4028 | PG3 | 28 | A | 22606 | NIE | 28.13.14 | 84137059 | 0 | 210 | 315 | Wilo-Stratos GIGA2.0-I 32/1-15/M-0,75-R1-S1 | pompa dławnicowa Inline, silnik klasy IE5 | Wilo-Stratos GIGA 2-I | Tłoczenie wody grzewczej (zgodnie z VDI 2035), wody zimnej i mieszanin woda-glikol | Wilo | DE | 1 | SZT |  | 0.7 | IE5 | zielony / czarny / szary | Karton | 2 | 1 | 4 | 600 | 595 | 370 | 600 | 800 | 525 | 35 | 40 | http://downloads-wilo-select.wilo.com/assets/WIB_WILO27887596.jpg | //cms.media.wilo.com/dcipicxmlfeature/wilo445108/6974065/wilo445108_1.jpg |  | 800 |  |  | https://wilo.com/quick/PL/pl/articleNumber/2206997
8755 | 2206937 | 4062679113463 | Wilo-Stratos GIGA2.0-I 32/1-15/M-0,75-S1 pompa dławnicowa Inline, silnik klasy IE5 | Pompa dławnicowa Inline Wilo-Stratos GIGA2.0-I 32/1-15/M-0,75-S1, silnik klasy IE5, wyświetlacz z odczytem parametrów, ograniczanie przepływu i wyłączanie przy jego braku, regulacja temperaturowa, współpraca z automatyką BMS, wybór trybów regulacji | 4617 | PG3 | 28 | A | 22606 | NIE | 28.13.14 | 84137059 | 0 | 210 | 315 | Wilo-Stratos GIGA2.0-I 32/1-15/M-0,75-S1 | pompa dławnicowa Inline, silnik klasy IE5 | Wilo-Stratos GIGA 2-I | Tłoczenie wody grzewczej (zgodnie z VDI 2035), wody zimnej i mieszanin woda-glikol | Wilo | DE | 1 | SZT |  | 0.7 | IE5 | zielony / czarny / szary | Karton | 2 | 1 | 4 | 248 | 595 | 370 | 600 | 800 | 525 | 35 | 40 | http://downloads-wilo-select.wilo.com/assets/WIB_WILO27887596.jpg | //cms.media.wilo.com/dcipicxmlfeature/wilo445108/6974065/wilo445108_1.jpg |  | 800 |  |  | https://wilo.com/quick/PL/pl/articleNumber/2206937
8756 | 2204721 | 4062679106113 | Wilo-Stratos GIGA2.0-I 32/1-20/1,1 pompa dławnicowa Inline, silnik klasy IE5 | Pompa dławnicowa Inline Wilo-Stratos GIGA2.0-I 32/1-20/1,1, silnik klasy IE5, wyświetlacz z odczytem parametrów, ograniczanie przepływu i wyłączanie przy jego braku, regulacja temperaturowa, współpraca z automatyką BMS, wybór trybów regulacji | 4903 | PG3 | 28 | K | 22606 | NIE | 28.13.14 | 84137059 | 0 | 210 | 315 | Wilo-Stratos GIGA2.0-I 32/1-20/1,1 | pompa dławnicowa Inline, silnik klasy IE5 | Wilo-Stratos GIGA 2-I | Tłoczenie wody grzewczej (zgodnie z VDI 2035), wody zimnej i mieszanin woda-glikol | Wilo | DE | 1 | SZT |  | 0.7 | IE5 | zielony / czarny / szary | Karton | 2 | 1 | 1 | 248 | 595 | 370 | 600 | 800 | 525 | 33.7 | 39 | http://downloads-wilo-select.wilo.com/assets/WIB_WILO27887596.jpg | //cms.media.wilo.com/dcipicxmlfeature/wilo445108/6974065/wilo445108_1.jpg |  | 1200 |  |  | https://wilo.com/quick/PL/pl/articleNumber/2204721
8757 | 2204845 | 4062679107813 | Wilo-Stratos GIGA2.0-I 32/1-20/1,1-R1 pompa dławnicowa Inline, silnik klasy IE5 | Pompa dławnicowa Inline Wilo-Stratos GIGA2.0-I 32/1-20/1,1-R1, silnik klasy IE5, wyświetlacz z odczytem parametrów, ograniczanie przepływu i wyłączanie przy jego braku, regulacja temperaturowa, współpraca z automatyką BMS, wybór trybów regulacji | 4315 | PG3 | 28 | K | 22606 | NIE | 28.13.14 | 84137059 | 0 | 210 | 315 | Wilo-Stratos GIGA2.0-I 32/1-20/1,1-R1 | pompa dławnicowa Inline, silnik klasy IE5 | Wilo-Stratos GIGA 2-I | Tłoczenie wody grzewczej (zgodnie z VDI 2035), wody zimnej i mieszanin woda-glikol | Wilo | DE | 1 | SZT |  | 0.7 | IE5 | zielony / czarny / szary | Karton | 2 | 1 | 1 | 248 | 595 | 370 | 600 | 800 | 525 | 33.7 | 39 | http://downloads-wilo-select.wilo.com/assets/WIB_WILO27887596.jpg | //cms.media.wilo.com/dcipicxmlfeature/wilo445108/6974065/wilo445108_1.jpg |  | 1200 |  |  | https://wilo.com/quick/PL/pl/articleNumber/2204845
8758 | 2204907 | 4062679108667 | Wilo-Stratos GIGA2.0-I 32/1-20/1,1-R1-S1 pompa dławnicowa Inline, silnik klasy IE5 | Pompa dławnicowa Inline Wilo-Stratos GIGA2.0-I 32/1-20/1,1-R1-S1, silnik klasy IE5, wyświetlacz z odczytem parametrów, ograniczanie przepływu i wyłączanie przy jego braku, regulacja temperaturowa, współpraca z automatyką BMS, wybór trybów regulacji | 4373 | PG3 | 28 | K | 22606 | NIE | 28.13.14 | 84137059 | 0 | 210 | 315 | Wilo-Stratos GIGA2.0-I 32/1-20/1,1-R1-S1 | pompa dławnicowa Inline, silnik klasy IE5 | Wilo-Stratos GIGA 2-I | Tłoczenie wody grzewczej (zgodnie z VDI 2035), wody zimnej i mieszanin woda-glikol | Wilo | DE | 1 | SZT |  | 0.7 | IE5 | zielony / czarny / szary | Karton | 2 | 1 | 1 | 248 | 595 | 370 | 600 | 800 | 525 | 33.7 | 39 | http://downloads-wilo-select.wilo.com/assets/WIB_WILO27887596.jpg | //cms.media.wilo.com/dcipicxmlfeature/wilo445108/6974065/wilo445108_1.jpg |  | 1200 |  |  | https://wilo.com/quick/PL/pl/articleNumber/2204907
8759 | 2204783 | 4062679106960 | Wilo-Stratos GIGA2.0-I 32/1-20/1,1-S1 pompa dławnicowa Inline, silnik klasy IE5 | Pompa dławnicowa Inline Wilo-Stratos GIGA2.0-I 32/1-20/1,1-S1, silnik klasy IE5, wyświetlacz z odczytem parametrów, ograniczanie przepływu i wyłączanie przy jego braku, regulacja temperaturowa, współpraca z automatyką BMS, wybór trybów regulacji | 4962 | PG3 | 28 | K | 22606 | NIE | 28.13.14 | 84137059 | 0 | 210 | 315 | Wilo-Stratos GIGA2.0-I 32/1-20/1,1-S1 | pompa dławnicowa Inline, silnik klasy IE5 | Wilo-Stratos GIGA 2-I | Tłoczenie wody grzewczej (zgodnie z VDI 2035), wody zimnej i mieszanin woda-glikol | Wilo | DE | 1 | SZT |  | 0.7 | IE5 | zielony / czarny / szary | Karton | 2 | 1 | 1 | 248 | 595 | 370 | 600 | 800 | 525 | 33.7 | 39 | http://downloads-wilo-select.wilo.com/assets/WIB_WILO27887596.jpg | //cms.media.wilo.com/dcipicxmlfeature/wilo445108/6974065/wilo445108_1.jpg |  | 1200 |  |  | https://wilo.com/quick/PL/pl/articleNumber/2204783
8760 | 2206906 | 4062679112909 | Wilo-Stratos GIGA2.0-I 32/1-20/M-1,1 pompa dławnicowa Inline, silnik klasy IE5 | Pompa dławnicowa Inline Wilo-Stratos GIGA2.0-I 32/1-20/M-1,1, silnik klasy IE5, wyświetlacz z odczytem parametrów, ograniczanie przepływu i wyłączanie przy jego braku, regulacja temperaturowa, współpraca z automatyką BMS, wybór trybów regulacji | 4902 | PG3 | 28 | A | 22606 | NIE | 28.13.14 | 84137059 | 0 | 210 | 315 | Wilo-Stratos GIGA2.0-I 32/1-20/M-1,1 | pompa dławnicowa Inline, silnik klasy IE5 | Wilo-Stratos GIGA 2-I | Tłoczenie wody grzewczej (zgodnie z VDI 2035), wody zimnej i mieszanin woda-glikol | Wilo | DE | 1 | SZT |  | 0.7 | IE5 | zielony / czarny / szary | Karton | 2 | 1 | 4 | 248 | 595 | 370 | 600 | 800 | 525 | 35 | 40 | http://downloads-wilo-select.wilo.com/assets/WIB_WILO27887596.jpg | //cms.media.wilo.com/dcipicxmlfeature/wilo445108/6974065/wilo445108_1.jpg |  | 1200 |  |  | https://wilo.com/quick/PL/pl/articleNumber/2206906
8761 | 2206966 | 4062679114002 | Wilo-Stratos GIGA2.0-I 32/1-20/M-1,1-R1 pompa dławnicowa Inline, silnik klasy IE5 | Pompa dławnicowa Inline Wilo-Stratos GIGA2.0-I 32/1-20/M-1,1-R1, silnik klasy IE5, wyświetlacz z odczytem parametrów, ograniczanie przepływu i wyłączanie przy jego braku, regulacja temperaturowa, współpraca z automatyką BMS, wybór trybów regulacji | 4314 | PG3 | 28 | A | 22606 | NIE | 28.13.14 | 84137059 | 0 | 210 | 315 | Wilo-Stratos GIGA2.0-I 32/1-20/M-1,1-R1 | pompa dławnicowa Inline, silnik klasy IE5 | Wilo-Stratos GIGA 2-I | Tłoczenie wody grzewczej (zgodnie z VDI 2035), wody zimnej i mieszanin woda-glikol | Wilo | DE | 1 | SZT |  | 0.7 | IE5 | zielony / czarny / szary | Karton | 2 | 1 | 4 | 248 | 595 | 370 | 600 | 800 | 525 | 35 | 40 | http://downloads-wilo-select.wilo.com/assets/WIB_WILO27887596.jpg | //cms.media.wilo.com/dcipicxmlfeature/wilo445108/6974065/wilo445108_1.jpg |  | 1200 |  |  | https://wilo.com/quick/PL/pl/articleNumber/2206966
8762 | 2206996 | 4062679114552 | Wilo-Stratos GIGA2.0-I 32/1-20/M-1,1-R1-S1 pompa dławnicowa Inline, silnik klasy IE5 | Pompa dławnicowa Inline Wilo-Stratos GIGA2.0-I 32/1-20/M-1,1-R1-S1, silnik klasy IE5, wyświetlacz z odczytem parametrów, ograniczanie przepływu i wyłączanie przy jego braku, regulacja temperaturowa, współpraca z automatyką BMS, wybór trybów regulacji | 4372 | PG3 | 28 | A | 22606 | NIE | 28.13.14 | 84137059 | 0 | 210 | 315 | Wilo-Stratos GIGA2.0-I 32/1-20/M-1,1-R1-S1 | pompa dławnicowa Inline, silnik klasy IE5 | Wilo-Stratos GIGA 2-I | Tłoczenie wody grzewczej (zgodnie z VDI 2035), wody zimnej i mieszanin woda-glikol | Wilo | DE | 1 | SZT |  | 0.7 | IE5 | zielony / czarny / szary | Karton | 2 | 1 | 4 | 600 | 595 | 370 | 600 | 800 | 525 | 35 | 40 | http://downloads-wilo-select.wilo.com/assets/WIB_WILO27887596.jpg | //cms.media.wilo.com/dcipicxmlfeature/wilo445108/6974065/wilo445108_1.jpg |  | 1200 |  |  | https://wilo.com/quick/PL/pl/articleNumber/2206996
8763 | 2206936 | 4062679113456 | Wilo-Stratos GIGA2.0-I 32/1-20/M-1,1-S1 pompa dławnicowa Inline, silnik klasy IE5 | Pompa dławnicowa Inline Wilo-Stratos GIGA2.0-I 32/1-20/M-1,1-S1, silnik klasy IE5, wyświetlacz z odczytem parametrów, ograniczanie przepływu i wyłączanie przy jego braku, regulacja temperaturowa, współpraca z automatyką BMS, wybór trybów regulacji | 4961 | PG3 | 28 | A | 22606 | NIE | 28.13.14 | 84137059 | 0 | 210 | 315 | Wilo-Stratos GIGA2.0-I 32/1-20/M-1,1-S1 | pompa dławnicowa Inline, silnik klasy IE5 | Wilo-Stratos GIGA 2-I | Tłoczenie wody grzewczej (zgodnie z VDI 2035), wody zimnej i mieszanin woda-glikol | Wilo | DE | 1 | SZT |  | 0.7 | IE5 | zielony / czarny / szary | Karton | 2 | 1 | 4 | 248 | 595 | 370 | 600 | 800 | 525 | 35 | 40 | http://downloads-wilo-select.wilo.com/assets/WIB_WILO27887596.jpg | //cms.media.wilo.com/dcipicxmlfeature/wilo445108/6974065/wilo445108_1.jpg |  | 1200 |  |  | https://wilo.com/quick/PL/pl/articleNumber/2206936
8764 | 2204720 | 4062679106106 | Wilo-Stratos GIGA2.0-I 32/1-25/1,5 pompa dławnicowa Inline, silnik klasy IE5 | Pompa dławnicowa Inline Wilo-Stratos GIGA2.0-I 32/1-25/1,5, silnik klasy IE5, wyświetlacz z odczytem parametrów, ograniczanie przepływu i wyłączanie przy jego braku, regulacja temperaturowa, współpraca z automatyką BMS, wybór trybów regulacji | 5329 | PG3 | 28 | K | 22606 | NIE | 28.13.14 | 84137059 | 0 | 210 | 315 | Wilo-Stratos GIGA2.0-I 32/1-25/1,5 | pompa dławnicowa Inline, silnik klasy IE5 | Wilo-Stratos GIGA 2-I | Tłoczenie wody grzewczej (zgodnie z VDI 2035), wody zimnej i mieszanin woda-glikol | Wilo | DE | 1 | SZT |  | 0.7 | IE5 | zielony / czarny / szary | Karton | 2 | 1 | 1 | 268 | 565 | 370 | 600 | 800 | 525 | 34.6 | 40 | http://downloads-wilo-select.wilo.com/assets/WIB_WILO27887596.jpg | //cms.media.wilo.com/dcipicxmlfeature/wilo445108/6974065/wilo445108_1.jpg |  | 1600 |  |  | https://wilo.com/quick/PL/pl/articleNumber/2204720
8765 | 2204844 | 4062679107806 | Wilo-Stratos GIGA2.0-I 32/1-25/1,5-R1 pompa dławnicowa Inline, silnik klasy IE5 | Pompa dławnicowa Inline Wilo-Stratos GIGA2.0-I 32/1-25/1,5-R1, silnik klasy IE5, wyświetlacz z odczytem parametrów, ograniczanie przepływu i wyłączanie przy jego braku, regulacja temperaturowa, współpraca z automatyką BMS, wybór trybów regulacji | 4739 | PG3 | 28 | K | 22606 | NIE | 28.13.14 | 84137059 | 0 | 210 | 315 | Wilo-Stratos GIGA2.0-I 32/1-25/1,5-R1 | pompa dławnicowa Inline, silnik klasy IE5 | Wilo-Stratos GIGA 2-I | Tłoczenie wody grzewczej (zgodnie z VDI 2035), wody zimnej i mieszanin woda-glikol | Wilo | DE | 1 | SZT |  | 0.7 | IE5 | zielony / czarny / szary | Karton | 2 | 1 | 1 | 268 | 565 | 370 | 600 | 800 | 525 | 34.6 | 40 | http://downloads-wilo-select.wilo.com/assets/WIB_WILO27887596.jpg | //cms.media.wilo.com/dcipicxmlfeature/wilo445108/6974065/wilo445108_1.jpg |  | 1600 |  |  | https://wilo.com/quick/PL/pl/articleNumber/2204844
8766 | 2204906 | 4062679108650 | Wilo-Stratos GIGA2.0-I 32/1-25/1,5-R1-S1 pompa dławnicowa Inline, silnik klasy IE5 | Pompa dławnicowa Inline Wilo-Stratos GIGA2.0-I 32/1-25/1,5-R1-S1, silnik klasy IE5, wyświetlacz z odczytem parametrów, ograniczanie przepływu i wyłączanie przy jego braku, regulacja temperaturowa, współpraca z automatyką BMS, wybór trybów regulacji | 4798 | PG3 | 28 | K | 22606 | NIE | 28.13.14 | 84137059 | 0 | 210 | 315 | Wilo-Stratos GIGA2.0-I 32/1-25/1,5-R1-S1 | pompa dławnicowa Inline, silnik klasy IE5 | Wilo-Stratos GIGA 2-I | Tłoczenie wody grzewczej (zgodnie z VDI 2035), wody zimnej i mieszanin woda-glikol | Wilo | DE | 1 | SZT |  | 0.7 | IE5 | zielony / czarny / szary | Karton | 2 | 1 | 1 | 268 | 565 | 370 | 600 | 800 | 525 | 34.6 | 40 | http://downloads-wilo-select.wilo.com/assets/WIB_WILO27887596.jpg | //cms.media.wilo.com/dcipicxmlfeature/wilo445108/6974065/wilo445108_1.jpg |  | 1600 |  |  | https://wilo.com/quick/PL/pl/articleNumber/2204906
8767 | 2204782 | 4062679106953 | Wilo-Stratos GIGA2.0-I 32/1-25/1,5-S1 pompa dławnicowa Inline, silnik klasy IE5 | Pompa dławnicowa Inline Wilo-Stratos GIGA2.0-I 32/1-25/1,5-S1, silnik klasy IE5, wyświetlacz z odczytem parametrów, ograniczanie przepływu i wyłączanie przy jego braku, regulacja temperaturowa, współpraca z automatyką BMS, wybór trybów regulacji | 5388 | PG3 | 28 | K | 22606 | NIE | 28.13.14 | 84137059 | 0 | 210 | 315 | Wilo-Stratos GIGA2.0-I 32/1-25/1,5-S1 | pompa dławnicowa Inline, silnik klasy IE5 | Wilo-Stratos GIGA 2-I | Tłoczenie wody grzewczej (zgodnie z VDI 2035), wody zimnej i mieszanin woda-glikol | Wilo | DE | 1 | SZT |  | 0.7 | IE5 | zielony / czarny / szary | Karton | 2 | 1 | 1 | 268 | 565 | 370 | 600 | 800 | 525 | 34.6 | 40 | http://downloads-wilo-select.wilo.com/assets/WIB_WILO27887596.jpg | //cms.media.wilo.com/dcipicxmlfeature/wilo445108/6974065/wilo445108_1.jpg |  | 1600 |  |  | https://wilo.com/quick/PL/pl/articleNumber/2204782
8768 | 2206905 | 4062679112893 | Wilo-Stratos GIGA2.0-I 32/1-25/M-1,5 pompa dławnicowa Inline, silnik klasy IE5 | Pompa dławnicowa Inline Wilo-Stratos GIGA2.0-I 32/1-25/M-1,5, silnik klasy IE5, wyświetlacz z odczytem parametrów, ograniczanie przepływu i wyłączanie przy jego braku, regulacja temperaturowa, współpraca z automatyką BMS, wybór trybów regulacji | 5329 | PG3 | 28 | A | 22606 | NIE | 28.13.14 | 84137059 | 0 | 210 | 315 | Wilo-Stratos GIGA2.0-I 32/1-25/M-1,5 | pompa dławnicowa Inline, silnik klasy IE5 | Wilo-Stratos GIGA 2-I | Tłoczenie wody grzewczej (zgodnie z VDI 2035), wody zimnej i mieszanin woda-glikol | Wilo | DE | 1 | SZT |  | 0.7 | IE5 | zielony / czarny / szary | Karton | 2 | 1 | 4 | 248 | 595 | 370 | 600 | 800 | 525 | 35 | 40 | http://downloads-wilo-select.wilo.com/assets/WIB_WILO27887596.jpg | //cms.media.wilo.com/dcipicxmlfeature/wilo445108/6974065/wilo445108_1.jpg |  | 1700 |  |  | https://wilo.com/quick/PL/pl/articleNumber/2206905
8769 | 2206965 | 4062679113999 | Wilo-Stratos GIGA2.0-I 32/1-25/M-1,5-R1 pompa dławnicowa Inline, silnik klasy IE5 | Pompa dławnicowa Inline Wilo-Stratos GIGA2.0-I 32/1-25/M-1,5-R1, silnik klasy IE5, wyświetlacz z odczytem parametrów, ograniczanie przepływu i wyłączanie przy jego braku, regulacja temperaturowa, współpraca z automatyką BMS, wybór trybów regulacji | 4739 | PG3 | 28 | A | 22606 | NIE | 28.13.14 | 84137059 | 0 | 210 | 315 | Wilo-Stratos GIGA2.0-I 32/1-25/M-1,5-R1 | pompa dławnicowa Inline, silnik klasy IE5 | Wilo-Stratos GIGA 2-I | Tłoczenie wody grzewczej (zgodnie z VDI 2035), wody zimnej i mieszanin woda-glikol | Wilo | DE | 1 | SZT |  | 0.7 | IE5 | zielony / czarny / szary | Karton | 2 | 1 | 4 | 248 | 595 | 370 | 600 | 800 | 525 | 35 | 40 | http://downloads-wilo-select.wilo.com/assets/WIB_WILO27887596.jpg | //cms.media.wilo.com/dcipicxmlfeature/wilo445108/6974065/wilo445108_1.jpg |  | 1700 |  |  | https://wilo.com/quick/PL/pl/articleNumber/2206965
8770 | 2206995 | 4062679114545 | Wilo-Stratos GIGA2.0-I 32/1-25/M-1,5-R1-S1 pompa dławnicowa Inline, silnik klasy IE5 | Pompa dławnicowa Inline Wilo-Stratos GIGA2.0-I 32/1-25/M-1,5-R1-S1, silnik klasy IE5, wyświetlacz z odczytem parametrów, ograniczanie przepływu i wyłączanie przy jego braku, regulacja temperaturowa, współpraca z automatyką BMS, wybór trybów regulacji | 4798 | PG3 | 28 | A | 22606 | NIE | 28.13.14 | 84137059 | 0 | 210 | 315 | Wilo-Stratos GIGA2.0-I 32/1-25/M-1,5-R1-S1 | pompa dławnicowa Inline, silnik klasy IE5 | Wilo-Stratos GIGA 2-I | Tłoczenie wody grzewczej (zgodnie z VDI 2035), wody zimnej i mieszanin woda-glikol | Wilo | DE | 1 | SZT |  | 0.7 | IE5 | zielony / czarny / szary | Karton | 2 | 1 | 4 | 600 | 595 | 370 | 600 | 800 | 525 | 35 | 40 | http://downloads-wilo-select.wilo.com/assets/WIB_WILO27887596.jpg | //cms.media.wilo.com/dcipicxmlfeature/wilo445108/6974065/wilo445108_1.jpg |  | 1700 |  |  | https://wilo.com/quick/PL/pl/articleNumber/2206995
8771 | 2206935 | 4062679113449 | Wilo-Stratos GIGA2.0-I 32/1-25/M-1,5-S1 pompa dławnicowa Inline, silnik klasy IE5 | Pompa dławnicowa Inline Wilo-Stratos GIGA2.0-I 32/1-25/M-1,5-S1, silnik klasy IE5, wyświetlacz z odczytem parametrów, ograniczanie przepływu i wyłączanie przy jego braku, regulacja temperaturowa, współpraca z automatyką BMS, wybór trybów regulacji | 5388 | PG3 | 28 | A | 22606 | NIE | 28.13.14 | 84137059 | 0 | 210 | 315 | Wilo-Stratos GIGA2.0-I 32/1-25/M-1,5-S1 | pompa dławnicowa Inline, silnik klasy IE5 | Wilo-Stratos GIGA 2-I | Tłoczenie wody grzewczej (zgodnie z VDI 2035), wody zimnej i mieszanin woda-glikol | Wilo | DE | 1 | SZT |  | 0.7 | IE5 | zielony / czarny / szary | Karton | 2 | 1 | 4 | 248 | 595 | 370 | 600 | 800 | 525 | 35 | 40 | http://downloads-wilo-select.wilo.com/assets/WIB_WILO27887596.jpg | //cms.media.wilo.com/dcipicxmlfeature/wilo445108/6974065/wilo445108_1.jpg |  | 1700 |  |  | https://wilo.com/quick/PL/pl/articleNumber/2206935
8772 | 2206909 | 4062679112930 | Wilo-Stratos GIGA2.0-I 32/1-9/M-0,37 pompa dławnicowa Inline, silnik klasy IE5 | Pompa dławnicowa Inline Wilo-Stratos GIGA2.0-I 32/1-9/M-0,37, silnik klasy IE5, wyświetlacz z odczytem parametrów, ograniczanie przepływu i wyłączanie przy jego braku, regulacja temperaturowa, współpraca z automatyką BMS, wybór trybów regulacji | 4131 | PG3 | 28 | A | 22606 | NIE | 28.13.14 | 84137059 | 0 | 210 | 315 | Wilo-Stratos GIGA2.0-I 32/1-9/M-0,37 | pompa dławnicowa Inline, silnik klasy IE5 | Wilo-Stratos GIGA 2-I | Tłoczenie wody grzewczej (zgodnie z VDI 2035), wody zimnej i mieszanin woda-glikol | Wilo | DE | 1 | SZT |  | 0.7 | IE5 | zielony / czarny / szary | Karton | 2 | 1 | 4 | 248 | 595 | 370 | 600 | 800 | 525 | 34 | 39 | http://downloads-wilo-select.wilo.com/assets/WIB_WILO27887596.jpg | //cms.media.wilo.com/dcipicxmlfeature/wilo445108/6974065/wilo445108_1.jpg |  | 500 |  |  | https://wilo.com/quick/PL/pl/articleNumber/2206909
8773 | 2206969 | 4062679114033 | Wilo-Stratos GIGA2.0-I 32/1-9/M-0,37-R1 pompa dławnicowa Inline, silnik klasy IE5 | Pompa dławnicowa Inline Wilo-Stratos GIGA2.0-I 32/1-9/M-0,37-R1, silnik klasy IE5, wyświetlacz z odczytem parametrów, ograniczanie przepływu i wyłączanie przy jego braku, regulacja temperaturowa, współpraca z automatyką BMS, wybór trybów regulacji | 3541 | PG3 | 28 | A | 22606 | NIE | 28.13.14 | 84137059 | 0 | 210 | 315 | Wilo-Stratos GIGA2.0-I 32/1-9/M-0,37-R1 | pompa dławnicowa Inline, silnik klasy IE5 | Wilo-Stratos GIGA 2-I | Tłoczenie wody grzewczej (zgodnie z VDI 2035), wody zimnej i mieszanin woda-glikol | Wilo | DE | 1 | SZT |  | 0.7 | IE5 | zielony / czarny / szary | Karton | 2 | 1 | 4 | 248 | 595 | 370 | 600 | 800 | 525 | 34 | 39 | http://downloads-wilo-select.wilo.com/assets/WIB_WILO27887596.jpg | //cms.media.wilo.com/dcipicxmlfeature/wilo445108/6974065/wilo445108_1.jpg |  | 500 |  |  | https://wilo.com/quick/PL/pl/articleNumber/2206969
8774 | 2206999 | 4062679114583 | Wilo-Stratos GIGA2.0-I 32/1-9/M-0,37-R1-S1 pompa dławnicowa Inline, silnik klasy IE5 | Pompa dławnicowa Inline Wilo-Stratos GIGA2.0-I 32/1-9/M-0,37-R1-S1, silnik klasy IE5, wyświetlacz z odczytem parametrów, ograniczanie przepływu i wyłączanie przy jego braku, regulacja temperaturowa, współpraca z automatyką BMS, wybór trybów regulacji | 3601 | PG3 | 28 | A | 22606 | NIE | 28.13.14 | 84137059 | 0 | 210 | 315 | Wilo-Stratos GIGA2.0-I 32/1-9/M-0,37-R1-S1 | pompa dławnicowa Inline, silnik klasy IE5 | Wilo-Stratos GIGA 2-I | Tłoczenie wody grzewczej (zgodnie z VDI 2035), wody zimnej i mieszanin woda-glikol | Wilo | DE | 1 | SZT |  | 0.7 | IE5 | zielony / czarny / szary | Karton | 2 | 1 | 4 | 600 | 595 | 370 | 600 | 800 | 525 | 34 | 39 | http://downloads-wilo-select.wilo.com/assets/WIB_WILO27887596.jpg | //cms.media.wilo.com/dcipicxmlfeature/wilo445108/6974065/wilo445108_1.jpg |  | 500 |  |  | https://wilo.com/quick/PL/pl/articleNumber/2206999
8775 | 2206939 | 4062679113487 | Wilo-Stratos GIGA2.0-I 32/1-9/M-0,37-S1 pompa dławnicowa Inline, silnik klasy IE5 | Pompa dławnicowa Inline Wilo-Stratos GIGA2.0-I 32/1-9/M-0,37-S1, silnik klasy IE5, wyświetlacz z odczytem parametrów, ograniczanie przepływu i wyłączanie przy jego braku, regulacja temperaturowa, współpraca z automatyką BMS, wybór trybów regulacji | 4190 | PG3 | 28 | A | 22606 | NIE | 28.13.14 | 84137059 | 0 | 210 | 315 | Wilo-Stratos GIGA2.0-I 32/1-9/M-0,37-S1 | pompa dławnicowa Inline, silnik klasy IE5 | Wilo-Stratos GIGA 2-I | Tłoczenie wody grzewczej (zgodnie z VDI 2035), wody zimnej i mieszanin woda-glikol | Wilo | DE | 1 | SZT |  | 0.7 | IE5 | zielony / czarny / szary | Karton | 2 | 1 | 4 | 248 | 595 | 370 | 600 | 800 | 525 | 34 | 39 | http://downloads-wilo-select.wilo.com/assets/WIB_WILO27887596.jpg | //cms.media.wilo.com/dcipicxmlfeature/wilo445108/6974065/wilo445108_1.jpg |  | 500 |  |  | https://wilo.com/quick/PL/pl/articleNumber/2206939
8776 | 2204728 | 4062679106175 | Wilo-Stratos GIGA2.0-I 40/1-11/0,55 pompa dławnicowa Inline, silnik klasy IE5 | Pompa dławnicowa Inline Wilo-Stratos GIGA2.0-I 40/1-11/0,55, silnik klasy IE5, wyświetlacz z odczytem parametrów, ograniczanie przepływu i wyłączanie przy jego braku, regulacja temperaturowa, współpraca z automatyką BMS, wybór trybów regulacji | 4497 | PG3 | 28 | K | 22606 | NIE | 28.13.14 | 84137059 | 0 | 210 | 315 | Wilo-Stratos GIGA2.0-I 40/1-11/0,55 | pompa dławnicowa Inline, silnik klasy IE5 | Wilo-Stratos GIGA 2-I | Tłoczenie wody grzewczej (zgodnie z VDI 2035), wody zimnej i mieszanin woda-glikol | Wilo | DE | 1 | SZT |  | 0.7 | IE5 | zielony / czarny / szary | Karton | 2 | 1 | 1 | 248 | 590 | 380 | 600 | 800 | 525 | 32.5 | 38 | http://downloads-wilo-select.wilo.com/assets/WIB_WILO27887596.jpg | //cms.media.wilo.com/dcipicxmlfeature/wilo445108/6974065/wilo445108_1.jpg |  | 700 |  |  | https://wilo.com/quick/PL/pl/articleNumber/2204728
8777 | 2204852 | 4062679107875 | Wilo-Stratos GIGA2.0-I 40/1-11/0,55-R1 pompa dławnicowa Inline, silnik klasy IE5 | Pompa dławnicowa Inline Wilo-Stratos GIGA2.0-I 40/1-11/0,55-R1, silnik klasy IE5, wyświetlacz z odczytem parametrów, ograniczanie przepływu i wyłączanie przy jego braku, regulacja temperaturowa, współpraca z automatyką BMS, wybór trybów regulacji | 3907 | PG3 | 28 | K | 22606 | NIE | 28.13.14 | 84137059 | 0 | 210 | 315 | Wilo-Stratos GIGA2.0-I 40/1-11/0,55-R1 | pompa dławnicowa Inline, silnik klasy IE5 | Wilo-Stratos GIGA 2-I | Tłoczenie wody grzewczej (zgodnie z VDI 2035), wody zimnej i mieszanin woda-glikol | Wilo | DE | 1 | SZT |  | 0.7 | IE5 | zielony / czarny / szary | Karton | 2 | 1 | 1 | 248 | 590 | 380 | 600 | 800 | 525 | 32.5 | 38 | http://downloads-wilo-select.wilo.com/assets/WIB_WILO27887596.jpg | //cms.media.wilo.com/dcipicxmlfeature/wilo445108/6974065/wilo445108_1.jpg |  | 700 |  |  | https://wilo.com/quick/PL/pl/articleNumber/2204852
8778 | 2204914 | 4062679108728 | Wilo-Stratos GIGA2.0-I 40/1-11/0,55-R1-S1 pompa dławnicowa Inline, silnik klasy IE5 | Pompa dławnicowa Inline Wilo-Stratos GIGA2.0-I 40/1-11/0,55-R1-S1, silnik klasy IE5, wyświetlacz z odczytem parametrów, ograniczanie przepływu i wyłączanie przy jego braku, regulacja temperaturowa, współpraca z automatyką BMS, wybór trybów regulacji | 3967 | PG3 | 28 | K | 22606 | NIE | 28.13.14 | 84137059 | 0 | 210 | 315 | Wilo-Stratos GIGA2.0-I 40/1-11/0,55-R1-S1 | pompa dławnicowa Inline, silnik klasy IE5 | Wilo-Stratos GIGA 2-I | Tłoczenie wody grzewczej (zgodnie z VDI 2035), wody zimnej i mieszanin woda-glikol | Wilo | DE | 1 | SZT |  | 0.7 | IE5 | zielony / czarny / szary | Karton | 2 | 1 | 1 | 248 | 590 | 380 | 600 | 800 | 525 | 32.5 | 38 | http://downloads-wilo-select.wilo.com/assets/WIB_WILO27887596.jpg | //cms.media.wilo.com/dcipicxmlfeature/wilo445108/6974065/wilo445108_1.jpg |  | 700 |  |  | https://wilo.com/quick/PL/pl/articleNumber/2204914
8779 | 2204790 | 4062679107028 | Wilo-Stratos GIGA2.0-I 40/1-11/0,55-S1 pompa dławnicowa Inline, silnik klasy IE5 | Pompa dławnicowa Inline Wilo-Stratos GIGA2.0-I 40/1-11/0,55-S1, silnik klasy IE5, wyświetlacz z odczytem parametrów, ograniczanie przepływu i wyłączanie przy jego braku, regulacja temperaturowa, współpraca z automatyką BMS, wybór trybów regulacji | 4555 | PG3 | 28 | K | 22606 | NIE | 28.13.14 | 84137059 | 0 | 210 | 315 | Wilo-Stratos GIGA2.0-I 40/1-11/0,55-S1 | pompa dławnicowa Inline, silnik klasy IE5 | Wilo-Stratos GIGA 2-I | Tłoczenie wody grzewczej (zgodnie z VDI 2035), wody zimnej i mieszanin woda-glikol | Wilo | DE | 1 | SZT |  | 0.7 | IE5 | zielony / czarny / szary | Karton | 2 | 1 | 1 | 248 | 590 | 380 | 600 | 800 | 525 | 32.5 | 38 | http://downloads-wilo-select.wilo.com/assets/WIB_WILO27887596.jpg | //cms.media.wilo.com/dcipicxmlfeature/wilo445108/6974065/wilo445108_1.jpg |  | 700 |  |  | https://wilo.com/quick/PL/pl/articleNumber/2204790
8780 | 2206913 | 4062679112978 | Wilo-Stratos GIGA2.0-I 40/1-11/M-0,55 pompa dławnicowa Inline, silnik klasy IE5 | Pompa dławnicowa Inline Wilo-Stratos GIGA2.0-I 40/1-11/M-0,55, silnik klasy IE5, wyświetlacz z odczytem parametrów, ograniczanie przepływu i wyłączanie przy jego braku, regulacja temperaturowa, współpraca z automatyką BMS, wybór trybów regulacji | 4497 | PG3 | 28 | A | 22606 | NIE | 28.13.14 | 84137059 | 0 | 210 | 315 | Wilo-Stratos GIGA2.0-I 40/1-11/M-0,55 | pompa dławnicowa Inline, silnik klasy IE5 | Wilo-Stratos GIGA 2-I | Tłoczenie wody grzewczej (zgodnie z VDI 2035), wody zimnej i mieszanin woda-glikol | Wilo | DE | 1 | SZT |  | 0.7 | IE5 | zielony / czarny / szary | Karton | 2 | 1 | 4 | 248 | 590 | 380 | 600 | 800 | 525 | 34 | 38 | http://downloads-wilo-select.wilo.com/assets/WIB_WILO27887596.jpg | //cms.media.wilo.com/dcipicxmlfeature/wilo445108/6974065/wilo445108_1.jpg |  | 700 |  |  | https://wilo.com/quick/PL/pl/articleNumber/2206913
8781 | 2206973 | 4062679114071 | Wilo-Stratos GIGA2.0-I 40/1-11/M-0,55-R1 pompa dławnicowa Inline, silnik klasy IE5 | Pompa dławnicowa Inline Wilo-Stratos GIGA2.0-I 40/1-11/M-0,55-R1, silnik klasy IE5, wyświetlacz z odczytem parametrów, ograniczanie przepływu i wyłączanie przy jego braku, regulacja temperaturowa, współpraca z automatyką BMS, wybór trybów regulacji | 3907 | PG3 | 28 | A | 22606 | NIE | 28.13.14 | 84137059 | 0 | 210 | 315 | Wilo-Stratos GIGA2.0-I 40/1-11/M-0,55-R1 | pompa dławnicowa Inline, silnik klasy IE5 | Wilo-Stratos GIGA 2-I | Tłoczenie wody grzewczej (zgodnie z VDI 2035), wody zimnej i mieszanin woda-glikol | Wilo | DE | 1 | SZT |  | 0.7 | IE5 | zielony / czarny / szary | Karton | 2 | 1 | 4 | 248 | 590 | 380 | 600 | 800 | 525 | 34 | 38 | http://downloads-wilo-select.wilo.com/assets/WIB_WILO27887596.jpg | //cms.media.wilo.com/dcipicxmlfeature/wilo445108/6974065/wilo445108_1.jpg |  | 700 |  |  | https://wilo.com/quick/PL/pl/articleNumber/2206973
8782 | 2207003 | 4062679114620 | Wilo-Stratos GIGA2.0-I 40/1-11/M-0,55-R1-S1 pompa dławnicowa Inline, silnik klasy IE5 | Pompa dławnicowa Inline Wilo-Stratos GIGA2.0-I 40/1-11/M-0,55-R1-S1, silnik klasy IE5, wyświetlacz z odczytem parametrów, ograniczanie przepływu i wyłączanie przy jego braku, regulacja temperaturowa, współpraca z automatyką BMS, wybór trybów regulacji | 3967 | PG3 | 28 | A | 22606 | NIE | 28.13.14 | 84137059 | 0 | 210 | 315 | Wilo-Stratos GIGA2.0-I 40/1-11/M-0,55-R1-S1 | pompa dławnicowa Inline, silnik klasy IE5 | Wilo-Stratos GIGA 2-I | Tłoczenie wody grzewczej (zgodnie z VDI 2035), wody zimnej i mieszanin woda-glikol | Wilo | DE | 1 | SZT |  | 0.7 | IE5 | zielony / czarny / szary | Karton | 2 | 1 | 4 | 600 | 590 | 380 | 600 | 800 | 525 | 34 | 38 | http://downloads-wilo-select.wilo.com/assets/WIB_WILO27887596.jpg | //cms.media.wilo.com/dcipicxmlfeature/wilo445108/6974065/wilo445108_1.jpg |  | 700 |  |  | https://wilo.com/quick/PL/pl/articleNumber/2207003
8783 | 2206943 | 4062679113524 | Wilo-Stratos GIGA2.0-I 40/1-11/M-0,55-S1 pompa dławnicowa Inline, silnik klasy IE5 | Pompa dławnicowa Inline Wilo-Stratos GIGA2.0-I 40/1-11/M-0,55-S1, silnik klasy IE5, wyświetlacz z odczytem parametrów, ograniczanie przepływu i wyłączanie przy jego braku, regulacja temperaturowa, współpraca z automatyką BMS, wybór trybów regulacji | 4555 | PG3 | 28 | A | 22606 | NIE | 28.13.14 | 84137059 | 0 | 210 | 315 | Wilo-Stratos GIGA2.0-I 40/1-11/M-0,55-S1 | pompa dławnicowa Inline, silnik klasy IE5 | Wilo-Stratos GIGA 2-I | Tłoczenie wody grzewczej (zgodnie z VDI 2035), wody zimnej i mieszanin woda-glikol | Wilo | DE | 1 | SZT |  | 0.7 | IE5 | zielony / czarny / szary | Karton | 2 | 1 | 4 | 248 | 590 | 380 | 600 | 800 | 525 | 34 | 38 | http://downloads-wilo-select.wilo.com/assets/WIB_WILO27887596.jpg | //cms.media.wilo.com/dcipicxmlfeature/wilo445108/6974065/wilo445108_1.jpg |  | 700 |  |  | https://wilo.com/quick/PL/pl/articleNumber/2206943
8784 | 2204727 | 4062679106168 | Wilo-Stratos GIGA2.0-I 40/1-14/0,75 pompa dławnicowa Inline, silnik klasy IE5 | Pompa dławnicowa Inline Wilo-Stratos GIGA2.0-I 40/1-14/0,75, silnik klasy IE5, wyświetlacz z odczytem parametrów, ograniczanie przepływu i wyłączanie przy jego braku, regulacja temperaturowa, współpraca z automatyką BMS, wybór trybów regulacji | 4887 | PG3 | 28 | K | 22606 | NIE | 28.13.14 | 84137059 | 0 | 210 | 315 | Wilo-Stratos GIGA2.0-I 40/1-14/0,75 | pompa dławnicowa Inline, silnik klasy IE5 | Wilo-Stratos GIGA 2-I | Tłoczenie wody grzewczej (zgodnie z VDI 2035), wody zimnej i mieszanin woda-glikol | Wilo | DE | 1 | SZT |  | 0.7 | IE5 | zielony / czarny / szary | Karton | 2 | 1 | 1 | 248 | 590 | 380 | 600 | 800 | 525 | 34 | 39 | http://downloads-wilo-select.wilo.com/assets/WIB_WILO27887596.jpg | //cms.media.wilo.com/dcipicxmlfeature/wilo445108/6974065/wilo445108_1.jpg |  | 800 |  |  | https://wilo.com/quick/PL/pl/articleNumber/2204727
8785 | 2204851 | 4062679107868 | Wilo-Stratos GIGA2.0-I 40/1-14/0,75-R1 pompa dławnicowa Inline, silnik klasy IE5 | Pompa dławnicowa Inline Wilo-Stratos GIGA2.0-I 40/1-14/0,75-R1, silnik klasy IE5, wyświetlacz z odczytem parametrów, ograniczanie przepływu i wyłączanie przy jego braku, regulacja temperaturowa, współpraca z automatyką BMS, wybór trybów regulacji | 4298 | PG3 | 28 | K | 22606 | NIE | 28.13.14 | 84137059 | 0 | 210 | 315 | Wilo-Stratos GIGA2.0-I 40/1-14/0,75-R1 | pompa dławnicowa Inline, silnik klasy IE5 | Wilo-Stratos GIGA 2-I | Tłoczenie wody grzewczej (zgodnie z VDI 2035), wody zimnej i mieszanin woda-glikol | Wilo | DE | 1 | SZT |  | 0.7 | IE5 | zielony / czarny / szary | Karton | 2 | 1 | 1 | 248 | 590 | 380 | 600 | 800 | 525 | 34 | 39 | http://downloads-wilo-select.wilo.com/assets/WIB_WILO27887596.jpg | //cms.media.wilo.com/dcipicxmlfeature/wilo445108/6974065/wilo445108_1.jpg |  | 800 |  |  | https://wilo.com/quick/PL/pl/articleNumber/2204851
8786 | 2204913 | 4062679108711 | Wilo-Stratos GIGA2.0-I 40/1-14/0,75-R1-S1 pompa dławnicowa Inline, silnik klasy IE5 | Pompa dławnicowa Inline Wilo-Stratos GIGA2.0-I 40/1-14/0,75-R1-S1, silnik klasy IE5, wyświetlacz z odczytem parametrów, ograniczanie przepływu i wyłączanie przy jego braku, regulacja temperaturowa, współpraca z automatyką BMS, wybór trybów regulacji | 4358 | PG3 | 28 | K | 22606 | NIE | 28.13.14 | 84137059 | 0 | 210 | 315 | Wilo-Stratos GIGA2.0-I 40/1-14/0,75-R1-S1 | pompa dławnicowa Inline, silnik klasy IE5 | Wilo-Stratos GIGA 2-I | Tłoczenie wody grzewczej (zgodnie z VDI 2035), wody zimnej i mieszanin woda-glikol | Wilo | DE | 1 | SZT |  | 0.7 | IE5 | zielony / czarny / szary | Karton | 2 | 1 | 1 | 248 | 590 | 380 | 600 | 800 | 525 | 34 | 39 | http://downloads-wilo-select.wilo.com/assets/WIB_WILO27887596.jpg | //cms.media.wilo.com/dcipicxmlfeature/wilo445108/6974065/wilo445108_1.jpg |  | 800 |  |  | https://wilo.com/quick/PL/pl/articleNumber/2204913
8787 | 2204789 | 4062679107011 | Wilo-Stratos GIGA2.0-I 40/1-14/0,75-S1 pompa dławnicowa Inline, silnik klasy IE5 | Pompa dławnicowa Inline Wilo-Stratos GIGA2.0-I 40/1-14/0,75-S1, silnik klasy IE5, wyświetlacz z odczytem parametrów, ograniczanie przepływu i wyłączanie przy jego braku, regulacja temperaturowa, współpraca z automatyką BMS, wybór trybów regulacji | 4947 | PG3 | 28 | K | 22606 | NIE | 28.13.14 | 84137059 | 0 | 210 | 315 | Wilo-Stratos GIGA2.0-I 40/1-14/0,75-S1 | pompa dławnicowa Inline, silnik klasy IE5 | Wilo-Stratos GIGA 2-I | Tłoczenie wody grzewczej (zgodnie z VDI 2035), wody zimnej i mieszanin woda-glikol | Wilo | DE | 1 | SZT |  | 0.7 | IE5 | zielony / czarny / szary | Karton | 2 | 1 | 1 | 248 | 590 | 380 | 600 | 800 | 525 | 34 | 39 | http://downloads-wilo-select.wilo.com/assets/WIB_WILO27887596.jpg | //cms.media.wilo.com/dcipicxmlfeature/wilo445108/6974065/wilo445108_1.jpg |  | 800 |  |  | https://wilo.com/quick/PL/pl/articleNumber/2204789
8788 | 2206912 | 4062679112961 | Wilo-Stratos GIGA2.0-I 40/1-14/M-0,75 pompa dławnicowa Inline, silnik klasy IE5 | Pompa dławnicowa Inline Wilo-Stratos GIGA2.0-I 40/1-14/M-0,75, silnik klasy IE5, wyświetlacz z odczytem parametrów, ograniczanie przepływu i wyłączanie przy jego braku, regulacja temperaturowa, współpraca z automatyką BMS, wybór trybów regulacji | 4887 | PG3 | 28 | A | 22606 | NIE | 28.13.14 | 84137059 | 0 | 210 | 315 | Wilo-Stratos GIGA2.0-I 40/1-14/M-0,75 | pompa dławnicowa Inline, silnik klasy IE5 | Wilo-Stratos GIGA 2-I | Tłoczenie wody grzewczej (zgodnie z VDI 2035), wody zimnej i mieszanin woda-glikol | Wilo | DE | 1 | SZT |  | 0.7 | IE5 | zielony / czarny / szary | Karton | 2 | 1 | 4 | 248 | 590 | 380 | 600 | 800 | 525 | 36 | 41 | http://downloads-wilo-select.wilo.com/assets/WIB_WILO27887596.jpg | //cms.media.wilo.com/dcipicxmlfeature/wilo445108/6974065/wilo445108_1.jpg |  | 800 |  |  | https://wilo.com/quick/PL/pl/articleNumber/2206912
8789 | 2206972 | 4062679114064 | Wilo-Stratos GIGA2.0-I 40/1-14/M-0,75-R1 pompa dławnicowa Inline, silnik klasy IE5 | Pompa dławnicowa Inline Wilo-Stratos GIGA2.0-I 40/1-14/M-0,75-R1, silnik klasy IE5, wyświetlacz z odczytem parametrów, ograniczanie przepływu i wyłączanie przy jego braku, regulacja temperaturowa, współpraca z automatyką BMS, wybór trybów regulacji | 4298 | PG3 | 28 | A | 22606 | NIE | 28.13.14 | 84137059 | 0 | 210 | 315 | Wilo-Stratos GIGA2.0-I 40/1-14/M-0,75-R1 | pompa dławnicowa Inline, silnik klasy IE5 | Wilo-Stratos GIGA 2-I | Tłoczenie wody grzewczej (zgodnie z VDI 2035), wody zimnej i mieszanin woda-glikol | Wilo | DE | 1 | SZT |  | 0.7 | IE5 | zielony / czarny / szary | Karton | 2 | 1 | 4 | 248 | 590 | 380 | 600 | 800 | 525 | 36 | 41 | http://downloads-wilo-select.wilo.com/assets/WIB_WILO27887596.jpg | //cms.media.wilo.com/dcipicxmlfeature/wilo445108/6974065/wilo445108_1.jpg |  | 800 |  |  | https://wilo.com/quick/PL/pl/articleNumber/2206972
8790 | 2207002 | 4062679114613 | Wilo-Stratos GIGA2.0-I 40/1-14/M-0,75-R1-S1 pompa dławnicowa Inline, silnik klasy IE5 | Pompa dławnicowa Inline Wilo-Stratos GIGA2.0-I 40/1-14/M-0,75-R1-S1, silnik klasy IE5, wyświetlacz z odczytem parametrów, ograniczanie przepływu i wyłączanie przy jego braku, regulacja temperaturowa, współpraca z automatyką BMS, wybór trybów regulacji | 4358 | PG3 | 28 | A | 22606 | NIE | 28.13.14 | 84137059 | 0 | 210 | 315 | Wilo-Stratos GIGA2.0-I 40/1-14/M-0,75-R1-S1 | pompa dławnicowa Inline, silnik klasy IE5 | Wilo-Stratos GIGA 2-I | Tłoczenie wody grzewczej (zgodnie z VDI 2035), wody zimnej i mieszanin woda-glikol | Wilo | DE | 1 | SZT |  | 0.7 | IE5 | zielony / czarny / szary | Karton | 2 | 1 | 4 | 600 | 590 | 380 | 600 | 800 | 525 | 36 | 41 | http://downloads-wilo-select.wilo.com/assets/WIB_WILO27887596.jpg | //cms.media.wilo.com/dcipicxmlfeature/wilo445108/6974065/wilo445108_1.jpg |  | 800 |  |  | https://wilo.com/quick/PL/pl/articleNumber/2207002
8791 | 2206942 | 4062679113517 | Wilo-Stratos GIGA2.0-I 40/1-14/M-0,75-S1 pompa dławnicowa Inline, silnik klasy IE5 | Pompa dławnicowa Inline Wilo-Stratos GIGA2.0-I 40/1-14/M-0,75-S1, silnik klasy IE5, wyświetlacz z odczytem parametrów, ograniczanie przepływu i wyłączanie przy jego braku, regulacja temperaturowa, współpraca z automatyką BMS, wybór trybów regulacji | 4947 | PG3 | 28 | A | 22606 | NIE | 28.13.14 | 84137059 | 0 | 210 | 315 | Wilo-Stratos GIGA2.0-I 40/1-14/M-0,75-S1 | pompa dławnicowa Inline, silnik klasy IE5 | Wilo-Stratos GIGA 2-I | Tłoczenie wody grzewczej (zgodnie z VDI 2035), wody zimnej i mieszanin woda-glikol | Wilo | DE | 1 | SZT |  | 0.7 | IE5 | zielony / czarny / szary | Karton | 2 | 1 | 4 | 248 | 590 | 380 | 600 | 800 | 525 | 36 | 41 | http://downloads-wilo-select.wilo.com/assets/WIB_WILO27887596.jpg | //cms.media.wilo.com/dcipicxmlfeature/wilo445108/6974065/wilo445108_1.jpg |  | 800 |  |  | https://wilo.com/quick/PL/pl/articleNumber/2206942
8792 | 2204726 | 4062679106151 | Wilo-Stratos GIGA2.0-I 40/1-19/1,1 pompa dławnicowa Inline, silnik klasy IE5 | Pompa dławnicowa Inline Wilo-Stratos GIGA2.0-I 40/1-19/1,1, silnik klasy IE5, wyświetlacz z odczytem parametrów, ograniczanie przepływu i wyłączanie przy jego braku, regulacja temperaturowa, współpraca z automatyką BMS, wybór trybów regulacji | 5312 | PG3 | 28 | K | 22606 | NIE | 28.13.14 | 84137059 | 0 | 210 | 315 | Wilo-Stratos GIGA2.0-I 40/1-19/1,1 | pompa dławnicowa Inline, silnik klasy IE5 | Wilo-Stratos GIGA 2-I | Tłoczenie wody grzewczej (zgodnie z VDI 2035), wody zimnej i mieszanin woda-glikol | Wilo | DE | 1 | SZT |  | 0.7 | IE5 | zielony / czarny / szary | Karton | 2 | 1 | 1 | 248 | 590 | 380 | 600 | 800 | 525 | 34 | 39 | http://downloads-wilo-select.wilo.com/assets/WIB_WILO27887596.jpg | //cms.media.wilo.com/dcipicxmlfeature/wilo445108/6974065/wilo445108_1.jpg |  | 1200 |  |  | https://wilo.com/quick/PL/pl/articleNumber/2204726
8793 | 2204850 | 4062679107851 | Wilo-Stratos GIGA2.0-I 40/1-19/1,1-R1 pompa dławnicowa Inline, silnik klasy IE5 | Pompa dławnicowa Inline Wilo-Stratos GIGA2.0-I 40/1-19/1,1-R1, silnik klasy IE5, wyświetlacz z odczytem parametrów, ograniczanie przepływu i wyłączanie przy jego braku, regulacja temperaturowa, współpraca z automatyką BMS, wybór trybów regulacji | 4723 | PG3 | 28 | K | 22606 | NIE | 28.13.14 | 84137059 | 0 | 210 | 315 | Wilo-Stratos GIGA2.0-I 40/1-19/1,1-R1 | pompa dławnicowa Inline, silnik klasy IE5 | Wilo-Stratos GIGA 2-I | Tłoczenie wody grzewczej (zgodnie z VDI 2035), wody zimnej i mieszanin woda-glikol | Wilo | DE | 1 | SZT |  | 0.7 | IE5 | zielony / czarny / szary | Karton | 2 | 1 | 1 | 248 | 590 | 380 | 600 | 800 | 525 | 34 | 39 | http://downloads-wilo-select.wilo.com/assets/WIB_WILO27887596.jpg | //cms.media.wilo.com/dcipicxmlfeature/wilo445108/6974065/wilo445108_1.jpg |  | 1200 |  |  | https://wilo.com/quick/PL/pl/articleNumber/2204850
8794 | 2204912 | 4062679108704 | Wilo-Stratos GIGA2.0-I 40/1-19/1,1-R1-S1 pompa dławnicowa Inline, silnik klasy IE5 | Pompa dławnicowa Inline Wilo-Stratos GIGA2.0-I 40/1-19/1,1-R1-S1, silnik klasy IE5, wyświetlacz z odczytem parametrów, ograniczanie przepływu i wyłączanie przy jego braku, regulacja temperaturowa, współpraca z automatyką BMS, wybór trybów regulacji | 4782 | PG3 | 28 | K | 22606 | NIE | 28.13.14 | 84137059 | 0 | 210 | 315 | Wilo-Stratos GIGA2.0-I 40/1-19/1,1-R1-S1 | pompa dławnicowa Inline, silnik klasy IE5 | Wilo-Stratos GIGA 2-I | Tłoczenie wody grzewczej (zgodnie z VDI 2035), wody zimnej i mieszanin woda-glikol | Wilo | DE | 1 | SZT |  | 0.7 | IE5 | zielony / czarny / szary | Karton | 2 | 1 | 1 | 248 | 590 | 380 | 600 | 800 | 525 | 34 | 39 | http://downloads-wilo-select.wilo.com/assets/WIB_WILO27887596.jpg | //cms.media.wilo.com/dcipicxmlfeature/wilo445108/6974065/wilo445108_1.jpg |  | 1200 |  |  | https://wilo.com/quick/PL/pl/articleNumber/2204912
8795 | 2204788 | 4062679107004 | Wilo-Stratos GIGA2.0-I 40/1-19/1,1-S1 pompa dławnicowa Inline, silnik klasy IE5 | Pompa dławnicowa Inline Wilo-Stratos GIGA2.0-I 40/1-19/1,1-S1, silnik klasy IE5, wyświetlacz z odczytem parametrów, ograniczanie przepływu i wyłączanie przy jego braku, regulacja temperaturowa, współpraca z automatyką BMS, wybór trybów regulacji | 5372 | PG3 | 28 | K | 22606 | NIE | 28.13.14 | 84137059 | 0 | 210 | 315 | Wilo-Stratos GIGA2.0-I 40/1-19/1,1-S1 | pompa dławnicowa Inline, silnik klasy IE5 | Wilo-Stratos GIGA 2-I | Tłoczenie wody grzewczej (zgodnie z VDI 2035), wody zimnej i mieszanin woda-glikol | Wilo | DE | 1 | SZT |  | 0.7 | IE5 | zielony / czarny / szary | Karton | 2 | 1 | 1 | 248 | 590 | 380 | 600 | 800 | 525 | 34 | 39 | http://downloads-wilo-select.wilo.com/assets/WIB_WILO27887596.jpg | //cms.media.wilo.com/dcipicxmlfeature/wilo445108/6974065/wilo445108_1.jpg |  | 1200 |  |  | https://wilo.com/quick/PL/pl/articleNumber/2204788
8796 | 2206911 | 4062679112954 | Wilo-Stratos GIGA2.0-I 40/1-19/M-1,1 pompa dławnicowa Inline, silnik klasy IE5 | Pompa dławnicowa Inline Wilo-Stratos GIGA2.0-I 40/1-19/M-1,1, silnik klasy IE5, wyświetlacz z odczytem parametrów, ograniczanie przepływu i wyłączanie przy jego braku, regulacja temperaturowa, współpraca z automatyką BMS, wybór trybów regulacji | 5311 | PG3 | 28 | A | 22606 | NIE | 28.13.14 | 84137059 | 0 | 210 | 315 | Wilo-Stratos GIGA2.0-I 40/1-19/M-1,1 | pompa dławnicowa Inline, silnik klasy IE5 | Wilo-Stratos GIGA 2-I | Tłoczenie wody grzewczej (zgodnie z VDI 2035), wody zimnej i mieszanin woda-glikol | Wilo | DE | 1 | SZT |  | 0.7 | IE5 | zielony / czarny / szary | Karton | 2 | 1 | 4 | 248 | 590 | 380 | 600 | 800 | 525 | 36 | 41 | http://downloads-wilo-select.wilo.com/assets/WIB_WILO27887596.jpg | //cms.media.wilo.com/dcipicxmlfeature/wilo445108/6974065/wilo445108_1.jpg |  | 1300 |  |  | https://wilo.com/quick/PL/pl/articleNumber/2206911
8797 | 2206971 | 4062679114057 | Wilo-Stratos GIGA2.0-I 40/1-19/M-1,1-R1 pompa dławnicowa Inline, silnik klasy IE5 | Pompa dławnicowa Inline Wilo-Stratos GIGA2.0-I 40/1-19/M-1,1-R1, silnik klasy IE5, wyświetlacz z odczytem parametrów, ograniczanie przepływu i wyłączanie przy jego braku, regulacja temperaturowa, współpraca z automatyką BMS, wybór trybów regulacji | 4722 | PG3 | 28 | A | 22606 | NIE | 28.13.14 | 84137059 | 0 | 210 | 315 | Wilo-Stratos GIGA2.0-I 40/1-19/M-1,1-R1 | pompa dławnicowa Inline, silnik klasy IE5 | Wilo-Stratos GIGA 2-I | Tłoczenie wody grzewczej (zgodnie z VDI 2035), wody zimnej i mieszanin woda-glikol | Wilo | DE | 1 | SZT |  | 0.7 | IE5 | zielony / czarny / szary | Karton | 2 | 1 | 4 | 248 | 590 | 380 | 600 | 800 | 525 | 36 | 41 | http://downloads-wilo-select.wilo.com/assets/WIB_WILO27887596.jpg | //cms.media.wilo.com/dcipicxmlfeature/wilo445108/6974065/wilo445108_1.jpg |  | 1300 |  |  | https://wilo.com/quick/PL/pl/articleNumber/2206971
8798 | 2207001 | 4062679114606 | Wilo-Stratos GIGA2.0-I 40/1-19/M-1,1-R1-S1 pompa dławnicowa Inline, silnik klasy IE5 | Pompa dławnicowa Inline Wilo-Stratos GIGA2.0-I 40/1-19/M-1,1-R1-S1, silnik klasy IE5, wyświetlacz z odczytem parametrów, ograniczanie przepływu i wyłączanie przy jego braku, regulacja temperaturowa, współpraca z automatyką BMS, wybór trybów regulacji | 4782 | PG3 | 28 | A | 22606 | NIE | 28.13.14 | 84137059 | 0 | 210 | 315 | Wilo-Stratos GIGA2.0-I 40/1-19/M-1,1-R1-S1 | pompa dławnicowa Inline, silnik klasy IE5 | Wilo-Stratos GIGA 2-I | Tłoczenie wody grzewczej (zgodnie z VDI 2035), wody zimnej i mieszanin woda-glikol | Wilo | DE | 1 | SZT |  | 0.7 | IE5 | zielony / czarny / szary | Karton | 2 | 1 | 4 | 600 | 590 | 380 | 600 | 800 | 525 | 36 | 41 | http://downloads-wilo-select.wilo.com/assets/WIB_WILO27887596.jpg | //cms.media.wilo.com/dcipicxmlfeature/wilo445108/6974065/wilo445108_1.jpg |  | 1300 |  |  | https://wilo.com/quick/PL/pl/articleNumber/2207001
8799 | 2206941 | 4062679113500 | Wilo-Stratos GIGA2.0-I 40/1-19/M-1,1-S1 pompa dławnicowa Inline, silnik klasy IE5 | Pompa dławnicowa Inline Wilo-Stratos GIGA2.0-I 40/1-19/M-1,1-S1, silnik klasy IE5, wyświetlacz z odczytem parametrów, ograniczanie przepływu i wyłączanie przy jego braku, regulacja temperaturowa, współpraca z automatyką BMS, wybór trybów regulacji | 5372 | PG3 | 28 | A | 22606 | NIE | 28.13.14 | 84137059 | 0 | 210 | 315 | Wilo-Stratos GIGA2.0-I 40/1-19/M-1,1-S1 | pompa dławnicowa Inline, silnik klasy IE5 | Wilo-Stratos GIGA 2-I | Tłoczenie wody grzewczej (zgodnie z VDI 2035), wody zimnej i mieszanin woda-glikol | Wilo | DE | 1 | SZT |  | 0.7 | IE5 | zielony / czarny / szary | Karton | 2 | 1 | 4 | 248 | 590 | 380 | 600 | 800 | 525 | 36 | 41 | http://downloads-wilo-select.wilo.com/assets/WIB_WILO27887596.jpg | //cms.media.wilo.com/dcipicxmlfeature/wilo445108/6974065/wilo445108_1.jpg |  | 1300 |  |  | https://wilo.com/quick/PL/pl/articleNumber/2206941
8800 | 2204725 | 4062679000770 | Wilo-Stratos GIGA2.0-I 40/1-23/1,5 pompa dławnicowa Inline, silnik klasy IE5 | Pompa dławnicowa Inline Wilo-Stratos GIGA2.0-I 40/1-23/1,5, silnik klasy IE5, wyświetlacz z odczytem parametrów, ograniczanie przepływu i wyłączanie przy jego braku, regulacja temperaturowa, współpraca z automatyką BMS, wybór trybów regulacji | 5774 | PG3 | 4 | L | 22606 | NIE | 28.13.14 | 84137059 | 0 | 210 | 315 | Wilo-Stratos GIGA2.0-I 40/1-23/1,5 | pompa dławnicowa Inline, silnik klasy IE5 | Wilo-Stratos GIGA 2-I | Tłoczenie wody grzewczej (zgodnie z VDI 2035), wody zimnej i mieszanin woda-glikol | Wilo | DE | 1 | SZT |  | 0.7 | IE5 | zielony / czarny / szary | Karton | 2 | 1 | 1 | 268 | 560 | 380 | 268 | 800 | 525 | 35 | 40 | http://downloads-wilo-select.wilo.com/assets/WIB_WILO27887598.jpg | //cms.media.wilo.com/dcipicxmlfeature/wilo445109/6974055/wilo445109_1.jpg |  | 1500 |  |  | https://wilo.com/quick/PL/pl/articleNumber/2204725
8801 | 2204849 | 4062679018171 | Wilo-Stratos GIGA2.0-I 40/1-23/1,5-R1 pompa dławnicowa Inline, silnik klasy IE5 | Pompa dławnicowa Inline Wilo-Stratos GIGA2.0-I 40/1-23/1,5-R1, silnik klasy IE5, wyświetlacz z odczytem parametrów, ograniczanie przepływu i wyłączanie przy jego braku, regulacja temperaturowa, współpraca z automatyką BMS, wybór trybów regulacji | 5186 | PG3 | 14 | C | 22606 | NIE | 28.13.14 | 84137059 | 0 | 210 | 315 | Wilo-Stratos GIGA2.0-I 40/1-23/1,5-R1 | pompa dławnicowa Inline, silnik klasy IE5 | Wilo-Stratos GIGA 2-I | Tłoczenie wody grzewczej (zgodnie z VDI 2035), wody zimnej i mieszanin woda-glikol | Wilo | DE | 1 | SZT |  | 0.7 | IE5 | zielony / czarny / szary | Karton | 2 | 1 | 1 | 268 | 560 | 380 | 268 | 800 | 525 | 35 | 40 | http://downloads-wilo-select.wilo.com/assets/WIB_WILO27887598.jpg | //cms.media.wilo.com/dcipicxmlfeature/wilo445109/6974055/wilo445109_1.jpg |  | 1500 |  |  | https://wilo.com/quick/PL/pl/articleNumber/2204849
8802 | 2204911 | 4062679018416 | Wilo-Stratos GIGA2.0-I 40/1-23/1,5-R1-S1 pompa dławnicowa Inline, silnik klasy IE5 | Pompa dławnicowa Inline Wilo-Stratos GIGA2.0-I 40/1-23/1,5-R1-S1, silnik klasy IE5, wyświetlacz z odczytem parametrów, ograniczanie przepływu i wyłączanie przy jego braku, regulacja temperaturowa, współpraca z automatyką BMS, wybór trybów regulacji | 5244 | PG3 | 28 | K | 22606 | NIE | 28.13.14 | 84137059 | 0 | 210 | 315 | Wilo-Stratos GIGA2.0-I 40/1-23/1,5-R1-S1 | pompa dławnicowa Inline, silnik klasy IE5 | Wilo-Stratos GIGA 2-I | Tłoczenie wody grzewczej (zgodnie z VDI 2035), wody zimnej i mieszanin woda-glikol | Wilo | DE | 1 | SZT |  | 0.7 | IE5 | zielony / czarny / szary | Karton | 2 | 1 | 1 | 268 | 560 | 380 | 268 | 800 | 525 | 35 | 40 | http://downloads-wilo-select.wilo.com/assets/WIB_WILO27887598.jpg | //cms.media.wilo.com/dcipicxmlfeature/wilo445109/6974055/wilo445109_1.jpg |  | 1500 |  |  | https://wilo.com/quick/PL/pl/articleNumber/2204911
8803 | 2204787 | 4062679017839 | Wilo-Stratos GIGA2.0-I 40/1-23/1,5-S1 pompa dławnicowa Inline, silnik klasy IE5 | Pompa dławnicowa Inline Wilo-Stratos GIGA2.0-I 40/1-23/1,5-S1, silnik klasy IE5, wyświetlacz z odczytem parametrów, ograniczanie przepływu i wyłączanie przy jego braku, regulacja temperaturowa, współpraca z automatyką BMS, wybór trybów regulacji | 5833 | PG3 | 28 | K | 22606 | NIE | 28.13.14 | 84137059 | 0 | 210 | 315 | Wilo-Stratos GIGA2.0-I 40/1-23/1,5-S1 | pompa dławnicowa Inline, silnik klasy IE5 | Wilo-Stratos GIGA 2-I | Tłoczenie wody grzewczej (zgodnie z VDI 2035), wody zimnej i mieszanin woda-glikol | Wilo | DE | 1 | SZT |  | 0.7 | IE5 | zielony / czarny / szary | Karton | 2 | 1 | 1 | 268 | 560 | 380 | 268 | 800 | 525 | 35 | 40 | http://downloads-wilo-select.wilo.com/assets/WIB_WILO27887598.jpg | //cms.media.wilo.com/dcipicxmlfeature/wilo445109/6974055/wilo445109_1.jpg |  | 1500 |  |  | https://wilo.com/quick/PL/pl/articleNumber/2204787
8804 | 2206910 | 4062679112947 | Wilo-Stratos GIGA2.0-I 40/1-23/M-1,5 pompa dławnicowa Inline, silnik klasy IE5 | Pompa dławnicowa Inline Wilo-Stratos GIGA2.0-I 40/1-23/M-1,5, silnik klasy IE5, wyświetlacz z odczytem parametrów, ograniczanie przepływu i wyłączanie przy jego braku, regulacja temperaturowa, współpraca z automatyką BMS, wybór trybów regulacji | 5774 | PG3 | 28 | A | 22606 | NIE | 28.13.14 | 84137059 | 0 | 210 | 315 | Wilo-Stratos GIGA2.0-I 40/1-23/M-1,5 | pompa dławnicowa Inline, silnik klasy IE5 | Wilo-Stratos GIGA 2-I | Tłoczenie wody grzewczej (zgodnie z VDI 2035), wody zimnej i mieszanin woda-glikol | Wilo | DE | 1 | SZT |  | 0.7 | IE5 | zielony / czarny / szary | Karton | 2 | 1 | 4 | 248 | 590 | 380 | 600 | 800 | 525 | 36 | 41 | http://downloads-wilo-select.wilo.com/assets/WIB_WILO27887596.jpg | //cms.media.wilo.com/dcipicxmlfeature/wilo445108/6974065/wilo445108_1.jpg |  | 1600 |  |  | https://wilo.com/quick/PL/pl/articleNumber/2206910
8805 | 2206970 | 4062679114040 | Wilo-Stratos GIGA2.0-I 40/1-23/M-1,5-R1 pompa dławnicowa Inline, silnik klasy IE5 | Pompa dławnicowa Inline Wilo-Stratos GIGA2.0-I 40/1-23/M-1,5-R1, silnik klasy IE5, wyświetlacz z odczytem parametrów, ograniczanie przepływu i wyłączanie przy jego braku, regulacja temperaturowa, współpraca z automatyką BMS, wybór trybów regulacji | 5186 | PG3 | 28 | A | 22606 | NIE | 28.13.14 | 84137059 | 0 | 210 | 315 | Wilo-Stratos GIGA2.0-I 40/1-23/M-1,5-R1 | pompa dławnicowa Inline, silnik klasy IE5 | Wilo-Stratos GIGA 2-I | Tłoczenie wody grzewczej (zgodnie z VDI 2035), wody zimnej i mieszanin woda-glikol | Wilo | DE | 1 | SZT |  | 0.7 | IE5 | zielony / czarny / szary | Karton | 2 | 1 | 4 | 248 | 590 | 380 | 600 | 800 | 525 | 36 | 41 | http://downloads-wilo-select.wilo.com/assets/WIB_WILO27887596.jpg | //cms.media.wilo.com/dcipicxmlfeature/wilo445108/6974065/wilo445108_1.jpg |  | 1600 |  |  | https://wilo.com/quick/PL/pl/articleNumber/2206970
8806 | 2207000 | 4062679114590 | Wilo-Stratos GIGA2.0-I 40/1-23/M-1,5-R1-S1 pompa dławnicowa Inline, silnik klasy IE5 | Pompa dławnicowa Inline Wilo-Stratos GIGA2.0-I 40/1-23/M-1,5-R1-S1, silnik klasy IE5, wyświetlacz z odczytem parametrów, ograniczanie przepływu i wyłączanie przy jego braku, regulacja temperaturowa, współpraca z automatyką BMS, wybór trybów regulacji | 5244 | PG3 | 28 | A | 22606 | NIE | 28.13.14 | 84137059 | 0 | 210 | 315 | Wilo-Stratos GIGA2.0-I 40/1-23/M-1,5-R1-S1 | pompa dławnicowa Inline, silnik klasy IE5 | Wilo-Stratos GIGA 2-I | Tłoczenie wody grzewczej (zgodnie z VDI 2035), wody zimnej i mieszanin woda-glikol | Wilo | DE | 1 | SZT |  | 0.7 | IE5 | zielony / czarny / szary | Karton | 2 | 1 | 4 | 600 | 590 | 380 | 600 | 800 | 525 | 36 | 41 | http://downloads-wilo-select.wilo.com/assets/WIB_WILO27887596.jpg | //cms.media.wilo.com/dcipicxmlfeature/wilo445108/6974065/wilo445108_1.jpg |  | 1600 |  |  | https://wilo.com/quick/PL/pl/articleNumber/2207000
8807 | 2206940 | 4062679113494 | Wilo-Stratos GIGA2.0-I 40/1-23/M-1,5-S1 pompa dławnicowa Inline, silnik klasy IE5 | Pompa dławnicowa Inline Wilo-Stratos GIGA2.0-I 40/1-23/M-1,5-S1, silnik klasy IE5, wyświetlacz z odczytem parametrów, ograniczanie przepływu i wyłączanie przy jego braku, regulacja temperaturowa, współpraca z automatyką BMS, wybór trybów regulacji | 5833 | PG3 | 28 | A | 22606 | NIE | 28.13.14 | 84137059 | 0 | 210 | 315 | Wilo-Stratos GIGA2.0-I 40/1-23/M-1,5-S1 | pompa dławnicowa Inline, silnik klasy IE5 | Wilo-Stratos GIGA 2-I | Tłoczenie wody grzewczej (zgodnie z VDI 2035), wody zimnej i mieszanin woda-glikol | Wilo | DE | 1 | SZT |  | 0.7 | IE5 | zielony / czarny / szary | Karton | 2 | 1 | 4 | 248 | 590 | 380 | 600 | 800 | 525 | 36 | 41 | http://downloads-wilo-select.wilo.com/assets/WIB_WILO27887596.jpg | //cms.media.wilo.com/dcipicxmlfeature/wilo445108/6974065/wilo445108_1.jpg |  | 1600 |  |  | https://wilo.com/quick/PL/pl/articleNumber/2206940
8808 | 2204731 | 4048482941059 | Wilo-Stratos GIGA2.0-I 40/1-31/2,2 pompa dławnicowa Inline, silnik klasy IE5 | Pompa dławnicowa Inline Wilo-Stratos GIGA2.0-I 40/1-31/2,2, silnik klasy IE5, wyświetlacz z odczytem parametrów, ograniczanie przepływu i wyłączanie przy jego braku, regulacja temperaturowa, współpraca z automatyką BMS, wybór trybów regulacji | 6547 | PG3 | 4 | L | 22606 | NIE | 28.13.14 | 84137059 | 0 | 210 | 315 | Wilo-Stratos GIGA2.0-I 40/1-31/2,2 | pompa dławnicowa Inline, silnik klasy IE5 | Wilo-Stratos GIGA 2-I | Tłoczenie wody grzewczej (zgodnie z VDI 2035), wody zimnej i mieszanin woda-glikol | Wilo | DE | 1 | SZT |  | 0.7 | IE5 | zielony / czarny / szary | Karton | 2 | 1 | 1 | 268 | 560 | 380 | 268 | 800 | 525 | 35 | 40 | http://downloads-wilo-select.wilo.com/assets/WIB_WILO27887598.jpg | //cms.media.wilo.com/dcipicxmlfeature/wilo445109/6974055/wilo445109_1.jpg |  | 2400 |  |  | https://wilo.com/quick/PL/pl/articleNumber/2204731
8809 | 2204855 | 4062679018195 | Wilo-Stratos GIGA2.0-I 40/1-31/2,2-R1 pompa dławnicowa Inline, silnik klasy IE5 | Pompa dławnicowa Inline Wilo-Stratos GIGA2.0-I 40/1-31/2,2-R1, silnik klasy IE5, wyświetlacz z odczytem parametrów, ograniczanie przepływu i wyłączanie przy jego braku, regulacja temperaturowa, współpraca z automatyką BMS, wybór trybów regulacji | 5958 | PG3 | 14 | C | 22606 | NIE | 28.13.14 | 84137059 | 0 | 210 | 315 | Wilo-Stratos GIGA2.0-I 40/1-31/2,2-R1 | pompa dławnicowa Inline, silnik klasy IE5 | Wilo-Stratos GIGA 2-I | Tłoczenie wody grzewczej (zgodnie z VDI 2035), wody zimnej i mieszanin woda-glikol | Wilo | DE | 1 | SZT |  | 0.7 | IE5 | zielony / czarny / szary | Karton | 2 | 1 | 1 | 268 | 560 | 380 | 268 | 800 | 525 | 35 | 40 | http://downloads-wilo-select.wilo.com/assets/WIB_WILO27887598.jpg | //cms.media.wilo.com/dcipicxmlfeature/wilo445109/6974055/wilo445109_1.jpg |  | 2400 |  |  | https://wilo.com/quick/PL/pl/articleNumber/2204855
8810 | 2204917 | 4062679018430 | Wilo-Stratos GIGA2.0-I 40/1-31/2,2-R1-S1 pompa dławnicowa Inline, silnik klasy IE5 | Pompa dławnicowa Inline Wilo-Stratos GIGA2.0-I 40/1-31/2,2-R1-S1, silnik klasy IE5, wyświetlacz z odczytem parametrów, ograniczanie przepływu i wyłączanie przy jego braku, regulacja temperaturowa, współpraca z automatyką BMS, wybór trybów regulacji | 6017 | PG3 | 28 | K | 22606 | NIE | 28.13.14 | 84137059 | 0 | 210 | 315 | Wilo-Stratos GIGA2.0-I 40/1-31/2,2-R1-S1 | pompa dławnicowa Inline, silnik klasy IE5 | Wilo-Stratos GIGA 2-I | Tłoczenie wody grzewczej (zgodnie z VDI 2035), wody zimnej i mieszanin woda-glikol | Wilo | DE | 1 | SZT |  | 0.7 | IE5 | zielony / czarny / szary | Karton | 2 | 1 | 1 | 268 | 560 | 380 | 268 | 800 | 525 | 35 | 40 | http://downloads-wilo-select.wilo.com/assets/WIB_WILO27887598.jpg | //cms.media.wilo.com/dcipicxmlfeature/wilo445109/6974055/wilo445109_1.jpg |  | 2400 |  |  | https://wilo.com/quick/PL/pl/articleNumber/2204917
8811 | 2204793 | 4062679017853 | Wilo-Stratos GIGA2.0-I 40/1-31/2,2-S1 pompa dławnicowa Inline, silnik klasy IE5 | Pompa dławnicowa Inline Wilo-Stratos GIGA2.0-I 40/1-31/2,2-S1, silnik klasy IE5, wyświetlacz z odczytem parametrów, ograniczanie przepływu i wyłączanie przy jego braku, regulacja temperaturowa, współpraca z automatyką BMS, wybór trybów regulacji | 6607 | PG3 | 28 | K | 22606 | NIE | 28.13.14 | 84137059 | 0 | 210 | 315 | Wilo-Stratos GIGA2.0-I 40/1-31/2,2-S1 | pompa dławnicowa Inline, silnik klasy IE5 | Wilo-Stratos GIGA 2-I | Tłoczenie wody grzewczej (zgodnie z VDI 2035), wody zimnej i mieszanin woda-glikol | Wilo | DE | 1 | SZT |  | 0.7 | IE5 | zielony / czarny / szary | Karton | 2 | 1 | 1 | 268 | 560 | 380 | 268 | 800 | 525 | 35 | 40 | http://downloads-wilo-select.wilo.com/assets/WIB_WILO27887598.jpg | //cms.media.wilo.com/dcipicxmlfeature/wilo445109/6974055/wilo445109_1.jpg |  | 2400 |  |  | https://wilo.com/quick/PL/pl/articleNumber/2204793
8812 | 2204730 | 4048482941035 | Wilo-Stratos GIGA2.0-I 40/1-37/3,0 pompa dławnicowa Inline, silnik klasy IE5 | Pompa dławnicowa Inline Wilo-Stratos GIGA2.0-I 40/1-37/3,0, silnik klasy IE5, wyświetlacz z odczytem parametrów, ograniczanie przepływu i wyłączanie przy jego braku, regulacja temperaturowa, współpraca z automatyką BMS, wybór trybów regulacji | 7113 | PG3 | 4 | L | 22606 | NIE | 28.13.14 | 84137059 | 0 | 210 | 315 | Wilo-Stratos GIGA2.0-I 40/1-37/3,0 | pompa dławnicowa Inline, silnik klasy IE5 | Wilo-Stratos GIGA 2-I | Tłoczenie wody grzewczej (zgodnie z VDI 2035), wody zimnej i mieszanin woda-glikol | Wilo | DE | 1 | SZT |  | 0.7 | IE5 | zielony / czarny / szary | Karton | 2 | 1 | 1 | 268 | 560 | 377 | 268 | 800 | 525 | 35 | 40 | http://downloads-wilo-select.wilo.com/assets/WIB_WILO27887598.jpg | //cms.media.wilo.com/dcipicxmlfeature/wilo445109/6974055/wilo445109_1.jpg |  | 3100 |  |  | https://wilo.com/quick/PL/pl/articleNumber/2204730
8813 | 2204854 | 4062679018188 | Wilo-Stratos GIGA2.0-I 40/1-37/3,0-R1 pompa dławnicowa Inline, silnik klasy IE5 | Pompa dławnicowa Inline Wilo-Stratos GIGA2.0-I 40/1-37/3,0-R1, silnik klasy IE5, wyświetlacz z odczytem parametrów, ograniczanie przepływu i wyłączanie przy jego braku, regulacja temperaturowa, współpraca z automatyką BMS, wybór trybów regulacji | 6523 | PG3 | 14 | C | 22606 | NIE | 28.13.14 | 84137059 | 0 | 210 | 315 | Wilo-Stratos GIGA2.0-I 40/1-37/3,0-R1 | pompa dławnicowa Inline, silnik klasy IE5 | Wilo-Stratos GIGA 2-I | Tłoczenie wody grzewczej (zgodnie z VDI 2035), wody zimnej i mieszanin woda-glikol | Wilo | DE | 1 | SZT |  | 0.7 | IE5 | zielony / czarny / szary | Karton | 2 | 1 | 1 | 268 | 560 | 377 | 268 | 800 | 525 | 35 | 40 | http://downloads-wilo-select.wilo.com/assets/WIB_WILO27887598.jpg | //cms.media.wilo.com/dcipicxmlfeature/wilo445109/6974055/wilo445109_1.jpg |  | 3100 |  |  | https://wilo.com/quick/PL/pl/articleNumber/2204854
8814 | 2204916 | 4062679018423 | Wilo-Stratos GIGA2.0-I 40/1-37/3,0-R1-S1 pompa dławnicowa Inline, silnik klasy IE5 | Pompa dławnicowa Inline Wilo-Stratos GIGA2.0-I 40/1-37/3,0-R1-S1, silnik klasy IE5, wyświetlacz z odczytem parametrów, ograniczanie przepływu i wyłączanie przy jego braku, regulacja temperaturowa, współpraca z automatyką BMS, wybór trybów regulacji | 6583 | PG3 | 28 | K | 22606 | NIE | 28.13.14 | 84137059 | 0 | 210 | 315 | Wilo-Stratos GIGA2.0-I 40/1-37/3,0-R1-S1 | pompa dławnicowa Inline, silnik klasy IE5 | Wilo-Stratos GIGA 2-I | Tłoczenie wody grzewczej (zgodnie z VDI 2035), wody zimnej i mieszanin woda-glikol | Wilo | DE | 1 | SZT |  | 0.7 | IE5 | zielony / czarny / szary | Karton | 2 | 1 | 1 | 268 | 560 | 377 | 268 | 800 | 525 | 35 | 40 | http://downloads-wilo-select.wilo.com/assets/WIB_WILO27887598.jpg | //cms.media.wilo.com/dcipicxmlfeature/wilo445109/6974055/wilo445109_1.jpg |  | 3100 |  |  | https://wilo.com/quick/PL/pl/articleNumber/2204916
8815 | 2204792 | 4062679017846 | Wilo-Stratos GIGA2.0-I 40/1-37/3,0-S1 pompa dławnicowa Inline, silnik klasy IE5 | Pompa dławnicowa Inline Wilo-Stratos GIGA2.0-I 40/1-37/3,0-S1, silnik klasy IE5, wyświetlacz z odczytem parametrów, ograniczanie przepływu i wyłączanie przy jego braku, regulacja temperaturowa, współpraca z automatyką BMS, wybór trybów regulacji | 7172 | PG3 | 28 | K | 22606 | NIE | 28.13.14 | 84137059 | 0 | 210 | 315 | Wilo-Stratos GIGA2.0-I 40/1-37/3,0-S1 | pompa dławnicowa Inline, silnik klasy IE5 | Wilo-Stratos GIGA 2-I | Tłoczenie wody grzewczej (zgodnie z VDI 2035), wody zimnej i mieszanin woda-glikol | Wilo | DE | 1 | SZT |  | 0.7 | IE5 | zielony / czarny / szary | Karton | 2 | 1 | 1 | 268 | 560 | 377 | 268 | 800 | 525 | 35 | 40 | http://downloads-wilo-select.wilo.com/assets/WIB_WILO27887598.jpg | //cms.media.wilo.com/dcipicxmlfeature/wilo445109/6974055/wilo445109_1.jpg |  | 3100 |  |  | https://wilo.com/quick/PL/pl/articleNumber/2204792
8816 | 2206914 | 4062679112985 | Wilo-Stratos GIGA2.0-I 40/1-8/M-0,37 pompa dławnicowa Inline, silnik klasy IE5 | Pompa dławnicowa Inline Wilo-Stratos GIGA2.0-I 40/1-8/M-0,37, silnik klasy IE5, wyświetlacz z odczytem parametrów, ograniczanie przepływu i wyłączanie przy jego braku, regulacja temperaturowa, współpraca z automatyką BMS, wybór trybów regulacji | 4271 | PG3 | 28 | A | 22606 | NIE | 28.13.14 | 84137059 | 0 | 210 | 315 | Wilo-Stratos GIGA2.0-I 40/1-8/M-0,37 | pompa dławnicowa Inline, silnik klasy IE5 | Wilo-Stratos GIGA 2-I | Tłoczenie wody grzewczej (zgodnie z VDI 2035), wody zimnej i mieszanin woda-glikol | Wilo | DE | 1 | SZT |  | 0.7 | IE5 | zielony / czarny / szary | Karton | 2 | 1 | 4 | 248 | 590 | 380 | 600 | 800 | 525 | 34 | 38 | http://downloads-wilo-select.wilo.com/assets/WIB_WILO27887596.jpg | //cms.media.wilo.com/dcipicxmlfeature/wilo445108/6974065/wilo445108_1.jpg |  | 400 |  |  | https://wilo.com/quick/PL/pl/articleNumber/2206914
8817 | 2206974 | 4062679114088 | Wilo-Stratos GIGA2.0-I 40/1-8/M-0,37-R1 pompa dławnicowa Inline, silnik klasy IE5 | Pompa dławnicowa Inline Wilo-Stratos GIGA2.0-I 40/1-8/M-0,37-R1, silnik klasy IE5, wyświetlacz z odczytem parametrów, ograniczanie przepływu i wyłączanie przy jego braku, regulacja temperaturowa, współpraca z automatyką BMS, wybór trybów regulacji | 3682 | PG3 | 28 | A | 22606 | NIE | 28.13.14 | 84137059 | 0 | 210 | 315 | Wilo-Stratos GIGA2.0-I 40/1-8/M-0,37-R1 | pompa dławnicowa Inline, silnik klasy IE5 | Wilo-Stratos GIGA 2-I | Tłoczenie wody grzewczej (zgodnie z VDI 2035), wody zimnej i mieszanin woda-glikol | Wilo | DE | 1 | SZT |  | 0.7 | IE5 | zielony / czarny / szary | Karton | 2 | 1 | 4 | 248 | 590 | 380 | 600 | 800 | 525 | 34 | 38 | http://downloads-wilo-select.wilo.com/assets/WIB_WILO27887596.jpg | //cms.media.wilo.com/dcipicxmlfeature/wilo445108/6974065/wilo445108_1.jpg |  | 400 |  |  | https://wilo.com/quick/PL/pl/articleNumber/2206974
8818 | 2207004 | 4062679114637 | Wilo-Stratos GIGA2.0-I 40/1-8/M-0,37-R1-S1 pompa dławnicowa Inline, silnik klasy IE5 | Pompa dławnicowa Inline Wilo-Stratos GIGA2.0-I 40/1-8/M-0,37-R1-S1, silnik klasy IE5, wyświetlacz z odczytem parametrów, ograniczanie przepływu i wyłączanie przy jego braku, regulacja temperaturowa, współpraca z automatyką BMS, wybór trybów regulacji | 3741 | PG3 | 28 | A | 22606 | NIE | 28.13.14 | 84137059 | 0 | 210 | 315 | Wilo-Stratos GIGA2.0-I 40/1-8/M-0,37-R1-S1 | pompa dławnicowa Inline, silnik klasy IE5 | Wilo-Stratos GIGA 2-I | Tłoczenie wody grzewczej (zgodnie z VDI 2035), wody zimnej i mieszanin woda-glikol | Wilo | DE | 1 | SZT |  | 0.7 | IE5 | zielony / czarny / szary | Karton | 2 | 1 | 4 | 600 | 590 | 380 | 600 | 800 | 525 | 34 | 38 | http://downloads-wilo-select.wilo.com/assets/WIB_WILO27887596.jpg | //cms.media.wilo.com/dcipicxmlfeature/wilo445108/6974065/wilo445108_1.jpg |  | 400 |  |  | https://wilo.com/quick/PL/pl/articleNumber/2207004
8819 | 2206944 | 4062679113531 | Wilo-Stratos GIGA2.0-I 40/1-8/M-0,37-S1 pompa dławnicowa Inline, silnik klasy IE5 | Pompa dławnicowa Inline Wilo-Stratos GIGA2.0-I 40/1-8/M-0,37-S1, silnik klasy IE5, wyświetlacz z odczytem parametrów, ograniczanie przepływu i wyłączanie przy jego braku, regulacja temperaturowa, współpraca z automatyką BMS, wybór trybów regulacji | 4331 | PG3 | 28 | A | 22606 | NIE | 28.13.14 | 84137059 | 0 | 210 | 315 | Wilo-Stratos GIGA2.0-I 40/1-8/M-0,37-S1 | pompa dławnicowa Inline, silnik klasy IE5 | Wilo-Stratos GIGA 2-I | Tłoczenie wody grzewczej (zgodnie z VDI 2035), wody zimnej i mieszanin woda-glikol | Wilo | DE | 1 | SZT |  | 0.7 | IE5 | zielony / czarny / szary | Karton | 2 | 1 | 4 | 248 | 590 | 380 | 600 | 800 | 525 | 34 | 38 | http://downloads-wilo-select.wilo.com/assets/WIB_WILO27887596.jpg | //cms.media.wilo.com/dcipicxmlfeature/wilo445108/6974065/wilo445108_1.jpg |  | 400 |  |  | https://wilo.com/quick/PL/pl/articleNumber/2206944
8820 | 2204735 | 4062679106212 | Wilo-Stratos GIGA2.0-I 50/1-10/0,55 pompa dławnicowa Inline, silnik klasy IE5 | Pompa dławnicowa Inline Wilo-Stratos GIGA2.0-I 50/1-10/0,55, silnik klasy IE5, wyświetlacz z odczytem parametrów, ograniczanie przepływu i wyłączanie przy jego braku, regulacja temperaturowa, współpraca z automatyką BMS, wybór trybów regulacji | 4616 | PG3 | 28 | K | 22606 | NIE | 28.13.14 | 84137059 | 0 | 210 | 315 | Wilo-Stratos GIGA2.0-I 50/1-10/0,55 | pompa dławnicowa Inline, silnik klasy IE5 | Wilo-Stratos GIGA 2-I | Tłoczenie wody grzewczej (zgodnie z VDI 2035), wody zimnej i mieszanin woda-glikol | Wilo | DE | 1 | SZT |  | 0.7 | IE5 | zielony / czarny / szary | Karton | 2 | 1 | 1 | 248 | 591 | 380 | 600 | 800 | 525 | 34 | 39 | http://downloads-wilo-select.wilo.com/assets/WIB_WILO27887596.jpg | //cms.media.wilo.com/dcipicxmlfeature/wilo445108/6974065/wilo445108_1.jpg |  | 700 |  |  | https://wilo.com/quick/PL/pl/articleNumber/2204735
8821 | 2204859 | 4062679107912 | Wilo-Stratos GIGA2.0-I 50/1-10/0,55-R1 pompa dławnicowa Inline, silnik klasy IE5 | Pompa dławnicowa Inline Wilo-Stratos GIGA2.0-I 50/1-10/0,55-R1, silnik klasy IE5, wyświetlacz z odczytem parametrów, ograniczanie przepływu i wyłączanie przy jego braku, regulacja temperaturowa, współpraca z automatyką BMS, wybór trybów regulacji | 4027 | PG3 | 28 | K | 22606 | NIE | 28.13.14 | 84137059 | 0 | 210 | 315 | Wilo-Stratos GIGA2.0-I 50/1-10/0,55-R1 | pompa dławnicowa Inline, silnik klasy IE5 | Wilo-Stratos GIGA 2-I | Tłoczenie wody grzewczej (zgodnie z VDI 2035), wody zimnej i mieszanin woda-glikol | Wilo | DE | 1 | SZT |  | 0.7 | IE5 | zielony / czarny / szary | Karton | 2 | 1 | 1 | 248 | 591 | 380 | 600 | 800 | 525 | 34 | 39 | http://downloads-wilo-select.wilo.com/assets/WIB_WILO27887596.jpg | //cms.media.wilo.com/dcipicxmlfeature/wilo445108/6974065/wilo445108_1.jpg |  | 700 |  |  | https://wilo.com/quick/PL/pl/articleNumber/2204859
8822 | 2204921 | 4062679108766 | Wilo-Stratos GIGA2.0-I 50/1-10/0,55-R1-S1 pompa dławnicowa Inline, silnik klasy IE5 | Pompa dławnicowa Inline Wilo-Stratos GIGA2.0-I 50/1-10/0,55-R1-S1, silnik klasy IE5, wyświetlacz z odczytem parametrów, ograniczanie przepływu i wyłączanie przy jego braku, regulacja temperaturowa, współpraca z automatyką BMS, wybór trybów regulacji | 4086 | PG3 | 28 | K | 22606 | NIE | 28.13.14 | 84137059 | 0 | 210 | 315 | Wilo-Stratos GIGA2.0-I 50/1-10/0,55-R1-S1 | pompa dławnicowa Inline, silnik klasy IE5 | Wilo-Stratos GIGA 2-I | Tłoczenie wody grzewczej (zgodnie z VDI 2035), wody zimnej i mieszanin woda-glikol | Wilo | DE | 1 | SZT |  | 0.7 | IE5 | zielony / czarny / szary | Karton | 2 | 1 | 1 | 248 | 591 | 380 | 600 | 800 | 525 | 34 | 39 | http://downloads-wilo-select.wilo.com/assets/WIB_WILO27887596.jpg | //cms.media.wilo.com/dcipicxmlfeature/wilo445108/6974065/wilo445108_1.jpg |  | 700 |  |  | https://wilo.com/quick/PL/pl/articleNumber/2204921
8823 | 2204797 | 4062679107066 | Wilo-Stratos GIGA2.0-I 50/1-10/0,55-S1 pompa dławnicowa Inline, silnik klasy IE5 | Pompa dławnicowa Inline Wilo-Stratos GIGA2.0-I 50/1-10/0,55-S1, silnik klasy IE5, wyświetlacz z odczytem parametrów, ograniczanie przepływu i wyłączanie przy jego braku, regulacja temperaturowa, współpraca z automatyką BMS, wybór trybów regulacji | 4676 | PG3 | 28 | K | 22606 | NIE | 28.13.14 | 84137059 | 0 | 210 | 315 | Wilo-Stratos GIGA2.0-I 50/1-10/0,55-S1 | pompa dławnicowa Inline, silnik klasy IE5 | Wilo-Stratos GIGA 2-I | Tłoczenie wody grzewczej (zgodnie z VDI 2035), wody zimnej i mieszanin woda-glikol | Wilo | DE | 1 | SZT |  | 0.7 | IE5 | zielony / czarny / szary | Karton | 2 | 1 | 1 | 248 | 591 | 380 | 600 | 800 | 525 | 34 | 39 | http://downloads-wilo-select.wilo.com/assets/WIB_WILO27887596.jpg | //cms.media.wilo.com/dcipicxmlfeature/wilo445108/6974065/wilo445108_1.jpg |  | 700 |  |  | https://wilo.com/quick/PL/pl/articleNumber/2204797
8824 | 2206918 | 4062679113029 | Wilo-Stratos GIGA2.0-I 50/1-10/M-0,55 pompa dławnicowa Inline, silnik klasy IE5 | Pompa dławnicowa Inline Wilo-Stratos GIGA2.0-I 50/1-10/M-0,55, silnik klasy IE5, wyświetlacz z odczytem parametrów, ograniczanie przepływu i wyłączanie przy jego braku, regulacja temperaturowa, współpraca z automatyką BMS, wybór trybów regulacji | 4616 | PG3 | 28 | A | 22606 | NIE | 28.13.14 | 84137059 | 0 | 210 | 315 | Wilo-Stratos GIGA2.0-I 50/1-10/M-0,55 | pompa dławnicowa Inline, silnik klasy IE5 | Wilo-Stratos GIGA 2-I | Tłoczenie wody grzewczej (zgodnie z VDI 2035), wody zimnej i mieszanin woda-glikol | Wilo | DE | 1 | SZT |  | 0.7 | IE5 | zielony / czarny / szary | Karton | 2 | 1 | 4 | 248 | 591 | 380 | 600 | 800 | 525 | 36 | 41 | http://downloads-wilo-select.wilo.com/assets/WIB_WILO27887596.jpg | //cms.media.wilo.com/dcipicxmlfeature/wilo445108/6974065/wilo445108_1.jpg |  | 600 |  |  | https://wilo.com/quick/PL/pl/articleNumber/2206918
8825 | 2206978 | 4062679114125 | Wilo-Stratos GIGA2.0-I 50/1-10/M-0,55-R1 pompa dławnicowa Inline, silnik klasy IE5 | Pompa dławnicowa Inline Wilo-Stratos GIGA2.0-I 50/1-10/M-0,55-R1, silnik klasy IE5, wyświetlacz z odczytem parametrów, ograniczanie przepływu i wyłączanie przy jego braku, regulacja temperaturowa, współpraca z automatyką BMS, wybór trybów regulacji | 4027 | PG3 | 28 | A | 22606 | NIE | 28.13.14 | 84137059 | 0 | 210 | 315 | Wilo-Stratos GIGA2.0-I 50/1-10/M-0,55-R1 | pompa dławnicowa Inline, silnik klasy IE5 | Wilo-Stratos GIGA 2-I | Tłoczenie wody grzewczej (zgodnie z VDI 2035), wody zimnej i mieszanin woda-glikol | Wilo | DE | 1 | SZT |  | 0.7 | IE5 | zielony / czarny / szary | Karton | 2 | 1 | 4 | 248 | 591 | 380 | 600 | 800 | 525 | 36 | 41 | http://downloads-wilo-select.wilo.com/assets/WIB_WILO27887596.jpg | //cms.media.wilo.com/dcipicxmlfeature/wilo445108/6974065/wilo445108_1.jpg |  | 600 |  |  | https://wilo.com/quick/PL/pl/articleNumber/2206978
8826 | 2207008 | 4062679114675 | Wilo-Stratos GIGA2.0-I 50/1-10/M-0,55-R1-S1 pompa dławnicowa Inline, silnik klasy IE5 | Pompa dławnicowa Inline Wilo-Stratos GIGA2.0-I 50/1-10/M-0,55-R1-S1, silnik klasy IE5, wyświetlacz z odczytem parametrów, ograniczanie przepływu i wyłączanie przy jego braku, regulacja temperaturowa, współpraca z automatyką BMS, wybór trybów regulacji | 4086 | PG3 | 28 | A | 22606 | NIE | 28.13.14 | 84137059 | 0 | 210 | 315 | Wilo-Stratos GIGA2.0-I 50/1-10/M-0,55-R1-S1 | pompa dławnicowa Inline, silnik klasy IE5 | Wilo-Stratos GIGA 2-I | Tłoczenie wody grzewczej (zgodnie z VDI 2035), wody zimnej i mieszanin woda-glikol | Wilo | DE | 1 | SZT |  | 0.7 | IE5 | zielony / czarny / szary | Karton | 2 | 1 | 4 | 600 | 591 | 380 | 600 | 800 | 525 | 36 | 41 | http://downloads-wilo-select.wilo.com/assets/WIB_WILO27887596.jpg | //cms.media.wilo.com/dcipicxmlfeature/wilo445108/6974065/wilo445108_1.jpg |  | 600 |  |  | https://wilo.com/quick/PL/pl/articleNumber/2207008
8827 | 2206948 | 4062679113579 | Wilo-Stratos GIGA2.0-I 50/1-10/M-0,55-S1 pompa dławnicowa Inline, silnik klasy IE5 | Pompa dławnicowa Inline Wilo-Stratos GIGA2.0-I 50/1-10/M-0,55-S1, silnik klasy IE5, wyświetlacz z odczytem parametrów, ograniczanie przepływu i wyłączanie przy jego braku, regulacja temperaturowa, współpraca z automatyką BMS, wybór trybów regulacji | 4676 | PG3 | 28 | A | 22606 | NIE | 28.13.14 | 84137059 | 0 | 210 | 315 | Wilo-Stratos GIGA2.0-I 50/1-10/M-0,55-S1 | pompa dławnicowa Inline, silnik klasy IE5 | Wilo-Stratos GIGA 2-I | Tłoczenie wody grzewczej (zgodnie z VDI 2035), wody zimnej i mieszanin woda-glikol | Wilo | DE | 1 | SZT |  | 0.7 | IE5 | zielony / czarny / szary | Karton | 2 | 1 | 4 | 248 | 591 | 380 | 600 | 800 | 525 | 36 | 41 | http://downloads-wilo-select.wilo.com/assets/WIB_WILO27887596.jpg | //cms.media.wilo.com/dcipicxmlfeature/wilo445108/6974065/wilo445108_1.jpg |  | 600 |  |  | https://wilo.com/quick/PL/pl/articleNumber/2206948
8828 | 2204734 | 4062679106205 | Wilo-Stratos GIGA2.0-I 50/1-13/0,75 pompa dławnicowa Inline, silnik klasy IE5 | Pompa dławnicowa Inline Wilo-Stratos GIGA2.0-I 50/1-13/0,75, silnik klasy IE5, wyświetlacz z odczytem parametrów, ograniczanie przepływu i wyłączanie przy jego braku, regulacja temperaturowa, współpraca z automatyką BMS, wybór trybów regulacji | 4969 | PG3 | 28 | K | 22606 | NIE | 28.13.14 | 84137059 | 0 | 210 | 315 | Wilo-Stratos GIGA2.0-I 50/1-13/0,75 | pompa dławnicowa Inline, silnik klasy IE5 | Wilo-Stratos GIGA 2-I | Tłoczenie wody grzewczej (zgodnie z VDI 2035), wody zimnej i mieszanin woda-glikol | Wilo | DE | 1 | SZT |  | 0.7 | IE5 | zielony / czarny / szary | Karton | 2 | 1 | 1 | 248 | 591 | 380 | 600 | 800 | 525 | 34 | 39 | http://downloads-wilo-select.wilo.com/assets/WIB_WILO27887596.jpg | //cms.media.wilo.com/dcipicxmlfeature/wilo445108/6974065/wilo445108_1.jpg |  | 900 |  |  | https://wilo.com/quick/PL/pl/articleNumber/2204734
8829 | 2204858 | 4062679107905 | Wilo-Stratos GIGA2.0-I 50/1-13/0,75-R1 pompa dławnicowa Inline, silnik klasy IE5 | Pompa dławnicowa Inline Wilo-Stratos GIGA2.0-I 50/1-13/0,75-R1, silnik klasy IE5, wyświetlacz z odczytem parametrów, ograniczanie przepływu i wyłączanie przy jego braku, regulacja temperaturowa, współpraca z automatyką BMS, wybór trybów regulacji | 4380 | PG3 | 28 | K | 22606 | NIE | 28.13.14 | 84137059 | 0 | 210 | 315 | Wilo-Stratos GIGA2.0-I 50/1-13/0,75-R1 | pompa dławnicowa Inline, silnik klasy IE5 | Wilo-Stratos GIGA 2-I | Tłoczenie wody grzewczej (zgodnie z VDI 2035), wody zimnej i mieszanin woda-glikol | Wilo | DE | 1 | SZT |  | 0.7 | IE5 | zielony / czarny / szary | Karton | 2 | 1 | 1 | 248 | 591 | 380 | 600 | 800 | 525 | 34 | 39 | http://downloads-wilo-select.wilo.com/assets/WIB_WILO27887596.jpg | //cms.media.wilo.com/dcipicxmlfeature/wilo445108/6974065/wilo445108_1.jpg |  | 900 |  |  | https://wilo.com/quick/PL/pl/articleNumber/2204858
8830 | 2204920 | 4062679108759 | Wilo-Stratos GIGA2.0-I 50/1-13/0,75-R1-S1 pompa dławnicowa Inline, silnik klasy IE5 | Pompa dławnicowa Inline Wilo-Stratos GIGA2.0-I 50/1-13/0,75-R1-S1, silnik klasy IE5, wyświetlacz z odczytem parametrów, ograniczanie przepływu i wyłączanie przy jego braku, regulacja temperaturowa, współpraca z automatyką BMS, wybór trybów regulacji | 4439 | PG3 | 28 | K | 22606 | NIE | 28.13.14 | 84137059 | 0 | 210 | 315 | Wilo-Stratos GIGA2.0-I 50/1-13/0,75-R1-S1 | pompa dławnicowa Inline, silnik klasy IE5 | Wilo-Stratos GIGA 2-I | Tłoczenie wody grzewczej (zgodnie z VDI 2035), wody zimnej i mieszanin woda-glikol | Wilo | DE | 1 | SZT |  | 0.7 | IE5 | zielony / czarny / szary | Karton | 2 | 1 | 1 | 248 | 591 | 380 | 600 | 800 | 525 | 34 | 39 | http://downloads-wilo-select.wilo.com/assets/WIB_WILO27887596.jpg | //cms.media.wilo.com/dcipicxmlfeature/wilo445108/6974065/wilo445108_1.jpg |  | 900 |  |  | https://wilo.com/quick/PL/pl/articleNumber/2204920
8831 | 2204796 | 4062679107059 | Wilo-Stratos GIGA2.0-I 50/1-13/0,75-S1 pompa dławnicowa Inline, silnik klasy IE5 | Pompa dławnicowa Inline Wilo-Stratos GIGA2.0-I 50/1-13/0,75-S1, silnik klasy IE5, wyświetlacz z odczytem parametrów, ograniczanie przepływu i wyłączanie przy jego braku, regulacja temperaturowa, współpraca z automatyką BMS, wybór trybów regulacji | 5029 | PG3 | 28 | K | 22606 | NIE | 28.13.14 | 84137059 | 0 | 210 | 315 | Wilo-Stratos GIGA2.0-I 50/1-13/0,75-S1 | pompa dławnicowa Inline, silnik klasy IE5 | Wilo-Stratos GIGA 2-I | Tłoczenie wody grzewczej (zgodnie z VDI 2035), wody zimnej i mieszanin woda-glikol | Wilo | DE | 1 | SZT |  | 0.7 | IE5 | zielony / czarny / szary | Karton | 2 | 1 | 1 | 248 | 591 | 380 | 600 | 800 | 525 | 34 | 39 | http://downloads-wilo-select.wilo.com/assets/WIB_WILO27887596.jpg | //cms.media.wilo.com/dcipicxmlfeature/wilo445108/6974065/wilo445108_1.jpg |  | 900 |  |  | https://wilo.com/quick/PL/pl/articleNumber/2204796
8832 | 2206917 | 4062679113012 | Wilo-Stratos GIGA2.0-I 50/1-13/M-0,75 pompa dławnicowa Inline, silnik klasy IE5 | Pompa dławnicowa Inline Wilo-Stratos GIGA2.0-I 50/1-13/M-0,75, silnik klasy IE5, wyświetlacz z odczytem parametrów, ograniczanie przepływu i wyłączanie przy jego braku, regulacja temperaturowa, współpraca z automatyką BMS, wybór trybów regulacji | 4969 | PG3 | 28 | A | 22606 | NIE | 28.13.14 | 84137059 | 0 | 210 | 315 | Wilo-Stratos GIGA2.0-I 50/1-13/M-0,75 | pompa dławnicowa Inline, silnik klasy IE5 | Wilo-Stratos GIGA 2-I | Tłoczenie wody grzewczej (zgodnie z VDI 2035), wody zimnej i mieszanin woda-glikol | Wilo | DE | 1 | SZT |  | 0.7 | IE5 | zielony / czarny / szary | Karton | 2 | 1 | 4 | 248 | 591 | 380 | 600 | 800 | 525 | 36 | 41 | http://downloads-wilo-select.wilo.com/assets/WIB_WILO27887596.jpg | //cms.media.wilo.com/dcipicxmlfeature/wilo445108/6974065/wilo445108_1.jpg |  | 900 |  |  | https://wilo.com/quick/PL/pl/articleNumber/2206917
8833 | 2206977 | 4062679114118 | Wilo-Stratos GIGA2.0-I 50/1-13/M-0,75-R1 pompa dławnicowa Inline, silnik klasy IE5 | Pompa dławnicowa Inline Wilo-Stratos GIGA2.0-I 50/1-13/M-0,75-R1, silnik klasy IE5, wyświetlacz z odczytem parametrów, ograniczanie przepływu i wyłączanie przy jego braku, regulacja temperaturowa, współpraca z automatyką BMS, wybór trybów regulacji | 4380 | PG3 | 28 | A | 22606 | NIE | 28.13.14 | 84137059 | 0 | 210 | 315 | Wilo-Stratos GIGA2.0-I 50/1-13/M-0,75-R1 | pompa dławnicowa Inline, silnik klasy IE5 | Wilo-Stratos GIGA 2-I | Tłoczenie wody grzewczej (zgodnie z VDI 2035), wody zimnej i mieszanin woda-glikol | Wilo | DE | 1 | SZT |  | 0.7 | IE5 | zielony / czarny / szary | Karton | 2 | 1 | 4 | 248 | 591 | 380 | 600 | 800 | 525 | 36 | 41 | http://downloads-wilo-select.wilo.com/assets/WIB_WILO27887596.jpg | //cms.media.wilo.com/dcipicxmlfeature/wilo445108/6974065/wilo445108_1.jpg |  | 900 |  |  | https://wilo.com/quick/PL/pl/articleNumber/2206977
8834 | 2207007 | 4062679114668 | Wilo-Stratos GIGA2.0-I 50/1-13/M-0,75-R1-S1 pompa dławnicowa Inline, silnik klasy IE5 | Pompa dławnicowa Inline Wilo-Stratos GIGA2.0-I 50/1-13/M-0,75-R1-S1, silnik klasy IE5, wyświetlacz z odczytem parametrów, ograniczanie przepływu i wyłączanie przy jego braku, regulacja temperaturowa, współpraca z automatyką BMS, wybór trybów regulacji | 4439 | PG3 | 28 | A | 22606 | NIE | 28.13.14 | 84137059 | 0 | 210 | 315 | Wilo-Stratos GIGA2.0-I 50/1-13/M-0,75-R1-S1 | pompa dławnicowa Inline, silnik klasy IE5 | Wilo-Stratos GIGA 2-I | Tłoczenie wody grzewczej (zgodnie z VDI 2035), wody zimnej i mieszanin woda-glikol | Wilo | DE | 1 | SZT |  | 0.7 | IE5 | zielony / czarny / szary | Karton | 2 | 1 | 4 | 600 | 591 | 380 | 600 | 800 | 525 | 36 | 41 | http://downloads-wilo-select.wilo.com/assets/WIB_WILO27887596.jpg | //cms.media.wilo.com/dcipicxmlfeature/wilo445108/6974065/wilo445108_1.jpg |  | 900 |  |  | https://wilo.com/quick/PL/pl/articleNumber/2207007
8835 | 2206947 | 4062679113562 | Wilo-Stratos GIGA2.0-I 50/1-13/M-0,75-S1 pompa dławnicowa Inline, silnik klasy IE5 | Pompa dławnicowa Inline Wilo-Stratos GIGA2.0-I 50/1-13/M-0,75-S1, silnik klasy IE5, wyświetlacz z odczytem parametrów, ograniczanie przepływu i wyłączanie przy jego braku, regulacja temperaturowa, współpraca z automatyką BMS, wybór trybów regulacji | 5029 | PG3 | 28 | A | 22606 | NIE | 28.13.14 | 84137059 | 0 | 210 | 315 | Wilo-Stratos GIGA2.0-I 50/1-13/M-0,75-S1 | pompa dławnicowa Inline, silnik klasy IE5 | Wilo-Stratos GIGA 2-I | Tłoczenie wody grzewczej (zgodnie z VDI 2035), wody zimnej i mieszanin woda-glikol | Wilo | DE | 1 | SZT |  | 0.7 | IE5 | zielony / czarny / szary | Karton | 2 | 1 | 4 | 248 | 591 | 380 | 600 | 800 | 525 | 36 | 41 | http://downloads-wilo-select.wilo.com/assets/WIB_WILO27887596.jpg | //cms.media.wilo.com/dcipicxmlfeature/wilo445108/6974065/wilo445108_1.jpg |  | 900 |  |  | https://wilo.com/quick/PL/pl/articleNumber/2206947
8836 | 2204733 | 4062679106199 | Wilo-Stratos GIGA2.0-I 50/1-17/1,1 pompa dławnicowa Inline, silnik klasy IE5 | Pompa dławnicowa Inline Wilo-Stratos GIGA2.0-I 50/1-17/1,1, silnik klasy IE5, wyświetlacz z odczytem parametrów, ograniczanie przepływu i wyłączanie przy jego braku, regulacja temperaturowa, współpraca z automatyką BMS, wybór trybów regulacji | 5398 | PG3 | 28 | K | 22606 | NIE | 28.13.14 | 84137059 | 0 | 210 | 315 | Wilo-Stratos GIGA2.0-I 50/1-17/1,1 | pompa dławnicowa Inline, silnik klasy IE5 | Wilo-Stratos GIGA 2-I | Tłoczenie wody grzewczej (zgodnie z VDI 2035), wody zimnej i mieszanin woda-glikol | Wilo | DE | 1 | SZT |  | 0.7 | IE5 | zielony / czarny / szary | Karton | 2 | 1 | 1 | 248 | 591 | 380 | 600 | 800 | 525 | 35.5 | 41 | http://downloads-wilo-select.wilo.com/assets/WIB_WILO27887596.jpg | //cms.media.wilo.com/dcipicxmlfeature/wilo445108/6974065/wilo445108_1.jpg |  | 1200 |  |  | https://wilo.com/quick/PL/pl/articleNumber/2204733
8837 | 2204857 | 4062679107899 | Wilo-Stratos GIGA2.0-I 50/1-17/1,1-R1 pompa dławnicowa Inline, silnik klasy IE5 | Pompa dławnicowa Inline Wilo-Stratos GIGA2.0-I 50/1-17/1,1-R1, silnik klasy IE5, wyświetlacz z odczytem parametrów, ograniczanie przepływu i wyłączanie przy jego braku, regulacja temperaturowa, współpraca z automatyką BMS, wybór trybów regulacji | 4809 | PG3 | 28 | K | 22606 | NIE | 28.13.14 | 84137059 | 0 | 210 | 315 | Wilo-Stratos GIGA2.0-I 50/1-17/1,1-R1 | pompa dławnicowa Inline, silnik klasy IE5 | Wilo-Stratos GIGA 2-I | Tłoczenie wody grzewczej (zgodnie z VDI 2035), wody zimnej i mieszanin woda-glikol | Wilo | DE | 1 | SZT |  | 0.7 | IE5 | zielony / czarny / szary | Karton | 2 | 1 | 1 | 248 | 591 | 380 | 600 | 800 | 525 | 35.5 | 41 | http://downloads-wilo-select.wilo.com/assets/WIB_WILO27887596.jpg | //cms.media.wilo.com/dcipicxmlfeature/wilo445108/6974065/wilo445108_1.jpg |  | 1200 |  |  | https://wilo.com/quick/PL/pl/articleNumber/2204857
8838 | 2204919 | 4062679108742 | Wilo-Stratos GIGA2.0-I 50/1-17/1,1-R1-S1 pompa dławnicowa Inline, silnik klasy IE5 | Pompa dławnicowa Inline Wilo-Stratos GIGA2.0-I 50/1-17/1,1-R1-S1, silnik klasy IE5, wyświetlacz z odczytem parametrów, ograniczanie przepływu i wyłączanie przy jego braku, regulacja temperaturowa, współpraca z automatyką BMS, wybór trybów regulacji | 4868 | PG3 | 28 | K | 22606 | NIE | 28.13.14 | 84137059 | 0 | 210 | 315 | Wilo-Stratos GIGA2.0-I 50/1-17/1,1-R1-S1 | pompa dławnicowa Inline, silnik klasy IE5 | Wilo-Stratos GIGA 2-I | Tłoczenie wody grzewczej (zgodnie z VDI 2035), wody zimnej i mieszanin woda-glikol | Wilo | DE | 1 | SZT |  | 0.7 | IE5 | zielony / czarny / szary | Karton | 2 | 1 | 1 | 248 | 591 | 380 | 600 | 800 | 525 | 35.5 | 41 | http://downloads-wilo-select.wilo.com/assets/WIB_WILO27887596.jpg | //cms.media.wilo.com/dcipicxmlfeature/wilo445108/6974065/wilo445108_1.jpg |  | 1200 |  |  | https://wilo.com/quick/PL/pl/articleNumber/2204919
8839 | 2204795 | 4062679107042 | Wilo-Stratos GIGA2.0-I 50/1-17/1,1-S1 pompa dławnicowa Inline, silnik klasy IE5 | Pompa dławnicowa Inline Wilo-Stratos GIGA2.0-I 50/1-17/1,1-S1, silnik klasy IE5, wyświetlacz z odczytem parametrów, ograniczanie przepływu i wyłączanie przy jego braku, regulacja temperaturowa, współpraca z automatyką BMS, wybór trybów regulacji | 5458 | PG3 | 28 | K | 22606 | NIE | 28.13.14 | 84137059 | 0 | 210 | 315 | Wilo-Stratos GIGA2.0-I 50/1-17/1,1-S1 | pompa dławnicowa Inline, silnik klasy IE5 | Wilo-Stratos GIGA 2-I | Tłoczenie wody grzewczej (zgodnie z VDI 2035), wody zimnej i mieszanin woda-glikol | Wilo | DE | 1 | SZT |  | 0.7 | IE5 | zielony / czarny / szary | Karton | 2 | 1 | 1 | 248 | 591 | 380 | 600 | 800 | 525 | 35.5 | 41 | http://downloads-wilo-select.wilo.com/assets/WIB_WILO27887596.jpg | //cms.media.wilo.com/dcipicxmlfeature/wilo445108/6974065/wilo445108_1.jpg |  | 1200 |  |  | https://wilo.com/quick/PL/pl/articleNumber/2204795
8840 | 2206916 | 4062679113005 | Wilo-Stratos GIGA2.0-I 50/1-17/M-1,1 pompa dławnicowa Inline, silnik klasy IE5 | Pompa dławnicowa Inline Wilo-Stratos GIGA2.0-I 50/1-17/M-1,1, silnik klasy IE5, wyświetlacz z odczytem parametrów, ograniczanie przepływu i wyłączanie przy jego braku, regulacja temperaturowa, współpraca z automatyką BMS, wybór trybów regulacji | 5398 | PG3 | 28 | A | 22606 | NIE | 28.13.14 | 84137059 | 0 | 210 | 315 | Wilo-Stratos GIGA2.0-I 50/1-17/M-1,1 | pompa dławnicowa Inline, silnik klasy IE5 | Wilo-Stratos GIGA 2-I | Tłoczenie wody grzewczej (zgodnie z VDI 2035), wody zimnej i mieszanin woda-glikol | Wilo | DE | 1 | SZT |  | 0.7 | IE5 | zielony / czarny / szary | Karton | 2 | 1 | 4 | 248 | 591 | 380 | 600 | 800 | 525 | 37 | 42 | http://downloads-wilo-select.wilo.com/assets/WIB_WILO27887596.jpg | //cms.media.wilo.com/dcipicxmlfeature/wilo445108/6974065/wilo445108_1.jpg |  | 1300 |  |  | https://wilo.com/quick/PL/pl/articleNumber/2206916
8841 | 2206976 | 4062679114101 | Wilo-Stratos GIGA2.0-I 50/1-17/M-1,1-R1 pompa dławnicowa Inline, silnik klasy IE5 | Pompa dławnicowa Inline Wilo-Stratos GIGA2.0-I 50/1-17/M-1,1-R1, silnik klasy IE5, wyświetlacz z odczytem parametrów, ograniczanie przepływu i wyłączanie przy jego braku, regulacja temperaturowa, współpraca z automatyką BMS, wybór trybów regulacji | 4809 | PG3 | 28 | A | 22606 | NIE | 28.13.14 | 84137059 | 0 | 210 | 315 | Wilo-Stratos GIGA2.0-I 50/1-17/M-1,1-R1 | pompa dławnicowa Inline, silnik klasy IE5 | Wilo-Stratos GIGA 2-I | Tłoczenie wody grzewczej (zgodnie z VDI 2035), wody zimnej i mieszanin woda-glikol | Wilo | DE | 1 | SZT |  | 0.7 | IE5 | zielony / czarny / szary | Karton | 2 | 1 | 4 | 248 | 591 | 380 | 600 | 800 | 525 | 37 | 42 | http://downloads-wilo-select.wilo.com/assets/WIB_WILO27887596.jpg | //cms.media.wilo.com/dcipicxmlfeature/wilo445108/6974065/wilo445108_1.jpg |  | 1300 |  |  | https://wilo.com/quick/PL/pl/articleNumber/2206976
8842 | 2207006 | 4062679114651 | Wilo-Stratos GIGA2.0-I 50/1-17/M-1,1-R1-S1 pompa dławnicowa Inline, silnik klasy IE5 | Pompa dławnicowa Inline Wilo-Stratos GIGA2.0-I 50/1-17/M-1,1-R1-S1, silnik klasy IE5, wyświetlacz z odczytem parametrów, ograniczanie przepływu i wyłączanie przy jego braku, regulacja temperaturowa, współpraca z automatyką BMS, wybór trybów regulacji | 4868 | PG3 | 28 | A | 22606 | NIE | 28.13.14 | 84137059 | 0 | 210 | 315 | Wilo-Stratos GIGA2.0-I 50/1-17/M-1,1-R1-S1 | pompa dławnicowa Inline, silnik klasy IE5 | Wilo-Stratos GIGA 2-I | Tłoczenie wody grzewczej (zgodnie z VDI 2035), wody zimnej i mieszanin woda-glikol | Wilo | DE | 1 | SZT |  | 0.7 | IE5 | zielony / czarny / szary | Karton | 2 | 1 | 4 | 600 | 591 | 380 | 600 | 800 | 525 | 37 | 42 | http://downloads-wilo-select.wilo.com/assets/WIB_WILO27887596.jpg | //cms.media.wilo.com/dcipicxmlfeature/wilo445108/6974065/wilo445108_1.jpg |  | 1300 |  |  | https://wilo.com/quick/PL/pl/articleNumber/2207006
8843 | 2206946 | 4062679113555 | Wilo-Stratos GIGA2.0-I 50/1-17/M-1,1-S1 pompa dławnicowa Inline, silnik klasy IE5 | Pompa dławnicowa Inline Wilo-Stratos GIGA2.0-I 50/1-17/M-1,1-S1, silnik klasy IE5, wyświetlacz z odczytem parametrów, ograniczanie przepływu i wyłączanie przy jego braku, regulacja temperaturowa, współpraca z automatyką BMS, wybór trybów regulacji | 5458 | PG3 | 28 | A | 22606 | NIE | 28.13.14 | 84137059 | 0 | 210 | 315 | Wilo-Stratos GIGA2.0-I 50/1-17/M-1,1-S1 | pompa dławnicowa Inline, silnik klasy IE5 | Wilo-Stratos GIGA 2-I | Tłoczenie wody grzewczej (zgodnie z VDI 2035), wody zimnej i mieszanin woda-glikol | Wilo | DE | 1 | SZT |  | 0.7 | IE5 | zielony / czarny / szary | Karton | 2 | 1 | 4 | 248 | 591 | 380 | 600 | 800 | 525 | 37 | 42 | http://downloads-wilo-select.wilo.com/assets/WIB_WILO27887596.jpg | //cms.media.wilo.com/dcipicxmlfeature/wilo445108/6974065/wilo445108_1.jpg |  | 1300 |  |  | https://wilo.com/quick/PL/pl/articleNumber/2206946
8844 | 2204732 | 4062679000787 | Wilo-Stratos GIGA2.0-I 50/1-20/1,5 pompa dławnicowa Inline, silnik klasy IE5 | Pompa dławnicowa Inline Wilo-Stratos GIGA2.0-I 50/1-20/1,5, silnik klasy IE5, wyświetlacz z odczytem parametrów, ograniczanie przepływu i wyłączanie przy jego braku, regulacja temperaturowa, współpraca z automatyką BMS, wybór trybów regulacji | 6275 | PG3 | 4 | L | 22606 | NIE | 28.13.14 | 84137059 | 0 | 210 | 315 | Wilo-Stratos GIGA2.0-I 50/1-20/1,5 | pompa dławnicowa Inline, silnik klasy IE5 | Wilo-Stratos GIGA 2-I | Tłoczenie wody grzewczej (zgodnie z VDI 2035), wody zimnej i mieszanin woda-glikol | Wilo | DE | 1 | SZT |  | 0.7 | IE5 | zielony / czarny / szary | Karton | 2 | 1 | 1 | 268 | 561 | 380 | 268 | 800 | 525 | 37 | 41 | http://downloads-wilo-select.wilo.com/assets/WIB_WILO27887598.jpg | //cms.media.wilo.com/dcipicxmlfeature/wilo445109/6974055/wilo445109_1.jpg |  | 1600 |  |  | https://wilo.com/quick/PL/pl/articleNumber/2204732
8845 | 2204856 | 4062679018201 | Wilo-Stratos GIGA2.0-I 50/1-20/1,5-R1 pompa dławnicowa Inline, silnik klasy IE5 | Pompa dławnicowa Inline Wilo-Stratos GIGA2.0-I 50/1-20/1,5-R1, silnik klasy IE5, wyświetlacz z odczytem parametrów, ograniczanie przepływu i wyłączanie przy jego braku, regulacja temperaturowa, współpraca z automatyką BMS, wybór trybów regulacji | 5685 | PG3 | 14 | C | 22606 | NIE | 28.13.14 | 84137059 | 0 | 210 | 315 | Wilo-Stratos GIGA2.0-I 50/1-20/1,5-R1 | pompa dławnicowa Inline, silnik klasy IE5 | Wilo-Stratos GIGA 2-I | Tłoczenie wody grzewczej (zgodnie z VDI 2035), wody zimnej i mieszanin woda-glikol | Wilo | DE | 1 | SZT |  | 0.7 | IE5 | zielony / czarny / szary | Karton | 2 | 1 | 1 | 268 | 561 | 380 | 268 | 800 | 525 | 37 | 41 | http://downloads-wilo-select.wilo.com/assets/WIB_WILO27887598.jpg | //cms.media.wilo.com/dcipicxmlfeature/wilo445109/6974055/wilo445109_1.jpg |  | 1600 |  |  | https://wilo.com/quick/PL/pl/articleNumber/2204856
8846 | 2204918 | 4062679018447 | Wilo-Stratos GIGA2.0-I 50/1-20/1,5-R1-S1 pompa dławnicowa Inline, silnik klasy IE5 | Pompa dławnicowa Inline Wilo-Stratos GIGA2.0-I 50/1-20/1,5-R1-S1, silnik klasy IE5, wyświetlacz z odczytem parametrów, ograniczanie przepływu i wyłączanie przy jego braku, regulacja temperaturowa, współpraca z automatyką BMS, wybór trybów regulacji | 5745 | PG3 | 28 | K | 22606 | NIE | 28.13.14 | 84137059 | 0 | 210 | 315 | Wilo-Stratos GIGA2.0-I 50/1-20/1,5-R1-S1 | pompa dławnicowa Inline, silnik klasy IE5 | Wilo-Stratos GIGA 2-I | Tłoczenie wody grzewczej (zgodnie z VDI 2035), wody zimnej i mieszanin woda-glikol | Wilo | DE | 1 | SZT |  | 0.7 | IE5 | zielony / czarny / szary | Karton | 2 | 1 | 1 | 268 | 561 | 380 | 268 | 800 | 525 | 37 | 41 | http://downloads-wilo-select.wilo.com/assets/WIB_WILO27887598.jpg | //cms.media.wilo.com/dcipicxmlfeature/wilo445109/6974055/wilo445109_1.jpg |  | 1600 |  |  | https://wilo.com/quick/PL/pl/articleNumber/2204918
8847 | 2204794 | 4062679017860 | Wilo-Stratos GIGA2.0-I 50/1-20/1,5-S1 pompa dławnicowa Inline, silnik klasy IE5 | Pompa dławnicowa Inline Wilo-Stratos GIGA2.0-I 50/1-20/1,5-S1, silnik klasy IE5, wyświetlacz z odczytem parametrów, ograniczanie przepływu i wyłączanie przy jego braku, regulacja temperaturowa, współpraca z automatyką BMS, wybór trybów regulacji | 6334 | PG3 | 28 | K | 22606 | NIE | 28.13.14 | 84137059 | 0 | 210 | 315 | Wilo-Stratos GIGA2.0-I 50/1-20/1,5-S1 | pompa dławnicowa Inline, silnik klasy IE5 | Wilo-Stratos GIGA 2-I | Tłoczenie wody grzewczej (zgodnie z VDI 2035), wody zimnej i mieszanin woda-glikol | Wilo | DE | 1 | SZT |  | 0.7 | IE5 | zielony / czarny / szary | Karton | 2 | 1 | 1 | 268 | 561 | 380 | 268 | 800 | 525 | 37 | 41 | http://downloads-wilo-select.wilo.com/assets/WIB_WILO27887598.jpg | //cms.media.wilo.com/dcipicxmlfeature/wilo445109/6974055/wilo445109_1.jpg |  | 1600 |  |  | https://wilo.com/quick/PL/pl/articleNumber/2204794
8848 | 2206915 | 4062679112992 | Wilo-Stratos GIGA2.0-I 50/1-20/M-1,5 pompa dławnicowa Inline, silnik klasy IE5 | Pompa dławnicowa Inline Wilo-Stratos GIGA2.0-I 50/1-20/M-1,5, silnik klasy IE5, wyświetlacz z odczytem parametrów, ograniczanie przepływu i wyłączanie przy jego braku, regulacja temperaturowa, współpraca z automatyką BMS, wybór trybów regulacji | 6275 | PG3 | 28 | A | 22606 | NIE | 28.13.14 | 84137059 | 0 | 210 | 315 | Wilo-Stratos GIGA2.0-I 50/1-20/M-1,5 | pompa dławnicowa Inline, silnik klasy IE5 | Wilo-Stratos GIGA 2-I | Tłoczenie wody grzewczej (zgodnie z VDI 2035), wody zimnej i mieszanin woda-glikol | Wilo | DE | 1 | SZT |  | 0.7 | IE5 | zielony / czarny / szary | Karton | 2 | 1 | 4 | 248 | 591 | 380 | 600 | 800 | 525 | 37 | 42 | http://downloads-wilo-select.wilo.com/assets/WIB_WILO27887596.jpg | //cms.media.wilo.com/dcipicxmlfeature/wilo445108/6974065/wilo445108_1.jpg |  | 1500 |  |  | https://wilo.com/quick/PL/pl/articleNumber/2206915
8849 | 2206975 | 4062679114095 | Wilo-Stratos GIGA2.0-I 50/1-20/M-1,5-R1 pompa dławnicowa Inline, silnik klasy IE5 | Pompa dławnicowa Inline Wilo-Stratos GIGA2.0-I 50/1-20/M-1,5-R1, silnik klasy IE5, wyświetlacz z odczytem parametrów, ograniczanie przepływu i wyłączanie przy jego braku, regulacja temperaturowa, współpraca z automatyką BMS, wybór trybów regulacji | 5685 | PG3 | 28 | A | 22606 | NIE | 28.13.14 | 84137059 | 0 | 210 | 315 | Wilo-Stratos GIGA2.0-I 50/1-20/M-1,5-R1 | pompa dławnicowa Inline, silnik klasy IE5 | Wilo-Stratos GIGA 2-I | Tłoczenie wody grzewczej (zgodnie z VDI 2035), wody zimnej i mieszanin woda-glikol | Wilo | DE | 1 | SZT |  | 0.7 | IE5 | zielony / czarny / szary | Karton | 2 | 1 | 4 | 248 | 591 | 380 | 600 | 800 | 525 | 37 | 42 | http://downloads-wilo-select.wilo.com/assets/WIB_WILO27887596.jpg | //cms.media.wilo.com/dcipicxmlfeature/wilo445108/6974065/wilo445108_1.jpg |  | 1500 |  |  | https://wilo.com/quick/PL/pl/articleNumber/2206975
8850 | 2207005 | 4062679114644 | Wilo-Stratos GIGA2.0-I 50/1-20/M-1,5-R1-S1 pompa dławnicowa Inline, silnik klasy IE5 | Pompa dławnicowa Inline Wilo-Stratos GIGA2.0-I 50/1-20/M-1,5-R1-S1, silnik klasy IE5, wyświetlacz z odczytem parametrów, ograniczanie przepływu i wyłączanie przy jego braku, regulacja temperaturowa, współpraca z automatyką BMS, wybór trybów regulacji | 5745 | PG3 | 28 | A | 22606 | NIE | 28.13.14 | 84137059 | 0 | 210 | 315 | Wilo-Stratos GIGA2.0-I 50/1-20/M-1,5-R1-S1 | pompa dławnicowa Inline, silnik klasy IE5 | Wilo-Stratos GIGA 2-I | Tłoczenie wody grzewczej (zgodnie z VDI 2035), wody zimnej i mieszanin woda-glikol | Wilo | DE | 1 | SZT |  | 0.7 | IE5 | zielony / czarny / szary | Karton | 2 | 1 | 4 | 600 | 591 | 380 | 600 | 800 | 525 | 37 | 42 | http://downloads-wilo-select.wilo.com/assets/WIB_WILO27887596.jpg | //cms.media.wilo.com/dcipicxmlfeature/wilo445108/6974065/wilo445108_1.jpg |  | 1500 |  |  | https://wilo.com/quick/PL/pl/articleNumber/2207005
8851 | 2206945 | 4062679113548 | Wilo-Stratos GIGA2.0-I 50/1-20/M-1,5-S1 pompa dławnicowa Inline, silnik klasy IE5 | Pompa dławnicowa Inline Wilo-Stratos GIGA2.0-I 50/1-20/M-1,5-S1, silnik klasy IE5, wyświetlacz z odczytem parametrów, ograniczanie przepływu i wyłączanie przy jego braku, regulacja temperaturowa, współpraca z automatyką BMS, wybór trybów regulacji | 6334 | PG3 | 28 | A | 22606 | NIE | 28.13.14 | 84137059 | 0 | 210 | 315 | Wilo-Stratos GIGA2.0-I 50/1-20/M-1,5-S1 | pompa dławnicowa Inline, silnik klasy IE5 | Wilo-Stratos GIGA 2-I | Tłoczenie wody grzewczej (zgodnie z VDI 2035), wody zimnej i mieszanin woda-glikol | Wilo | DE | 1 | SZT |  | 0.7 | IE5 | zielony / czarny / szary | Karton | 2 | 1 | 4 | 248 | 591 | 380 | 600 | 800 | 525 | 37 | 42 | http://downloads-wilo-select.wilo.com/assets/WIB_WILO27887596.jpg | //cms.media.wilo.com/dcipicxmlfeature/wilo445108/6974065/wilo445108_1.jpg |  | 1500 |  |  | https://wilo.com/quick/PL/pl/articleNumber/2206945
8852 | 2204738 | 4048482941110 | Wilo-Stratos GIGA2.0-I 50/1-30/2,2 pompa dławnicowa Inline, silnik klasy IE5 | Pompa dławnicowa Inline Wilo-Stratos GIGA2.0-I 50/1-30/2,2, silnik klasy IE5, wyświetlacz z odczytem parametrów, ograniczanie przepływu i wyłączanie przy jego braku, regulacja temperaturowa, współpraca z automatyką BMS, wybór trybów regulacji | 6851 | PG3 | 4 | L | 22606 | NIE | 28.13.14 | 84137059 | 0 | 210 | 315 | Wilo-Stratos GIGA2.0-I 50/1-30/2,2 | pompa dławnicowa Inline, silnik klasy IE5 | Wilo-Stratos GIGA 2-I | Tłoczenie wody grzewczej (zgodnie z VDI 2035), wody zimnej i mieszanin woda-glikol | Wilo | DE | 1 | SZT |  | 0.7 | IE5 | zielony / czarny / szary | Karton | 2 | 1 | 1 | 268 | 560 | 380 | 268 | 800 | 525 | 37 | 41 | http://downloads-wilo-select.wilo.com/assets/WIB_WILO27887598.jpg | //cms.media.wilo.com/dcipicxmlfeature/wilo445109/6974055/wilo445109_1.jpg |  | 2600 |  |  | https://wilo.com/quick/PL/pl/articleNumber/2204738
8853 | 2204862 | 4062679018225 | Wilo-Stratos GIGA2.0-I 50/1-30/2,2-R1 pompa dławnicowa Inline, silnik klasy IE5 | Pompa dławnicowa Inline Wilo-Stratos GIGA2.0-I 50/1-30/2,2-R1, silnik klasy IE5, wyświetlacz z odczytem parametrów, ograniczanie przepływu i wyłączanie przy jego braku, regulacja temperaturowa, współpraca z automatyką BMS, wybór trybów regulacji | 6262 | PG3 | 14 | C | 22606 | NIE | 28.13.14 | 84137059 | 0 | 210 | 315 | Wilo-Stratos GIGA2.0-I 50/1-30/2,2-R1 | pompa dławnicowa Inline, silnik klasy IE5 | Wilo-Stratos GIGA 2-I | Tłoczenie wody grzewczej (zgodnie z VDI 2035), wody zimnej i mieszanin woda-glikol | Wilo | DE | 1 | SZT |  | 0.7 | IE5 | zielony / czarny / szary | Karton | 2 | 1 | 1 | 268 | 560 | 380 | 268 | 800 | 525 | 37 | 41 | http://downloads-wilo-select.wilo.com/assets/WIB_WILO27887598.jpg | //cms.media.wilo.com/dcipicxmlfeature/wilo445109/6974055/wilo445109_1.jpg |  | 2600 |  |  | https://wilo.com/quick/PL/pl/articleNumber/2204862
8854 | 2204924 | 4062679018461 | Wilo-Stratos GIGA2.0-I 50/1-30/2,2-R1-S1 pompa dławnicowa Inline, silnik klasy IE5 | Pompa dławnicowa Inline Wilo-Stratos GIGA2.0-I 50/1-30/2,2-R1-S1, silnik klasy IE5, wyświetlacz z odczytem parametrów, ograniczanie przepływu i wyłączanie przy jego braku, regulacja temperaturowa, współpraca z automatyką BMS, wybór trybów regulacji | 6321 | PG3 | 28 | K | 22606 | NIE | 28.13.14 | 84137059 | 0 | 210 | 315 | Wilo-Stratos GIGA2.0-I 50/1-30/2,2-R1-S1 | pompa dławnicowa Inline, silnik klasy IE5 | Wilo-Stratos GIGA 2-I | Tłoczenie wody grzewczej (zgodnie z VDI 2035), wody zimnej i mieszanin woda-glikol | Wilo | DE | 1 | SZT |  | 0.7 | IE5 | zielony / czarny / szary | Karton | 2 | 1 | 1 | 268 | 560 | 380 | 268 | 800 | 525 | 37 | 41 | http://downloads-wilo-select.wilo.com/assets/WIB_WILO27887598.jpg | //cms.media.wilo.com/dcipicxmlfeature/wilo445109/6974055/wilo445109_1.jpg |  | 2600 |  |  | https://wilo.com/quick/PL/pl/articleNumber/2204924
8855 | 2204800 | 4062679017884 | Wilo-Stratos GIGA2.0-I 50/1-30/2,2-S1 pompa dławnicowa Inline, silnik klasy IE5 | Pompa dławnicowa Inline Wilo-Stratos GIGA2.0-I 50/1-30/2,2-S1, silnik klasy IE5, wyświetlacz z odczytem parametrów, ograniczanie przepływu i wyłączanie przy jego braku, regulacja temperaturowa, współpraca z automatyką BMS, wybór trybów regulacji | 6911 | PG3 | 28 | K | 22606 | NIE | 28.13.14 | 84137059 | 0 | 210 | 315 | Wilo-Stratos GIGA2.0-I 50/1-30/2,2-S1 | pompa dławnicowa Inline, silnik klasy IE5 | Wilo-Stratos GIGA 2-I | Tłoczenie wody grzewczej (zgodnie z VDI 2035), wody zimnej i mieszanin woda-glikol | Wilo | DE | 1 | SZT |  | 0.7 | IE5 | zielony / czarny / szary | Karton | 2 | 1 | 1 | 268 | 560 | 380 | 268 | 800 | 525 | 37 | 41 | http://downloads-wilo-select.wilo.com/assets/WIB_WILO27887598.jpg | //cms.media.wilo.com/dcipicxmlfeature/wilo445109/6974055/wilo445109_1.jpg |  | 2600 |  |  | https://wilo.com/quick/PL/pl/articleNumber/2204800
8856 | 2204737 | 4048482941080 | Wilo-Stratos GIGA2.0-I 50/1-37/3,0 pompa dławnicowa Inline, silnik klasy IE5 | Pompa dławnicowa Inline Wilo-Stratos GIGA2.0-I 50/1-37/3,0, silnik klasy IE5, wyświetlacz z odczytem parametrów, ograniczanie przepływu i wyłączanie przy jego braku, regulacja temperaturowa, współpraca z automatyką BMS, wybór trybów regulacji | 7121 | PG3 | 14 | C | 22606 | NIE | 28.13.14 | 84137059 | 0 | 210 | 315 | Wilo-Stratos GIGA2.0-I 50/1-37/3,0 | pompa dławnicowa Inline, silnik klasy IE5 | Wilo-Stratos GIGA 2-I | Tłoczenie wody grzewczej (zgodnie z VDI 2035), wody zimnej i mieszanin woda-glikol | Wilo | DE | 1 | SZT |  | 0.7 | IE5 | zielony / czarny / szary | Karton | 2 | 1 | 1 | 268 | 560 | 377 | 268 | 800 | 525 | 39 | 43 | http://downloads-wilo-select.wilo.com/assets/WIB_WILO27887598.jpg | //cms.media.wilo.com/dcipicxmlfeature/wilo445109/6974055/wilo445109_1.jpg |  | 3300 |  |  | https://wilo.com/quick/PL/pl/articleNumber/2204737
8857 | 2204861 | 4062679018218 | Wilo-Stratos GIGA2.0-I 50/1-37/3,0-R1 pompa dławnicowa Inline, silnik klasy IE5 | Pompa dławnicowa Inline Wilo-Stratos GIGA2.0-I 50/1-37/3,0-R1, silnik klasy IE5, wyświetlacz z odczytem parametrów, ograniczanie przepływu i wyłączanie przy jego braku, regulacja temperaturowa, współpraca z automatyką BMS, wybór trybów regulacji | 6531 | PG3 | 14 | C | 22606 | NIE | 28.13.14 | 84137059 | 0 | 210 | 315 | Wilo-Stratos GIGA2.0-I 50/1-37/3,0-R1 | pompa dławnicowa Inline, silnik klasy IE5 | Wilo-Stratos GIGA 2-I | Tłoczenie wody grzewczej (zgodnie z VDI 2035), wody zimnej i mieszanin woda-glikol | Wilo | DE | 1 | SZT |  | 0.7 | IE5 | zielony / czarny / szary | Karton | 2 | 1 | 1 | 268 | 560 | 377 | 268 | 800 | 525 | 39 | 43 | http://downloads-wilo-select.wilo.com/assets/WIB_WILO27887598.jpg | //cms.media.wilo.com/dcipicxmlfeature/wilo445109/6974055/wilo445109_1.jpg |  | 3300 |  |  | https://wilo.com/quick/PL/pl/articleNumber/2204861
8858 | 2204923 | 4062679018454 | Wilo-Stratos GIGA2.0-I 50/1-37/3,0-R1-S1 pompa dławnicowa Inline, silnik klasy IE5 | Pompa dławnicowa Inline Wilo-Stratos GIGA2.0-I 50/1-37/3,0-R1-S1, silnik klasy IE5, wyświetlacz z odczytem parametrów, ograniczanie przepływu i wyłączanie przy jego braku, regulacja temperaturowa, współpraca z automatyką BMS, wybór trybów regulacji | 6591 | PG3 | 28 | K | 22606 | NIE | 28.13.14 | 84137059 | 0 | 210 | 315 | Wilo-Stratos GIGA2.0-I 50/1-37/3,0-R1-S1 | pompa dławnicowa Inline, silnik klasy IE5 | Wilo-Stratos GIGA 2-I | Tłoczenie wody grzewczej (zgodnie z VDI 2035), wody zimnej i mieszanin woda-glikol | Wilo | DE | 1 | SZT |  | 0.7 | IE5 | zielony / czarny / szary | Karton | 2 | 1 | 1 | 268 | 560 | 377 | 268 | 800 | 525 | 39 | 43 | http://downloads-wilo-select.wilo.com/assets/WIB_WILO27887598.jpg | //cms.media.wilo.com/dcipicxmlfeature/wilo445109/6974055/wilo445109_1.jpg |  | 3300 |  |  | https://wilo.com/quick/PL/pl/articleNumber/2204923
8859 | 2204799 | 4062679017877 | Wilo-Stratos GIGA2.0-I 50/1-37/3,0-S1 pompa dławnicowa Inline, silnik klasy IE5 | Pompa dławnicowa Inline Wilo-Stratos GIGA2.0-I 50/1-37/3,0-S1, silnik klasy IE5, wyświetlacz z odczytem parametrów, ograniczanie przepływu i wyłączanie przy jego braku, regulacja temperaturowa, współpraca z automatyką BMS, wybór trybów regulacji | 7180 | PG3 | 28 | K | 22606 | NIE | 28.13.14 | 84137059 | 0 | 210 | 315 | Wilo-Stratos GIGA2.0-I 50/1-37/3,0-S1 | pompa dławnicowa Inline, silnik klasy IE5 | Wilo-Stratos GIGA 2-I | Tłoczenie wody grzewczej (zgodnie z VDI 2035), wody zimnej i mieszanin woda-glikol | Wilo | DE | 1 | SZT |  | 0.7 | IE5 | zielony / czarny / szary | Karton | 2 | 1 | 1 | 268 | 560 | 377 | 268 | 800 | 525 | 39 | 43 | http://downloads-wilo-select.wilo.com/assets/WIB_WILO27887598.jpg | //cms.media.wilo.com/dcipicxmlfeature/wilo445109/6974055/wilo445109_1.jpg |  | 3300 |  |  | https://wilo.com/quick/PL/pl/articleNumber/2204799
8860 | 2206919 | 4062679113036 | Wilo-Stratos GIGA2.0-I 50/1-8/M-0,37 pompa dławnicowa Inline, silnik klasy IE5 | Pompa dławnicowa Inline Wilo-Stratos GIGA2.0-I 50/1-8/M-0,37, silnik klasy IE5, wyświetlacz z odczytem parametrów, ograniczanie przepływu i wyłączanie przy jego braku, regulacja temperaturowa, współpraca z automatyką BMS, wybór trybów regulacji | 4384 | PG3 | 28 | A | 22606 | NIE | 28.13.14 | 84137059 | 0 | 210 | 315 | Wilo-Stratos GIGA2.0-I 50/1-8/M-0,37 | pompa dławnicowa Inline, silnik klasy IE5 | Wilo-Stratos GIGA 2-I | Tłoczenie wody grzewczej (zgodnie z VDI 2035), wody zimnej i mieszanin woda-glikol | Wilo | DE | 1 | SZT |  | 0.7 | IE5 | zielony / czarny / szary | Karton | 2 | 1 | 4 | 248 | 591 | 380 | 600 | 800 | 525 | 36 | 41 | http://downloads-wilo-select.wilo.com/assets/WIB_WILO27887596.jpg | //cms.media.wilo.com/dcipicxmlfeature/wilo445108/6974065/wilo445108_1.jpg |  | 400 |  |  | https://wilo.com/quick/PL/pl/articleNumber/2206919
8861 | 2206979 | 4062679114132 | Wilo-Stratos GIGA2.0-I 50/1-8/M-0,37-R1 pompa dławnicowa Inline, silnik klasy IE5 | Pompa dławnicowa Inline Wilo-Stratos GIGA2.0-I 50/1-8/M-0,37-R1, silnik klasy IE5, wyświetlacz z odczytem parametrów, ograniczanie przepływu i wyłączanie przy jego braku, regulacja temperaturowa, współpraca z automatyką BMS, wybór trybów regulacji | 3796 | PG3 | 28 | A | 22606 | NIE | 28.13.14 | 84137059 | 0 | 210 | 315 | Wilo-Stratos GIGA2.0-I 50/1-8/M-0,37-R1 | pompa dławnicowa Inline, silnik klasy IE5 | Wilo-Stratos GIGA 2-I | Tłoczenie wody grzewczej (zgodnie z VDI 2035), wody zimnej i mieszanin woda-glikol | Wilo | DE | 1 | SZT |  | 0.7 | IE5 | zielony / czarny / szary | Karton | 2 | 1 | 4 | 248 | 591 | 380 | 600 | 800 | 525 | 36 | 41 | http://downloads-wilo-select.wilo.com/assets/WIB_WILO27887596.jpg | //cms.media.wilo.com/dcipicxmlfeature/wilo445108/6974065/wilo445108_1.jpg |  | 400 |  |  | https://wilo.com/quick/PL/pl/articleNumber/2206979
8862 | 2207009 | 4062679114682 | Wilo-Stratos GIGA2.0-I 50/1-8/M-0,37-R1-S1 pompa dławnicowa Inline, silnik klasy IE5 | Pompa dławnicowa Inline Wilo-Stratos GIGA2.0-I 50/1-8/M-0,37-R1-S1, silnik klasy IE5, wyświetlacz z odczytem parametrów, ograniczanie przepływu i wyłączanie przy jego braku, regulacja temperaturowa, współpraca z automatyką BMS, wybór trybów regulacji | 3855 | PG3 | 28 | A | 22606 | NIE | 28.13.14 | 84137059 | 0 | 210 | 315 | Wilo-Stratos GIGA2.0-I 50/1-8/M-0,37-R1-S1 | pompa dławnicowa Inline, silnik klasy IE5 | Wilo-Stratos GIGA 2-I | Tłoczenie wody grzewczej (zgodnie z VDI 2035), wody zimnej i mieszanin woda-glikol | Wilo | DE | 1 | SZT |  | 0.7 | IE5 | zielony / czarny / szary | Karton | 2 | 1 | 4 | 600 | 591 | 380 | 600 | 800 | 525 | 36 | 41 | http://downloads-wilo-select.wilo.com/assets/WIB_WILO27887596.jpg | //cms.media.wilo.com/dcipicxmlfeature/wilo445108/6974065/wilo445108_1.jpg |  | 400 |  |  | https://wilo.com/quick/PL/pl/articleNumber/2207009
8863 | 2206949 | 4062679113586 | Wilo-Stratos GIGA2.0-I 50/1-8/M-0,37-S1 pompa dławnicowa Inline, silnik klasy IE5 | Pompa dławnicowa Inline Wilo-Stratos GIGA2.0-I 50/1-8/M-0,37-S1, silnik klasy IE5, wyświetlacz z odczytem parametrów, ograniczanie przepływu i wyłączanie przy jego braku, regulacja temperaturowa, współpraca z automatyką BMS, wybór trybów regulacji | 4444 | PG3 | 28 | A | 22606 | NIE | 28.13.14 | 84137059 | 0 | 210 | 315 | Wilo-Stratos GIGA2.0-I 50/1-8/M-0,37-S1 | pompa dławnicowa Inline, silnik klasy IE5 | Wilo-Stratos GIGA 2-I | Tłoczenie wody grzewczej (zgodnie z VDI 2035), wody zimnej i mieszanin woda-glikol | Wilo | DE | 1 | SZT |  | 0.7 | IE5 | zielony / czarny / szary | Karton | 2 | 1 | 4 | 248 | 591 | 380 | 600 | 800 | 525 | 36 | 41 | http://downloads-wilo-select.wilo.com/assets/WIB_WILO27887596.jpg | //cms.media.wilo.com/dcipicxmlfeature/wilo445108/6974065/wilo445108_1.jpg |  | 400 |  |  | https://wilo.com/quick/PL/pl/articleNumber/2206949
8864 | 2204740 | 4062679106236 | Wilo-Stratos GIGA2.0-I 65/1-12/1,1 pompa dławnicowa Inline, silnik klasy IE5 | Pompa dławnicowa Inline Wilo-Stratos GIGA2.0-I 65/1-12/1,1, silnik klasy IE5, wyświetlacz z odczytem parametrów, ograniczanie przepływu i wyłączanie przy jego braku, regulacja temperaturowa, współpraca z automatyką BMS, wybór trybów regulacji | 5609 | PG3 | 28 | K | 22606 | NIE | 28.13.14 | 84137059 | 0 | 210 | 315 | Wilo-Stratos GIGA2.0-I 65/1-12/1,1 | pompa dławnicowa Inline, silnik klasy IE5 | Wilo-Stratos GIGA 2-I | Tłoczenie wody grzewczej (zgodnie z VDI 2035), wody zimnej i mieszanin woda-glikol | Wilo | DE | 1 | SZT |  | 0.7 | IE5 | zielony / czarny / szary | Karton | 2 | 1 | 1 | 248 | 609 | 410 | 600 | 800 | 525 | 39.8 | 45 | http://downloads-wilo-select.wilo.com/assets/WIB_WILO27887596.jpg | //cms.media.wilo.com/dcipicxmlfeature/wilo445108/6974065/wilo445108_1.jpg |  | 1200 |  |  | https://wilo.com/quick/PL/pl/articleNumber/2204740
8865 | 2204864 | 4062679107936 | Wilo-Stratos GIGA2.0-I 65/1-12/1,1-R1 pompa dławnicowa Inline, silnik klasy IE5 | Pompa dławnicowa Inline Wilo-Stratos GIGA2.0-I 65/1-12/1,1-R1, silnik klasy IE5, wyświetlacz z odczytem parametrów, ograniczanie przepływu i wyłączanie przy jego braku, regulacja temperaturowa, współpraca z automatyką BMS, wybór trybów regulacji | 5020 | PG3 | 28 | K | 22606 | NIE | 28.13.14 | 84137059 | 0 | 210 | 315 | Wilo-Stratos GIGA2.0-I 65/1-12/1,1-R1 | pompa dławnicowa Inline, silnik klasy IE5 | Wilo-Stratos GIGA 2-I | Tłoczenie wody grzewczej (zgodnie z VDI 2035), wody zimnej i mieszanin woda-glikol | Wilo | DE | 1 | SZT |  | 0.7 | IE5 | zielony / czarny / szary | Karton | 2 | 1 | 1 | 248 | 609 | 410 | 600 | 800 | 525 | 39.8 | 45 | http://downloads-wilo-select.wilo.com/assets/WIB_WILO27887596.jpg | //cms.media.wilo.com/dcipicxmlfeature/wilo445108/6974065/wilo445108_1.jpg |  | 1200 |  |  | https://wilo.com/quick/PL/pl/articleNumber/2204864
8866 | 2204926 | 4062679108780 | Wilo-Stratos GIGA2.0-I 65/1-12/1,1-R1-S1 pompa dławnicowa Inline, silnik klasy IE5 | Pompa dławnicowa Inline Wilo-Stratos GIGA2.0-I 65/1-12/1,1-R1-S1, silnik klasy IE5, wyświetlacz z odczytem parametrów, ograniczanie przepływu i wyłączanie przy jego braku, regulacja temperaturowa, współpraca z automatyką BMS, wybór trybów regulacji | 5078 | PG3 | 28 | K | 22606 | NIE | 28.13.14 | 84137059 | 0 | 210 | 315 | Wilo-Stratos GIGA2.0-I 65/1-12/1,1-R1-S1 | pompa dławnicowa Inline, silnik klasy IE5 | Wilo-Stratos GIGA 2-I | Tłoczenie wody grzewczej (zgodnie z VDI 2035), wody zimnej i mieszanin woda-glikol | Wilo | DE | 1 | SZT |  | 0.7 | IE5 | zielony / czarny / szary | Karton | 2 | 1 | 1 | 248 | 609 | 410 | 600 | 800 | 525 | 39.8 | 45 | http://downloads-wilo-select.wilo.com/assets/WIB_WILO27887596.jpg | //cms.media.wilo.com/dcipicxmlfeature/wilo445108/6974065/wilo445108_1.jpg |  | 1200 |  |  | https://wilo.com/quick/PL/pl/articleNumber/2204926
8867 | 2204802 | 4062679107080 | Wilo-Stratos GIGA2.0-I 65/1-12/1,1-S1 pompa dławnicowa Inline, silnik klasy IE5 | Pompa dławnicowa Inline Wilo-Stratos GIGA2.0-I 65/1-12/1,1-S1, silnik klasy IE5, wyświetlacz z odczytem parametrów, ograniczanie przepływu i wyłączanie przy jego braku, regulacja temperaturowa, współpraca z automatyką BMS, wybór trybów regulacji | 5667 | PG3 | 28 | K | 22606 | NIE | 28.13.14 | 84137059 | 0 | 210 | 315 | Wilo-Stratos GIGA2.0-I 65/1-12/1,1-S1 | pompa dławnicowa Inline, silnik klasy IE5 | Wilo-Stratos GIGA 2-I | Tłoczenie wody grzewczej (zgodnie z VDI 2035), wody zimnej i mieszanin woda-glikol | Wilo | DE | 1 | SZT |  | 0.7 | IE5 | zielony / czarny / szary | Karton | 2 | 1 | 1 | 248 | 609 | 410 | 600 | 800 | 525 | 39.8 | 45 | http://downloads-wilo-select.wilo.com/assets/WIB_WILO27887596.jpg | //cms.media.wilo.com/dcipicxmlfeature/wilo445108/6974065/wilo445108_1.jpg |  | 1200 |  |  | https://wilo.com/quick/PL/pl/articleNumber/2204802
8868 | 2206921 | 4062679113050 | Wilo-Stratos GIGA2.0-I 65/1-12/M-1,1 pompa dławnicowa Inline, silnik klasy IE5 | Pompa dławnicowa Inline Wilo-Stratos GIGA2.0-I 65/1-12/M-1,1, silnik klasy IE5, wyświetlacz z odczytem parametrów, ograniczanie przepływu i wyłączanie przy jego braku, regulacja temperaturowa, współpraca z automatyką BMS, wybór trybów regulacji | 5609 | PG3 | 28 | A | 22606 | NIE | 28.13.14 | 84137059 | 0 | 210 | 315 | Wilo-Stratos GIGA2.0-I 65/1-12/M-1,1 | pompa dławnicowa Inline, silnik klasy IE5 | Wilo-Stratos GIGA 2-I | Tłoczenie wody grzewczej (zgodnie z VDI 2035), wody zimnej i mieszanin woda-glikol | Wilo | DE | 1 | SZT |  | 0.7 | IE5 | zielony / czarny / szary | Karton | 2 | 1 | 4 | 248 | 609 | 410 | 600 | 800 | 525 | 41 | 46 | http://downloads-wilo-select.wilo.com/assets/WIB_WILO27887596.jpg | //cms.media.wilo.com/dcipicxmlfeature/wilo445108/6974065/wilo445108_1.jpg |  | 1200 |  |  | https://wilo.com/quick/PL/pl/articleNumber/2206921
8869 | 2206981 | 4062679114156 | Wilo-Stratos GIGA2.0-I 65/1-12/M-1,1-R1 pompa dławnicowa Inline, silnik klasy IE5 | Pompa dławnicowa Inline Wilo-Stratos GIGA2.0-I 65/1-12/M-1,1-R1, silnik klasy IE5, wyświetlacz z odczytem parametrów, ograniczanie przepływu i wyłączanie przy jego braku, regulacja temperaturowa, współpraca z automatyką BMS, wybór trybów regulacji | 5020 | PG3 | 28 | A | 22606 | NIE | 28.13.14 | 84137059 | 0 | 210 | 315 | Wilo-Stratos GIGA2.0-I 65/1-12/M-1,1-R1 | pompa dławnicowa Inline, silnik klasy IE5 | Wilo-Stratos GIGA 2-I | Tłoczenie wody grzewczej (zgodnie z VDI 2035), wody zimnej i mieszanin woda-glikol | Wilo | DE | 1 | SZT |  | 0.7 | IE5 | zielony / czarny / szary | Karton | 2 | 1 | 4 | 248 | 609 | 410 | 600 | 800 | 525 | 41 | 46 | http://downloads-wilo-select.wilo.com/assets/WIB_WILO27887596.jpg | //cms.media.wilo.com/dcipicxmlfeature/wilo445108/6974065/wilo445108_1.jpg |  | 1200 |  |  | https://wilo.com/quick/PL/pl/articleNumber/2206981
8870 | 2207011 | 4062679114705 | Wilo-Stratos GIGA2.0-I 65/1-12/M-1,1-R1-S1 pompa dławnicowa Inline, silnik klasy IE5 | Pompa dławnicowa Inline Wilo-Stratos GIGA2.0-I 65/1-12/M-1,1-R1-S1, silnik klasy IE5, wyświetlacz z odczytem parametrów, ograniczanie przepływu i wyłączanie przy jego braku, regulacja temperaturowa, współpraca z automatyką BMS, wybór trybów regulacji | 5078 | PG3 | 28 | A | 22606 | NIE | 28.13.14 | 84137059 | 0 | 210 | 315 | Wilo-Stratos GIGA2.0-I 65/1-12/M-1,1-R1-S1 | pompa dławnicowa Inline, silnik klasy IE5 | Wilo-Stratos GIGA 2-I | Tłoczenie wody grzewczej (zgodnie z VDI 2035), wody zimnej i mieszanin woda-glikol | Wilo | DE | 1 | SZT |  | 0.7 | IE5 | zielony / czarny / szary | Karton | 2 | 1 | 4 | 600 | 609 | 410 | 600 | 800 | 525 | 41 | 46 | http://downloads-wilo-select.wilo.com/assets/WIB_WILO27887596.jpg | //cms.media.wilo.com/dcipicxmlfeature/wilo445108/6974065/wilo445108_1.jpg |  | 1200 |  |  | https://wilo.com/quick/PL/pl/articleNumber/2207011
8871 | 2206951 | 4062679113609 | Wilo-Stratos GIGA2.0-I 65/1-12/M-1,1-S1 pompa dławnicowa Inline, silnik klasy IE5 | Pompa dławnicowa Inline Wilo-Stratos GIGA2.0-I 65/1-12/M-1,1-S1, silnik klasy IE5, wyświetlacz z odczytem parametrów, ograniczanie przepływu i wyłączanie przy jego braku, regulacja temperaturowa, współpraca z automatyką BMS, wybór trybów regulacji | 5667 | PG3 | 28 | A | 22606 | NIE | 28.13.14 | 84137059 | 0 | 210 | 315 | Wilo-Stratos GIGA2.0-I 65/1-12/M-1,1-S1 | pompa dławnicowa Inline, silnik klasy IE5 | Wilo-Stratos GIGA 2-I | Tłoczenie wody grzewczej (zgodnie z VDI 2035), wody zimnej i mieszanin woda-glikol | Wilo | DE | 1 | SZT |  | 0.7 | IE5 | zielony / czarny / szary | Karton | 2 | 1 | 4 | 248 | 609 | 410 | 600 | 800 | 525 | 41 | 46 | http://downloads-wilo-select.wilo.com/assets/WIB_WILO27887596.jpg | //cms.media.wilo.com/dcipicxmlfeature/wilo445108/6974065/wilo445108_1.jpg |  | 1200 |  |  | https://wilo.com/quick/PL/pl/articleNumber/2206951
8872 | 2204739 | 4062679000794 | Wilo-Stratos GIGA2.0-I 65/1-15/1,5 pompa dławnicowa Inline, silnik klasy IE5 | Pompa dławnicowa Inline Wilo-Stratos GIGA2.0-I 65/1-15/1,5, silnik klasy IE5, wyświetlacz z odczytem parametrów, ograniczanie przepływu i wyłączanie przy jego braku, regulacja temperaturowa, współpraca z automatyką BMS, wybór trybów regulacji | 6175 | PG3 | 4 | L | 22606 | NIE | 28.13.14 | 84137059 | 0 | 210 | 315 | Wilo-Stratos GIGA2.0-I 65/1-15/1,5 | pompa dławnicowa Inline, silnik klasy IE5 | Wilo-Stratos GIGA 2-I | Tłoczenie wody grzewczej (zgodnie z VDI 2035), wody zimnej i mieszanin woda-glikol | Wilo | DE | 1 | SZT |  | 0.7 | IE5 | zielony / czarny / szary | Karton | 2 | 1 | 1 | 268 | 579 | 410 | 268 | 800 | 525 | 41 | 45 | http://downloads-wilo-select.wilo.com/assets/WIB_WILO27887598.jpg | //cms.media.wilo.com/dcipicxmlfeature/wilo445109/6974055/wilo445109_1.jpg |  | 1600 |  |  | https://wilo.com/quick/PL/pl/articleNumber/2204739
8873 | 2204863 | 4062679018232 | Wilo-Stratos GIGA2.0-I 65/1-15/1,5-R1 pompa dławnicowa Inline, silnik klasy IE5 | Pompa dławnicowa Inline Wilo-Stratos GIGA2.0-I 65/1-15/1,5-R1, silnik klasy IE5, wyświetlacz z odczytem parametrów, ograniczanie przepływu i wyłączanie przy jego braku, regulacja temperaturowa, współpraca z automatyką BMS, wybór trybów regulacji | 5586 | PG3 | 14 | C | 22606 | NIE | 28.13.14 | 84137059 | 0 | 210 | 315 | Wilo-Stratos GIGA2.0-I 65/1-15/1,5-R1 | pompa dławnicowa Inline, silnik klasy IE5 | Wilo-Stratos GIGA 2-I | Tłoczenie wody grzewczej (zgodnie z VDI 2035), wody zimnej i mieszanin woda-glikol | Wilo | DE | 1 | SZT |  | 0.7 | IE5 | zielony / czarny / szary | Karton | 2 | 1 | 1 | 268 | 579 | 410 | 268 | 800 | 525 | 41 | 45 | http://downloads-wilo-select.wilo.com/assets/WIB_WILO27887598.jpg | //cms.media.wilo.com/dcipicxmlfeature/wilo445109/6974055/wilo445109_1.jpg |  | 1600 |  |  | https://wilo.com/quick/PL/pl/articleNumber/2204863
8874 | 2204925 | 4062679018478 | Wilo-Stratos GIGA2.0-I 65/1-15/1,5-R1-S1 pompa dławnicowa Inline, silnik klasy IE5 | Pompa dławnicowa Inline Wilo-Stratos GIGA2.0-I 65/1-15/1,5-R1-S1, silnik klasy IE5, wyświetlacz z odczytem parametrów, ograniczanie przepływu i wyłączanie przy jego braku, regulacja temperaturowa, współpraca z automatyką BMS, wybór trybów regulacji | 5645 | PG3 | 28 | K | 22606 | NIE | 28.13.14 | 84137059 | 0 | 210 | 315 | Wilo-Stratos GIGA2.0-I 65/1-15/1,5-R1-S1 | pompa dławnicowa Inline, silnik klasy IE5 | Wilo-Stratos GIGA 2-I | Tłoczenie wody grzewczej (zgodnie z VDI 2035), wody zimnej i mieszanin woda-glikol | Wilo | DE | 1 | SZT |  | 0.7 | IE5 | zielony / czarny / szary | Karton | 2 | 1 | 1 | 268 | 579 | 410 | 268 | 800 | 525 | 41 | 45 | http://downloads-wilo-select.wilo.com/assets/WIB_WILO27887598.jpg | //cms.media.wilo.com/dcipicxmlfeature/wilo445109/6974055/wilo445109_1.jpg |  | 1600 |  |  | https://wilo.com/quick/PL/pl/articleNumber/2204925
8875 | 2204801 | 4062679017891 | Wilo-Stratos GIGA2.0-I 65/1-15/1,5-S1 pompa dławnicowa Inline, silnik klasy IE5 | Pompa dławnicowa Inline Wilo-Stratos GIGA2.0-I 65/1-15/1,5-S1, silnik klasy IE5, wyświetlacz z odczytem parametrów, ograniczanie przepływu i wyłączanie przy jego braku, regulacja temperaturowa, współpraca z automatyką BMS, wybór trybów regulacji | 6235 | PG3 | 28 | K | 22606 | NIE | 28.13.14 | 84137059 | 0 | 210 | 315 | Wilo-Stratos GIGA2.0-I 65/1-15/1,5-S1 | pompa dławnicowa Inline, silnik klasy IE5 | Wilo-Stratos GIGA 2-I | Tłoczenie wody grzewczej (zgodnie z VDI 2035), wody zimnej i mieszanin woda-glikol | Wilo | DE | 1 | SZT |  | 0.7 | IE5 | zielony / czarny / szary | Karton | 2 | 1 | 1 | 268 | 579 | 410 | 268 | 800 | 525 | 41 | 45 | http://downloads-wilo-select.wilo.com/assets/WIB_WILO27887598.jpg | //cms.media.wilo.com/dcipicxmlfeature/wilo445109/6974055/wilo445109_1.jpg |  | 1600 |  |  | https://wilo.com/quick/PL/pl/articleNumber/2204801
8876 | 2206920 | 4062679113043 | Wilo-Stratos GIGA2.0-I 65/1-15/M-1,5 pompa dławnicowa Inline, silnik klasy IE5 | Pompa dławnicowa Inline Wilo-Stratos GIGA2.0-I 65/1-15/M-1,5, silnik klasy IE5, wyświetlacz z odczytem parametrów, ograniczanie przepływu i wyłączanie przy jego braku, regulacja temperaturowa, współpraca z automatyką BMS, wybór trybów regulacji | 6175 | PG3 | 28 | A | 22606 | NIE | 28.13.14 | 84137059 | 0 | 210 | 315 | Wilo-Stratos GIGA2.0-I 65/1-15/M-1,5 | pompa dławnicowa Inline, silnik klasy IE5 | Wilo-Stratos GIGA 2-I | Tłoczenie wody grzewczej (zgodnie z VDI 2035), wody zimnej i mieszanin woda-glikol | Wilo | DE | 1 | SZT |  | 0.7 | IE5 | zielony / czarny / szary | Karton | 2 | 1 | 4 | 248 | 609 | 410 | 600 | 800 | 525 | 41 | 46 | http://downloads-wilo-select.wilo.com/assets/WIB_WILO27887596.jpg | //cms.media.wilo.com/dcipicxmlfeature/wilo445108/6974065/wilo445108_1.jpg |  | 1600 |  |  | https://wilo.com/quick/PL/pl/articleNumber/2206920
8877 | 2206980 | 4062679114149 | Wilo-Stratos GIGA2.0-I 65/1-15/M-1,5-R1 pompa dławnicowa Inline, silnik klasy IE5 | Pompa dławnicowa Inline Wilo-Stratos GIGA2.0-I 65/1-15/M-1,5-R1, silnik klasy IE5, wyświetlacz z odczytem parametrów, ograniczanie przepływu i wyłączanie przy jego braku, regulacja temperaturowa, współpraca z automatyką BMS, wybór trybów regulacji | 5586 | PG3 | 28 | A | 22606 | NIE | 28.13.14 | 84137059 | 0 | 210 | 315 | Wilo-Stratos GIGA2.0-I 65/1-15/M-1,5-R1 | pompa dławnicowa Inline, silnik klasy IE5 | Wilo-Stratos GIGA 2-I | Tłoczenie wody grzewczej (zgodnie z VDI 2035), wody zimnej i mieszanin woda-glikol | Wilo | DE | 1 | SZT |  | 0.7 | IE5 | zielony / czarny / szary | Karton | 2 | 1 | 4 | 248 | 609 | 410 | 600 | 800 | 525 | 41 | 46 | http://downloads-wilo-select.wilo.com/assets/WIB_WILO27887596.jpg | //cms.media.wilo.com/dcipicxmlfeature/wilo445108/6974065/wilo445108_1.jpg |  | 1600 |  |  | https://wilo.com/quick/PL/pl/articleNumber/2206980
8878 | 2207010 | 4062679114699 | Wilo-Stratos GIGA2.0-I 65/1-15/M-1,5-R1-S1 pompa dławnicowa Inline, silnik klasy IE5 | Pompa dławnicowa Inline Wilo-Stratos GIGA2.0-I 65/1-15/M-1,5-R1-S1, silnik klasy IE5, wyświetlacz z odczytem parametrów, ograniczanie przepływu i wyłączanie przy jego braku, regulacja temperaturowa, współpraca z automatyką BMS, wybór trybów regulacji | 5645 | PG3 | 28 | A | 22606 | NIE | 28.13.14 | 84137059 | 0 | 210 | 315 | Wilo-Stratos GIGA2.0-I 65/1-15/M-1,5-R1-S1 | pompa dławnicowa Inline, silnik klasy IE5 | Wilo-Stratos GIGA 2-I | Tłoczenie wody grzewczej (zgodnie z VDI 2035), wody zimnej i mieszanin woda-glikol | Wilo | DE | 1 | SZT |  | 0.7 | IE5 | zielony / czarny / szary | Karton | 2 | 1 | 4 | 600 | 609 | 410 | 600 | 800 | 525 | 41 | 46 | http://downloads-wilo-select.wilo.com/assets/WIB_WILO27887596.jpg | //cms.media.wilo.com/dcipicxmlfeature/wilo445108/6974065/wilo445108_1.jpg |  | 1600 |  |  | https://wilo.com/quick/PL/pl/articleNumber/2207010
8879 | 2206950 | 4062679113593 | Wilo-Stratos GIGA2.0-I 65/1-15/M-1,5-S1 pompa dławnicowa Inline, silnik klasy IE5 | Pompa dławnicowa Inline Wilo-Stratos GIGA2.0-I 65/1-15/M-1,5-S1, silnik klasy IE5, wyświetlacz z odczytem parametrów, ograniczanie przepływu i wyłączanie przy jego braku, regulacja temperaturowa, współpraca z automatyką BMS, wybór trybów regulacji | 6235 | PG3 | 28 | A | 22606 | NIE | 28.13.14 | 84137059 | 0 | 210 | 315 | Wilo-Stratos GIGA2.0-I 65/1-15/M-1,5-S1 | pompa dławnicowa Inline, silnik klasy IE5 | Wilo-Stratos GIGA 2-I | Tłoczenie wody grzewczej (zgodnie z VDI 2035), wody zimnej i mieszanin woda-glikol | Wilo | DE | 1 | SZT |  | 0.7 | IE5 | zielony / czarny / szary | Karton | 2 | 1 | 4 | 248 | 609 | 410 | 600 | 800 | 525 | 41 | 46 | http://downloads-wilo-select.wilo.com/assets/WIB_WILO27887596.jpg | //cms.media.wilo.com/dcipicxmlfeature/wilo445108/6974065/wilo445108_1.jpg |  | 1600 |  |  | https://wilo.com/quick/PL/pl/articleNumber/2206950
8880 | 2204746 | 4048482941172 | Wilo-Stratos GIGA2.0-I 65/1-25/2,2 pompa dławnicowa Inline, silnik klasy IE5 | Pompa dławnicowa Inline Wilo-Stratos GIGA2.0-I 65/1-25/2,2, silnik klasy IE5, wyświetlacz z odczytem parametrów, ograniczanie przepływu i wyłączanie przy jego braku, regulacja temperaturowa, współpraca z automatyką BMS, wybór trybów regulacji | 6932 | PG3 | 4 | L | 22606 | NIE | 28.13.14 | 84137059 | 0 | 210 | 315 | Wilo-Stratos GIGA2.0-I 65/1-25/2,2 | pompa dławnicowa Inline, silnik klasy IE5 | Wilo-Stratos GIGA 2-I | Tłoczenie wody grzewczej (zgodnie z VDI 2035), wody zimnej i mieszanin woda-glikol | Wilo | DE | 1 | SZT |  | 0.7 | IE5 | zielony / czarny / szary | Karton | 2 | 1 | 1 | 268 | 572 | 407 | 268 | 800 | 525 | 42 | 47 | http://downloads-wilo-select.wilo.com/assets/WIB_WILO27887598.jpg | //cms.media.wilo.com/dcipicxmlfeature/wilo445109/6974055/wilo445109_1.jpg |  | 2300 |  |  | https://wilo.com/quick/PL/pl/articleNumber/2204746
8881 | 2204870 | 4062679018263 | Wilo-Stratos GIGA2.0-I 65/1-25/2,2-R1 pompa dławnicowa Inline, silnik klasy IE5 | Pompa dławnicowa Inline Wilo-Stratos GIGA2.0-I 65/1-25/2,2-R1, silnik klasy IE5, wyświetlacz z odczytem parametrów, ograniczanie przepływu i wyłączanie przy jego braku, regulacja temperaturowa, współpraca z automatyką BMS, wybór trybów regulacji | 6343 | PG3 | 14 | C | 22606 | NIE | 28.13.14 | 84137059 | 0 | 210 | 315 | Wilo-Stratos GIGA2.0-I 65/1-25/2,2-R1 | pompa dławnicowa Inline, silnik klasy IE5 | Wilo-Stratos GIGA 2-I | Tłoczenie wody grzewczej (zgodnie z VDI 2035), wody zimnej i mieszanin woda-glikol | Wilo | DE | 1 | SZT |  | 0.7 | IE5 | zielony / czarny / szary | Karton | 2 | 1 | 1 | 268 | 572 | 407 | 268 | 800 | 525 | 42 | 47 | http://downloads-wilo-select.wilo.com/assets/WIB_WILO27887598.jpg | //cms.media.wilo.com/dcipicxmlfeature/wilo445109/6974055/wilo445109_1.jpg |  | 2300 |  |  | https://wilo.com/quick/PL/pl/articleNumber/2204870
8882 | 2204932 | 4062679018508 | Wilo-Stratos GIGA2.0-I 65/1-25/2,2-R1-S1 pompa dławnicowa Inline, silnik klasy IE5 | Pompa dławnicowa Inline Wilo-Stratos GIGA2.0-I 65/1-25/2,2-R1-S1, silnik klasy IE5, wyświetlacz z odczytem parametrów, ograniczanie przepływu i wyłączanie przy jego braku, regulacja temperaturowa, współpraca z automatyką BMS, wybór trybów regulacji | 6403 | PG3 | 28 | K | 22606 | NIE | 28.13.14 | 84137059 | 0 | 210 | 315 | Wilo-Stratos GIGA2.0-I 65/1-25/2,2-R1-S1 | pompa dławnicowa Inline, silnik klasy IE5 | Wilo-Stratos GIGA 2-I | Tłoczenie wody grzewczej (zgodnie z VDI 2035), wody zimnej i mieszanin woda-glikol | Wilo | DE | 1 | SZT |  | 0.7 | IE5 | zielony / czarny / szary | Karton | 2 | 1 | 1 | 268 | 572 | 407 | 268 | 800 | 525 | 42 | 47 | http://downloads-wilo-select.wilo.com/assets/WIB_WILO27887598.jpg | //cms.media.wilo.com/dcipicxmlfeature/wilo445109/6974055/wilo445109_1.jpg |  | 2300 |  |  | https://wilo.com/quick/PL/pl/articleNumber/2204932
8883 | 2204808 | 4062679018027 | Wilo-Stratos GIGA2.0-I 65/1-25/2,2-S1 pompa dławnicowa Inline, silnik klasy IE5 | Pompa dławnicowa Inline Wilo-Stratos GIGA2.0-I 65/1-25/2,2-S1, silnik klasy IE5, wyświetlacz z odczytem parametrów, ograniczanie przepływu i wyłączanie przy jego braku, regulacja temperaturowa, współpraca z automatyką BMS, wybór trybów regulacji | 6991 | PG3 | 28 | K | 22606 | NIE | 28.13.14 | 84137059 | 0 | 210 | 315 | Wilo-Stratos GIGA2.0-I 65/1-25/2,2-S1 | pompa dławnicowa Inline, silnik klasy IE5 | Wilo-Stratos GIGA 2-I | Tłoczenie wody grzewczej (zgodnie z VDI 2035), wody zimnej i mieszanin woda-glikol | Wilo | DE | 1 | SZT |  | 0.7 | IE5 | zielony / czarny / szary | Karton | 2 | 1 | 1 | 268 | 572 | 407 | 268 | 800 | 525 | 42 | 47 | http://downloads-wilo-select.wilo.com/assets/WIB_WILO27887598.jpg | //cms.media.wilo.com/dcipicxmlfeature/wilo445109/6974055/wilo445109_1.jpg |  | 2300 |  |  | https://wilo.com/quick/PL/pl/articleNumber/2204808
8884 | 2204745 | 4048482941158 | Wilo-Stratos GIGA2.0-I 65/1-31/3,0 pompa dławnicowa Inline, silnik klasy IE5 | Pompa dławnicowa Inline Wilo-Stratos GIGA2.0-I 65/1-31/3,0, silnik klasy IE5, wyświetlacz z odczytem parametrów, ograniczanie przepływu i wyłączanie przy jego braku, regulacja temperaturowa, współpraca z automatyką BMS, wybór trybów regulacji | 8017 | PG3 | 14 | C | 22606 | NIE | 28.13.14 | 84137059 | 0 | 210 | 315 | Wilo-Stratos GIGA2.0-I 65/1-31/3,0 | pompa dławnicowa Inline, silnik klasy IE5 | Wilo-Stratos GIGA 2-I | Tłoczenie wody grzewczej (zgodnie z VDI 2035), wody zimnej i mieszanin woda-glikol | Wilo | DE | 1 | SZT |  | 0.7 | IE5 | zielony / czarny / szary | Karton | 2 | 1 | 1 | 268 | 572 | 407 | 268 | 800 | 525 | 42 | 47 | http://downloads-wilo-select.wilo.com/assets/WIB_WILO27887598.jpg | //cms.media.wilo.com/dcipicxmlfeature/wilo445109/6974055/wilo445109_1.jpg |  | 3200 |  |  | https://wilo.com/quick/PL/pl/articleNumber/2204745
8885 | 2204869 | 4062679018256 | Wilo-Stratos GIGA2.0-I 65/1-31/3,0-R1 pompa dławnicowa Inline, silnik klasy IE5 | Pompa dławnicowa Inline Wilo-Stratos GIGA2.0-I 65/1-31/3,0-R1, silnik klasy IE5, wyświetlacz z odczytem parametrów, ograniczanie przepływu i wyłączanie przy jego braku, regulacja temperaturowa, współpraca z automatyką BMS, wybór trybów regulacji | 7429 | PG3 | 14 | C | 22606 | NIE | 28.13.14 | 84137059 | 0 | 210 | 315 | Wilo-Stratos GIGA2.0-I 65/1-31/3,0-R1 | pompa dławnicowa Inline, silnik klasy IE5 | Wilo-Stratos GIGA 2-I | Tłoczenie wody grzewczej (zgodnie z VDI 2035), wody zimnej i mieszanin woda-glikol | Wilo | DE | 1 | SZT |  | 0.7 | IE5 | zielony / czarny / szary | Karton | 2 | 1 | 1 | 268 | 572 | 407 | 268 | 800 | 525 | 42 | 47 | http://downloads-wilo-select.wilo.com/assets/WIB_WILO27887598.jpg | //cms.media.wilo.com/dcipicxmlfeature/wilo445109/6974055/wilo445109_1.jpg |  | 3200 |  |  | https://wilo.com/quick/PL/pl/articleNumber/2204869
8886 | 2204931 | 4062679018492 | Wilo-Stratos GIGA2.0-I 65/1-31/3,0-R1-S1 pompa dławnicowa Inline, silnik klasy IE5 | Pompa dławnicowa Inline Wilo-Stratos GIGA2.0-I 65/1-31/3,0-R1-S1, silnik klasy IE5, wyświetlacz z odczytem parametrów, ograniczanie przepływu i wyłączanie przy jego braku, regulacja temperaturowa, współpraca z automatyką BMS, wybór trybów regulacji | 7487 | PG3 | 28 | K | 22606 | NIE | 28.13.14 | 84137059 | 0 | 210 | 315 | Wilo-Stratos GIGA2.0-I 65/1-31/3,0-R1-S1 | pompa dławnicowa Inline, silnik klasy IE5 | Wilo-Stratos GIGA 2-I | Tłoczenie wody grzewczej (zgodnie z VDI 2035), wody zimnej i mieszanin woda-glikol | Wilo | DE | 1 | SZT |  | 0.7 | IE5 | zielony / czarny / szary | Karton | 2 | 1 | 1 | 268 | 572 | 407 | 268 | 800 | 525 | 42 | 47 | http://downloads-wilo-select.wilo.com/assets/WIB_WILO27887598.jpg | //cms.media.wilo.com/dcipicxmlfeature/wilo445109/6974055/wilo445109_1.jpg |  | 3200 |  |  | https://wilo.com/quick/PL/pl/articleNumber/2204931
8887 | 2204807 | 4062679018010 | Wilo-Stratos GIGA2.0-I 65/1-31/3,0-S1 pompa dławnicowa Inline, silnik klasy IE5 | Pompa dławnicowa Inline Wilo-Stratos GIGA2.0-I 65/1-31/3,0-S1, silnik klasy IE5, wyświetlacz z odczytem parametrów, ograniczanie przepływu i wyłączanie przy jego braku, regulacja temperaturowa, współpraca z automatyką BMS, wybór trybów regulacji | 8076 | PG3 | 28 | K | 22606 | NIE | 28.13.14 | 84137059 | 0 | 210 | 315 | Wilo-Stratos GIGA2.0-I 65/1-31/3,0-S1 | pompa dławnicowa Inline, silnik klasy IE5 | Wilo-Stratos GIGA 2-I | Tłoczenie wody grzewczej (zgodnie z VDI 2035), wody zimnej i mieszanin woda-glikol | Wilo | DE | 1 | SZT |  | 0.7 | IE5 | zielony / czarny / szary | Karton | 2 | 1 | 1 | 268 | 572 | 407 | 268 | 800 | 525 | 42 | 47 | http://downloads-wilo-select.wilo.com/assets/WIB_WILO27887598.jpg | //cms.media.wilo.com/dcipicxmlfeature/wilo445109/6974055/wilo445109_1.jpg |  | 3200 |  |  | https://wilo.com/quick/PL/pl/articleNumber/2204807
8888 | 2204744 | 4048482941134 | Wilo-Stratos GIGA2.0-I 65/1-37/4,0 pompa dławnicowa Inline, silnik klasy IE5 | Pompa dławnicowa Inline Wilo-Stratos GIGA2.0-I 65/1-37/4,0, silnik klasy IE5, wyświetlacz z odczytem parametrów, ograniczanie przepływu i wyłączanie przy jego braku, regulacja temperaturowa, współpraca z automatyką BMS, wybór trybów regulacji | 8503 | PG3 | 14 | C | 22606 | NIE | 28.13.14 | 84137059 | 0 | 210 | 315 | Wilo-Stratos GIGA2.0-I 65/1-37/4,0 | pompa dławnicowa Inline, silnik klasy IE5 | Wilo-Stratos GIGA 2-I | Tłoczenie wody grzewczej (zgodnie z VDI 2035), wody zimnej i mieszanin woda-glikol | Wilo | DE | 1 | SZT |  | 0.7 | IE5 | zielony / czarny / szary | Karton | 2 | 1 | 1 | 268 | 572 | 407 | 268 | 800 | 525 | 44 | 48 | http://downloads-wilo-select.wilo.com/assets/WIB_WILO27887598.jpg | //cms.media.wilo.com/dcipicxmlfeature/wilo445109/6974055/wilo445109_1.jpg |  | 4300 |  |  | https://wilo.com/quick/PL/pl/articleNumber/2204744
8889 | 2204868 | 4062679018249 | Wilo-Stratos GIGA2.0-I 65/1-37/4,0-R1 pompa dławnicowa Inline, silnik klasy IE5 | Pompa dławnicowa Inline Wilo-Stratos GIGA2.0-I 65/1-37/4,0-R1, silnik klasy IE5, wyświetlacz z odczytem parametrów, ograniczanie przepływu i wyłączanie przy jego braku, regulacja temperaturowa, współpraca z automatyką BMS, wybór trybów regulacji | 7913 | PG3 | 14 | C | 22606 | NIE | 28.13.14 | 84137059 | 0 | 210 | 315 | Wilo-Stratos GIGA2.0-I 65/1-37/4,0-R1 | pompa dławnicowa Inline, silnik klasy IE5 | Wilo-Stratos GIGA 2-I | Tłoczenie wody grzewczej (zgodnie z VDI 2035), wody zimnej i mieszanin woda-glikol | Wilo | DE | 1 | SZT |  | 0.7 | IE5 | zielony / czarny / szary | Karton | 2 | 1 | 1 | 268 | 572 | 407 | 268 | 800 | 525 | 44 | 48 | http://downloads-wilo-select.wilo.com/assets/WIB_WILO27887598.jpg | //cms.media.wilo.com/dcipicxmlfeature/wilo445109/6974055/wilo445109_1.jpg |  | 4300 |  |  | https://wilo.com/quick/PL/pl/articleNumber/2204868
8890 | 2204930 | 4062679018485 | Wilo-Stratos GIGA2.0-I 65/1-37/4,0-R1-S1 pompa dławnicowa Inline, silnik klasy IE5 | Pompa dławnicowa Inline Wilo-Stratos GIGA2.0-I 65/1-37/4,0-R1-S1, silnik klasy IE5, wyświetlacz z odczytem parametrów, ograniczanie przepływu i wyłączanie przy jego braku, regulacja temperaturowa, współpraca z automatyką BMS, wybór trybów regulacji | 7973 | PG3 | 28 | K | 22606 | NIE | 28.13.14 | 84137059 | 0 | 210 | 315 | Wilo-Stratos GIGA2.0-I 65/1-37/4,0-R1-S1 | pompa dławnicowa Inline, silnik klasy IE5 | Wilo-Stratos GIGA 2-I | Tłoczenie wody grzewczej (zgodnie z VDI 2035), wody zimnej i mieszanin woda-glikol | Wilo | DE | 1 | SZT |  | 0.7 | IE5 | zielony / czarny / szary | Karton | 2 | 1 | 1 | 268 | 572 | 407 | 268 | 800 | 525 | 44 | 48 | http://downloads-wilo-select.wilo.com/assets/WIB_WILO27887598.jpg | //cms.media.wilo.com/dcipicxmlfeature/wilo445109/6974055/wilo445109_1.jpg |  | 4300 |  |  | https://wilo.com/quick/PL/pl/articleNumber/2204930
8891 | 2204806 | 4062679018003 | Wilo-Stratos GIGA2.0-I 65/1-37/4,0-S1 pompa dławnicowa Inline, silnik klasy IE5 | Pompa dławnicowa Inline Wilo-Stratos GIGA2.0-I 65/1-37/4,0-S1, silnik klasy IE5, wyświetlacz z odczytem parametrów, ograniczanie przepływu i wyłączanie przy jego braku, regulacja temperaturowa, współpraca z automatyką BMS, wybór trybów regulacji | 8562 | PG3 | 28 | K | 22606 | NIE | 28.13.14 | 84137059 | 0 | 210 | 315 | Wilo-Stratos GIGA2.0-I 65/1-37/4,0-S1 | pompa dławnicowa Inline, silnik klasy IE5 | Wilo-Stratos GIGA 2-I | Tłoczenie wody grzewczej (zgodnie z VDI 2035), wody zimnej i mieszanin woda-glikol | Wilo | DE | 1 | SZT |  | 0.7 | IE5 | zielony / czarny / szary | Karton | 2 | 1 | 1 | 268 | 572 | 407 | 268 | 800 | 525 | 44 | 48 | http://downloads-wilo-select.wilo.com/assets/WIB_WILO27887598.jpg | //cms.media.wilo.com/dcipicxmlfeature/wilo445109/6974055/wilo445109_1.jpg |  | 4300 |  |  | https://wilo.com/quick/PL/pl/articleNumber/2204806
8892 | 2206924 | 4062679113081 | Wilo-Stratos GIGA2.0-I 65/1-5/M-0,37 pompa dławnicowa Inline, silnik klasy IE5 | Pompa dławnicowa Inline Wilo-Stratos GIGA2.0-I 65/1-5/M-0,37, silnik klasy IE5, wyświetlacz z odczytem parametrów, ograniczanie przepływu i wyłączanie przy jego braku, regulacja temperaturowa, współpraca z automatyką BMS, wybór trybów regulacji | 4718 | PG3 | 28 | A | 22606 | NIE | 28.13.14 | 84137059 | 0 | 210 | 315 | Wilo-Stratos GIGA2.0-I 65/1-5/M-0,37 | pompa dławnicowa Inline, silnik klasy IE5 | Wilo-Stratos GIGA 2-I | Tłoczenie wody grzewczej (zgodnie z VDI 2035), wody zimnej i mieszanin woda-glikol | Wilo | DE | 1 | SZT |  | 0.7 | IE5 | zielony / czarny / szary | Karton | 2 | 1 | 4 | 248 | 609 | 410 | 600 | 800 | 525 | 40 | 45 | http://downloads-wilo-select.wilo.com/assets/WIB_WILO27887596.jpg | //cms.media.wilo.com/dcipicxmlfeature/wilo445108/6974065/wilo445108_1.jpg |  | 500 |  |  | https://wilo.com/quick/PL/pl/articleNumber/2206924
8893 | 2206984 | 4062679114187 | Wilo-Stratos GIGA2.0-I 65/1-5/M-0,37-R1 pompa dławnicowa Inline, silnik klasy IE5 | Pompa dławnicowa Inline Wilo-Stratos GIGA2.0-I 65/1-5/M-0,37-R1, silnik klasy IE5, wyświetlacz z odczytem parametrów, ograniczanie przepływu i wyłączanie przy jego braku, regulacja temperaturowa, współpraca z automatyką BMS, wybór trybów regulacji | 4130 | PG3 | 28 | A | 22606 | NIE | 28.13.14 | 84137059 | 0 | 210 | 315 | Wilo-Stratos GIGA2.0-I 65/1-5/M-0,37-R1 | pompa dławnicowa Inline, silnik klasy IE5 | Wilo-Stratos GIGA 2-I | Tłoczenie wody grzewczej (zgodnie z VDI 2035), wody zimnej i mieszanin woda-glikol | Wilo | DE | 1 | SZT |  | 0.7 | IE5 | zielony / czarny / szary | Karton | 2 | 1 | 4 | 248 | 609 | 410 | 600 | 800 | 525 | 40 | 45 | http://downloads-wilo-select.wilo.com/assets/WIB_WILO27887596.jpg | //cms.media.wilo.com/dcipicxmlfeature/wilo445108/6974065/wilo445108_1.jpg |  | 500 |  |  | https://wilo.com/quick/PL/pl/articleNumber/2206984
8894 | 2207014 | 4062679114736 | Wilo-Stratos GIGA2.0-I 65/1-5/M-0,37-R1-S1 pompa dławnicowa Inline, silnik klasy IE5 | Pompa dławnicowa Inline Wilo-Stratos GIGA2.0-I 65/1-5/M-0,37-R1-S1, silnik klasy IE5, wyświetlacz z odczytem parametrów, ograniczanie przepływu i wyłączanie przy jego braku, regulacja temperaturowa, współpraca z automatyką BMS, wybór trybów regulacji | 4188 | PG3 | 28 | A | 22606 | NIE | 28.13.14 | 84137059 | 0 | 210 | 315 | Wilo-Stratos GIGA2.0-I 65/1-5/M-0,37-R1-S1 | pompa dławnicowa Inline, silnik klasy IE5 | Wilo-Stratos GIGA 2-I | Tłoczenie wody grzewczej (zgodnie z VDI 2035), wody zimnej i mieszanin woda-glikol | Wilo | DE | 1 | SZT |  | 0.7 | IE5 | zielony / czarny / szary | Karton | 2 | 1 | 4 | 600 | 609 | 410 | 600 | 800 | 525 | 40 | 45 | http://downloads-wilo-select.wilo.com/assets/WIB_WILO27887596.jpg | //cms.media.wilo.com/dcipicxmlfeature/wilo445108/6974065/wilo445108_1.jpg |  | 500 |  |  | https://wilo.com/quick/PL/pl/articleNumber/2207014
8895 | 2206954 | 4062679113630 | Wilo-Stratos GIGA2.0-I 65/1-5/M-0,37-S1 pompa dławnicowa Inline, silnik klasy IE5 | Pompa dławnicowa Inline Wilo-Stratos GIGA2.0-I 65/1-5/M-0,37-S1, silnik klasy IE5, wyświetlacz z odczytem parametrów, ograniczanie przepływu i wyłączanie przy jego braku, regulacja temperaturowa, współpraca z automatyką BMS, wybór trybów regulacji | 4777 | PG3 | 28 | A | 22606 | NIE | 28.13.14 | 84137059 | 0 | 210 | 315 | Wilo-Stratos GIGA2.0-I 65/1-5/M-0,37-S1 | pompa dławnicowa Inline, silnik klasy IE5 | Wilo-Stratos GIGA 2-I | Tłoczenie wody grzewczej (zgodnie z VDI 2035), wody zimnej i mieszanin woda-glikol | Wilo | DE | 1 | SZT |  | 0.7 | IE5 | zielony / czarny / szary | Karton | 2 | 1 | 4 | 248 | 609 | 410 | 600 | 800 | 525 | 40 | 45 | http://downloads-wilo-select.wilo.com/assets/WIB_WILO27887596.jpg | //cms.media.wilo.com/dcipicxmlfeature/wilo445108/6974065/wilo445108_1.jpg |  | 500 |  |  | https://wilo.com/quick/PL/pl/articleNumber/2206954
8896 | 2204742 | 4062679106250 | Wilo-Stratos GIGA2.0-I 65/1-7/0,55 pompa dławnicowa Inline, silnik klasy IE5 | Pompa dławnicowa Inline Wilo-Stratos GIGA2.0-I 65/1-7/0,55, silnik klasy IE5, wyświetlacz z odczytem parametrów, ograniczanie przepływu i wyłączanie przy jego braku, regulacja temperaturowa, współpraca z automatyką BMS, wybór trybów regulacji | 4967 | PG3 | 28 | K | 22606 | NIE | 28.13.14 | 84137059 | 0 | 210 | 315 | Wilo-Stratos GIGA2.0-I 65/1-7/0,55 | pompa dławnicowa Inline, silnik klasy IE5 | Wilo-Stratos GIGA 2-I | Tłoczenie wody grzewczej (zgodnie z VDI 2035), wody zimnej i mieszanin woda-glikol | Wilo | DE | 1 | SZT |  | 0.7 | IE5 | zielony / czarny / szary | Karton | 2 | 1 | 1 | 248 | 609 | 410 | 600 | 800 | 525 | 38.3 | 43 | http://downloads-wilo-select.wilo.com/assets/WIB_WILO27887596.jpg | //cms.media.wilo.com/dcipicxmlfeature/wilo445108/6974065/wilo445108_1.jpg |  | 700 |  |  | https://wilo.com/quick/PL/pl/articleNumber/2204742
8897 | 2204866 | 4062679107950 | Wilo-Stratos GIGA2.0-I 65/1-7/0,55-R1 pompa dławnicowa Inline, silnik klasy IE5 | Pompa dławnicowa Inline Wilo-Stratos GIGA2.0-I 65/1-7/0,55-R1, silnik klasy IE5, wyświetlacz z odczytem parametrów, ograniczanie przepływu i wyłączanie przy jego braku, regulacja temperaturowa, współpraca z automatyką BMS, wybór trybów regulacji | 4377 | PG3 | 28 | K | 22606 | NIE | 28.13.14 | 84137059 | 0 | 210 | 315 | Wilo-Stratos GIGA2.0-I 65/1-7/0,55-R1 | pompa dławnicowa Inline, silnik klasy IE5 | Wilo-Stratos GIGA 2-I | Tłoczenie wody grzewczej (zgodnie z VDI 2035), wody zimnej i mieszanin woda-glikol | Wilo | DE | 1 | SZT |  | 0.7 | IE5 | zielony / czarny / szary | Karton | 2 | 1 | 1 | 248 | 609 | 410 | 600 | 800 | 525 | 38.3 | 43 | http://downloads-wilo-select.wilo.com/assets/WIB_WILO27887596.jpg | //cms.media.wilo.com/dcipicxmlfeature/wilo445108/6974065/wilo445108_1.jpg |  | 700 |  |  | https://wilo.com/quick/PL/pl/articleNumber/2204866
8898 | 2204928 | 4062679108803 | Wilo-Stratos GIGA2.0-I 65/1-7/0,55-R1-S1 pompa dławnicowa Inline, silnik klasy IE5 | Pompa dławnicowa Inline Wilo-Stratos GIGA2.0-I 65/1-7/0,55-R1-S1, silnik klasy IE5, wyświetlacz z odczytem parametrów, ograniczanie przepływu i wyłączanie przy jego braku, regulacja temperaturowa, współpraca z automatyką BMS, wybór trybów regulacji | 4437 | PG3 | 28 | K | 22606 | NIE | 28.13.14 | 84137059 | 0 | 210 | 315 | Wilo-Stratos GIGA2.0-I 65/1-7/0,55-R1-S1 | pompa dławnicowa Inline, silnik klasy IE5 | Wilo-Stratos GIGA 2-I | Tłoczenie wody grzewczej (zgodnie z VDI 2035), wody zimnej i mieszanin woda-glikol | Wilo | DE | 1 | SZT |  | 0.7 | IE5 | zielony / czarny / szary | Karton | 2 | 1 | 1 | 248 | 609 | 410 | 600 | 800 | 525 | 38.3 | 43 | http://downloads-wilo-select.wilo.com/assets/WIB_WILO27887596.jpg | //cms.media.wilo.com/dcipicxmlfeature/wilo445108/6974065/wilo445108_1.jpg |  | 700 |  |  | https://wilo.com/quick/PL/pl/articleNumber/2204928
8899 | 2204804 | 4062679107103 | Wilo-Stratos GIGA2.0-I 65/1-7/0,55-S1 pompa dławnicowa Inline, silnik klasy IE5 | Pompa dławnicowa Inline Wilo-Stratos GIGA2.0-I 65/1-7/0,55-S1, silnik klasy IE5, wyświetlacz z odczytem parametrów, ograniczanie przepływu i wyłączanie przy jego braku, regulacja temperaturowa, współpraca z automatyką BMS, wybór trybów regulacji | 5027 | PG3 | 28 | K | 22606 | NIE | 28.13.14 | 84137059 | 0 | 210 | 315 | Wilo-Stratos GIGA2.0-I 65/1-7/0,55-S1 | pompa dławnicowa Inline, silnik klasy IE5 | Wilo-Stratos GIGA 2-I | Tłoczenie wody grzewczej (zgodnie z VDI 2035), wody zimnej i mieszanin woda-glikol | Wilo | DE | 1 | SZT |  | 0.7 | IE5 | zielony / czarny / szary | Karton | 2 | 1 | 1 | 248 | 609 | 410 | 600 | 800 | 525 | 38.3 | 43 | http://downloads-wilo-select.wilo.com/assets/WIB_WILO27887596.jpg | //cms.media.wilo.com/dcipicxmlfeature/wilo445108/6974065/wilo445108_1.jpg |  | 700 |  |  | https://wilo.com/quick/PL/pl/articleNumber/2204804
8900 | 2206923 | 4062679113074 | Wilo-Stratos GIGA2.0-I 65/1-7/M-0,55 pompa dławnicowa Inline, silnik klasy IE5 | Pompa dławnicowa Inline Wilo-Stratos GIGA2.0-I 65/1-7/M-0,55, silnik klasy IE5, wyświetlacz z odczytem parametrów, ograniczanie przepływu i wyłączanie przy jego braku, regulacja temperaturowa, współpraca z automatyką BMS, wybór trybów regulacji | 4967 | PG3 | 28 | A | 22606 | NIE | 28.13.14 | 84137059 | 0 | 210 | 315 | Wilo-Stratos GIGA2.0-I 65/1-7/M-0,55 | pompa dławnicowa Inline, silnik klasy IE5 | Wilo-Stratos GIGA 2-I | Tłoczenie wody grzewczej (zgodnie z VDI 2035), wody zimnej i mieszanin woda-glikol | Wilo | DE | 1 | SZT |  | 0.7 | IE5 | zielony / czarny / szary | Karton | 2 | 1 | 4 | 248 | 609 | 410 | 600 | 800 | 525 | 40 | 45 | http://downloads-wilo-select.wilo.com/assets/WIB_WILO27887596.jpg | //cms.media.wilo.com/dcipicxmlfeature/wilo445108/6974065/wilo445108_1.jpg |  | 700 |  |  | https://wilo.com/quick/PL/pl/articleNumber/2206923
8901 | 2206983 | 4062679114170 | Wilo-Stratos GIGA2.0-I 65/1-7/M-0,55-R1 pompa dławnicowa Inline, silnik klasy IE5 | Pompa dławnicowa Inline Wilo-Stratos GIGA2.0-I 65/1-7/M-0,55-R1, silnik klasy IE5, wyświetlacz z odczytem parametrów, ograniczanie przepływu i wyłączanie przy jego braku, regulacja temperaturowa, współpraca z automatyką BMS, wybór trybów regulacji | 4377 | PG3 | 28 | A | 22606 | NIE | 28.13.14 | 84137059 | 0 | 210 | 315 | Wilo-Stratos GIGA2.0-I 65/1-7/M-0,55-R1 | pompa dławnicowa Inline, silnik klasy IE5 | Wilo-Stratos GIGA 2-I | Tłoczenie wody grzewczej (zgodnie z VDI 2035), wody zimnej i mieszanin woda-glikol | Wilo | DE | 1 | SZT |  | 0.7 | IE5 | zielony / czarny / szary | Karton | 2 | 1 | 4 | 248 | 609 | 410 | 600 | 800 | 525 | 40 | 45 | http://downloads-wilo-select.wilo.com/assets/WIB_WILO27887596.jpg | //cms.media.wilo.com/dcipicxmlfeature/wilo445108/6974065/wilo445108_1.jpg |  | 700 |  |  | https://wilo.com/quick/PL/pl/articleNumber/2206983
8902 | 2207013 | 4062679114729 | Wilo-Stratos GIGA2.0-I 65/1-7/M-0,55-R1-S1 pompa dławnicowa Inline, silnik klasy IE5 | Pompa dławnicowa Inline Wilo-Stratos GIGA2.0-I 65/1-7/M-0,55-R1-S1, silnik klasy IE5, wyświetlacz z odczytem parametrów, ograniczanie przepływu i wyłączanie przy jego braku, regulacja temperaturowa, współpraca z automatyką BMS, wybór trybów regulacji | 4437 | PG3 | 28 | A | 22606 | NIE | 28.13.14 | 84137059 | 0 | 210 | 315 | Wilo-Stratos GIGA2.0-I 65/1-7/M-0,55-R1-S1 | pompa dławnicowa Inline, silnik klasy IE5 | Wilo-Stratos GIGA 2-I | Tłoczenie wody grzewczej (zgodnie z VDI 2035), wody zimnej i mieszanin woda-glikol | Wilo | DE | 1 | SZT |  | 0.7 | IE5 | zielony / czarny / szary | Karton | 2 | 1 | 4 | 600 | 609 | 410 | 600 | 800 | 525 | 40 | 45 | http://downloads-wilo-select.wilo.com/assets/WIB_WILO27887596.jpg | //cms.media.wilo.com/dcipicxmlfeature/wilo445108/6974065/wilo445108_1.jpg |  | 700 |  |  | https://wilo.com/quick/PL/pl/articleNumber/2207013
8903 | 2206953 | 4062679113623 | Wilo-Stratos GIGA2.0-I 65/1-7/M-0,55-S1 pompa dławnicowa Inline, silnik klasy IE5 | Pompa dławnicowa Inline Wilo-Stratos GIGA2.0-I 65/1-7/M-0,55-S1, silnik klasy IE5, wyświetlacz z odczytem parametrów, ograniczanie przepływu i wyłączanie przy jego braku, regulacja temperaturowa, współpraca z automatyką BMS, wybór trybów regulacji | 5027 | PG3 | 28 | A | 22606 | NIE | 28.13.14 | 84137059 | 0 | 210 | 315 | Wilo-Stratos GIGA2.0-I 65/1-7/M-0,55-S1 | pompa dławnicowa Inline, silnik klasy IE5 | Wilo-Stratos GIGA 2-I | Tłoczenie wody grzewczej (zgodnie z VDI 2035), wody zimnej i mieszanin woda-glikol | Wilo | DE | 1 | SZT |  | 0.7 | IE5 | zielony / czarny / szary | Karton | 2 | 1 | 4 | 248 | 609 | 410 | 600 | 800 | 525 | 40 | 45 | http://downloads-wilo-select.wilo.com/assets/WIB_WILO27887596.jpg | //cms.media.wilo.com/dcipicxmlfeature/wilo445108/6974065/wilo445108_1.jpg |  | 700 |  |  | https://wilo.com/quick/PL/pl/articleNumber/2206953
8904 | 2204741 | 4062679106243 | Wilo-Stratos GIGA2.0-I 65/1-9/0,75 pompa dławnicowa Inline, silnik klasy IE5 | Pompa dławnicowa Inline Wilo-Stratos GIGA2.0-I 65/1-9/0,75, silnik klasy IE5, wyświetlacz z odczytem parametrów, ograniczanie przepływu i wyłączanie przy jego braku, regulacja temperaturowa, współpraca z automatyką BMS, wybór trybów regulacji | 5205 | PG3 | 28 | K | 22606 | NIE | 28.13.14 | 84137059 | 0 | 210 | 315 | Wilo-Stratos GIGA2.0-I 65/1-9/0,75 | pompa dławnicowa Inline, silnik klasy IE5 | Wilo-Stratos GIGA 2-I | Tłoczenie wody grzewczej (zgodnie z VDI 2035), wody zimnej i mieszanin woda-glikol | Wilo | DE | 1 | SZT |  | 0.7 | IE5 | zielony / czarny / szary | Karton | 2 | 1 | 1 | 248 | 609 | 410 | 600 | 800 | 525 | 39.8 | 45 | http://downloads-wilo-select.wilo.com/assets/WIB_WILO27887596.jpg | //cms.media.wilo.com/dcipicxmlfeature/wilo445108/6974065/wilo445108_1.jpg |  | 800 |  |  | https://wilo.com/quick/PL/pl/articleNumber/2204741
8905 | 2204865 | 4062679107943 | Wilo-Stratos GIGA2.0-I 65/1-9/0,75-R1 pompa dławnicowa Inline, silnik klasy IE5 | Pompa dławnicowa Inline Wilo-Stratos GIGA2.0-I 65/1-9/0,75-R1, silnik klasy IE5, wyświetlacz z odczytem parametrów, ograniczanie przepływu i wyłączanie przy jego braku, regulacja temperaturowa, współpraca z automatyką BMS, wybór trybów regulacji | 4615 | PG3 | 28 | K | 22606 | NIE | 28.13.14 | 84137059 | 0 | 210 | 315 | Wilo-Stratos GIGA2.0-I 65/1-9/0,75-R1 | pompa dławnicowa Inline, silnik klasy IE5 | Wilo-Stratos GIGA 2-I | Tłoczenie wody grzewczej (zgodnie z VDI 2035), wody zimnej i mieszanin woda-glikol | Wilo | DE | 1 | SZT |  | 0.7 | IE5 | zielony / czarny / szary | Karton | 2 | 1 | 1 | 248 | 609 | 410 | 600 | 800 | 525 | 39.8 | 45 | http://downloads-wilo-select.wilo.com/assets/WIB_WILO27887596.jpg | //cms.media.wilo.com/dcipicxmlfeature/wilo445108/6974065/wilo445108_1.jpg |  | 800 |  |  | https://wilo.com/quick/PL/pl/articleNumber/2204865
8906 | 2204927 | 4062679108797 | Wilo-Stratos GIGA2.0-I 65/1-9/0,75-R1-S1 pompa dławnicowa Inline, silnik klasy IE5 | Pompa dławnicowa Inline Wilo-Stratos GIGA2.0-I 65/1-9/0,75-R1-S1, silnik klasy IE5, wyświetlacz z odczytem parametrów, ograniczanie przepływu i wyłączanie przy jego braku, regulacja temperaturowa, współpraca z automatyką BMS, wybór trybów regulacji | 4675 | PG3 | 28 | K | 22606 | NIE | 28.13.14 | 84137059 | 0 | 210 | 315 | Wilo-Stratos GIGA2.0-I 65/1-9/0,75-R1-S1 | pompa dławnicowa Inline, silnik klasy IE5 | Wilo-Stratos GIGA 2-I | Tłoczenie wody grzewczej (zgodnie z VDI 2035), wody zimnej i mieszanin woda-glikol | Wilo | DE | 1 | SZT |  | 0.7 | IE5 | zielony / czarny / szary | Karton | 2 | 1 | 1 | 248 | 609 | 410 | 600 | 800 | 525 | 39.8 | 45 | http://downloads-wilo-select.wilo.com/assets/WIB_WILO27887596.jpg | //cms.media.wilo.com/dcipicxmlfeature/wilo445108/6974065/wilo445108_1.jpg |  | 800 |  |  | https://wilo.com/quick/PL/pl/articleNumber/2204927
8907 | 2204803 | 4062679107097 | Wilo-Stratos GIGA2.0-I 65/1-9/0,75-S1 pompa dławnicowa Inline, silnik klasy IE5 | Pompa dławnicowa Inline Wilo-Stratos GIGA2.0-I 65/1-9/0,75-S1, silnik klasy IE5, wyświetlacz z odczytem parametrów, ograniczanie przepływu i wyłączanie przy jego braku, regulacja temperaturowa, współpraca z automatyką BMS, wybór trybów regulacji | 5264 | PG3 | 28 | K | 22606 | NIE | 28.13.14 | 84137059 | 0 | 210 | 315 | Wilo-Stratos GIGA2.0-I 65/1-9/0,75-S1 | pompa dławnicowa Inline, silnik klasy IE5 | Wilo-Stratos GIGA 2-I | Tłoczenie wody grzewczej (zgodnie z VDI 2035), wody zimnej i mieszanin woda-glikol | Wilo | DE | 1 | SZT |  | 0.7 | IE5 | zielony / czarny / szary | Karton | 2 | 1 | 1 | 248 | 609 | 410 | 600 | 800 | 525 | 39.8 | 45 | http://downloads-wilo-select.wilo.com/assets/WIB_WILO27887596.jpg | //cms.media.wilo.com/dcipicxmlfeature/wilo445108/6974065/wilo445108_1.jpg |  | 800 |  |  | https://wilo.com/quick/PL/pl/articleNumber/2204803
8908 | 2206922 | 4062679113067 | Wilo-Stratos GIGA2.0-I 65/1-9/M-0,75 pompa dławnicowa Inline, silnik klasy IE5 | Pompa dławnicowa Inline Wilo-Stratos GIGA2.0-I 65/1-9/M-0,75, silnik klasy IE5, wyświetlacz z odczytem parametrów, ograniczanie przepływu i wyłączanie przy jego braku, regulacja temperaturowa, współpraca z automatyką BMS, wybór trybów regulacji | 5205 | PG3 | 28 | A | 22606 | NIE | 28.13.14 | 84137059 | 0 | 210 | 315 | Wilo-Stratos GIGA2.0-I 65/1-9/M-0,75 | pompa dławnicowa Inline, silnik klasy IE5 | Wilo-Stratos GIGA 2-I | Tłoczenie wody grzewczej (zgodnie z VDI 2035), wody zimnej i mieszanin woda-glikol | Wilo | DE | 1 | SZT |  | 0.7 | IE5 | zielony / czarny / szary | Karton | 2 | 1 | 4 | 248 | 609 | 410 | 600 | 800 | 525 | 41 | 46 | http://downloads-wilo-select.wilo.com/assets/WIB_WILO27887596.jpg | //cms.media.wilo.com/dcipicxmlfeature/wilo445108/6974065/wilo445108_1.jpg |  | 800 |  |  | https://wilo.com/quick/PL/pl/articleNumber/2206922
8909 | 2206982 | 4062679114163 | Wilo-Stratos GIGA2.0-I 65/1-9/M-0,75-R1 pompa dławnicowa Inline, silnik klasy IE5 | Pompa dławnicowa Inline Wilo-Stratos GIGA2.0-I 65/1-9/M-0,75-R1, silnik klasy IE5, wyświetlacz z odczytem parametrów, ograniczanie przepływu i wyłączanie przy jego braku, regulacja temperaturowa, współpraca z automatyką BMS, wybór trybów regulacji | 4615 | PG3 | 28 | A | 22606 | NIE | 28.13.14 | 84137059 | 0 | 210 | 315 | Wilo-Stratos GIGA2.0-I 65/1-9/M-0,75-R1 | pompa dławnicowa Inline, silnik klasy IE5 | Wilo-Stratos GIGA 2-I | Tłoczenie wody grzewczej (zgodnie z VDI 2035), wody zimnej i mieszanin woda-glikol | Wilo | DE | 1 | SZT |  | 0.7 | IE5 | zielony / czarny / szary | Karton | 2 | 1 | 4 | 248 | 609 | 410 | 600 | 800 | 525 | 41 | 46 | http://downloads-wilo-select.wilo.com/assets/WIB_WILO27887596.jpg | //cms.media.wilo.com/dcipicxmlfeature/wilo445108/6974065/wilo445108_1.jpg |  | 800 |  |  | https://wilo.com/quick/PL/pl/articleNumber/2206982
8910 | 2207012 | 4062679114712 | Wilo-Stratos GIGA2.0-I 65/1-9/M-0,75-R1-S1 pompa dławnicowa Inline, silnik klasy IE5 | Pompa dławnicowa Inline Wilo-Stratos GIGA2.0-I 65/1-9/M-0,75-R1-S1, silnik klasy IE5, wyświetlacz z odczytem parametrów, ograniczanie przepływu i wyłączanie przy jego braku, regulacja temperaturowa, współpraca z automatyką BMS, wybór trybów regulacji | 4675 | PG3 | 28 | A | 22606 | NIE | 28.13.14 | 84137059 | 0 | 210 | 315 | Wilo-Stratos GIGA2.0-I 65/1-9/M-0,75-R1-S1 | pompa dławnicowa Inline, silnik klasy IE5 | Wilo-Stratos GIGA 2-I | Tłoczenie wody grzewczej (zgodnie z VDI 2035), wody zimnej i mieszanin woda-glikol | Wilo | DE | 1 | SZT |  | 0.7 | IE5 | zielony / czarny / szary | Karton | 2 | 1 | 4 | 600 | 609 | 410 | 600 | 800 | 525 | 41 | 46 | http://downloads-wilo-select.wilo.com/assets/WIB_WILO27887596.jpg | //cms.media.wilo.com/dcipicxmlfeature/wilo445108/6974065/wilo445108_1.jpg |  | 800 |  |  | https://wilo.com/quick/PL/pl/articleNumber/2207012
8911 | 2206952 | 4062679113616 | Wilo-Stratos GIGA2.0-I 65/1-9/M-0,75-S1 pompa dławnicowa Inline, silnik klasy IE5 | Pompa dławnicowa Inline Wilo-Stratos GIGA2.0-I 65/1-9/M-0,75-S1, silnik klasy IE5, wyświetlacz z odczytem parametrów, ograniczanie przepływu i wyłączanie przy jego braku, regulacja temperaturowa, współpraca z automatyką BMS, wybór trybów regulacji | 5264 | PG3 | 28 | A | 22606 | NIE | 28.13.14 | 84137059 | 0 | 210 | 315 | Wilo-Stratos GIGA2.0-I 65/1-9/M-0,75-S1 | pompa dławnicowa Inline, silnik klasy IE5 | Wilo-Stratos GIGA 2-I | Tłoczenie wody grzewczej (zgodnie z VDI 2035), wody zimnej i mieszanin woda-glikol | Wilo | DE | 1 | SZT |  | 0.7 | IE5 | zielony / czarny / szary | Karton | 2 | 1 | 4 | 248 | 609 | 410 | 600 | 800 | 525 | 41 | 46 | http://downloads-wilo-select.wilo.com/assets/WIB_WILO27887596.jpg | //cms.media.wilo.com/dcipicxmlfeature/wilo445108/6974065/wilo445108_1.jpg |  | 800 |  |  | https://wilo.com/quick/PL/pl/articleNumber/2206952
8912 | 2204748 | 4062679106274 | Wilo-Stratos GIGA2.0-I 80/1-10/1,1 pompa dławnicowa Inline, silnik klasy IE5 | Pompa dławnicowa Inline Wilo-Stratos GIGA2.0-I 80/1-10/1,1, silnik klasy IE5, wyświetlacz z odczytem parametrów, ograniczanie przepływu i wyłączanie przy jego braku, regulacja temperaturowa, współpraca z automatyką BMS, wybór trybów regulacji | 5943 | PG3 | 28 | K | 22606 | NIE | 28.13.14 | 84137059 | 0 | 210 | 315 | Wilo-Stratos GIGA2.0-I 80/1-10/1,1 | pompa dławnicowa Inline, silnik klasy IE5 | Wilo-Stratos GIGA 2-I | Tłoczenie wody grzewczej (zgodnie z VDI 2035), wody zimnej i mieszanin woda-glikol | Wilo | DE | 1 | SZT |  | 0.7 | IE5 | zielony / czarny / szary | Karton | 2 | 1 | 1 | 252 | 624 | 420 | 600 | 800 | 525 | 42.6 | 48 | http://downloads-wilo-select.wilo.com/assets/WIB_WILO27887596.jpg | //cms.media.wilo.com/dcipicxmlfeature/wilo445108/6974065/wilo445108_1.jpg |  | 1200 |  |  | https://wilo.com/quick/PL/pl/articleNumber/2204748
8913 | 2204872 | 4062679107974 | Wilo-Stratos GIGA2.0-I 80/1-10/1,1-R1 pompa dławnicowa Inline, silnik klasy IE5 | Pompa dławnicowa Inline Wilo-Stratos GIGA2.0-I 80/1-10/1,1-R1, silnik klasy IE5, wyświetlacz z odczytem parametrów, ograniczanie przepływu i wyłączanie przy jego braku, regulacja temperaturowa, współpraca z automatyką BMS, wybór trybów regulacji | 5355 | PG3 | 28 | K | 22606 | NIE | 28.13.14 | 84137059 | 0 | 210 | 315 | Wilo-Stratos GIGA2.0-I 80/1-10/1,1-R1 | pompa dławnicowa Inline, silnik klasy IE5 | Wilo-Stratos GIGA 2-I | Tłoczenie wody grzewczej (zgodnie z VDI 2035), wody zimnej i mieszanin woda-glikol | Wilo | DE | 1 | SZT |  | 0.7 | IE5 | zielony / czarny / szary | Karton | 2 | 1 | 1 | 252 | 624 | 420 | 600 | 800 | 525 | 42.6 | 48 | http://downloads-wilo-select.wilo.com/assets/WIB_WILO27887596.jpg | //cms.media.wilo.com/dcipicxmlfeature/wilo445108/6974065/wilo445108_1.jpg |  | 1200 |  |  | https://wilo.com/quick/PL/pl/articleNumber/2204872
8914 | 2204934 | 4062679108827 | Wilo-Stratos GIGA2.0-I 80/1-10/1,1-R1-S1 pompa dławnicowa Inline, silnik klasy IE5 | Pompa dławnicowa Inline Wilo-Stratos GIGA2.0-I 80/1-10/1,1-R1-S1, silnik klasy IE5, wyświetlacz z odczytem parametrów, ograniczanie przepływu i wyłączanie przy jego braku, regulacja temperaturowa, współpraca z automatyką BMS, wybór trybów regulacji | 5414 | PG3 | 28 | K | 22606 | NIE | 28.13.14 | 84137059 | 0 | 210 | 315 | Wilo-Stratos GIGA2.0-I 80/1-10/1,1-R1-S1 | pompa dławnicowa Inline, silnik klasy IE5 | Wilo-Stratos GIGA 2-I | Tłoczenie wody grzewczej (zgodnie z VDI 2035), wody zimnej i mieszanin woda-glikol | Wilo | DE | 1 | SZT |  | 0.7 | IE5 | zielony / czarny / szary | Karton | 2 | 1 | 1 | 252 | 624 | 420 | 600 | 800 | 525 | 42.6 | 48 | http://downloads-wilo-select.wilo.com/assets/WIB_WILO27887596.jpg | //cms.media.wilo.com/dcipicxmlfeature/wilo445108/6974065/wilo445108_1.jpg |  | 1200 |  |  | https://wilo.com/quick/PL/pl/articleNumber/2204934
8915 | 2204810 | 4062679107127 | Wilo-Stratos GIGA2.0-I 80/1-10/1,1-S1 pompa dławnicowa Inline, silnik klasy IE5 | Pompa dławnicowa Inline Wilo-Stratos GIGA2.0-I 80/1-10/1,1-S1, silnik klasy IE5, wyświetlacz z odczytem parametrów, ograniczanie przepływu i wyłączanie przy jego braku, regulacja temperaturowa, współpraca z automatyką BMS, wybór trybów regulacji | 6003 | PG3 | 28 | K | 22606 | NIE | 28.13.14 | 84137059 | 0 | 210 | 315 | Wilo-Stratos GIGA2.0-I 80/1-10/1,1-S1 | pompa dławnicowa Inline, silnik klasy IE5 | Wilo-Stratos GIGA 2-I | Tłoczenie wody grzewczej (zgodnie z VDI 2035), wody zimnej i mieszanin woda-glikol | Wilo | DE | 1 | SZT |  | 0.7 | IE5 | zielony / czarny / szary | Karton | 2 | 1 | 1 | 252 | 624 | 420 | 600 | 800 | 525 | 42.6 | 48 | http://downloads-wilo-select.wilo.com/assets/WIB_WILO27887596.jpg | //cms.media.wilo.com/dcipicxmlfeature/wilo445108/6974065/wilo445108_1.jpg |  | 1200 |  |  | https://wilo.com/quick/PL/pl/articleNumber/2204810
8916 | 2206926 | 4062679113104 | Wilo-Stratos GIGA2.0-I 80/1-10/M-1,1 pompa dławnicowa Inline, silnik klasy IE5 | Pompa dławnicowa Inline Wilo-Stratos GIGA2.0-I 80/1-10/M-1,1, silnik klasy IE5, wyświetlacz z odczytem parametrów, ograniczanie przepływu i wyłączanie przy jego braku, regulacja temperaturowa, współpraca z automatyką BMS, wybór trybów regulacji | 5943 | PG3 | 28 | A | 22606 | NIE | 28.13.14 | 84137059 | 0 | 210 | 315 | Wilo-Stratos GIGA2.0-I 80/1-10/M-1,1 | pompa dławnicowa Inline, silnik klasy IE5 | Wilo-Stratos GIGA 2-I | Tłoczenie wody grzewczej (zgodnie z VDI 2035), wody zimnej i mieszanin woda-glikol | Wilo | DE | 1 | SZT |  | 0.7 | IE5 | zielony / czarny / szary | Karton | 2 | 1 | 4 | 252 | 624 | 420 | 600 | 800 | 525 | 44 | 49 | http://downloads-wilo-select.wilo.com/assets/WIB_WILO27887596.jpg | //cms.media.wilo.com/dcipicxmlfeature/wilo445108/6974065/wilo445108_1.jpg |  | 1200 |  |  | https://wilo.com/quick/PL/pl/articleNumber/2206926
8917 | 2206986 | 4062679114200 | Wilo-Stratos GIGA2.0-I 80/1-10/M-1,1-R1 pompa dławnicowa Inline, silnik klasy IE5 | Pompa dławnicowa Inline Wilo-Stratos GIGA2.0-I 80/1-10/M-1,1-R1, silnik klasy IE5, wyświetlacz z odczytem parametrów, ograniczanie przepływu i wyłączanie przy jego braku, regulacja temperaturowa, współpraca z automatyką BMS, wybór trybów regulacji | 5355 | PG3 | 28 | A | 22606 | NIE | 28.13.14 | 84137059 | 0 | 210 | 315 | Wilo-Stratos GIGA2.0-I 80/1-10/M-1,1-R1 | pompa dławnicowa Inline, silnik klasy IE5 | Wilo-Stratos GIGA 2-I | Tłoczenie wody grzewczej (zgodnie z VDI 2035), wody zimnej i mieszanin woda-glikol | Wilo | DE | 1 | SZT |  | 0.7 | IE5 | zielony / czarny / szary | Karton | 2 | 1 | 4 | 252 | 624 | 420 | 600 | 800 | 525 | 44 | 49 | http://downloads-wilo-select.wilo.com/assets/WIB_WILO27887596.jpg | //cms.media.wilo.com/dcipicxmlfeature/wilo445108/6974065/wilo445108_1.jpg |  | 1200 |  |  | https://wilo.com/quick/PL/pl/articleNumber/2206986
8918 | 2207016 | 4062679114750 | Wilo-Stratos GIGA2.0-I 80/1-10/M-1,1-R1-S1 pompa dławnicowa Inline, silnik klasy IE5 | Pompa dławnicowa Inline Wilo-Stratos GIGA2.0-I 80/1-10/M-1,1-R1-S1, silnik klasy IE5, wyświetlacz z odczytem parametrów, ograniczanie przepływu i wyłączanie przy jego braku, regulacja temperaturowa, współpraca z automatyką BMS, wybór trybów regulacji | 5414 | PG3 | 28 | A | 22606 | NIE | 28.13.14 | 84137059 | 0 | 210 | 315 | Wilo-Stratos GIGA2.0-I 80/1-10/M-1,1-R1-S1 | pompa dławnicowa Inline, silnik klasy IE5 | Wilo-Stratos GIGA 2-I | Tłoczenie wody grzewczej (zgodnie z VDI 2035), wody zimnej i mieszanin woda-glikol | Wilo | DE | 1 | SZT |  | 0.7 | IE5 | zielony / czarny / szary | Karton | 2 | 1 | 4 | 600 | 624 | 420 | 600 | 800 | 525 | 44 | 49 | http://downloads-wilo-select.wilo.com/assets/WIB_WILO27887596.jpg | //cms.media.wilo.com/dcipicxmlfeature/wilo445108/6974065/wilo445108_1.jpg |  | 1200 |  |  | https://wilo.com/quick/PL/pl/articleNumber/2207016
8919 | 2206956 | 4062679113654 | Wilo-Stratos GIGA2.0-I 80/1-10/M-1,1-S1 pompa dławnicowa Inline, silnik klasy IE5 | Pompa dławnicowa Inline Wilo-Stratos GIGA2.0-I 80/1-10/M-1,1-S1, silnik klasy IE5, wyświetlacz z odczytem parametrów, ograniczanie przepływu i wyłączanie przy jego braku, regulacja temperaturowa, współpraca z automatyką BMS, wybór trybów regulacji | 6003 | PG3 | 28 | A | 22606 | NIE | 28.13.14 | 84137059 | 0 | 210 | 315 | Wilo-Stratos GIGA2.0-I 80/1-10/M-1,1-S1 | pompa dławnicowa Inline, silnik klasy IE5 | Wilo-Stratos GIGA 2-I | Tłoczenie wody grzewczej (zgodnie z VDI 2035), wody zimnej i mieszanin woda-glikol | Wilo | DE | 1 | SZT |  | 0.7 | IE5 | zielony / czarny / szary | Karton | 2 | 1 | 4 | 252 | 624 | 420 | 600 | 800 | 525 | 44 | 49 | http://downloads-wilo-select.wilo.com/assets/WIB_WILO27887596.jpg | //cms.media.wilo.com/dcipicxmlfeature/wilo445108/6974065/wilo445108_1.jpg |  | 1200 |  |  | https://wilo.com/quick/PL/pl/articleNumber/2206956
8920 | 2204747 | 4062679000800 | Wilo-Stratos GIGA2.0-I 80/1-13/1,5 pompa dławnicowa Inline, silnik klasy IE5 | Pompa dławnicowa Inline Wilo-Stratos GIGA2.0-I 80/1-13/1,5, silnik klasy IE5, wyświetlacz z odczytem parametrów, ograniczanie przepływu i wyłączanie przy jego braku, regulacja temperaturowa, współpraca z automatyką BMS, wybór trybów regulacji | 6295 | PG3 | 4 | L | 22606 | NIE | 28.13.14 | 84137059 | 0 | 210 | 315 | Wilo-Stratos GIGA2.0-I 80/1-13/1,5 | pompa dławnicowa Inline, silnik klasy IE5 | Wilo-Stratos GIGA 2-I | Tłoczenie wody grzewczej (zgodnie z VDI 2035), wody zimnej i mieszanin woda-glikol | Wilo | DE | 1 | SZT |  | 0.7 | IE5 | zielony / czarny / szary | Karton | 2 | 1 | 1 | 268 | 594 | 417 | 268 | 800 | 525 | 46 | 51 | http://downloads-wilo-select.wilo.com/assets/WIB_WILO27887598.jpg | //cms.media.wilo.com/dcipicxmlfeature/wilo445109/6974055/wilo445109_1.jpg |  | 1700 |  |  | https://wilo.com/quick/PL/pl/articleNumber/2204747
8921 | 2204871 | 4062679018270 | Wilo-Stratos GIGA2.0-I 80/1-13/1,5-R1 pompa dławnicowa Inline, silnik klasy IE5 | Pompa dławnicowa Inline Wilo-Stratos GIGA2.0-I 80/1-13/1,5-R1, silnik klasy IE5, wyświetlacz z odczytem parametrów, ograniczanie przepływu i wyłączanie przy jego braku, regulacja temperaturowa, współpraca z automatyką BMS, wybór trybów regulacji | 5707 | PG3 | 14 | C | 22606 | NIE | 28.13.14 | 84137059 | 0 | 210 | 315 | Wilo-Stratos GIGA2.0-I 80/1-13/1,5-R1 | pompa dławnicowa Inline, silnik klasy IE5 | Wilo-Stratos GIGA 2-I | Tłoczenie wody grzewczej (zgodnie z VDI 2035), wody zimnej i mieszanin woda-glikol | Wilo | DE | 1 | SZT |  | 0.7 | IE5 | zielony / czarny / szary | Karton | 2 | 1 | 1 | 268 | 594 | 417 | 268 | 800 | 525 | 46 | 51 | http://downloads-wilo-select.wilo.com/assets/WIB_WILO27887598.jpg | //cms.media.wilo.com/dcipicxmlfeature/wilo445109/6974055/wilo445109_1.jpg |  | 1700 |  |  | https://wilo.com/quick/PL/pl/articleNumber/2204871
8922 | 2204933 | 4062679018515 | Wilo-Stratos GIGA2.0-I 80/1-13/1,5-R1-S1 pompa dławnicowa Inline, silnik klasy IE5 | Pompa dławnicowa Inline Wilo-Stratos GIGA2.0-I 80/1-13/1,5-R1-S1, silnik klasy IE5, wyświetlacz z odczytem parametrów, ograniczanie przepływu i wyłączanie przy jego braku, regulacja temperaturowa, współpraca z automatyką BMS, wybór trybów regulacji | 5765 | PG3 | 28 | K | 22606 | NIE | 28.13.14 | 84137059 | 0 | 210 | 315 | Wilo-Stratos GIGA2.0-I 80/1-13/1,5-R1-S1 | pompa dławnicowa Inline, silnik klasy IE5 | Wilo-Stratos GIGA 2-I | Tłoczenie wody grzewczej (zgodnie z VDI 2035), wody zimnej i mieszanin woda-glikol | Wilo | DE | 1 | SZT |  | 0.7 | IE5 | zielony / czarny / szary | Karton | 2 | 1 | 1 | 268 | 594 | 417 | 268 | 800 | 525 | 46 | 51 | http://downloads-wilo-select.wilo.com/assets/WIB_WILO27887598.jpg | //cms.media.wilo.com/dcipicxmlfeature/wilo445109/6974055/wilo445109_1.jpg |  | 1700 |  |  | https://wilo.com/quick/PL/pl/articleNumber/2204933
8923 | 2204809 | 4062679018034 | Wilo-Stratos GIGA2.0-I 80/1-13/1,5-S1 pompa dławnicowa Inline, silnik klasy IE5 | Pompa dławnicowa Inline Wilo-Stratos GIGA2.0-I 80/1-13/1,5-S1, silnik klasy IE5, wyświetlacz z odczytem parametrów, ograniczanie przepływu i wyłączanie przy jego braku, regulacja temperaturowa, współpraca z automatyką BMS, wybór trybów regulacji | 6355 | PG3 | 28 | K | 22606 | NIE | 28.13.14 | 84137059 | 0 | 210 | 315 | Wilo-Stratos GIGA2.0-I 80/1-13/1,5-S1 | pompa dławnicowa Inline, silnik klasy IE5 | Wilo-Stratos GIGA 2-I | Tłoczenie wody grzewczej (zgodnie z VDI 2035), wody zimnej i mieszanin woda-glikol | Wilo | DE | 1 | SZT |  | 0.7 | IE5 | zielony / czarny / szary | Karton | 2 | 1 | 1 | 268 | 594 | 417 | 268 | 800 | 525 | 46 | 51 | http://downloads-wilo-select.wilo.com/assets/WIB_WILO27887598.jpg | //cms.media.wilo.com/dcipicxmlfeature/wilo445109/6974055/wilo445109_1.jpg |  | 1700 |  |  | https://wilo.com/quick/PL/pl/articleNumber/2204809
8924 | 2206925 | 4062679113098 | Wilo-Stratos GIGA2.0-I 80/1-13/M-1,5 pompa dławnicowa Inline, silnik klasy IE5 | Pompa dławnicowa Inline Wilo-Stratos GIGA2.0-I 80/1-13/M-1,5, silnik klasy IE5, wyświetlacz z odczytem parametrów, ograniczanie przepływu i wyłączanie przy jego braku, regulacja temperaturowa, współpraca z automatyką BMS, wybór trybów regulacji | 6295 | PG3 | 28 | A | 22606 | NIE | 28.13.14 | 84137059 | 0 | 210 | 315 | Wilo-Stratos GIGA2.0-I 80/1-13/M-1,5 | pompa dławnicowa Inline, silnik klasy IE5 | Wilo-Stratos GIGA 2-I | Tłoczenie wody grzewczej (zgodnie z VDI 2035), wody zimnej i mieszanin woda-glikol | Wilo | DE | 1 | SZT |  | 0.7 | IE5 | zielony / czarny / szary | Karton | 2 | 1 | 4 | 252 | 624 | 420 | 600 | 800 | 525 | 47 | 52 | http://downloads-wilo-select.wilo.com/assets/WIB_WILO27887596.jpg | //cms.media.wilo.com/dcipicxmlfeature/wilo445108/6974065/wilo445108_1.jpg |  | 1600 |  |  | https://wilo.com/quick/PL/pl/articleNumber/2206925
8925 | 2206985 | 4062679114194 | Wilo-Stratos GIGA2.0-I 80/1-13/M-1,5-R1 pompa dławnicowa Inline, silnik klasy IE5 | Pompa dławnicowa Inline Wilo-Stratos GIGA2.0-I 80/1-13/M-1,5-R1, silnik klasy IE5, wyświetlacz z odczytem parametrów, ograniczanie przepływu i wyłączanie przy jego braku, regulacja temperaturowa, współpraca z automatyką BMS, wybór trybów regulacji | 5707 | PG3 | 28 | A | 22606 | NIE | 28.13.14 | 84137059 | 0 | 210 | 315 | Wilo-Stratos GIGA2.0-I 80/1-13/M-1,5-R1 | pompa dławnicowa Inline, silnik klasy IE5 | Wilo-Stratos GIGA 2-I | Tłoczenie wody grzewczej (zgodnie z VDI 2035), wody zimnej i mieszanin woda-glikol | Wilo | DE | 1 | SZT |  | 0.7 | IE5 | zielony / czarny / szary | Karton | 2 | 1 | 4 | 252 | 624 | 420 | 600 | 800 | 525 | 47 | 52 | http://downloads-wilo-select.wilo.com/assets/WIB_WILO27887596.jpg | //cms.media.wilo.com/dcipicxmlfeature/wilo445108/6974065/wilo445108_1.jpg |  | 1600 |  |  | https://wilo.com/quick/PL/pl/articleNumber/2206985
8926 | 2207015 | 4062679114743 | Wilo-Stratos GIGA2.0-I 80/1-13/M-1,5-R1-S1 pompa dławnicowa Inline, silnik klasy IE5 | Pompa dławnicowa Inline Wilo-Stratos GIGA2.0-I 80/1-13/M-1,5-R1-S1, silnik klasy IE5, wyświetlacz z odczytem parametrów, ograniczanie przepływu i wyłączanie przy jego braku, regulacja temperaturowa, współpraca z automatyką BMS, wybór trybów regulacji | 5765 | PG3 | 28 | A | 22606 | NIE | 28.13.14 | 84137059 | 0 | 210 | 315 | Wilo-Stratos GIGA2.0-I 80/1-13/M-1,5-R1-S1 | pompa dławnicowa Inline, silnik klasy IE5 | Wilo-Stratos GIGA 2-I | Tłoczenie wody grzewczej (zgodnie z VDI 2035), wody zimnej i mieszanin woda-glikol | Wilo | DE | 1 | SZT |  | 0.7 | IE5 | zielony / czarny / szary | Karton | 2 | 1 | 4 | 600 | 624 | 420 | 600 | 800 | 525 | 47 | 52 | http://downloads-wilo-select.wilo.com/assets/WIB_WILO27887596.jpg | //cms.media.wilo.com/dcipicxmlfeature/wilo445108/6974065/wilo445108_1.jpg |  | 1600 |  |  | https://wilo.com/quick/PL/pl/articleNumber/2207015
8927 | 2206955 | 4062679113647 | Wilo-Stratos GIGA2.0-I 80/1-13/M-1,5-S1 pompa dławnicowa Inline, silnik klasy IE5 | Pompa dławnicowa Inline Wilo-Stratos GIGA2.0-I 80/1-13/M-1,5-S1, silnik klasy IE5, wyświetlacz z odczytem parametrów, ograniczanie przepływu i wyłączanie przy jego braku, regulacja temperaturowa, współpraca z automatyką BMS, wybór trybów regulacji | 6355 | PG3 | 28 | A | 22606 | NIE | 28.13.14 | 84137059 | 0 | 210 | 315 | Wilo-Stratos GIGA2.0-I 80/1-13/M-1,5-S1 | pompa dławnicowa Inline, silnik klasy IE5 | Wilo-Stratos GIGA 2-I | Tłoczenie wody grzewczej (zgodnie z VDI 2035), wody zimnej i mieszanin woda-glikol | Wilo | DE | 1 | SZT |  | 0.7 | IE5 | zielony / czarny / szary | Karton | 2 | 1 | 4 | 252 | 624 | 420 | 600 | 800 | 525 | 47 | 52 | http://downloads-wilo-select.wilo.com/assets/WIB_WILO27887596.jpg | //cms.media.wilo.com/dcipicxmlfeature/wilo445108/6974065/wilo445108_1.jpg |  | 1600 |  |  | https://wilo.com/quick/PL/pl/articleNumber/2206955
8928 | 2204756 | 4048482911328 | Wilo-Stratos GIGA2.0-I 80/1-20/2,2 pompa dławnicowa Inline, silnik klasy IE5 | Pompa dławnicowa Inline Wilo-Stratos GIGA2.0-I 80/1-20/2,2, silnik klasy IE5, wyświetlacz z odczytem parametrów, ograniczanie przepływu i wyłączanie przy jego braku, regulacja temperaturowa, współpraca z automatyką BMS, wybór trybów regulacji | 7048 | PG3 | 4 | L | 22606 | NIE | 28.13.14 | 84137059 | 0 | 210 | 315 | Wilo-Stratos GIGA2.0-I 80/1-20/2,2 | pompa dławnicowa Inline, silnik klasy IE5 | Wilo-Stratos GIGA 2-I | Tłoczenie wody grzewczej (zgodnie z VDI 2035), wody zimnej i mieszanin woda-glikol | Wilo | DE | 1 | SZT |  | 0.7 | IE5 | zielony / czarny / szary | Karton | 2 | 1 | 1 | 268 | 581 | 417 | 268 | 800 | 525 | 49 | 53 | http://downloads-wilo-select.wilo.com/assets/WIB_WILO27887598.jpg | //cms.media.wilo.com/dcipicxmlfeature/wilo445109/6974055/wilo445109_1.jpg |  | 2400 |  |  | https://wilo.com/quick/PL/pl/articleNumber/2204756
8929 | 2204880 | 4062679018300 | Wilo-Stratos GIGA2.0-I 80/1-20/2,2-R1 pompa dławnicowa Inline, silnik klasy IE5 | Pompa dławnicowa Inline Wilo-Stratos GIGA2.0-I 80/1-20/2,2-R1, silnik klasy IE5, wyświetlacz z odczytem parametrów, ograniczanie przepływu i wyłączanie przy jego braku, regulacja temperaturowa, współpraca z automatyką BMS, wybór trybów regulacji | 6459 | PG3 | 14 | C | 22606 | NIE | 28.13.14 | 84137059 | 0 | 210 | 315 | Wilo-Stratos GIGA2.0-I 80/1-20/2,2-R1 | pompa dławnicowa Inline, silnik klasy IE5 | Wilo-Stratos GIGA 2-I | Tłoczenie wody grzewczej (zgodnie z VDI 2035), wody zimnej i mieszanin woda-glikol | Wilo | DE | 1 | SZT |  | 0.7 | IE5 | zielony / czarny / szary | Karton | 2 | 1 | 1 | 268 | 581 | 417 | 268 | 800 | 525 | 49 | 53 | http://downloads-wilo-select.wilo.com/assets/WIB_WILO27887598.jpg | //cms.media.wilo.com/dcipicxmlfeature/wilo445109/6974055/wilo445109_1.jpg |  | 2400 |  |  | https://wilo.com/quick/PL/pl/articleNumber/2204880
8930 | 2204942 | 4062679018546 | Wilo-Stratos GIGA2.0-I 80/1-20/2,2-R1-S1 pompa dławnicowa Inline, silnik klasy IE5 | Pompa dławnicowa Inline Wilo-Stratos GIGA2.0-I 80/1-20/2,2-R1-S1, silnik klasy IE5, wyświetlacz z odczytem parametrów, ograniczanie przepływu i wyłączanie przy jego braku, regulacja temperaturowa, współpraca z automatyką BMS, wybór trybów regulacji | 6518 | PG3 | 28 | K | 22606 | NIE | 28.13.14 | 84137059 | 0 | 210 | 315 | Wilo-Stratos GIGA2.0-I 80/1-20/2,2-R1-S1 | pompa dławnicowa Inline, silnik klasy IE5 | Wilo-Stratos GIGA 2-I | Tłoczenie wody grzewczej (zgodnie z VDI 2035), wody zimnej i mieszanin woda-glikol | Wilo | DE | 1 | SZT |  | 0.7 | IE5 | zielony / czarny / szary | Karton | 2 | 1 | 1 | 268 | 581 | 417 | 268 | 800 | 525 | 49 | 53 | http://downloads-wilo-select.wilo.com/assets/WIB_WILO27887598.jpg | //cms.media.wilo.com/dcipicxmlfeature/wilo445109/6974055/wilo445109_1.jpg |  | 2400 |  |  | https://wilo.com/quick/PL/pl/articleNumber/2204942
8931 | 2204818 | 4062679018065 | Wilo-Stratos GIGA2.0-I 80/1-20/2,2-S1 pompa dławnicowa Inline, silnik klasy IE5 | Pompa dławnicowa Inline Wilo-Stratos GIGA2.0-I 80/1-20/2,2-S1, silnik klasy IE5, wyświetlacz z odczytem parametrów, ograniczanie przepływu i wyłączanie przy jego braku, regulacja temperaturowa, współpraca z automatyką BMS, wybór trybów regulacji | 7108 | PG3 | 28 | K | 22606 | NIE | 28.13.14 | 84137059 | 0 | 210 | 315 | Wilo-Stratos GIGA2.0-I 80/1-20/2,2-S1 | pompa dławnicowa Inline, silnik klasy IE5 | Wilo-Stratos GIGA 2-I | Tłoczenie wody grzewczej (zgodnie z VDI 2035), wody zimnej i mieszanin woda-glikol | Wilo | DE | 1 | SZT |  | 0.7 | IE5 | zielony / czarny / szary | Karton | 2 | 1 | 1 | 268 | 581 | 417 | 268 | 800 | 525 | 49 | 53 | http://downloads-wilo-select.wilo.com/assets/WIB_WILO27887598.jpg | //cms.media.wilo.com/dcipicxmlfeature/wilo445109/6974055/wilo445109_1.jpg |  | 2400 |  |  | https://wilo.com/quick/PL/pl/articleNumber/2204818
8932 | 2204755 | 4048482941196 | Wilo-Stratos GIGA2.0-I 80/1-24/3,0 pompa dławnicowa Inline, silnik klasy IE5 | Pompa dławnicowa Inline Wilo-Stratos GIGA2.0-I 80/1-24/3,0, silnik klasy IE5, wyświetlacz z odczytem parametrów, ograniczanie przepływu i wyłączanie przy jego braku, regulacja temperaturowa, współpraca z automatyką BMS, wybór trybów regulacji | 8019 | PG3 | 4 | L | 22606 | NIE | 28.13.14 | 84137059 | 0 | 210 | 315 | Wilo-Stratos GIGA2.0-I 80/1-24/3,0 | pompa dławnicowa Inline, silnik klasy IE5 | Wilo-Stratos GIGA 2-I | Tłoczenie wody grzewczej (zgodnie z VDI 2035), wody zimnej i mieszanin woda-glikol | Wilo | DE | 1 | SZT |  | 0.7 | IE5 | zielony / czarny / szary | Karton | 2 | 1 | 1 | 268 | 581 | 417 | 268 | 800 | 525 | 49 | 53 | http://downloads-wilo-select.wilo.com/assets/WIB_WILO27887598.jpg | //cms.media.wilo.com/dcipicxmlfeature/wilo445109/6974055/wilo445109_1.jpg |  | 3300 |  |  | https://wilo.com/quick/PL/pl/articleNumber/2204755
8933 | 2204879 | 4062679018294 | Wilo-Stratos GIGA2.0-I 80/1-24/3,0-R1 pompa dławnicowa Inline, silnik klasy IE5 | Pompa dławnicowa Inline Wilo-Stratos GIGA2.0-I 80/1-24/3,0-R1, silnik klasy IE5, wyświetlacz z odczytem parametrów, ograniczanie przepływu i wyłączanie przy jego braku, regulacja temperaturowa, współpraca z automatyką BMS, wybór trybów regulacji | 7430 | PG3 | 14 | C | 22606 | NIE | 28.13.14 | 84137059 | 0 | 210 | 315 | Wilo-Stratos GIGA2.0-I 80/1-24/3,0-R1 | pompa dławnicowa Inline, silnik klasy IE5 | Wilo-Stratos GIGA 2-I | Tłoczenie wody grzewczej (zgodnie z VDI 2035), wody zimnej i mieszanin woda-glikol | Wilo | DE | 1 | SZT |  | 0.7 | IE5 | zielony / czarny / szary | Karton | 2 | 1 | 1 | 268 | 581 | 417 | 268 | 800 | 525 | 49 | 53 | http://downloads-wilo-select.wilo.com/assets/WIB_WILO27887598.jpg | //cms.media.wilo.com/dcipicxmlfeature/wilo445109/6974055/wilo445109_1.jpg |  | 3300 |  |  | https://wilo.com/quick/PL/pl/articleNumber/2204879
8934 | 2204941 | 4062679018539 | Wilo-Stratos GIGA2.0-I 80/1-24/3,0-R1-S1 pompa dławnicowa Inline, silnik klasy IE5 | Pompa dławnicowa Inline Wilo-Stratos GIGA2.0-I 80/1-24/3,0-R1-S1, silnik klasy IE5, wyświetlacz z odczytem parametrów, ograniczanie przepływu i wyłączanie przy jego braku, regulacja temperaturowa, współpraca z automatyką BMS, wybór trybów regulacji | 7489 | PG3 | 28 | K | 22606 | NIE | 28.13.14 | 84137059 | 0 | 210 | 315 | Wilo-Stratos GIGA2.0-I 80/1-24/3,0-R1-S1 | pompa dławnicowa Inline, silnik klasy IE5 | Wilo-Stratos GIGA 2-I | Tłoczenie wody grzewczej (zgodnie z VDI 2035), wody zimnej i mieszanin woda-glikol | Wilo | DE | 1 | SZT |  | 0.7 | IE5 | zielony / czarny / szary | Karton | 2 | 1 | 1 | 268 | 581 | 417 | 268 | 800 | 525 | 49 | 53 | http://downloads-wilo-select.wilo.com/assets/WIB_WILO27887598.jpg | //cms.media.wilo.com/dcipicxmlfeature/wilo445109/6974055/wilo445109_1.jpg |  | 3300 |  |  | https://wilo.com/quick/PL/pl/articleNumber/2204941
8935 | 2204817 | 4062679018058 | Wilo-Stratos GIGA2.0-I 80/1-24/3,0-S1 pompa dławnicowa Inline, silnik klasy IE5 | Pompa dławnicowa Inline Wilo-Stratos GIGA2.0-I 80/1-24/3,0-S1, silnik klasy IE5, wyświetlacz z odczytem parametrów, ograniczanie przepływu i wyłączanie przy jego braku, regulacja temperaturowa, współpraca z automatyką BMS, wybór trybów regulacji | 8078 | PG3 | 28 | K | 22606 | NIE | 28.13.14 | 84137059 | 0 | 210 | 315 | Wilo-Stratos GIGA2.0-I 80/1-24/3,0-S1 | pompa dławnicowa Inline, silnik klasy IE5 | Wilo-Stratos GIGA 2-I | Tłoczenie wody grzewczej (zgodnie z VDI 2035), wody zimnej i mieszanin woda-glikol | Wilo | DE | 1 | SZT |  | 0.7 | IE5 | zielony / czarny / szary | Karton | 2 | 1 | 1 | 268 | 581 | 417 | 268 | 800 | 525 | 49 | 53 | http://downloads-wilo-select.wilo.com/assets/WIB_WILO27887598.jpg | //cms.media.wilo.com/dcipicxmlfeature/wilo445109/6974055/wilo445109_1.jpg |  | 3300 |  |  | https://wilo.com/quick/PL/pl/articleNumber/2204817
8936 | 2204754 | 4048482911205 | Wilo-Stratos GIGA2.0-I 80/1-30/4,0 pompa dławnicowa Inline, silnik klasy IE5 | Pompa dławnicowa Inline Wilo-Stratos GIGA2.0-I 80/1-30/4,0, silnik klasy IE5, wyświetlacz z odczytem parametrów, ograniczanie przepływu i wyłączanie przy jego braku, regulacja temperaturowa, współpraca z automatyką BMS, wybór trybów regulacji | 8396 | PG3 | 4 | L | 22606 | NIE | 28.13.14 | 84137059 | 0 | 210 | 315 | Wilo-Stratos GIGA2.0-I 80/1-30/4,0 | pompa dławnicowa Inline, silnik klasy IE5 | Wilo-Stratos GIGA 2-I | Tłoczenie wody grzewczej (zgodnie z VDI 2035), wody zimnej i mieszanin woda-glikol | Wilo | DE | 1 | SZT |  | 0.7 | IE5 | zielony / czarny / szary | Karton | 2 | 1 | 1 | 268 | 581 | 417 | 268 | 800 | 525 | 50 | 54 | http://downloads-wilo-select.wilo.com/assets/WIB_WILO27887598.jpg | //cms.media.wilo.com/dcipicxmlfeature/wilo445109/6974055/wilo445109_1.jpg |  | 4300 |  |  | https://wilo.com/quick/PL/pl/articleNumber/2204754
8937 | 2204878 | 4062679018287 | Wilo-Stratos GIGA2.0-I 80/1-30/4,0-R1 pompa dławnicowa Inline, silnik klasy IE5 | Pompa dławnicowa Inline Wilo-Stratos GIGA2.0-I 80/1-30/4,0-R1, silnik klasy IE5, wyświetlacz z odczytem parametrów, ograniczanie przepływu i wyłączanie przy jego braku, regulacja temperaturowa, współpraca z automatyką BMS, wybór trybów regulacji | 7807 | PG3 | 14 | C | 22606 | NIE | 28.13.14 | 84137059 | 0 | 210 | 315 | Wilo-Stratos GIGA2.0-I 80/1-30/4,0-R1 | pompa dławnicowa Inline, silnik klasy IE5 | Wilo-Stratos GIGA 2-I | Tłoczenie wody grzewczej (zgodnie z VDI 2035), wody zimnej i mieszanin woda-glikol | Wilo | DE | 1 | SZT |  | 0.7 | IE5 | zielony / czarny / szary | Karton | 2 | 1 | 1 | 268 | 581 | 417 | 268 | 800 | 525 | 50 | 54 | http://downloads-wilo-select.wilo.com/assets/WIB_WILO27887598.jpg | //cms.media.wilo.com/dcipicxmlfeature/wilo445109/6974055/wilo445109_1.jpg |  | 4300 |  |  | https://wilo.com/quick/PL/pl/articleNumber/2204878
8938 | 2204940 | 4062679018522 | Wilo-Stratos GIGA2.0-I 80/1-30/4,0-R1-S1 pompa dławnicowa Inline, silnik klasy IE5 | Pompa dławnicowa Inline Wilo-Stratos GIGA2.0-I 80/1-30/4,0-R1-S1, silnik klasy IE5, wyświetlacz z odczytem parametrów, ograniczanie przepływu i wyłączanie przy jego braku, regulacja temperaturowa, współpraca z automatyką BMS, wybór trybów regulacji | 7866 | PG3 | 28 | K | 22606 | NIE | 28.13.14 | 84137059 | 0 | 210 | 315 | Wilo-Stratos GIGA2.0-I 80/1-30/4,0-R1-S1 | pompa dławnicowa Inline, silnik klasy IE5 | Wilo-Stratos GIGA 2-I | Tłoczenie wody grzewczej (zgodnie z VDI 2035), wody zimnej i mieszanin woda-glikol | Wilo | DE | 1 | SZT |  | 0.7 | IE5 | zielony / czarny / szary | Karton | 2 | 1 | 1 | 268 | 581 | 417 | 268 | 800 | 525 | 50 | 54 | http://downloads-wilo-select.wilo.com/assets/WIB_WILO27887598.jpg | //cms.media.wilo.com/dcipicxmlfeature/wilo445109/6974055/wilo445109_1.jpg |  | 4300 |  |  | https://wilo.com/quick/PL/pl/articleNumber/2204940
8939 | 2204816 | 4062679018041 | Wilo-Stratos GIGA2.0-I 80/1-30/4,0-S1 pompa dławnicowa Inline, silnik klasy IE5 | Pompa dławnicowa Inline Wilo-Stratos GIGA2.0-I 80/1-30/4,0-S1, silnik klasy IE5, wyświetlacz z odczytem parametrów, ograniczanie przepływu i wyłączanie przy jego braku, regulacja temperaturowa, współpraca z automatyką BMS, wybór trybów regulacji | 8455 | PG3 | 28 | K | 22606 | NIE | 28.13.14 | 84137059 | 0 | 210 | 315 | Wilo-Stratos GIGA2.0-I 80/1-30/4,0-S1 | pompa dławnicowa Inline, silnik klasy IE5 | Wilo-Stratos GIGA 2-I | Tłoczenie wody grzewczej (zgodnie z VDI 2035), wody zimnej i mieszanin woda-glikol | Wilo | DE | 1 | SZT |  | 0.7 | IE5 | zielony / czarny / szary | Karton | 2 | 1 | 1 | 268 | 581 | 417 | 268 | 800 | 525 | 50 | 54 | http://downloads-wilo-select.wilo.com/assets/WIB_WILO27887598.jpg | //cms.media.wilo.com/dcipicxmlfeature/wilo445109/6974055/wilo445109_1.jpg |  | 4300 |  |  | https://wilo.com/quick/PL/pl/articleNumber/2204816
8940 | 2204753 | 4062679106328 | Wilo-Stratos GIGA2.0-I 80/1-35/5,5 pompa dławnicowa Inline, silnik klasy IE5 | Pompa dławnicowa Inline Wilo-Stratos GIGA2.0-I 80/1-35/5,5, silnik klasy IE5, wyświetlacz z odczytem parametrów, ograniczanie przepływu i wyłączanie przy jego braku, regulacja temperaturowa, współpraca z automatyką BMS, wybór trybów regulacji | 8954 | PG3 | 28 | A | 22606 | NIE | 28.13.14 | 84137059 | 0 | 210 | 315 | Wilo-Stratos GIGA2.0-I 80/1-35/5,5 | pompa dławnicowa Inline, silnik klasy IE5 | Wilo-Stratos GIGA 2-I | Tłoczenie wody grzewczej (zgodnie z VDI 2035), wody zimnej i mieszanin woda-glikol | Wilo | DE | 1 | SZT |  | 0.7 | IE5 | zielony / czarny / szary | Karton | 2 | 1 | 4 | 292 | 631 | 440 | 600 | 800 | 525 | 60.9 | 66 | http://downloads-wilo-select.wilo.com/assets/WIB_WILO27887596.jpg | //cms.media.wilo.com/dcipicxmlfeature/wilo445108/6974065/wilo445108_1.jpg |  | 5700 |  |  | https://wilo.com/quick/PL/pl/articleNumber/2204753
8941 | 2204877 | 4062679108025 | Wilo-Stratos GIGA2.0-I 80/1-35/5,5-R1 pompa dławnicowa Inline, silnik klasy IE5 | Pompa dławnicowa Inline Wilo-Stratos GIGA2.0-I 80/1-35/5,5-R1, silnik klasy IE5, wyświetlacz z odczytem parametrów, ograniczanie przepływu i wyłączanie przy jego braku, regulacja temperaturowa, współpraca z automatyką BMS, wybór trybów regulacji | 8365 | PG3 | 28 | A | 22606 | NIE | 28.13.14 | 84137059 | 0 | 210 | 315 | Wilo-Stratos GIGA2.0-I 80/1-35/5,5-R1 | pompa dławnicowa Inline, silnik klasy IE5 | Wilo-Stratos GIGA 2-I | Tłoczenie wody grzewczej (zgodnie z VDI 2035), wody zimnej i mieszanin woda-glikol | Wilo | DE | 1 | SZT |  | 0.7 | IE5 | zielony / czarny / szary | Karton | 2 | 1 | 4 | 292 | 631 | 440 | 600 | 800 | 525 | 60.9 | 66 | http://downloads-wilo-select.wilo.com/assets/WIB_WILO27887596.jpg | //cms.media.wilo.com/dcipicxmlfeature/wilo445108/6974065/wilo445108_1.jpg |  | 5700 |  |  | https://wilo.com/quick/PL/pl/articleNumber/2204877
8942 | 2204939 | 4062679108872 | Wilo-Stratos GIGA2.0-I 80/1-35/5,5-R1-S1 pompa dławnicowa Inline, silnik klasy IE5 | Pompa dławnicowa Inline Wilo-Stratos GIGA2.0-I 80/1-35/5,5-R1-S1, silnik klasy IE5, wyświetlacz z odczytem parametrów, ograniczanie przepływu i wyłączanie przy jego braku, regulacja temperaturowa, współpraca z automatyką BMS, wybór trybów regulacji | 8425 | PG3 | 28 | A | 22606 | NIE | 28.13.14 | 84137059 | 0 | 210 | 315 | Wilo-Stratos GIGA2.0-I 80/1-35/5,5-R1-S1 | pompa dławnicowa Inline, silnik klasy IE5 | Wilo-Stratos GIGA 2-I | Tłoczenie wody grzewczej (zgodnie z VDI 2035), wody zimnej i mieszanin woda-glikol | Wilo | DE | 1 | SZT |  | 0.7 | IE5 | zielony / czarny / szary | Karton | 2 | 1 | 4 | 292 | 631 | 440 | 600 | 800 | 525 | 60.9 | 66 | http://downloads-wilo-select.wilo.com/assets/WIB_WILO27887596.jpg | //cms.media.wilo.com/dcipicxmlfeature/wilo445108/6974065/wilo445108_1.jpg |  | 5700 |  |  | https://wilo.com/quick/PL/pl/articleNumber/2204939
8943 | 2204815 | 4062679107172 | Wilo-Stratos GIGA2.0-I 80/1-35/5,5-S1 pompa dławnicowa Inline, silnik klasy IE5 | Pompa dławnicowa Inline Wilo-Stratos GIGA2.0-I 80/1-35/5,5-S1, silnik klasy IE5, wyświetlacz z odczytem parametrów, ograniczanie przepływu i wyłączanie przy jego braku, regulacja temperaturowa, współpraca z automatyką BMS, wybór trybów regulacji | 9015 | PG3 | 28 | A | 22606 | NIE | 28.13.14 | 84137059 | 0 | 210 | 315 | Wilo-Stratos GIGA2.0-I 80/1-35/5,5-S1 | pompa dławnicowa Inline, silnik klasy IE5 | Wilo-Stratos GIGA 2-I | Tłoczenie wody grzewczej (zgodnie z VDI 2035), wody zimnej i mieszanin woda-glikol | Wilo | DE | 1 | SZT |  | 0.7 | IE5 | zielony / czarny / szary | Karton | 2 | 1 | 4 | 292 | 631 | 440 | 600 | 800 | 525 | 60.9 | 66 | http://downloads-wilo-select.wilo.com/assets/WIB_WILO27887596.jpg | //cms.media.wilo.com/dcipicxmlfeature/wilo445108/6974065/wilo445108_1.jpg |  | 5700 |  |  | https://wilo.com/quick/PL/pl/articleNumber/2204815
8944 | 2204752 | 4062679106311 | Wilo-Stratos GIGA2.0-I 80/1-43/7,5 pompa dławnicowa Inline, silnik klasy IE5 | Pompa dławnicowa Inline Wilo-Stratos GIGA2.0-I 80/1-43/7,5, silnik klasy IE5, wyświetlacz z odczytem parametrów, ograniczanie przepływu i wyłączanie przy jego braku, regulacja temperaturowa, współpraca z automatyką BMS, wybór trybów regulacji | 9914 | PG3 | 28 | A | 22606 | NIE | 28.13.14 | 84137059 | 0 | 210 | 315 | Wilo-Stratos GIGA2.0-I 80/1-43/7,5 | pompa dławnicowa Inline, silnik klasy IE5 | Wilo-Stratos GIGA 2-I | Tłoczenie wody grzewczej (zgodnie z VDI 2035), wody zimnej i mieszanin woda-glikol | Wilo | DE | 1 | SZT |  | 0.7 | IE5 | zielony / czarny / szary | Karton | 2 | 1 | 4 | 292 | 631 | 440 | 600 | 800 | 525 | 60.9 | 66 | http://downloads-wilo-select.wilo.com/assets/WIB_WILO27887596.jpg | //cms.media.wilo.com/dcipicxmlfeature/wilo445108/6974065/wilo445108_1.jpg |  | 7700 |  |  | https://wilo.com/quick/PL/pl/articleNumber/2204752
8945 | 2204876 | 4062679108018 | Wilo-Stratos GIGA2.0-I 80/1-43/7,5-R1 pompa dławnicowa Inline, silnik klasy IE5 | Pompa dławnicowa Inline Wilo-Stratos GIGA2.0-I 80/1-43/7,5-R1, silnik klasy IE5, wyświetlacz z odczytem parametrów, ograniczanie przepływu i wyłączanie przy jego braku, regulacja temperaturowa, współpraca z automatyką BMS, wybór trybów regulacji | 9324 | PG3 | 28 | A | 22606 | NIE | 28.13.14 | 84137059 | 0 | 210 | 315 | Wilo-Stratos GIGA2.0-I 80/1-43/7,5-R1 | pompa dławnicowa Inline, silnik klasy IE5 | Wilo-Stratos GIGA 2-I | Tłoczenie wody grzewczej (zgodnie z VDI 2035), wody zimnej i mieszanin woda-glikol | Wilo | DE | 1 | SZT |  | 0.7 | IE5 | zielony / czarny / szary | Karton | 2 | 1 | 4 | 292 | 631 | 440 | 600 | 800 | 525 | 60.9 | 66 | http://downloads-wilo-select.wilo.com/assets/WIB_WILO27887596.jpg | //cms.media.wilo.com/dcipicxmlfeature/wilo445108/6974065/wilo445108_1.jpg |  | 7700 |  |  | https://wilo.com/quick/PL/pl/articleNumber/2204876
8946 | 2204938 | 4062679108865 | Wilo-Stratos GIGA2.0-I 80/1-43/7,5-R1-S1 pompa dławnicowa Inline, silnik klasy IE5 | Pompa dławnicowa Inline Wilo-Stratos GIGA2.0-I 80/1-43/7,5-R1-S1, silnik klasy IE5, wyświetlacz z odczytem parametrów, ograniczanie przepływu i wyłączanie przy jego braku, regulacja temperaturowa, współpraca z automatyką BMS, wybór trybów regulacji | 9384 | PG3 | 28 | A | 22606 | NIE | 28.13.14 | 84137059 | 0 | 210 | 315 | Wilo-Stratos GIGA2.0-I 80/1-43/7,5-R1-S1 | pompa dławnicowa Inline, silnik klasy IE5 | Wilo-Stratos GIGA 2-I | Tłoczenie wody grzewczej (zgodnie z VDI 2035), wody zimnej i mieszanin woda-glikol | Wilo | DE | 1 | SZT |  | 0.7 | IE5 | zielony / czarny / szary | Karton | 2 | 1 | 4 | 292 | 631 | 440 | 600 | 800 | 525 | 60.9 | 66 | http://downloads-wilo-select.wilo.com/assets/WIB_WILO27887596.jpg | //cms.media.wilo.com/dcipicxmlfeature/wilo445108/6974065/wilo445108_1.jpg |  | 7700 |  |  | https://wilo.com/quick/PL/pl/articleNumber/2204938
8947 | 2204814 | 4062679107165 | Wilo-Stratos GIGA2.0-I 80/1-43/7,5-S1 pompa dławnicowa Inline, silnik klasy IE5 | Pompa dławnicowa Inline Wilo-Stratos GIGA2.0-I 80/1-43/7,5-S1, silnik klasy IE5, wyświetlacz z odczytem parametrów, ograniczanie przepływu i wyłączanie przy jego braku, regulacja temperaturowa, współpraca z automatyką BMS, wybór trybów regulacji | 9973 | PG3 | 28 | A | 22606 | NIE | 28.13.14 | 84137059 | 0 | 210 | 315 | Wilo-Stratos GIGA2.0-I 80/1-43/7,5-S1 | pompa dławnicowa Inline, silnik klasy IE5 | Wilo-Stratos GIGA 2-I | Tłoczenie wody grzewczej (zgodnie z VDI 2035), wody zimnej i mieszanin woda-glikol | Wilo | DE | 1 | SZT |  | 0.7 | IE5 | zielony / czarny / szary | Karton | 2 | 1 | 4 | 292 | 631 | 440 | 600 | 800 | 525 | 60.9 | 66 | http://downloads-wilo-select.wilo.com/assets/WIB_WILO27887596.jpg | //cms.media.wilo.com/dcipicxmlfeature/wilo445108/6974065/wilo445108_1.jpg |  | 7700 |  |  | https://wilo.com/quick/PL/pl/articleNumber/2204814
8948 | 2206929 | 4062679113135 | Wilo-Stratos GIGA2.0-I 80/1-5/M-0,37 pompa dławnicowa Inline, silnik klasy IE5 | Pompa dławnicowa Inline Wilo-Stratos GIGA2.0-I 80/1-5/M-0,37, silnik klasy IE5, wyświetlacz z odczytem parametrów, ograniczanie przepływu i wyłączanie przy jego braku, regulacja temperaturowa, współpraca z automatyką BMS, wybór trybów regulacji | 4821 | PG3 | 28 | A | 22606 | NIE | 28.13.14 | 84137059 | 0 | 210 | 315 | Wilo-Stratos GIGA2.0-I 80/1-5/M-0,37 | pompa dławnicowa Inline, silnik klasy IE5 | Wilo-Stratos GIGA 2-I | Tłoczenie wody grzewczej (zgodnie z VDI 2035), wody zimnej i mieszanin woda-glikol | Wilo | DE | 1 | SZT |  | 0.7 | IE5 | zielony / czarny / szary | Karton | 2 | 1 | 4 | 252 | 624 | 420 | 600 | 800 | 525 | 43 | 48 | http://downloads-wilo-select.wilo.com/assets/WIB_WILO27887596.jpg | //cms.media.wilo.com/dcipicxmlfeature/wilo445108/6974065/wilo445108_1.jpg |  | 400 |  |  | https://wilo.com/quick/PL/pl/articleNumber/2206929
8949 | 2206989 | 4062679114231 | Wilo-Stratos GIGA2.0-I 80/1-5/M-0,37-R1 pompa dławnicowa Inline, silnik klasy IE5 | Pompa dławnicowa Inline Wilo-Stratos GIGA2.0-I 80/1-5/M-0,37-R1, silnik klasy IE5, wyświetlacz z odczytem parametrów, ograniczanie przepływu i wyłączanie przy jego braku, regulacja temperaturowa, współpraca z automatyką BMS, wybór trybów regulacji | 4231 | PG3 | 28 | A | 22606 | NIE | 28.13.14 | 84137059 | 0 | 210 | 315 | Wilo-Stratos GIGA2.0-I 80/1-5/M-0,37-R1 | pompa dławnicowa Inline, silnik klasy IE5 | Wilo-Stratos GIGA 2-I | Tłoczenie wody grzewczej (zgodnie z VDI 2035), wody zimnej i mieszanin woda-glikol | Wilo | DE | 1 | SZT |  | 0.7 | IE5 | zielony / czarny / szary | Karton | 2 | 1 | 4 | 252 | 624 | 420 | 600 | 800 | 525 | 43 | 48 | http://downloads-wilo-select.wilo.com/assets/WIB_WILO27887596.jpg | //cms.media.wilo.com/dcipicxmlfeature/wilo445108/6974065/wilo445108_1.jpg |  | 400 |  |  | https://wilo.com/quick/PL/pl/articleNumber/2206989
8950 | 2207019 | 4062679114781 | Wilo-Stratos GIGA2.0-I 80/1-5/M-0,37-R1-S1 pompa dławnicowa Inline, silnik klasy IE5 | Pompa dławnicowa Inline Wilo-Stratos GIGA2.0-I 80/1-5/M-0,37-R1-S1, silnik klasy IE5, wyświetlacz z odczytem parametrów, ograniczanie przepływu i wyłączanie przy jego braku, regulacja temperaturowa, współpraca z automatyką BMS, wybór trybów regulacji | 4291 | PG3 | 28 | A | 22606 | NIE | 28.13.14 | 84137059 | 0 | 210 | 315 | Wilo-Stratos GIGA2.0-I 80/1-5/M-0,37-R1-S1 | pompa dławnicowa Inline, silnik klasy IE5 | Wilo-Stratos GIGA 2-I | Tłoczenie wody grzewczej (zgodnie z VDI 2035), wody zimnej i mieszanin woda-glikol | Wilo | DE | 1 | SZT |  | 0.7 | IE5 | zielony / czarny / szary | Karton | 2 | 1 | 4 | 600 | 624 | 420 | 600 | 800 | 525 | 43 | 48 | http://downloads-wilo-select.wilo.com/assets/WIB_WILO27887596.jpg | //cms.media.wilo.com/dcipicxmlfeature/wilo445108/6974065/wilo445108_1.jpg |  | 400 |  |  | https://wilo.com/quick/PL/pl/articleNumber/2207019
8951 | 2206959 | 4062679113685 | Wilo-Stratos GIGA2.0-I 80/1-5/M-0,37-S1 pompa dławnicowa Inline, silnik klasy IE5 | Pompa dławnicowa Inline Wilo-Stratos GIGA2.0-I 80/1-5/M-0,37-S1, silnik klasy IE5, wyświetlacz z odczytem parametrów, ograniczanie przepływu i wyłączanie przy jego braku, regulacja temperaturowa, współpraca z automatyką BMS, wybór trybów regulacji | 4880 | PG3 | 28 | A | 22606 | NIE | 28.13.14 | 84137059 | 0 | 210 | 315 | Wilo-Stratos GIGA2.0-I 80/1-5/M-0,37-S1 | pompa dławnicowa Inline, silnik klasy IE5 | Wilo-Stratos GIGA 2-I | Tłoczenie wody grzewczej (zgodnie z VDI 2035), wody zimnej i mieszanin woda-glikol | Wilo | DE | 1 | SZT |  | 0.7 | IE5 | zielony / czarny / szary | Karton | 2 | 1 | 4 | 252 | 624 | 420 | 600 | 800 | 525 | 43 | 48 | http://downloads-wilo-select.wilo.com/assets/WIB_WILO27887596.jpg | //cms.media.wilo.com/dcipicxmlfeature/wilo445108/6974065/wilo445108_1.jpg |  | 400 |  |  | https://wilo.com/quick/PL/pl/articleNumber/2206959
8952 | 2204750 | 4062679106298 | Wilo-Stratos GIGA2.0-I 80/1-6/0,55 pompa dławnicowa Inline, silnik klasy IE5 | Pompa dławnicowa Inline Wilo-Stratos GIGA2.0-I 80/1-6/0,55, silnik klasy IE5, wyświetlacz z odczytem parametrów, ograniczanie przepływu i wyłączanie przy jego braku, regulacja temperaturowa, współpraca z automatyką BMS, wybór trybów regulacji | 5073 | PG3 | 28 | K | 22606 | NIE | 28.13.14 | 84137059 | 0 | 210 | 315 | Wilo-Stratos GIGA2.0-I 80/1-6/0,55 | pompa dławnicowa Inline, silnik klasy IE5 | Wilo-Stratos GIGA 2-I | Tłoczenie wody grzewczej (zgodnie z VDI 2035), wody zimnej i mieszanin woda-glikol | Wilo | DE | 1 | SZT |  | 0.7 | IE5 | zielony / czarny / szary | Karton | 2 | 1 | 1 | 252 | 624 | 420 | 600 | 800 | 525 | 42.6 | 48 | http://downloads-wilo-select.wilo.com/assets/WIB_WILO27887596.jpg | //cms.media.wilo.com/dcipicxmlfeature/wilo445108/6974065/wilo445108_1.jpg |  | 600 |  |  | https://wilo.com/quick/PL/pl/articleNumber/2204750
8953 | 2204874 | 4062679107998 | Wilo-Stratos GIGA2.0-I 80/1-6/0,55-R1 pompa dławnicowa Inline, silnik klasy IE5 | Pompa dławnicowa Inline Wilo-Stratos GIGA2.0-I 80/1-6/0,55-R1, silnik klasy IE5, wyświetlacz z odczytem parametrów, ograniczanie przepływu i wyłączanie przy jego braku, regulacja temperaturowa, współpraca z automatyką BMS, wybór trybów regulacji | 4485 | PG3 | 28 | K | 22606 | NIE | 28.13.14 | 84137059 | 0 | 210 | 315 | Wilo-Stratos GIGA2.0-I 80/1-6/0,55-R1 | pompa dławnicowa Inline, silnik klasy IE5 | Wilo-Stratos GIGA 2-I | Tłoczenie wody grzewczej (zgodnie z VDI 2035), wody zimnej i mieszanin woda-glikol | Wilo | DE | 1 | SZT |  | 0.7 | IE5 | zielony / czarny / szary | Karton | 2 | 1 | 1 | 252 | 624 | 420 | 600 | 800 | 525 | 42.6 | 48 | http://downloads-wilo-select.wilo.com/assets/WIB_WILO27887596.jpg | //cms.media.wilo.com/dcipicxmlfeature/wilo445108/6974065/wilo445108_1.jpg |  | 600 |  |  | https://wilo.com/quick/PL/pl/articleNumber/2204874
8954 | 2204936 | 4062679108841 | Wilo-Stratos GIGA2.0-I 80/1-6/0,55-R1-S1 pompa dławnicowa Inline, silnik klasy IE5 | Pompa dławnicowa Inline Wilo-Stratos GIGA2.0-I 80/1-6/0,55-R1-S1, silnik klasy IE5, wyświetlacz z odczytem parametrów, ograniczanie przepływu i wyłączanie przy jego braku, regulacja temperaturowa, współpraca z automatyką BMS, wybór trybów regulacji | 4543 | PG3 | 28 | K | 22606 | NIE | 28.13.14 | 84137059 | 0 | 210 | 315 | Wilo-Stratos GIGA2.0-I 80/1-6/0,55-R1-S1 | pompa dławnicowa Inline, silnik klasy IE5 | Wilo-Stratos GIGA 2-I | Tłoczenie wody grzewczej (zgodnie z VDI 2035), wody zimnej i mieszanin woda-glikol | Wilo | DE | 1 | SZT |  | 0.7 | IE5 | zielony / czarny / szary | Karton | 2 | 1 | 1 | 252 | 624 | 420 | 600 | 800 | 525 | 42.6 | 48 | http://downloads-wilo-select.wilo.com/assets/WIB_WILO27887596.jpg | //cms.media.wilo.com/dcipicxmlfeature/wilo445108/6974065/wilo445108_1.jpg |  | 600 |  |  | https://wilo.com/quick/PL/pl/articleNumber/2204936
8955 | 2204812 | 4062679107141 | Wilo-Stratos GIGA2.0-I 80/1-6/0,55-S1 pompa dławnicowa Inline, silnik klasy IE5 | Pompa dławnicowa Inline Wilo-Stratos GIGA2.0-I 80/1-6/0,55-S1, silnik klasy IE5, wyświetlacz z odczytem parametrów, ograniczanie przepływu i wyłączanie przy jego braku, regulacja temperaturowa, współpraca z automatyką BMS, wybór trybów regulacji | 5132 | PG3 | 28 | K | 22606 | NIE | 28.13.14 | 84137059 | 0 | 210 | 315 | Wilo-Stratos GIGA2.0-I 80/1-6/0,55-S1 | pompa dławnicowa Inline, silnik klasy IE5 | Wilo-Stratos GIGA 2-I | Tłoczenie wody grzewczej (zgodnie z VDI 2035), wody zimnej i mieszanin woda-glikol | Wilo | DE | 1 | SZT |  | 0.7 | IE5 | zielony / czarny / szary | Karton | 2 | 1 | 1 | 252 | 624 | 420 | 600 | 800 | 525 | 42.6 | 48 | http://downloads-wilo-select.wilo.com/assets/WIB_WILO27887596.jpg | //cms.media.wilo.com/dcipicxmlfeature/wilo445108/6974065/wilo445108_1.jpg |  | 600 |  |  | https://wilo.com/quick/PL/pl/articleNumber/2204812
8956 | 2206928 | 4062679113128 | Wilo-Stratos GIGA2.0-I 80/1-6/M-0,55 pompa dławnicowa Inline, silnik klasy IE5 | Pompa dławnicowa Inline Wilo-Stratos GIGA2.0-I 80/1-6/M-0,55, silnik klasy IE5, wyświetlacz z odczytem parametrów, ograniczanie przepływu i wyłączanie przy jego braku, regulacja temperaturowa, współpraca z automatyką BMS, wybór trybów regulacji | 5073 | PG3 | 28 | A | 22606 | NIE | 28.13.14 | 84137059 | 0 | 210 | 315 | Wilo-Stratos GIGA2.0-I 80/1-6/M-0,55 | pompa dławnicowa Inline, silnik klasy IE5 | Wilo-Stratos GIGA 2-I | Tłoczenie wody grzewczej (zgodnie z VDI 2035), wody zimnej i mieszanin woda-glikol | Wilo | DE | 1 | SZT |  | 0.7 | IE5 | zielony / czarny / szary | Karton | 2 | 1 | 4 | 252 | 624 | 420 | 600 | 800 | 525 | 44 | 49 | http://downloads-wilo-select.wilo.com/assets/WIB_WILO27887596.jpg | //cms.media.wilo.com/dcipicxmlfeature/wilo445108/6974065/wilo445108_1.jpg |  | 600 |  |  | https://wilo.com/quick/PL/pl/articleNumber/2206928
8957 | 2206988 | 4062679114224 | Wilo-Stratos GIGA2.0-I 80/1-6/M-0,55-R1 pompa dławnicowa Inline, silnik klasy IE5 | Pompa dławnicowa Inline Wilo-Stratos GIGA2.0-I 80/1-6/M-0,55-R1, silnik klasy IE5, wyświetlacz z odczytem parametrów, ograniczanie przepływu i wyłączanie przy jego braku, regulacja temperaturowa, współpraca z automatyką BMS, wybór trybów regulacji | 4485 | PG3 | 28 | A | 22606 | NIE | 28.13.14 | 84137059 | 0 | 210 | 315 | Wilo-Stratos GIGA2.0-I 80/1-6/M-0,55-R1 | pompa dławnicowa Inline, silnik klasy IE5 | Wilo-Stratos GIGA 2-I | Tłoczenie wody grzewczej (zgodnie z VDI 2035), wody zimnej i mieszanin woda-glikol | Wilo | DE | 1 | SZT |  | 0.7 | IE5 | zielony / czarny / szary | Karton | 2 | 1 | 4 | 252 | 624 | 420 | 600 | 800 | 525 | 44 | 49 | http://downloads-wilo-select.wilo.com/assets/WIB_WILO27887596.jpg | //cms.media.wilo.com/dcipicxmlfeature/wilo445108/6974065/wilo445108_1.jpg |  | 600 |  |  | https://wilo.com/quick/PL/pl/articleNumber/2206988
8958 | 2207018 | 4062679114774 | Wilo-Stratos GIGA2.0-I 80/1-6/M-0,55-R1-S1 pompa dławnicowa Inline, silnik klasy IE5 | Pompa dławnicowa Inline Wilo-Stratos GIGA2.0-I 80/1-6/M-0,55-R1-S1, silnik klasy IE5, wyświetlacz z odczytem parametrów, ograniczanie przepływu i wyłączanie przy jego braku, regulacja temperaturowa, współpraca z automatyką BMS, wybór trybów regulacji | 4543 | PG3 | 28 | A | 22606 | NIE | 28.13.14 | 84137059 | 0 | 210 | 315 | Wilo-Stratos GIGA2.0-I 80/1-6/M-0,55-R1-S1 | pompa dławnicowa Inline, silnik klasy IE5 | Wilo-Stratos GIGA 2-I | Tłoczenie wody grzewczej (zgodnie z VDI 2035), wody zimnej i mieszanin woda-glikol | Wilo | DE | 1 | SZT |  | 0.7 | IE5 | zielony / czarny / szary | Karton | 2 | 1 | 4 | 600 | 624 | 420 | 600 | 800 | 525 | 44 | 49 | http://downloads-wilo-select.wilo.com/assets/WIB_WILO27887596.jpg | //cms.media.wilo.com/dcipicxmlfeature/wilo445108/6974065/wilo445108_1.jpg |  | 600 |  |  | https://wilo.com/quick/PL/pl/articleNumber/2207018
8959 | 2206958 | 4062679113678 | Wilo-Stratos GIGA2.0-I 80/1-6/M-0,55-S1 pompa dławnicowa Inline, silnik klasy IE5 | Pompa dławnicowa Inline Wilo-Stratos GIGA2.0-I 80/1-6/M-0,55-S1, silnik klasy IE5, wyświetlacz z odczytem parametrów, ograniczanie przepływu i wyłączanie przy jego braku, regulacja temperaturowa, współpraca z automatyką BMS, wybór trybów regulacji | 5132 | PG3 | 28 | A | 22606 | NIE | 28.13.14 | 84137059 | 0 | 210 | 315 | Wilo-Stratos GIGA2.0-I 80/1-6/M-0,55-S1 | pompa dławnicowa Inline, silnik klasy IE5 | Wilo-Stratos GIGA 2-I | Tłoczenie wody grzewczej (zgodnie z VDI 2035), wody zimnej i mieszanin woda-glikol | Wilo | DE | 1 | SZT |  | 0.7 | IE5 | zielony / czarny / szary | Karton | 2 | 1 | 4 | 252 | 624 | 420 | 600 | 800 | 525 | 44 | 49 | http://downloads-wilo-select.wilo.com/assets/WIB_WILO27887596.jpg | //cms.media.wilo.com/dcipicxmlfeature/wilo445108/6974065/wilo445108_1.jpg |  | 600 |  |  | https://wilo.com/quick/PL/pl/articleNumber/2206958
8960 | 2204749 | 4062679106281 | Wilo-Stratos GIGA2.0-I 80/1-8/0,75 pompa dławnicowa Inline, silnik klasy IE5 | Pompa dławnicowa Inline Wilo-Stratos GIGA2.0-I 80/1-8/0,75, silnik klasy IE5, wyświetlacz z odczytem parametrów, ograniczanie przepływu i wyłączanie przy jego braku, regulacja temperaturowa, współpraca z automatyką BMS, wybór trybów regulacji | 5384 | PG3 | 28 | K | 22606 | NIE | 28.13.14 | 84137059 | 0 | 210 | 315 | Wilo-Stratos GIGA2.0-I 80/1-8/0,75 | pompa dławnicowa Inline, silnik klasy IE5 | Wilo-Stratos GIGA 2-I | Tłoczenie wody grzewczej (zgodnie z VDI 2035), wody zimnej i mieszanin woda-glikol | Wilo | DE | 1 | SZT |  | 0.7 | IE5 | zielony / czarny / szary | Karton | 2 | 1 | 1 | 252 | 624 | 420 | 600 | 800 | 525 | 42.6 | 48 | http://downloads-wilo-select.wilo.com/assets/WIB_WILO27887596.jpg | //cms.media.wilo.com/dcipicxmlfeature/wilo445108/6974065/wilo445108_1.jpg |  | 800 |  |  | https://wilo.com/quick/PL/pl/articleNumber/2204749
8961 | 2204873 | 4062679107981 | Wilo-Stratos GIGA2.0-I 80/1-8/0,75-R1 pompa dławnicowa Inline, silnik klasy IE5 | Pompa dławnicowa Inline Wilo-Stratos GIGA2.0-I 80/1-8/0,75-R1, silnik klasy IE5, wyświetlacz z odczytem parametrów, ograniczanie przepływu i wyłączanie przy jego braku, regulacja temperaturowa, współpraca z automatyką BMS, wybór trybów regulacji | 4795 | PG3 | 28 | K | 22606 | NIE | 28.13.14 | 84137059 | 0 | 210 | 315 | Wilo-Stratos GIGA2.0-I 80/1-8/0,75-R1 | pompa dławnicowa Inline, silnik klasy IE5 | Wilo-Stratos GIGA 2-I | Tłoczenie wody grzewczej (zgodnie z VDI 2035), wody zimnej i mieszanin woda-glikol | Wilo | DE | 1 | SZT |  | 0.7 | IE5 | zielony / czarny / szary | Karton | 2 | 1 | 1 | 252 | 624 | 420 | 600 | 800 | 525 | 42.6 | 48 | http://downloads-wilo-select.wilo.com/assets/WIB_WILO27887596.jpg | //cms.media.wilo.com/dcipicxmlfeature/wilo445108/6974065/wilo445108_1.jpg |  | 800 |  |  | https://wilo.com/quick/PL/pl/articleNumber/2204873
8962 | 2204935 | 4062679108834 | Wilo-Stratos GIGA2.0-I 80/1-8/0,75-R1-S1 pompa dławnicowa Inline, silnik klasy IE5 | Pompa dławnicowa Inline Wilo-Stratos GIGA2.0-I 80/1-8/0,75-R1-S1, silnik klasy IE5, wyświetlacz z odczytem parametrów, ograniczanie przepływu i wyłączanie przy jego braku, regulacja temperaturowa, współpraca z automatyką BMS, wybór trybów regulacji | 4855 | PG3 | 28 | K | 22606 | NIE | 28.13.14 | 84137059 | 0 | 210 | 315 | Wilo-Stratos GIGA2.0-I 80/1-8/0,75-R1-S1 | pompa dławnicowa Inline, silnik klasy IE5 | Wilo-Stratos GIGA 2-I | Tłoczenie wody grzewczej (zgodnie z VDI 2035), wody zimnej i mieszanin woda-glikol | Wilo | DE | 1 | SZT |  | 0.7 | IE5 | zielony / czarny / szary | Karton | 2 | 1 | 1 | 252 | 624 | 420 | 600 | 800 | 525 | 42.6 | 48 | http://downloads-wilo-select.wilo.com/assets/WIB_WILO27887596.jpg | //cms.media.wilo.com/dcipicxmlfeature/wilo445108/6974065/wilo445108_1.jpg |  | 800 |  |  | https://wilo.com/quick/PL/pl/articleNumber/2204935
8963 | 2204811 | 4062679107134 | Wilo-Stratos GIGA2.0-I 80/1-8/0,75-S1 pompa dławnicowa Inline, silnik klasy IE5 | Pompa dławnicowa Inline Wilo-Stratos GIGA2.0-I 80/1-8/0,75-S1, silnik klasy IE5, wyświetlacz z odczytem parametrów, ograniczanie przepływu i wyłączanie przy jego braku, regulacja temperaturowa, współpraca z automatyką BMS, wybór trybów regulacji | 5444 | PG3 | 28 | K | 22606 | NIE | 28.13.14 | 84137059 | 0 | 210 | 315 | Wilo-Stratos GIGA2.0-I 80/1-8/0,75-S1 | pompa dławnicowa Inline, silnik klasy IE5 | Wilo-Stratos GIGA 2-I | Tłoczenie wody grzewczej (zgodnie z VDI 2035), wody zimnej i mieszanin woda-glikol | Wilo | DE | 1 | SZT |  | 0.7 | IE5 | zielony / czarny / szary | Karton | 2 | 1 | 1 | 252 | 624 | 420 | 600 | 800 | 525 | 42.6 | 48 | http://downloads-wilo-select.wilo.com/assets/WIB_WILO27887596.jpg | //cms.media.wilo.com/dcipicxmlfeature/wilo445108/6974065/wilo445108_1.jpg |  | 800 |  |  | https://wilo.com/quick/PL/pl/articleNumber/2204811
8964 | 2206927 | 4062679113111 | Wilo-Stratos GIGA2.0-I 80/1-8/M-0,75 pompa dławnicowa Inline, silnik klasy IE5 | Pompa dławnicowa Inline Wilo-Stratos GIGA2.0-I 80/1-8/M-0,75, silnik klasy IE5, wyświetlacz z odczytem parametrów, ograniczanie przepływu i wyłączanie przy jego braku, regulacja temperaturowa, współpraca z automatyką BMS, wybór trybów regulacji | 5384 | PG3 | 28 | A | 22606 | NIE | 28.13.14 | 84137059 | 0 | 210 | 315 | Wilo-Stratos GIGA2.0-I 80/1-8/M-0,75 | pompa dławnicowa Inline, silnik klasy IE5 | Wilo-Stratos GIGA 2-I | Tłoczenie wody grzewczej (zgodnie z VDI 2035), wody zimnej i mieszanin woda-glikol | Wilo | DE | 1 | SZT |  | 0.7 | IE5 | zielony / czarny / szary | Karton | 2 | 1 | 4 | 252 | 624 | 420 | 600 | 800 | 525 | 44 | 49 | http://downloads-wilo-select.wilo.com/assets/WIB_WILO27887596.jpg | //cms.media.wilo.com/dcipicxmlfeature/wilo445108/6974065/wilo445108_1.jpg |  | 800 |  |  | https://wilo.com/quick/PL/pl/articleNumber/2206927
8965 | 2206987 | 4062679114217 | Wilo-Stratos GIGA2.0-I 80/1-8/M-0,75-R1 pompa dławnicowa Inline, silnik klasy IE5 | Pompa dławnicowa Inline Wilo-Stratos GIGA2.0-I 80/1-8/M-0,75-R1, silnik klasy IE5, wyświetlacz z odczytem parametrów, ograniczanie przepływu i wyłączanie przy jego braku, regulacja temperaturowa, współpraca z automatyką BMS, wybór trybów regulacji | 4795 | PG3 | 28 | A | 22606 | NIE | 28.13.14 | 84137059 | 0 | 210 | 315 | Wilo-Stratos GIGA2.0-I 80/1-8/M-0,75-R1 | pompa dławnicowa Inline, silnik klasy IE5 | Wilo-Stratos GIGA 2-I | Tłoczenie wody grzewczej (zgodnie z VDI 2035), wody zimnej i mieszanin woda-glikol | Wilo | DE | 1 | SZT |  | 0.7 | IE5 | zielony / czarny / szary | Karton | 2 | 1 | 4 | 252 | 624 | 420 | 600 | 800 | 525 | 44 | 49 | http://downloads-wilo-select.wilo.com/assets/WIB_WILO27887596.jpg | //cms.media.wilo.com/dcipicxmlfeature/wilo445108/6974065/wilo445108_1.jpg |  | 800 |  |  | https://wilo.com/quick/PL/pl/articleNumber/2206987
8966 | 2207017 | 4062679114767 | Wilo-Stratos GIGA2.0-I 80/1-8/M-0,75-R1-S1 pompa dławnicowa Inline, silnik klasy IE5 | Pompa dławnicowa Inline Wilo-Stratos GIGA2.0-I 80/1-8/M-0,75-R1-S1, silnik klasy IE5, wyświetlacz z odczytem parametrów, ograniczanie przepływu i wyłączanie przy jego braku, regulacja temperaturowa, współpraca z automatyką BMS, wybór trybów regulacji | 4855 | PG3 | 28 | A | 22606 | NIE | 28.13.14 | 84137059 | 0 | 210 | 315 | Wilo-Stratos GIGA2.0-I 80/1-8/M-0,75-R1-S1 | pompa dławnicowa Inline, silnik klasy IE5 | Wilo-Stratos GIGA 2-I | Tłoczenie wody grzewczej (zgodnie z VDI 2035), wody zimnej i mieszanin woda-glikol | Wilo | DE | 1 | SZT |  | 0.7 | IE5 | zielony / czarny / szary | Karton | 2 | 1 | 4 | 600 | 624 | 420 | 600 | 800 | 525 | 44 | 49 | http://downloads-wilo-select.wilo.com/assets/WIB_WILO27887596.jpg | //cms.media.wilo.com/dcipicxmlfeature/wilo445108/6974065/wilo445108_1.jpg |  | 800 |  |  | https://wilo.com/quick/PL/pl/articleNumber/2207017
8967 | 2206957 | 4062679113661 | Wilo-Stratos GIGA2.0-I 80/1-8/M-0,75-S1 pompa dławnicowa Inline, silnik klasy IE5 | Pompa dławnicowa Inline Wilo-Stratos GIGA2.0-I 80/1-8/M-0,75-S1, silnik klasy IE5, wyświetlacz z odczytem parametrów, ograniczanie przepływu i wyłączanie przy jego braku, regulacja temperaturowa, współpraca z automatyką BMS, wybór trybów regulacji | 5444 | PG3 | 28 | A | 22606 | NIE | 28.13.14 | 84137059 | 0 | 210 | 315 | Wilo-Stratos GIGA2.0-I 80/1-8/M-0,75-S1 | pompa dławnicowa Inline, silnik klasy IE5 | Wilo-Stratos GIGA 2-I | Tłoczenie wody grzewczej (zgodnie z VDI 2035), wody zimnej i mieszanin woda-glikol | Wilo | DE | 1 | SZT |  | 0.7 | IE5 | zielony / czarny / szary | Karton | 2 | 1 | 4 | 252 | 624 | 420 | 600 | 800 | 525 | 44 | 49 | http://downloads-wilo-select.wilo.com/assets/WIB_WILO27887596.jpg | //cms.media.wilo.com/dcipicxmlfeature/wilo445108/6974065/wilo445108_1.jpg |  | 800 |  |  | https://wilo.com/quick/PL/pl/articleNumber/2206957
8968 | 2223128 | 4062679359250 | Wilo-Stratos GIGA-D 100/2-23/11 pompa dławnicowa podwójna Inline, silnik klasy IE5 | Pompa dławnicowa podwójna Inline Wilo-Stratos GIGA-D 100/2-23/11, silnik klasy IE5, wyświetlacz z odczytem parametrów, ograniczanie przepływu i wyłączanie przy jego braku, regulacja temperaturowa, współpraca z BMS, wybór trybów regulacji | 24736 | PG3 | 28 | K | 22603 | NIE |  | 84137059 | 0 | 208 | 315 | Wilo-Stratos GIGA-D 100/2-23/11 | pompa dławnicowa podwójna Inline, silnik klasy IE5 | Wilo-Stratos GIGA-D | Tłoczenie wody grzewczej (zgodnie z VDI 2035), wody zimnej i mieszanin woda-glikol | Wilo | DE | 1 | SZT |  | 0.4 | IE5 | zielony / czarny / Srebrny | Paleta jednorazowego użytku | 1 | 1 | 1 | 923 | 1079 | 679 | 1200 | 1200 | 837 | 478 | 526 |  | //cms.media.wilo.com/dcipicxmlfeature/wilo653152/8971053/wilo653152_1.jpg |  | 11000 |  |  | https://wilo.com/quick/PL/pl/articleNumber/2223128
8969 | 2223130 | 4062679359793 | Wilo-Stratos GIGA-D 100/2-23/11-R1 pompa dławnicowa podwójna Inline, silnik klasy IE5 | Pompa dławnicowa podwójna Inline Wilo-Stratos GIGA-D 100/2-23/11-R1, silnik klasy IE5, wyświetlacz z odczytem parametrów, ograniczanie przepływu i wyłączanie przy jego braku, regulacja temperaturowa, współpraca z BMS, wybór trybów regulacji | 24161 | PG3 | 28 | K | 22603 | NIE |  | 84137051 | 0 | 208 | 315 | Wilo-Stratos GIGA-D 100/2-23/11-R1 | pompa dławnicowa podwójna Inline, silnik klasy IE5 | Wilo-Stratos GIGA-D | Tłoczenie wody grzewczej (zgodnie z VDI 2035), wody zimnej i mieszanin woda-glikol | Wilo | DE | 1 | SZT |  | 0.4 | IE5 | zielony / czarny / Srebrny | Paleta jednorazowego użytku | 1 | 1 | 1 | 923 | 1079 | 679 | 1200 | 1200 | 837 | 478 | 526 |  | //cms.media.wilo.com/dcipicxmlfeature/wilo653152/8971053/wilo653152_1.jpg |  | 11000 |  |  | https://wilo.com/quick/PL/pl/articleNumber/2223130
8970 | 2223131 | 4062679360065 | Wilo-Stratos GIGA-D 100/2-23/11-R1-S1 pompa dławnicowa podwójna Inline, silnik klasy IE5 | Pompa dławnicowa podwójna Inline Wilo-Stratos GIGA-D 100/2-23/11-R1-S1, silnik klasy IE5, wyświetlacz z odczytem parametrów, ograniczanie przepływu i wyłączanie przy jego braku, regulacja temperaturowa, współpraca z BMS, wybór trybów regulacji | 24463 | PG3 | 28 | K | 22603 | NIE |  | 84137051 | 0 | 208 | 315 | Wilo-Stratos GIGA-D 100/2-23/11-R1-S1 | pompa dławnicowa podwójna Inline, silnik klasy IE5 | Wilo-Stratos GIGA-D | Tłoczenie wody grzewczej (zgodnie z VDI 2035), wody zimnej i mieszanin woda-glikol | Wilo | DE | 1 | SZT |  | 0.4 | IE5 | zielony / czarny / Srebrny | Paleta jednorazowego użytku | 1 | 1 | 1 | 923 | 1079 | 679 | 1200 | 1200 | 837 | 478 | 526 |  | //cms.media.wilo.com/dcipicxmlfeature/wilo653152/8971053/wilo653152_1.jpg |  | 11000 |  |  | https://wilo.com/quick/PL/pl/articleNumber/2223131
8971 | 2223129 | 4062679359526 | Wilo-Stratos GIGA-D 100/2-23/11-S1 pompa dławnicowa podwójna Inline, silnik klasy IE5 | Pompa dławnicowa podwójna Inline Wilo-Stratos GIGA-D 100/2-23/11-S1, silnik klasy IE5, wyświetlacz z odczytem parametrów, ograniczanie przepływu i wyłączanie przy jego braku, regulacja temperaturowa, współpraca z BMS, wybór trybów regulacji | 25038 | PG3 | 28 | K | 22603 | NIE |  | 84137059 | 0 | 208 | 315 | Wilo-Stratos GIGA-D 100/2-23/11-S1 | pompa dławnicowa podwójna Inline, silnik klasy IE5 | Wilo-Stratos GIGA-D | Tłoczenie wody grzewczej (zgodnie z VDI 2035), wody zimnej i mieszanin woda-glikol | Wilo | DE | 1 | SZT |  | 0.4 | IE5 | zielony / czarny / Srebrny | Paleta jednorazowego użytku | 1 | 1 | 1 | 923 | 1079 | 679 | 1200 | 1200 | 837 | 478 | 526 |  | //cms.media.wilo.com/dcipicxmlfeature/wilo653152/8971053/wilo653152_1.jpg |  | 11000 |  |  | https://wilo.com/quick/PL/pl/articleNumber/2223129
8972 | 2223228 | 4062679359465 | Wilo-Stratos GIGA-D 100/2-24/11 pompa dławnicowa podwójna Inline, silnik klasy IE5 | Pompa dławnicowa podwójna Inline Wilo-Stratos GIGA-D 100/2-24/11, silnik klasy IE5, wyświetlacz z odczytem parametrów, ograniczanie przepływu i wyłączanie przy jego braku, regulacja temperaturowa, współpraca z BMS, wybór trybów regulacji | 22434 | PG3 | 28 | K | 22603 | NIE |  | 84137059 | 0 | 208 | 315 | Wilo-Stratos GIGA-D 100/2-24/11 | pompa dławnicowa podwójna Inline, silnik klasy IE5 | Wilo-Stratos GIGA-D | Tłoczenie wody grzewczej (zgodnie z VDI 2035), wody zimnej i mieszanin woda-glikol | Wilo | DE | 1 | SZT |  | 0.4 | IE5 | zielony / czarny / Srebrny | Paleta jednorazowego użytku | 1 | 1 | 1 | 850 | 837 | 618 | 1200 | 1200 | 776 | 287 | 331 |  | //cms.media.wilo.com/dcipicxmlfeature/wilo653152/8971053/wilo653152_1.jpg |  | 11100 |  |  | https://wilo.com/quick/PL/pl/articleNumber/2223228
8973 | 2223230 | 4062679360003 | Wilo-Stratos GIGA-D 100/2-24/11-R1 pompa dławnicowa podwójna Inline, silnik klasy IE5 | Pompa dławnicowa podwójna Inline Wilo-Stratos GIGA-D 100/2-24/11-R1, silnik klasy IE5, wyświetlacz z odczytem parametrów, ograniczanie przepływu i wyłączanie przy jego braku, regulacja temperaturowa, współpraca z BMS, wybór trybów regulacji | 21859 | PG3 | 28 | K | 22603 | NIE |  | 84137051 | 0 | 208 | 315 | Wilo-Stratos GIGA-D 100/2-24/11-R1 | pompa dławnicowa podwójna Inline, silnik klasy IE5 | Wilo-Stratos GIGA-D | Tłoczenie wody grzewczej (zgodnie z VDI 2035), wody zimnej i mieszanin woda-glikol | Wilo | DE | 1 | SZT |  | 0.4 | IE5 | zielony / czarny / Srebrny | Paleta jednorazowego użytku | 1 | 1 | 1 | 850 | 837 | 618 | 1200 | 1200 | 776 | 287 | 331 |  | //cms.media.wilo.com/dcipicxmlfeature/wilo653152/8971053/wilo653152_1.jpg |  | 11100 |  |  | https://wilo.com/quick/PL/pl/articleNumber/2223230
8974 | 2223231 | 4062679360270 | Wilo-Stratos GIGA-D 100/2-24/11-R1-S1 pompa dławnicowa podwójna Inline, silnik klasy IE5 | Pompa dławnicowa podwójna Inline Wilo-Stratos GIGA-D 100/2-24/11-R1-S1, silnik klasy IE5, wyświetlacz z odczytem parametrów, ograniczanie przepływu i wyłączanie przy jego braku, regulacja temperaturowa, współpraca z BMS, wybór trybów regulacji | 22042 | PG3 | 28 | K | 22603 | NIE |  | 84137051 | 0 | 208 | 315 | Wilo-Stratos GIGA-D 100/2-24/11-R1-S1 | pompa dławnicowa podwójna Inline, silnik klasy IE5 | Wilo-Stratos GIGA-D | Tłoczenie wody grzewczej (zgodnie z VDI 2035), wody zimnej i mieszanin woda-glikol | Wilo | DE | 1 | SZT |  | 0.4 | IE5 | zielony / czarny / Srebrny | Paleta jednorazowego użytku | 1 | 1 | 1 | 850 | 837 | 618 | 1200 | 1200 | 776 | 287 | 331 |  | //cms.media.wilo.com/dcipicxmlfeature/wilo653152/8971053/wilo653152_1.jpg |  | 11100 |  |  | https://wilo.com/quick/PL/pl/articleNumber/2223231
8975 | 2223229 | 4062679359731 | Wilo-Stratos GIGA-D 100/2-24/11-S1 pompa dławnicowa podwójna Inline, silnik klasy IE5 | Pompa dławnicowa podwójna Inline Wilo-Stratos GIGA-D 100/2-24/11-S1, silnik klasy IE5, wyświetlacz z odczytem parametrów, ograniczanie przepływu i wyłączanie przy jego braku, regulacja temperaturowa, współpraca z BMS, wybór trybów regulacji | 22618 | PG3 | 28 | K | 22603 | NIE |  | 84137059 | 0 | 208 | 315 | Wilo-Stratos GIGA-D 100/2-24/11-S1 | pompa dławnicowa podwójna Inline, silnik klasy IE5 | Wilo-Stratos GIGA-D | Tłoczenie wody grzewczej (zgodnie z VDI 2035), wody zimnej i mieszanin woda-glikol | Wilo | DE | 1 | SZT |  | 0.4 | IE5 | zielony / czarny / Srebrny | Paleta jednorazowego użytku | 1 | 1 | 1 | 850 | 837 | 618 | 1200 | 1200 | 776 | 287 | 331 |  | //cms.media.wilo.com/dcipicxmlfeature/wilo653152/8971053/wilo653152_1.jpg |  | 11100 |  |  | https://wilo.com/quick/PL/pl/articleNumber/2223229
8976 | 2223220 | 4062679359441 | Wilo-Stratos GIGA-D 100/3-37/18,5 pompa dławnicowa podwójna Inline, silnik klasy IE5 | Pompa dławnicowa podwójna Inline Wilo-Stratos GIGA-D 100/3-37/18,5, silnik klasy IE5, wyświetlacz z odczytem parametrów, ograniczanie przepływu i wyłączanie przy jego braku, regulacja temperaturowa, współpraca z BMS, wybór trybów regulacji | 29982 | PG3 | 28 | K | 22603 | NIE |  | 84137059 | 0 | 208 | 315 | Wilo-Stratos GIGA-D 100/3-37/18,5 | pompa dławnicowa podwójna Inline, silnik klasy IE5 | Wilo-Stratos GIGA-D | Tłoczenie wody grzewczej (zgodnie z VDI 2035), wody zimnej i mieszanin woda-glikol | Wilo | DE | 1 | SZT |  | 0.4 | IE5 | zielony / czarny / Srebrny | Paleta jednorazowego użytku | 1 | 1 | 1 | 850 | 886 | 619 | 1200 | 1200 | 777 | 317 | 361 |  | //cms.media.wilo.com/dcipicxmlfeature/wilo653152/8971053/wilo653152_1.jpg |  | 18500 |  |  | https://wilo.com/quick/PL/pl/articleNumber/2223220
8977 | 2223222 | 4062679359984 | Wilo-Stratos GIGA-D 100/3-37/18,5-R1 pompa dławnicowa podwójna Inline, silnik klasy IE5 | Pompa dławnicowa podwójna Inline Wilo-Stratos GIGA-D 100/3-37/18,5-R1, silnik klasy IE5, wyświetlacz z odczytem parametrów, ograniczanie przepływu i wyłączanie przy jego braku, regulacja temperaturowa, współpraca z BMS, wybór trybów regulacji | 29408 | PG3 | 28 | K | 22603 | NIE |  | 84137051 | 0 | 208 | 315 | Wilo-Stratos GIGA-D 100/3-37/18,5-R1 | pompa dławnicowa podwójna Inline, silnik klasy IE5 | Wilo-Stratos GIGA-D | Tłoczenie wody grzewczej (zgodnie z VDI 2035), wody zimnej i mieszanin woda-glikol | Wilo | DE | 1 | SZT |  | 0.4 | IE5 | zielony / czarny / Srebrny | Paleta jednorazowego użytku | 1 | 1 | 1 | 850 | 886 | 619 | 1200 | 1200 | 777 | 317 | 361 |  | //cms.media.wilo.com/dcipicxmlfeature/wilo653152/8971053/wilo653152_1.jpg |  | 18500 |  |  | https://wilo.com/quick/PL/pl/articleNumber/2223222
8978 | 2223223 | 4062679360256 | Wilo-Stratos GIGA-D 100/3-37/18,5-R1-S1 pompa dławnicowa podwójna Inline, silnik klasy IE5 | Pompa dławnicowa podwójna Inline Wilo-Stratos GIGA-D 100/3-37/18,5-R1-S1, silnik klasy IE5, wyświetlacz z odczytem parametrów, ograniczanie przepływu i wyłączanie przy jego braku, regulacja temperaturowa, współpraca z BMS, wybór trybów regulacji | 29592 | PG3 | 28 | K | 22603 | NIE |  | 84137051 | 0 | 208 | 315 | Wilo-Stratos GIGA-D 100/3-37/18,5-R1-S1 | pompa dławnicowa podwójna Inline, silnik klasy IE5 | Wilo-Stratos GIGA-D | Tłoczenie wody grzewczej (zgodnie z VDI 2035), wody zimnej i mieszanin woda-glikol | Wilo | DE | 1 | SZT |  | 0.4 | IE5 | zielony / czarny / Srebrny | Paleta jednorazowego użytku | 1 | 1 | 1 | 850 | 886 | 619 | 1200 | 1200 | 777 | 317 | 361 |  | //cms.media.wilo.com/dcipicxmlfeature/wilo653152/8971053/wilo653152_1.jpg |  | 18500 |  |  | https://wilo.com/quick/PL/pl/articleNumber/2223223
8979 | 2223221 | 4062679359717 | Wilo-Stratos GIGA-D 100/3-37/18,5-S1 pompa dławnicowa podwójna Inline, silnik klasy IE5 | Pompa dławnicowa podwójna Inline Wilo-Stratos GIGA-D 100/3-37/18,5-S1, silnik klasy IE5, wyświetlacz z odczytem parametrów, ograniczanie przepływu i wyłączanie przy jego braku, regulacja temperaturowa, współpraca z BMS, wybór trybów regulacji | 30166 | PG3 | 28 | K | 22603 | NIE |  | 84137059 | 0 | 208 | 315 | Wilo-Stratos GIGA-D 100/3-37/18,5-S1 | pompa dławnicowa podwójna Inline, silnik klasy IE5 | Wilo-Stratos GIGA-D | Tłoczenie wody grzewczej (zgodnie z VDI 2035), wody zimnej i mieszanin woda-glikol | Wilo | DE | 1 | SZT |  | 0.4 | IE5 | zielony / czarny / Srebrny | Paleta jednorazowego użytku | 1 | 1 | 1 | 850 | 886 | 619 | 1200 | 1200 | 777 | 317 | 361 |  | //cms.media.wilo.com/dcipicxmlfeature/wilo653152/8971053/wilo653152_1.jpg |  | 18500 |  |  | https://wilo.com/quick/PL/pl/articleNumber/2223221
8980 | 2223224 | 4062679359458 | Wilo-Stratos GIGA-D 100/4-31/15 pompa dławnicowa podwójna Inline, silnik klasy IE5 | Pompa dławnicowa podwójna Inline Wilo-Stratos GIGA-D 100/4-31/15, silnik klasy IE5, wyświetlacz z odczytem parametrów, ograniczanie przepływu i wyłączanie przy jego braku, regulacja temperaturowa, współpraca z BMS, wybór trybów regulacji | 25580 | PG3 | 28 | K | 22603 | NIE |  | 84137059 | 0 | 208 | 315 | Wilo-Stratos GIGA-D 100/4-31/15 | pompa dławnicowa podwójna Inline, silnik klasy IE5 | Wilo-Stratos GIGA-D | Tłoczenie wody grzewczej (zgodnie z VDI 2035), wody zimnej i mieszanin woda-glikol | Wilo | DE | 1 | SZT |  | 0.4 | IE5 | zielony / czarny / Srebrny | Paleta jednorazowego użytku | 1 | 1 | 1 | 850 | 886 | 619 | 1200 | 1200 | 777 | 307 | 351 |  | //cms.media.wilo.com/dcipicxmlfeature/wilo653152/8971053/wilo653152_1.jpg |  | 15100 |  |  | https://wilo.com/quick/PL/pl/articleNumber/2223224
8981 | 2223226 | 4062679359991 | Wilo-Stratos GIGA-D 100/4-31/15-R1 pompa dławnicowa podwójna Inline, silnik klasy IE5 | Pompa dławnicowa podwójna Inline Wilo-Stratos GIGA-D 100/4-31/15-R1, silnik klasy IE5, wyświetlacz z odczytem parametrów, ograniczanie przepływu i wyłączanie przy jego braku, regulacja temperaturowa, współpraca z BMS, wybór trybów regulacji | 25006 | PG3 | 28 | K | 22603 | NIE |  | 84137051 | 0 | 208 | 315 | Wilo-Stratos GIGA-D 100/4-31/15-R1 | pompa dławnicowa podwójna Inline, silnik klasy IE5 | Wilo-Stratos GIGA-D | Tłoczenie wody grzewczej (zgodnie z VDI 2035), wody zimnej i mieszanin woda-glikol | Wilo | DE | 1 | SZT |  | 0.4 | IE5 | zielony / czarny / Srebrny | Paleta jednorazowego użytku | 1 | 1 | 1 | 850 | 886 | 619 | 1200 | 1200 | 777 | 307 | 351 |  | //cms.media.wilo.com/dcipicxmlfeature/wilo653152/8971053/wilo653152_1.jpg |  | 15100 |  |  | https://wilo.com/quick/PL/pl/articleNumber/2223226
8982 | 2223227 | 4062679360263 | Wilo-Stratos GIGA-D 100/4-31/15-R1-S1 pompa dławnicowa podwójna Inline, silnik klasy IE5 | Pompa dławnicowa podwójna Inline Wilo-Stratos GIGA-D 100/4-31/15-R1-S1, silnik klasy IE5, wyświetlacz z odczytem parametrów, ograniczanie przepływu i wyłączanie przy jego braku, regulacja temperaturowa, współpraca z BMS, wybór trybów regulacji | 25189 | PG3 | 28 | K | 22603 | NIE |  | 84137051 | 0 | 208 | 315 | Wilo-Stratos GIGA-D 100/4-31/15-R1-S1 | pompa dławnicowa podwójna Inline, silnik klasy IE5 | Wilo-Stratos GIGA-D | Tłoczenie wody grzewczej (zgodnie z VDI 2035), wody zimnej i mieszanin woda-glikol | Wilo | DE | 1 | SZT |  | 0.4 | IE5 | zielony / czarny / Srebrny | Paleta jednorazowego użytku | 1 | 1 | 1 | 850 | 886 | 619 | 1200 | 1200 | 777 | 307 | 351 |  | //cms.media.wilo.com/dcipicxmlfeature/wilo653152/8971053/wilo653152_1.jpg |  | 15100 |  |  | https://wilo.com/quick/PL/pl/articleNumber/2223227
8983 | 2223225 | 4062679359724 | Wilo-Stratos GIGA-D 100/4-31/15-S1 pompa dławnicowa podwójna Inline, silnik klasy IE5 | Pompa dławnicowa podwójna Inline Wilo-Stratos GIGA-D 100/4-31/15-S1, silnik klasy IE5, wyświetlacz z odczytem parametrów, ograniczanie przepływu i wyłączanie przy jego braku, regulacja temperaturowa, współpraca z BMS, wybór trybów regulacji | 25764 | PG3 | 28 | K | 22603 | NIE |  | 84137059 | 0 | 208 | 315 | Wilo-Stratos GIGA-D 100/4-31/15-S1 | pompa dławnicowa podwójna Inline, silnik klasy IE5 | Wilo-Stratos GIGA-D | Tłoczenie wody grzewczej (zgodnie z VDI 2035), wody zimnej i mieszanin woda-glikol | Wilo | DE | 1 | SZT |  | 0.4 | IE5 | zielony / czarny / Srebrny | Paleta jednorazowego użytku | 1 | 1 | 1 | 850 | 886 | 619 | 1200 | 1200 | 777 | 307 | 351 |  | //cms.media.wilo.com/dcipicxmlfeature/wilo653152/8971053/wilo653152_1.jpg |  | 15100 |  |  | https://wilo.com/quick/PL/pl/articleNumber/2223225
8984 | 2223216 | 4062679359434 | Wilo-Stratos GIGA-D 100/4-40/22 pompa dławnicowa podwójna Inline, silnik klasy IE5 | Pompa dławnicowa podwójna Inline Wilo-Stratos GIGA-D 100/4-40/22, silnik klasy IE5, wyświetlacz z odczytem parametrów, ograniczanie przepływu i wyłączanie przy jego braku, regulacja temperaturowa, współpraca z BMS, wybór trybów regulacji | 34280 | PG3 | 28 | K | 22603 | NIE |  | 84137059 | 0 | 208 | 315 | Wilo-Stratos GIGA-D 100/4-40/22 | pompa dławnicowa podwójna Inline, silnik klasy IE5 | Wilo-Stratos GIGA-D | Tłoczenie wody grzewczej (zgodnie z VDI 2035), wody zimnej i mieszanin woda-glikol | Wilo | DE | 1 | SZT |  | 0.4 | IE5 | zielony / czarny / Srebrny | Paleta jednorazowego użytku | 1 | 1 | 1 | 850 | 886 | 619 | 1200 | 1200 | 777 | 329 | 373 |  | //cms.media.wilo.com/dcipicxmlfeature/wilo653152/8971053/wilo653152_1.jpg |  | 22200 |  |  | https://wilo.com/quick/PL/pl/articleNumber/2223216
8985 | 2223218 | 4062679359977 | Wilo-Stratos GIGA-D 100/4-40/22-R1 pompa dławnicowa podwójna Inline, silnik klasy IE5 | Pompa dławnicowa podwójna Inline Wilo-Stratos GIGA-D 100/4-40/22-R1, silnik klasy IE5, wyświetlacz z odczytem parametrów, ograniczanie przepływu i wyłączanie przy jego braku, regulacja temperaturowa, współpraca z BMS, wybór trybów regulacji | 33706 | PG3 | 28 | K | 22603 | NIE |  | 84137051 | 0 | 208 | 315 | Wilo-Stratos GIGA-D 100/4-40/22-R1 | pompa dławnicowa podwójna Inline, silnik klasy IE5 | Wilo-Stratos GIGA-D | Tłoczenie wody grzewczej (zgodnie z VDI 2035), wody zimnej i mieszanin woda-glikol | Wilo | DE | 1 | SZT |  | 0.4 | IE5 | zielony / czarny / Srebrny | Paleta jednorazowego użytku | 1 | 1 | 1 | 850 | 886 | 619 | 1200 | 1200 | 777 | 329 | 373 |  | //cms.media.wilo.com/dcipicxmlfeature/wilo653152/8971053/wilo653152_1.jpg |  | 22200 |  |  | https://wilo.com/quick/PL/pl/articleNumber/2223218
8986 | 2223219 | 4062679360249 | Wilo-Stratos GIGA-D 100/4-40/22-R1-S1 pompa dławnicowa podwójna Inline, silnik klasy IE5 | Pompa dławnicowa podwójna Inline Wilo-Stratos GIGA-D 100/4-40/22-R1-S1, silnik klasy IE5, wyświetlacz z odczytem parametrów, ograniczanie przepływu i wyłączanie przy jego braku, regulacja temperaturowa, współpraca z BMS, wybór trybów regulacji | 33890 | PG3 | 28 | K | 22603 | NIE |  | 84137051 | 0 | 208 | 315 | Wilo-Stratos GIGA-D 100/4-40/22-R1-S1 | pompa dławnicowa podwójna Inline, silnik klasy IE5 | Wilo-Stratos GIGA-D | Tłoczenie wody grzewczej (zgodnie z VDI 2035), wody zimnej i mieszanin woda-glikol | Wilo | DE | 1 | SZT |  | 0.4 | IE5 | zielony / czarny / Srebrny | Paleta jednorazowego użytku | 1 | 1 | 1 | 850 | 886 | 619 | 1200 | 1200 | 777 | 329 | 373 |  | //cms.media.wilo.com/dcipicxmlfeature/wilo653152/8971053/wilo653152_1.jpg |  | 22200 |  |  | https://wilo.com/quick/PL/pl/articleNumber/2223219
8987 | 2223217 | 4062679359700 | Wilo-Stratos GIGA-D 100/4-40/22-S1 pompa dławnicowa podwójna Inline, silnik klasy IE5 | Pompa dławnicowa podwójna Inline Wilo-Stratos GIGA-D 100/4-40/22-S1, silnik klasy IE5, wyświetlacz z odczytem parametrów, ograniczanie przepływu i wyłączanie przy jego braku, regulacja temperaturowa, współpraca z BMS, wybór trybów regulacji | 34464 | PG3 | 28 | K | 22603 | NIE |  | 84137059 | 0 | 208 | 315 | Wilo-Stratos GIGA-D 100/4-40/22-S1 | pompa dławnicowa podwójna Inline, silnik klasy IE5 | Wilo-Stratos GIGA-D | Tłoczenie wody grzewczej (zgodnie z VDI 2035), wody zimnej i mieszanin woda-glikol | Wilo | DE | 1 | SZT |  | 0.4 | IE5 | zielony / czarny / Srebrny | Paleta jednorazowego użytku | 1 | 1 | 1 | 850 | 886 | 619 | 1200 | 1200 | 777 | 329 | 373 |  | //cms.media.wilo.com/dcipicxmlfeature/wilo653152/8971053/wilo653152_1.jpg |  | 22200 |  |  | https://wilo.com/quick/PL/pl/articleNumber/2223217
8988 | 2223232 | 4062679359472 | Wilo-Stratos GIGA-D 100/4-45/22 pompa dławnicowa podwójna Inline, silnik klasy IE5 | Pompa dławnicowa podwójna Inline Wilo-Stratos GIGA-D 100/4-45/22, silnik klasy IE5, wyświetlacz z odczytem parametrów, ograniczanie przepływu i wyłączanie przy jego braku, regulacja temperaturowa, współpraca z BMS, wybór trybów regulacji | 35308 | PG3 | 28 | K | 22603 | NIE |  | 84137059 | 0 | 208 | 315 | Wilo-Stratos GIGA-D 100/4-45/22 | pompa dławnicowa podwójna Inline, silnik klasy IE5 | Wilo-Stratos GIGA-D | Tłoczenie wody grzewczej (zgodnie z VDI 2035), wody zimnej i mieszanin woda-glikol | Wilo | DE | 1 | SZT |  | 0.4 | IE5 | zielony / czarny / Srebrny | Paleta jednorazowego użytku | 1 | 1 | 1 | 811 | 948 | 664 | 1200 | 1200 | 822 | 381 | 430 |  | //cms.media.wilo.com/dcipicxmlfeature/wilo653152/8971053/wilo653152_1.jpg |  | 22000 |  |  | https://wilo.com/quick/PL/pl/articleNumber/2223232
8989 | 2223234 | 4062679360010 | Wilo-Stratos GIGA-D 100/4-45/22-R1 pompa dławnicowa podwójna Inline, silnik klasy IE5 | Pompa dławnicowa podwójna Inline Wilo-Stratos GIGA-D 100/4-45/22-R1, silnik klasy IE5, wyświetlacz z odczytem parametrów, ograniczanie przepływu i wyłączanie przy jego braku, regulacja temperaturowa, współpraca z BMS, wybór trybów regulacji | 34733 | PG3 | 28 | K | 22603 | NIE |  | 84137051 | 0 | 208 | 315 | Wilo-Stratos GIGA-D 100/4-45/22-R1 | pompa dławnicowa podwójna Inline, silnik klasy IE5 | Wilo-Stratos GIGA-D | Tłoczenie wody grzewczej (zgodnie z VDI 2035), wody zimnej i mieszanin woda-glikol | Wilo | DE | 1 | SZT |  | 0.4 | IE5 | zielony / czarny / Srebrny | Paleta jednorazowego użytku | 1 | 1 | 1 | 811 | 948 | 664 | 1200 | 1200 | 822 | 381 | 430 |  | //cms.media.wilo.com/dcipicxmlfeature/wilo653152/8971053/wilo653152_1.jpg |  | 22000 |  |  | https://wilo.com/quick/PL/pl/articleNumber/2223234
8990 | 2223235 | 4062679360287 | Wilo-Stratos GIGA-D 100/4-45/22-R1-S1 pompa dławnicowa podwójna Inline, silnik klasy IE5 | Pompa dławnicowa podwójna Inline Wilo-Stratos GIGA-D 100/4-45/22-R1-S1, silnik klasy IE5, wyświetlacz z odczytem parametrów, ograniczanie przepływu i wyłączanie przy jego braku, regulacja temperaturowa, współpraca z BMS, wybór trybów regulacji | 35035 | PG3 | 28 | K | 22603 | NIE |  | 84137051 | 0 | 208 | 315 | Wilo-Stratos GIGA-D 100/4-45/22-R1-S1 | pompa dławnicowa podwójna Inline, silnik klasy IE5 | Wilo-Stratos GIGA-D | Tłoczenie wody grzewczej (zgodnie z VDI 2035), wody zimnej i mieszanin woda-glikol | Wilo | DE | 1 | SZT |  | 0.4 | IE5 | zielony / czarny / Srebrny | Paleta jednorazowego użytku | 1 | 1 | 1 | 811 | 948 | 664 | 1200 | 1200 | 822 | 381 | 430 |  | //cms.media.wilo.com/dcipicxmlfeature/wilo653152/8971053/wilo653152_1.jpg |  | 22000 |  |  | https://wilo.com/quick/PL/pl/articleNumber/2223235
8991 | 2223233 | 4062679359748 | Wilo-Stratos GIGA-D 100/4-45/22-S1 pompa dławnicowa podwójna Inline, silnik klasy IE5 | Pompa dławnicowa podwójna Inline Wilo-Stratos GIGA-D 100/4-45/22-S1, silnik klasy IE5, wyświetlacz z odczytem parametrów, ograniczanie przepływu i wyłączanie przy jego braku, regulacja temperaturowa, współpraca z BMS, wybór trybów regulacji | 35609 | PG3 | 28 | K | 22603 | NIE |  | 84137059 | 0 | 208 | 315 | Wilo-Stratos GIGA-D 100/4-45/22-S1 | pompa dławnicowa podwójna Inline, silnik klasy IE5 | Wilo-Stratos GIGA-D | Tłoczenie wody grzewczej (zgodnie z VDI 2035), wody zimnej i mieszanin woda-glikol | Wilo | DE | 1 | SZT |  | 0.4 | IE5 | zielony / czarny / Srebrny | Paleta jednorazowego użytku | 1 | 1 | 1 | 811 | 948 | 664 | 1200 | 1200 | 822 | 381 | 430 |  | //cms.media.wilo.com/dcipicxmlfeature/wilo653152/8971053/wilo653152_1.jpg |  | 22000 |  |  | https://wilo.com/quick/PL/pl/articleNumber/2223233
8992 | 2223140 | 4062679359274 | Wilo-Stratos GIGA-D 125/2-22/11 pompa dławnicowa podwójna Inline, silnik klasy IE5 | Pompa dławnicowa podwójna Inline Wilo-Stratos GIGA-D 125/2-22/11, silnik klasy IE5, wyświetlacz z odczytem parametrów, ograniczanie przepływu i wyłączanie przy jego braku, regulacja temperaturowa, współpraca z BMS, wybór trybów regulacji | 26304 | PG3 | 28 | K | 22603 | NIE |  | 84137059 | 0 | 208 | 315 | Wilo-Stratos GIGA-D 125/2-22/11 | pompa dławnicowa podwójna Inline, silnik klasy IE5 | Wilo-Stratos GIGA-D | Tłoczenie wody grzewczej (zgodnie z VDI 2035), wody zimnej i mieszanin woda-glikol | Wilo | DE | 1 | SZT |  | 0.4 | IE5 | zielony / czarny / Srebrny | Paleta jednorazowego użytku | 1 | 1 | 1 | 921 | 1098 | 714 | 1200 | 1200 | 872 | 486 | 535 |  | //cms.media.wilo.com/dcipicxmlfeature/wilo653152/8971053/wilo653152_1.jpg |  | 11300 |  |  | https://wilo.com/quick/PL/pl/articleNumber/2223140
8993 | 2223142 | 4062679359816 | Wilo-Stratos GIGA-D 125/2-22/11-R1 pompa dławnicowa podwójna Inline, silnik klasy IE5 | Pompa dławnicowa podwójna Inline Wilo-Stratos GIGA-D 125/2-22/11-R1, silnik klasy IE5, wyświetlacz z odczytem parametrów, ograniczanie przepływu i wyłączanie przy jego braku, regulacja temperaturowa, współpraca z BMS, wybór trybów regulacji | 25729 | PG3 | 28 | K | 22603 | NIE |  | 84137051 | 0 | 208 | 315 | Wilo-Stratos GIGA-D 125/2-22/11-R1 | pompa dławnicowa podwójna Inline, silnik klasy IE5 | Wilo-Stratos GIGA-D | Tłoczenie wody grzewczej (zgodnie z VDI 2035), wody zimnej i mieszanin woda-glikol | Wilo | DE | 1 | SZT |  | 0.4 | IE5 | zielony / czarny / Srebrny | Paleta jednorazowego użytku | 1 | 1 | 1 | 921 | 1098 | 714 | 1200 | 1200 | 872 | 486 | 535 |  | //cms.media.wilo.com/dcipicxmlfeature/wilo653152/8971053/wilo653152_1.jpg |  | 11300 |  |  | https://wilo.com/quick/PL/pl/articleNumber/2223142
8994 | 2223143 | 4062679360089 | Wilo-Stratos GIGA-D 125/2-22/11-R1-S1 pompa dławnicowa podwójna Inline, silnik klasy IE5 | Pompa dławnicowa podwójna Inline Wilo-Stratos GIGA-D 125/2-22/11-R1-S1, silnik klasy IE5, wyświetlacz z odczytem parametrów, ograniczanie przepływu i wyłączanie przy jego braku, regulacja temperaturowa, współpraca z BMS, wybór trybów regulacji | 26030 | PG3 | 28 | K | 22603 | NIE |  | 84137051 | 0 | 208 | 315 | Wilo-Stratos GIGA-D 125/2-22/11-R1-S1 | pompa dławnicowa podwójna Inline, silnik klasy IE5 | Wilo-Stratos GIGA-D | Tłoczenie wody grzewczej (zgodnie z VDI 2035), wody zimnej i mieszanin woda-glikol | Wilo | DE | 1 | SZT |  | 0.4 | IE5 | zielony / czarny / Srebrny | Paleta jednorazowego użytku | 1 | 1 | 1 | 921 | 1098 | 714 | 1200 | 1200 | 872 | 486 | 535 |  | //cms.media.wilo.com/dcipicxmlfeature/wilo653152/8971053/wilo653152_1.jpg |  | 11300 |  |  | https://wilo.com/quick/PL/pl/articleNumber/2223143
8995 | 2223141 | 4062679359540 | Wilo-Stratos GIGA-D 125/2-22/11-S1 pompa dławnicowa podwójna Inline, silnik klasy IE5 | Pompa dławnicowa podwójna Inline Wilo-Stratos GIGA-D 125/2-22/11-S1, silnik klasy IE5, wyświetlacz z odczytem parametrów, ograniczanie przepływu i wyłączanie przy jego braku, regulacja temperaturowa, współpraca z BMS, wybór trybów regulacji | 26604 | PG3 | 28 | K | 22603 | NIE |  | 84137059 | 0 | 208 | 315 | Wilo-Stratos GIGA-D 125/2-22/11-S1 | pompa dławnicowa podwójna Inline, silnik klasy IE5 | Wilo-Stratos GIGA-D | Tłoczenie wody grzewczej (zgodnie z VDI 2035), wody zimnej i mieszanin woda-glikol | Wilo | DE | 1 | SZT |  | 0.4 | IE5 | zielony / czarny / Srebrny | Paleta jednorazowego użytku | 1 | 1 | 1 | 921 | 1098 | 714 | 1200 | 1200 | 872 | 486 | 535 |  | //cms.media.wilo.com/dcipicxmlfeature/wilo653152/8971053/wilo653152_1.jpg |  | 11300 |  |  | https://wilo.com/quick/PL/pl/articleNumber/2223141
8996 | 2223136 | 4062679359267 | Wilo-Stratos GIGA-D 125/2-26/15 pompa dławnicowa podwójna Inline, silnik klasy IE5 | Pompa dławnicowa podwójna Inline Wilo-Stratos GIGA-D 125/2-26/15, silnik klasy IE5, wyświetlacz z odczytem parametrów, ograniczanie przepływu i wyłączanie przy jego braku, regulacja temperaturowa, współpraca z BMS, wybór trybów regulacji | 27871 | PG3 | 28 | K | 22603 | NIE |  | 84137059 | 0 | 208 | 315 | Wilo-Stratos GIGA-D 125/2-26/15 | pompa dławnicowa podwójna Inline, silnik klasy IE5 | Wilo-Stratos GIGA-D | Tłoczenie wody grzewczej (zgodnie z VDI 2035), wody zimnej i mieszanin woda-glikol | Wilo | DE | 1 | SZT |  | 0.4 | IE5 | zielony / czarny / Srebrny | Paleta jednorazowego użytku | 1 | 1 | 1 | 921 | 1098 | 714 | 1200 | 1200 | 872 | 500 | 549 |  | //cms.media.wilo.com/dcipicxmlfeature/wilo653152/8971053/wilo653152_1.jpg |  | 15500 |  |  | https://wilo.com/quick/PL/pl/articleNumber/2223136
8997 | 2223138 | 4062679359809 | Wilo-Stratos GIGA-D 125/2-26/15-R1 pompa dławnicowa podwójna Inline, silnik klasy IE5 | Pompa dławnicowa podwójna Inline Wilo-Stratos GIGA-D 125/2-26/15-R1, silnik klasy IE5, wyświetlacz z odczytem parametrów, ograniczanie przepływu i wyłączanie przy jego braku, regulacja temperaturowa, współpraca z BMS, wybór trybów regulacji | 27296 | PG3 | 28 | K | 22603 | NIE |  | 84137051 | 0 | 208 | 315 | Wilo-Stratos GIGA-D 125/2-26/15-R1 | pompa dławnicowa podwójna Inline, silnik klasy IE5 | Wilo-Stratos GIGA-D | Tłoczenie wody grzewczej (zgodnie z VDI 2035), wody zimnej i mieszanin woda-glikol | Wilo | DE | 1 | SZT |  | 0.4 | IE5 | zielony / czarny / Srebrny | Paleta jednorazowego użytku | 1 | 1 | 1 | 921 | 1098 | 714 | 1200 | 1200 | 872 | 500 | 549 |  | //cms.media.wilo.com/dcipicxmlfeature/wilo653152/8971053/wilo653152_1.jpg |  | 15500 |  |  | https://wilo.com/quick/PL/pl/articleNumber/2223138
8998 | 2223139 | 4062679360072 | Wilo-Stratos GIGA-D 125/2-26/15-R1-S1 pompa dławnicowa podwójna Inline, silnik klasy IE5 | Pompa dławnicowa podwójna Inline Wilo-Stratos GIGA-D 125/2-26/15-R1-S1, silnik klasy IE5, wyświetlacz z odczytem parametrów, ograniczanie przepływu i wyłączanie przy jego braku, regulacja temperaturowa, współpraca z BMS, wybór trybów regulacji | 27598 | PG3 | 28 | K | 22603 | NIE |  | 84137051 | 0 | 208 | 315 | Wilo-Stratos GIGA-D 125/2-26/15-R1-S1 | pompa dławnicowa podwójna Inline, silnik klasy IE5 | Wilo-Stratos GIGA-D | Tłoczenie wody grzewczej (zgodnie z VDI 2035), wody zimnej i mieszanin woda-glikol | Wilo | DE | 1 | SZT |  | 0.4 | IE5 | zielony / czarny / Srebrny | Paleta jednorazowego użytku | 1 | 1 | 1 | 921 | 1098 | 714 | 1200 | 1200 | 872 | 500 | 549 |  | //cms.media.wilo.com/dcipicxmlfeature/wilo653152/8971053/wilo653152_1.jpg |  | 15500 |  |  | https://wilo.com/quick/PL/pl/articleNumber/2223139
8999 | 2223137 | 4062679359533 | Wilo-Stratos GIGA-D 125/2-26/15-S1 pompa dławnicowa podwójna Inline, silnik klasy IE5 | Pompa dławnicowa podwójna Inline Wilo-Stratos GIGA-D 125/2-26/15-S1, silnik klasy IE5, wyświetlacz z odczytem parametrów, ograniczanie przepływu i wyłączanie przy jego braku, regulacja temperaturowa, współpraca z BMS, wybór trybów regulacji | 28173 | PG3 | 28 | K | 22603 | NIE |  | 84137059 | 0 | 208 | 315 | Wilo-Stratos GIGA-D 125/2-26/15-S1 | pompa dławnicowa podwójna Inline, silnik klasy IE5 | Wilo-Stratos GIGA-D | Tłoczenie wody grzewczej (zgodnie z VDI 2035), wody zimnej i mieszanin woda-glikol | Wilo | DE | 1 | SZT |  | 0.4 | IE5 | zielony / czarny / Srebrny | Paleta jednorazowego użytku | 1 | 1 | 1 | 921 | 1098 | 714 | 1200 | 1200 | 872 | 500 | 549 |  | //cms.media.wilo.com/dcipicxmlfeature/wilo653152/8971053/wilo653152_1.jpg |  | 15500 |  |  | https://wilo.com/quick/PL/pl/articleNumber/2223137
9000 | 2223244 | 4062679359502 | Wilo-Stratos GIGA-D 125/3-26/15 pompa dławnicowa podwójna Inline, silnik klasy IE5 | Pompa dławnicowa podwójna Inline Wilo-Stratos GIGA-D 125/3-26/15, silnik klasy IE5, wyświetlacz z odczytem parametrów, ograniczanie przepływu i wyłączanie przy jego braku, regulacja temperaturowa, współpraca z BMS, wybór trybów regulacji | 26859 | PG3 | 28 | K | 22603 | NIE |  | 84137059 | 0 | 208 | 315 | Wilo-Stratos GIGA-D 125/3-26/15 | pompa dławnicowa podwójna Inline, silnik klasy IE5 | Wilo-Stratos GIGA-D | Tłoczenie wody grzewczej (zgodnie z VDI 2035), wody zimnej i mieszanin woda-glikol | Wilo | DE | 1 | SZT |  | 0.4 | IE5 | zielony / czarny / Srebrny | Paleta jednorazowego użytku | 1 | 1 | 1 | 901 | 999 | 729 | 1200 | 1200 | 887 | 360 | 410 |  | //cms.media.wilo.com/dcipicxmlfeature/wilo653152/8971053/wilo653152_1.jpg |  | 16100 |  |  | https://wilo.com/quick/PL/pl/articleNumber/2223244
9001 | 2223246 | 4062679360041 | Wilo-Stratos GIGA-D 125/3-26/15-R1 pompa dławnicowa podwójna Inline, silnik klasy IE5 | Pompa dławnicowa podwójna Inline Wilo-Stratos GIGA-D 125/3-26/15-R1, silnik klasy IE5, wyświetlacz z odczytem parametrów, ograniczanie przepływu i wyłączanie przy jego braku, regulacja temperaturowa, współpraca z BMS, wybór trybów regulacji | 26284 | PG3 | 28 | K | 22603 | NIE |  | 84137051 | 0 | 208 | 315 | Wilo-Stratos GIGA-D 125/3-26/15-R1 | pompa dławnicowa podwójna Inline, silnik klasy IE5 | Wilo-Stratos GIGA-D | Tłoczenie wody grzewczej (zgodnie z VDI 2035), wody zimnej i mieszanin woda-glikol | Wilo | DE | 1 | SZT |  | 0.4 | IE5 | zielony / czarny / Srebrny | Paleta jednorazowego użytku | 1 | 1 | 1 | 901 | 999 | 729 | 1200 | 1200 | 887 | 360 | 410 |  | //cms.media.wilo.com/dcipicxmlfeature/wilo653152/8971053/wilo653152_1.jpg |  | 16100 |  |  | https://wilo.com/quick/PL/pl/articleNumber/2223246
9002 | 2223247 | 4062679360317 | Wilo-Stratos GIGA-D 125/3-26/15-R1-S1 pompa dławnicowa podwójna Inline, silnik klasy IE5 | Pompa dławnicowa podwójna Inline Wilo-Stratos GIGA-D 125/3-26/15-R1-S1, silnik klasy IE5, wyświetlacz z odczytem parametrów, ograniczanie przepływu i wyłączanie przy jego braku, regulacja temperaturowa, współpraca z BMS, wybór trybów regulacji | 26585 | PG3 | 28 | K | 22603 | NIE |  | 84137051 | 0 | 208 | 315 | Wilo-Stratos GIGA-D 125/3-26/15-R1-S1 | pompa dławnicowa podwójna Inline, silnik klasy IE5 | Wilo-Stratos GIGA-D | Tłoczenie wody grzewczej (zgodnie z VDI 2035), wody zimnej i mieszanin woda-glikol | Wilo | DE | 1 | SZT |  | 0.4 | IE5 | zielony / czarny / Srebrny | Paleta jednorazowego użytku | 1 | 1 | 1 | 901 | 999 | 729 | 1200 | 1200 | 887 | 360 | 410 |  | //cms.media.wilo.com/dcipicxmlfeature/wilo653152/8971053/wilo653152_1.jpg |  | 16100 |  |  | https://wilo.com/quick/PL/pl/articleNumber/2223247
9003 | 2223245 | 4062679359779 | Wilo-Stratos GIGA-D 125/3-26/15-S1 pompa dławnicowa podwójna Inline, silnik klasy IE5 | Pompa dławnicowa podwójna Inline Wilo-Stratos GIGA-D 125/3-26/15-S1, silnik klasy IE5, wyświetlacz z odczytem parametrów, ograniczanie przepływu i wyłączanie przy jego braku, regulacja temperaturowa, współpraca z BMS, wybór trybów regulacji | 27161 | PG3 | 28 | K | 22603 | NIE |  | 84137059 | 0 | 208 | 315 | Wilo-Stratos GIGA-D 125/3-26/15-S1 | pompa dławnicowa podwójna Inline, silnik klasy IE5 | Wilo-Stratos GIGA-D | Tłoczenie wody grzewczej (zgodnie z VDI 2035), wody zimnej i mieszanin woda-glikol | Wilo | DE | 1 | SZT |  | 0.4 | IE5 | zielony / czarny / Srebrny | Paleta jednorazowego użytku | 1 | 1 | 1 | 901 | 999 | 729 | 1200 | 1200 | 887 | 360 | 410 |  | //cms.media.wilo.com/dcipicxmlfeature/wilo653152/8971053/wilo653152_1.jpg |  | 16100 |  |  | https://wilo.com/quick/PL/pl/articleNumber/2223245
9004 | 2223240 | 4062679359496 | Wilo-Stratos GIGA-D 125/3-30/18,5 pompa dławnicowa podwójna Inline, silnik klasy IE5 | Pompa dławnicowa podwójna Inline Wilo-Stratos GIGA-D 125/3-30/18,5, silnik klasy IE5, wyświetlacz z odczytem parametrów, ograniczanie przepływu i wyłączanie przy jego braku, regulacja temperaturowa, współpraca z BMS, wybór trybów regulacji | 30882 | PG3 | 28 | K | 22603 | NIE |  | 84137059 | 0 | 208 | 315 | Wilo-Stratos GIGA-D 125/3-30/18,5 | pompa dławnicowa podwójna Inline, silnik klasy IE5 | Wilo-Stratos GIGA-D | Tłoczenie wody grzewczej (zgodnie z VDI 2035), wody zimnej i mieszanin woda-glikol | Wilo | DE | 1 | SZT |  | 0.4 | IE5 | zielony / czarny / Srebrny | Paleta jednorazowego użytku | 1 | 1 | 1 | 901 | 999 | 729 | 1200 | 1200 | 887 | 370 | 420 |  | //cms.media.wilo.com/dcipicxmlfeature/wilo653152/8971053/wilo653152_1.jpg |  | 18500 |  |  | https://wilo.com/quick/PL/pl/articleNumber/2223240
9005 | 2223242 | 4062679360034 | Wilo-Stratos GIGA-D 125/3-30/18,5-R1 pompa dławnicowa podwójna Inline, silnik klasy IE5 | Pompa dławnicowa podwójna Inline Wilo-Stratos GIGA-D 125/3-30/18,5-R1, silnik klasy IE5, wyświetlacz z odczytem parametrów, ograniczanie przepływu i wyłączanie przy jego braku, regulacja temperaturowa, współpraca z BMS, wybór trybów regulacji | 30308 | PG3 | 28 | K | 22603 | NIE |  | 84137051 | 0 | 208 | 315 | Wilo-Stratos GIGA-D 125/3-30/18,5-R1 | pompa dławnicowa podwójna Inline, silnik klasy IE5 | Wilo-Stratos GIGA-D | Tłoczenie wody grzewczej (zgodnie z VDI 2035), wody zimnej i mieszanin woda-glikol | Wilo | DE | 1 | SZT |  | 0.4 | IE5 | zielony / czarny / Srebrny | Paleta jednorazowego użytku | 1 | 1 | 1 | 901 | 999 | 729 | 1200 | 1200 | 887 | 370 | 420 |  | //cms.media.wilo.com/dcipicxmlfeature/wilo653152/8971053/wilo653152_1.jpg |  | 18500 |  |  | https://wilo.com/quick/PL/pl/articleNumber/2223242
9006 | 2223243 | 4062679360300 | Wilo-Stratos GIGA-D 125/3-30/18,5-R1-S1 pompa dławnicowa podwójna Inline, silnik klasy IE5 | Pompa dławnicowa podwójna Inline Wilo-Stratos GIGA-D 125/3-30/18,5-R1-S1, silnik klasy IE5, wyświetlacz z odczytem parametrów, ograniczanie przepływu i wyłączanie przy jego braku, regulacja temperaturowa, współpraca z BMS, wybór trybów regulacji | 30609 | PG3 | 28 | K | 22603 | NIE |  | 84137051 | 0 | 208 | 315 | Wilo-Stratos GIGA-D 125/3-30/18,5-R1-S1 | pompa dławnicowa podwójna Inline, silnik klasy IE5 | Wilo-Stratos GIGA-D | Tłoczenie wody grzewczej (zgodnie z VDI 2035), wody zimnej i mieszanin woda-glikol | Wilo | DE | 1 | SZT |  | 0.4 | IE5 | zielony / czarny / Srebrny | Paleta jednorazowego użytku | 1 | 1 | 1 | 901 | 999 | 729 | 1200 | 1200 | 887 | 370 | 420 |  | //cms.media.wilo.com/dcipicxmlfeature/wilo653152/8971053/wilo653152_1.jpg |  | 18500 |  |  | https://wilo.com/quick/PL/pl/articleNumber/2223243
9007 | 2223241 | 4062679359762 | Wilo-Stratos GIGA-D 125/3-30/18,5-S1 pompa dławnicowa podwójna Inline, silnik klasy IE5 | Pompa dławnicowa podwójna Inline Wilo-Stratos GIGA-D 125/3-30/18,5-S1, silnik klasy IE5, wyświetlacz z odczytem parametrów, ograniczanie przepływu i wyłączanie przy jego braku, regulacja temperaturowa, współpraca z BMS, wybór trybów regulacji | 31183 | PG3 | 28 | K | 22603 | NIE |  | 84137059 | 0 | 208 | 315 | Wilo-Stratos GIGA-D 125/3-30/18,5-S1 | pompa dławnicowa podwójna Inline, silnik klasy IE5 | Wilo-Stratos GIGA-D | Tłoczenie wody grzewczej (zgodnie z VDI 2035), wody zimnej i mieszanin woda-glikol | Wilo | DE | 1 | SZT |  | 0.4 | IE5 | zielony / czarny / Srebrny | Paleta jednorazowego użytku | 1 | 1 | 1 | 901 | 999 | 729 | 1200 | 1200 | 887 | 370 | 420 |  | //cms.media.wilo.com/dcipicxmlfeature/wilo653152/8971053/wilo653152_1.jpg |  | 18500 |  |  | https://wilo.com/quick/PL/pl/articleNumber/2223241
9008 | 2223236 | 4062679359489 | Wilo-Stratos GIGA-D 125/3-34/22 pompa dławnicowa podwójna Inline, silnik klasy IE5 | Pompa dławnicowa podwójna Inline Wilo-Stratos GIGA-D 125/3-34/22, silnik klasy IE5, wyświetlacz z odczytem parametrów, ograniczanie przepływu i wyłączanie przy jego braku, regulacja temperaturowa, współpraca z BMS, wybór trybów regulacji | 36367 | PG3 | 28 | K | 22603 | NIE |  | 84137059 | 0 | 208 | 315 | Wilo-Stratos GIGA-D 125/3-34/22 | pompa dławnicowa podwójna Inline, silnik klasy IE5 | Wilo-Stratos GIGA-D | Tłoczenie wody grzewczej (zgodnie z VDI 2035), wody zimnej i mieszanin woda-glikol | Wilo | DE | 1 | SZT |  | 0.4 | IE5 | zielony / czarny / Srebrny | Paleta jednorazowego użytku | 1 | 1 | 1 | 901 | 999 | 729 | 1200 | 1200 | 887 | 383 | 432 |  | //cms.media.wilo.com/dcipicxmlfeature/wilo653152/8971053/wilo653152_1.jpg |  | 21600 |  |  | https://wilo.com/quick/PL/pl/articleNumber/2223236
9009 | 2223238 | 4062679360027 | Wilo-Stratos GIGA-D 125/3-34/22-R1 pompa dławnicowa podwójna Inline, silnik klasy IE5 | Pompa dławnicowa podwójna Inline Wilo-Stratos GIGA-D 125/3-34/22-R1, silnik klasy IE5, wyświetlacz z odczytem parametrów, ograniczanie przepływu i wyłączanie przy jego braku, regulacja temperaturowa, współpraca z BMS, wybór trybów regulacji | 35792 | PG3 | 28 | K | 22603 | NIE |  | 84137051 | 0 | 208 | 315 | Wilo-Stratos GIGA-D 125/3-34/22-R1 | pompa dławnicowa podwójna Inline, silnik klasy IE5 | Wilo-Stratos GIGA-D | Tłoczenie wody grzewczej (zgodnie z VDI 2035), wody zimnej i mieszanin woda-glikol | Wilo | DE | 1 | SZT |  | 0.4 | IE5 | zielony / czarny / Srebrny | Paleta jednorazowego użytku | 1 | 1 | 1 | 901 | 999 | 729 | 1200 | 1200 | 887 | 383 | 432 |  | //cms.media.wilo.com/dcipicxmlfeature/wilo653152/8971053/wilo653152_1.jpg |  | 21600 |  |  | https://wilo.com/quick/PL/pl/articleNumber/2223238
9010 | 2223239 | 4062679360294 | Wilo-Stratos GIGA-D 125/3-34/22-R1-S1 pompa dławnicowa podwójna Inline, silnik klasy IE5 | Pompa dławnicowa podwójna Inline Wilo-Stratos GIGA-D 125/3-34/22-R1-S1, silnik klasy IE5, wyświetlacz z odczytem parametrów, ograniczanie przepływu i wyłączanie przy jego braku, regulacja temperaturowa, współpraca z BMS, wybór trybów regulacji | 36093 | PG3 | 28 | K | 22603 | NIE |  | 84137051 | 0 | 208 | 315 | Wilo-Stratos GIGA-D 125/3-34/22-R1-S1 | pompa dławnicowa podwójna Inline, silnik klasy IE5 | Wilo-Stratos GIGA-D | Tłoczenie wody grzewczej (zgodnie z VDI 2035), wody zimnej i mieszanin woda-glikol | Wilo | DE | 1 | SZT |  | 0.4 | IE5 | zielony / czarny / Srebrny | Paleta jednorazowego użytku | 1 | 1 | 1 | 901 | 999 | 729 | 1200 | 1200 | 887 | 383 | 432 |  | //cms.media.wilo.com/dcipicxmlfeature/wilo653152/8971053/wilo653152_1.jpg |  | 21600 |  |  | https://wilo.com/quick/PL/pl/articleNumber/2223239
9011 | 2223237 | 4062679359755 | Wilo-Stratos GIGA-D 125/3-34/22-S1 pompa dławnicowa podwójna Inline, silnik klasy IE5 | Pompa dławnicowa podwójna Inline Wilo-Stratos GIGA-D 125/3-34/22-S1, silnik klasy IE5, wyświetlacz z odczytem parametrów, ograniczanie przepływu i wyłączanie przy jego braku, regulacja temperaturowa, współpraca z BMS, wybór trybów regulacji | 36668 | PG3 | 28 | K | 22603 | NIE |  | 84137059 | 0 | 208 | 315 | Wilo-Stratos GIGA-D 125/3-34/22-S1 | pompa dławnicowa podwójna Inline, silnik klasy IE5 | Wilo-Stratos GIGA-D | Tłoczenie wody grzewczej (zgodnie z VDI 2035), wody zimnej i mieszanin woda-glikol | Wilo | DE | 1 | SZT |  | 0.4 | IE5 | zielony / czarny / Srebrny | Paleta jednorazowego użytku | 1 | 1 | 1 | 901 | 999 | 729 | 1200 | 1200 | 887 | 383 | 432 |  | //cms.media.wilo.com/dcipicxmlfeature/wilo653152/8971053/wilo653152_1.jpg |  | 21600 |  |  | https://wilo.com/quick/PL/pl/articleNumber/2223237
9012 | 2223144 | 4062679359298 | Wilo-Stratos GIGA-D 150/2-16/11 pompa dławnicowa podwójna Inline, silnik klasy IE5 | Pompa dławnicowa podwójna Inline Wilo-Stratos GIGA-D 150/2-16/11, silnik klasy IE5, wyświetlacz z odczytem parametrów, ograniczanie przepływu i wyłączanie przy jego braku, regulacja temperaturowa, współpraca z BMS, wybór trybów regulacji | 27687 | PG3 | 28 | K | 22603 | NIE |  | 84137059 | 0 | 208 | 315 | Wilo-Stratos GIGA-D 150/2-16/11 | pompa dławnicowa podwójna Inline, silnik klasy IE5 | Wilo-Stratos GIGA-D | Tłoczenie wody grzewczej (zgodnie z VDI 2035), wody zimnej i mieszanin woda-glikol | Wilo | DE | 1 | SZT |  | 0.4 | IE5 | zielony / czarny / Srebrny | Paleta jednorazowego użytku | 1 | 1 | 1 | 961 | 1100 | 754 | 1200 | 1200 | 912 | 502 | 552 |  | //cms.media.wilo.com/dcipicxmlfeature/wilo653152/8971053/wilo653152_1.jpg |  | 11300 |  |  | https://wilo.com/quick/PL/pl/articleNumber/2223144
9013 | 2223146 | 4062679359830 | Wilo-Stratos GIGA-D 150/2-16/11-R1 pompa dławnicowa podwójna Inline, silnik klasy IE5 | Pompa dławnicowa podwójna Inline Wilo-Stratos GIGA-D 150/2-16/11-R1, silnik klasy IE5, wyświetlacz z odczytem parametrów, ograniczanie przepływu i wyłączanie przy jego braku, regulacja temperaturowa, współpraca z BMS, wybór trybów regulacji | 27112 | PG3 | 28 | K | 22603 | NIE |  | 84137051 | 0 | 208 | 315 | Wilo-Stratos GIGA-D 150/2-16/11-R1 | pompa dławnicowa podwójna Inline, silnik klasy IE5 | Wilo-Stratos GIGA-D | Tłoczenie wody grzewczej (zgodnie z VDI 2035), wody zimnej i mieszanin woda-glikol | Wilo | DE | 1 | SZT |  | 0.4 | IE5 | zielony / czarny / Srebrny | Paleta jednorazowego użytku | 1 | 1 | 1 | 961 | 1100 | 754 | 1200 | 1200 | 912 | 502 | 552 |  | //cms.media.wilo.com/dcipicxmlfeature/wilo653152/8971053/wilo653152_1.jpg |  | 11300 |  |  | https://wilo.com/quick/PL/pl/articleNumber/2223146
9014 | 2223147 | 4062679360102 | Wilo-Stratos GIGA-D 150/2-16/11-R1-S1 pompa dławnicowa podwójna Inline, silnik klasy IE5 | Pompa dławnicowa podwójna Inline Wilo-Stratos GIGA-D 150/2-16/11-R1-S1, silnik klasy IE5, wyświetlacz z odczytem parametrów, ograniczanie przepływu i wyłączanie przy jego braku, regulacja temperaturowa, współpraca z BMS, wybór trybów regulacji | 27414 | PG3 | 28 | K | 22603 | NIE |  | 84137051 | 0 | 208 | 315 | Wilo-Stratos GIGA-D 150/2-16/11-R1-S1 | pompa dławnicowa podwójna Inline, silnik klasy IE5 | Wilo-Stratos GIGA-D | Tłoczenie wody grzewczej (zgodnie z VDI 2035), wody zimnej i mieszanin woda-glikol | Wilo | DE | 1 | SZT |  | 0.4 | IE5 | zielony / czarny / Srebrny | Paleta jednorazowego użytku | 1 | 1 | 1 | 961 | 1100 | 754 | 1200 | 1200 | 912 | 502 | 552 |  | //cms.media.wilo.com/dcipicxmlfeature/wilo653152/8971053/wilo653152_1.jpg |  | 11300 |  |  | https://wilo.com/quick/PL/pl/articleNumber/2223147
9015 | 2223145 | 4062679359564 | Wilo-Stratos GIGA-D 150/2-16/11-S1 pompa dławnicowa podwójna Inline, silnik klasy IE5 | Pompa dławnicowa podwójna Inline Wilo-Stratos GIGA-D 150/2-16/11-S1, silnik klasy IE5, wyświetlacz z odczytem parametrów, ograniczanie przepływu i wyłączanie przy jego braku, regulacja temperaturowa, współpraca z BMS, wybór trybów regulacji | 27987 | PG3 | 28 | K | 22603 | NIE |  | 84137059 | 0 | 208 | 315 | Wilo-Stratos GIGA-D 150/2-16/11-S1 | pompa dławnicowa podwójna Inline, silnik klasy IE5 | Wilo-Stratos GIGA-D | Tłoczenie wody grzewczej (zgodnie z VDI 2035), wody zimnej i mieszanin woda-glikol | Wilo | DE | 1 | SZT |  | 0.4 | IE5 | zielony / czarny / Srebrny | Paleta jednorazowego użytku | 1 | 1 | 1 | 961 | 1100 | 754 | 1200 | 1200 | 912 | 502 | 552 |  | //cms.media.wilo.com/dcipicxmlfeature/wilo653152/8971053/wilo653152_1.jpg |  | 11300 |  |  | https://wilo.com/quick/PL/pl/articleNumber/2223145
9016 | 2226352 | 4062679359281 | Wilo-Stratos GIGA-D 150/2-18/15 pompa dławnicowa podwójna Inline, silnik klasy IE5 | Pompa dławnicowa podwójna Inline Wilo-Stratos GIGA-D 150/2-18/15, silnik klasy IE5, wyświetlacz z odczytem parametrów, ograniczanie przepływu i wyłączanie przy jego braku, regulacja temperaturowa, współpraca z BMS, wybór trybów regulacji | 29337 | PG3 | 28 | K | 22603 | NIE |  | 84137059 | 0 | 208 | 315 | Wilo-Stratos GIGA-D 150/2-18/15 | pompa dławnicowa podwójna Inline, silnik klasy IE5 | Wilo-Stratos GIGA-D | Tłoczenie wody grzewczej (zgodnie z VDI 2035), wody zimnej i mieszanin woda-glikol | Wilo | DE | 1 | SZT |  | 0.4 | IE5 | zielony / czarny / Srebrny | Paleta jednorazowego użytku | 1 | 1 | 1 | 961 | 1100 | 754 | 1200 | 1200 | 912 | 516 | 566 |  | //cms.media.wilo.com/dcipicxmlfeature/wilo653152/8971053/wilo653152_1.jpg |  | 15500 |  |  | https://wilo.com/quick/PL/pl/articleNumber/2226352
9017 | 2226354 | 4062679359823 | Wilo-Stratos GIGA-D 150/2-18/15-R1 pompa dławnicowa podwójna Inline, silnik klasy IE5 | Pompa dławnicowa podwójna Inline Wilo-Stratos GIGA-D 150/2-18/15-R1, silnik klasy IE5, wyświetlacz z odczytem parametrów, ograniczanie przepływu i wyłączanie przy jego braku, regulacja temperaturowa, współpraca z BMS, wybór trybów regulacji | 28764 | PG3 | 28 | K | 22603 | NIE |  | 84137051 | 0 | 208 | 315 | Wilo-Stratos GIGA-D 150/2-18/15-R1 | pompa dławnicowa podwójna Inline, silnik klasy IE5 | Wilo-Stratos GIGA-D | Tłoczenie wody grzewczej (zgodnie z VDI 2035), wody zimnej i mieszanin woda-glikol | Wilo | DE | 1 | SZT |  | 0.4 | IE5 | zielony / czarny / Srebrny | Paleta jednorazowego użytku | 1 | 1 | 1 | 961 | 1100 | 754 | 1200 | 1200 | 912 | 516 | 566 |  | //cms.media.wilo.com/dcipicxmlfeature/wilo653152/8971053/wilo653152_1.jpg |  | 15500 |  |  | https://wilo.com/quick/PL/pl/articleNumber/2226354
9018 | 2226355 | 4062679360096 | Wilo-Stratos GIGA-D 150/2-18/15-R1-S1 pompa dławnicowa podwójna Inline, silnik klasy IE5 | Pompa dławnicowa podwójna Inline Wilo-Stratos GIGA-D 150/2-18/15-R1-S1, silnik klasy IE5, wyświetlacz z odczytem parametrów, ograniczanie przepływu i wyłączanie przy jego braku, regulacja temperaturowa, współpraca z BMS, wybór trybów regulacji | 29065 | PG3 | 28 | K | 22603 | NIE |  | 84137051 | 0 | 208 | 315 | Wilo-Stratos GIGA-D 150/2-18/15-R1-S1 | pompa dławnicowa podwójna Inline, silnik klasy IE5 | Wilo-Stratos GIGA-D | Tłoczenie wody grzewczej (zgodnie z VDI 2035), wody zimnej i mieszanin woda-glikol | Wilo | DE | 1 | SZT |  | 0.4 | IE5 | zielony / czarny / Srebrny | Paleta jednorazowego użytku | 1 | 1 | 1 | 961 | 1100 | 754 | 1200 | 1200 | 912 | 516 | 566 |  | //cms.media.wilo.com/dcipicxmlfeature/wilo653152/8971053/wilo653152_1.jpg |  | 15500 |  |  | https://wilo.com/quick/PL/pl/articleNumber/2226355
9019 | 2226353 | 4062679359557 | Wilo-Stratos GIGA-D 150/2-18/15-S1 pompa dławnicowa podwójna Inline, silnik klasy IE5 | Pompa dławnicowa podwójna Inline Wilo-Stratos GIGA-D 150/2-18/15-S1, silnik klasy IE5, wyświetlacz z odczytem parametrów, ograniczanie przepływu i wyłączanie przy jego braku, regulacja temperaturowa, współpraca z BMS, wybór trybów regulacji | 29639 | PG3 | 28 | K | 22603 | NIE |  | 84137059 | 0 | 208 | 315 | Wilo-Stratos GIGA-D 150/2-18/15-S1 | pompa dławnicowa podwójna Inline, silnik klasy IE5 | Wilo-Stratos GIGA-D | Tłoczenie wody grzewczej (zgodnie z VDI 2035), wody zimnej i mieszanin woda-glikol | Wilo | DE | 1 | SZT |  | 0.4 | IE5 | zielony / czarny / Srebrny | Paleta jednorazowego użytku | 1 | 1 | 1 | 961 | 1100 | 754 | 1200 | 1200 | 912 | 516 | 566 |  | //cms.media.wilo.com/dcipicxmlfeature/wilo653152/8971053/wilo653152_1.jpg |  | 15500 |  |  | https://wilo.com/quick/PL/pl/articleNumber/2226353
9020 | 2223148 | 4062679359304 | Wilo-Stratos GIGA-D 150/2-20/15 pompa dławnicowa podwójna Inline, silnik klasy IE5 | Pompa dławnicowa podwójna Inline Wilo-Stratos GIGA-D 150/2-20/15, silnik klasy IE5, wyświetlacz z odczytem parametrów, ograniczanie przepływu i wyłączanie przy jego braku, regulacja temperaturowa, współpraca z BMS, wybór trybów regulacji | 30882 | PG3 | 28 | K | 22603 | NIE |  | 84137059 | 0 | 208 | 315 | Wilo-Stratos GIGA-D 150/2-20/15 | pompa dławnicowa podwójna Inline, silnik klasy IE5 | Wilo-Stratos GIGA-D | Tłoczenie wody grzewczej (zgodnie z VDI 2035), wody zimnej i mieszanin woda-glikol | Wilo | DE | 1 | SZT |  | 0.4 | IE5 | zielony / czarny / Srebrny | Paleta jednorazowego użytku | 1 | 1 | 1 | 1039 | 1126 | 754 | 1600 | 1600 | 912 | 543 | 598 |  | //cms.media.wilo.com/dcipicxmlfeature/wilo653152/8971053/wilo653152_1.jpg |  | 15300 |  |  | https://wilo.com/quick/PL/pl/articleNumber/2223148
9021 | 2223150 | 4062679359847 | Wilo-Stratos GIGA-D 150/2-20/15-R1 pompa dławnicowa podwójna Inline, silnik klasy IE5 | Pompa dławnicowa podwójna Inline Wilo-Stratos GIGA-D 150/2-20/15-R1, silnik klasy IE5, wyświetlacz z odczytem parametrów, ograniczanie przepływu i wyłączanie przy jego braku, regulacja temperaturowa, współpraca z BMS, wybór trybów regulacji | 30308 | PG3 | 28 | K | 22603 | NIE |  | 84137051 | 0 | 208 | 315 | Wilo-Stratos GIGA-D 150/2-20/15-R1 | pompa dławnicowa podwójna Inline, silnik klasy IE5 | Wilo-Stratos GIGA-D | Tłoczenie wody grzewczej (zgodnie z VDI 2035), wody zimnej i mieszanin woda-glikol | Wilo | DE | 1 | SZT |  | 0.4 | IE5 | zielony / czarny / Srebrny | Paleta jednorazowego użytku | 1 | 1 | 1 | 1039 | 1126 | 754 | 1600 | 1600 | 912 | 543 | 598 |  | //cms.media.wilo.com/dcipicxmlfeature/wilo653152/8971053/wilo653152_1.jpg |  | 15300 |  |  | https://wilo.com/quick/PL/pl/articleNumber/2223150
9022 | 2223151 | 4062679360119 | Wilo-Stratos GIGA-D 150/2-20/15-R1-S1 pompa dławnicowa podwójna Inline, silnik klasy IE5 | Pompa dławnicowa podwójna Inline Wilo-Stratos GIGA-D 150/2-20/15-R1-S1, silnik klasy IE5, wyświetlacz z odczytem parametrów, ograniczanie przepływu i wyłączanie przy jego braku, regulacja temperaturowa, współpraca z BMS, wybór trybów regulacji | 30609 | PG3 | 28 | K | 22603 | NIE |  | 84137051 | 0 | 208 | 315 | Wilo-Stratos GIGA-D 150/2-20/15-R1-S1 | pompa dławnicowa podwójna Inline, silnik klasy IE5 | Wilo-Stratos GIGA-D | Tłoczenie wody grzewczej (zgodnie z VDI 2035), wody zimnej i mieszanin woda-glikol | Wilo | DE | 1 | SZT |  | 0.4 | IE5 | zielony / czarny / Srebrny | Paleta jednorazowego użytku | 1 | 1 | 1 | 1039 | 1126 | 754 | 1600 | 1600 | 912 | 543 | 598 |  | //cms.media.wilo.com/dcipicxmlfeature/wilo653152/8971053/wilo653152_1.jpg |  | 15300 |  |  | https://wilo.com/quick/PL/pl/articleNumber/2223151
9023 | 2223149 | 4062679359571 | Wilo-Stratos GIGA-D 150/2-20/15-S1 pompa dławnicowa podwójna Inline, silnik klasy IE5 | Pompa dławnicowa podwójna Inline Wilo-Stratos GIGA-D 150/2-20/15-S1, silnik klasy IE5, wyświetlacz z odczytem parametrów, ograniczanie przepływu i wyłączanie przy jego braku, regulacja temperaturowa, współpraca z BMS, wybór trybów regulacji | 31183 | PG3 | 28 | K | 22603 | NIE |  | 84137059 | 0 | 208 | 315 | Wilo-Stratos GIGA-D 150/2-20/15-S1 | pompa dławnicowa podwójna Inline, silnik klasy IE5 | Wilo-Stratos GIGA-D | Tłoczenie wody grzewczej (zgodnie z VDI 2035), wody zimnej i mieszanin woda-glikol | Wilo | DE | 1 | SZT |  | 0.4 | IE5 | zielony / czarny / Srebrny | Paleta jednorazowego użytku | 1 | 1 | 1 | 1039 | 1126 | 754 | 1600 | 1600 | 912 | 543 | 598 |  | //cms.media.wilo.com/dcipicxmlfeature/wilo653152/8971053/wilo653152_1.jpg |  | 15300 |  |  | https://wilo.com/quick/PL/pl/articleNumber/2223149
9024 | 2222500 | 4062679378374 | Wilo-Stratos GIGA-D 200/2-17/15 pompa dławnicowa podwójna Inline, silnik klasy IE5 | Pompa dławnicowa podwójna Inline Wilo-Stratos GIGA-D 200/2-17/15, silnik klasy IE5, wyświetlacz z odczytem parametrów, ograniczanie przepływu i wyłączanie przy jego braku, regulacja temperaturowa, współpraca z BMS, wybór trybów regulacji | 35003 | PG3 | 28 | K | 22603 | NIE |  | 84137059 | 0 | 208 | 315 | Wilo-Stratos GIGA-D 200/2-17/15 | pompa dławnicowa podwójna Inline, silnik klasy IE5 | Wilo-Stratos GIGA-D | Tłoczenie wody grzewczej (zgodnie z VDI 2035), wody zimnej i mieszanin woda-glikol | Wilo | DE | 1 | SZT |  | 0.4 | IE5 | zielony / czarny / Srebrny | Paleta jednorazowego użytku | 1 | 1 | 1 | 1188 | 1171 | 804 | 1600 | 1600 | 962 | 670 | 744 |  | //cms.media.wilo.com/dcipicxmlfeature/wilo653152/8971053/wilo653152_1.jpg |  | 16100 |  |  | https://wilo.com/quick/PL/pl/articleNumber/2222500
9025 | 2222502 | 4062679378398 | Wilo-Stratos GIGA-D 200/2-17/15-R1 pompa dławnicowa podwójna Inline, silnik klasy IE5 | Pompa dławnicowa podwójna Inline Wilo-Stratos GIGA-D 200/2-17/15-R1, silnik klasy IE5, wyświetlacz z odczytem parametrów, ograniczanie przepływu i wyłączanie przy jego braku, regulacja temperaturowa, współpraca z BMS, wybór trybów regulacji | 34429 | PG3 | 28 | K | 22603 | NIE |  | 84137059 | 0 | 208 | 315 | Wilo-Stratos GIGA-D 200/2-17/15-R1 | pompa dławnicowa podwójna Inline, silnik klasy IE5 | Wilo-Stratos GIGA-D | Tłoczenie wody grzewczej (zgodnie z VDI 2035), wody zimnej i mieszanin woda-glikol | Wilo | DE | 1 | SZT |  | 0.4 | IE5 | zielony / czarny / Srebrny | Paleta jednorazowego użytku | 1 | 1 | 1 | 1188 | 1171 | 804 | 1600 | 1600 | 962 | 670 | 744 |  | //cms.media.wilo.com/dcipicxmlfeature/wilo653152/8971053/wilo653152_1.jpg |  | 16100 |  |  | https://wilo.com/quick/PL/pl/articleNumber/2222502
9026 | 2222503 | 4062679378503 | Wilo-Stratos GIGA-D 200/2-17/15-R1-S1 pompa dławnicowa podwójna Inline, silnik klasy IE5 | Pompa dławnicowa podwójna Inline Wilo-Stratos GIGA-D 200/2-17/15-R1-S1, silnik klasy IE5, wyświetlacz z odczytem parametrów, ograniczanie przepływu i wyłączanie przy jego braku, regulacja temperaturowa, współpraca z BMS, wybór trybów regulacji | 34730 | PG3 | 28 | A | 22603 | NIE |  | 84137059 | 0 | 208 | 315 | Wilo-Stratos GIGA-D 200/2-17/15-R1-S1 | pompa dławnicowa podwójna Inline, silnik klasy IE5 | Wilo-Stratos GIGA-D | Tłoczenie wody grzewczej (zgodnie z VDI 2035), wody zimnej i mieszanin woda-glikol | Wilo | DE | 1 | SZT |  | 0.4 | IE5 | zielony / czarny / Srebrny | Paleta jednorazowego użytku | 1 | 1 | 1 | 1039 | 1126 | 754 | 1200 | 1600 | 962 | 670 | 744 |  | //cms.media.wilo.com/dcipicxmlfeature/wilo653152/8971053/wilo653152_1.jpg |  | 16100 |  |  | https://wilo.com/quick/PL/pl/articleNumber/2222503
9027 | 2222501 | 4062679378381 | Wilo-Stratos GIGA-D 200/2-17/15-S1 pompa dławnicowa podwójna Inline, silnik klasy IE5 | Pompa dławnicowa podwójna Inline Wilo-Stratos GIGA-D 200/2-17/15-S1, silnik klasy IE5, wyświetlacz z odczytem parametrów, ograniczanie przepływu i wyłączanie przy jego braku, regulacja temperaturowa, współpraca z BMS, wybór trybów regulacji | 35304 | PG3 | 28 | A | 22603 | NIE |  | 84137059 | 0 | 208 | 315 | Wilo-Stratos GIGA-D 200/2-17/15-S1 | pompa dławnicowa podwójna Inline, silnik klasy IE5 | Wilo-Stratos GIGA-D | Tłoczenie wody grzewczej (zgodnie z VDI 2035), wody zimnej i mieszanin woda-glikol | Wilo | DE | 1 | SZT |  | 0.4 | IE5 | zielony / czarny / Srebrny | Paleta jednorazowego użytku | 1 | 1 | 1 | 1039 | 1126 | 754 | 1200 | 1600 | 962 | 670 | 744 |  | //cms.media.wilo.com/dcipicxmlfeature/wilo653152/8971053/wilo653152_1.jpg |  | 16100 |  |  | https://wilo.com/quick/PL/pl/articleNumber/2222501
9028 | 2223168 | 4062679359328 | Wilo-Stratos GIGA-D 50/7-55/11 pompa dławnicowa podwójna Inline, silnik klasy IE5 | Pompa dławnicowa podwójna Inline Wilo-Stratos GIGA-D 50/7-55/11, silnik klasy IE5, wyświetlacz z odczytem parametrów, ograniczanie przepływu i wyłączanie przy jego braku, regulacja temperaturowa, współpraca z BMS, wybór trybów regulacji | 21754 | PG3 | 28 | K | 22603 | NIE |  | 84137059 | 0 | 208 | 315 | Wilo-Stratos GIGA-D 50/7-55/11 | pompa dławnicowa podwójna Inline, silnik klasy IE5 | Wilo-Stratos GIGA-D | Tłoczenie wody grzewczej (zgodnie z VDI 2035), wody zimnej i mieszanin woda-glikol | Wilo | DE | 1 | SZT |  | 0.4 | IE5 | zielony / czarny / Srebrny | Paleta jednorazowego użytku | 1 | 1 | 1 | 750 | 824 | 608 | 1200 | 1200 | 766 | 267 | 310 |  | //cms.media.wilo.com/dcipicxmlfeature/wilo653152/8971053/wilo653152_1.jpg |  | 11400 |  |  | https://wilo.com/quick/PL/pl/articleNumber/2223168
9029 | 2223170 | 4062679359861 | Wilo-Stratos GIGA-D 50/7-55/11-R1 pompa dławnicowa podwójna Inline, silnik klasy IE5 | Pompa dławnicowa podwójna Inline Wilo-Stratos GIGA-D 50/7-55/11-R1, silnik klasy IE5, wyświetlacz z odczytem parametrów, ograniczanie przepływu i wyłączanie przy jego braku, regulacja temperaturowa, współpraca z BMS, wybór trybów regulacji | 21179 | PG3 | 28 | K | 22603 | NIE |  | 84137051 | 0 | 208 | 315 | Wilo-Stratos GIGA-D 50/7-55/11-R1 | pompa dławnicowa podwójna Inline, silnik klasy IE5 | Wilo-Stratos GIGA-D | Tłoczenie wody grzewczej (zgodnie z VDI 2035), wody zimnej i mieszanin woda-glikol | Wilo | DE | 1 | SZT |  | 0.4 | IE5 | zielony / czarny / Srebrny | Paleta jednorazowego użytku | 1 | 1 | 1 | 750 | 824 | 608 | 1200 | 1200 | 766 | 267 | 310 |  | //cms.media.wilo.com/dcipicxmlfeature/wilo653152/8971053/wilo653152_1.jpg |  | 11400 |  |  | https://wilo.com/quick/PL/pl/articleNumber/2223170
9030 | 2223171 | 4062679360133 | Wilo-Stratos GIGA-D 50/7-55/11-R1-S1 pompa dławnicowa podwójna Inline, silnik klasy IE5 | Pompa dławnicowa podwójna Inline Wilo-Stratos GIGA-D 50/7-55/11-R1-S1, silnik klasy IE5, wyświetlacz z odczytem parametrów, ograniczanie przepływu i wyłączanie przy jego braku, regulacja temperaturowa, współpraca z BMS, wybór trybów regulacji | 21363 | PG3 | 28 | K | 22603 | NIE |  | 84137051 | 0 | 208 | 315 | Wilo-Stratos GIGA-D 50/7-55/11-R1-S1 | pompa dławnicowa podwójna Inline, silnik klasy IE5 | Wilo-Stratos GIGA-D | Tłoczenie wody grzewczej (zgodnie z VDI 2035), wody zimnej i mieszanin woda-glikol | Wilo | DE | 1 | SZT |  | 0.4 | IE5 | zielony / czarny / Srebrny | Paleta jednorazowego użytku | 1 | 1 | 1 | 750 | 824 | 608 | 1200 | 1200 | 766 | 267 | 310 |  | //cms.media.wilo.com/dcipicxmlfeature/wilo653152/8971053/wilo653152_1.jpg |  | 11400 |  |  | https://wilo.com/quick/PL/pl/articleNumber/2223171
9031 | 2223169 | 4062679359595 | Wilo-Stratos GIGA-D 50/7-55/11-S1 pompa dławnicowa podwójna Inline, silnik klasy IE5 | Pompa dławnicowa podwójna Inline Wilo-Stratos GIGA-D 50/7-55/11-S1, silnik klasy IE5, wyświetlacz z odczytem parametrów, ograniczanie przepływu i wyłączanie przy jego braku, regulacja temperaturowa, współpraca z BMS, wybór trybów regulacji | 21938 | PG3 | 28 | K | 22603 | NIE |  | 84137059 | 0 | 208 | 315 | Wilo-Stratos GIGA-D 50/7-55/11-S1 | pompa dławnicowa podwójna Inline, silnik klasy IE5 | Wilo-Stratos GIGA-D | Tłoczenie wody grzewczej (zgodnie z VDI 2035), wody zimnej i mieszanin woda-glikol | Wilo | DE | 1 | SZT |  | 0.4 | IE5 | zielony / czarny / Srebrny | Paleta jednorazowego użytku | 1 | 1 | 1 | 750 | 824 | 608 | 1200 | 1200 | 766 | 267 | 310 |  | //cms.media.wilo.com/dcipicxmlfeature/wilo653152/8971053/wilo653152_1.jpg |  | 11400 |  |  | https://wilo.com/quick/PL/pl/articleNumber/2223169
9032 | 2223164 | 4062679359311 | Wilo-Stratos GIGA-D 50/8-65/15 pompa dławnicowa podwójna Inline, silnik klasy IE5 | Pompa dławnicowa podwójna Inline Wilo-Stratos GIGA-D 50/8-65/15, silnik klasy IE5, wyświetlacz z odczytem parametrów, ograniczanie przepływu i wyłączanie przy jego braku, regulacja temperaturowa, współpraca z BMS, wybór trybów regulacji | 25151 | PG3 | 28 | K | 22603 | NIE |  | 84137059 | 0 | 208 | 315 | Wilo-Stratos GIGA-D 50/8-65/15 | pompa dławnicowa podwójna Inline, silnik klasy IE5 | Wilo-Stratos GIGA-D | Tłoczenie wody grzewczej (zgodnie z VDI 2035), wody zimnej i mieszanin woda-glikol | Wilo | DE | 1 | SZT |  | 0.4 | IE5 | zielony / czarny / Srebrny | Paleta jednorazowego użytku | 1 | 1 | 1 | 750 | 873 | 609 | 1200 | 1200 | 767 | 287 | 330 |  | //cms.media.wilo.com/dcipicxmlfeature/wilo653152/8971053/wilo653152_1.jpg |  | 15600 |  |  | https://wilo.com/quick/PL/pl/articleNumber/2223164
9033 | 2223166 | 4062679359854 | Wilo-Stratos GIGA-D 50/8-65/15-R1 pompa dławnicowa podwójna Inline, silnik klasy IE5 | Pompa dławnicowa podwójna Inline Wilo-Stratos GIGA-D 50/8-65/15-R1, silnik klasy IE5, wyświetlacz z odczytem parametrów, ograniczanie przepływu i wyłączanie przy jego braku, regulacja temperaturowa, współpraca z BMS, wybór trybów regulacji | 24576 | PG3 | 28 | K | 22603 | NIE |  | 84137051 | 0 | 208 | 315 | Wilo-Stratos GIGA-D 50/8-65/15-R1 | pompa dławnicowa podwójna Inline, silnik klasy IE5 | Wilo-Stratos GIGA-D | Tłoczenie wody grzewczej (zgodnie z VDI 2035), wody zimnej i mieszanin woda-glikol | Wilo | DE | 1 | SZT |  | 0.4 | IE5 | zielony / czarny / Srebrny | Paleta jednorazowego użytku | 1 | 1 | 1 | 750 | 873 | 609 | 1200 | 1200 | 767 | 287 | 330 |  | //cms.media.wilo.com/dcipicxmlfeature/wilo653152/8971053/wilo653152_1.jpg |  | 15600 |  |  | https://wilo.com/quick/PL/pl/articleNumber/2223166
9034 | 2223167 | 4062679360126 | Wilo-Stratos GIGA-D 50/8-65/15-R1-S1 pompa dławnicowa podwójna Inline, silnik klasy IE5 | Pompa dławnicowa podwójna Inline Wilo-Stratos GIGA-D 50/8-65/15-R1-S1, silnik klasy IE5, wyświetlacz z odczytem parametrów, ograniczanie przepływu i wyłączanie przy jego braku, regulacja temperaturowa, współpraca z BMS, wybór trybów regulacji | 24759 | PG3 | 28 | K | 22603 | NIE |  | 84137051 | 0 | 208 | 315 | Wilo-Stratos GIGA-D 50/8-65/15-R1-S1 | pompa dławnicowa podwójna Inline, silnik klasy IE5 | Wilo-Stratos GIGA-D | Tłoczenie wody grzewczej (zgodnie z VDI 2035), wody zimnej i mieszanin woda-glikol | Wilo | DE | 1 | SZT |  | 0.4 | IE5 | zielony / czarny / Srebrny | Paleta jednorazowego użytku | 1 | 1 | 1 | 750 | 873 | 609 | 1200 | 1200 | 767 | 287 | 330 |  | //cms.media.wilo.com/dcipicxmlfeature/wilo653152/8971053/wilo653152_1.jpg |  | 15600 |  |  | https://wilo.com/quick/PL/pl/articleNumber/2223167
9035 | 2223165 | 4062679359588 | Wilo-Stratos GIGA-D 50/8-65/15-S1 pompa dławnicowa podwójna Inline, silnik klasy IE5 | Pompa dławnicowa podwójna Inline Wilo-Stratos GIGA-D 50/8-65/15-S1, silnik klasy IE5, wyświetlacz z odczytem parametrów, ograniczanie przepływu i wyłączanie przy jego braku, regulacja temperaturowa, współpraca z BMS, wybór trybów regulacji | 25334 | PG3 | 28 | K | 22603 | NIE |  | 84137059 | 0 | 208 | 315 | Wilo-Stratos GIGA-D 50/8-65/15-S1 | pompa dławnicowa podwójna Inline, silnik klasy IE5 | Wilo-Stratos GIGA-D | Tłoczenie wody grzewczej (zgodnie z VDI 2035), wody zimnej i mieszanin woda-glikol | Wilo | DE | 1 | SZT |  | 0.4 | IE5 | zielony / czarny / Srebrny | Paleta jednorazowego użytku | 1 | 1 | 1 | 750 | 873 | 609 | 1200 | 1200 | 767 | 287 | 330 |  | //cms.media.wilo.com/dcipicxmlfeature/wilo653152/8971053/wilo653152_1.jpg |  | 15600 |  |  | https://wilo.com/quick/PL/pl/articleNumber/2223165
9036 | 2223180 | 4062679359342 | Wilo-Stratos GIGA-D 65/4-42/11 pompa dławnicowa podwójna Inline, silnik klasy IE5 | Pompa dławnicowa podwójna Inline Wilo-Stratos GIGA-D 65/4-42/11, silnik klasy IE5, wyświetlacz z odczytem parametrów, ograniczanie przepływu i wyłączanie przy jego braku, regulacja temperaturowa, współpraca z BMS, wybór trybów regulacji | 21846 | PG3 | 28 | K | 22603 | NIE |  | 84137059 | 0 | 208 | 315 | Wilo-Stratos GIGA-D 65/4-42/11 | pompa dławnicowa podwójna Inline, silnik klasy IE5 | Wilo-Stratos GIGA-D | Tłoczenie wody grzewczej (zgodnie z VDI 2035), wody zimnej i mieszanin woda-glikol | Wilo | DE | 1 | SZT |  | 0.4 | IE5 | zielony / czarny / Srebrny | Paleta jednorazowego użytku | 1 | 1 | 1 | 750 | 786 | 603 | 1200 | 1200 | 761 | 260 | 303 |  | //cms.media.wilo.com/dcipicxmlfeature/wilo653152/8971053/wilo653152_1.jpg |  | 11200 |  |  | https://wilo.com/quick/PL/pl/articleNumber/2223180
9037 | 2223182 | 4062679359885 | Wilo-Stratos GIGA-D 65/4-42/11-R1 pompa dławnicowa podwójna Inline, silnik klasy IE5 | Pompa dławnicowa podwójna Inline Wilo-Stratos GIGA-D 65/4-42/11-R1, silnik klasy IE5, wyświetlacz z odczytem parametrów, ograniczanie przepływu i wyłączanie przy jego braku, regulacja temperaturowa, współpraca z BMS, wybór trybów regulacji | 21272 | PG3 | 28 | K | 22603 | NIE |  | 84137051 | 0 | 208 | 315 | Wilo-Stratos GIGA-D 65/4-42/11-R1 | pompa dławnicowa podwójna Inline, silnik klasy IE5 | Wilo-Stratos GIGA-D | Tłoczenie wody grzewczej (zgodnie z VDI 2035), wody zimnej i mieszanin woda-glikol | Wilo | DE | 1 | SZT |  | 0.4 | IE5 | zielony / czarny / Srebrny | Paleta jednorazowego użytku | 1 | 1 | 1 | 750 | 786 | 603 | 1200 | 1200 | 761 | 260 | 303 |  | //cms.media.wilo.com/dcipicxmlfeature/wilo653152/8971053/wilo653152_1.jpg |  | 11200 |  |  | https://wilo.com/quick/PL/pl/articleNumber/2223182
9038 | 2223183 | 4062679360157 | Wilo-Stratos GIGA-D 65/4-42/11-R1-S1 pompa dławnicowa podwójna Inline, silnik klasy IE5 | Pompa dławnicowa podwójna Inline Wilo-Stratos GIGA-D 65/4-42/11-R1-S1, silnik klasy IE5, wyświetlacz z odczytem parametrów, ograniczanie przepływu i wyłączanie przy jego braku, regulacja temperaturowa, współpraca z BMS, wybór trybów regulacji | 21456 | PG3 | 28 | K | 22603 | NIE |  | 84137051 | 0 | 208 | 315 | Wilo-Stratos GIGA-D 65/4-42/11-R1-S1 | pompa dławnicowa podwójna Inline, silnik klasy IE5 | Wilo-Stratos GIGA-D | Tłoczenie wody grzewczej (zgodnie z VDI 2035), wody zimnej i mieszanin woda-glikol | Wilo | DE | 1 | SZT |  | 0.4 | IE5 | zielony / czarny / Srebrny | Paleta jednorazowego użytku | 1 | 1 | 1 | 750 | 786 | 603 | 1200 | 1200 | 761 | 260 | 303 |  | //cms.media.wilo.com/dcipicxmlfeature/wilo653152/8971053/wilo653152_1.jpg |  | 11200 |  |  | https://wilo.com/quick/PL/pl/articleNumber/2223183
9039 | 2223181 | 4062679359618 | Wilo-Stratos GIGA-D 65/4-42/11-S1 pompa dławnicowa podwójna Inline, silnik klasy IE5 | Pompa dławnicowa podwójna Inline Wilo-Stratos GIGA-D 65/4-42/11-S1, silnik klasy IE5, wyświetlacz z odczytem parametrów, ograniczanie przepływu i wyłączanie przy jego braku, regulacja temperaturowa, współpraca z BMS, wybór trybów regulacji | 22030 | PG3 | 28 | K | 22603 | NIE |  | 84137059 | 0 | 208 | 315 | Wilo-Stratos GIGA-D 65/4-42/11-S1 | pompa dławnicowa podwójna Inline, silnik klasy IE5 | Wilo-Stratos GIGA-D | Tłoczenie wody grzewczej (zgodnie z VDI 2035), wody zimnej i mieszanin woda-glikol | Wilo | DE | 1 | SZT |  | 0.4 | IE5 | zielony / czarny / Srebrny | Paleta jednorazowego użytku | 1 | 1 | 1 | 750 | 786 | 603 | 1200 | 1200 | 761 | 260 | 303 |  | //cms.media.wilo.com/dcipicxmlfeature/wilo653152/8971053/wilo653152_1.jpg |  | 11200 |  |  | https://wilo.com/quick/PL/pl/articleNumber/2223181
9040 | 2223192 | 4062679359373 | Wilo-Stratos GIGA-D 65/4-54/15 pompa dławnicowa podwójna Inline, silnik klasy IE5 | Pompa dławnicowa podwójna Inline Wilo-Stratos GIGA-D 65/4-54/15, silnik klasy IE5, wyświetlacz z odczytem parametrów, ograniczanie przepływu i wyłączanie przy jego braku, regulacja temperaturowa, współpraca z BMS, wybór trybów regulacji | 25370 | PG3 | 28 | K | 22603 | NIE |  | 84137059 | 0 | 208 | 315 | Wilo-Stratos GIGA-D 65/4-54/15 | pompa dławnicowa podwójna Inline, silnik klasy IE5 | Wilo-Stratos GIGA-D | Tłoczenie wody grzewczej (zgodnie z VDI 2035), wody zimnej i mieszanin woda-glikol | Wilo | DE | 1 | SZT |  | 0.4 | IE5 | zielony / czarny / Srebrny | Paleta jednorazowego użytku | 1 | 1 | 1 | 750 | 885 | 626 | 1200 | 1200 | 784 | 311 | 355 |  | //cms.media.wilo.com/dcipicxmlfeature/wilo653152/8971053/wilo653152_1.jpg |  | 15600 |  |  | https://wilo.com/quick/PL/pl/articleNumber/2223192
9041 | 2223194 | 4062679359915 | Wilo-Stratos GIGA-D 65/4-54/15-R1 pompa dławnicowa podwójna Inline, silnik klasy IE5 | Pompa dławnicowa podwójna Inline Wilo-Stratos GIGA-D 65/4-54/15-R1, silnik klasy IE5, wyświetlacz z odczytem parametrów, ograniczanie przepływu i wyłączanie przy jego braku, regulacja temperaturowa, współpraca z BMS, wybór trybów regulacji | 24796 | PG3 | 28 | K | 22603 | NIE |  | 84137051 | 0 | 208 | 315 | Wilo-Stratos GIGA-D 65/4-54/15-R1 | pompa dławnicowa podwójna Inline, silnik klasy IE5 | Wilo-Stratos GIGA-D | Tłoczenie wody grzewczej (zgodnie z VDI 2035), wody zimnej i mieszanin woda-glikol | Wilo | DE | 1 | SZT |  | 0.4 | IE5 | zielony / czarny / Srebrny | Paleta jednorazowego użytku | 1 | 1 | 1 | 750 | 885 | 626 | 1200 | 1200 | 784 | 311 | 355 |  | //cms.media.wilo.com/dcipicxmlfeature/wilo653152/8971053/wilo653152_1.jpg |  | 15600 |  |  | https://wilo.com/quick/PL/pl/articleNumber/2223194
9042 | 2223195 | 4062679360188 | Wilo-Stratos GIGA-D 65/4-54/15-R1-S1 pompa dławnicowa podwójna Inline, silnik klasy IE5 | Pompa dławnicowa podwójna Inline Wilo-Stratos GIGA-D 65/4-54/15-R1-S1, silnik klasy IE5, wyświetlacz z odczytem parametrów, ograniczanie przepływu i wyłączanie przy jego braku, regulacja temperaturowa, współpraca z BMS, wybór trybów regulacji | 24980 | PG3 | 28 | K | 22603 | NIE |  | 84137051 | 0 | 208 | 315 | Wilo-Stratos GIGA-D 65/4-54/15-R1-S1 | pompa dławnicowa podwójna Inline, silnik klasy IE5 | Wilo-Stratos GIGA-D | Tłoczenie wody grzewczej (zgodnie z VDI 2035), wody zimnej i mieszanin woda-glikol | Wilo | DE | 1 | SZT |  | 0.4 | IE5 | zielony / czarny / Srebrny | Paleta jednorazowego użytku | 1 | 1 | 1 | 750 | 885 | 626 | 1200 | 1200 | 784 | 311 | 355 |  | //cms.media.wilo.com/dcipicxmlfeature/wilo653152/8971053/wilo653152_1.jpg |  | 15600 |  |  | https://wilo.com/quick/PL/pl/articleNumber/2223195
9043 | 2223193 | 4062679359649 | Wilo-Stratos GIGA-D 65/4-54/15-S1 pompa dławnicowa podwójna Inline, silnik klasy IE5 | Pompa dławnicowa podwójna Inline Wilo-Stratos GIGA-D 65/4-54/15-S1, silnik klasy IE5, wyświetlacz z odczytem parametrów, ograniczanie przepływu i wyłączanie przy jego braku, regulacja temperaturowa, współpraca z BMS, wybór trybów regulacji | 25554 | PG3 | 28 | K | 22603 | NIE |  | 84137059 | 0 | 208 | 315 | Wilo-Stratos GIGA-D 65/4-54/15-S1 | pompa dławnicowa podwójna Inline, silnik klasy IE5 | Wilo-Stratos GIGA-D | Tłoczenie wody grzewczej (zgodnie z VDI 2035), wody zimnej i mieszanin woda-glikol | Wilo | DE | 1 | SZT |  | 0.4 | IE5 | zielony / czarny / Srebrny | Paleta jednorazowego użytku | 1 | 1 | 1 | 750 | 885 | 626 | 1200 | 1200 | 784 | 311 | 355 |  | //cms.media.wilo.com/dcipicxmlfeature/wilo653152/8971053/wilo653152_1.jpg |  | 15600 |  |  | https://wilo.com/quick/PL/pl/articleNumber/2223193
9044 | 2223188 | 4062679359366 | Wilo-Stratos GIGA-D 65/5-62/18,5 pompa dławnicowa podwójna Inline, silnik klasy IE5 | Pompa dławnicowa podwójna Inline Wilo-Stratos GIGA-D 65/5-62/18,5, silnik klasy IE5, wyświetlacz z odczytem parametrów, ograniczanie przepływu i wyłączanie przy jego braku, regulacja temperaturowa, współpraca z BMS, wybór trybów regulacji | 29541 | PG3 | 28 | K | 22603 | NIE |  | 84137059 | 0 | 208 | 315 | Wilo-Stratos GIGA-D 65/5-62/18,5 | pompa dławnicowa podwójna Inline, silnik klasy IE5 | Wilo-Stratos GIGA-D | Tłoczenie wody grzewczej (zgodnie z VDI 2035), wody zimnej i mieszanin woda-glikol | Wilo | DE | 1 | SZT |  | 0.4 | IE5 | zielony / czarny / Srebrny | Paleta jednorazowego użytku | 1 | 1 | 1 | 750 | 885 | 626 | 1200 | 1200 | 784 | 321 | 365 |  | //cms.media.wilo.com/dcipicxmlfeature/wilo653152/8971053/wilo653152_1.jpg |  | 18500 |  |  | https://wilo.com/quick/PL/pl/articleNumber/2223188
9045 | 2223190 | 4062679359908 | Wilo-Stratos GIGA-D 65/5-62/18,5-R1 pompa dławnicowa podwójna Inline, silnik klasy IE5 | Pompa dławnicowa podwójna Inline Wilo-Stratos GIGA-D 65/5-62/18,5-R1, silnik klasy IE5, wyświetlacz z odczytem parametrów, ograniczanie przepływu i wyłączanie przy jego braku, regulacja temperaturowa, współpraca z BMS, wybór trybów regulacji | 28966 | PG3 | 28 | K | 22603 | NIE |  | 84137051 | 0 | 208 | 315 | Wilo-Stratos GIGA-D 65/5-62/18,5-R1 | pompa dławnicowa podwójna Inline, silnik klasy IE5 | Wilo-Stratos GIGA-D | Tłoczenie wody grzewczej (zgodnie z VDI 2035), wody zimnej i mieszanin woda-glikol | Wilo | DE | 1 | SZT |  | 0.4 | IE5 | zielony / czarny / Srebrny | Paleta jednorazowego użytku | 1 | 1 | 1 | 750 | 885 | 626 | 1200 | 1200 | 784 | 321 | 365 |  | //cms.media.wilo.com/dcipicxmlfeature/wilo653152/8971053/wilo653152_1.jpg |  | 18500 |  |  | https://wilo.com/quick/PL/pl/articleNumber/2223190
9046 | 2223191 | 4062679360171 | Wilo-Stratos GIGA-D 65/5-62/18,5-R1-S1 pompa dławnicowa podwójna Inline, silnik klasy IE5 | Pompa dławnicowa podwójna Inline Wilo-Stratos GIGA-D 65/5-62/18,5-R1-S1, silnik klasy IE5, wyświetlacz z odczytem parametrów, ograniczanie przepływu i wyłączanie przy jego braku, regulacja temperaturowa, współpraca z BMS, wybór trybów regulacji | 29150 | PG3 | 28 | K | 22603 | NIE |  | 84137051 | 0 | 208 | 315 | Wilo-Stratos GIGA-D 65/5-62/18,5-R1-S1 | pompa dławnicowa podwójna Inline, silnik klasy IE5 | Wilo-Stratos GIGA-D | Tłoczenie wody grzewczej (zgodnie z VDI 2035), wody zimnej i mieszanin woda-glikol | Wilo | DE | 1 | SZT |  | 0.4 | IE5 | zielony / czarny / Srebrny | Paleta jednorazowego użytku | 1 | 1 | 1 | 750 | 885 | 626 | 1200 | 1200 | 784 | 321 | 365 |  | //cms.media.wilo.com/dcipicxmlfeature/wilo653152/8971053/wilo653152_1.jpg |  | 18500 |  |  | https://wilo.com/quick/PL/pl/articleNumber/2223191
9047 | 2223189 | 4062679359632 | Wilo-Stratos GIGA-D 65/5-62/18,5-S1 pompa dławnicowa podwójna Inline, silnik klasy IE5 | Pompa dławnicowa podwójna Inline Wilo-Stratos GIGA-D 65/5-62/18,5-S1, silnik klasy IE5, wyświetlacz z odczytem parametrów, ograniczanie przepływu i wyłączanie przy jego braku, regulacja temperaturowa, współpraca z BMS, wybór trybów regulacji | 29725 | PG3 | 28 | K | 22603 | NIE |  | 84137059 | 0 | 208 | 315 | Wilo-Stratos GIGA-D 65/5-62/18,5-S1 | pompa dławnicowa podwójna Inline, silnik klasy IE5 | Wilo-Stratos GIGA-D | Tłoczenie wody grzewczej (zgodnie z VDI 2035), wody zimnej i mieszanin woda-glikol | Wilo | DE | 1 | SZT |  | 0.4 | IE5 | zielony / czarny / Srebrny | Paleta jednorazowego użytku | 1 | 1 | 1 | 750 | 885 | 626 | 1200 | 1200 | 784 | 321 | 365 |  | //cms.media.wilo.com/dcipicxmlfeature/wilo653152/8971053/wilo653152_1.jpg |  | 18500 |  |  | https://wilo.com/quick/PL/pl/articleNumber/2223189
9048 | 2223184 | 4062679359359 | Wilo-Stratos GIGA-D 65/5-69/22 pompa dławnicowa podwójna Inline, silnik klasy IE5 | Pompa dławnicowa podwójna Inline Wilo-Stratos GIGA-D 65/5-69/22, silnik klasy IE5, wyświetlacz z odczytem parametrów, ograniczanie przepływu i wyłączanie przy jego braku, regulacja temperaturowa, współpraca z BMS, wybór trybów regulacji | 33771 | PG3 | 28 | K | 22603 | NIE |  | 84137059 | 0 | 208 | 315 | Wilo-Stratos GIGA-D 65/5-69/22 | pompa dławnicowa podwójna Inline, silnik klasy IE5 | Wilo-Stratos GIGA-D | Tłoczenie wody grzewczej (zgodnie z VDI 2035), wody zimnej i mieszanin woda-glikol | Wilo | DE | 1 | SZT |  | 0.4 | IE5 | zielony / czarny / Srebrny | Paleta jednorazowego użytku | 1 | 1 | 1 | 750 | 885 | 626 | 1200 | 1200 | 784 | 333 | 377 |  | //cms.media.wilo.com/dcipicxmlfeature/wilo653152/8971053/wilo653152_1.jpg |  | 22100 |  |  | https://wilo.com/quick/PL/pl/articleNumber/2223184
9049 | 2223186 | 4062679359892 | Wilo-Stratos GIGA-D 65/5-69/22-R1 pompa dławnicowa podwójna Inline, silnik klasy IE5 | Pompa dławnicowa podwójna Inline Wilo-Stratos GIGA-D 65/5-69/22-R1, silnik klasy IE5, wyświetlacz z odczytem parametrów, ograniczanie przepływu i wyłączanie przy jego braku, regulacja temperaturowa, współpraca z BMS, wybór trybów regulacji | 33197 | PG3 | 28 | K | 22603 | NIE |  | 84137051 | 0 | 208 | 315 | Wilo-Stratos GIGA-D 65/5-69/22-R1 | pompa dławnicowa podwójna Inline, silnik klasy IE5 | Wilo-Stratos GIGA-D | Tłoczenie wody grzewczej (zgodnie z VDI 2035), wody zimnej i mieszanin woda-glikol | Wilo | DE | 1 | SZT |  | 0.4 | IE5 | zielony / czarny / Srebrny | Paleta jednorazowego użytku | 1 | 1 | 1 | 750 | 885 | 626 | 1200 | 1200 | 784 | 333 | 377 |  | //cms.media.wilo.com/dcipicxmlfeature/wilo653152/8971053/wilo653152_1.jpg |  | 22100 |  |  | https://wilo.com/quick/PL/pl/articleNumber/2223186
9050 | 2223187 | 4062679360164 | Wilo-Stratos GIGA-D 65/5-69/22-R1-S1 pompa dławnicowa podwójna Inline, silnik klasy IE5 | Pompa dławnicowa podwójna Inline Wilo-Stratos GIGA-D 65/5-69/22-R1-S1, silnik klasy IE5, wyświetlacz z odczytem parametrów, ograniczanie przepływu i wyłączanie przy jego braku, regulacja temperaturowa, współpraca z BMS, wybór trybów regulacji | 33381 | PG3 | 28 | K | 22603 | NIE |  | 84137051 | 0 | 208 | 315 | Wilo-Stratos GIGA-D 65/5-69/22-R1-S1 | pompa dławnicowa podwójna Inline, silnik klasy IE5 | Wilo-Stratos GIGA-D | Tłoczenie wody grzewczej (zgodnie z VDI 2035), wody zimnej i mieszanin woda-glikol | Wilo | DE | 1 | SZT |  | 0.4 | IE5 | zielony / czarny / Srebrny | Paleta jednorazowego użytku | 1 | 1 | 1 | 750 | 885 | 626 | 1200 | 1200 | 784 | 333 | 377 |  | //cms.media.wilo.com/dcipicxmlfeature/wilo653152/8971053/wilo653152_1.jpg |  | 22100 |  |  | https://wilo.com/quick/PL/pl/articleNumber/2223187
9051 | 2223185 | 4062679359625 | Wilo-Stratos GIGA-D 65/5-69/22-S1 pompa dławnicowa podwójna Inline, silnik klasy IE5 | Pompa dławnicowa podwójna Inline Wilo-Stratos GIGA-D 65/5-69/22-S1, silnik klasy IE5, wyświetlacz z odczytem parametrów, ograniczanie przepływu i wyłączanie przy jego braku, regulacja temperaturowa, współpraca z BMS, wybór trybów regulacji | 33955 | PG3 | 28 | K | 22603 | NIE |  | 84137059 | 0 | 208 | 315 | Wilo-Stratos GIGA-D 65/5-69/22-S1 | pompa dławnicowa podwójna Inline, silnik klasy IE5 | Wilo-Stratos GIGA-D | Tłoczenie wody grzewczej (zgodnie z VDI 2035), wody zimnej i mieszanin woda-glikol | Wilo | DE | 1 | SZT |  | 0.4 | IE5 | zielony / czarny / Srebrny | Paleta jednorazowego użytku | 1 | 1 | 1 | 750 | 885 | 626 | 1200 | 1200 | 784 | 333 | 377 |  | //cms.media.wilo.com/dcipicxmlfeature/wilo653152/8971053/wilo653152_1.jpg |  | 22100 |  |  | https://wilo.com/quick/PL/pl/articleNumber/2223185
9052 | 2226356 | 4062679359335 | Wilo-Stratos GIGA-D 65/6-49/15 pompa dławnicowa podwójna Inline, silnik klasy IE5 | Pompa dławnicowa podwójna Inline Wilo-Stratos GIGA-D 65/6-49/15, silnik klasy IE5, wyświetlacz z odczytem parametrów, ograniczanie przepływu i wyłączanie przy jego braku, regulacja temperaturowa, współpraca z BMS, wybór trybów regulacji | 25116 | PG3 | 28 | K | 22603 | NIE |  | 84137059 | 0 | 208 | 315 | Wilo-Stratos GIGA-D 65/6-49/15 | pompa dławnicowa podwójna Inline, silnik klasy IE5 | Wilo-Stratos GIGA-D | Tłoczenie wody grzewczej (zgodnie z VDI 2035), wody zimnej i mieszanin woda-glikol | Wilo | DE | 1 | SZT |  | 0.4 | IE5 | zielony / czarny / Srebrny | Paleta jednorazowego użytku | 1 | 1 | 1 | 750 | 836 | 604 | 1200 | 1200 | 762 | 280 | 323 |  | //cms.media.wilo.com/dcipicxmlfeature/wilo653152/8971053/wilo653152_1.jpg |  | 15700 |  |  | https://wilo.com/quick/PL/pl/articleNumber/2226356
9053 | 2226358 | 4062679359878 | Wilo-Stratos GIGA-D 65/6-49/15-R1 pompa dławnicowa podwójna Inline, silnik klasy IE5 | Pompa dławnicowa podwójna Inline Wilo-Stratos GIGA-D 65/6-49/15-R1, silnik klasy IE5, wyświetlacz z odczytem parametrów, ograniczanie przepływu i wyłączanie przy jego braku, regulacja temperaturowa, współpraca z BMS, wybór trybów regulacji | 24541 | PG3 | 28 | K | 22603 | NIE |  | 84137051 | 0 | 208 | 315 | Wilo-Stratos GIGA-D 65/6-49/15-R1 | pompa dławnicowa podwójna Inline, silnik klasy IE5 | Wilo-Stratos GIGA-D | Tłoczenie wody grzewczej (zgodnie z VDI 2035), wody zimnej i mieszanin woda-glikol | Wilo | DE | 1 | SZT |  | 0.4 | IE5 | zielony / czarny / Srebrny | Paleta jednorazowego użytku | 1 | 1 | 1 | 750 | 836 | 604 | 1200 | 1200 | 762 | 280 | 323 |  | //cms.media.wilo.com/dcipicxmlfeature/wilo653152/8971053/wilo653152_1.jpg |  | 15700 |  |  | https://wilo.com/quick/PL/pl/articleNumber/2226358
9054 | 2226359 | 4062679360140 | Wilo-Stratos GIGA-D 65/6-49/15-R1-S1 pompa dławnicowa podwójna Inline, silnik klasy IE5 | Pompa dławnicowa podwójna Inline Wilo-Stratos GIGA-D 65/6-49/15-R1-S1, silnik klasy IE5, wyświetlacz z odczytem parametrów, ograniczanie przepływu i wyłączanie przy jego braku, regulacja temperaturowa, współpraca z BMS, wybór trybów regulacji | 24725 | PG3 | 28 | K | 22603 | NIE |  | 84137051 | 0 | 208 | 315 | Wilo-Stratos GIGA-D 65/6-49/15-R1-S1 | pompa dławnicowa podwójna Inline, silnik klasy IE5 | Wilo-Stratos GIGA-D | Tłoczenie wody grzewczej (zgodnie z VDI 2035), wody zimnej i mieszanin woda-glikol | Wilo | DE | 1 | SZT |  | 0.4 | IE5 | zielony / czarny / Srebrny | Paleta jednorazowego użytku | 1 | 1 | 1 | 750 | 836 | 604 | 1200 | 1200 | 762 | 280 | 323 |  | //cms.media.wilo.com/dcipicxmlfeature/wilo653152/8971053/wilo653152_1.jpg |  | 15700 |  |  | https://wilo.com/quick/PL/pl/articleNumber/2226359
9055 | 2226357 | 4062679359601 | Wilo-Stratos GIGA-D 65/6-49/15-S1 pompa dławnicowa podwójna Inline, silnik klasy IE5 | Pompa dławnicowa podwójna Inline Wilo-Stratos GIGA-D 65/6-49/15-S1, silnik klasy IE5, wyświetlacz z odczytem parametrów, ograniczanie przepływu i wyłączanie przy jego braku, regulacja temperaturowa, współpraca z BMS, wybór trybów regulacji | 25300 | PG3 | 28 | K | 22603 | NIE |  | 84137059 | 0 | 208 | 315 | Wilo-Stratos GIGA-D 65/6-49/15-S1 | pompa dławnicowa podwójna Inline, silnik klasy IE5 | Wilo-Stratos GIGA-D | Tłoczenie wody grzewczej (zgodnie z VDI 2035), wody zimnej i mieszanin woda-glikol | Wilo | DE | 1 | SZT |  | 0.4 | IE5 | zielony / czarny / Srebrny | Paleta jednorazowego użytku | 1 | 1 | 1 | 750 | 836 | 604 | 1200 | 1200 | 762 | 280 | 323 |  | //cms.media.wilo.com/dcipicxmlfeature/wilo653152/8971053/wilo653152_1.jpg |  | 15700 |  |  | https://wilo.com/quick/PL/pl/articleNumber/2226357
9056 | 2223200 | 4062679359397 | Wilo-Stratos GIGA-D 80/4-46/18,5 pompa dławnicowa podwójna Inline, silnik klasy IE5 | Pompa dławnicowa podwójna Inline Wilo-Stratos GIGA-D 80/4-46/18,5, silnik klasy IE5, wyświetlacz z odczytem parametrów, ograniczanie przepływu i wyłączanie przy jego braku, regulacja temperaturowa, współpraca z BMS, wybór trybów regulacji | 29825 | PG3 | 28 | K | 22603 | NIE |  | 84137059 | 0 | 208 | 315 | Wilo-Stratos GIGA-D 80/4-46/18,5 | pompa dławnicowa podwójna Inline, silnik klasy IE5 | Wilo-Stratos GIGA-D | Tłoczenie wody grzewczej (zgodnie z VDI 2035), wody zimnej i mieszanin woda-glikol | Wilo | DE | 1 | SZT |  | 0.4 | IE5 | zielony / czarny / Srebrny | Paleta jednorazowego użytku | 1 | 1 | 1 | 750 | 855 | 609 | 1200 | 1200 | 767 | 296 | 340 |  | //cms.media.wilo.com/dcipicxmlfeature/wilo653152/8971053/wilo653152_1.jpg |  | 18400 |  |  | https://wilo.com/quick/PL/pl/articleNumber/2223200
9057 | 2223202 | 4062679359939 | Wilo-Stratos GIGA-D 80/4-46/18,5-R1 pompa dławnicowa podwójna Inline, silnik klasy IE5 | Pompa dławnicowa podwójna Inline Wilo-Stratos GIGA-D 80/4-46/18,5-R1, silnik klasy IE5, wyświetlacz z odczytem parametrów, ograniczanie przepływu i wyłączanie przy jego braku, regulacja temperaturowa, współpraca z BMS, wybór trybów regulacji | 29251 | PG3 | 28 | K | 22603 | NIE |  | 84137051 | 0 | 208 | 315 | Wilo-Stratos GIGA-D 80/4-46/18,5-R1 | pompa dławnicowa podwójna Inline, silnik klasy IE5 | Wilo-Stratos GIGA-D | Tłoczenie wody grzewczej (zgodnie z VDI 2035), wody zimnej i mieszanin woda-glikol | Wilo | DE | 1 | SZT |  | 0.4 | IE5 | zielony / czarny / Srebrny | Paleta jednorazowego użytku | 1 | 1 | 1 | 750 | 855 | 609 | 1200 | 1200 | 767 | 296 | 340 |  | //cms.media.wilo.com/dcipicxmlfeature/wilo653152/8971053/wilo653152_1.jpg |  | 18400 |  |  | https://wilo.com/quick/PL/pl/articleNumber/2223202
9058 | 2223203 | 4062679360201 | Wilo-Stratos GIGA-D 80/4-46/18,5-R1-S1 pompa dławnicowa podwójna Inline, silnik klasy IE5 | Pompa dławnicowa podwójna Inline Wilo-Stratos GIGA-D 80/4-46/18,5-R1-S1, silnik klasy IE5, wyświetlacz z odczytem parametrów, ograniczanie przepływu i wyłączanie przy jego braku, regulacja temperaturowa, współpraca z BMS, wybór trybów regulacji | 29436 | PG3 | 28 | K | 22603 | NIE |  | 84137051 | 0 | 208 | 315 | Wilo-Stratos GIGA-D 80/4-46/18,5-R1-S1 | pompa dławnicowa podwójna Inline, silnik klasy IE5 | Wilo-Stratos GIGA-D | Tłoczenie wody grzewczej (zgodnie z VDI 2035), wody zimnej i mieszanin woda-glikol | Wilo | DE | 1 | SZT |  | 0.4 | IE5 | zielony / czarny / Srebrny | Paleta jednorazowego użytku | 1 | 1 | 1 | 750 | 855 | 609 | 1200 | 1200 | 767 | 296 | 340 |  | //cms.media.wilo.com/dcipicxmlfeature/wilo653152/8971053/wilo653152_1.jpg |  | 18400 |  |  | https://wilo.com/quick/PL/pl/articleNumber/2223203
9059 | 2223201 | 4062679359663 | Wilo-Stratos GIGA-D 80/4-46/18,5-S1 pompa dławnicowa podwójna Inline, silnik klasy IE5 | Pompa dławnicowa podwójna Inline Wilo-Stratos GIGA-D 80/4-46/18,5-S1, silnik klasy IE5, wyświetlacz z odczytem parametrów, ograniczanie przepływu i wyłączanie przy jego braku, regulacja temperaturowa, współpraca z BMS, wybór trybów regulacji | 30009 | PG3 | 28 | K | 22603 | NIE |  | 84137059 | 0 | 208 | 315 | Wilo-Stratos GIGA-D 80/4-46/18,5-S1 | pompa dławnicowa podwójna Inline, silnik klasy IE5 | Wilo-Stratos GIGA-D | Tłoczenie wody grzewczej (zgodnie z VDI 2035), wody zimnej i mieszanin woda-glikol | Wilo | DE | 1 | SZT |  | 0.4 | IE5 | zielony / czarny / Srebrny | Paleta jednorazowego użytku | 1 | 1 | 1 | 750 | 855 | 609 | 1200 | 1200 | 767 | 296 | 340 |  | //cms.media.wilo.com/dcipicxmlfeature/wilo653152/8971053/wilo653152_1.jpg |  | 18400 |  |  | https://wilo.com/quick/PL/pl/articleNumber/2223201
9060 | 2226360 | 4062679359380 | Wilo-Stratos GIGA-D 80/4-48/22 pompa dławnicowa podwójna Inline, silnik klasy IE5 | Pompa dławnicowa podwójna Inline Wilo-Stratos GIGA-D 80/4-48/22, silnik klasy IE5, wyświetlacz z odczytem parametrów, ograniczanie przepływu i wyłączanie przy jego braku, regulacja temperaturowa, współpraca z BMS, wybór trybów regulacji | 33745 | PG3 | 28 | K | 22603 | NIE |  | 84137059 | 0 | 208 | 315 | Wilo-Stratos GIGA-D 80/4-48/22 | pompa dławnicowa podwójna Inline, silnik klasy IE5 | Wilo-Stratos GIGA-D | Tłoczenie wody grzewczej (zgodnie z VDI 2035), wody zimnej i mieszanin woda-glikol | Wilo | DE | 1 | SZT |  | 0.4 | IE5 | zielony / czarny / Srebrny | Paleta jednorazowego użytku | 1 | 1 | 1 | 750 | 855 | 609 | 1200 | 1200 | 767 | 309 | 352 |  | //cms.media.wilo.com/dcipicxmlfeature/wilo653152/8971053/wilo653152_1.jpg |  | 21400 |  |  | https://wilo.com/quick/PL/pl/articleNumber/2226360
9061 | 2226362 | 4062679359922 | Wilo-Stratos GIGA-D 80/4-48/22-R1 pompa dławnicowa podwójna Inline, silnik klasy IE5 | Pompa dławnicowa podwójna Inline Wilo-Stratos GIGA-D 80/4-48/22-R1, silnik klasy IE5, wyświetlacz z odczytem parametrów, ograniczanie przepływu i wyłączanie przy jego braku, regulacja temperaturowa, współpraca z BMS, wybór trybów regulacji | 33172 | PG3 | 28 | K | 22603 | NIE |  | 84137051 | 0 | 208 | 315 | Wilo-Stratos GIGA-D 80/4-48/22-R1 | pompa dławnicowa podwójna Inline, silnik klasy IE5 | Wilo-Stratos GIGA-D | Tłoczenie wody grzewczej (zgodnie z VDI 2035), wody zimnej i mieszanin woda-glikol | Wilo | DE | 1 | SZT |  | 0.4 | IE5 | zielony / czarny / Srebrny | Paleta jednorazowego użytku | 1 | 1 | 1 | 750 | 855 | 609 | 1200 | 1200 | 767 | 309 | 352 |  | //cms.media.wilo.com/dcipicxmlfeature/wilo653152/8971053/wilo653152_1.jpg |  | 21400 |  |  | https://wilo.com/quick/PL/pl/articleNumber/2226362
9062 | 2226363 | 4062679360195 | Wilo-Stratos GIGA-D 80/4-48/22-R1-S1 pompa dławnicowa podwójna Inline, silnik klasy IE5 | Pompa dławnicowa podwójna Inline Wilo-Stratos GIGA-D 80/4-48/22-R1-S1, silnik klasy IE5, wyświetlacz z odczytem parametrów, ograniczanie przepływu i wyłączanie przy jego braku, regulacja temperaturowa, współpraca z BMS, wybór trybów regulacji | 33356 | PG3 | 28 | K | 22603 | NIE |  | 84137051 | 0 | 208 | 315 | Wilo-Stratos GIGA-D 80/4-48/22-R1-S1 | pompa dławnicowa podwójna Inline, silnik klasy IE5 | Wilo-Stratos GIGA-D | Tłoczenie wody grzewczej (zgodnie z VDI 2035), wody zimnej i mieszanin woda-glikol | Wilo | DE | 1 | SZT |  | 0.4 | IE5 | zielony / czarny / Srebrny | Paleta jednorazowego użytku | 1 | 1 | 1 | 750 | 855 | 609 | 1200 | 1200 | 767 | 309 | 352 |  | //cms.media.wilo.com/dcipicxmlfeature/wilo653152/8971053/wilo653152_1.jpg |  | 21400 |  |  | https://wilo.com/quick/PL/pl/articleNumber/2226363
9063 | 2226361 | 4062679359656 | Wilo-Stratos GIGA-D 80/4-48/22-S1 pompa dławnicowa podwójna Inline, silnik klasy IE5 | Pompa dławnicowa podwójna Inline Wilo-Stratos GIGA-D 80/4-48/22-S1, silnik klasy IE5, wyświetlacz z odczytem parametrów, ograniczanie przepływu i wyłączanie przy jego braku, regulacja temperaturowa, współpraca z BMS, wybór trybów regulacji | 33930 | PG3 | 28 | K | 22603 | NIE |  | 84137059 | 0 | 208 | 315 | Wilo-Stratos GIGA-D 80/4-48/22-S1 | pompa dławnicowa podwójna Inline, silnik klasy IE5 | Wilo-Stratos GIGA-D | Tłoczenie wody grzewczej (zgodnie z VDI 2035), wody zimnej i mieszanin woda-glikol | Wilo | DE | 1 | SZT |  | 0.4 | IE5 | zielony / czarny / Srebrny | Paleta jednorazowego użytku | 1 | 1 | 1 | 750 | 855 | 609 | 1200 | 1200 | 767 | 309 | 352 |  | //cms.media.wilo.com/dcipicxmlfeature/wilo653152/8971053/wilo653152_1.jpg |  | 21400 |  |  | https://wilo.com/quick/PL/pl/articleNumber/2226361
9064 | 2223212 | 4062679359427 | Wilo-Stratos GIGA-D 80/4-56/22 pompa dławnicowa podwójna Inline, silnik klasy IE5 | Pompa dławnicowa podwójna Inline Wilo-Stratos GIGA-D 80/4-56/22, silnik klasy IE5, wyświetlacz z odczytem parametrów, ograniczanie przepływu i wyłączanie przy jego braku, regulacja temperaturowa, współpraca z BMS, wybór trybów regulacji | 34086 | PG3 | 28 | K | 22603 | NIE |  | 84137059 | 0 | 208 | 315 | Wilo-Stratos GIGA-D 80/4-56/22 | pompa dławnicowa podwójna Inline, silnik klasy IE5 | Wilo-Stratos GIGA-D | Tłoczenie wody grzewczej (zgodnie z VDI 2035), wody zimnej i mieszanin woda-glikol | Wilo | DE | 1 | SZT |  | 0.4 | IE5 | zielony / czarny / Srebrny | Paleta jednorazowego użytku | 1 | 1 | 1 | 800 | 907 | 639 | 1200 | 1200 | 797 | 337 | 384 |  | //cms.media.wilo.com/dcipicxmlfeature/wilo653152/8971053/wilo653152_1.jpg |  | 22400 |  |  | https://wilo.com/quick/PL/pl/articleNumber/2223212
9065 | 2223214 | 4062679359960 | Wilo-Stratos GIGA-D 80/4-56/22-R1 pompa dławnicowa podwójna Inline, silnik klasy IE5 | Pompa dławnicowa podwójna Inline Wilo-Stratos GIGA-D 80/4-56/22-R1, silnik klasy IE5, wyświetlacz z odczytem parametrów, ograniczanie przepływu i wyłączanie przy jego braku, regulacja temperaturowa, współpraca z BMS, wybór trybów regulacji | 33512 | PG3 | 28 | K | 22603 | NIE |  | 84137051 | 0 | 208 | 315 | Wilo-Stratos GIGA-D 80/4-56/22-R1 | pompa dławnicowa podwójna Inline, silnik klasy IE5 | Wilo-Stratos GIGA-D | Tłoczenie wody grzewczej (zgodnie z VDI 2035), wody zimnej i mieszanin woda-glikol | Wilo | DE | 1 | SZT |  | 0.4 | IE5 | zielony / czarny / Srebrny | Paleta jednorazowego użytku | 1 | 1 | 1 | 800 | 907 | 639 | 1200 | 1200 | 797 | 337 | 384 |  | //cms.media.wilo.com/dcipicxmlfeature/wilo653152/8971053/wilo653152_1.jpg |  | 22400 |  |  | https://wilo.com/quick/PL/pl/articleNumber/2223214
9066 | 2223215 | 4062679360232 | Wilo-Stratos GIGA-D 80/4-56/22-R1-S1 pompa dławnicowa podwójna Inline, silnik klasy IE5 | Pompa dławnicowa podwójna Inline Wilo-Stratos GIGA-D 80/4-56/22-R1-S1, silnik klasy IE5, wyświetlacz z odczytem parametrów, ograniczanie przepływu i wyłączanie przy jego braku, regulacja temperaturowa, współpraca z BMS, wybór trybów regulacji | 33696 | PG3 | 28 | K | 22603 | NIE |  | 84137051 | 0 | 208 | 315 | Wilo-Stratos GIGA-D 80/4-56/22-R1-S1 | pompa dławnicowa podwójna Inline, silnik klasy IE5 | Wilo-Stratos GIGA-D | Tłoczenie wody grzewczej (zgodnie z VDI 2035), wody zimnej i mieszanin woda-glikol | Wilo | DE | 1 | SZT |  | 0.4 | IE5 | zielony / czarny / Srebrny | Paleta jednorazowego użytku | 1 | 1 | 1 | 800 | 907 | 639 | 1200 | 1200 | 797 | 337 | 384 |  | //cms.media.wilo.com/dcipicxmlfeature/wilo653152/8971053/wilo653152_1.jpg |  | 22400 |  |  | https://wilo.com/quick/PL/pl/articleNumber/2223215
9067 | 2223213 | 4062679359694 | Wilo-Stratos GIGA-D 80/4-56/22-S1 pompa dławnicowa podwójna Inline, silnik klasy IE5 | Pompa dławnicowa podwójna Inline Wilo-Stratos GIGA-D 80/4-56/22-S1, silnik klasy IE5, wyświetlacz z odczytem parametrów, ograniczanie przepływu i wyłączanie przy jego braku, regulacja temperaturowa, współpraca z BMS, wybór trybów regulacji | 34270 | PG3 | 28 | K | 22603 | NIE |  | 84137059 | 0 | 208 | 315 | Wilo-Stratos GIGA-D 80/4-56/22-S1 | pompa dławnicowa podwójna Inline, silnik klasy IE5 | Wilo-Stratos GIGA-D | Tłoczenie wody grzewczej (zgodnie z VDI 2035), wody zimnej i mieszanin woda-glikol | Wilo | DE | 1 | SZT |  | 0.4 | IE5 | zielony / czarny / Srebrny | Paleta jednorazowego użytku | 1 | 1 | 1 | 800 | 907 | 639 | 1200 | 1200 | 797 | 337 | 384 |  | //cms.media.wilo.com/dcipicxmlfeature/wilo653152/8971053/wilo653152_1.jpg |  | 22400 |  |  | https://wilo.com/quick/PL/pl/articleNumber/2223213
9068 | 2223208 | 4062679359410 | Wilo-Stratos GIGA-D 80/5-35/11 pompa dławnicowa podwójna Inline, silnik klasy IE5 | Pompa dławnicowa podwójna Inline Wilo-Stratos GIGA-D 80/5-35/11, silnik klasy IE5, wyświetlacz z odczytem parametrów, ograniczanie przepływu i wyłączanie przy jego braku, regulacja temperaturowa, współpraca z BMS, wybór trybów regulacji | 22356 | PG3 | 28 | K | 22603 | NIE |  | 84137059 | 0 | 208 | 315 | Wilo-Stratos GIGA-D 80/5-35/11 | pompa dławnicowa podwójna Inline, silnik klasy IE5 | Wilo-Stratos GIGA-D | Tłoczenie wody grzewczej (zgodnie z VDI 2035), wody zimnej i mieszanin woda-glikol | Wilo | DE | 1 | SZT |  | 0.4 | IE5 | zielony / czarny / Srebrny | Paleta jednorazowego użytku | 1 | 1 | 1 | 750 | 806 | 608 | 1200 | 1200 | 766 | 266 | 310 |  | //cms.media.wilo.com/dcipicxmlfeature/wilo653152/8971053/wilo653152_1.jpg |  | 11200 |  |  | https://wilo.com/quick/PL/pl/articleNumber/2223208
9069 | 2223210 | 4062679359953 | Wilo-Stratos GIGA-D 80/5-35/11-R1 pompa dławnicowa podwójna Inline, silnik klasy IE5 | Pompa dławnicowa podwójna Inline Wilo-Stratos GIGA-D 80/5-35/11-R1, silnik klasy IE5, wyświetlacz z odczytem parametrów, ograniczanie przepływu i wyłączanie przy jego braku, regulacja temperaturowa, współpraca z BMS, wybór trybów regulacji | 21782 | PG3 | 28 | K | 22603 | NIE |  | 84137051 | 0 | 208 | 315 | Wilo-Stratos GIGA-D 80/5-35/11-R1 | pompa dławnicowa podwójna Inline, silnik klasy IE5 | Wilo-Stratos GIGA-D | Tłoczenie wody grzewczej (zgodnie z VDI 2035), wody zimnej i mieszanin woda-glikol | Wilo | DE | 1 | SZT |  | 0.4 | IE5 | zielony / czarny / Srebrny | Paleta jednorazowego użytku | 1 | 1 | 1 | 750 | 806 | 608 | 1200 | 1200 | 766 | 266 | 310 |  | //cms.media.wilo.com/dcipicxmlfeature/wilo653152/8971053/wilo653152_1.jpg |  | 11200 |  |  | https://wilo.com/quick/PL/pl/articleNumber/2223210
9070 | 2223211 | 4062679360225 | Wilo-Stratos GIGA-D 80/5-35/11-R1-S1 pompa dławnicowa podwójna Inline, silnik klasy IE5 | Pompa dławnicowa podwójna Inline Wilo-Stratos GIGA-D 80/5-35/11-R1-S1, silnik klasy IE5, wyświetlacz z odczytem parametrów, ograniczanie przepływu i wyłączanie przy jego braku, regulacja temperaturowa, współpraca z BMS, wybór trybów regulacji | 21965 | PG3 | 28 | K | 22603 | NIE |  | 84137051 | 0 | 208 | 315 | Wilo-Stratos GIGA-D 80/5-35/11-R1-S1 | pompa dławnicowa podwójna Inline, silnik klasy IE5 | Wilo-Stratos GIGA-D | Tłoczenie wody grzewczej (zgodnie z VDI 2035), wody zimnej i mieszanin woda-glikol | Wilo | DE | 1 | SZT |  | 0.4 | IE5 | zielony / czarny / Srebrny | Paleta jednorazowego użytku | 1 | 1 | 1 | 750 | 806 | 608 | 1200 | 1200 | 766 | 266 | 310 |  | //cms.media.wilo.com/dcipicxmlfeature/wilo653152/8971053/wilo653152_1.jpg |  | 11200 |  |  | https://wilo.com/quick/PL/pl/articleNumber/2223211
9071 | 2223209 | 4062679359687 | Wilo-Stratos GIGA-D 80/5-35/11-S1 pompa dławnicowa podwójna Inline, silnik klasy IE5 | Pompa dławnicowa podwójna Inline Wilo-Stratos GIGA-D 80/5-35/11-S1, silnik klasy IE5, wyświetlacz z odczytem parametrów, ograniczanie przepływu i wyłączanie przy jego braku, regulacja temperaturowa, współpraca z BMS, wybór trybów regulacji | 22540 | PG3 | 28 | K | 22603 | NIE |  | 84137059 | 0 | 208 | 315 | Wilo-Stratos GIGA-D 80/5-35/11-S1 | pompa dławnicowa podwójna Inline, silnik klasy IE5 | Wilo-Stratos GIGA-D | Tłoczenie wody grzewczej (zgodnie z VDI 2035), wody zimnej i mieszanin woda-glikol | Wilo | DE | 1 | SZT |  | 0.4 | IE5 | zielony / czarny / Srebrny | Paleta jednorazowego użytku | 1 | 1 | 1 | 750 | 806 | 608 | 1200 | 1200 | 766 | 266 | 310 |  | //cms.media.wilo.com/dcipicxmlfeature/wilo653152/8971053/wilo653152_1.jpg |  | 11200 |  |  | https://wilo.com/quick/PL/pl/articleNumber/2223209
9072 | 2223204 | 4062679359403 | Wilo-Stratos GIGA-D 80/5-42/15 pompa dławnicowa podwójna Inline, silnik klasy IE5 | Pompa dławnicowa podwójna Inline Wilo-Stratos GIGA-D 80/5-42/15, silnik klasy IE5, wyświetlacz z odczytem parametrów, ograniczanie przepływu i wyłączanie przy jego braku, regulacja temperaturowa, współpraca z BMS, wybór trybów regulacji | 25485 | PG3 | 28 | K | 22603 | NIE |  | 84137059 | 0 | 208 | 315 | Wilo-Stratos GIGA-D 80/5-42/15 | pompa dławnicowa podwójna Inline, silnik klasy IE5 | Wilo-Stratos GIGA-D | Tłoczenie wody grzewczej (zgodnie z VDI 2035), wody zimnej i mieszanin woda-glikol | Wilo | DE | 1 | SZT |  | 0.4 | IE5 | zielony / czarny / Srebrny | Paleta jednorazowego użytku | 1 | 1 | 1 | 750 | 855 | 609 | 1200 | 1200 | 767 | 286 | 330 |  | //cms.media.wilo.com/dcipicxmlfeature/wilo653152/8971053/wilo653152_1.jpg |  | 15700 |  |  | https://wilo.com/quick/PL/pl/articleNumber/2223204
9073 | 2223206 | 4062679359946 | Wilo-Stratos GIGA-D 80/5-42/15-R1 pompa dławnicowa podwójna Inline, silnik klasy IE5 | Pompa dławnicowa podwójna Inline Wilo-Stratos GIGA-D 80/5-42/15-R1, silnik klasy IE5, wyświetlacz z odczytem parametrów, ograniczanie przepływu i wyłączanie przy jego braku, regulacja temperaturowa, współpraca z BMS, wybór trybów regulacji | 24909 | PG3 | 28 | K | 22603 | NIE |  | 84137051 | 0 | 208 | 315 | Wilo-Stratos GIGA-D 80/5-42/15-R1 | pompa dławnicowa podwójna Inline, silnik klasy IE5 | Wilo-Stratos GIGA-D | Tłoczenie wody grzewczej (zgodnie z VDI 2035), wody zimnej i mieszanin woda-glikol | Wilo | DE | 1 | SZT |  | 0.4 | IE5 | zielony / czarny / Srebrny | Paleta jednorazowego użytku | 1 | 1 | 1 | 750 | 855 | 609 | 1200 | 1200 | 767 | 286 | 330 |  | //cms.media.wilo.com/dcipicxmlfeature/wilo653152/8971053/wilo653152_1.jpg |  | 15700 |  |  | https://wilo.com/quick/PL/pl/articleNumber/2223206
9074 | 2223207 | 4062679360218 | Wilo-Stratos GIGA-D 80/5-42/15-R1-S1 pompa dławnicowa podwójna Inline, silnik klasy IE5 | Pompa dławnicowa podwójna Inline Wilo-Stratos GIGA-D 80/5-42/15-R1-S1, silnik klasy IE5, wyświetlacz z odczytem parametrów, ograniczanie przepływu i wyłączanie przy jego braku, regulacja temperaturowa, współpraca z BMS, wybór trybów regulacji | 25093 | PG3 | 28 | K | 22603 | NIE |  | 84137051 | 0 | 208 | 315 | Wilo-Stratos GIGA-D 80/5-42/15-R1-S1 | pompa dławnicowa podwójna Inline, silnik klasy IE5 | Wilo-Stratos GIGA-D | Tłoczenie wody grzewczej (zgodnie z VDI 2035), wody zimnej i mieszanin woda-glikol | Wilo | DE | 1 | SZT |  | 0.4 | IE5 | zielony / czarny / Srebrny | Paleta jednorazowego użytku | 1 | 1 | 1 | 750 | 855 | 609 | 1200 | 1200 | 767 | 286 | 330 |  | //cms.media.wilo.com/dcipicxmlfeature/wilo653152/8971053/wilo653152_1.jpg |  | 15700 |  |  | https://wilo.com/quick/PL/pl/articleNumber/2223207
9075 | 2223205 | 4062679359670 | Wilo-Stratos GIGA-D 80/5-42/15-S1 pompa dławnicowa podwójna Inline, silnik klasy IE5 | Pompa dławnicowa podwójna Inline Wilo-Stratos GIGA-D 80/5-42/15-S1, silnik klasy IE5, wyświetlacz z odczytem parametrów, ograniczanie przepływu i wyłączanie przy jego braku, regulacja temperaturowa, współpraca z BMS, wybór trybów regulacji | 25668 | PG3 | 28 | K | 22603 | NIE |  | 84137059 | 0 | 208 | 315 | Wilo-Stratos GIGA-D 80/5-42/15-S1 | pompa dławnicowa podwójna Inline, silnik klasy IE5 | Wilo-Stratos GIGA-D | Tłoczenie wody grzewczej (zgodnie z VDI 2035), wody zimnej i mieszanin woda-glikol | Wilo | DE | 1 | SZT |  | 0.4 | IE5 | zielony / czarny / Srebrny | Paleta jednorazowego użytku | 1 | 1 | 1 | 750 | 855 | 609 | 1200 | 1200 | 767 | 286 | 330 |  | //cms.media.wilo.com/dcipicxmlfeature/wilo653152/8971053/wilo653152_1.jpg |  | 15700 |  |  | https://wilo.com/quick/PL/pl/articleNumber/2223205
9076 | 2164605 | 4048482699851 | Wilo-Stratos MAXO 100/0,5-12 PN10 pompa obiegowa bezdławnicowa 5 lat gwarancja | Pompa obiegowa bezdławnicowa Wilo-Stratos MAXO 100/0,5-12 PN10, 5 lat gwarancja, przyłącze kołnierzowe, współpraca z automatyką BMS, wejścia analog. 0-10V i in., cyfrowe Ext. OFF i in., automatyczna adaptacja do obiegu, wyłączanie przy braku przepływu | 5771 | PG17 | 14 | C | 22307 | TAK | 28.13.14 | 84137030 | 0 | 171 | 110 | Wilo-Stratos MAXO 100/0,5-12 PN10 | pompa obiegowa bezdławnicowa 5 lat gwarancja | Wilo-Stratos MAXO | Ogrzewanie, klimatyzacja, chłodnictwo | Wilo | DE | 1 | SZT | 0.17 |  |  | zielony / czarny / srebro | Karton | 4 | 1 | 8 | 300 | 500 | 360 | 400 | 600 | 525 | 36.0 | 39.3 |  | //cms.media.wilo.com/dcipicxmlfeature/wilo56941/6940277/wilo56941_1.jpg |  | 1290 | 5 lat |  | https://wilo.com/quick/PL/pl/articleNumber/2164605
9077 | 2186288 | 4048482798127 | Wilo-Stratos MAXO 100/0,5-12 PN16 pompa obiegowa bezdławnicowa 5 lat gwarancja | Pompa obiegowa bezdławnicowa Wilo-Stratos MAXO 100/0,5-12 PN16, 5 lat gwarancja, przyłącze kołnierzowe, współpraca z automatyką BMS, wejścia analog. 0-10V i in., cyfrowe Ext. OFF i in., automatyczna adaptacja do obiegu, wyłączanie przy braku przepływu | 7082 | PG17 | 14 | C | 22307 | NIE | 28.13.14 | 84137030 | 0 | 171 | 110 | Wilo-Stratos MAXO 100/0,5-12 PN16 | pompa obiegowa bezdławnicowa 5 lat gwarancja | Wilo-Stratos MAXO | Ogrzewanie, klimatyzacja, chłodnictwo | Wilo | DE | 1 | SZT | 0.17 |  |  | zielony / czarny / Srebrny | Karton | 4 | 1 | 8 | 300 | 500 | 360 | 400 | 600 | 525 | 36 | 39.3 | http://downloads-wilo-select.wilo.com/assets/WIB_WILO1420007.jpg | //cms.media.wilo.com/dcipicxmlfeature/wilo56941/6940277/wilo56941_1.jpg |  | 1290 | 5 lat |  | https://wilo.com/quick/PL/pl/articleNumber/2186288
9078 | 2164604 | 4048482699844 | Wilo-Stratos MAXO 100/0,5-12 PN6 pompa obiegowa bezdławnicowa 5 lat gwarancja | Pompa obiegowa bezdławnicowa Wilo-Stratos MAXO 100/0,5-12 PN6, 5 lat gwarancja, przyłącze kołnierzowe, współpraca z automatyką BMS, wejścia analog. 0-10V i in., cyfrowe Ext. OFF i in., automatyczna adaptacja do obiegu, wyłączanie przy braku przepływu | 5550 | PG17 | 14 | C | 22307 | TAK | 28.13.14 | 84137030 | 0 | 171 | 110 | Wilo-Stratos MAXO 100/0,5-12 PN6 | pompa obiegowa bezdławnicowa 5 lat gwarancja | Wilo-Stratos MAXO | Ogrzewanie, klimatyzacja, chłodnictwo | Wilo | DE | 1 | SZT | 0.17 |  |  | zielony / czarny / srebro | Karton | 4 | 1 | 8 | 300 | 500 | 360 | 400 | 600 | 525 | 36.0 | 39.3 |  | //cms.media.wilo.com/dcipicxmlfeature/wilo56941/6940277/wilo56941_1.jpg |  | 1290 | 5 lat |  | https://wilo.com/quick/PL/pl/articleNumber/2164604
9079 | 2186352 | 4048482802572 | Wilo-Stratos MAXO 100/0,5-12 RMOT silnik rezerwowy | Silnik serwisowy Wilo-Stratos MAXO 100/0,5-12 RMOT | 4896 | PG17 | 14 | C | 22705 | NIE | 28.13.14 | 84137030 | 0 | 1426 | 130 | Wilo-Stratos MAXO 100/0,5-12 RMOT | Silnik rezerwowy | Wilo-RMOT Stratos MAXO | Akcesoria | Wilo | DE | 1 | SZT |  |  |  | zielony / czarny / Srebrny | Karton | 4 | 1 | 8 | 270 | 394 | 220 | 395 | 595 | 400 | 15.3 | 18.6 | http://downloads-wilo-select.wilo.com/assets/WIB_WILO3090157.jpg | //cms.media.wilo.com/dcipicxmlfeature/wilo109351/7558279/wilo109351_1.jpg |  |  |  |  | https://wilo.com/quick/PL/pl/articleNumber/2186352
9080 | 2164603 | 4048482699837 | Wilo-Stratos MAXO 100/0,5-6 PN10 pompa obiegowa bezdławnicowa 5 lat gwarancja | Pompa obiegowa bezdławnicowa Wilo-Stratos MAXO 100/0,5-6 PN10, 5 lat gwarancja, przyłącze kołnierzowe, współpraca z automatyką BMS, wejścia analog. 0-10V i in., cyfrowe Ext. OFF i in., automatyczna adaptacja do obiegu, wyłączanie przy braku przepływu | 4285 | PG17 | 14 | C | 22307 | TAK | 28.13.14 | 84137030 | 0 | 171 | 110 | Wilo-Stratos MAXO 100/0,5-6 PN10 | pompa obiegowa bezdławnicowa 5 lat gwarancja | Wilo-Stratos MAXO | Ogrzewanie, klimatyzacja, chłodnictwo | Wilo | DE | 1 | SZT | 0.17 |  |  | zielony / czarny / srebro | Karton | 4 | 1 | 8 | 300 | 500 | 360 | 400 | 600 | 525 | 34.9 | 38.2 |  | //cms.media.wilo.com/dcipicxmlfeature/wilo56941/6940277/wilo56941_1.jpg |  | 830 | 5 lat |  | https://wilo.com/quick/PL/pl/articleNumber/2164603
9081 | 2186287 | 4048482798110 | Wilo-Stratos MAXO 100/0,5-6 PN16 pompa obiegowa bezdławnicowa 5 lat gwarancja | Pompa obiegowa bezdławnicowa Wilo-Stratos MAXO 100/0,5-6 PN16, 5 lat gwarancja, przyłącze kołnierzowe, współpraca z automatyką BMS, wejścia analog. 0-10V i in., cyfrowe Ext. OFF i in., automatyczna adaptacja do obiegu, wyłączanie przy braku przepływu | 5563 | PG17 | 14 | C | 22307 | NIE | 28.13.14 | 84137030 | 0 | 171 | 110 | Wilo-Stratos MAXO 100/0,5-6 PN16 | pompa obiegowa bezdławnicowa 5 lat gwarancja | Wilo-Stratos MAXO | Ogrzewanie, klimatyzacja, chłodnictwo | Wilo | DE | 1 | SZT | 0.17 |  |  | zielony / czarny / Srebrny | Karton | 4 | 1 | 8 | 300 | 500 | 360 | 400 | 600 | 525 | 34.9 | 38.2 | http://downloads-wilo-select.wilo.com/assets/WIB_WILO1420007.jpg | //cms.media.wilo.com/dcipicxmlfeature/wilo56941/6940277/wilo56941_1.jpg |  | 830 | 5 lat |  | https://wilo.com/quick/PL/pl/articleNumber/2186287
9082 | 2164602 | 4048482699820 | Wilo-Stratos MAXO 100/0,5-6 PN6 pompa obiegowa bezdławnicowa 5 lat gwarancja | Pompa obiegowa bezdławnicowa Wilo-Stratos MAXO 100/0,5-6 PN6, 5 lat gwarancja, przyłącze kołnierzowe, współpraca z automatyką BMS, wejścia analog. 0-10V i in., cyfrowe Ext. OFF i in., automatyczna adaptacja do obiegu, wyłączanie przy braku przepływu | 4080 | PG17 | 14 | C | 22307 | TAK | 28.13.14 | 84137030 | 0 | 171 | 110 | Wilo-Stratos MAXO 100/0,5-6 PN6 | pompa obiegowa bezdławnicowa 5 lat gwarancja | Wilo-Stratos MAXO | Ogrzewanie, klimatyzacja, chłodnictwo | Wilo | DE | 1 | SZT | 0.17 |  |  | zielony / czarny / srebro | Karton | 4 | 1 | 8 | 300 | 500 | 360 | 400 | 600 | 525 | 34.9 | 38.2 |  | //cms.media.wilo.com/dcipicxmlfeature/wilo56941/6940277/wilo56941_1.jpg |  | 830 | 5 lat |  | https://wilo.com/quick/PL/pl/articleNumber/2164602
9083 | 2186351 | 4048482802565 | Wilo-Stratos MAXO 100/0,5-6 RMOT silnik rezerwowy | Silnik serwisowy Wilo-Stratos MAXO 100/0,5-6 RMOT | 3598 | PG17 | 14 | C | 22705 | NIE | 28.13.14 | 84137030 | 0 | 1426 | 130 | Wilo-Stratos MAXO 100/0,5-6 RMOT | Silnik rezerwowy | Wilo-RMOT Stratos MAXO | Akcesoria | Wilo | DE | 1 | SZT |  |  |  | zielony / czarny / Srebrny | Karton | 4 | 1 | 8 | 270 | 394 | 220 | 395 | 595 | 400 | 14.2 | 17.5 | http://downloads-wilo-select.wilo.com/assets/WIB_WILO3090157.jpg | //cms.media.wilo.com/dcipicxmlfeature/wilo109351/7558279/wilo109351_1.jpg |  |  |  |  | https://wilo.com/quick/PL/pl/articleNumber/2186351
9084 | 2164570 | 4048482699387 | Wilo-Stratos MAXO 25/0,5-10 PN10 pompa obiegowa bezdławnicowa 5 lat gwarancja | Pompa obiegowa bezdławnicowa Wilo-Stratos MAXO 25/0,5-10 PN10, 5 lat gwarancja, przyłącze gwintowe, współpraca z automatyką BMS, wejścia analog. 0-10V i in., cyfrowe Ext. OFF i in., automatyczna adaptacja do obiegu, wyłączanie przy braku przepływu | 1237 | PG17 | 14 | C | 22107 | TAK | 28.13.14 | 84137030 | 0 | 171 | 110 | Wilo-Stratos MAXO 25/0,5-10 PN10 | pompa obiegowa bezdławnicowa 5 lat gwarancja | Wilo-Stratos MAXO | Ogrzewanie, klimatyzacja, chłodnictwo | Wilo | DE | 1 | SZT | 0.19 |  |  | zielony / czarny / srebro | Karton | 8 | 1 | 32 | 210 | 350 | 180 | 300 | 400 | 263 | 36 | 39.3 |  | //cms.media.wilo.com/dcipicxmlfeature/wilo57832/6931333/wilo57832_1.jpg |  | 275 | 5 lat |  | https://wilo.com/quick/PL/pl/articleNumber/2164570
9085 | 2186258 | 4048482797823 | Wilo-Stratos MAXO 25/0,5-10 PN16 pompa obiegowa bezdławnicowa 5 lat gwarancja | Pompa obiegowa bezdławnicowa Wilo-Stratos MAXO 25/0,5-10 PN16, 5 lat gwarancja, przyłącze gwintowe, współpraca z automatyką BMS, wejścia analog. 0-10V i in., cyfrowe Ext. OFF i in., automatyczna adaptacja do obiegu, wyłączanie przy braku przepływu | 1696 | PG17 | 14 | C | 22107 | NIE | 28.13.14 | 84137030 | 0 | 171 | 110 | Wilo-Stratos MAXO 25/0,5-10 PN16 | pompa obiegowa bezdławnicowa 5 lat gwarancja | Wilo-Stratos MAXO | Ogrzewanie, klimatyzacja, chłodnictwo | Wilo | DE | 1 | SZT | 0.19 |  |  | zielony / czarny / Srebrny | Karton | 8 | 1 | 32 | 210 | 350 | 180 | 300 | 400 | 263 | 7.5 | 8.6 | http://downloads-wilo-select.wilo.com/assets/WIB_WILO1480442.jpg | //cms.media.wilo.com/dcipicxmlfeature/wilo57832/6931333/wilo57832_1.jpg |  | 275 | 5 lat |  | https://wilo.com/quick/PL/pl/articleNumber/2186258
9086 | 2186322 | 4048482798509 | Wilo-Stratos MAXO 25/0,5-10 RMOT silnik rezerwowy | Silnik serwisowy Wilo-Stratos MAXO 25/0,5-10 RMOT | 1092 | PG17 | 14 | C | 22705 | NIE | 28.13.14 | 84137030 | 0 | 1426 | 130 | Wilo-Stratos MAXO 25/0,5-10 RMOT | Silnik rezerwowy | Wilo-RMOT Stratos MAXO | Akcesoria | Wilo | DE | 1 | SZT |  |  |  | zielony / czarny / Srebrny | Karton | 8 | 1 | 32 | 195 | 277.5 | 181 | 295 | 395 | 265 | 4.7 | 5.9 | http://downloads-wilo-select.wilo.com/assets/WIB_WILO3090157.jpg | //cms.media.wilo.com/dcipicxmlfeature/wilo109351/7558279/wilo109351_1.jpg |  |  |  |  | https://wilo.com/quick/PL/pl/articleNumber/2186322
9087 | 2164571 | 4048482699400 | Wilo-Stratos MAXO 25/0,5-12 PN10 pompa obiegowa bezdławnicowa 5 lat gwarancja | Pompa obiegowa bezdławnicowa Wilo-Stratos MAXO 25/0,5-12 PN10, 5 lat gwarancja, przyłącze gwintowe, współpraca z automatyką BMS, wejścia analog. 0-10V i in., cyfrowe Ext. OFF i in., automatyczna adaptacja do obiegu, wyłączanie przy braku przepływu | 1403 | PG17 | 14 | C | 22107 | TAK | 28.13.14 | 84137030 | 0 | 171 | 110 | Wilo-Stratos MAXO 25/0,5-12 PN10 | pompa obiegowa bezdławnicowa 5 lat gwarancja | Wilo-Stratos MAXO | Ogrzewanie, klimatyzacja, chłodnictwo | Wilo | DE | 1 | SZT | 0.19 |  |  | zielony / czarny / srebro | Karton | 8 | 1 | 32 | 210 | 350 | 180 | 300 | 400 | 263 | 36 | 39.3 |  | //cms.media.wilo.com/dcipicxmlfeature/wilo57832/6931333/wilo57832_1.jpg |  | 295 | 5 lat |  | https://wilo.com/quick/PL/pl/articleNumber/2164571
9088 | 2186259 | 4048482797830 | Wilo-Stratos MAXO 25/0,5-12 PN16 pompa obiegowa bezdławnicowa 5 lat gwarancja | Pompa obiegowa bezdławnicowa Wilo-Stratos MAXO 25/0,5-12 PN16, 5 lat gwarancja, przyłącze gwintowe, współpraca z automatyką BMS, wejścia analog. 0-10V i in., cyfrowe Ext. OFF i in., automatyczna adaptacja do obiegu, wyłączanie przy braku przepływu | 2003 | PG17 | 14 | C | 22107 | NIE | 28.13.14 | 84137030 | 0 | 171 | 110 | Wilo-Stratos MAXO 25/0,5-12 PN16 | pompa obiegowa bezdławnicowa 5 lat gwarancja | Wilo-Stratos MAXO | Ogrzewanie, klimatyzacja, chłodnictwo | Wilo | DE | 1 | SZT | 0.19 |  |  | zielony / czarny / Srebrny | Karton | 8 | 1 | 32 | 210 | 350 | 180 | 300 | 400 | 263 | 7.5 | 8.6 | http://downloads-wilo-select.wilo.com/assets/WIB_WILO1480442.jpg | //cms.media.wilo.com/dcipicxmlfeature/wilo57832/6931333/wilo57832_1.jpg |  | 295 | 5 lat |  | https://wilo.com/quick/PL/pl/articleNumber/2186259
9089 | 2186323 | 4048482798516 | Wilo-Stratos MAXO 25/0,5-12 RMOT silnik rezerwowy | Silnik serwisowy Wilo-Stratos MAXO 25/0,5-12 RMOT | 1236 | PG17 | 14 | C | 22705 | NIE | 28.13.14 | 84137030 | 0 | 1426 | 130 | Wilo-Stratos MAXO 25/0,5-12 RMOT | Silnik rezerwowy | Wilo-RMOT Stratos MAXO | Akcesoria | Wilo | DE | 1 | SZT |  |  |  | zielony / czarny / Srebrny | Karton | 8 | 1 | 32 | 195 | 277.5 | 181 | 295 | 395 | 265 | 4.7 | 5.9 | http://downloads-wilo-select.wilo.com/assets/WIB_WILO3090157.jpg | //cms.media.wilo.com/dcipicxmlfeature/wilo109351/7558279/wilo109351_1.jpg |  |  |  |  | https://wilo.com/quick/PL/pl/articleNumber/2186323
9090 | 2164567 | 4048482699189 | Wilo-Stratos MAXO 25/0,5-4 PN10 pompa obiegowa bezdławnicowa 5 lat gwarancja | Pompa obiegowa bezdławnicowa Wilo-Stratos MAXO 25/0,5-4 PN10, 5 lat gwarancja, przyłącze gwintowe, współpraca z automatyką BMS, wejścia analog. 0-10V i in., cyfrowe Ext. OFF i in., automatyczna adaptacja do obiegu, wyłączanie przy braku przepływu | 952 | PG17 | 14 | C | 22107 | TAK | 28.13.14 | 84137030 | 0 | 171 | 110 | Wilo-Stratos MAXO 25/0,5-4 PN10 | pompa obiegowa bezdławnicowa 5 lat gwarancja | Wilo-Stratos MAXO | Ogrzewanie, klimatyzacja, chłodnictwo | Wilo | DE | 1 | SZT | 0.18 |  |  | zielony / czarny / srebro | Karton | 8 | 1 | 32 | 210 | 335 | 180 | 300 | 400 | 263 | 36 | 39.3 |  | //cms.media.wilo.com/dcipicxmlfeature/wilo57832/6931333/wilo57832_1.jpg |  | 80 | 5 lat |  | https://wilo.com/quick/PL/pl/articleNumber/2164567
9091 | 2186255 | 4048482797694 | Wilo-Stratos MAXO 25/0,5-4 PN16 pompa obiegowa bezdławnicowa 5 lat gwarancja | Pompa obiegowa bezdławnicowa Wilo-Stratos MAXO 25/0,5-4 PN16, 5 lat gwarancja, przyłącze gwintowe, współpraca z automatyką BMS, wejścia analog. 0-10V i in., cyfrowe Ext. OFF i in., automatyczna adaptacja do obiegu, wyłączanie przy braku przepływu | 1270 | PG17 | 14 | C | 22107 | NIE | 28.13.14 | 84137030 | 0 | 171 | 110 | Wilo-Stratos MAXO 25/0,5-4 PN16 | pompa obiegowa bezdławnicowa 5 lat gwarancja | Wilo-Stratos MAXO | Ogrzewanie, klimatyzacja, chłodnictwo | Wilo | DE | 1 | SZT | 0.18 |  |  | zielony / czarny / Srebrny | Karton | 8 | 1 | 32 | 210 | 335 | 180 | 300 | 400 | 263 | 7.2 | 8.3 | http://downloads-wilo-select.wilo.com/assets/WIB_WILO1480442.jpg | //cms.media.wilo.com/dcipicxmlfeature/wilo57832/6931333/wilo57832_1.jpg |  | 80 | 5 lat |  | https://wilo.com/quick/PL/pl/articleNumber/2186255
9092 | 2186319 | 4048482798479 | Wilo-Stratos MAXO 25/0,5-4 RMOT silnik rezerwowy | Silnik serwisowy Wilo-Stratos MAXO 25/0,5-4 RMOT | 831 | PG17 | 14 | C | 22705 | NIE | 28.13.14 | 84137030 | 0 | 1426 | 130 | Wilo-Stratos MAXO 25/0,5-4 RMOT | Silnik rezerwowy | Wilo-RMOT Stratos MAXO | Akcesoria | Wilo | DE | 1 | SZT |  |  |  | zielony / czarny / Srebrny | Karton | 8 | 1 | 32 | 195 | 261.5 | 181 | 295 | 395 | 265 | 4.4 | 5.6 | http://downloads-wilo-select.wilo.com/assets/WIB_WILO3090157.jpg | //cms.media.wilo.com/dcipicxmlfeature/wilo109351/7558279/wilo109351_1.jpg |  |  |  |  | https://wilo.com/quick/PL/pl/articleNumber/2186319
9093 | 2164568 | 4048482699363 | Wilo-Stratos MAXO 25/0,5-6 PN10 pompa obiegowa bezdławnicowa 5 lat gwarancja | Pompa obiegowa bezdławnicowa Wilo-Stratos MAXO 25/0,5-6 PN10, 5 lat gwarancja, przyłącze gwintowe, współpraca z automatyką BMS, wejścia analog. 0-10V i in., cyfrowe Ext. OFF i in., automatyczna adaptacja do obiegu, wyłączanie przy braku przepływu | 1038 | PG17 | 14 | C | 22107 | TAK | 28.13.14 | 84137030 | 0 | 171 | 110 | Wilo-Stratos MAXO 25/0,5-6 PN10 | pompa obiegowa bezdławnicowa 5 lat gwarancja | Wilo-Stratos MAXO | Ogrzewanie, klimatyzacja, chłodnictwo | Wilo | DE | 1 | SZT | 0.18 |  |  | zielony / czarny / srebro | Karton | 8 | 1 | 32 | 210 | 335 | 180 | 300 | 400 | 263 | 36 | 39.3 |  | //cms.media.wilo.com/dcipicxmlfeature/wilo57832/6931333/wilo57832_1.jpg |  | 135 | 5 lat |  | https://wilo.com/quick/PL/pl/articleNumber/2164568
9094 | 2186256 | 4048482797700 | Wilo-Stratos MAXO 25/0,5-6 PN16 pompa obiegowa bezdławnicowa 5 lat gwarancja | Pompa obiegowa bezdławnicowa Wilo-Stratos MAXO 25/0,5-6 PN16, 5 lat gwarancja, przyłącze gwintowe, współpraca z automatyką BMS, wejścia analog. 0-10V i in., cyfrowe Ext. OFF i in., automatyczna adaptacja do obiegu, wyłączanie przy braku przepływu | 1472 | PG17 | 14 | C | 22107 | NIE | 28.13.14 | 84137030 | 0 | 171 | 110 | Wilo-Stratos MAXO 25/0,5-6 PN16 | pompa obiegowa bezdławnicowa 5 lat gwarancja | Wilo-Stratos MAXO | Ogrzewanie, klimatyzacja, chłodnictwo | Wilo | DE | 1 | SZT | 0.18 |  |  | zielony / czarny / Srebrny | Karton | 8 | 1 | 32 | 210 | 335 | 180 | 300 | 400 | 263 | 7.2 | 8.3 | http://downloads-wilo-select.wilo.com/assets/WIB_WILO1480442.jpg | //cms.media.wilo.com/dcipicxmlfeature/wilo57832/6931333/wilo57832_1.jpg |  | 135 | 5 lat |  | https://wilo.com/quick/PL/pl/articleNumber/2186256
9095 | 2186320 | 4048482798486 | Wilo-Stratos MAXO 25/0,5-6 RMOT silnik rezerwowy | Silnik serwisowy Wilo-Stratos MAXO 25/0,5-6 RMOT | 900 | PG17 | 14 | C | 22705 | NIE | 28.13.14 | 84137030 | 0 | 1426 | 130 | Wilo-Stratos MAXO 25/0,5-6 RMOT | Silnik rezerwowy | Wilo-RMOT Stratos MAXO | Akcesoria | Wilo | DE | 1 | SZT |  |  |  | zielony / czarny / Srebrny | Karton | 8 | 1 | 32 | 195 | 261.5 | 181 | 295 | 395 | 265 | 4.4 | 5.6 | http://downloads-wilo-select.wilo.com/assets/WIB_WILO3090157.jpg | //cms.media.wilo.com/dcipicxmlfeature/wilo109351/7558279/wilo109351_1.jpg |  |  |  |  | https://wilo.com/quick/PL/pl/articleNumber/2186320
9096 | 2164569 | 4048482699370 | Wilo-Stratos MAXO 25/0,5-8 PN10 pompa obiegowa bezdławnicowa, 5 lat gwarancja | Pompa obiegowa bezdławnicowa Wilo-Stratos MAXO 25/0,5-8 PN10, 5 lat gwarancja, przyłącze gwintowe, współpraca z automatyką BMS, wejścia analog. 0-10V i in., cyfrowe Ext. OFF i in., automatyczna adaptacja do obiegu, wyłączanie przy braku przepływu | 1155 | PG17 | 14 | C | 22107 | TAK | 28.13.14 | 84137030 | 0 | 171 | 110 | Wilo-Stratos MAXO 25/0,5-8 PN10 | pompa obiegowa bezdławnicowa 5 lat gwarancja | Wilo-Stratos MAXO | Ogrzewanie, klimatyzacja, chłodnictwo | Wilo | DE | 1 | SZT | 0.19 |  |  | zielony / czarny / srebro | Karton | 8 | 1 | 32 | 210 | 335 | 180 | 300 | 400 | 263 | 36 | 39.3 |  | //cms.media.wilo.com/dcipicxmlfeature/wilo57832/6931333/wilo57832_1.jpg |  | 160 | 5 lat |  | https://wilo.com/quick/PL/pl/articleNumber/2164569
9097 | 2186257 | 4048482797816 | Wilo-Stratos MAXO 25/0,5-8 PN16 pompa obiegowa bezdławnicowa, 5 lat gwarancja | Pompa obiegowa bezdławnicowa Wilo-Stratos MAXO 25/0,5-8 PN16, 5 lat gwarancja, przyłącze gwintowe, współpraca z automatyką BMS, wejścia analog. 0-10V i in., cyfrowe Ext. OFF i in., automatyczna adaptacja do obiegu, wyłączanie przy braku przepływu | 1596 | PG17 | 14 | C | 22107 | NIE | 28.13.14 | 84137030 | 0 | 171 | 110 | Wilo-Stratos MAXO 25/0,5-8 PN16 | pompa obiegowa bezdławnicowa 5 lat gwarancja | Wilo-Stratos MAXO | Ogrzewanie, klimatyzacja, chłodnictwo | Wilo | DE | 1 | SZT | 0.19 |  |  | zielony / czarny / Srebrny | Karton | 8 | 1 | 32 | 210 | 335 | 180 | 300 | 400 | 263 | 7.2 | 8.3 | http://downloads-wilo-select.wilo.com/assets/WIB_WILO1480442.jpg | //cms.media.wilo.com/dcipicxmlfeature/wilo57832/6931333/wilo57832_1.jpg |  | 160 | 5 lat |  | https://wilo.com/quick/PL/pl/articleNumber/2186257
9098 | 2186321 | 4048482798493 | Wilo-Stratos MAXO 25/0,5-8 RMOT silnik rezerwowy | Silnik serwisowy Wilo-Stratos MAXO 25/0,5-8 RMOT | 998 | PG17 | 14 | C | 22705 | NIE | 28.13.14 | 84137030 | 0 | 1426 | 130 | Wilo-Stratos MAXO 25/0,5-8 RMOT | Silnik rezerwowy | Wilo-RMOT Stratos MAXO | Akcesoria | Wilo | DE | 1 | SZT |  |  |  | zielony / czarny / Srebrny | Karton | 8 | 1 | 32 | 195 | 261.5 | 181 | 295 | 395 | 265 | 4.4 | 5.6 | http://downloads-wilo-select.wilo.com/assets/WIB_WILO3090157.jpg | //cms.media.wilo.com/dcipicxmlfeature/wilo109351/7558279/wilo109351_1.jpg |  |  |  |  | https://wilo.com/quick/PL/pl/articleNumber/2186321
9099 | 2164575 | 4048482699448 | Wilo-Stratos MAXO 30/0,5-10 PN10 pompa obiegowa bezdławnicowa, 5 lat gwarancja | Pompa obiegowa bezdławnicowa Wilo-Stratos MAXO 30/0,5-10 PN10, 5 lat gwarancja, przyłącze gwintowe, współpraca z automatyką BMS, wejścia analog. 0-10V i in., cyfrowe Ext. OFF i in., automatyczna adaptacja do obiegu, wyłączanie przy braku przepływu | 1372 | PG17 | 14 | C | 22107 | TAK | 28.13.14 | 84137030 | 0 | 171 | 110 | Wilo-Stratos MAXO 30/0,5-10 PN10 | pompa obiegowa bezdławnicowa 5 lat gwarancja | Wilo-Stratos MAXO | Ogrzewanie, klimatyzacja, chłodnictwo | Wilo | DE | 1 | SZT | 0.19 |  |  | zielony / czarny / srebro | Karton | 8 | 1 | 32 | 210 | 350 | 180 | 300 | 400 | 263 | 36 | 39.3 |  | //cms.media.wilo.com/dcipicxmlfeature/wilo57832/6931333/wilo57832_1.jpg |  | 275 | 5 lat |  | https://wilo.com/quick/PL/pl/articleNumber/2164575
9100 | 2186263 | 4048482797878 | Wilo-Stratos MAXO 30/0,5-10 PN16 pompa obiegowa bezdławnicowa, 5 lat gwarancja | Pompa obiegowa bezdławnicowa Wilo-Stratos MAXO 30/0,5-10 PN16, 5 lat gwarancja, przyłącze gwintowe, współpraca z automatyką BMS, wejścia analog. 0-10V i in., cyfrowe Ext. OFF i in., automatyczna adaptacja do obiegu, wyłączanie przy braku przepływu | 1924 | PG17 | 14 | C | 22107 | NIE | 28.13.14 | 84137030 | 0 | 171 | 110 | Wilo-Stratos MAXO 30/0,5-10 PN16 | pompa obiegowa bezdławnicowa 5 lat gwarancja | Wilo-Stratos MAXO | Ogrzewanie, klimatyzacja, chłodnictwo | Wilo | DE | 1 | SZT | 0.19 |  |  | zielony / czarny / Srebrny | Karton | 8 | 1 | 32 | 210 | 350 | 180 | 300 | 400 | 263 | 7.5 | 8.6 | http://downloads-wilo-select.wilo.com/assets/WIB_WILO1480442.jpg | //cms.media.wilo.com/dcipicxmlfeature/wilo57832/6931333/wilo57832_1.jpg |  | 275 | 5 lat |  | https://wilo.com/quick/PL/pl/articleNumber/2186263
9101 | 2164576 | 4048482699462 | Wilo-Stratos MAXO 30/0,5-12 PN10 pompa obiegowa bezdławnicowa, 5 lat gwarancja | Pompa obiegowa bezdławnicowa Wilo-Stratos MAXO 30/0,5-12 PN10, 5 lat gwarancja, przyłącze gwintowe, współpraca z automatyką BMS, wejścia analog. 0-10V i in., cyfrowe Ext. OFF i in., automatyczna adaptacja do obiegu, wyłączanie przy braku przepływu | 1485 | PG17 | 14 | C | 22107 | TAK | 28.13.14 | 84137030 | 0 | 171 | 110 | Wilo-Stratos MAXO 30/0,5-12 PN10 | pompa obiegowa bezdławnicowa 5 lat gwarancja | Wilo-Stratos MAXO | Ogrzewanie, klimatyzacja, chłodnictwo | Wilo | DE | 1 | SZT | 0.19 |  |  | zielony / czarny / srebro | Karton | 8 | 1 | 32 | 210 | 350 | 180 | 300 | 400 | 263 | 36 | 39.3 |  | //cms.media.wilo.com/dcipicxmlfeature/wilo57832/6931333/wilo57832_1.jpg |  | 295 | 5 lat |  | https://wilo.com/quick/PL/pl/articleNumber/2164576
9102 | 2186264 | 4048482797885 | Wilo-Stratos MAXO 30/0,5-12 PN16 pompa obiegowa bezdławnicowa, 5 lat gwarancja | Pompa obiegowa bezdławnicowa Wilo-Stratos MAXO 30/0,5-12 PN16, 5 lat gwarancja, przyłącze gwintowe, współpraca z automatyką BMS, wejścia analog. 0-10V i in., cyfrowe Ext. OFF i in., automatyczna adaptacja do obiegu, wyłączanie przy braku przepływu | 2337 | PG17 | 14 | C | 22107 | NIE | 28.13.14 | 84137030 | 0 | 171 | 110 | Wilo-Stratos MAXO 30/0,5-12 PN16 | pompa obiegowa bezdławnicowa 5 lat gwarancja | Wilo-Stratos MAXO | Ogrzewanie, klimatyzacja, chłodnictwo | Wilo | DE | 1 | SZT | 0.19 |  |  | zielony / czarny / Srebrny | Karton | 8 | 1 | 32 | 210 | 350 | 180 | 300 | 400 | 263 | 7.5 | 8.6 | http://downloads-wilo-select.wilo.com/assets/WIB_WILO1480442.jpg | //cms.media.wilo.com/dcipicxmlfeature/wilo57832/6931333/wilo57832_1.jpg |  | 295 | 5 lat |  | https://wilo.com/quick/PL/pl/articleNumber/2186264
9103 | 2186328 | 4048482798561 | Wilo-Stratos MAXO 30/0,5-12 RMOT silnik rezerwowy | Silnik serwisowy Wilo-Stratos MAXO 30/0,5-12 RMOT | 1310 | PG17 | 14 | C | 22705 | NIE | 28.13.14 | 84137030 | 0 | 1426 | 130 | Wilo-Stratos MAXO 30/0,5-12 RMOT | Silnik rezerwowy | Wilo-RMOT Stratos MAXO | Akcesoria | Wilo | DE | 1 | SZT |  |  |  | zielony / czarny / Srebrny | Karton | 8 | 1 | 32 | 195 | 277.5 | 181 | 295 | 395 | 265 | 4.7 | 5.9 | http://downloads-wilo-select.wilo.com/assets/WIB_WILO3090157.jpg | //cms.media.wilo.com/dcipicxmlfeature/wilo109351/7558279/wilo109351_1.jpg |  |  |  |  | https://wilo.com/quick/PL/pl/articleNumber/2186328
9104 | 2164577 | 4048482699479 | Wilo-Stratos MAXO 30/0,5-14 PN10 pompa obiegowa bezdławnicowa, 5 lat gwarancja | Pompa obiegowa bezdławnicowa Wilo-Stratos MAXO 30/0,5-14 PN10, 5 lat gwarancja, przyłącze gwintowe, współpraca z automatyką BMS, wejścia analog. 0-10V i in., cyfrowe Ext. OFF i in., automatyczna adaptacja do obiegu, wyłączanie przy braku przepływu | 1886 | PG17 | 14 | C | 22107 | TAK | 28.13.14 | 84137030 | 0 | 171 | 110 | Wilo-Stratos MAXO 30/0,5-14 PN10 | pompa obiegowa bezdławnicowa 5 lat gwarancja | Wilo-Stratos MAXO | Ogrzewanie, klimatyzacja, chłodnictwo | Wilo | DE | 1 | SZT | 0.19 |  |  | zielony / czarny / srebro | Karton | 8 | 1 | 32 | 210 | 350 | 180 | 300 | 400 | 263 | 36 | 39.3 |  | //cms.media.wilo.com/dcipicxmlfeature/wilo57832/6931333/wilo57832_1.jpg |  | 340 | 5 lat |  | https://wilo.com/quick/PL/pl/articleNumber/2164577
9105 | 2186265 | 4048482797892 | Wilo-Stratos MAXO 30/0,5-14 PN16 pompa obiegowa bezdławnicowa, 5 lat gwarancja | Pompa obiegowa bezdławnicowa Wilo-Stratos MAXO 30/0,5-14 PN16, 5 lat gwarancja, przyłącze gwintowe, współpraca z automatyką BMS, wejścia analog. 0-10V i in., cyfrowe Ext. OFF i in., automatyczna adaptacja do obiegu, wyłączanie przy braku przepływu | 2609 | PG17 | 14 | C | 22107 | NIE | 28.13.14 | 84137030 | 0 | 171 | 110 | Wilo-Stratos MAXO 30/0,5-14 PN16 | pompa obiegowa bezdławnicowa 5 lat gwarancja | Wilo-Stratos MAXO | Ogrzewanie, klimatyzacja, chłodnictwo | Wilo | DE | 1 | SZT | 0.19 |  |  | zielony / czarny / Srebrny | Karton | 8 | 1 | 32 | 210 | 350 | 180 | 300 | 400 | 263 | 7.5 | 8.6 | http://downloads-wilo-select.wilo.com/assets/WIB_WILO1480442.jpg | //cms.media.wilo.com/dcipicxmlfeature/wilo57832/6931333/wilo57832_1.jpg |  | 340 | 5 lat |  | https://wilo.com/quick/PL/pl/articleNumber/2186265
9106 | 2186329 | 4048482798578 | Wilo-Stratos MAXO 30/0,5-14 RMOT silnik rezerwowy | Silnik serwisowy Wilo-Stratos MAXO 30/0,5-14 RMOT | 1663 | PG17 | 14 | C | 22705 | NIE | 28.13.14 | 84137030 | 0 | 1426 | 130 | Wilo-Stratos MAXO 30/0,5-14 RMOT | Silnik rezerwowy | Wilo-RMOT Stratos MAXO | Akcesoria | Wilo | DE | 1 | SZT |  |  |  | zielony / czarny / Srebrny | Karton | 8 | 1 | 32 | 195 | 277.5 | 181 | 295 | 395 | 265 | 4.7 | 5.9 | http://downloads-wilo-select.wilo.com/assets/WIB_WILO3090157.jpg | //cms.media.wilo.com/dcipicxmlfeature/wilo109351/7558279/wilo109351_1.jpg |  |  |  |  | https://wilo.com/quick/PL/pl/articleNumber/2186329
9107 | 2164572 | 4048482699417 | Wilo-Stratos MAXO 30/0,5-4 PN10 pompa obiegowa bezdławnicowa, 5 lat gwarancja | Pompa obiegowa bezdławnicowa Wilo-Stratos MAXO 30/0,5-4 PN10, 5 lat gwarancja, przyłącze gwintowe, współpraca z automatyką BMS, wejścia analog. 0-10V i in., cyfrowe Ext. OFF i in., automatyczna adaptacja do obiegu, wyłączanie przy braku przepływu | 1057 | PG17 | 14 | C | 22107 | TAK | 28.13.14 | 84137030 | 0 | 171 | 110 | Wilo-Stratos MAXO 30/0,5-4 PN10 | pompa obiegowa bezdławnicowa 5 lat gwarancja | Wilo-Stratos MAXO | Ogrzewanie, klimatyzacja, chłodnictwo | Wilo | DE | 1 | SZT | 0.18 |  |  | zielony / czarny / srebro | Karton | 8 | 1 | 32 | 210 | 335 | 180 | 300 | 400 | 263 | 36 | 39.3 |  | //cms.media.wilo.com/dcipicxmlfeature/wilo57832/6931333/wilo57832_1.jpg |  | 80 | 5 lat |  | https://wilo.com/quick/PL/pl/articleNumber/2164572
9108 | 2186260 | 4048482797847 | Wilo-Stratos MAXO 30/0,5-4 PN16 pompa obiegowa bezdławnicowa, 5 lat gwarancja | Pompa obiegowa bezdławnicowa Wilo-Stratos MAXO 30/0,5-4 PN16, 5 lat gwarancja, przyłącze gwintowe, współpraca z automatyką BMS, wejścia analog. 0-10V i in., cyfrowe Ext. OFF i in., automatyczna adaptacja do obiegu, wyłączanie przy braku przepływu | 1548 | PG17 | 14 | C | 22107 | NIE | 28.13.14 | 84137030 | 0 | 171 | 110 | Wilo-Stratos MAXO 30/0,5-4 PN16 | pompa obiegowa bezdławnicowa 5 lat gwarancja | Wilo-Stratos MAXO | Ogrzewanie, klimatyzacja, chłodnictwo | Wilo | DE | 1 | SZT | 0.18 |  |  | zielony / czarny / Srebrny | Karton | 8 | 1 | 32 | 210 | 335 | 180 | 300 | 400 | 263 | 7.2 | 8.3 | http://downloads-wilo-select.wilo.com/assets/WIB_WILO1480442.jpg | //cms.media.wilo.com/dcipicxmlfeature/wilo57832/6931333/wilo57832_1.jpg |  | 80 | 5 lat |  | https://wilo.com/quick/PL/pl/articleNumber/2186260
9109 | 2186324 | 4048482798523 | Wilo-Stratos MAXO 30/0,5-4 RMOT silnik rezerwowy | Silnik serwisowy Wilo-Stratos MAXO 30/0,5-4 RMOT | 913 | PG17 | 14 | C | 22705 | NIE | 28.13.14 | 84137030 | 0 | 1426 | 130 | Wilo-Stratos MAXO 30/0,5-4 RMOT | Silnik rezerwowy | Wilo-RMOT Stratos MAXO | Akcesoria | Wilo | DE | 1 | SZT |  |  |  | zielony / czarny / Srebrny | Karton | 8 | 1 | 32 | 195 | 261.5 | 181 | 295 | 395 | 265 | 4.4 | 5.6 | http://downloads-wilo-select.wilo.com/assets/WIB_WILO3090157.jpg | //cms.media.wilo.com/dcipicxmlfeature/wilo109351/7558279/wilo109351_1.jpg |  |  |  |  | https://wilo.com/quick/PL/pl/articleNumber/2186324