## STRONA TYTUŁOWA
MI Cennik
kompleksowy cennik obejmujący ponad 6000 produktów z zakresu techniki grzewczej i sanitarnej. Zebrany dla Ciebie przez MAG INSTAL – Twojego zaufanego partnera w zakresie dostaw.
| Data publikacji | 2026-01-20
| Wersja | v.1.2
| Ilość artykułów | 6855
| Zmiany od ostaniej wersji: | aktualizacja cennika: Flamco - średni poziom zmiany cen: 1-5% aktualizacja cennika: Samson - średni poziom zmiany cen: aktualizacja cennika: Oventrop - średni poziom zmiany cen: 2,6% aktualizacja cennika: Honeywell - średni poziom zmiany cen: 2,1% aktualizacja cennika: Reflex - średni poziom zmiany cen: 2,9-3,4% aktualizacja cennika: Grundfos - średni poziom zmiany cen: 3% aktualizacja cennika: Danfoss - średni poziom zmiany cen: • PL 01 – Automatyka chłodnicza (Automatic controls) 0-3% • PL 02 – Komponenty do palników olejowych 3% • PL 03 – Mechaniczne i elektroniczne termostaty grzejnikowe 0-3% • PL 04 – Czujniki (Sensing solutions) 0-3% • PL 07 – Sterowniki (Appliance controls) 4% • PL 08 – Automatyka ciepłownicza 3,5% • PL 17 – Sprężarki (Commercial compressors) 0-2% • PL 24 – Wymienniki mikrokanałowe (Micro channel heat exchangers) 0-3% • PL 25 – Sterowniki elektroniczne (Electronic controllers) 3% • PL 28 – Zawory równoważące 3% • PL 31 – Lutowane wymieniki ciepła (Brazed heat exchangers) 0-3% • PL 32 – Standardowe węzły ciepłownicze DSA Wall ; DSA Home 1,5-2,5% • PL 33 - Standardowe węzły ciepłownicze Redan 1,5% • PL 34 – Wodne ogrzewanie podłogowe 3% aktualizacja cennika: Syr/Spirotech - średni poziom zmiany cen: 3% aktualizacja cennika: Wilo - średni poziom zmiany cen: 0 do +4%. aktualizacja cennika: Watts/Socla - średni poziom zmiany cen: 3,5% aktualizacja cennika: Valvex - średni poziom zmiany cen: 3,5-4%2025
Jeśli jesteś zainteresowany zakupem produktów z cennika, skontaktuj się z nami:
www.maginstal.pl
zapytania@maginstal.pl
„MAG INSTAL Spółka z ograniczoną odpowiedzialnością” Sp. k.
ul. Łopuszańska 37
02-220 Warszawa
NIP: 5222879426
REGON: 141343825
KRS: 0000300952
Numer konta PLN: 50 1140 1977 0000 5820 0200 1001

## SPIS TREŚCI KATEGORIE
ARMATURA POZOSTAŁA |  |  | ¦ Zetkama | Strona- | 6
| KOSZE SSAWNE |  | ¦ Zetkama | Strona- | 6
| ŁĄCZNIKI AMORTYZACYJNE |  | ¦ Socla ¦ Zetkama | Strona- | 6
| WĘŻYKI |  | ¦ Valvex | Strona- | 6
| ZŁĄCZKI PEX SKRĘCANE |  | ¦ Perfexim | Strona- | 6
AUTOMATYTYKA CIEPŁOWNICZA |  |  | ¦ Danfoss ¦ Samson | Strona- | 7
| CZUJNIKI |  | ¦ Danfoss ¦ Samson | Strona- | 7
| PRESOSTATY |  | ¦ Danfoss | Strona- | 7
| SIŁOWNIKI |  | ¦ Danfoss ¦ Samson | Strona- | 7
| STEROWNIKI REGULATORY |  | ¦ Danfoss ¦ Samson | Strona- | 7
| TERMOSTATY |  | ¦ Danfoss ¦ Samson | Strona- | 7
| ZAWORY REGULACYJNE |  | ¦ Danfoss ¦ Samson | Strona- | 8
CIEPŁOMIERZE |  |  | ¦ BMETERS ¦ Perfexim | Strona- | 9
| MECHANICZNE |  | ¦ BMETERS ¦ Perfexim | Strona- | 9
| ULTRADŹWIĘKOWE |  | ¦ Kamstrup | Strona- | 9
FILTRY, ODMULACZE, SEPARATORY |  |  | ¦ Perfexim ¦ Valvex | Strona- | 9
| FILTRY |  | ¦ Perfexim ¦ Valvex | Strona- | 9
|  | GAZOWE | ¦ Perfexim ¦ Valvex | Strona- | 9
|  | GWINTOWANE | ¦ Honeywell ¦ Infracorr ¦ Perfexim ¦ Socla ¦ Valvex | Strona- | 10
|  | KOŁNIERZOWE | ¦ Honeywell ¦ Infracorr ¦ Socla ¦ Watts ¦ Zetkama | Strona- | 10
| ODMULACZE |  | ¦ Aulin ¦ Infracorr | Strona- | 11
| SEPARATORY POWIETRZA I ZANIECZYSZCZEŃ |  | ¦ Reflex ¦ Spirovent | Strona- | 11
GRZEJNIKI I AKCESORIA |  |  | ¦ Callefi ¦ Fondital ¦ Good Work ¦ KFA ¦ PERFEXIM | Strona- | 13
| ALUMINIOWE |  | ¦ Callefi ¦ Fondital ¦ Good Work ¦ KFA ¦ PERFEXIM | Strona- | 13
| ŁAZIENKOWE |  | ¦ Instal-Projekt | Strona- | 13
| PŁYTOWE |  | ¦ Perfexim ¦ Purmo | Strona- | 13
| TERMOSTATYKA I OSPRZĘT |  | ¦ Danfoss ¦ Oventrop ¦ Valvex | Strona- | 21
|  | ZAWORY POWROTNE | ¦ Danfoss ¦ Oventrop ¦ Valvex | Strona- | 21
|  | ZAWORY TERMOSTATYCZNE I GŁOWICE | ¦ Danfoss ¦ Herz ¦ Honeywell ¦ IMI ¦ Mera Term ¦ Oventrop ¦ Valvex | Strona- | 21
|  | ZESTAWY PRZYŁĄCZENIOWE | ¦ Mera Term | Strona- | 22
IZOLACJA NA RURY |  |  | ¦ Steinbacher | Strona- | 22
| PE |  | ¦ Folimpex ¦ Steinbacher | Strona- | 22
| PUR |  | ¦ Steinbacher | Strona- | 23
| WEŁNA |  | ¦ Steinbacher | Strona- | 23
KANALIZACJA |  |  | ¦ Good Work | Strona- | 24
| WEWNĘTRZNA |  | ¦ Good Work | Strona- | 24
|  | HT PLUS | ¦ Good Work ¦ Magnaplast | Strona- | 24
|  | NISKOSZUMOWA SKOLAN DB | ¦ Magnaplast | Strona- | 25
|  | NISKOSZUMOWA ULTRA DB | ¦ Magnaplast | Strona- | 26
| ZEWNĘTRZNA |  | ¦ Good Work ¦ Magnaplast | Strona- | 26
KOTŁY GAZOWE |  |  | ¦ SYR | Strona- | 27
| SPRZĘGŁA |  | ¦ Instalmet | Strona- | 28
MANOMETRY, TERMOMETRY, PRZETWORNIKI |  |  | ¦ Fart ¦ Wika | Strona- | 28
| MANOMETRY |  | ¦ Fart ¦ Wika | Strona- | 28
| PRZETWORNIKI |  | ¦ Wika | Strona- | 28
| TERMOMETRY |  | ¦ Fart ¦ KWT ¦ Wika | Strona- | 28
NACZYNIA WZBIORCZE I UKŁADY STABILIZACJI |  |  | ¦ Reflex | Strona- | 29
| NACZYNIA PRZEPONOWE CO |  | ¦ Reflex | Strona- | 29
| NACZYNIA PRZEPONOWE CWU |  | ¦ Reflex | Strona- | 29
| UKŁADY NAPEŁNIANIA INSTALACJI |  | ¦ Reflex | Strona- | 30
| UKŁADY ODGAZOWANIA |  | ¦ Reflex | Strona- | 30
| UKŁADY STABILIZACJI CIŚNIENIA |  | ¦ Reflex | Strona- | 31
NIEAKTYWNE W SKLEPIE |  |  | ¦ Broen ¦ Danfoss ¦ Good Work ¦ Purmo ¦ Tawol/Tasta ¦ Wilo ¦ Zetkama | Strona- | 31
POMPY |  |  | ¦ Grundfos | Strona- | 32
| PODNOSZENIE CIŚNIENIA |  | ¦ Grundfos | Strona- | 32
| POMPY DO WODY BRUDNEJ |  | ¦ Grundfos | Strona- | 32
| POMPY OBIEGOWE |  | ¦ Grundfos ¦ Sizer ¦ Zawiercie | Strona- | 32
|  | ALPHA, UP GRUNDFOS | ¦ Grundfos | Strona- | 32
|  | MAGNA1 GRUNDFOS | ¦ Grundfos | Strona- | 33
|  | MAGNA3 GRUNDFOS | ¦ Grundfos | Strona- | 33
|  | STRATOS-MAXO WILO | ¦ Wilo | Strona- | 35
|  | TPE, TPE2, TPE3 GRUNDFOS | ¦ Grundfos | Strona- | 35
|  | XYLEM | ¦ Xylem | Strona- | 37
|  | YONOS STAR PICO WILO | ¦ Wilo | Strona- | 37
| ZESTAWY POMPOWE |  | ¦ Grundfos | Strona- | 38
RURY I KSZTAŁTKI |  |  | ¦ Gebo | Strona- | 38
| KSZTAŁTKI NAPRAWCZE |  | ¦ Gebo | Strona- | 38
| MOSIĘŻNE |  | ¦ Exec Czubak ¦ Sizer ¦ Valvex | Strona- | 38
| STAL CZARNA |  | ¦ Zawiercie | Strona- | 39
|  | KSZTAŁTKI GWINTOWANE | ¦ Zawiercie | Strona- | 39
|  | KSZTAŁTKI SPAWANE | ¦ Centrostal ¦ Tawol/Tasta | Strona- | 41
|  | RURY CZARNE | ¦ Centrostal | Strona- | 42
|  | ŚRUBY I USZCZELKI | ¦ Good Work ¦ Tawol/Tasta | Strona- | 42
| STAL OCYNKOWANA |  | ¦ Zawiercie | Strona- | 43
|  | KSZTAŁTKI OCYNKOWANE | ¦ Zawiercie | Strona- | 43
|  | RURY OCYNKOWANE | ¦ Centrostal | Strona- | 44
|  | SYSTEM ROWKOWANY | ¦ Tasta | Strona- | 44
| ZACISKANE PEX |  | ¦ Uponor | Strona- | 45
|  | KSZTAŁTKI PEX | ¦ Uponor | Strona- | 45
|  | RURY PEX | ¦ Uponor | Strona- | 46
| ZAPRASOWYWANE VIEGA |  | ¦ Viega | Strona- | 46
|  | DO GAZU PROFIPRESS | ¦ Viega | Strona- | 46
|  | INOX SANPRESS | ¦ Viega | Strona- | 46
|  | OCYNK PRESTABO | ¦ Viega | Strona- | 48
| ZGRZEWANE PP - WAVIN BORPLUS |  | ¦ Wavin | Strona- | 50
|  | KSZTAŁTKI PP | ¦ Wavin | Strona- | 50
|  | RURY PP | ¦ Wavin | Strona- | 53
SYSTEMY ZAMOCOWAŃ |  |  | ¦ Centrostal ¦ Good Work ¦ GoodWork | Strona- | 53
UZDATNIANIE WODY |  |  | ¦ Reflex ¦ SYR | Strona- | 54
WODOMIERZE |  |  | ¦ BMETERS ¦ Powogaz | Strona- | 54
WYMIENNIKI CIEPŁA |  |  | ¦ Hexonic | Strona- | 55
| PŁASZCZOWO-RUROWE |  | ¦ Hexonic | Strona- | 55
| PŁYTOWE LUTOWANE |  | ¦ Alfa Laval | Strona- | 56
|  | ALFA LAVAL | ¦ Alfa Laval | Strona- | 56
|  | DANFOSS | ¦ Danfoss | Strona- | 58
|  | HEXONIC | ¦ Hexonic | Strona- | 61
ZASOBNIKI, PODGRZEWACZE, ZBIORNIKI BUFOROWE |  |  | ¦ Eliko | Strona- | 66
| GRZAŁKI ELEKTRYCZNE |  | ¦ Eliko | Strona- | 66
| PODGRZEWACZE, ZASOBNIKI CWU |  | ¦ Instalmet ¦ Reflex | Strona- | 66
| ZBIORNIKI BUFOROWE |  | ¦ Instalmet ¦ Reflex | Strona- | 67
ZAWORY |  |  | ¦ Socla ¦ Zetkama | Strona- | 68
| PRZEPUSTNICE |  | ¦ Socla ¦ Zetkama | Strona- | 68
|  | SIŁOWNIKI | ¦ Belimo | Strona- | 68
| ZASUWY |  | ¦ Zetkama | Strona- | 69
| ZAWORY ANTYSKAŻENIOWE |  | ¦ Honeywell ¦ Socla ¦ SYR ¦ Watts ¦ Zetkama | Strona- | 69
| ZAWORY BEZPIECZEŃSTWA |  | ¦ SYR | Strona- | 69
| ZAWORY ELEKTROMAGNETYCZNE |  | ¦ Danfoss ¦ Honeywell ¦ Socla | Strona- | 70
| ZAWORY MIESZAJĄCE I SIŁOWNIKI |  | ¦ Belimo ¦ Danfoss ¦ Honeywell | Strona- | 71
| ZAWORY NAPEŁNIANIA I REDUKTORY |  | ¦ Honeywell ¦ Socla ¦ SYR | Strona- | 71
| ZAWORY ODCINAJĄCE |  | ¦ Broen ¦ Efar ¦ Perfexim ¦ Valvex | Strona- | 72
|  | GAZOWE | ¦ Broen ¦ Efar ¦ Perfexim ¦ Valvex | Strona- | 72
|  | GWINTOWANE | ¦ Oventrop ¦ Perfexim ¦ Valvex | Strona- | 72
|  | KOŁNIERZOWE | ¦ Broen ¦ Efar ¦ Zetkama | Strona- | 73
|  | SPAWANE | ¦ Broen ¦ Danfoss | Strona- | 74
| ZAWORY ODPOWIETRZAJĄCE |  | ¦ Flamco ¦ Oventrop ¦ Spirovent ¦ Valmet ¦ Valvex | Strona- | 74
| ZAWORY PIERWSZEŃSTWA |  | ¦ Honeywell | Strona- | 74
| ZAWORY REGULACYJNE CYRKULACJI CWU |  | ¦ Danfoss ¦ Honeywell ¦ Oventrop | Strona- | 74
| ZAWORY REGULACYJNE I RÓWNOWAŻĄCE |  | ¦ Danfoss ¦ Honeywell ¦ IMI ¦ Oventrop | Strona- | 75
| ZAWORY ZWROTNE |  | ¦ Perfexim ¦ Socla ¦ Valvex ¦ Zetkama | Strona- | 77
|  | GWINTOWANE | ¦ Perfexim ¦ Socla ¦ Valvex ¦ Zetkama | Strona- | 77
|  | KOŁNIERZOWE | ¦ Socla ¦ Zetkama | Strona- | 77

## SPIS TREŚCI PRODUCENCI
Alfa Laval | Strona- | 78
Aulin | Strona- | 79
Belimo | Strona- | 79
BMETERS | Strona- | 80
Broen | Strona- | 80
Callefi | Strona- | 81
Centrostal | Strona- | 81
Danfoss | Strona- | 81
Efar | Strona- | 85
Eliko | Strona- | 86
Exec Czubak | Strona- | 86
Fart | Strona- | 86
Flamco | Strona- | 86
Folimpex | Strona- | 86
Fondital | Strona- | 87
Gebo | Strona- | 87
Good Work | Strona- | 87
GoodWork | Strona- | 89
Grundfos | Strona- | 89
Herz | Strona- | 93
Hexonic | Strona- | 93
Honeywell | Strona- | 99
IMI | Strona- | 101
Infracorr | Strona- | 101
Inny | Strona- | 102
Instalmet | Strona- | 102
Instal-Projekt | Strona- | 102
Kamstrup | Strona- | 103
KFA | Strona- | 104
KWT | Strona- | 104
Magnaplast | Strona- | 104
Mera Term | Strona- | 107
Oventrop | Strona- | 107
Perfexim | Strona- | 108
Powogaz | Strona- | 108
Purmo | Strona- | 109
Reflex | Strona- | 116
Samson | Strona- | 120
Sizer | Strona- | 122
Socla | Strona- | 123
Spirovent | Strona- | 125
Steinbacher | Strona- | 125
SYR | Strona- | 126
Tasta | Strona- | 127
Tawol/Tasta | Strona- | 128
Uponor | Strona- | 130
Valmet | Strona- | 130
Valvex | Strona- | 130
Viega | Strona- | 131
Watts | Strona- | 136
Wavin | Strona- | 136
Wika | Strona- | 138
Wilo | Strona- | 139
Xylem | Strona- | 140
Zawiercie | Strona- | 140
Zetkama | Strona- | 142

## CENNIK_KATEGORIE
AKCESORIA HYDRAULICZNE
Nazwa produktu | Numer katalogowy | Ilość | Cena jedn. Netto | Waluta | Producent
Farba do rur CEKOR-R 1L czerwona PPG [6] | 2039101 | szt. | 62.62 | PLN | Inny
Farba niebieska RAL5012 | akc000069 | szt. | 58.98 | PLN | Inny
Nić do gwintów Locker - 150mb [24] Bisan | B870606 | szt. | 52.7 | PLN | Inny
Pakuły - warkocz 1000g [10] | B870713 | szt. | 65.1 | PLN | Inny
Pakuły - warkocz 100g konfekcjonowane [12] | B870710 | szt. | 7.15 | PLN | Inny
Pakuły - warkocz 200g konfekcjonowane [6] | B870711 | szt. | 13.77 | PLN | Inny
Pakuły - warkocz 500g konfekcjonowane [1] | B870712 | szt. | 33.6 | PLN | Inny
Pasta do gwintów Gebatout2 200g GEB [12] | 103103 | szt. | 18.57 | PLN | Inny
Pasta do gwintów Gebatout2 200ml tuba GEB [12] | 103101 | szt. | 19.63 | PLN | Inny
Pasta do gwintów Gebatout2 500g GEB [12] | 103917 | szt. | 31.57 | PLN | Inny
Pianka montażowa pistoletowa 750ml [12] | B870812 | szt. | 24.92 | PLN | Inny
Rozpuszczalnik karbamidowy RF-04 0,5L [25] | 7502106 | szt. | 21.07 | PLN | Inny
Silikon sanitarny 310ml GEB bezbarw | v.1.3 | szt. | 17.07 | PLN | Inny
Taśma teflonowa czerwona 12x0,1mm PTFE 12mb Bisan | B870703 | szt. | 2.37 | PLN | Inny
Taśma teflonowa żółta gaz 12x0,1mm PTFE 12mb Bisan | B870701 | szt. | 3.75 | PLN | Inny
ARMATURA POZOSTAŁA
KOSZE SSAWNE
Nazwa produktu | Numer katalogowy | Ilość | Cena jedn. Netto | Waluta | Producent
Kosz ssawny Fig 935 DN100 wyk. 06 z zaw. zwrotnym Zetkama | FIG935A100B06 | szt. | 1682 | PLN | Zetkama
Kosz ssawny Fig 935 DN65 wyk. 06 z zaw. zwrotnym Zetkama | FIG935A065B06 | szt. | 1586 | PLN | Zetkama
Kosz ssawny Fig 935 DN80 wyk. 06 z zaw. zwrotnym Zetkama | FIG935A080B06 | szt. | 2023 | PLN | Zetkama
ARMATURA POZOSTAŁA
ŁĄCZNIKI AMORTYZACYJNE
Nazwa produktu | Numer katalogowy | Ilość | Cena jedn. Netto | Waluta | Producent
Łącznik amortyzacyjny ZKB DN100 PN16 EPDM kołnierzowy Socla | 149B12557C | szt. | 578.52 | PLN | Socla
Łącznik amortyzacyjny ZKB DN125 PN16 EPDM kołnierzowy Socla | 149B12558C | szt. | 744.36 | PLN | Socla
Łącznik amortyzacyjny ZKB DN150 PN16 EPDM kołnierzowy Socla | 149B12559C | szt. | 956.94 | PLN | Socla
Łącznik amortyzacyjny ZKB DN200 PN16 EPDM kołnierzowy Socla | 149B054065 | szt. | 1396.34 | PLN | Socla
Łącznik amortyzacyjny ZKB DN300 PN10 kołnierzowy Socla | 149B12562C | szt. | 2747.86 | PLN | Socla
Łącznik amortyzacyjny ZKB DN300 PN16 EPDM kołnierzowy Socla | 149B054067 | szt. | 2648.37 | PLN | Socla
Łącznik amortyzacyjny ZKB DN32 PN16 EPDM kołnierzowy Socla | 149B12552C | szt. | 294.84 | PLN | Socla
Łącznik amortyzacyjny ZKB DN40 PN16 EPDM kołnierzowy Socla | 149B12553C | szt. | 302.47 | PLN | Socla
Łącznik amortyzacyjny ZKB DN50 PN16 EPDM kołnierzowy Socla | 149B12554C | szt. | 330.91 | PLN | Socla
Łącznik amortyzacyjny ZKB DN65 PN16 EPDM kołnierzowy Socla | 149B12555C | szt. | 386.03 | PLN | Socla
Łącznik amortyzacyjny ZKB DN80 PN16 EPDM kołnierzowy Socla | 149B12556C | szt. | 467.83 | PLN | Socla
Łącznik amortyzacyjny ZKT EPDM DN20 Socla | 149B12568C | szt. | 169.95 | PLN | Socla
Łącznik amortyzacyjny ZKT EPDM DN25 Socla | 149B12569C | szt. | 189.85 | PLN | Socla
Łącznik amortyzacyjny ZKT EPDM DN32 Socla | 149B12570C | szt. | 229.57 | PLN | Socla
Łącznik amortyzacyjny ZKT EPDM DN40 Socla | 149B12571C | szt. | 282.63 | PLN | Socla
Łącznik amortyzacyjny ZKT EPDM DN50 Socla | 149B12572C | szt. | 315.84 | PLN | Socla
Łącznik amortyzacyjny ZKT EPDM DN65 Socla | 149B12573C | szt. | 598.48 | PLN | Socla
Łącznik amortyzacyjny 700 kołnierz DN100 PN16 100°C Zetkama | FIG700L100C00 | szt. | 392 | PLN | Zetkama
Łącznik amortyzacyjny 700 kołnierz DN125 PN16 100°C Zetkama | FIG700L125C00 | szt. | 541 | PLN | Zetkama
Łącznik amortyzacyjny 700 kołnierz DN150 PN16 100°C Zetkama | FIG700L150C00 | szt. | 654 | PLN | Zetkama
Łącznik amortyzacyjny 700 kołnierz DN200 PN16 100°C Zetkama | FIG700L200C00 | szt. | 1089 | PLN | Zetkama
Łącznik amortyzacyjny 700 kołnierz DN32 PN16 100°C Zetkama | FIG700L032C00 | szt. | 202 | PLN | Zetkama
Łącznik amortyzacyjny 700 kołnierz DN40 PN16 100°C Zetkama | FIG700L040C00 | szt. | 225 | PLN | Zetkama
Łącznik amortyzacyjny 700 kołnierz DN400 PN10 100°C Zetkama | FIG700L400B00 | szt. | 4582 | PLN | Zetkama
Łącznik amortyzacyjny 700 kołnierz DN65 PN16 100°C Zetkama | FIG700L065C00 | szt. | 278 | PLN | Zetkama
Łącznik amortyzacyjny 700 kołnierz DN80 PN16 100°C Zetkama | FIG700L080C00 | szt. | 318 | PLN | Zetkama
Łącznik amortyzacyjny 701 gwint DN20 Zetkama | FIG701L020C00 | szt. | 117 | PLN | Zetkama
Łącznik amortyzacyjny 701 gwint DN25 Zetkama | FIG701L025C00 | szt. | 126 | PLN | Zetkama
Łącznik amortyzacyjny 701 gwint DN32 Zetkama | FIG701L032C00 | szt. | 156 | PLN | Zetkama
Łącznik amortyzacyjny 701 gwint DN40 Zetkama | FIG701L040C00 | szt. | 182 | PLN | Zetkama
Łącznik amortyzacyjny 701 gwint DN50 Zetkama | FIG701L050C00 | szt. | 230 | PLN | Zetkama
Łącznik amortyzacyjny 701 gwint DN65 Zetkama | FIG701L065C00 | szt. | 366 | PLN | Zetkama
Łącznik amortyzacyjny 701 gwint DN80 Zetkama | 701L080C00 | szt. | 513 | PLN | Zetkama
ARMATURA POZOSTAŁA
WĘŻYKI
Nazwa produktu | Numer katalogowy | Ilość | Cena jedn. Netto | Waluta | Producent
Wąż elastyczny do gazu V-GAS 1/2x1/2 L-150cm w osłonie PVC z obrotowymi nakrętkami i złączką kolankową Valvex | 3901790 | szt. | 169 | PLN | Valvex
Wąż elastyczny do gazu V-GAS 1/2x1/2 L-200cm w osłonie PVC z obrotową nakrętką Valvex | 3901700 | szt. | 152 | PLN | Valvex
Wężyk Viper Plus GW/GW 1/2"-L30 Valvex [20] | 2902360 | szt. | 20 | PLN | Valvex
Wężyk Viper Plus GW/GW 1/2"-L40 Valvex [20] | 2902370 | szt. | 21.5 | PLN | Valvex
Wężyk Viper Plus GW/GW 1/2"x3/8-L30 Valvex [20] | 2902520 | szt. | 19 | PLN | Valvex
Wężyk Viper Plus GW/GW 1/2"x3/8-L40 Valvex [20] | 2902530 | szt. | 20.4 | PLN | Valvex
Wężyk Viper Plus GW/GW 1/2"x3/8-L50 Valvex [20] | 2902540 | szt. | 23 | PLN | Valvex
ARMATURA POZOSTAŁA
ZŁĄCZKI PEX SKRĘCANE
Nazwa produktu | Numer katalogowy | Ilość | Cena jedn. Netto | Waluta | Producent
Kolano skręcane 16/2x1/2" GW PEX Perfexim | 61-005-1615-000 | szt. | 14.4 | PLN | Perfexim
Kolano skręcane 16/2x1/2" GZ PEX Perfexim | 61-004-1615-000 | szt. | 12.44 | PLN | Perfexim
Kolano skręcane 16/2x16/2 PEX Perfexim | 61-006-0160-000 | szt. | 16.98 | PLN | Perfexim
Kolano skręcane 20x1/2" GW PEX Perfexim | 61-005-2015-000 | szt. | 23.2 | PLN | Perfexim
Kolano skręcane 20x1/2" GZ PEX Perfexim | 61-004-2015-000 | szt. | 19.81 | PLN | Perfexim
Złączka skręcana 16/2x3/4 GW do rozdzielaczy Perfexim | 20-090-0160-001 | szt. | 10.31 | PLN | Perfexim
Złączka skręcana prosta 16x1/2" GW Perfexim | 61-002-1615-000 | szt. | 9.29 | PLN | Perfexim
Złączka skręcana prosta 16x1/2" GZ Perfexim | 61-001-1615-000 | szt. | 8.12 | PLN | Perfexim
Złączka skręcana prosta 16x16 Perfexim | 61-003-0160-000 | szt. | 15.08 | PLN | Perfexim
Złączka skręcana prosta 20x1/2" GW Perfexim | 61-002-2015-000 | szt. | 17.88 | PLN | Perfexim
Złączka skręcana prosta 20x1/2" GZ Perfexim | 61-001-2015-000 | szt. | 15.26 | PLN | Perfexim
Złączka skręcana prosta 20x20 Perfexim | 61-003-0200-000 | szt. | 23.95 | PLN | Perfexim
Złączka skręcana prosta 20x3/4" GW Perfexim | 61-002-2020-000 | szt. | 17.6 | PLN | Perfexim
Złączka skręcana prosta 20x3/4" GZ Perfexim | 61-001-2020-000 | szt. | 15.83 | PLN | Perfexim
Złączka skręcana prosta 25x3/4" GZ | per000138 | szt. | 15.83 | PLN | Perfexim
AUTOMATYTYKA CIEPŁOWNICZA
CZUJNIKI
Nazwa produktu | Numer katalogowy | Ilość | Cena jedn. Netto | Waluta | Producent
Czujnik przepływu FQS-U30G GZ 1" Danfoss | 061H4000 | szt. | 569 | PLN | Danfoss
Czujnik temp zewn ESMT Pt1000 Danfoss | 084N1012 | szt. | 344 | PLN | Danfoss
Czujnik zanurz ESMU-100 mm 1/2" stal nierdzewna Danfoss | 087B1182 | szt. | 891 | PLN | Danfoss
Czujnik zanurz ESMU-250 mm 1/2" stal nierdzewna Danfoss | 087B1183 | szt. | 1030 | PLN | Danfoss
Czujnik temp przylg PT1000 5267-3 Samson | 5267-3 | szt. | 65 | EUR | Samson
Czujnik temp zan PT1000 5207-61 80mm stal nierdzewna Samson | 5207-61 | szt. | 133 | EUR | Samson
Czujnik temp zan PT1000 5207-64 40-100mm stal nierdzewna Samson | 5207-64 | szt. | 214 | EUR | Samson
Czujnik temp zan PT1000 5207-65 120-190mm stal nierdzewna Samson | 5207-65 | szt. | 228 | EUR | Samson
Czujnik temp zan PT1000 5277-21 250mm stal nierdzewna Samson | 5277-21/250 | szt. | 136 | EUR | Samson
Czujnik temp zan PT1000 5277-21 80mm mosiądz Samson | 5277-21/80 | szt. | 95 | EUR | Samson
Czujnik temp zan PT1000 5277-21 80mm stal nierdzewna Samson | 5277-21/80STAL | szt. | 118 | EUR | Samson
Czujnik temp zan PT1000 5277-21 BEZ OSŁON Samson | 5277-21 b/o | szt. | 62 | EUR | Samson
Czujnik temp zan PT1000 5277-31 250mm stal nierdzewna Samson | 5277-31/250STAL | szt. | 136 | EUR | Samson
Czujnik temp zan PT1000 5277-31 80mm mosiądz Samson | 5277-31 | szt. | 95 | EUR | Samson
Czujnik temp zan PT1000 5277-31 80mm stal nierdzewna Samson | 5277-31/80STAL | szt. | 118 | EUR | Samson
Czujnik temp zan PT1000 5277-31 BEZ OSŁON Samson | 5277-31BO | szt. | 62 | EUR | Samson
Czujnik temp zewn PT1000 5227-5 Samson | 5227-5 | szt. | 43 | EUR | Samson
Osłona czujnika 5277 80mm mosiądz Samson | OSŁ5277 | szt. | 33 | EUR | Samson
Osłona czujnika 5277 80mm stal nierdzewna Samson | OSŁ5277stal | szt. | 56 | EUR | Samson
AUTOMATYTYKA CIEPŁOWNICZA
PRESOSTATY
Nazwa produktu | Numer katalogowy | Ilość | Cena jedn. Netto | Waluta | Producent
Presostat KPI 35 -0,2 do 8 bar 1/4" dla 60-121900 # Danfoss | 060-122466 | szt. | 492 | PLN | Danfoss
AUTOMATYTYKA CIEPŁOWNICZA
SIŁOWNIKI
Nazwa produktu | Numer katalogowy | Ilość | Cena jedn. Netto | Waluta | Producent
Napęd AME 10 24V (0-10V) Danfoss | 082G3005 | szt. | 3740 | PLN | Danfoss
Napęd AME 13 24V (0-10V) Danfoss | 082G3006 | szt. | 4100 | PLN | Danfoss
Napęd AME 20 24V (0-10V) Danfoss | 082G3015 | szt. | 4510 | PLN | Danfoss
Napęd AME 23 24V (0-10V) Danfoss | 082G3016 | szt. | 5070 | PLN | Danfoss
Napęd AME 33 24V (0-10V) Danfoss | 082G3018 | szt. | 5340 | PLN | Danfoss
Napęd AMV 10 230V 3-pkt. Danfoss | 082G3001 | szt. | 3150 | PLN | Danfoss
Napęd AMV 13 230V 3-pkt. Danfoss | 082G3003 | szt. | 3520 | PLN | Danfoss
Napęd AMV 20 230V 3-pkt. Danfoss | 082G3007 | szt. | 3810 | PLN | Danfoss
Napęd AMV 23 230V 3-pkt. Danfoss | 082G3009 | szt. | 4370 | PLN | Danfoss
Napęd AMV 33 230V 3-pkt. Danfoss | 082G3013 | szt. | 4630 | PLN | Danfoss
Siłownik elektryczny 5827-A11 (5825-10) 230V 3-pkt. Samson | 5827-A11 | szt. | 517 | EUR | Samson
Siłownik elektryczny 5827-A11.3 (5825-13) 230V 3-pkt. szybki Samson | 5827-A11.3 | szt. | 740 | EUR | Samson
Siłownik elektryczny 5827-A14 (5825-10) 24V 0-10V Samson | 5827-A14 | szt. | 690 | EUR | Samson
Siłownik elektryczny 5827-A15 (5825-10) 230V 0-10V 6mm/45s Samson | 5827-A15 | szt. | 803 | EUR | Samson
Siłownik elektryczny 5827-A21 (5825-20) 230V 3-pkt. Samson | 5827-A21 | szt. | 590 | EUR | Samson
Siłownik elektryczny 5827-A21.3 (5825-23) 230V 3-pkt. szybki Samson | 5827-A21.3 | szt. | 812 | EUR | Samson
Siłownik elektryczny 5827-A24 24V 0-10V 12mm/70s Samson | 5827-A24 | szt. | 762 | EUR | Samson
Siłownik elektryczny 5827-A25 (5825-20) 230V 0-10V 12mm/70s Samson | 5827-A25 | szt. | 873 | EUR | Samson
Siłownik elektryczny 5827-A34 (5825-30) 24V 0-10V 15mm Samson | 5827-A34 | szt. | na zapytanie | EUR | Samson
Siłownik elektryczny 5827-E14 24V 0-10V + krańcówki Samson | 5827-E14 | szt. | na zapytanie | EUR | Samson
Siłownik elektryczny 5827-E21 230V 3-pkt. Samson | 5827-E21 | szt. | na zapytanie | EUR | Samson
Siłownik elektryczny 5827-E24 220V 0-10V Samson | 5827-E24 | szt. | na zapytanie | EUR | Samson
Siłownik elektryczny 5827-E25 220V 0-10V Samson | 5827-E25 | szt. | na zapytanie | EUR | Samson
Siłownik elektryczny 5827-N11 (5824-10) 230V 3-pkt. Samson | 5827-N11 | szt. | 400 | EUR | Samson
Siłownik elektryczny 5827-N11.3 (5824-13) 230V 3-pkt. Samson | 5827-N11.3 | szt. | 622 | EUR | Samson
Siłownik elektryczny 5827-N12 24V Samson | 5827-N12 | szt. | na zapytanie | EUR | Samson
Siłownik elektryczny 5827-N14 24V 0-10V Samson | 5827-N14 | szt. | 573 | EUR | Samson
Siłownik elektryczny 5827-N21 (5824-20) 230V 3-pkt. Samson | 5827-N21 | szt. | 473 | EUR | Samson
Siłownik elektryczny 5827-N24 24V 0-10V p Samson | 5827-N24 | szt. | 644 | EUR | Samson
Siłownik elektryczny 5827-N25 230V 0-10V Samson | 5827-N25 | szt. | 759 | EUR | Samson
Siłownik elektryczny 5827-N31 (5824-30) 230V 3-pkt. Samson | 5827-N31 | szt. | na zapytanie | EUR | Samson
Siłownik elektryczny 5857 24V 0-10V Samson | 5857_24_0-10 | szt. | 443 | EUR | Samson
Siłownik elektryczny 5857 3pkt 230V | 5857 | szt. | 270 | EUR | Samson
AUTOMATYTYKA CIEPŁOWNICZA
STEROWNIKI REGULATORY
Nazwa produktu | Numer katalogowy | Ilość | Cena jedn. Netto | Waluta | Producent
Karta A260 do regulatora ECL Comfort Danfoss | 087H3801 | szt. | 1470 | PLN | Danfoss
Karta A266 do regulatora ECL Comfort Danfoss | 087H3800 | szt. | 1530 | PLN | Danfoss
Karta A362 do regulatora ECL 310 Comfort Danfoss | 087H3845 | szt. | 3080 | PLN | Danfoss
Karta A376 do regulatora ECL 310 Comfort Danfoss | 087H3810 | szt. | 2200 | PLN | Danfoss
Podstawa regulatora ECL Comfort 210(B), 310(B) Danfoss | 087H3230 | szt. | 381 | PLN | Danfoss
Regulator ECL Comfort 210 /230V Danfoss | 087H3020 | szt. | 3720 | PLN | Danfoss
Regulator ECL Comfort 310 /230V Danfoss | 087H3040 | szt. | 5230 | PLN | Danfoss
Regulator pogod TROVIS 5573-0003 Samson | 5573-0003 | szt. | 560 | EUR | Samson
Regulator pogod TROVIS 5573-0003 z mod. RS485 kablowym Samson | 5573-0003+RS485 | szt. | 763 | EUR | Samson
Regulator pogod TROVIS 5573-1004 wyświetlacz graficzny Samson | 5573-1004 | szt. | 676 | EUR | Samson
Regulator pogod TROVIS 5573-1004 wyświetlacz graficzny z mod. RS485 kablowym Samson | 5573-1004+RS485 | szt. | 879 | EUR | Samson
Regulator pogod TROVIS 5578 E Samson z RS 485 Samson | 5578 E-1114 | szt. | 1469 | EUR | Samson
AUTOMATYTYKA CIEPŁOWNICZA
TERMOSTATY
Nazwa produktu | Numer katalogowy | Ilość | Cena jedn. Netto | Waluta | Producent
Kieszeń (osłona) dla ST1/ST2 stal nierdzewna Danfoss | 060L326866 | szt. | 715 | PLN | Danfoss
Termostat bezp. TR/STB ST2 ST-2 30-90°C/95°C Danfoss | 087N1051 | szt. | 1110 | PLN | Danfoss
Termostat bezp. TR/STW ST1 ST-1 30-120°C/100-120°C Danfoss | 087N1050 | szt. | 1110 | PLN | Danfoss
Osłona termostatu 534.. 100mm mosiądz STW Samson | 534OSL100 | szt. | 45 | EUR | Samson
Osłona termostatu 534.. 100mm st.nierdz STB Samson | 534OSL100ST | szt. | 71 | EUR | Samson
Osłona termostatu 534.. 150mm mosiądz STW Samson | 534OSL150 | szt. | 47 | EUR | Samson
Osłona termostatu 534.. 150mm st.nierdz STB Samson | 534OSL150ST | szt. | 72 | EUR | Samson
Osłona termostatu 534.. 200mm mosiądz STW | 534OSL200 | szt. | 52 | EUR | Samson
Osłona termostatu 534.. 300mm st.nierdz STB | 5340SL300 | szt. | 80 | EUR | Samson
Termostat 2430K DN15-DN25 25-70st 2m osł. miedziana Samson | 2430/DN15-DN25/ | szt. | 247 | EUR | Samson
Termostat 2430K DN15-DN25 25-70st 2m osł. nierdzewna Samson | 2430/DN15-DN25/N | szt. | 379 | EUR | Samson
Termostat 2430K DN15-DN25 25-70st 5m osł nierdzewna Samson | 2430/DN15-25/25-70/5 | szt. | 417 | EUR | Samson
Termostat 2430K DN15-DN25 25-70st 5m osł. miedziana Samson | 2430/DN15-DN25/5 | szt. | 285 | EUR | Samson
Termostat 2430K DN15-DN25 40-100st 2m osł. miedziana Samson | 2430/40-100/ | szt. | 247 | EUR | Samson
Termostat 2430K DN15-DN25 40-100st 5m osł. miedziana Samson | 2430/40-100/5m | szt. | 285 | EUR | Samson
Termostat 2430K DN15-DN25 40-100st 5m osł. nierdzewna Samson | 2430/40-100/5mNIE | szt. | 285 | EUR | Samson
Termostat 2430K DN32-DN50 25-70st 2m osł. miedziana Samson | 2430/DN32-DN50/ | szt. | 347 | EUR | Samson
Termostat 2430K DN32-DN50 25-70st 5m osł. miedziana Samson | 2430/DN32-DN50/5 | szt. | 385 | EUR | Samson
Termostat 2430K DN32-DN50 40-100st 2m osł. miedziana Samson | 2432K/40-100/32-50 | szt. | 347 | EUR | Samson
Termostat 2430K DN32-DN50 40-100st 2m osł. nierdzewna Samson | 2430K/40-100/DN32-50 | szt. | 547 | EUR | Samson
Termostat 2430K DN32-DN50 40-100st 5m osł. miedziana Samson | 2430K/40-100/32-50/5 | szt. | 385 | EUR | Samson
Termostat STB 2439 /2m/ /40..95st/ Samson | 2439 | szt. | 752 | EUR | Samson
Termostat STB 5345-1 70...130°C c.w.u. Samson | 5345-1 | szt. | 152 | EUR | Samson
Termostat STB 5345-2 30...90°C c.w.u Samson | 5345-2 | szt. | 152 | EUR | Samson
Termostat STW 2403 /2m/ /60..75st/ Samson | 2403/60-75/ | szt. | 705 | EUR | Samson
Termostat STW 5343-2 40...100°C c.o.Samson | 5343-2 | szt. | 128 | EUR | Samson
Termostat STW 5343-4 35...95°C c.o.Samson | 5343-4 | szt. | 128 | EUR | Samson
Zawór regul 2431 DN15 KV 1.0 PN25 | 2431DN15KV1 | szt. | 239 | EUR | Samson
Zawór regul 2431 DN15 KV2.5 PN25 | 2431DN15KV2.5 | szt. | 239 | EUR | Samson
Zawór regul 2431 DN15 KV3,6 PN25 | 2431DN15KV3,6 | szt. | 239 | EUR | Samson
Zawór regul 2431 DN20 KV5,7 PN25 | 2431DN20KV5.7 | szt. | 255 | EUR | Samson
Zawór regul 2431 DN20 KV6,3 PN25 | 2431DN20KV6,3 | szt. | 255 | EUR | Samson
Zawór regul 2431 DN25 KV7.2 PN25 | 2431DN25KV7.2 | szt. | 268 | EUR | Samson
Zawór regul 2432 DN15 KV1,0 PN25 Samson | 2432DN15KV1.0 | szt. | 288 | EUR | Samson
Zawór regul 2432 DN15 KV1,6 PN25 Samson | 2432DN15KV1.6 | szt. | 288 | EUR | Samson
Zawór regul 2432 DN15 KV2,5 PN25 Samson | 2432DN15KV2.5/43-8/ | szt. | 288 | EUR | Samson
Zawór regul 2432 DN15 KV4,0 PN25 Samson | 2432DN15KV4 | szt. | 288 | EUR | Samson
Zawór regul 2432 DN20 KV6,3 PN25 kołn. Samson | 2432DN20K | szt. | 426 | EUR | Samson
Zawór regul 2432 DN20 KV6,3 PN25 Samson | 2432DN20KV5.7 | szt. | 426 | EUR | Samson
Zawór regul 2432 DN25 KV8,0 PN25 Samson | 2432DN25KV8 | szt. | 478 | EUR | Samson
Zawór regul 2432 DN32 KV12,5 PN25 Samson | 2432DN32KV12.5 | szt. | 952 | EUR | Samson
Zawór regul 2432 DN40 KV16 PN25 kołn. Samson | 2432DN40K | szt. | na zapytanie | EUR | Samson
Zawór regul 2432 DN40 KV16 PN25 Samson | 2432DN40KV16 | szt. | 1009 | EUR | Samson
Zawór regul 2432 DN50 KV20 PN25 Samson | 2432DN50KV20 | szt. | 1200 | EUR | Samson
Zawór regul 2433 DN15 KV4 | 2433DN15 | szt. | 338 | EUR | Samson
Zawór regul 2433 DN20 KV6,3 | 2433DN20 | szt. | 339 | EUR | Samson
Zawór regul 2433 DN25 KV8 PN 25 | 000266 | szt. | 356 | EUR | Samson
Zawór regul 2433 DN32 KV10 | 2433DN32 | szt. | 576 | EUR | Samson
Zawór regul 2433 DN40 | 2433DN40 | szt. | 671 | EUR | Samson
Zawór regul 2433 DN50 KV16 | 2433DN50 | szt. | 726 | EUR | Samson
Zawór regul 2435 DN15 KV3,2 PN25 200st SAMSON | 2435DN15KV3,2 | szt. | na zapytanie | EUR | Samson
Zawór regul 3214 DN40 KV20 PN16 | 3214KV20PN16 | szt. | 1274 | EUR | Samson
AUTOMATYTYKA CIEPŁOWNICZA
ZAWORY REGULACYJNE
Nazwa produktu | Numer katalogowy | Ilość | Cena jedn. Netto | Waluta | Producent
Termost. ogr. temp. powr. FJV 20 Kvs3,4 GZ Danfoss | 003N5118 | szt. | 2320 | PLN | Danfoss
Zawór regul VB2 DN15 KV0,25 kołn Danfoss | 065B2050 | szt. | 2260 | PLN | Danfoss
Zawór regul VB2 DN15 KV0,40 kołn Danfoss | 065B2051 | szt. | 2260 | PLN | Danfoss
Zawór regul VB2 DN15 KV0,63 kołn Danfoss | 065B2052 | szt. | 2260 | PLN | Danfoss
Zawór regul VB2 DN15 KV1,0 kołn Danfoss | 065B2053 | szt. | 2260 | PLN | Danfoss
Zawór regul VB2 DN15 KV1,6 kołn Danfoss | 065B2054 | szt. | 2260 | PLN | Danfoss
Zawór regul VB2 DN15 KV2,5 PN25 kołn Danfoss | 065B2055 | szt. | 2260 | PLN | Danfoss
Zawór regul VB2 DN15 KV4,0 PN25 kołn Danfoss | 065B2056 | szt. | 2260 | PLN | Danfoss
Zawór regul VB2 DN20 KV6,3 PN25 kołn Danfoss | 065B2057 | szt. | 2520 | PLN | Danfoss
Zawór regul VB2 DN25 KV10 PN25 kołn Danfoss | 065B2058 | szt. | 2720 | PLN | Danfoss
Zawór regul VB2 DN32 KV16 PN25 kołn Danfoss | 065B2059 | szt. | 3460 | PLN | Danfoss
Zawór regul VB2 DN40 KV25 PN25 kołn Danfoss | 065B2060 | szt. | 4100 | PLN | Danfoss
Zawór regul VB2 DN50 KV40 PN25 kołn Danfoss | 065B2061 | szt. | 4710 | PLN | Danfoss
Zawór regul VM2 DN15 KV1,6 PN25 Danfoss | 065B2014 | szt. | 1630 | PLN | Danfoss
Zawór regul VM2 DN15 KV2,5 PN25 Danfoss | 065B2015 | szt. | 1630 | PLN | Danfoss
Zawór regul VM2 DN15 KV4,0 PN25 Danfoss | 065B2026 | szt. | 1630 | PLN | Danfoss
Zawór regul VM2 DN20 KV4,0 PN25 Danfoss | 065B2016 | szt. | 2000 | PLN | Danfoss
Zawór regul VM2 DN20 KV6,3 PN25 Danfoss | 065B2027 | szt. | 2000 | PLN | Danfoss
Zawór regul VM2 DN25 KV6,3 PN25 Danfoss | 065B2017 | szt. | 2210 | PLN | Danfoss
Zawór regul VM2 DN25 KV8,0 PN25 Danfoss | 065B2028 | szt. | 2210 | PLN | Danfoss
Zawór regul VM2 DN32 KV10 PN25 GZ 1 1/2" Danfoss | 065B2018 | szt. | 2380 | PLN | Danfoss
Zawór regul VM2 DN40 KV16,0 Danfoss | 065B2019 | szt. | 2980 | PLN | Danfoss
Zawór regul VM2 DN50 KV25,0 Danfoss | 065B2020 | szt. | 3410 | PLN | Danfoss
Zestaw przyłączny do spawania DN15 3/4" (2 szt.) Danfoss | 003H6908 | kpl | 186 | PLN | Danfoss
Zestaw przyłączny do spawania DN20 1" (2 szt.) Danfoss | 003H6909 | kpl | 251 | PLN | Danfoss
Zestaw przyłączny do spawania DN25 1 1/4" (2 szt.) Danfoss | 003H6910 | kpl | 378 | PLN | Danfoss
Zestaw przyłączny do spawania DN32 1 1/2" (2 szt.) Danfoss | 003H6914 | kpl | 438 | PLN | Danfoss
Końcówki kołnierzowe DN15 ***** | KK15 | szt. | 103.5 | EUR | Samson
Końcówki kołnierzowe DN20 ***** | KK20 | szt. | 122 | EUR | Samson
Końcówki kołnierzowe DN25 ***** | KK25 | szt. | 135.5 | EUR | Samson
Końcówki kołnierzowe DN32 ***** | KK32 | szt. | 153.5 | EUR | Samson
Końcówki kołnierzowe DN40 ***** | KK40 | szt. | 156 | EUR | Samson
Końcówki kołnierzowe DN50***** | KK50 | szt. | 184 | EUR | Samson
Końcówki spawane DN15 | KS15 | szt. | 15.5 | EUR | Samson
Końcówki spawane DN20 | KS20 | szt. | 26 | EUR | Samson
Końcówki spawane DN25 | KS25 | szt. | 30.5 | EUR | Samson
Końcówki spawane DN32 | KS32 | szt. | 48 | EUR | Samson
Końcówki spawane DN40 | KS40 | szt. | 66 | EUR | Samson
Końcówki spawane DN50 | KS50 | szt. | 92 | EUR | Samson
Uszczelka do końcówki spaw DN15 (24x16x2) | KSUSDN15T200 | szt. | 2 | EUR | Samson
Uszczelka do końcówki spaw DN20 (30x22x2) | KSUSDN20 | szt. | 2 | EUR | Samson
Uszczelka do końcówki spaw DN25 (38x26x2) | KSUSDN25 | szt. | 2 | EUR | Samson
Uszczelka do końcówki spaw DN32 (50x36x2) | KSUSDN32 | szt. | 3 | EUR | Samson
Uszczelka do końcówki spaw DN40 (55x42x2) | KSUSDN40 | szt. | 3 | EUR | Samson
Uszczelka do końcówki spaw DN50 (70x54x2) | KSUSDN50 | szt. | 5 | EUR | Samson
Zawór regul 3214 DN40 KV20 PN25 | 3214KV20PN25 | szt. | na zapytanie | EUR | Samson
Zawór regul 3214 DN50 KV32 PN16 | 3214DN50PN16 | szt. | 1338 | EUR | Samson
Zawór regul 3214 DN50 KV32 PN25 Samson | 3214KV32PN25 | szt. | na zapytanie | EUR | Samson
Zawór regul 3214 DN65 KV50 PN16 | 3214DN65PN16 | szt. | 2035 | EUR | Samson
Zawór regul 3214 DN65 KV50 PN25 skok 15mm | 3214DN65PN25 | szt. | na zapytanie | EUR | Samson
Zawór regul 3214 DN80 KV80 PN25 skok 15mm | 3214DN80PN25 | szt. | na zapytanie | EUR | Samson
Zawór regul 3222 DN15 kołnierz KV2,5 PN25 Samson | 3222DN15KV2,5 | szt. | 419 | EUR | Samson
Zawór regul 3222 DN15 kołnierz KV4,0 PN25 | 3222DN15KV4,0 | szt. | 419 | EUR | Samson
Zawór regul 3222 DN15 KV0,63 PN25 | 3222DN15KV0.63 | szt. | 212 | EUR | Samson
Zawór regul 3222 DN15 KV1,0 PN25 Samson | 3222DN15Kv1 | szt. | 212 | EUR | Samson
Zawór regul 3222 DN15 KV1,6 PN25 Samson | 3222DN15KV1.6 | szt. | 212 | EUR | Samson
Zawór regul 3222 DN15 KV2,5 PN25 Samson | 3222DN15KV2.5 | szt. | 212 | EUR | Samson
Zawór regul 3222 DN15 KV4,0 PN25 Samson | 3222DN15KV4 | szt. | 212 | EUR | Samson
Zawór regul 3222 DN20 kołnierz KV6,3 PN25 | 3222DN20KV6.3KOL | szt. | 622 | EUR | Samson
Zawór regul 3222 DN20 KV4,0 PN25 Samson | 3222DN20KV4.0 | szt. | 378 | EUR | Samson
Zawór regul 3222 DN20 KV6,3 PN25 Samson | 3222DN20KV6.3 | szt. | 378 | EUR | Samson
Zawór regul 3222 DN25 kołnierz KV8 PN25 | 3222DN25KV8KOL | szt. | 656 | EUR | Samson
Zawór regul 3222 DN25 KV8,0 PN25 Samson | 3222DN25KV8 | szt. | 386 | EUR | Samson
Zawór regul 3222 DN32 kołnierz KV16 PN25 Samson | 3222DN32K KV16 | szt. | 883 | EUR | Samson
Zawór regul 3222 DN32 KV10 PN25 Samson | 3222DN32KV10 | szt. | 576 | EUR | Samson
Zawór regul 3222 DN32 KV16 PN25 Samson | 3222DN32KV16 | szt. | 576 | EUR | Samson
Zawór regul 3222 DN40 kołnierz KV12,5/20 Samson | 3222DN40K | szt. | 967 | EUR | Samson
Zawór regul 3222 DN40 KV12,5/20 PN25 Samson | 3222DN40Kv12,5 | szt. | 655 | EUR | Samson
Zawór regul 3222 DN50 kołnierz KV16/25 PN25 Samson | 3222DN50KV25K | szt. | 1080 | EUR | Samson
Zawór regul 3222 DN50 KV25 PN25 Samson | 3222DN50KV25 | szt. | 712 | EUR | Samson
Zawór regul 3226 DN15 KV1,6 PN25 | 3226DN15KV1,6 | szt. | 284 | EUR | Samson
Zawór regul 3226 DN15 KV2,5 PN25 | 3226DN15KV2,5 | szt. | 284 | EUR | Samson
Zawór regul 3226 DN15 KV4,0 PN25 | 3226 DN15 KV4,0 | szt. | 284 | EUR | Samson
Zawór regul 3226 DN20 KV6,3 PN25 | 3226DN20KV6,3M | szt. | 305 | EUR | Samson
Zawór regul 3226 DN25 KV10 PN25 | 3226DN25KV10 | szt. | 316 | EUR | Samson
Zawór regul 3226 DN32 KV16 PN25 | 3226DN32 | szt. | 392 | EUR | Samson
Zawór regul 3226 DN40 KV25 PN25 | 3226DN40KV25 | szt. | 438 | EUR | Samson
Zawór regul 3226 DN50 KV40 PN25 | 3226DN50KV40 | szt. | 480 | EUR | Samson
Zawór regul 3260 DN15 koł KV1,6 PN16 Samson | 3260DN15KV1.6 | szt. | 376 | EUR | Samson
Zawór regul 3260 DN20 koł KV6,3 PN16 Samson | 3260DN20KV6.3 | szt. | 376 | EUR | Samson
Zawór regul 3260 DN25 koł KV10 PN16 Samson | 3260DN25KV10 | szt. | 376 | EUR | Samson
Zawór regul 3260 DN32 koł KV16 PN16 Samson | 3260DN32KV16 | szt. | 446 | EUR | Samson
Zawór regul 3260 DN40 koł KV25 PN16 Samson | 3260DN40KV25 | szt. | 503 | EUR | Samson
Zawór regul 3260 DN50 koł KV40 PN16 Samson | 3260DN50KV40 | szt. | 788 | EUR | Samson
Zawór regul 3260 DN65 koł KV60 PN16 Samson | 3260DN65KV60 | szt. | 788 | EUR | Samson
Zawór regul 3260 DN80 koł KV80 PN16 Samson | 3260DN80KV80 | szt. | 1342 | EUR | Samson
CIEPŁOMIERZE
MECHANICZNE
Nazwa produktu | Numer katalogowy | Ilość | Cena jedn. Netto | Waluta | Producent
Ciepłomierz HYDROCAL M4 DN15 0,6 pow z modułem radiowym Bmeters | H4-1122-4321-2010P | szt. | 700 | PLN | BMETERS
Ciepłomierz HYDROCAL M4 DN15 0,6 zas z modułem radiowym Bmeters | H4-1122-4322-2010Z | szt. | 700 | PLN | BMETERS
Ciepłomierz HYDROCAL M4 DN15 1,5 pow z modułem radiowym Bmeters | H4-1222-4321-2010P | szt. | 700 | PLN | BMETERS
Ciepłomierz HYDROCAL M4 DN15 1,5 zas z modułem radiowym Bmeters | H4-1222-4322-2010Z | szt. | 862.2 | PLN | BMETERS
Ciepłomierz HYDROCAL M4 DN20 2,5 pow z modułem radiowym Bmeters | H4-2332-4321-2010P | szt. | 784 | PLN | BMETERS
Ciepłomierz HYDROCAL M4 DN20 2,5 R50 L130 zas z modułem radiowym Bmeters | H4-2332-4322-2010Z | szt. | 784 | PLN | BMETERS
Trójnik do ciepłomierza 1/2" Bmeters | TRDC1/2"BM | szt. | 27.7 | PLN | BMETERS
Trójnik do ciepłomierza 3/4" Bmeters | TRDC3/4BM | szt. | 40.3 | PLN | BMETERS
Zawór kul do wody PHA-002C DN15 1/2" motyl z podejściem do czujnika M10x1 Perfexim [10/100] | 00-002-0150-003 | szt. | 32.82 | PLN | Perfexim
Zawór kul do wody PHA-002C DN20 3/4" motyl z podejściem do czujnika M10x1 Perfexim [10/100] | 00-002-0200-003 | szt. | 45.62 | PLN | Perfexim
CIEPŁOMIERZE
ULTRADŹWIĘKOWE
Nazwa produktu | Numer katalogowy | Ilość | Cena jedn. Netto | Waluta | Producent
Ciepł Multical 303 QN0,6 1/2" z Wireless M-Bus L110 PN16/25 | 303W-10-236-51-9-30 | szt. | 990 | PLN | Kamstrup
Ciepł Multical 303 QN0,6 R1/2" z M-Bus przewodowym | 303W-10-236-51-9-20 | szt. | 990 | PLN | Kamstrup
Ciepł Multical 303 QN0,6 R1/2" z M-Bus przewodowym chłód | 303C-10-536-51-9-20 | szt. | 990 | PLN | Kamstrup
Ciepł Multical 303 QN1,5 3/4" z M-Bus przewodowym | 303W-70-236-51-9-20 | szt. | 990 | PLN | Kamstrup
Ciepł Multical 303 QN1,5 3/4" z Wireless M-Bus L130 PN16/25 Kamstrup | 303W-70-236-51-9-30 | szt. | 990 | PLN | Kamstrup
Ciepł Multical 303 QN1,5 R1/2" z M-Bus przewodowym | 303W-40-236-51-9-20 | szt. | 990 | PLN | Kamstrup
Ciepł Multical 303 QN1,5 R1/2" z M-Bus przewodowym bat. 8lat | 303W-40-236-51-1-20 | szt. | 990 | PLN | Kamstrup
Ciepł Multical 303 QN1,5 R1/2" z M-Bus przewodowym chłód | 303C-40-536-51-9-20 | szt. | na zapytanie | PLN | Kamstrup
Ciepł Multical 303 QN1,5 R1/2" z M-Bus przewodowym chłód bat. 8lat | 303C-40-536-51-1-20 | szt. | na zapytanie | PLN | Kamstrup
Ciepł Multical 303 QN2,5 3/4" z M-Bus przewodowym | 303W-A0-236-51-9-20 | szt. | 1060 | PLN | Kamstrup
Ciepł Multical 303 QN2,5 3/4" z M-Bus przewodowym bat. 8lat | 303W-A0-236-51-1-20 | szt. | 1060 | PLN | Kamstrup
Ciepł Multical 303 QN2,5 3/4" z Wireless M-Bus L130 PN16/25 Kamstrup | 303W-A0-236-51-9-30 | szt. | 1060 | PLN | Kamstrup
Ciepł Multical 303 QN2,5 R3/4" z M-Bus przewodowym chłód | 303C-A0-536-51-9-20 | szt. | 1060 | PLN | Kamstrup
Ciepł Multical 303 QN2,5 R3/4" z M-Bus przewodowym chłód bat. 8lat | 303C-A0-536-51-1-20 | szt. | 1060 | PLN | Kamstrup
Ciepł Multical 403 QN0,6 R1/2 L110 z legalizacją | 403W-10-236-11-2-00 | szt. | 1290 | PLN | Kamstrup
Ciepł Multical 403 QN0,6 R3/4 L190 z legalizacją | 403W-30-236-51-2-00 | szt. | 1485 | PLN | Kamstrup
Ciepł Multical 403 QN1,5 R1/2 L110 | 403W-40-236-51-2-00 | szt. | 1290 | PLN | Kamstrup
Ciepł Multical 403 QN1,5 R3/4 L130 | 403W-70-236-51-2-00 | szt. | 1485 | PLN | Kamstrup
Ciepł Multical 403 QN10 DN40 L300 kołn | 403W-J0-236-82-2-00 | szt. | 4790 | PLN | Kamstrup
Ciepł Multical 403 QN10 R11/2 L300 | 403W-H0-236-82-2-00 | szt. | 4245 | PLN | Kamstrup
Ciepł Multical 403 QN15 DN50 L270 kołn | 403W-K0-236-82-2-00 | szt. | 5925 | PLN | Kamstrup
Ciepł Multical 403 QN2,5 R3/4 L190 | 403W-B0-236-82-2-00 | szt. | 1730 | PLN | Kamstrup
Ciepł Multical 403 QN3,5 R1 L260 | 403W-D0-236-82-2-00 | szt. | 3265 | PLN | Kamstrup
Ciepł Multical 403 QN6,0 R1 L260 | 403W-F0-236-82-2-00 | szt. | 3645 | PLN | Kamstrup
Ciepł Multical 603 + UF44 QN1,5 R1/2 L110 licznik dwufunkcyjny ciepło/chłód Kamstrup | MC65-5-CDHA-336 | szt. | 2380 | PLN | Kamstrup
Ciepł Multical 603 + UF44 QN3,5 DN25 kołn chłód | MC65-5-CGCB-536 | szt. | 3895 | PLN | Kamstrup
Ciepł Multical 603 + UF54 QN0,6 R1/2 z legalizacją | MC65-5-CAHA-236 | szt. | 2380 | PLN | Kamstrup
Ciepł Multical 603 + UF54 QN0,6 R3/4 z legalizacją | MC65-5-CAHD-236 | szt. | 2380 | PLN | Kamstrup
Ciepł Multical 603 + UF54 QN1,5 DN20 kołn z legalizacją | MC65-5-CDCA-236 | szt. | 3140 | PLN | Kamstrup
Ciepł Multical 603 + UF54 QN1,5 R1/2 L110 z legalizacją | MC65-5-CDHA-236 | szt. | 2380 | PLN | Kamstrup
Ciepł Multical 603 + UF54 QN1,5 R3/4 L130 z legalizacją | MC65-5-CDHD-236 | szt. | 2380 | PLN | Kamstrup
Ciepł Multical 603 + UF54 QN10 DN40 kołn | MC65-5-CJCD-236 | szt. | 5295 | PLN | Kamstrup
Ciepł Multical 603 + UF54 QN10 R3/2 z legalizacją | MC65-5-CJJJ-236 | szt. | 4695 | PLN | Kamstrup
Ciepł Multical 603 + UF54 QN100 DN100 kołn | MC65-5-FBCL-236 | szt. | 14295 | PLN | Kamstrup
Ciepł Multical 603 + UF54 QN100 DN125 kołn | MC65-5-FBCM-236 | szt. | 15490 | PLN | Kamstrup
Ciepł Multical 603 + UF54 QN15 DN50 kołn | MC65-5-CKCE-236 | szt. | 6560 | PLN | Kamstrup
Ciepł Multical 603 + UF54 QN150 DN150 kołn | MC65-5-FCCN-236 | szt. | 21680 | PLN | Kamstrup
Ciepł Multical 603 + UF54 QN2,5 R3/4 L190 | MC65-5-CEHF-236 | szt. | 2635 | PLN | Kamstrup
Ciepł Multical 603 + UF54 QN25 DN65 kołn | MC65-5-CLCG-236 | szt. | 8260 | PLN | Kamstrup
Ciepł Multical 603 + UF54 QN250 DN150 kołn | MC65-5-FDCN-236 | szt. | 22065 | PLN | Kamstrup
Ciepł Multical 603 + UF54 QN3,5 DN25 kołn | MC65-5-CGCB-236 | szt. | 3895 | PLN | Kamstrup
Ciepł Multical 603 + UF54 QN3,5 R1 z legalizacją | MC65-5-CGJG-236 | szt. | 3605 | PLN | Kamstrup
Ciepł Multical 603 + UF54 QN6,0 DN25 kołn | MC65-5-CHCB-236 | szt. | 4410 | PLN | Kamstrup
Ciepł Multical 603 + UF54 QN6,0 R1 z legalizacją | MC65-5-CHJG-236 | szt. | 4100 | PLN | Kamstrup
Ciepł Multical 603 + UF85 QN400 DN200x500, PN25, tuleje do Pt500 140mm, stal nierdz. | MC65-85-FECP-536 | szt. | 31745 | PLN | Kamstrup
Moduł M-Bus do MC 403/603/803 + 2 wejścia impulsowe (A, B) Kamstrup | HC-003-20 | szt. | 260 | PLN | Kamstrup
Moduł radiowy do MC 403/603/803 LinkIQ / Wireless M-Bus + 2 wejścia impulsowe (A,B) Kamstrup | HC-003-32 | szt. | 400 | PLN | Kamstrup
FILTRY, ODMULACZE, SEPARATORY
FILTRY
GAZOWE
Nazwa produktu | Numer katalogowy | Ilość | Cena jedn. Netto | Waluta | Producent
Filtr skośny do gazu PHA-260 1 1/2" Perfexim | 10-260-0400-000 | szt. | 150.23 | PLN | Perfexim
Filtr skośny do gazu PHA-260 1 1/4" Perfexim | 10-260-0320-000 | szt. | 119.21 | PLN | Perfexim
Filtr skośny do gazu PHA-260 1" Perfexim | 10-260-0250-000 | szt. | 59.98 | PLN | Perfexim
Filtr skośny do gazu PHA-260 2" Perfexim | 10-260-0500-000 | szt. | 240.32 | PLN | Perfexim
Filtr skośny do gazu PHA-260 3/4" Perfexim | 10-260-0200-000 | szt. | 44.53 | PLN | Perfexim
Filtr skośny do gazu V-GAS 1" Valvex [5] | 3900300 | szt. | 106.8 | PLN | Valvex
Filtr skośny do gazu V-GAS 1/2" Valvex [12] | 3900100 | szt. | 45.5 | PLN | Valvex
Filtr skośny do gazu V-GAS 3/4" Valvex [8] | 3900200 | szt. | 66.7 | PLN | Valvex
Separator magnetyczny zanieczyszczeń V-PURE GZ1" Valvex | 6096980 | szt. | 405 | PLN | Valvex
FILTRY, ODMULACZE, SEPARATORY
FILTRY
GWINTOWANE
Nazwa produktu | Numer katalogowy | Ilość | Cena jedn. Netto | Waluta | Producent
Filtr do wody FF06 1 1/4" Honeywell | FF06-11/4AA | szt. | 501 | PLN | Honeywell
Filtr do wody FF06 1" Honeywell | FF06-1AA | szt. | 393 | PLN | Honeywell
Filtr do wody FF06 1/2" Honeywell | FF06-1/2AA | szt. | 286 | PLN | Honeywell
Filtr do wody FF06 3/4" Honeywell | FF06-3/4AA | szt. | 314 | PLN | Honeywell
Filtr do wody z płuk. wstecz. F76S 1"AA Honeywell | F76S-1AA | szt. | 1955 | PLN | Honeywell
Filtr do wody z płuk. wstecz. F76S 1/2"AA Honeywell | F76S-1/2AA | szt. | 1689 | PLN | Honeywell
Filtr do wody z płuk. wstecz. F76S 11/2"AA Honeywell | F76S-11/2AA | szt. | 3115 | PLN | Honeywell
Filtr do wody z płuk. wstecz. F76S 11/4"AA Honeywell | F76S-11/4AA | szt. | 1964 | PLN | Honeywell
Filtr do wody z płuk. wstecz. F76S 2"AA Honeywell | F76S-2AA | szt. | 3442 | PLN | Honeywell
Filtr do wody z płuk. wstecz. F76S 3/4"AA Honeywell | F76S-3/4AA | szt. | 1527 | PLN | Honeywell
Filtr magnetyczny gwint IFM 15 Infracorr | IFM15l | szt. | 110 | PLN | Infracorr
Filtr magnetyczny gwint IFM 20 Infracorr | IFM20I | szt. | 158 | PLN | Infracorr
Filtr magnetyczny gwint IFM 25 Infracorr | IFM25I | szt. | 198 | PLN | Infracorr
Filtr magnetyczny gwint IFM 32 Infracorr | IFM32I | szt. | 300 | PLN | Infracorr
Filtr magnetyczny gwint IFM 40 Infracorr | IFM40I | szt. | 363 | PLN | Infracorr
Filtr magnetyczny gwint IFM 50 Infracorr | IFM50I | szt. | 436 | PLN | Infracorr
Filtr magnetyczny gwint IFM 65 Infracorr | IFM65I | szt. | 619 | PLN | Infracorr
Filtr magnetyczny do wody PHA-060M DN15 PN25 1/2" Perfexim [18] | 03-060-0150-100 | szt. | 46 | PLN | Perfexim
Filtr magnetyczny do wody PHA-060M DN20 PN25 3/4" Perfexim [12] | 03-060-0200-100 | szt. | 56 | PLN | Perfexim
Filtr magnetyczny do wody PHA-060M DN25 PN25 1" Perfexim [10] | 03-060-0250-100 | szt. | 65 | PLN | Perfexim
Filtr magnetyczny do wody PHA-060M DN32 PN25 1 1/4" Perfexim [4] | 03-060-0320-100 | szt. | 210.24 | PLN | Perfexim
Filtr magnetyczny do wody PHA-060M DN40 PN25 1 1/2" Perfexim | 03-060-0400-100 | szt. | 239.26 | PLN | Perfexim
Filtr magnetyczny do wody PHA-060M DN50 PN25 2" Perfexim | 03-060-0500-100 | szt. | 368.83 | PLN | Perfexim
Filtr skośny do wody PHA-060 DN15 PN25 1/2" Perfexim [18] | 03-060-0150-000 | szt. | 19.74 | PLN | Perfexim
Filtr skośny do wody PHA-060 DN20 PN25 3/4" Perfexim | 03-060-0200-000 | szt. | 31.25 | PLN | Perfexim
Filtr skośny do wody PHA-060 DN25 PN25 1" Perfexim [10] | 03-060-0250-000 | szt. | 42.97 | PLN | Perfexim
Filtr skośny do wody PHA-060 DN32 PN25 1 1/4" Perfexim [4] | 03-060-0320-000 | szt. | 82.97 | PLN | Perfexim
Filtr skośny do wody PHA-060 DN40 PN25 1 1/2" Perfexim | 03-060-0400-000 | szt. | 109.37 | PLN | Perfexim
Filtr skośny do wody PHA-060 DN50 PN25 2" Perfexim [2] | 03-060-0500-000 | szt. | 178.51 | PLN | Perfexim
Filtr skośny do wody PHA-060 DN65 PN20 2 1/2" Perfexim | 03-060-0650-000 | szt. | 284.27 | PLN | Perfexim
Filtr skośny do wody PHA-060 DN80 PN20 3" Perfexim | 03-060-0800-000 | szt. | 446.36 | PLN | Perfexim
Separator magnet Max Flow z filtrem i odpowietrznikiem DN25 1" Perfexim | 03-064-0250-000 | szt. | 420 | PLN | Perfexim
Filtr z osadnikiem Y222 1 1/2" Socla | 149B1772 | szt. | 511.66 | PLN | Socla
Filtr z osadnikiem Y222 1 1/4" Socla | 149B1771 | szt. | 320.67 | PLN | Socla
Filtr z osadnikiem Y222 1" Socla | 149B1770 | szt. | 247.05 | PLN | Socla
Filtr z osadnikiem Y222 1/2" Socla | 149B6520 | szt. | 179.41 | PLN | Socla
Filtr z osadnikiem Y222 2" Socla | 149B1773 | szt. | 755.57 | PLN | Socla
Filtr z osadnikiem Y222 3/4" Socla | 149B1769 | szt. | 179.41 | PLN | Socla
Filtr z osadnikiem Y222P 1 1/2" Socla | 149B5162 | szt. | 625.13 | PLN | Socla
Filtr z osadnikiem Y222P 1 1/4" Socla | 149B5191 | szt. | 416.73 | PLN | Socla
Filtr z osadnikiem Y222P 1" Socla | 149B5161 | szt. | 377.15 | PLN | Socla
Filtr z osadnikiem Y222P 1/2" Socla | 149B5950 | szt. | 313.76 | PLN | Socla
Filtr z osadnikiem Y222P 2" Socla | 149B5163 | szt. | 857.82 | PLN | Socla
Filtr z osadnikiem Y222P 3/4" Socla | 149B5160 | szt. | 313.76 | PLN | Socla
Filtr skośny do wody gwint PIZA DN15 PN25 1/2" Valvex [15] | 4990000 | szt. | 27.6 | PLN | Valvex
Filtr skośny do wody gwint PIZA DN20 PN25 3/4" Valvex [10] | 4990010 | szt. | 43.1 | PLN | Valvex
Filtr skośny do wody gwint PIZA DN25 PN25 1" Valvex [8] | 4990020 | szt. | 62.5 | PLN | Valvex
Filtr skośny do wody gwint PIZA DN32 PN25 1 1/4" Valvex [5] | 4990030 | szt. | 117.6 | PLN | Valvex
Filtr skośny do wody gwint PIZA DN40 PN25 1 1/2" Valvex [3] | 4990040 | szt. | 155.4 | PLN | Valvex
Filtr skośny do wody gwint PIZA DN50 PN25 2" Valvex [2] | 4990050 | szt. | 267.8 | PLN | Valvex
FILTRY, ODMULACZE, SEPARATORY
FILTRY
KOŁNIERZOWE
Nazwa produktu | Numer katalogowy | Ilość | Cena jedn. Netto | Waluta | Producent
Filtr do wody z płuk. wstecz. F78TS-65FA F76S Honeywell | F78TS-65FA | szt. | 13070 | PLN | Honeywell
Filtr do wody z płuk. wstecz. F78TS-80FA F76S z siatką 100 mikrometrów Honeywell | F78TS-80FA | szt. | 14983 | PLN | Honeywell
Filtr magnetyczny kołn IFM 100 Infracorr | IFM100K/I | szt. | 1140 | PLN | Infracorr
Filtr magnetyczny kołn IFM 125 Infracorr | IFM125K/I | szt. | 1660 | PLN | Infracorr
Filtr magnetyczny kołn IFM 150 Infracorr | IFM150K/I | szt. | 2320 | PLN | Infracorr
Filtr magnetyczny kołn IFM 20 Infracorr | IFM20K/I | szt. | 228 | PLN | Infracorr
Filtr magnetyczny kołn IFM 25 Infracorr | IFM25K/I | szt. | 252 | PLN | Infracorr
Filtr magnetyczny kołn IFM 32 Infracorr | IFM32K/I | szt. | 299 | PLN | Infracorr
Filtr magnetyczny kołn IFM 40 Infracorr | IFM40K/I | szt. | 363 | PLN | Infracorr
Filtr magnetyczny kołn IFM 50 Infracorr | IFM50K/I | szt. | 418 | PLN | Infracorr
Filtr magnetyczny kołn IFM 65 Infracorr | IFM65K/I | szt. | 625 | PLN | Infracorr
Filtr magnetyczny kołn IFM 80 Infracorr | IFM80K/I | szt. | 797 | PLN | Infracorr
Filtr z osadnikiem Y333 DN100 PN16 Socla | 149B3264 | szt. | 1514.08 | PLN | Socla
Filtr z osadnikiem Y333 DN125 PN16 Socla | 149B3265 | szt. | 2361.09 | PLN | Socla
Filtr z osadnikiem Y333 DN150 PN16 Socla | 149B3266 | szt. | 3772.53 | PLN | Socla
Filtr z osadnikiem Y333 DN200 PN16 Socla | 149B23119 | szt. | 9537.59 | PLN | Socla
Filtr z osadnikiem Y333 DN50 PN16 Socla | 149B3261 | szt. | 912.51 | PLN | Socla
Filtr z osadnikiem Y333 DN65 PN16 Socla | 149B3262 | szt. | 912.51 | PLN | Socla
Filtr z osadnikiem Y333 DN80 PN16 Socla | 149B3263 | szt. | 1146.23 | PLN | Socla
Filtr z osadnikiem Y333P DN100 PN16 Socla | 149B3284 | szt. | 1619.17 | PLN | Socla
Filtr z osadnikiem Y333P DN125 PN16 Socla | 149B3285 | szt. | 2467.33 | PLN | Socla
Filtr z osadnikiem Y333P DN150 PN16 Socla | 149B3286 | szt. | 3888.1 | PLN | Socla
Filtr z osadnikiem Y333P DN200 PN16 Socla | 149B23118 | szt. | 9457.15 | PLN | Socla
Filtr z osadnikiem Y333P DN40 PN16 Socla | 149B3280 | szt. | 990.55 | PLN | Socla
Filtr z osadnikiem Y333P DN50 PN16 Socla | 149B3281 | szt. | 990.55 | PLN | Socla
Filtr z osadnikiem Y333P DN65 PN16 Socla | 149B3282 | szt. | 990.55 | PLN | Socla
Filtr z osadnikiem Y333P DN80 PN16 Socla | 149B3283 | szt. | 1251.3 | PLN | Socla
Filtr z osadnikiem Y333 DN40 PN16 Socla | 149B3260 | szt. | 912.51 | PLN | Watts
Filtr siatk mag Fig 821I DN125 PN40 15 oczek staliwo nierdz. Zetkama | 821I125E43 | szt. | 11368 | PLN | Zetkama
Filtr siatk mag Fig 821I DN125 PN40 45 oczek staliwo nierdz. Zetkama | 821I050E50 | szt. | 3025 | PLN | Zetkama
Filtr siatk mag Fig 821I DN40 PN40 300 oczek staliwo nierdz. Zetkama | FIG821I040E46 | szt. | 2322 | PLN | Zetkama
Filtr siatk mag Fig 821MAGN DN100 100 oczek | FIG821A100C64 | szt. | 1135 | PLN | Zetkama
Filtr siatk mag Fig 821MAGN DN100 200 oczek | FIG821A100C65 | szt. | 1135 | PLN | Zetkama
Filtr siatk mag Fig 821MAGN DN100 400 oczek | FIG821A100C67 | szt. | 1135 | PLN | Zetkama
Filtr siatk mag Fig 821MAGN DN100 400 oczek epoks. | FIG821A100C67-D | szt. | 1441 | PLN | Zetkama
Filtr siatk mag Fig 821MAGN DN125 400 oczek | FIG821A125C67 | szt. | 1698 | PLN | Zetkama
Filtr siatk mag Fig 821MAGN DN15 400 oczek | FIG821A015C67 | szt. | 222 | PLN | Zetkama
Filtr siatk mag Fig 821MAGN DN20 400 oczek | FIG821A020C67 | szt. | 234 | PLN | Zetkama
Filtr siatk mag Fig 821MAGN DN200 400 oczek | FIG821A200C67 | szt. | 4106 | PLN | Zetkama
Filtr siatk mag Fig 821MAGN DN25 400 oczek | FIG821A025C67 | szt. | 250 | PLN | Zetkama
Filtr siatk mag Fig 821MAGN DN32 400 oczek | FIG821A032C67 | szt. | 303 | PLN | Zetkama
Filtr siatk mag Fig 821MAGN DN40 400 oczek | FIG821A040C67 | szt. | 363 | PLN | Zetkama
Filtr siatk mag Fig 821MAGN DN50 400 oczek | FIG821A050C67 | szt. | 446 | PLN | Zetkama
Filtr siatk mag Fig 821MAGN DN65 400 oczek | FIG821A065C67 | szt. | 645 | PLN | Zetkama
Filtr siatk mag Fig 821MAGN DN80 400 oczek | FIG821A080C67 | szt. | 819 | PLN | Zetkama
Filtr siatkowy Fig 821 DN100 100 oczek | FIG821A100C44 | szt. | 869 | PLN | Zetkama
Filtr siatkowy Fig 821 DN100 200 oczek epoks. | FIG821A100C45-D | szt. | 1175 | PLN | Zetkama
Filtr siatkowy Fig 821 DN100 400 oczek | FIG821A100C47 | szt. | 869 | PLN | Zetkama
Filtr siatkowy Fig 821 DN125 200 oczek | FIG821A125C45 | szt. | 1322 | PLN | Zetkama
Filtr siatkowy Fig 821 DN125 400 oczek | FIG821A125C47 | szt. | 1322 | PLN | Zetkama
Filtr siatkowy Fig 821 DN15 100 oczek | FIG821A015C44 | szt. | 144 | PLN | Zetkama
Filtr siatkowy Fig 821 DN15 400 oczek | FIG821A015C47 | szt. | 144 | PLN | Zetkama
Filtr siatkowy Fig 821 DN15 45 oczek | FIG821A015C50 | szt. | 144 | PLN | Zetkama
Filtr siatkowy Fig 821 DN150 100 oczek | FIG821A150C44 | szt. | 1778 | PLN | Zetkama
Filtr siatkowy Fig 821 DN150 200 oczek | FIG821A150C45 | szt. | 1778 | PLN | Zetkama
Filtr siatkowy Fig 821 DN150 400 oczek | FIG821A150C47 | szt. | 1778 | PLN | Zetkama
Filtr siatkowy Fig 821 DN20 100 oczek | FIG821A020C44 | szt. | 165 | PLN | Zetkama
Filtr siatkowy Fig 821 DN20 200 oczek | FIG821A020C45 | szt. | 165 | PLN | Zetkama
Filtr siatkowy Fig 821 DN20 400 oczek | FIG821A020C47 | szt. | 165 | PLN | Zetkama
Filtr siatkowy Fig 821 DN200 100 oczek | FIG821A200C44 | szt. | 3149 | PLN | Zetkama
Filtr siatkowy Fig 821 DN200 200 oczek | FIG821A200C45 | szt. | 3149 | PLN | Zetkama
Filtr siatkowy Fig 821 DN25 100 oczek | FIG821A025C44 | szt. | 183 | PLN | Zetkama
Filtr siatkowy Fig 821 DN25 200 oczek | FIG821A025C45 | szt. | 183 | PLN | Zetkama
Filtr siatkowy Fig 821 DN25 400 oczek | FIG821A025C47 | szt. | 183 | PLN | Zetkama
Filtr siatkowy Fig 821 DN32 100 oczek | FIG821A032C44 | szt. | 219 | PLN | Zetkama
Filtr siatkowy Fig 821 DN32 200 oczek | FIG821A032C45 | szt. | 219 | PLN | Zetkama
Filtr siatkowy Fig 821 DN32 400 oczek | FIG821A032C47 | szt. | 219 | PLN | Zetkama
Filtr siatkowy Fig 821 DN40 100 oczek | FIG821A040C44 | szt. | 279 | PLN | Zetkama
Filtr siatkowy Fig 821 DN40 200 oczek | FIG821A040C45 | szt. | 279 | PLN | Zetkama
Filtr siatkowy Fig 821 DN40 400 oczek | FIG821A040C47 | szt. | 279 | PLN | Zetkama
Filtr siatkowy Fig 821 DN50 100 oczek | FIG821A050C44 | szt. | 321 | PLN | Zetkama
Filtr siatkowy Fig 821 DN50 200 oczek | FIG821A050C45 | szt. | 321 | PLN | Zetkama
Filtr siatkowy Fig 821 DN50 200 oczek epoks. | FIG821A050C45-D | szt. | 499 | PLN | Zetkama
Filtr siatkowy Fig 821 DN50 400 oczek | FIG821A050C47 | szt. | 321 | PLN | Zetkama
Filtr siatkowy Fig 821 DN65 200 oczek | FIG821A065C45 | szt. | 487 | PLN | Zetkama
Filtr siatkowy Fig 821 DN65 200 oczek epoks. | FIG821A065C45-D | szt. | 645 | PLN | Zetkama
Filtr siatkowy Fig 821 DN65 400 oczek | FIG821A065C47 | szt. | 487 | PLN | Zetkama
Filtr siatkowy Fig 821 DN80 100 oczek | FIG821A080C44 | szt. | 618 | PLN | Zetkama
Filtr siatkowy Fig 821 DN80 200 oczek | FIG821A080C45 | szt. | 618 | PLN | Zetkama
Filtr siatkowy Fig 821 DN80 200 oczek epoks. | FIG821A080C45-D | szt. | 835 | PLN | Zetkama
Filtr siatkowy Fig 821 DN80 400 oczek | FIG821A080C47 | szt. | 618 | PLN | Zetkama
Filtr siatkowy Fig 821 DN80 600 oczek | FIG821A080C48 | szt. | 618 | PLN | Zetkama
Sito filtra Fig 821 DN100/200 oczek, 0,5 mm | SCZ000115 | szt. | 201 | PLN | Zetkama
Sito filtra Fig 821 DN125/200 oczek, 0,5 mm | SCZ000117 | szt. | 257 | PLN | Zetkama
Sito filtra Fig 821 DN125/28 oczek | SCZ000118 | szt. | 257 | PLN | Zetkama
Sito filtra Fig 821 DN50/200 oczek, 0,5 mm | SCZ000109 | szt. | 64 | PLN | Zetkama
Sito filtra Fig 821 DN50/45 oczek, 1 mm | SCZ000194 | szt. | 64 | PLN | Zetkama
Sito filtra Fig 821 DN65/200 oczek, 0,5 mm | SCZ000111 | szt. | 103 | PLN | Zetkama
Sito filtra Fig 821 DN80/200 oczek, 0,5 mm | SCZ000113 | szt. | 160 | PLN | Zetkama
Uszczelka filtra DN100 (135x120x1) AF-1000 | UF821DN100 | szt. | 45 | PLN | Zetkama
Uszczelka filtra DN125 (170x151x1) AF-1000 | UF821DN125 | szt. | 50 | PLN | Zetkama
Uszczelka filtra DN15 (46x36x1) AF-1000 | UIFM15 | szt. | 15 | PLN | Zetkama
Uszczelka filtra DN150 (195x175x1) AF-1000 | UF821DN150 | szt. | 60 | PLN | Zetkama
Uszczelka filtra DN20 (46x36x1) AF-1000 | USZCZDN20 | szt. | 15 | PLN | Zetkama
Uszczelka filtra DN200 (270x245x1) AF-1000 | UF821DN200 | szt. | 100 | PLN | Zetkama
Uszczelka filtra DN25 (56x46x1) AF-1000 | UF821DN25 | szt. | 18 | PLN | Zetkama
Uszczelka filtra DN250 (300x275x1) AF-1000 | UF821DN250 | szt. | 130 | PLN | Zetkama
Uszczelka filtra DN32 (68x56x1) AF-1000 | UF821DN32 | szt. | 19.5 | PLN | Zetkama
Uszczelka filtra DN40 (79x68x1) AF-1000 | UF821DN40 | szt. | 20.5 | PLN | Zetkama
Uszczelka filtra DN50 (87x75x1) AF-1000 | UF821DN50 | szt. | 22 | PLN | Zetkama
Uszczelka filtra DN65 (102x90x1) AF-1000 | UF821DN65 | szt. | 27.5 | PLN | Zetkama
Uszczelka filtra DN80 (122x110x1) AF-1000 | UF821DN80 | szt. | 32.5 | PLN | Zetkama
FILTRY, ODMULACZE, SEPARATORY
ODMULACZE
Nazwa produktu | Numer katalogowy | Ilość | Cena jedn. Netto | Waluta | Producent
Filtroodmulnik FM-AULIN DN100 PN16 mag ocynk kołn. | FM100 | szt. | 2304 | PLN | Aulin
Filtroodmulnik FM-AULIN DN125 PN16 mag ocynk kołn. | FM125 | szt. | 3514 | PLN | Aulin
Filtroodmulnik FM-AULIN DN150 PN16 mag ocynk kołn. | FM150 | szt. | 4629 | PLN | Aulin
Filtroodmulnik FM-AULIN DN32 PN16 mag ocynk kołn. | FM32 | szt. | 833 | PLN | Aulin
Filtroodmulnik FM-AULIN DN40 PN16 mag ocynk kołn. | FM40 | szt. | 916 | PLN | Aulin
Filtroodmulnik FM-AULIN DN50 PN16 mag ocynk kołn. | FM50 | szt. | 1085 | PLN | Aulin
Filtroodmulnik FM-AULIN DN65 PN16 mag ocynk kołn. | FM65 | szt. | 1144 | PLN | Aulin
Filtroodmulnik FM-AULIN DN80 PN16 mag ocynk kołn. | FM80 | szt. | 2015 | PLN | Aulin
Otulina do FO/FM/FOM-AULIN DN100/125 | OT FOMA DN100 | szt. | 202.38 | PLN | Aulin
Otulina do FO/FM/FOM-AULIN DN25 | OT FOMA DN25 | szt. | 80 | PLN | Aulin
Otulina do FO/FM/FOM-AULIN DN32,40,50 | OT FOMA DN32,40,50 | szt. | 80 | PLN | Aulin
Otulina do FO/FM/FOM-AULIN DN65 | OT FOMA DN65 | szt. | 115 | PLN | Aulin
Otulina do FO/FM/FOM-AULIN DN80 | OT FOMA DN80 | szt. | 136.19 | PLN | Aulin
Odmulacz IOW DN100 z wkł mag Infracorr | IOW100M | szt. | 4880 | PLN | Infracorr
Odmulacz IOW DN32 z wkł mag Infracorr | IOW32M | szt. | 1599 | PLN | Infracorr
Odmulacz IOW DN40 z wkł mag Infracorr | IOW40M | szt. | 1860 | PLN | Infracorr
Odmulacz IOW DN50 z wkł mag Infracorr | IOW50M | szt. | 1860 | PLN | Infracorr
Odmulacz IOW DN65 z wkł mag Infracorr | IOW65M | szt. | 2192 | PLN | Infracorr
Odmulacz IOW DN80 z wkł mag Infracorr | IOW80M | szt. | 2192 | PLN | Infracorr
Otulina na IOW-100 100-150 | OT IOW-100 | szt. | 615.22 | PLN | Infracorr
Otulina na IOW-32 | OTIOW-32 | szt. | 156.36 | PLN | Infracorr
Otulina na IOW-50 40-50 | OTIOW-50 | szt. | 230 | PLN | Infracorr
Otulina na IOW-80 65-80 | OTIOW-80 | szt. | 360 | PLN | Infracorr
Uszczelka do odmulacza IOW 100/125/150 Infracorr 255/195/227/167/3 EPDM | UIOW100 | szt. | 132.6 | PLN | Infracorr
Uszczelka do odmulacza IOW 32 Infracorr 118/87/98/67/3 EPDM | UIOW32 | szt. | 70 | PLN | Infracorr
Uszczelka do odmulacza IOW 40-50 Infracorr 155/113/135/93/3 EPDM | UIOW50 | szt. | 82 | PLN | Infracorr
Uszczelka do odmulacza IOW 65-80 Infracorr 182/152/152/122/3 EPDM | UIOW80 | szt. | 112 | PLN | Infracorr
FILTRY, ODMULACZE, SEPARATORY
SEPARATORY POWIETRZA I ZANIECZYSZCZEŃ
Nazwa produktu | Numer katalogowy | Ilość | Cena jedn. Netto | Waluta | Producent
Separator osad i zaniecz Exdirt D 1 1/2 Reflex | 9252040 | szt. | 580 | PLN | Reflex
Separator osad i zaniecz Exdirt D 1 1/4 Reflex | 9252030 | szt. | 521 | PLN | Reflex
Separator osad i zaniecz Exdirt D 1 Reflex | 9252020 | szt. | 453 | PLN | Reflex
Separator osad i zaniecz Exdirt D 100 R szare, kołnierz rewizyjny, przyłącza kołnierzowe Reflex | 8252430 | szt. | 13318 | PLN | Reflex
Separator osad i zaniecz Exdirt D 100 szare, przyłącza kołnierzowe Reflex | 8252330 | szt. | 6088 | PLN | Reflex
Separator osad i zaniecz Exdirt D 114.3 szare, ze spawanymi króćcami Reflex | 8252130 | szt. | 4784 | PLN | Reflex
Separator osad i zaniecz Exdirt D 125 R szare, przyłącza kołnierzowe Reflex | 8252440 | szt. | 26524 | PLN | Reflex
Separator osad i zaniecz Exdirt D 125 szare, przyłącza kołnierzowe Reflex | 8252340 | szt. | 10697 | PLN | Reflex
Separator osad i zaniecz Exdirt D 139.7 szare, przyłącza spawane Reflex | 8252140 | szt. | 9410 | PLN | Reflex
Separator osad i zaniecz Exdirt D 150 R szare, przyłącza kołnierzowe Reflex | 8252450 | szt. | 27175 | PLN | Reflex
Separator osad i zaniecz Exdirt D 150 szare, przyłącza kołnierzowe Reflex | 8252350 | szt. | 11533 | PLN | Reflex
Separator osad i zaniecz Exdirt D 168.3 szare, ze spawanymi króćcami Reflex | 8252150 | szt. | 9648 | PLN | Reflex
Separator osad i zaniecz Exdirt D 2 Reflex | 9252050 | szt. | 1374 | PLN | Reflex
Separator osad i zaniecz Exdirt D 200 R szare, kołnierz rewizyjny, przyłącza kołnierzowe Reflex | 8252460 | szt. | 37179 | PLN | Reflex
Separator osad i zaniecz Exdirt D 200 szare, przyłącza kołnierzowe Reflex | 8252360 | szt. | 17217 | PLN | Reflex
Separator osad i zaniecz Exdirt D 219.1 szare, ze spawanymi króćcam Reflex | 8252160 | szt. | 16345 | PLN | Reflex
Separator osad i zaniecz Exdirt D 250 R szare, kołnierz rewizyjny, przyłącza kołnierzowe Reflex | 8252470 | szt. | 69099 | PLN | Reflex
Separator osad i zaniecz Exdirt D 250 szare, przyłącza kołnierzowe Reflex | 8252370 | szt. | 36757 | PLN | Reflex
Separator osad i zaniecz Exdirt D 273.0 szare, ze spawanymi króćcami Reflex | 8252170 | szt. | 29717 | PLN | Reflex
Separator osad i zaniecz Exdirt D 300 szare, przyłącza kołnierzowe Reflex | 8252380 | szt. | 59808 | PLN | Reflex
Separator osad i zaniecz Exdirt D 50 R szare, kołnierz rewizyjny, przyłącza kołnierzowe Reflex | 8252400 | szt. | 9252 | PLN | Reflex
Separator osad i zaniecz Exdirt D 50 szare, przyłącza kołnierzowe Reflex | 8252300 | szt. | 3944 | PLN | Reflex
Separator osad i zaniecz Exdirt D 60.3 szare, ze spawanymi króćcami Reflex | 8252100 | szt. | 2887 | PLN | Reflex
Separator osad i zaniecz Exdirt D 65 R szare, kołnierz rewizyjny, przyłącza kołnierzowe Reflex | 8252410 | szt. | 9507 | PLN | Reflex
Separator osad i zaniecz Exdirt D 65 szare, przyłącza kołnierzowe Reflex | 8252310 | szt. | 4113 | PLN | Reflex
Separator osad i zaniecz Exdirt D 76.1 szare, ze spawanymi króćcami Reflex | 8252110 | szt. | 2840 | PLN | Reflex
Separator osad i zaniecz Exdirt D 80 R szare, kołnierz rewizyjny, przyłącza kołnierzowe Reflex | 8252420 | szt. | 12892 | PLN | Reflex
Separator osad i zaniecz Exdirt D 80 szare, przyłącza kołnierzowe Reflex | 8252320 | szt. | 5850 | PLN | Reflex
Separator osad i zaniecz Exdirt D 80 V F1, przyłącza kołnierzowe Reflex | 8259520 | szt. | 6453 | PLN | Reflex
Separator osad i zaniecz Exdirt D 88.9 szare, ze spawanymi króćcami Reflex | 8252120 | szt. | 4635 | PLN | Reflex
Separator pow i osadów Extwin TW 1 Reflex | 9253010 | szt. | 1032 | PLN | Reflex
Separator pow i osadów Extwin TW 100 10b 110°C szare, przył. kołnierzowe. DN100/PN16 Reflex | 8253330 | szt. | 6974 | PLN | Reflex
Separator pow i osadów Extwin TW 100 R 10b 110°C szare, przył. kołnierzowe. DN100/PN16 Reflex | 8253430 | szt. | 15173 | PLN | Reflex
Separator pow i osadów Extwin TW 125 10b 110°C szare, przył. kołnierzowe. DN125/PN16 Reflex | 8253340 | szt. | 12286 | PLN | Reflex
Separator pow i osadów Extwin TW 125 R 10b 110°C szare, przył. kołnierzowe. DN125/PN16 Reflex | 8253440 | szt. | 28772 | PLN | Reflex
Separator pow i osadów Extwin TW 139.7 10b 110°C szare, ze spawanymi króćcami Reflex | 8253140 | szt. | 11017 | PLN | Reflex
Separator pow i osadów Extwin TW 150 10b 110°C szare, przył. kołnierzowe. DN150/PN16 Reflex | 8253350 | szt. | 12762 | PLN | Reflex
Separator pow i osadów Extwin TW 150 R 10b 110°C szare, przył. kołnierzowe. DN150/PN16 Reflex | 8253450 | szt. | 29457 | PLN | Reflex
Separator pow i osadów Extwin TW 200 10b 110°C szare, przył. kołnierzowe. DN200/PN16 Reflex | 8253360 | szt. | 21884 | PLN | Reflex
Separator pow i osadów Extwin TW 200 HC HiCap szare, przył. kołnierzowe. DN200/PN16 Reflex | 8253365 | szt. | na zapytanie | PLN | Reflex
Separator pow i osadów Extwin TW 200 R 10b 110°C szare, przył. kołnierzowe. DN200/PN16 Reflex | 8253460 | szt. | 42425 | PLN | Reflex
Separator pow i osadów Extwin TW 200 R-HC HiCap szare, przył. kołnierzowe. DN200/PN16 Reflex | 8253465 | szt. | na zapytanie | PLN | Reflex
Separator pow i osadów Extwin TW 250 R 10b 110°C szare, przył. kołnierzowe. DN250/PN16 Reflex | 8253470 | szt. | 77623 | PLN | Reflex
Separator pow i osadów Extwin TW 300 R 10b 110°C szare, przył. kołnierzowe. DN300/PN16 Reflex | 8253480 | szt. | 128853 | PLN | Reflex
Separator pow i osadów Extwin TW 50 10b 110°C szare, przył. kołnierzowe. DN50/PN16 Reflex | 8253300 | szt. | 4877 | PLN | Reflex
Separator pow i osadów Extwin TW 65 10b 110°C szare, przył. kołnierzowe. DN65/PN16 Reflex | 8253310 | szt. | 5048 | PLN | Reflex
Separator pow i osadów Extwin TW 76.1 10b 110°C szare, ze spawanymi króćcami Reflex | 8253110 | szt. | 4113 | PLN | Reflex
Separator pow i osadów Extwin TW 80 10b 110°C szare, przył. kołnierzowe. DN80/PN16 Reflex | 8253320 | szt. | 6668 | PLN | Reflex
Separator pow i osadów Extwin TW 80 R 10b 110°C szare, przył. kołnierzowe. DN80/PN16 Reflex | 8253420 | szt. | 14661 | PLN | Reflex
Separator pow i osadów Extwin TW 88.9 10b 110°C szare, ze spawanymi króćcami Reflex | 8253120 | szt. | 5617 | PLN | Reflex
Separator powietrza LA 100 10 bar / 110°C szare Reflex | 8676000 | szt. | 2176 | PLN | Reflex
Separator powietrza LA 125 10 bar / 110°C szare Reflex | 8677000 | szt. | 2971 | PLN | Reflex
Separator powietrza LA 150 10 bar / 110°C szare Reflex | 8678000 | szt. | 4221 | PLN | Reflex
Separator powietrza LA 200 10 bar / 110°C szare Reflex | 8679000 | szt. | 4440 | PLN | Reflex
Separator powietrza LA 32 10 bar / 110°C szare Reflex | 8671000 | szt. | 590 | PLN | Reflex
Separator powietrza LA 40 10 bar / 110°C szare Reflex | 8672000 | szt. | 633 | PLN | Reflex
Separator powietrza LA 50 10 bar / 110°C szare Reflex | 8673000 | szt. | 662 | PLN | Reflex
Separator powietrza LA 65 10 bar / 110°C szare Reflex | 8674000 | szt. | 904 | PLN | Reflex
Separator powietrza LA 80 10 bar / 110°C szare Reflex | 8675000 | szt. | 996 | PLN | Reflex
Separator powietrza Exvoid A 1 1/2 Reflex | 9251040 | szt. | 638 | PLN | Reflex
Separator powietrza Exvoid A 1 1/2 S do inst. solarnych Reflex | 9251640 | szt. | 854 | PLN | Reflex
Separator powietrza Exvoid A 1 1/4 Reflex | 9251030 | szt. | 585 | PLN | Reflex
Separator powietrza Exvoid A 1 Reflex | 9251020 | szt. | 499 | PLN | Reflex
Separator powietrza Exvoid A 1 S do inst. solarnych Reflex | 9251620 | szt. | 585 | PLN | Reflex
Separator powietrza Exvoid A 100 szare, przyłącza kołnierzowe Reflex | 8251330 | szt. | 6498 | PLN | Reflex
Separator powietrza Exvoid A 114.3 szare, przyłącza spawane Reflex | 8251130 | szt. | 5233 | PLN | Reflex
Separator powietrza Exvoid A 125 szare, przyłącza kołnierzowe DN125/PN16 Reflex | 8251340 | szt. | 11034 | PLN | Reflex
Separator powietrza Exvoid A 139.7 szare, ze spawanymi króćcami Reflex | 8251140 | szt. | 9734 | PLN | Reflex
Separator powietrza Exvoid A 150 szare, przyłącza kołnierzowe Reflex | 8251350 | szt. | 11540 | PLN | Reflex
Separator powietrza Exvoid A 168.3, szare, ze spawanymi króćcami Reflex | 8251150 | szt. | 9932 | PLN | Reflex
Separator powietrza Exvoid A 2 Reflex | 9251050 | szt. | 1448 | PLN | Reflex
Separator powietrza Exvoid A 200 HC HiCap szare, przyłącza kołnierzowe DN200/PN16 Reflex | 8251365 | szt. | na zapytanie | PLN | Reflex
Separator powietrza Exvoid A 200 szare, przyłącza kołnierzowe Reflex | 8251360 | szt. | 16769 | PLN | Reflex
Separator powietrza Exvoid A 219.1 szare, ze spawanymi króćcami Reflex | 8251160 | szt. | 16281 | PLN | Reflex
Separator powietrza Exvoid A 250 HC szare, przyłącza kołnierzowe Reflex | 8251375 | szt. | na zapytanie | PLN | Reflex
Separator powietrza Exvoid A 250 szare, przyłącza kołnierzowe Reflex | 8251370 | szt. | 33492 | PLN | Reflex
Separator powietrza Exvoid A 3/4 Reflex | 9251010 | szt. | 445 | PLN | Reflex
Separator powietrza Exvoid A 3/4 S do inst. solarnych Reflex | 9251610 | szt. | 561 | PLN | Reflex
Separator powietrza Exvoid A 300 szare, przyłącza kołnierzowe Reflex | 8251380 | szt. | 59739 | PLN | Reflex
Separator powietrza Exvoid A 50 szare, przyłącza kołnierzowe Reflex | 8251300 | szt. | 4340 | PLN | Reflex
Separator powietrza Exvoid A 65 szare, przyłącza kołnierzowe Reflex | 8251310 | szt. | 4834 | PLN | Reflex
Separator powietrza Exvoid A 76.1 szare, ze spawanymi króćcami Reflex | 8251110 | szt. | 3686 | PLN | Reflex
Separator powietrza Exvoid A 80 szare, przyłącza kołnierzowe Reflex | 8251320 | szt. | 5951 | PLN | Reflex
Separator powietrza Exvoid A 88.9 szare, ze spawanymi króćcami Reflex | 8251120 | szt. | 5124 | PLN | Reflex
Separator powietrza Exvoid T 1" PN10 Reflex | 9255805 | szt. | 749 | PLN | Reflex
Separator powietrza Exvoid T 1/2" PN10 110°C Reflex | 9250000 | szt. | 327 | PLN | Reflex
Separator powietrza Exvoid T 1/2" S PN10 180°C do inst. solarnych Reflex | 9250600 | szt. | 349 | PLN | Reflex
Separator powietrza Exvoid T 3/8" PN10 110°C Reflex | 9250038 | szt. | 327 | PLN | Reflex
Separator powietrza i zanieczyszczeń Extwin TWT 1 1/4" M Reflex | 9257140 | szt. | 1742 | PLN | Reflex
Wkład magnetyczny Exferro D/TW 200 (219.1) do Exdirt/Extwin Reflex | 9258370 | szt. | 3567 | PLN | Reflex
Wkład magnetyczny Exferro D/TW 250-300 (273.0-323.9) do Exdirt/Extwin Reflex | 9258380 | szt. | 4085 | PLN | Reflex
Wkład magnetyczny Exferro D/TW 50-65 (60.3-76.1) do Exdirt/Extwin Reflex | 9258340 | szt. | 3083 | PLN | Reflex
Wkład magnetyczny Exferro D/TW 80-100 (88.9-114.3) do Exdirt/Extwin Reflex | 9258350 | szt. | 3184 | PLN | Reflex
Separator pow i zan DN100 K Spirovent | BC100F | szt. | 1981.21 | EUR | Spirovent
Separator pow i zan DN100 spaw Spirovent | BC100L | szt. | 1651.86 | EUR | Spirovent
Separator pow i zan DN50 spaw Spirovent | BC050L | szt. | 1119.37 | EUR | Spirovent
Separator pow i zan DN65 kołn Spirovent | BC065F | szt. | 1445.63 | EUR | Spirovent
Separator pow i zan DN65 spaw Spirovent | BC065L | szt. | 1169.64 | EUR | Spirovent
Separator pow i zan DN80 spaw Spirovent | BC080L | szt. | 1601.59 | EUR | Spirovent
Separator powietrza DN 50 spawany | BA050L | szt. | 875.18 | EUR | Spirovent
Separator powietrza DN 65 spawany | BA065L | szt. | 906.98 | EUR | Spirovent
Separator powietrza DN 80 spawany | BA080L | szt. | 1316.36 | EUR | Spirovent
Separator powietrza Spirovent DN 50 | BA050F | szt. | 1141.94 | EUR | Spirovent
Separator powietrza Spirovent DN 65 | BA65F | szt. | na zapytanie | EUR | Spirovent
Separator powietrza Spirovent DN100 kołnierz Husty | BA100F | szt. | 1676.48 | EUR | Spirovent
Separator powietrza Spirovent DN65 kołnierz Husty | BA065F | szt. | 1182.98 | EUR | Spirovent
Separator powietrza Spirovent DN80 kołnierz Husty | BA080F | szt. | 1616.98 | EUR | Spirovent
Separator zanieczyszczeń DN 50 kołnierz | BE050F | szt. | 1019.33 | EUR | Spirovent
Separator zanieczyszczeń DN 50 spaw | BE050L | szt. | 745.9 | EUR | Spirovent
Separator zanieczyszczeń DN 65 kołnierz | BE065F | szt. | 1060.88 | EUR | Spirovent
Separator zanieczyszczeń DN 65 spaw | BE065L | szt. | 778.22 | EUR | Spirovent
Separator zanieczyszczeń DN 80 spawany | BE080L | szt. | 1197.34 | EUR | Spirovent
Separator zanieczyszczeń Spirotrap DN100F | BE100F | szt. | 1566.7 | EUR | Spirovent
GRZEJNIKI I AKCESORIA
ALUMINIOWE
Nazwa produktu | Numer katalogowy | Ilość | Cena jedn. Netto | Waluta | Producent
Odpowietrznik aut grzejn 1 1/4" L Callefi | ODPAUTGRZ 11/4 CAL L | szt. | 105 | PLN | Callefi
Odpowietrznik aut grzejn 1 1/4" P Callefi | ODPAUTGRZ 11/4 CAL P | szt. | 100 | PLN | Callefi
Odpowietrznik aut grzejn 1" L Callefi | ODPAUTGRZ 1 CAL L | szt. | 58 | PLN | Callefi
Odpowietrznik aut grzejn 1" P Callefi | ODPAUTGRZ 1 CAL P | szt. | 58 | PLN | Callefi
Grzejnik aluminiowy CALIDOR SUPER B4 500/10el | CALIDORB4500 | kpl | 675 | PLN | Fondital
Grzejnik aluminiowy CALIDOR SUPER B4 800/10el | CALIDORB4800 | kpl | 1005 | PLN | Fondital
Nypel do grzejników DN25 | NYPGRZ25 | szt. | 2.69 | PLN | Good Work
Odpowietrznik grzejn ręczny 1/2" | 02126 | szt. | 3.78 | PLN | Good Work
Uszczelka do grzejn DN25 1,5mm | USZGRZ25 | szt. | 0.8 | PLN | Good Work
Wsporniki do grzejników aluminiowyc[100] | 02079 | szt. | 3.91 | PLN | Good Work
Grzejnik aluminiowy KFA 500/10element | KFA500/10 | kpl | 541.67 | PLN | KFA
Zestaw korków PHA-042 do grzejników aluminowych (4 szt.) | 71-942-0000-000 | szt. | 16.48 | PLN | PERFEXIM
GRZEJNIKI I AKCESORIA
ŁAZIENKOWE
Nazwa produktu | Numer katalogowy | Ilość | Cena jedn. Netto | Waluta | Producent
Grzejnik łaz GŁ 25/90N Instal Projekt | GŁ-25/90. | szt. | na zapytanie | PLN | Instal-Projekt
Grzejnik łaz GŁ 30/120 Instal Projekt | GŁ-30/120 | szt. | 806 | PLN | Instal-Projekt
Grzejnik łaz GŁ 30/140 Instal Projekt | GŁ-30/140 | szt. | 959 | PLN | Instal-Projekt
Grzejnik łaz GŁ 30/160 Instal Projekt | GŁ-30/160 | szt. | 1063 | PLN | Instal-Projekt
Grzejnik łaz GŁ 30/70 Instal Projekt | GŁ-30/70 | szt. | 595 | PLN | Instal-Projekt
Grzejnik łaz GŁ 30/70B Instal Projekt | GŁ-30/70B | szt. | 708 | PLN | Instal-Projekt
Grzejnik łaz GŁ 30/90 Instal Projekt | GŁ-30/90 | szt. | 693 | PLN | Instal-Projekt
Grzejnik łaz GŁ 30/90B Instal Projekt | GŁ30/90B | szt. | na zapytanie | PLN | Instal-Projekt
Grzejnik łaz GŁ 40/120 Instal Projekt | GŁ-40/120 | szt. | 861 | PLN | Instal-Projekt
Grzejnik łaz GŁ 40/140 Instal Projekt | GŁ-40/140 | szt. | 1038 | PLN | Instal-Projekt
Grzejnik łaz GŁ 40/160 Instal Projekt | GŁ-40/160 | szt. | 1144 | PLN | Instal-Projekt
Grzejnik łaz GŁ 40/70 Instal Projekt | GŁ-40/70 | szt. | 633 | PLN | Instal-Projekt
Grzejnik łaz GŁ 40/70B Instal Projekt | GŁ-40/70B | szt. | 742 | PLN | Instal-Projekt
Grzejnik łaz GŁ 40/90 Instal Projekt | GŁ-40/90 | szt. | 763 | PLN | Instal-Projekt
Grzejnik łaz GŁ 40/90B Instal Projekt | GŁ 40/90B | szt. | na zapytanie | PLN | Instal-Projekt
Grzejnik łaz GŁ 50/120 Instal Projekt | GŁ-50/120 | szt. | 986 | PLN | Instal-Projekt
Grzejnik łaz GŁ 50/140 Instal Projekt | GŁ-50/140 | szt. | 1096 | PLN | Instal-Projekt
Grzejnik łaz GŁ 50/160 Instal Projekt | GŁ-50/160 | szt. | 1270 | PLN | Instal-Projekt
Grzejnik łaz GŁ 50/70 Instal Projekt | GŁ-50/70 | szt. | 691 | PLN | Instal-Projekt
Grzejnik łaz GŁ 50/70B Instal Projekt | GŁ-50/70B | szt. | 794 | PLN | Instal-Projekt
Grzejnik łaz GŁ 50/90 Instal Projekt | GŁ-50/90 | szt. | 834 | PLN | Instal-Projekt
Grzejnik łaz GŁ 50/90B Instal Projekt | GŁ-50/90B | szt. | 957 | PLN | Instal-Projekt
Grzejnik łaz GŁ 60/120 Instal Projekt | GŁ-60/120 | szt. | 1053 | PLN | Instal-Projekt
Grzejnik łaz GŁ 60/160 Instal Projekt | GŁ-60/160 | szt. | 1309 | PLN | Instal-Projekt
Grzejnik łaz GŁ 60/70 Instal Projekt | GŁ60/70 | szt. | na zapytanie | PLN | Instal-Projekt
Grzejnik łaz GŁ 60/70B Instal Projekt | GŁ-60/70B | szt. | 816 | PLN | Instal-Projekt
Grzejnik łaz GŁ 60/90 Instal Projekt | GŁ-60/90 | szt. | 856 | PLN | Instal-Projekt
Grzejnik łaz GŁ 60/90B Instal Projekt | GŁ-60/90B | szt. | 943 | PLN | Instal-Projekt
Grzejnik łaz GŁA 40/70 Instal Projekt | GŁA-40/70 | szt. | 490 | PLN | Instal-Projekt
Grzejnik łaz GŁA 40/90 Instal Projekt | GŁA-40/90 | szt. | 590 | PLN | Instal-Projekt
Grzejnik łaz GŁA 50/120 Instal Projekt | GŁA-50/120 | szt. | 762 | PLN | Instal-Projekt
Grzejnik łaz GŁA 50/90 Instal Projekt | GŁA-50/90 | szt. | 645 | PLN | Instal-Projekt
Grzejnik łaz OMEGA R 40/120 Instal Projekt | OMER-40/120 | szt. | 908 | PLN | Instal-Projekt
Grzejnik łaz OMEGA R 40/160 Instal Projekt | OMER-40/160 | szt. | 1122 | PLN | Instal-Projekt
Grzejnik łaz OMEGA R 40/170 Instal Projekt | OMER-40/170 | szt. | 1233 | PLN | Instal-Projekt
Grzejnik łaz OMEGA R 40/70 Instal Projekt | OMER-40/70 | szt. | 568 | PLN | Instal-Projekt
Grzejnik łaz OMEGA R 40/90 Instal Projekt | OMER-40/90 | szt. | 737 | PLN | Instal-Projekt
Grzejnik łaz OMEGA R 50/120 Instal Projekt | OMER-50/120 | szt. | 948 | PLN | Instal-Projekt
Grzejnik łaz OMEGA R 50/160 Instal Projekt | OMER-50/160 | szt. | 1164 | PLN | Instal-Projekt
Grzejnik łaz OMEGA R 50/70 Instal Projekt | OMER-50/70 | szt. | 662 | PLN | Instal-Projekt
Grzejnik łaz OMEGA R 50/90 Instal Projekt | OMER-50/90 | szt. | 611 | PLN | Instal-Projekt
Grzejnik łaz OMEGA R 60/120 Instal Projekt | OMER-60/120 | szt. | 1023 | PLN | Instal-Projekt
Grzejnik łaz OMEGA R 60/160 Instal Projekt | OMER-60/160 | szt. | 1249 | PLN | Instal-Projekt
Grzejnik łaz OMEGA R 60/70 Instal Projek | OMER-60/70 | szt. | 702 | PLN | Instal-Projekt
Grzejnik łaz OMEGA R 60/90 Instal Projekt | OMER-60/90 | szt. | 839 | PLN | Instal-Projekt
Grzejnik łaz STD 30/120 Instal Projekt | STD-30/120 | szt. | 1207 | PLN | Instal-Projekt
Grzejnik łaz STD 30/70 Instal Projekt | STD-30/70 | szt. | 819 | PLN | Instal-Projekt
Grzejnik łaz STD 30/70B Instal Projekt | STD30/70B | szt. | na zapytanie | PLN | Instal-Projekt
Grzejnik łaz STD 30/90 Instal Projekt | STD-30/90 | szt. | 972 | PLN | Instal-Projekt
Grzejnik łaz STD 30/90B Instal Projekt | STD30/90B | szt. | na zapytanie | PLN | Instal-Projekt
Grzejnik łaz STD 40/120 Instal Projekt | STD-40/120 | szt. | 1306 | PLN | Instal-Projekt
Grzejnik łaz STD 40/140 Instal Projekt | STD-40/140 | szt. | 1355 | PLN | Instal-Projekt
Grzejnik łaz STD 40/70 Instal Projekt | STD-40/70 | szt. | 886 | PLN | Instal-Projekt
Grzejnik łaz STD 40/70B Instal Projekt | STD40/70B | szt. | na zapytanie | PLN | Instal-Projekt
Grzejnik łaz STD 40/90 Instal Projekt | STD-40/90 | szt. | 1054 | PLN | Instal-Projekt
Grzejnik łaz STD 40/90B Instal Projekt | STD-40/90B | szt. | 1096 | PLN | Instal-Projekt
Grzejnik łaz STD 50/120 Instal Projekt | STD-50/120 | szt. | 1438 | PLN | Instal-Projekt
Grzejnik łaz STD 50/140 Instal Projekt | STD-50/140 | szt. | 1514 | PLN | Instal-Projekt
Grzejnik łaz STD 50/70 Instal Projekt | STD-50/70 | szt. | 971 | PLN | Instal-Projekt
Grzejnik łaz STD 50/70B Instal Projekt | STD50/70B | szt. | na zapytanie | PLN | Instal-Projekt
Grzejnik łaz STD 50/90 Instal Projekt | STD-50/90 | szt. | 1166 | PLN | Instal-Projekt
Grzejnik łaz STD 50/90B Instal Projekt | STD-50/90B | szt. | 1212 | PLN | Instal-Projekt
GRZEJNIKI I AKCESORIA
PŁYTOWE
Nazwa produktu | Numer katalogowy | Ilość | Cena jedn. Netto | Waluta | Producent
Stojak do grzejników h=300mm-900mm 2 szt | 81-001-0000-000 | kpl | 222.29 | PLN | Perfexim
Grzejnik PURMO C11 300x1000 | F061103010010300 | szt. | 281 | PLN | Purmo
Grzejnik PURMO C11 300x1100 | F061103011010300 | szt. | 297 | PLN | Purmo
Grzejnik PURMO C11 300x1200 | F061103012010300 | szt. | 314 | PLN | Purmo
Grzejnik PURMO C11 300x1400 | F061103014010300 | szt. | 345 | PLN | Purmo
Grzejnik PURMO C11 300x1600 | F061103016010300 | szt. | 374 | PLN | Purmo
Grzejnik PURMO C11 300x1800 | F061103018010300 | szt. | 407 | PLN | Purmo
Grzejnik PURMO C11 300x2000 | F061103020010300 | szt. | 439 | PLN | Purmo
Grzejnik PURMO C11 300x2300 | F061103023010300 | szt. | 509 | PLN | Purmo
Grzejnik PURMO C11 300x400 | F061103004010300 | szt. | 226 | PLN | Purmo
Grzejnik PURMO C11 300x500 | F061103005010300 | szt. | 235 | PLN | Purmo
Grzejnik PURMO C11 300x600 | F061103006010300 | szt. | 244 | PLN | Purmo
Grzejnik PURMO C11 300x700 | F061103007010300 | szt. | 251 | PLN | Purmo
Grzejnik PURMO C11 300x800 | F061103008010300 | szt. | 260 | PLN | Purmo
Grzejnik PURMO C11 300x900 | F061103009010300 | szt. | 272 | PLN | Purmo
Grzejnik PURMO C11 400x1100 | F061104011010300 | szt. | 319 | PLN | Purmo
Grzejnik PURMO C11 400x1200 | F061104012010300 | szt. | 335 | PLN | Purmo
Grzejnik PURMO C11 400x1400 | F061104014010300 | szt. | 371 | PLN | Purmo
Grzejnik PURMO C11 400x400 | F061104004010300 | szt. | 235 | PLN | Purmo
Grzejnik PURMO C11 400x500 | F061104005010300 | szt. | 243 | PLN | Purmo
Grzejnik PURMO C11 400x600 | F061104006010300 | szt. | 253 | PLN | Purmo
Grzejnik PURMO C11 400x800 | F061104008010300 | szt. | 274 | PLN | Purmo
Grzejnik PURMO C11 400x900 | F061104009010300 | szt. | 288 | PLN | Purmo
Grzejnik PURMO C11 450x1000 | F061104510010300 | szt. | 314 | PLN | Purmo
Grzejnik PURMO C11 450x1100 | F061104511010300 | szt. | 330 | PLN | Purmo
Grzejnik PURMO C11 450x1200 | F061104512010300 | szt. | 348 | PLN | Purmo
Grzejnik PURMO C11 450x1400 | F061104514010300 | szt. | 383 | PLN | Purmo
Grzejnik PURMO C11 450x1600 | F061104516010300 | szt. | 418 | PLN | Purmo
Grzejnik PURMO C11 450x1800 | F061104518010300 | szt. | 474 | PLN | Purmo
Grzejnik PURMO C11 450x400 | F061104504010300 | szt. | 240 | PLN | Purmo
Grzejnik PURMO C11 450x500 | F061104505010300 | szt. | 245 | PLN | Purmo
Grzejnik PURMO C11 450x600 | F061104506010300 | szt. | 251 | PLN | Purmo
Grzejnik PURMO C11 450x700 | F061104507010300 | szt. | 268 | PLN | Purmo
Grzejnik PURMO C11 450x800 | F061104508010300 | szt. | 277 | PLN | Purmo
Grzejnik PURMO C11 450x900 | F061104509010300 | szt. | 297 | PLN | Purmo
Grzejnik PURMO C11 500x1000 | F061105010010300 | szt. | 323 | PLN | Purmo
Grzejnik PURMO C11 500x1100 | F061105011010300 | szt. | 340 | PLN | Purmo
Grzejnik PURMO C11 500x1200 | F061105012010300 | szt. | 357 | PLN | Purmo
Grzejnik PURMO C11 500x1400 | F061105014010300 | szt. | 398 | PLN | Purmo
Grzejnik PURMO C11 500x1600 | F061105016010300 | szt. | 436 | PLN | Purmo
Grzejnik PURMO C11 500x1800 | F061105018010300 | szt. | 487 | PLN | Purmo
Grzejnik PURMO C11 500x400 | F061105004010300 | szt. | 245 | PLN | Purmo
Grzejnik PURMO C11 500x500 | F061105005010300 | szt. | 251 | PLN | Purmo
Grzejnik PURMO C11 500x600 | F061105006010300 | szt. | 260 | PLN | Purmo
Grzejnik PURMO C11 500x700 | F061105007010300 | szt. | 277 | PLN | Purmo
Grzejnik PURMO C11 500x800 | F061105008010300 | szt. | 287 | PLN | Purmo
Grzejnik PURMO C11 500x900 | F061105009010300 | szt. | 303 | PLN | Purmo
Grzejnik PURMO C11 550x1000 | F061105510010300 | szt. | 333 | PLN | Purmo
Grzejnik PURMO C11 550x1100 | F061105511010300 | szt. | 351 | PLN | Purmo
Grzejnik PURMO C11 550x1200 | F061105512010300 | szt. | 370 | PLN | Purmo
Grzejnik PURMO C11 550x1400 | F061105514010300 | szt. | 413 | PLN | Purmo
Grzejnik PURMO C11 550x1600 | F061105516010300 | szt. | 448 | PLN | Purmo
Grzejnik PURMO C11 550x2300 | F061105523010300 | szt. | 625 | PLN | Purmo
Grzejnik PURMO C11 550x400 | F061105504010300 | szt. | 249 | PLN | Purmo
Grzejnik PURMO C11 550x500 | F061105505010300 | szt. | 260 | PLN | Purmo
Grzejnik PURMO C11 550x600 | F061105506010300 | szt. | 268 | PLN | Purmo
Grzejnik PURMO C11 550x700 | F061105507010300 | szt. | 285 | PLN | Purmo
Grzejnik PURMO C11 550x800 | F061105508010300 | szt. | 296 | PLN | Purmo
Grzejnik PURMO C11 550x900 | F061105509010300 | szt. | 314 | PLN | Purmo
Grzejnik PURMO C11 600x1000 | F061106010010300 | szt. | 327 | PLN | Purmo
Grzejnik PURMO C11 600x1100 | F061106011010300 | szt. | 351 | PLN | Purmo
Grzejnik PURMO C11 600x1200 | F061106012010300 | szt. | 361 | PLN | Purmo
Grzejnik PURMO C11 600x1400 | F061106014010300 | szt. | 410 | PLN | Purmo
Grzejnik PURMO C11 600x1600 | F061106016010300 | szt. | 462 | PLN | Purmo
Grzejnik PURMO C11 600x1800 | F061106018010300 | szt. | 510 | PLN | Purmo
Grzejnik PURMO C11 600x2000 | F061106020010300 | szt. | 554 | PLN | Purmo
Grzejnik PURMO C11 600x2300 | F061106023010300 | szt. | 647 | PLN | Purmo
Grzejnik PURMO C11 600x2600 | F061106026010300 | szt. | 719 | PLN | Purmo
Grzejnik PURMO C11 600x400 | F061106004010300 | szt. | 245 | PLN | Purmo
Grzejnik PURMO C11 600x500 | F061106005010300 | szt. | 259 | PLN | Purmo
Grzejnik PURMO C11 600x600 | F061106006010300 | szt. | 266 | PLN | Purmo
Grzejnik PURMO C11 600x700 | F061106007010300 | szt. | 279 | PLN | Purmo
Grzejnik PURMO C11 600x800 | F061106008010300 | szt. | 287 | PLN | Purmo
Grzejnik PURMO C11 600x900 | F061106009010300 | szt. | 312 | PLN | Purmo
Grzejnik PURMO C11 900x1000 | F061109010010300 | szt. | 447 | PLN | Purmo
Grzejnik PURMO C11 900x1100 | F061109011010300 | szt. | 476 | PLN | Purmo
Grzejnik PURMO C11 900x1200 | F061109012010300 | szt. | 504 | PLN | Purmo
Grzejnik PURMO C11 900x1400 | F061109014010300 | szt. | 567 | PLN | Purmo
Grzejnik PURMO C11 900x1600 | F061109016010300 | szt. | 628 | PLN | Purmo
Grzejnik PURMO C11 900x3000 | F061109030010300 | szt. | 1182 | PLN | Purmo
Grzejnik PURMO C11 900x400 | F061109004010300 | szt. | 323 | PLN | Purmo
Grzejnik PURMO C11 900x500 | F061109005010300 | szt. | 333 | PLN | Purmo
Grzejnik PURMO C11 900x600 | F061109006010300 | szt. | 340 | PLN | Purmo
Grzejnik PURMO C11 900x700 | F061109007010300 | szt. | 362 | PLN | Purmo
Grzejnik PURMO C11 900x800 | F061109008010300 | szt. | 386 | PLN | Purmo
Grzejnik PURMO C11 900x900 | F061109009010300 | szt. | 417 | PLN | Purmo
Grzejnik PURMO C21s 300x1400 | C21s300x1400 | szt. | 452 | PLN | Purmo
Grzejnik PURMO C21s 300x2000 | C21s300x2000 | szt. | 582 | PLN | Purmo
Grzejnik PURMO C21s 300x2300 | C21s300x2300 | szt. | 656 | PLN | Purmo
Grzejnik PURMO C21s 300x900 | C21s300x900 | szt. | 351 | PLN | Purmo
Grzejnik PURMO C21s 450x1000 | F062104510010300 | szt. | 418 | PLN | Purmo
Grzejnik PURMO C21s 450x1100 | F062104511010300 | szt. | 456 | PLN | Purmo
Grzejnik PURMO C21s 450x1200 | F062104512010300 | szt. | 487 | PLN | Purmo
Grzejnik PURMO C21s 450x1400 | F062104514010300 | szt. | 533 | PLN | Purmo
Grzejnik PURMO C21s 450x400 | F062104504010300 | szt. | 294 | PLN | Purmo
Grzejnik PURMO C21s 450x500 | F062104505010300 | szt. | 309 | PLN | Purmo
Grzejnik PURMO C21s 450x600 | F062104506010300 | szt. | 323 | PLN | Purmo
Grzejnik PURMO C21s 450x700 | F062104507010300 | szt. | 345 | PLN | Purmo
Grzejnik PURMO C21s 450x800 | F062104508010300 | szt. | 370 | PLN | Purmo
Grzejnik PURMO C21s 450x900 | F062104509010300 | szt. | 396 | PLN | Purmo
Grzejnik PURMO C21s 500x1000 | F062105010010300 | szt. | 436 | PLN | Purmo
Grzejnik PURMO C21s 500x1100 | F062105011010300 | szt. | 476 | PLN | Purmo
Grzejnik PURMO C21s 500x1200 | F062105012010300 | szt. | 509 | PLN | Purmo
Grzejnik PURMO C21s 500x1400 | F062105014010300 | szt. | 561 | PLN | Purmo
Grzejnik PURMO C21s 500x1600 | F062105016010300 | szt. | 625 | PLN | Purmo
Grzejnik PURMO C21s 500x2000 | F062105020010300 | szt. | 754 | PLN | Purmo
Grzejnik PURMO C21s 500x2300 | F062105023010300 | szt. | 848 | PLN | Purmo
Grzejnik PURMO C21s 500x3000 | F062105030010300 | szt. | 1072 | PLN | Purmo
Grzejnik PURMO C21s 500x400 | F062105004010300 | szt. | 299 | PLN | Purmo
Grzejnik PURMO C21s 500x500 | F062105005010300 | szt. | 317 | PLN | Purmo
Grzejnik PURMO C21s 500x600 | F062105006010300 | szt. | 333 | PLN | Purmo
Grzejnik PURMO C21s 500x700 | F062105007010300 | szt. | 356 | PLN | Purmo
Grzejnik PURMO C21s 500x800 | F062105008010300 | szt. | 381 | PLN | Purmo
Grzejnik PURMO C21s 500x900 | F062105009010300 | szt. | 413 | PLN | Purmo
Grzejnik PURMO C21s 550x1000 | F062105510010300 | szt. | 460 | PLN | Purmo
Grzejnik PURMO C21s 550x1100 | F062105511010300 | szt. | 497 | PLN | Purmo
Grzejnik PURMO C21s 550x1400 | F062105514010300 | szt. | 590 | PLN | Purmo
Grzejnik PURMO C21s 550x400 | F062105504010300 | szt. | 311 | PLN | Purmo
Grzejnik PURMO C21s 550x500 | F062105505010300 | szt. | 328 | PLN | Purmo
Grzejnik PURMO C21s 550x600 | F062105506010300 | szt. | 344 | PLN | Purmo
Grzejnik PURMO C21s 550x700 | F062105507010300 | szt. | 370 | PLN | Purmo
Grzejnik PURMO C21s 550x800 | F062105508010300 | szt. | 396 | PLN | Purmo
Grzejnik PURMO C21s 550x900 | F062105509010300 | szt. | 429 | PLN | Purmo
Grzejnik PURMO C21s 600x1000 | F062106010010300 | szt. | 481 | PLN | Purmo
Grzejnik PURMO C21s 600x1100 | F062106011010300 | szt. | 516 | PLN | Purmo
Grzejnik PURMO C21s 600x1200 | F062106012010300 | szt. | 554 | PLN | Purmo
Grzejnik PURMO C21s 600x1400 | F062106014010300 | szt. | 622 | PLN | Purmo
Grzejnik PURMO C21s 600x1600 | F062106016010300 | szt. | 681 | PLN | Purmo
Grzejnik PURMO C21s 600x1800 | F062106018010300 | szt. | 768 | PLN | Purmo
Grzejnik PURMO C21s 600x2000 | F062106020010300 | szt. | 838 | PLN | Purmo
Grzejnik PURMO C21s 600x400 | F062106004010300 | szt. | 318 | PLN | Purmo
Grzejnik PURMO C21s 600x500 | F062106005010300 | szt. | 338 | PLN | Purmo
Grzejnik PURMO C21s 600x600 | F062106006010300 | szt. | 356 | PLN | Purmo
Grzejnik PURMO C21s 600x700 | F062106007010300 | szt. | 382 | PLN | Purmo
Grzejnik PURMO C21s 600x800 | F062106008010300 | szt. | 414 | PLN | Purmo
Grzejnik PURMO C21s 600x900 | F062106009010300 | szt. | 447 | PLN | Purmo
Grzejnik PURMO C21s 900x1000 | F062109010010300 | szt. | 656 | PLN | Purmo
Grzejnik PURMO C21s 900x1100 | F062109011010300 | szt. | 706 | PLN | Purmo
Grzejnik PURMO C21s 900x1200 | F062109012010300 | szt. | 754 | PLN | Purmo
Grzejnik PURMO C21s 900x1400 | F062109014010300 | szt. | 831 | PLN | Purmo
Grzejnik PURMO C21s 900x1800 | F062109018010300 | szt. | 1031 | PLN | Purmo
Grzejnik PURMO C21s 900x2000 | F062109020010300 | szt. | 1143 | PLN | Purmo
Grzejnik PURMO C21s 900x400 | F062109004010300 | szt. | 423 | PLN | Purmo
Grzejnik PURMO C21s 900x500 | F062109005010300 | szt. | 444 | PLN | Purmo
Grzejnik PURMO C21s 900x600 | F062109006010300 | szt. | 461 | PLN | Purmo
Grzejnik PURMO C21s 900x700 | F062109007010300 | szt. | 509 | PLN | Purmo
Grzejnik PURMO C21s 900x800 | F062109008010300 | szt. | 554 | PLN | Purmo
Grzejnik PURMO C21s 900x900 | F062109009010300 | szt. | 606 | PLN | Purmo
Grzejnik PURMO C22 300x1000 | C22300x1000 | szt. | 423 | PLN | Purmo
Grzejnik PURMO C22 300x1100 | C22300x1100 | szt. | 447 | PLN | Purmo
Grzejnik PURMO C22 300x1200 | F062203012010300 | szt. | 474 | PLN | Purmo
Grzejnik PURMO C22 300x1400 | C22300x1400 | szt. | 521 | PLN | Purmo
Grzejnik PURMO C22 300x1600 | F062203016010300 | szt. | 569 | PLN | Purmo
Grzejnik PURMO C22 300x1800 | C22300x1800 | szt. | 625 | PLN | Purmo
Grzejnik PURMO C22 300x2000 | C22300x2000 | szt. | 676 | PLN | Purmo
Grzejnik PURMO C22 300x2300 | F062203023010300 | szt. | 751 | PLN | Purmo
Grzejnik PURMO C22 300x2600 | C22300x2600 | szt. | 824 | PLN | Purmo
Grzejnik PURMO C22 300x3000 | C22300x3000 | szt. | 928 | PLN | Purmo
Grzejnik PURMO C22 300x400 | C22300x400 | szt. | 287 | PLN | Purmo
Grzejnik PURMO C22 300x500 | C22300x500 | szt. | 303 | PLN | Purmo
Grzejnik PURMO C22 300x600 | C22300x600 | szt. | 320 | PLN | Purmo
Grzejnik PURMO C22 300x700 | C22300x700 | szt. | 348 | PLN | Purmo
Grzejnik PURMO C22 300x800 | C22300x800 | szt. | 373 | PLN | Purmo
Grzejnik PURMO C22 300x900 | C22300x900 | szt. | 398 | PLN | Purmo
Grzejnik PURMO C22 400x1000 | C22400x1000 | szt. | 462 | PLN | Purmo
Grzejnik PURMO C22 400x1100 | C22400x1100 | szt. | 498 | PLN | Purmo
Grzejnik PURMO C22 400x1200 | C22400x1200 | szt. | 529 | PLN | Purmo
Grzejnik PURMO C22 400x1400 | C22400x1400 | szt. | 611 | PLN | Purmo
Grzejnik PURMO C22 400x1600 | C22400x1600 | szt. | 674 | PLN | Purmo
Grzejnik PURMO C22 400x1800 | C22400x1800 | szt. | 742 | PLN | Purmo
Grzejnik PURMO C22 400x2000 | C22400x2000 | szt. | 812 | PLN | Purmo
Grzejnik PURMO C22 400x2300 | C22400x2300 | szt. | 906 | PLN | Purmo
Grzejnik PURMO C22 400x2600 | C22400x2600 | szt. | 1003 | PLN | Purmo
Grzejnik PURMO C22 400x3000 | C22400x3000 | szt. | 1133 | PLN | Purmo
Grzejnik PURMO C22 400x400 | C22400x400 | szt. | 314 | PLN | Purmo
Grzejnik PURMO C22 400x500 | C22400x500 | szt. | 334 | PLN | Purmo
Grzejnik PURMO C22 400x600 | C22400x600 | szt. | 351 | PLN | Purmo
Grzejnik PURMO C22 400x700 | F062204007010300 | szt. | 381 | PLN | Purmo
Grzejnik PURMO C22 400x800 | C22400x800 | szt. | 404 | PLN | Purmo
Grzejnik PURMO C22 400x900 | C22400x900 | szt. | 436 | PLN | Purmo
Grzejnik PURMO C22 450x1000 | C22450x1000 | szt. | 475 | PLN | Purmo
Grzejnik PURMO C22 450x1100 | C22450x1100 | szt. | 526 | PLN | Purmo
Grzejnik PURMO C22 450x1200 | F062204512010300 | szt. | 542 | PLN | Purmo
Grzejnik PURMO C22 450x1400 | C22450x1400 | szt. | 643 | PLN | Purmo
Grzejnik PURMO C22 450x1600 | C22450x1600 | szt. | 710 | PLN | Purmo
Grzejnik PURMO C22 450x1800 | C22450x1800 | szt. | 814 | PLN | Purmo
Grzejnik PURMO C22 450x2000 | C22450x2000 | szt. | 890 | PLN | Purmo
Grzejnik PURMO C22 450x2300 | C22450x2300 | szt. | 999 | PLN | Purmo
Grzejnik PURMO C22 450x2600 | C22450x2600 | szt. | 1108 | PLN | Purmo
Grzejnik PURMO C22 450x400 | F062204504010300 | szt. | 334 | PLN | Purmo
Grzejnik PURMO C22 450x500 | C22450x500 | szt. | 355 | PLN | Purmo
Grzejnik PURMO C22 450x600 | C22450x600 | szt. | 359 | PLN | Purmo
Grzejnik PURMO C22 450x700 | C22450x700 | szt. | 396 | PLN | Purmo
Grzejnik PURMO C22 450x800 | C22450x800 | szt. | 410 | PLN | Purmo
Grzejnik PURMO C22 450x900 | C22450x900 | szt. | 460 | PLN | Purmo
Grzejnik PURMO C22 500x1000 | F062205010010300 | szt. | 503 | PLN | Purmo
Grzejnik PURMO C22 500x1000 + ocynk | C22500x1000OC | szt. | 1006 | PLN | Purmo
Grzejnik PURMO C22 500x1100 | F062205011010300 | szt. | 547 | PLN | Purmo
Grzejnik PURMO C22 500x1200 | F062205012010300 | szt. | 587 | PLN | Purmo
Grzejnik PURMO C22 500x1400 | F062205014010300 | szt. | 702 | PLN | Purmo
Grzejnik PURMO C22 500x1600 | F062205016010300 | szt. | 780 | PLN | Purmo
Grzejnik PURMO C22 500x1800 | F062205018010300 | szt. | 864 | PLN | Purmo
Grzejnik PURMO C22 500x2000 | C22500x2000 | szt. | 943 | PLN | Purmo
Grzejnik PURMO C22 500x2300 | C22500x2300 | szt. | 1062 | PLN | Purmo
Grzejnik PURMO C22 500x2600 | C22500x2600 | szt. | 1181 | PLN | Purmo
Grzejnik PURMO C22 500x400 | C22500x400 | szt. | 345 | PLN | Purmo
Grzejnik PURMO C22 500x400 + ocynk | C22500x400OC | szt. | 691 | PLN | Purmo
Grzejnik PURMO C22 500x500 | F062205005010300 | szt. | 362 | PLN | Purmo
Grzejnik PURMO C22 500x500 + ocynk | C22500x500C | szt. | na zapytanie | PLN | Purmo
Grzejnik PURMO C22 500x600 | F062205006010300 | szt. | 383 | PLN | Purmo
Grzejnik PURMO C22 500x700 | F062205007010300 | szt. | 410 | PLN | Purmo
Grzejnik PURMO C22 500x800 | F062205008010300 | szt. | 436 | PLN | Purmo
Grzejnik PURMO C22 500x900 | F062205009010300 | szt. | 474 | PLN | Purmo
Grzejnik PURMO C22 550x1000 | F062205510010300 | szt. | 510 | PLN | Purmo
Grzejnik PURMO C22 550x1100 | F062205511010300 | szt. | 569 | PLN | Purmo
Grzejnik PURMO C22 550x1200 | F062205512010300 | szt. | 609 | PLN | Purmo
Grzejnik PURMO C22 550x1400 | F062205514010300 | szt. | 735 | PLN | Purmo
Grzejnik PURMO C22 550x1600 | F062205516010300 | szt. | 820 | PLN | Purmo
Grzejnik PURMO C22 550x1800 | F062205518010300 | szt. | 912 | PLN | Purmo
Grzejnik PURMO C22 550x2000 | C22550x2000 | szt. | 995 | PLN | Purmo
Grzejnik PURMO C22 550x2300 | C22550x2300 | szt. | 1124 | PLN | Purmo
Grzejnik PURMO C22 550x400 | F062205504010300 | szt. | 355 | PLN | Purmo
Grzejnik PURMO C22 550x500 | F062205505010300 | szt. | 373 | PLN | Purmo
Grzejnik PURMO C22 550x600 | F062205506010300 | szt. | 394 | PLN | Purmo
Grzejnik PURMO C22 550x700 | F062205507010300 | szt. | 425 | PLN | Purmo
Grzejnik PURMO C22 550x800 | F062205508010300 | szt. | 452 | PLN | Purmo
Grzejnik PURMO C22 550x900 | C22550x900 | szt. | 487 | PLN | Purmo
Grzejnik PURMO C22 600x1000 | F062206010010300 | szt. | 495 | PLN | Purmo
Grzejnik PURMO C22 600x1100 | F062206011010300 | szt. | 571 | PLN | Purmo
Grzejnik PURMO C22 600x1200 | F062206012010300 | szt. | 600 | PLN | Purmo
Grzejnik PURMO C22 600x1400 | F062206014010300 | szt. | 731 | PLN | Purmo
Grzejnik PURMO C22 600x1600 | F062206016010300 | szt. | 831 | PLN | Purmo
Grzejnik PURMO C22 600x1800 | C22600x1800 | szt. | 928 | PLN | Purmo
Grzejnik PURMO C22 600x2000 | C22600x2000 | szt. | 1012 | PLN | Purmo
Grzejnik PURMO C22 600x2300 | C22600x2300 | szt. | 1182 | PLN | Purmo
Grzejnik PURMO C22 600x2600 | C22600x2600 | szt. | 1315 | PLN | Purmo
Grzejnik PURMO C22 600x3000 | C22600x3000 | szt. | 1495 | PLN | Purmo
Grzejnik PURMO C22 600x400 | F062206004010300 | szt. | 351 | PLN | Purmo
Grzejnik PURMO C22 600x500 | F062206005010300 | szt. | 371 | PLN | Purmo
Grzejnik PURMO C22 600x600 | F062206006010300 | szt. | 386 | PLN | Purmo
Grzejnik PURMO C22 600x700 | F062206007010300 | szt. | 421 | PLN | Purmo
Grzejnik PURMO C22 600x800 | F062206008010300 | szt. | 444 | PLN | Purmo
Grzejnik PURMO C22 600x900 | F062206009010300 | szt. | 483 | PLN | Purmo
Grzejnik PURMO C22 900x1000 | F062209010010300 | szt. | 810 | PLN | Purmo
Grzejnik PURMO C22 900x1100 | F062209011010300 | szt. | 875 | PLN | Purmo
Grzejnik PURMO C22 900x1200 | C22900x1200 | szt. | 942 | PLN | Purmo
Grzejnik PURMO C22 900x1400 | F062209014010300 | szt. | 1024 | PLN | Purmo
Grzejnik PURMO C22 900x1600 | F062209016010300 | szt. | 1143 | PLN | Purmo
Grzejnik PURMO C22 900x1800 | C22900x1800 | szt. | 1275 | PLN | Purmo
Grzejnik PURMO C22 900x2000 | C22900x2000 | szt. | 1400 | PLN | Purmo
Grzejnik PURMO C22 900x2300 | C22900x2300 | szt. | 1582 | PLN | Purmo
Grzejnik PURMO C22 900x3000 | C22900x3000 | szt. | 2003 | PLN | Purmo
Grzejnik PURMO C22 900x400 | C22900x400 | szt. | 468 | PLN | Purmo
Grzejnik PURMO C22 900x500 | F062209005010300 | szt. | 510 | PLN | Purmo
Grzejnik PURMO C22 900x600 | F062209006010300 | szt. | 524 | PLN | Purmo
Grzejnik PURMO C22 900x700 | F062209007010300 | szt. | 606 | PLN | Purmo
Grzejnik PURMO C22 900x800 | F062209008010300 | szt. | 674 | PLN | Purmo
Grzejnik PURMO C22 900x900 | F062209009010300 | szt. | 741 | PLN | Purmo
Grzejnik PURMO C33 300x1000 | C33300x1000 | szt. | 655 | PLN | Purmo
Grzejnik PURMO C33 300x1100 | C33300X1100 | szt. | 698 | PLN | Purmo
Grzejnik PURMO C33 300x1200 | C33300x1200 | szt. | 740 | PLN | Purmo
Grzejnik PURMO C33 300x1400 | C33300x1400 | szt. | 824 | PLN | Purmo
Grzejnik PURMO C33 300x1600 | C33300x1600 | szt. | 911 | PLN | Purmo
Grzejnik PURMO C33 300x1800 | C33300x1800 | szt. | 999 | PLN | Purmo
Grzejnik PURMO C33 300x2000 | C33300x2000 | szt. | 1079 | PLN | Purmo
Grzejnik PURMO C33 300x2300 | C33300x2300 | szt. | 1210 | PLN | Purmo
Grzejnik PURMO C33 300x2600 | C33300x2600 | szt. | 1330 | PLN | Purmo
Grzejnik PURMO C33 300x3000 | C33300x3000 | szt. | 1503 | PLN | Purmo
Grzejnik PURMO C33 300x400 | C33300x400 | szt. | 435 | PLN | Purmo
Grzejnik PURMO C33 300x500 | C33300x500 | szt. | 460 | PLN | Purmo
Grzejnik PURMO C33 300x600 | C33300x600 | szt. | 482 | PLN | Purmo
Grzejnik PURMO C33 300x700 | C33300x700 | szt. | 526 | PLN | Purmo
Grzejnik PURMO C33 300x800 | C33300x800 | szt. | 569 | PLN | Purmo
Grzejnik PURMO C33 300x900 | C33300x900 | szt. | 613 | PLN | Purmo
Grzejnik PURMO C33 400x1000 | C33400x1000 | szt. | 709 | PLN | Purmo
Grzejnik PURMO C33 400x1100 | C33400x1100 | szt. | 754 | PLN | Purmo
Grzejnik PURMO C33 400x1200 | C33400x1200 | szt. | 801 | PLN | Purmo
Grzejnik PURMO C33 400x1400 | C33400x1400 | szt. | 931 | PLN | Purmo
Grzejnik PURMO C33 400x1600 | C33400x1600 | szt. | 1032 | PLN | Purmo
Grzejnik PURMO C33 400x1800 | C33400x1800 | szt. | 1134 | PLN | Purmo
Grzejnik PURMO C33 400x2000 | C33400x20000 | szt. | na zapytanie | PLN | Purmo
Grzejnik PURMO C33 400x2300 | C33400x2300 | szt. | 1385 | PLN | Purmo
Grzejnik PURMO C33 400x2600 | C33400x2600 | szt. | 1531 | PLN | Purmo
Grzejnik PURMO C33 400x400 | C33400x400 | szt. | 476 | PLN | Purmo
Grzejnik PURMO C33 400x500 | C33400x500 | szt. | 504 | PLN | Purmo
Grzejnik PURMO C33 400x600 | C33400x600 | szt. | 531 | PLN | Purmo
Grzejnik PURMO C33 400x700 | C33400x700 | szt. | 571 | PLN | Purmo
Grzejnik PURMO C33 400x800 | C33400x800 | szt. | 612 | PLN | Purmo
Grzejnik PURMO C33 400x900 | C33400x900 | szt. | 662 | PLN | Purmo
Grzejnik PURMO C33 450x1000 | F063304510010300 | szt. | 728 | PLN | Purmo
Grzejnik PURMO C33 450x1100 | C33450x1100 | szt. | 779 | PLN | Purmo
Grzejnik PURMO C33 450x1200 | C33450x1200 | szt. | 826 | PLN | Purmo
Grzejnik PURMO C33 450x1400 | C33450x1400 | szt. | 969 | PLN | Purmo
Grzejnik PURMO C33 450x1600 | F063304516010300 | szt. | 1074 | PLN | Purmo
Grzejnik PURMO C33 450x1800 | C33450x1800 | szt. | 1182 | PLN | Purmo
Grzejnik PURMO C33 450x2000 | C33450x2000 | szt. | 1292 | PLN | Purmo
Grzejnik PURMO C33 450x2300 | C33450x2300 | szt. | 1445 | PLN | Purmo
Grzejnik PURMO C33 450x2600 | C33450x2600 | szt. | 1603 | PLN | Purmo
Grzejnik PURMO C33 450x3000 | C33450x3000 | szt. | 1812 | PLN | Purmo
Grzejnik PURMO C33 450x400 | C33450x400 | szt. | 495 | PLN | Purmo
Grzejnik PURMO C33 450x500 | C33450x500 | szt. | 523 | PLN | Purmo
Grzejnik PURMO C33 450x600 | C33450x600 | szt. | 548 | PLN | Purmo
Grzejnik PURMO C33 450x700 | C33450x700 | szt. | 593 | PLN | Purmo
Grzejnik PURMO C33 450x800 | C33450x800 | szt. | 630 | PLN | Purmo
Grzejnik PURMO C33 450x900 | C33450x900 | szt. | 680 | PLN | Purmo
Grzejnik PURMO C33 500x1000 | C33500x1000 | szt. | 759 | PLN | Purmo
Grzejnik PURMO C33 500x1100 | F063305011010300 | szt. | 812 | PLN | Purmo
Grzejnik PURMO C33 500x1200 | F063305012010300 | szt. | 864 | PLN | Purmo
Grzejnik PURMO C33 500x1400 | F063305014010300 | szt. | 1037 | PLN | Purmo
Grzejnik PURMO C33 500x1600 | C33500x1600 | szt. | 1151 | PLN | Purmo
Grzejnik PURMO C33 500x1800 | C33500x1800 | szt. | 1271 | PLN | Purmo
Grzejnik PURMO C33 500x2000 | C33500x2000 | szt. | 1385 | PLN | Purmo
Grzejnik PURMO C33 500x2300 | C33500x2300 | szt. | 1556 | PLN | Purmo
Grzejnik PURMO C33 500x3000 | C33500x3000 | szt. | 1954 | PLN | Purmo
Grzejnik PURMO C33 500x400 | C33500x400 | szt. | 520 | PLN | Purmo
Grzejnik PURMO C33 500x500 | C33500x500 | szt. | 548 | PLN | Purmo
Grzejnik PURMO C33 500x600 | F063305006010300 | szt. | 582 | PLN | Purmo
Grzejnik PURMO C33 500x700 | F063305007010300 | szt. | 618 | PLN | Purmo
Grzejnik PURMO C33 500x800 | F063305008010300 | szt. | 655 | PLN | Purmo
Grzejnik PURMO C33 500x900 | F063305009010300 | szt. | 709 | PLN | Purmo
Grzejnik PURMO C33 550x1000 | C33550x1000 | szt. | 789 | PLN | Purmo
Grzejnik PURMO C33 550x1100 | C33550x1100 | szt. | 845 | PLN | Purmo
Grzejnik PURMO C33 550x1200 | C33550x1200 | szt. | 900 | PLN | Purmo
Grzejnik PURMO C33 550x1400 | C33550x1400 | szt. | 1099 | PLN | Purmo
Grzejnik PURMO C33 550x1600 | C33550x1600 | szt. | 1224 | PLN | Purmo
Grzejnik PURMO C33 550x1800 | C33550x1800 | szt. | 1352 | PLN | Purmo
Grzejnik PURMO C33 550x2000 | C33550x2000 | szt. | 1476 | PLN | Purmo
Grzejnik PURMO C33 550x2600 | C33550x2600 | szt. | 1848 | PLN | Purmo
Grzejnik PURMO C33 550x3000 | C33550x3000 | szt. | 2083 | PLN | Purmo
Grzejnik PURMO C33 550x400 | C33550x400 | szt. | 544 | PLN | Purmo
Grzejnik PURMO C33 550x500 | C33550x500 | szt. | 573 | PLN | Purmo
Grzejnik PURMO C33 550x600 | C33550x600 | szt. | 606 | PLN | Purmo
Grzejnik PURMO C33 550x700 | C33550x700 | szt. | 643 | PLN | Purmo
Grzejnik PURMO C33 550x800 | C33550x800 | szt. | 678 | PLN | Purmo
Grzejnik PURMO C33 550x900 | C33550x900 | szt. | 735 | PLN | Purmo
Grzejnik PURMO C33 600x1000 | F063306010010300 | szt. | 792 | PLN | Purmo
Grzejnik PURMO C33 600x1100 | F063306011010300 | szt. | 878 | PLN | Purmo
Grzejnik PURMO C33 600x1100 + ocynk | C33 600x1100OC | szt. | 1756 | PLN | Purmo
Grzejnik PURMO C33 600x1200 | F063306012010300 | szt. | 933 | PLN | Purmo
Grzejnik PURMO C33 600x1400 | F063306014010300 | szt. | 1161 | PLN | Purmo
Grzejnik PURMO C33 600x1600 | C33600x1600 | szt. | 1298 | PLN | Purmo
Grzejnik PURMO C33 600x1800 | C33600x1800 | szt. | 1434 | PLN | Purmo
Grzejnik PURMO C33 600x2000 | F063306020010300 | szt. | 1567 | PLN | Purmo
Grzejnik PURMO C33 600x2300 | C33600x2300 | szt. | 1764 | PLN | Purmo
Grzejnik PURMO C33 600x2600 | C33600x2600 | szt. | 1964 | PLN | Purmo
Grzejnik PURMO C33 600x3000 | C33600x3000 | szt. | 2216 | PLN | Purmo
Grzejnik PURMO C33 600x400 | F063306004010300 | szt. | 567 | PLN | Purmo
Grzejnik PURMO C33 600x500 | F063306005010300 | szt. | 600 | PLN | Purmo
Grzejnik PURMO C33 600x600 | F063306006010300 | szt. | 632 | PLN | Purmo
Grzejnik PURMO C33 600x700 | C33600x700 | szt. | 668 | PLN | Purmo
Grzejnik PURMO C33 600x800 | C33600x800 | szt. | 705 | PLN | Purmo
Grzejnik PURMO C33 600x900 | F063306009010300 | szt. | 761 | PLN | Purmo
Grzejnik PURMO C33 900x1000 | F063309010010300 | szt. | 1156 | PLN | Purmo
Grzejnik PURMO C33 900x1100 | F063309011010300 | szt. | 1248 | PLN | Purmo
Grzejnik PURMO C33 900x1200 | C33900x1200 | szt. | 1341 | PLN | Purmo
Grzejnik PURMO C33 900x1400 | C33900x1400 | szt. | 1519 | PLN | Purmo
Grzejnik PURMO C33 900x1600 | C33900x1600 | szt. | 1685 | PLN | Purmo
Grzejnik PURMO C33 900x1800 | C33900x1800 | szt. | 1855 | PLN | Purmo
Grzejnik PURMO C33 900x2000 | C33900x2000 | szt. | 2024 | PLN | Purmo
Grzejnik PURMO C33 900x2300 | C33900x2300 | szt. | 2268 | PLN | Purmo
Grzejnik PURMO C33 900x2600 | C33900x2600 | szt. | 2515 | PLN | Purmo
Grzejnik PURMO C33 900x3000 | C33900x3000 | szt. | 2839 | PLN | Purmo
Grzejnik PURMO C33 900x400 | F063309004010300 | szt. | 705 | PLN | Purmo
Grzejnik PURMO C33 900x500 | F063309005010300 | szt. | 754 | PLN | Purmo
Grzejnik PURMO C33 900x600 | F063309006010300 | szt. | 796 | PLN | Purmo
Grzejnik PURMO C33 900x700 | F063309007010300 | szt. | 887 | PLN | Purmo
Grzejnik PURMO C33 900x800 | F063309008010300 | szt. | 979 | PLN | Purmo
Grzejnik PURMO C33 900x900 | C33900x900 | szt. | 1066 | PLN | Purmo
Grzejnik PURMO V11 300x1000 | V11300x1000 | szt. | 382 | PLN | Purmo
Grzejnik PURMO V11 300x1100 | V11300x1100 | szt. | 398 | PLN | Purmo
Grzejnik PURMO V11 300x1200 | V11300x1200 | szt. | 417 | PLN | Purmo
Grzejnik PURMO V11 300x1400 | V11300x1400 | szt. | 457 | PLN | Purmo
Grzejnik PURMO V11 300x1800 | V11300x1800 | szt. | 534 | PLN | Purmo
Grzejnik PURMO V11 300x2000 | V11300x2000 | szt. | 570 | PLN | Purmo
Grzejnik PURMO V11 300x3000 | V11300x3000 | szt. | 725 | PLN | Purmo
Grzejnik PURMO V11 300x400 | V11300x400 | szt. | 328 | PLN | Purmo
Grzejnik PURMO V11 300x500 | V11300x500 | szt. | 335 | PLN | Purmo
Grzejnik PURMO V11 300x600 | V11300x600 | szt. | 344 | PLN | Purmo
Grzejnik PURMO V11 300x700 | V11300x700 | szt. | 349 | PLN | Purmo
Grzejnik PURMO V11 300x800 | V11300x800 | szt. | 355 | PLN | Purmo
Grzejnik PURMO V11 300x900 | V11300x900 | szt. | 370 | PLN | Purmo
Grzejnik PURMO V11 400x1000 | V11400x1000 | szt. | 401 | PLN | Purmo
Grzejnik PURMO V11 400x1100 | V11400x1100 | szt. | 420 | PLN | Purmo
Grzejnik PURMO V11 400x1200 | F071104012010300 | szt. | 443 | PLN | Purmo
Grzejnik PURMO V11 400x1600 | V11400x1600 | szt. | 521 | PLN | Purmo
Grzejnik PURMO V11 400x400 | V11400x400 | szt. | 333 | PLN | Purmo
Grzejnik PURMO V11 400x500 | V11400x500 | szt. | 339 | PLN | Purmo
Grzejnik PURMO V11 400x600 | V11400x600 | szt. | 351 | PLN | Purmo
Grzejnik PURMO V11 400x700 | V11400x700 | szt. | 358 | PLN | Purmo
Grzejnik PURMO V11 400x800 | V11400x800 | szt. | 370 | PLN | Purmo
Grzejnik PURMO V11 400x900 | V11400x900 | szt. | 383 | PLN | Purmo
Grzejnik PURMO V11 450x1000 | V11450x1000 | szt. | 410 | PLN | Purmo
Grzejnik PURMO V11 450x1100 | V11450x1100 | szt. | 435 | PLN | Purmo
Grzejnik PURMO V11 450x1200 | V11450x1200 | szt. | 452 | PLN | Purmo
Grzejnik PURMO V11 450x1400 | V11450x1400 | szt. | 495 | PLN | Purmo
Grzejnik PURMO V11 450x1600 | V11450x1600 | szt. | 536 | PLN | Purmo
Grzejnik PURMO V11 450x2000 | V11450x2000 | szt. | 620 | PLN | Purmo
Grzejnik PURMO V11 450x400 | V11450x400 | szt. | 335 | PLN | Purmo
Grzejnik PURMO V11 450x500 | V11450X500 | szt. | 344 | PLN | Purmo
Grzejnik PURMO V11 450x600 | V11450x600 | szt. | 355 | PLN | Purmo
Grzejnik PURMO V11 450x700 | V11450x700 | szt. | 362 | PLN | Purmo
Grzejnik PURMO V11 450x800 | V11450x800 | szt. | 370 | PLN | Purmo
Grzejnik PURMO V11 450x900 | V11450x900 | szt. | 391 | PLN | Purmo
Grzejnik PURMO V11 500x1000 | V11500x1000 | szt. | 418 | PLN | Purmo
Grzejnik PURMO V11 500x1100 | V11500x1100 | szt. | 443 | PLN | Purmo
Grzejnik PURMO V11 500x1200 | V11500x1200 | szt. | 466 | PLN | Purmo
Grzejnik PURMO V11 500x1400 | V11500x1400 | szt. | 506 | PLN | Purmo
Grzejnik PURMO V11 500x1600 | V11500x1600 | szt. | 549 | PLN | Purmo
Grzejnik PURMO V11 500x400 | V11500x400 | szt. | 338 | PLN | Purmo
Grzejnik PURMO V11 500x500 | V11500x500 | szt. | 344 | PLN | Purmo
Grzejnik PURMO V11 500x600 | V11500x600 | szt. | 357 | PLN | Purmo
Grzejnik PURMO V11 500x700 | V11500x700 | szt. | 370 | PLN | Purmo
Grzejnik PURMO V11 500x800 | V11500x800 | szt. | 383 | PLN | Purmo
Grzejnik PURMO V11 500x900 | V11500x900 | szt. | 401 | PLN | Purmo
Grzejnik PURMO V11 600x1000 | V11600x1000 | szt. | 415 | PLN | Purmo
Grzejnik PURMO V11 600x1100 | V11600x1100 | szt. | 446 | PLN | Purmo
Grzejnik PURMO V11 600x1200 | V11600x1200 | szt. | 461 | PLN | Purmo
Grzejnik PURMO V11 600x1400 | V11600x1400 | szt. | 513 | PLN | Purmo
Grzejnik PURMO V11 600x1600 | V11600x1600 | szt. | 579 | PLN | Purmo
Grzejnik PURMO V11 600x1800 | V11600x1800 | szt. | 625 | PLN | Purmo
Grzejnik PURMO V11 600x2000 | V11600x2000 | szt. | 673 | PLN | Purmo
Grzejnik PURMO V11 600x2300 | V11600x2300 | szt. | 741 | PLN | Purmo
Grzejnik PURMO V11 600x2600 | V11600x2600 | szt. | 796 | PLN | Purmo
Grzejnik PURMO V11 600x3000 | V11600x3000 | szt. | 880 | PLN | Purmo
Grzejnik PURMO V11 600x400 | V11600x400 | szt. | 330 | PLN | Purmo
Grzejnik PURMO V11 600x500 | V11600x500 | szt. | 338 | PLN | Purmo
Grzejnik PURMO V11 600x600 | V11600x600 | szt. | 345 | PLN | Purmo
Grzejnik PURMO V11 600x700 | F071106007010300 | szt. | 362 | PLN | Purmo
Grzejnik PURMO V11 600x800 | V11600x800 | szt. | 374 | PLN | Purmo
Grzejnik PURMO V11 600x900 | V11600x900 | szt. | 403 | PLN | Purmo
Grzejnik PURMO V11 900x1000 | V11900x1000 | szt. | 549 | PLN | Purmo
Grzejnik PURMO V11 900x1100 | V11900x1100 | szt. | 579 | PLN | Purmo
Grzejnik PURMO V11 900x1200 | V11900x1200 | szt. | 606 | PLN | Purmo
Grzejnik PURMO V11 900x1400 | V11900x1400 | szt. | 655 | PLN | Purmo
Grzejnik PURMO V11 900x1600 | V11900x1600 | szt. | 716 | PLN | Purmo
Grzejnik PURMO V11 900x1800 | V11900x1800 | szt. | 780 | PLN | Purmo
Grzejnik PURMO V11 900x2000 | V11900x2000 | szt. | 875 | PLN | Purmo
Grzejnik PURMO V11 900x3000 | V1190x3000 | szt. | na zapytanie | PLN | Purmo
Grzejnik PURMO V11 900x400 | V11900x400 | szt. | 408 | PLN | Purmo
Grzejnik PURMO V11 900x500 | V11900x500 | szt. | 418 | PLN | Purmo
Grzejnik PURMO V11 900x600 | F071109006010300 | szt. | 425 | PLN | Purmo
Grzejnik PURMO V11 900x700 | V11900x700 | szt. | 456 | PLN | Purmo
Grzejnik PURMO V11 900x800 | V11900x800 | szt. | 487 | PLN | Purmo
Grzejnik PURMO V11 900x900 | V11900x900 | szt. | 518 | PLN | Purmo
Grzejnik PURMO V21s 200x1100 | V21s200x1100 | szt. | na zapytanie | PLN | Purmo
Grzejnik PURMO V21s 200x1200 | V21s200x1200 | szt. | na zapytanie | PLN | Purmo
Grzejnik PURMO V21s 200x1800 | V21s200x1800 | szt. | na zapytanie | PLN | Purmo
Grzejnik PURMO V21s 300x1000 | V21s300x1000 | szt. | 474 | PLN | Purmo
Grzejnik PURMO V21s 300x1100 | F072103011011300 | szt. | 498 | PLN | Purmo
Grzejnik PURMO V21s 300x1200 | V21s300x1200 | szt. | 521 | PLN | Purmo
Grzejnik PURMO V21s 300x1400 | V21s300x1400 | szt. | 567 | PLN | Purmo
Grzejnik PURMO V21s 300x1600 | V21s300x1600 | szt. | 614 | PLN | Purmo
Grzejnik PURMO V21s 300x2000 | V21s300x2000 | szt. | 709 | PLN | Purmo
Grzejnik PURMO V21s 300x2300 | V21s300x2300 | szt. | 776 | PLN | Purmo
Grzejnik PURMO V21s 300x2600 | V21s300x2600 | szt. | 841 | PLN | Purmo
Grzejnik PURMO V21s 300x3000 | V21s300x3000 | szt. | 926 | PLN | Purmo
Grzejnik PURMO V21s 300x400 | V21s300x400 | szt. | 372 | PLN | Purmo
Grzejnik PURMO V21s 300x500 | V21s300x500 | szt. | 386 | PLN | Purmo
Grzejnik PURMO V21s 300x700 | V21s300x700 | szt. | 417 | PLN | Purmo
Grzejnik PURMO V21s 300x800 | V21s300x800 | szt. | 435 | PLN | Purmo
Grzejnik PURMO V21s 400x1200 | V21s400x1200 | szt. | 567 | PLN | Purmo
Grzejnik PURMO V21s 400x1400 | V21s400x1400 | szt. | 614 | PLN | Purmo
Grzejnik PURMO V21s 400x1600 | V21s400x1600 | szt. | 673 | PLN | Purmo
Grzejnik PURMO V21s 400x2000 | V21s400x2000 | szt. | 785 | PLN | Purmo
Grzejnik PURMO V21s 400x2300 | V21s400x2300 | szt. | 874 | PLN | Purmo
Grzejnik PURMO V21s 400x400 | V21s400x400 | szt. | 381 | PLN | Purmo
Grzejnik PURMO V21s 400x500 | V21s400x500 | szt. | 396 | PLN | Purmo
Grzejnik PURMO V21s 400x600 | V21s400x600 | szt. | 413 | PLN | Purmo
Grzejnik PURMO V21s 400x700 | V21s400x700 | szt. | 435 | PLN | Purmo
Grzejnik PURMO V21s 400x800 | V21s400x800 | szt. | 453 | PLN | Purmo
Grzejnik PURMO V21s 400x900 | V21s400x900 | szt. | 480 | PLN | Purmo
Grzejnik PURMO V21s 450x1000 | V21s450x1000 | szt. | 518 | PLN | Purmo
Grzejnik PURMO V21s 450x1100 | V21s450x1100 | szt. | 557 | PLN | Purmo
Grzejnik PURMO V21s 450x1200 | V21s450x1200 | szt. | 587 | PLN | Purmo
Grzejnik PURMO V21s 450x1400 | V21s450x1400 | szt. | 641 | PLN | Purmo
Grzejnik PURMO V21s 450x1600 | V21s450x1600 | szt. | 699 | PLN | Purmo
Grzejnik PURMO V21s 450x2000 | V21s450x2000 | szt. | 827 | PLN | Purmo
Grzejnik PURMO V21s 450x2300 | V21s450x2300 | szt. | 919 | PLN | Purmo
Grzejnik PURMO V21s 450x400 | V21s450x400 | szt. | 386 | PLN | Purmo
Grzejnik PURMO V21s 450x500 | V21s450x500 | szt. | 402 | PLN | Purmo
Grzejnik PURMO V21s 450x600 | V21s450x600 | szt. | 420 | PLN | Purmo
Grzejnik PURMO V21s 450x700 | V21s450x700 | szt. | 443 | PLN | Purmo
Grzejnik PURMO V21s 450x800 | V21s450x800 | szt. | 462 | PLN | Purmo
Grzejnik PURMO V21s 450x900 | V21s450x900 | szt. | 492 | PLN | Purmo
Grzejnik PURMO V21s 500x1000 | V21s500x1000 | szt. | 529 | PLN | Purmo
Grzejnik PURMO V21s 500x1100 | V21s500x1100 | szt. | 576 | PLN | Purmo
Grzejnik PURMO V21s 500x1200 | V21s500x1200 | szt. | 611 | PLN | Purmo
Grzejnik PURMO V21s 500x1400 | V21s500x1400 | szt. | 665 | PLN | Purmo
Grzejnik PURMO V21s 500x1600 | V21s500x1600 | szt. | 728 | PLN | Purmo
Grzejnik PURMO V21s 500x1800 | V21s500x1800 | szt. | 798 | PLN | Purmo
Grzejnik PURMO V21s 500x2000 | V21s500x2000 | szt. | 863 | PLN | Purmo
Grzejnik PURMO V21s 500x3000 | V21s500x3000 | szt. | 1206 | PLN | Purmo
Grzejnik PURMO V21s 500x400 | V21s500x400 | szt. | 386 | PLN | Purmo
Grzejnik PURMO V21s 500x500 | V21s500x500 | szt. | 408 | PLN | Purmo
Grzejnik PURMO V21s 500x600 | V21s500x600 | szt. | 427 | PLN | Purmo
Grzejnik PURMO V21s 500x700 | V21s500x700 | szt. | 447 | PLN | Purmo
Grzejnik PURMO V21s 500x800 | V21s500x800 | szt. | 473 | PLN | Purmo
Grzejnik PURMO V21s 500x900 | V21s500x900 | szt. | 504 | PLN | Purmo
Grzejnik PURMO V21s 600x1000 | V21s600x1000 | szt. | 587 | PLN | Purmo
Grzejnik PURMO V21s 600x1100 | V21s600x1100 | szt. | 620 | PLN | Purmo
Grzejnik PURMO V21s 600x1200 | V21s600x1200 | szt. | 656 | PLN | Purmo
Grzejnik PURMO V21s 600x1400 | V21s600x1400 | szt. | 725 | PLN | Purmo
Grzejnik PURMO V21s 600x1600 | V21s600x1600 | szt. | 796 | PLN | Purmo
Grzejnik PURMO V21s 600x1800 | V21s600x1800 | szt. | 875 | PLN | Purmo
Grzejnik PURMO V21s 600x2000 | V21s600x2000 | szt. | 961 | PLN | Purmo
Grzejnik PURMO V21s 600x2300 | V21s600x2300 | szt. | 1055 | PLN | Purmo
Grzejnik PURMO V21s 600x2600 | V21s600x2600 | szt. | 1172 | PLN | Purmo
Grzejnik PURMO V21s 600x400 | V21s600x400 | szt. | 413 | PLN | Purmo
Grzejnik PURMO V21s 600x500 | V21s600x500 | szt. | 431 | PLN | Purmo
Grzejnik PURMO V21s 600x600 | V21s600x600 | szt. | 445 | PLN | Purmo
Grzejnik PURMO V21s 600x700 | V21s600x700 | szt. | 492 | PLN | Purmo
Grzejnik PURMO V21s 600x800 | V21s600x800 | szt. | 521 | PLN | Purmo
Grzejnik PURMO V21s 600x900 | V21s600x900 | szt. | 554 | PLN | Purmo
Grzejnik PURMO V21s 900x1000 | V21s900x1000 | szt. | 776 | PLN | Purmo
Grzejnik PURMO V21s 900x1100 | V21s900x1100 | szt. | 822 | PLN | Purmo
Grzejnik PURMO V21s 900x1200 | V21s900x1200 | szt. | 869 | PLN | Purmo
Grzejnik PURMO V21s 900x1400 | V21s900x1400 | szt. | 933 | PLN | Purmo
Grzejnik PURMO V21s 900x1600 | F072109016011300 | szt. | 1032 | PLN | Purmo
Grzejnik PURMO V21s 900x2300 | F072109023011300 | szt. | 1397 | PLN | Purmo
Grzejnik PURMO V21s 900x400 | V21s900x400 | szt. | 518 | PLN | Purmo
Grzejnik PURMO V21s 900x500 | V21s900x500 | szt. | 541 | PLN | Purmo
Grzejnik PURMO V21s 900x600 | V21s900x600 | szt. | 562 | PLN | Purmo
Grzejnik PURMO V21s 900x700 | V21s900x700 | szt. | 615 | PLN | Purmo
Grzejnik PURMO V21s 900x800 | V21s900x800 | szt. | 673 | PLN | Purmo
Grzejnik PURMO V21s 900x900 | V21s900x900 | szt. | 726 | PLN | Purmo
Grzejnik PURMO V22 200x1000 | V22200x1000 | szt. | na zapytanie | PLN | Purmo
Grzejnik PURMO V22 200x1100 | V22200x1100 | szt. | na zapytanie | PLN | Purmo
Grzejnik PURMO V22 200x1200 | V22200x1200 | szt. | na zapytanie | PLN | Purmo
Grzejnik PURMO V22 200x1400 | V22200x1400 | szt. | na zapytanie | PLN | Purmo
Grzejnik PURMO V22 200x1600 | V22200x1600 | szt. | na zapytanie | PLN | Purmo
Grzejnik PURMO V22 200x1800 | V22200x1800 | szt. | na zapytanie | PLN | Purmo
Grzejnik PURMO V22 200x2000 | V22200x2000 | szt. | na zapytanie | PLN | Purmo
Grzejnik PURMO V22 200x2300 | V22200x2300 | szt. | na zapytanie | PLN | Purmo
Grzejnik PURMO V22 200x2600 | V22200x2600 | szt. | na zapytanie | PLN | Purmo
Grzejnik PURMO V22 200x600 | V22200x600 | szt. | na zapytanie | PLN | Purmo
Grzejnik PURMO V22 200x700 | V22200x700 | szt. | na zapytanie | PLN | Purmo
Grzejnik PURMO V22 200x800 | V22200x800 | szt. | na zapytanie | PLN | Purmo
Grzejnik PURMO V22 200x900 | V22200x900 | szt. | na zapytanie | PLN | Purmo
Grzejnik PURMO V22 300x1000 | F072203010011300 | szt. | 526 | PLN | Purmo
Grzejnik PURMO V22 300x1100 | V22300x1100 | szt. | 553 | PLN | Purmo
Grzejnik PURMO V22 300x1200 | V22300X1200 | szt. | 579 | PLN | Purmo
Grzejnik PURMO V22 300x1400 | V22300x1400 | szt. | 630 | PLN | Purmo
Grzejnik PURMO V22 300x1600 | V22300x1600 | szt. | 683 | PLN | Purmo
Grzejnik PURMO V22 300x1800 | V22300x1800 | szt. | 736 | PLN | Purmo
Grzejnik PURMO V22 300x2000 | V22300x2000 | szt. | 789 | PLN | Purmo
Grzejnik PURMO V22 300x2300 | V22300x2300 | szt. | 866 | PLN | Purmo
Grzejnik PURMO V22 300x2600 | V22300x2600 | szt. | 942 | PLN | Purmo
Grzejnik PURMO V22 300x3000 | V22300x3000 | szt. | 1048 | PLN | Purmo
Grzejnik PURMO V22 300x400 | V22300x400 | szt. | 387 | PLN | Purmo
Grzejnik PURMO V22 300x500 | V22300x500 | szt. | 407 | PLN | Purmo
Grzejnik PURMO V22 300x600 | V22300x600 | szt. | 421 | PLN | Purmo
Grzejnik PURMO V22 300x700 | V22300x700 | szt. | 447 | PLN | Purmo
Grzejnik PURMO V22 300x800 | V22300x800 | szt. | 475 | PLN | Purmo
Grzejnik PURMO V22 300x900 | V22300x900 | szt. | 504 | PLN | Purmo
Grzejnik PURMO V22 400x1000 | V22400x1000 | szt. | 559 | PLN | Purmo
Grzejnik PURMO V22 400x1100 | V22400x1100 | szt. | 609 | PLN | Purmo
Grzejnik PURMO V22 400x1200 | V22400x1200 | szt. | 643 | PLN | Purmo
Grzejnik PURMO V22 400x1400 | V22400x1400 | szt. | 730 | PLN | Purmo
Grzejnik PURMO V22 400x1600 | V22400x1600 | szt. | 796 | PLN | Purmo
Grzejnik PURMO V22 400x1800 | V22400x1800 | szt. | 866 | PLN | Purmo
Grzejnik PURMO V22 400x2000 | V22400x2000 | szt. | 933 | PLN | Purmo
Grzejnik PURMO V22 400x2300 | V22400x2300 | szt. | 1037 | PLN | Purmo
Grzejnik PURMO V22 400x2600 | V22400x2600 | szt. | 1141 | PLN | Purmo
Grzejnik PURMO V22 400x3000 | V22400x3000 | szt. | 1277 | PLN | Purmo
Grzejnik PURMO V22 400x400 | V22400x400 | szt. | 416 | PLN | Purmo
Grzejnik PURMO V22 400x500 | V22400x500 | szt. | 438 | PLN | Purmo
Grzejnik PURMO V22 400x600 | V22400x600 | szt. | 456 | PLN | Purmo
Grzejnik PURMO V22 400x700 | V22400x700 | szt. | 483 | PLN | Purmo
Grzejnik PURMO V22 400x800 | V22400x800 | szt. | 509 | PLN | Purmo
Grzejnik PURMO V22 400x900 | V22400x900 | szt. | 541 | PLN | Purmo
Grzejnik PURMO V22 450x1000 | V22450x1000 | szt. | 579 | PLN | Purmo
Grzejnik PURMO V22 450x1100 | V22450x1100 | szt. | 638 | PLN | Purmo
Grzejnik PURMO V22 450x1200 | V22450x1200 | szt. | 652 | PLN | Purmo
Grzejnik PURMO V22 450x1400 | V22450x1400 | szt. | 768 | PLN | Purmo
Grzejnik PURMO V22 450x1600 | V22450x1600 | szt. | 838 | PLN | Purmo
Grzejnik PURMO V22 450x1800 | V22450x1800 | szt. | 942 | PLN | Purmo
Grzejnik PURMO V22 450x2000 | V22450x2000 | szt. | 1026 | PLN | Purmo
Grzejnik PURMO V22 450x2300 | V22450x2300 | szt. | 1149 | PLN | Purmo
Grzejnik PURMO V22 450x2600 | V22450x2600 | szt. | 1267 | PLN | Purmo
Grzejnik PURMO V22 450x3000 | V22450x3000 | szt. | 1432 | PLN | Purmo
Grzejnik PURMO V22 450x400 | V22450x400 | szt. | 435 | PLN | Purmo
Grzejnik PURMO V22 450x500 | V22450x500 | szt. | 456 | PLN | Purmo
Grzejnik PURMO V22 450x600 | V22450x600 | szt. | 457 | PLN | Purmo
Grzejnik PURMO V22 450x700 | V22450x700 | szt. | 499 | PLN | Purmo
Grzejnik PURMO V22 450x800 | V22450x800 | szt. | 504 | PLN | Purmo
Grzejnik PURMO V22 450x900 | V22450x900 | szt. | 542 | PLN | Purmo
Grzejnik PURMO V22 500x1000 | V22500x1000 | szt. | 588 | PLN | Purmo
Grzejnik PURMO V22 500x1100 | V22500x1100 | szt. | 662 | PLN | Purmo
Grzejnik PURMO V22 500x1200 | V22500x1200 | szt. | 705 | PLN | Purmo
Grzejnik PURMO V22 500x1400 | F072205014011300 | szt. | 828 | PLN | Purmo
Grzejnik PURMO V22 500x1600 | V22500X1600 | szt. | 909 | PLN | Purmo
Grzejnik PURMO V22 500x1800 | V22500x1800 | szt. | 995 | PLN | Purmo
Grzejnik PURMO V22 500x2000 | V22500x2000 | szt. | 1076 | PLN | Purmo
Grzejnik PURMO V22 500x2300 | V22500x2300 | szt. | 1206 | PLN | Purmo
Grzejnik PURMO V22 500x2600 | V22500x2600 | szt. | 1339 | PLN | Purmo
Grzejnik PURMO V22 500x3000 | V22500x3000 | szt. | 1510 | PLN | Purmo
Grzejnik PURMO V22 500x400 | F072205004011300 | szt. | 444 | PLN | Purmo
Grzejnik PURMO V22 500x500 | F072205005011300 | szt. | 468 | PLN | Purmo
Grzejnik PURMO V22 500x600 | F072205006011300 | szt. | 492 | PLN | Purmo
Grzejnik PURMO V22 500x700 | V22500x700 | szt. | 518 | PLN | Purmo
Grzejnik PURMO V22 500x800 | V22500x800 | szt. | 542 | PLN | Purmo
Grzejnik PURMO V22 500x900 | F072205009011300 | szt. | 579 | PLN | Purmo
Grzejnik PURMO V22 600x1000 | F072206010011300 | szt. | 599 | PLN | Purmo
Grzejnik PURMO V22 600x1100 | V22600x1100 | szt. | 684 | PLN | Purmo
Grzejnik PURMO V22 600x1200 | V22600x1200 | szt. | 709 | PLN | Purmo
Grzejnik PURMO V22 600x1400 | V22600x1400 | szt. | 846 | PLN | Purmo
Grzejnik PURMO V22 600x1600 | V22600x1600 | szt. | 953 | PLN | Purmo
Grzejnik PURMO V22 600x1800 | V22600x1800 | szt. | 1054 | PLN | Purmo
Grzejnik PURMO V22 600x2000 | V22600x2000 | szt. | 1141 | PLN | Purmo
Grzejnik PURMO V22 600x2300 | V22600x2300 | szt. | 1319 | PLN | Purmo
Grzejnik PURMO V22 600x2600 | V22600x2600 | szt. | 1463 | PLN | Purmo
Grzejnik PURMO V22 600x3000 | V22600x3000 | szt. | 1651 | PLN | Purmo
Grzejnik PURMO V22 600x400 | F072206004011300 | szt. | 456 | PLN | Purmo
Grzejnik PURMO V22 600x500 | V22600x500 | szt. | 480 | PLN | Purmo
Grzejnik PURMO V22 600x600 | F072206006011300 | szt. | 495 | PLN | Purmo
Grzejnik PURMO V22 600x700 | F072206007011300 | szt. | 532 | PLN | Purmo
Grzejnik PURMO V22 600x800 | V22600x800 | szt. | 547 | PLN | Purmo
Grzejnik PURMO V22 600x900 | F072206009011300 | szt. | 593 | PLN | Purmo
Grzejnik PURMO V22 900x1000 | V22900x1000 | szt. | 933 | PLN | Purmo
Grzejnik PURMO V22 900x1100 | V22900x1100 | szt. | 996 | PLN | Purmo
Grzejnik PURMO V22 900x1200 | V22900x1200 | szt. | 1058 | PLN | Purmo
Grzejnik PURMO V22 900x1400 | V22900x1400 | szt. | 1134 | PLN | Purmo
Grzejnik PURMO V22 900x1600 | V22900x1600 | szt. | 1265 | PLN | Purmo
Grzejnik PURMO V22 900x1800 | V22900x1800 | szt. | 1381 | PLN | Purmo
Grzejnik PURMO V22 900x2000 | V22900x2000 | szt. | 1508 | PLN | Purmo
Grzejnik PURMO V22 900x2300 | V22 900x2300 | szt. | 1673 | PLN | Purmo
Grzejnik PURMO V22 900x2600 | V22900x2600 | szt. | 1855 | PLN | Purmo
Grzejnik PURMO V22 900x3000 | V22900x3000 | szt. | 2082 | PLN | Purmo
Grzejnik PURMO V22 900x400 | F072209004011300 | szt. | 562 | PLN | Purmo
Grzejnik PURMO V22 900x500 | V22900x500 | szt. | 615 | PLN | Purmo
Grzejnik PURMO V22 900x600 | V22900x600 | szt. | 628 | PLN | Purmo
Grzejnik PURMO V22 900x700 | V22900x700 | szt. | 726 | PLN | Purmo
Grzejnik PURMO V22 900x800 | V22900x800 | szt. | 772 | PLN | Purmo
Grzejnik PURMO V22 900x900 | V22900x900 | szt. | 866 | PLN | Purmo
Grzejnik PURMO V22 900x900 + ocynk | V22900x900OC | szt. | 1733 | PLN | Purmo
Grzejnik PURMO V33 200x1000 | V33200x1000 | szt. | na zapytanie | PLN | Purmo
Grzejnik PURMO V33 200x1100 | V33200x1100 | szt. | na zapytanie | PLN | Purmo
Grzejnik PURMO V33 200x1200 | V33200x1200 | szt. | na zapytanie | PLN | Purmo
Grzejnik PURMO V33 200x1400 | V33200x1400 | szt. | na zapytanie | PLN | Purmo
Grzejnik PURMO V33 200x1600 | V33200x1600 | szt. | na zapytanie | PLN | Purmo
Grzejnik PURMO V33 200x1800 | V33200x1800 | szt. | na zapytanie | PLN | Purmo
Grzejnik PURMO V33 200x2000 | V33200x2000 | szt. | na zapytanie | PLN | Purmo
Grzejnik PURMO V33 200x2300 | V33200x2300 | szt. | na zapytanie | PLN | Purmo
Grzejnik PURMO V33 200x2600 | V33200x2600 | szt. | na zapytanie | PLN | Purmo
Grzejnik PURMO V33 200x3000 | V33200x3000 | szt. | na zapytanie | PLN | Purmo
Grzejnik PURMO V33 200x600 | V33200X600 | szt. | na zapytanie | PLN | Purmo
Grzejnik PURMO V33 200x700 | V33200X700 | szt. | na zapytanie | PLN | Purmo
Grzejnik PURMO V33 200x800 | V33200X800 | szt. | na zapytanie | PLN | Purmo
Grzejnik PURMO V33 200x900 | V33200X900 | szt. | na zapytanie | PLN | Purmo
Grzejnik PURMO V33 300x1000 | V33300x1000 | szt. | 754 | PLN | Purmo
Grzejnik PURMO V33 300x1100 | V33300x1100 | szt. | 799 | PLN | Purmo
Grzejnik PURMO V33 300x1200 | F073303012011300 | szt. | 840 | PLN | Purmo
Grzejnik PURMO V33 300x1400 | V33300x1400 | szt. | 926 | PLN | Purmo
Grzejnik PURMO V33 300x1600 | F073303016011300 | szt. | 1013 | PLN | Purmo
Grzejnik PURMO V33 300x1800 | V33300x1800 | szt. | 1103 | PLN | Purmo
Grzejnik PURMO V33 300x1800 lewe pod. | V33300x1800L | szt. | 1103 | PLN | Purmo
Grzejnik PURMO V33 300x2000 | V33300x2000 | szt. | 1185 | PLN | Purmo
Grzejnik PURMO V33 300x2300 | V33300x2300 | szt. | 1315 | PLN | Purmo
Grzejnik PURMO V33 300x2600 | V33300x2600 | szt. | 1443 | PLN | Purmo
Grzejnik PURMO V33 300x3000 | V33300x3000 | szt. | 1614 | PLN | Purmo
Grzejnik PURMO V33 300x400 | V33300x400 | szt. | 545 | PLN | Purmo
Grzejnik PURMO V33 300x500 | V33300x500 | szt. | 570 | PLN | Purmo
Grzejnik PURMO V33 300x600 | V33300x600 | szt. | 593 | PLN | Purmo
Grzejnik PURMO V33 300x700 | V33300x700 | szt. | 630 | PLN | Purmo
Grzejnik PURMO V33 300x800 | V33300x800 | szt. | 668 | PLN | Purmo
Grzejnik PURMO V33 300x900 | V33300x900 | szt. | 709 | PLN | Purmo
Grzejnik PURMO V33 400x1000 | V33400x1000 | szt. | 814 | PLN | Purmo
Grzejnik PURMO V33 400x1100 | V33400x1100 | szt. | 864 | PLN | Purmo
Grzejnik PURMO V33 400x1200 | V33400x1200 | szt. | 911 | PLN | Purmo
Grzejnik PURMO V33 400x1400 | V33400x14000 | szt. | na zapytanie | PLN | Purmo
Grzejnik PURMO V33 400x1600 | V33400x1600 | szt. | 1141 | PLN | Purmo
Grzejnik PURMO V33 400x1800 | V33400x1800 | szt. | 1246 | PLN | Purmo
Grzejnik PURMO V33 400x2000 | V33400x2000 | szt. | 1342 | PLN | Purmo
Grzejnik PURMO V33 400x2300 | V33400x2300 | szt. | 1493 | PLN | Purmo
Grzejnik PURMO V33 400x2600 | V33400x2600 | szt. | 1644 | PLN | Purmo
Grzejnik PURMO V33 400x400 | V33400x400 | szt. | 588 | PLN | Purmo
Grzejnik PURMO V33 400x500 | V33400x500 | szt. | 618 | PLN | Purmo
Grzejnik PURMO V33 400x600 | V33400x600 | szt. | 643 | PLN | Purmo
Grzejnik PURMO V33 400x700 | V33400x700 | szt. | 690 | PLN | Purmo
Grzejnik PURMO V33 400x800 | V33400x800 | szt. | 718 | PLN | Purmo
Grzejnik PURMO V33 400x900 | V33400x900 | szt. | 767 | PLN | Purmo
Grzejnik PURMO V33 450x1000 | V33450x1000 | szt. | 842 | PLN | Purmo
Grzejnik PURMO V33 450x1100 | V33450x1100 | szt. | 897 | PLN | Purmo
Grzejnik PURMO V33 450x1200 | V33450x1200 | szt. | 947 | PLN | Purmo
Grzejnik PURMO V33 450x1400 | F073304514011300 | szt. | 1090 | PLN | Purmo
Grzejnik PURMO V33 450x1600 | V33450x1600 | szt. | 1185 | PLN | Purmo
Grzejnik PURMO V33 450x1800 | V33450x1800 | szt. | 1302 | PLN | Purmo
Grzejnik PURMO V33 450x2000 | V33450x2000 | szt. | 1392 | PLN | Purmo
Grzejnik PURMO V33 450x2300 | V33450x2300 | szt. | 1549 | PLN | Purmo
Grzejnik PURMO V33 450x2600 | V33450x2600 | szt. | 1710 | PLN | Purmo
Grzejnik PURMO V33 450x3000 | V33450x3000 | szt. | 1918 | PLN | Purmo
Grzejnik PURMO V33 450x400 | V33450x400 | szt. | 612 | PLN | Purmo
Grzejnik PURMO V33 450x500 | V33450x500 | szt. | 639 | PLN | Purmo
Grzejnik PURMO V33 450x600 | V33450x600 | szt. | 668 | PLN | Purmo
Grzejnik PURMO V33 450x700 | V33450x700 | szt. | 706 | PLN | Purmo
Grzejnik PURMO V33 450x800 | V33450x800 | szt. | 742 | PLN | Purmo
Grzejnik PURMO V33 450x900 | V33450x900 | szt. | 796 | PLN | Purmo
Grzejnik PURMO V33 500x1000 | V33500x1000 | szt. | 875 | PLN | Purmo
Grzejnik PURMO V33 500x1000 lewe pod. | V33500x1000L | szt. | 875 | PLN | Purmo
Grzejnik PURMO V33 500x1100 | V33500x1100 | szt. | 931 | PLN | Purmo
Grzejnik PURMO V33 500x1200 | F073305012011300 | szt. | 982 | PLN | Purmo
Grzejnik PURMO V33 500x1400 | V33500x1400 | szt. | 1156 | PLN | Purmo
Grzejnik PURMO V33 500x1600 | V33500x1600 | szt. | 1266 | PLN | Purmo
Grzejnik PURMO V33 500x1800 | V33500x1800 | szt. | 1392 | PLN | Purmo
Grzejnik PURMO V33 500x2000 | V33500x2000 | szt. | 1498 | PLN | Purmo
Grzejnik PURMO V33 500x2300 | V33500x2300 | szt. | 1670 | PLN | Purmo
Grzejnik PURMO V33 500x400 | V33500x400 | szt. | 635 | PLN | Purmo
Grzejnik PURMO V33 500x500 | V33500x500 | szt. | 667 | PLN | Purmo
Grzejnik PURMO V33 500x600 | V33500x600 | szt. | 695 | PLN | Purmo
Grzejnik PURMO V33 500x700 | V33500x700 | szt. | 753 | PLN | Purmo
Grzejnik PURMO V33 500x800 | V33500x800 | szt. | 768 | PLN | Purmo
Grzejnik PURMO V33 500x900 | V33500x900 | szt. | 821 | PLN | Purmo
Grzejnik PURMO V33 600x1000 | F073306010011300 | szt. | 932 | PLN | Purmo
Grzejnik PURMO V33 600x1100 | F073306011011300 | szt. | 992 | PLN | Purmo
Grzejnik PURMO V33 600x1200 | V33600x1200 | szt. | 1050 | PLN | Purmo
Grzejnik PURMO V33 600x1400 | V33600x1400 | szt. | 1284 | PLN | Purmo
Grzejnik PURMO V33 600x1600 | F073306016011300 | szt. | 1420 | PLN | Purmo
Grzejnik PURMO V33 600x1800 | V33600x1800 | szt. | 1562 | PLN | Purmo
Grzejnik PURMO V33 600x2000 | V33600x2000 | szt. | 1692 | PLN | Purmo
Grzejnik PURMO V33 600x2300 | V33600x2300 | szt. | 1895 | PLN | Purmo
Grzejnik PURMO V33 600x2600 | V33600x2600 | szt. | 2097 | PLN | Purmo
Grzejnik PURMO V33 600x3000 | V33600x3000 | szt. | 2355 | PLN | Purmo
Grzejnik PURMO V33 600x400 | V33600x400 | szt. | 674 | PLN | Purmo
Grzejnik PURMO V33 600x500 | V33600x500 | szt. | 709 | PLN | Purmo
Grzejnik PURMO V33 600x600 | V33600x600 | szt. | 742 | PLN | Purmo
Grzejnik PURMO V33 600x700 | V33600x700 | szt. | 780 | PLN | Purmo
Grzejnik PURMO V33 600x800 | V33600x800 | szt. | 815 | PLN | Purmo
Grzejnik PURMO V33 600x900 | F073306009011300 | szt. | 875 | PLN | Purmo
Grzejnik PURMO V33 900x1000 | V33900x1000 | szt. | 1255 | PLN | Purmo
Grzejnik PURMO V33 900x1100 | V33900x1100 | szt. | 1342 | PLN | Purmo
Grzejnik PURMO V33 900x1200 | V33900x1200 | szt. | 1431 | PLN | Purmo
Grzejnik PURMO V33 900x1400 | V33900x1400 | szt. | 1609 | PLN | Purmo
Grzejnik PURMO V33 900x1400 lewe pod | V33900x1400L | szt. | 1609 | PLN | Purmo
Grzejnik PURMO V33 900x1600 | V33900x1600 | szt. | 1768 | PLN | Purmo
Grzejnik PURMO V33 900x1800 | V33900x1800 | szt. | 1941 | PLN | Purmo
Grzejnik PURMO V33 900x2000 | V33900x2000 | szt. | 2101 | PLN | Purmo
Grzejnik PURMO V33 900x2300 | V33900x2300 | szt. | 2340 | PLN | Purmo
Grzejnik PURMO V33 900x400 | F073309004011300 | szt. | 812 | PLN | Purmo
Grzejnik PURMO V33 900x500 | V33900x500 | szt. | 856 | PLN | Purmo
Grzejnik PURMO V33 900x600 | V33900x600 | szt. | 900 | PLN | Purmo
Grzejnik PURMO V33 900x700 | F073309007011300 | szt. | 987 | PLN | Purmo
Grzejnik PURMO V33 900x800 | V33900x800 | szt. | 1074 | PLN | Purmo
Grzejnik PURMO V33 900x900 | V33900x900 | szt. | 1167 | PLN | Purmo
Grzejnik PURMO V44 200x1000 | V44200x1000 | szt. | na zapytanie | PLN | Purmo
Grzejnik PURMO V44 200x1200 | V44200x1200 | szt. | na zapytanie | PLN | Purmo
Grzejnik PURMO V44 200x1400 | V44200x1400 | szt. | na zapytanie | PLN | Purmo
Grzejnik PURMO V44 200x1600 | V44200x1600 | szt. | na zapytanie | PLN | Purmo
Grzejnik PURMO V44 200x1800 | V44200x1800 | szt. | na zapytanie | PLN | Purmo
Grzejnik PURMO V44 200x2000 | V44200x2000 | szt. | na zapytanie | PLN | Purmo
Grzejnik PURMO V44 200x2300 | V44200x2300 | szt. | na zapytanie | PLN | Purmo
Grzejnik PURMO V44 200x2600 | V44200x2600 | szt. | na zapytanie | PLN | Purmo
Grzejnik PURMO V44 200x3000 | V44200x3000 | szt. | na zapytanie | PLN | Purmo
Grzejnik PURMO V44 200x600 | V44200x600 | szt. | na zapytanie | PLN | Purmo
Grzejnik PURMO V44 200x700 | V44200x700 | szt. | na zapytanie | PLN | Purmo
Grzejnik PURMO V44 200x900 | V44200x900 | szt. | na zapytanie | PLN | Purmo
GRZEJNIKI I AKCESORIA
TERMOSTATYKA I OSPRZĘT
ZAWORY POWROTNE
Nazwa produktu | Numer katalogowy | Ilość | Cena jedn. Netto | Waluta | Producent
Zawór odcin RLV 15 kąt Danfoss /10/ | 003L0143 | szt. | 54.4 | PLN | Danfoss
Zawór odcin RLV 15 pr Danfoss [10] | 003L0144 | szt. | 54.4 | PLN | Danfoss
Zawór odcin RLV-KB 15 kąt Danfoss [40] | 003L0394 | szt. | 64.6 | PLN | Danfoss
Zawór odcin RLV-KB 15 pr Danfoss /40/ | 003L0392 | szt. | 64.6 | PLN | Danfoss
Zawór odcin RLV-KB 20 kąt Danfoss /40/ | 003L0393 | szt. | 60.7 | PLN | Danfoss
Zawór odcin RLV-S 15 kąt Danfoss [10] | 003L0123 | szt. | 37.8 | PLN | Danfoss
Zawór odcin RLV-S 15 pr Danfoss [10] | 003L0124 | szt. | 37.8 | PLN | Danfoss
Zawór odcin RLV-S 20 kąt Danfoss /8/ | 003L0125 | szt. | 59.3 | PLN | Danfoss
Zawór odcin RLV-S 20 pr Danfoss [8] | 003L0126 | szt. | 59.3 | PLN | Danfoss
Przyłącze Multiflex FB 1/2GZx3/4GZ kątowy Oventrop | 1915884 | szt. | 71.7 | PLN | Oventrop
Przyłącze Multiflex FB 1/2GZx3/4GZ prosty Oventrop | 1915883 | szt. | 71.7 | PLN | Oventrop
Przyłącze Multiflex FB 3/4NZx3/4GZ kątowy Oventrop | 1915814 | szt. | 62.8 | PLN | Oventrop
Zawór powrotny Combi 2 15 kątowy Oventrop [25] | 1091062 | szt. | 63.3 | PLN | Oventrop
Zawór powrotny Combi 2 15 prosty Oventrop [25] | 1091162 | szt. | 63.3 | PLN | Oventrop
Tuleja pośrednia do VKO (do FUSION) Valvex | 1481770 | szt. | 6 | PLN | Valvex
Zawór grzejn odcin 1/2" kąt Valvex [10/80] | 4520080 | szt. | 33 | PLN | Valvex
Zawór grzejn odcin 1/2" pr Valvex[10/80] | 4420080 | szt. | 33 | PLN | Valvex
Zawór odcin kąt do grzejn VKO G1/2 V [10 | 1480070 | kpl | 88.8 | PLN | Valvex
GRZEJNIKI I AKCESORIA
TERMOSTATYKA I OSPRZĘT
ZAWORY TERMOSTATYCZNE I GŁOWICE
Nazwa produktu | Numer katalogowy | Ilość | Cena jedn. Netto | Waluta | Producent
Głowica termost gaz Aero RA 4540 (5-26) wzm Danfoss [48] | 015G4540 | szt. | 177 | PLN | Danfoss
Głowica termost gaz Aero RA 4596 (16-26) Danfoss [60] | 015G4596 | szt. | 107 | PLN | Danfoss
Głowica termost Redia M30 3336 (16-28) M30x1,5 Danfoss | 015G3336 | szt. | 84.3 | PLN | Danfoss
Głowica termost Redia M30 3338 (8-28) M30x1,5 (d. 5135) Danfoss | 015G3338 | szt. | 84.3 | PLN | Danfoss
Głowica termost Redia RA 3396 (16-28) click 5116 Danfoss [60] | 015G3396 | szt. | 80.5 | PLN | Danfoss
Głowica termost Redia RA 3398 (8-28) click 5115 Danfoss [60] | 015G3398 | szt. | 84.3 | PLN | Danfoss
Głowica termost Redia RTD 3350 5215 Danfoss [60] | 015G3350 | szt. | 85.4 | PLN | Danfoss
Zawór grzejn RA-DV 15 kąt Danfoss /36/ | 013G7713 | szt. | 176 | PLN | Danfoss
Zawór grzejn RA-DV 15 pr Danfoss /60/ | 013G7714 | szt. | 176 | PLN | Danfoss
Zawór grzejn RA-DV 20 pr Danfoss /60/ | 013G7716 | szt. | 208 | PLN | Danfoss
Zawór termost RA-N 15 kąt Danfoss [75] | 013G3903 | szt. | 102 | PLN | Danfoss
Zawór termost RA-N 15 pr Danfoss 82 mm [75] | 013G3904 | szt. | 102 | PLN | Danfoss
Zawór termost RA-N 15 trójosiowy lewy Danfoss | 013G0234 | szt. | 124 | PLN | Danfoss
Zawór termost RA-N 15 trójosiowy prawy Danfoss | 013G0233 | szt. | 124 | PLN | Danfoss
Zawór termost RA-N 20 kąt Danfoss [36] | 013G0015 | szt. | 126 | PLN | Danfoss
Zawór termost RA-N 20 pr Danfoss 98 mm [36] | 013G0016 | szt. | 126 | PLN | Danfoss
Głowica termost Classic 16-28st Herz | 1726040 | szt. | 80.8 | PLN | Herz
Zawór termost TS-90V 1/2" kąt Herz | 1772467 | szt. | 91.5 | PLN | Herz
Zawór termost TS-90V 1/2" pr Herz | 1772367 | szt. | 88 | PLN | Herz
Głowica termost Thera-20 16-28 Honeywell | 1004712-2 | szt. | na zapytanie | PLN | Honeywell
Głowica termost Thera-6 16 st Honeywell nowa generacja | T3019_2-5 | szt. | 62.1 | PLN | Honeywell
Zawór termost dn 15 kąt Honeywell nowa generacja | V2020ESX15 | szt. | 68.9 | PLN | Honeywell
Zawór termost dn 15 pr now Honeywell 80 mm | V2020DSX15 | szt. | 68.9 | PLN | Honeywell
Zawór termost dn 20 kąt Honeywell nowa generacja | V2020ESX20 | szt. | 105.5 | PLN | Honeywell
Zawór termost dn 20 pr now Honeywell | V2020DSX20 | szt. | 105.5 | PLN | Honeywell
Głowica termost typ DX 16-28stC M30x1,5 Heimeier | 6700-32.500 | szt. | 82.5 | PLN | IMI
Głowica termost typ DX Heimeier | 6700-00.500 | szt. | 82.5 | PLN | IMI
Zawór termost V-exact II DN15 kątowy | 3711-02.000 | szt. | 105 | PLN | IMI
Zawór termost V-exakt II DN15 prosty 91mm Heimeier | 3712-02.000 | szt. | 105 | PLN | IMI
Zawór termost V-exakt II DN20 kątowy | 3711-03.000 | szt. | 144.8 | PLN | IMI
Zawór termost V-exakt II DN20 prosty | 3712-03.000 | szt. | 144.8 | PLN | IMI
Zestaw DX+CALYPSO ex+ Raditec DN 15 pr Heimeier | DXCALRADP12 | kpl | 154.8 | PLN | IMI
Zestaw DX+Vekotrim kątowy G3/4-1/2 Heimeier | DXVTRIMK12 | kpl | 112.7 | PLN | IMI
Głowica GS.02-06C biała Vario Term M30x1.5 Prestige | 000M636A006 | szt. | 57 | PLN | Mera Term
Głowica GS.03-06C biała Vario Term do RTD-N, RTD-K Prestige | 000M637A006 | szt. | 57 | PLN | Mera Term
Głowica GS.04-106C biała Vario Term do RA-N | 000M638A106 | szt. | 62 | PLN | Mera Term
Głowica termost Uni LD 7-28st Oventrop | 1011475 | szt. | 92.8 | PLN | Oventrop
Głowica termost Uni LH 16-28st M30x1,5 Oventrop | 1601465 | szt. | 85.9 | PLN | Oventrop
Głowica termost Uni LH 7-28st M30x1,5 Oventrop | 1011465 | szt. | 85.5 | PLN | Oventrop
Głowica termost Uni LHB 7-28st antykr. M30x1,5 Oventrop | 1011410 | szt. | 166 | PLN | Oventrop
Głowica termost VINDO TH 16-28 M30x1,5 Oventrop | 1603066 | szt. | 80.8 | PLN | Oventrop
Głowica termost VINDO TH 7-28st M30x1,5 Oventrop | 1013066 | szt. | 77.8 | PLN | Oventrop
Zawór AQ DN15 kątowy Oventrop | 1182064 | szt. | 255 | PLN | Oventrop
Zawór AQ DN15 prosty Oventrop z funkcją automatycznego równoważenia i sitkiem filtrującym | 1182164 | szt. | 255 | PLN | Oventrop
Zawór AQ DN20 prosty Oventrop z funkcją automatycznego równoważenia i sitkiem filtrującym | 1182166 | szt. | 382 | PLN | Oventrop
Zawór termost RFV9 15 kąt Oventrop [25] | 1185004 | szt. | 102 | PLN | Oventrop
Zawór termost RFV9 15 pr Oventrop 83mm [25] | 1185104 | szt. | 102 | PLN | Oventrop
Zawór termost RFV9 20 kąt Oventrop | 1185006 | szt. | 252 | PLN | Oventrop
Zawór termost RFV9 20 pr Oventrop 98 mm | 1185106 | szt. | 252 | PLN | Oventrop
Głowica termost GZ05 Valvex [30] M30x1,5 6÷28°C | 4440000 | szt. | 62.7 | PLN | Valvex
Zawór grzejnikowy zas Activ P1/2" kąt [10] | 4582070 | szt. | 45.86 | PLN | Valvex
Zawór grzejnikowy zas Activ P1/2" pr nik [10 | 4482070 | szt. | 45.86 | PLN | Valvex
GRZEJNIKI I AKCESORIA
TERMOSTATYKA I OSPRZĘT
ZESTAWY PRZYŁĄCZENIOWE
Nazwa produktu | Numer katalogowy | Ilość | Cena jedn. Netto | Waluta | Producent
Zestaw Premium Trendy kąt GS 05-106 Vario Term - portki + głowica | PRGS05106C/FK | szt. | 102 | PLN | Mera Term
Zestaw TWINS ALL IN ONE lewy biały Vario Term | ATSGS0206CFK/L(PEX) | szt. | 662 | PLN | Mera Term
Zestaw TWINS ALL IN ONE prawy biały Vario Term | ATSGS0206CFKP(PEX) | szt. | 662 | PLN | Mera Term
Zestaw TWINS ALL IN ONE prawy chrom CU Vario Term | ATSGS0202CFK/P(CU) | szt. | 662 | PLN | Mera Term
Zestaw TWINS prawy biały Vario Term | TSGS0206CFK/P | szt. | 538 | PLN | Mera Term
Zestaw Vision All IN ONE antracyt lewy Vario Term | AVIGS0207CFK/L(PEX) | szt. | 563 | PLN | Mera Term
Zestaw Vision All IN ONE biały lewy Vario Term | AVIGS0206CFK/L(PEX) | szt. | 520 | PLN | Mera Term
Zestaw Vision All IN ONE biały prawy Vario Term | AVIGS0206CFK/P(PEX) | szt. | 520 | PLN | Mera Term
Zestaw Vision kąt chrom lewy Vario Term | VIGS0202CFK/L | szt. | 397 | PLN | Mera Term
Zestaw Vision kąt chrom prawy Vario Term | VIGS0202CFK/P | szt. | 397 | PLN | Mera Term
IZOLACJA NA RURY
Nazwa produktu | Numer katalogowy | Ilość | Cena jedn. Netto | Waluta | Producent
Mankiet czerwony szer 18mm dł 10m | MAN20CZ | szt. | 54.82 | PLN | Steinbacher
Mankiet czerwony szer 28mm dł 10m | MAN30CZ | szt. | 57.48 | PLN | Steinbacher
Mankiet czerwony szer 38mm dł 10m | MAN40CZ | szt. | 77.09 | PLN | Steinbacher
Mankiet czerwony szer 48mm dł 10m | MAN50CZ | szt. | 128.89 | PLN | Steinbacher
Mankiet niebieski szer 18mm dł 10m | MAN20NIEB | szt. | 54.82 | PLN | Steinbacher
Mankiet niebieski szer 28mm dł 10m | MAN30NIEB | szt. | 57.48 | PLN | Steinbacher
Mankiet niebieski szer 38mm dł 10m | MAN40N | szt. | 77.09 | PLN | Steinbacher
Mankiet niebieski szer 48mm dł 10m | MAN50N | szt. | 128.89 | PLN | Steinbacher
Mankiet srebrny szer 18mm dł 10m | MAN20 | szt. | 38.71 | PLN | Steinbacher
Mankiet srebrny szer 28mm dł 10m | MAN30 | szt. | 47.2 | PLN | Steinbacher
Mankiet srebrny szer 38mm dł 10m | MAN40S | szt. | 60.97 | PLN | Steinbacher
IZOLACJA NA RURY
PE
Nazwa produktu | Numer katalogowy | Ilość | Cena jedn. Netto | Waluta | Producent
Otulina PE Poolflex 108(13) [24] | OT108*13 | mb. | 20.31 | PLN | Folimpex
Otulina PE Poolflex 108(20) [20] | OT108*20 | mb. | 42.24 | PLN | Folimpex
Otulina PE Poolflex 114(13) [24] | OT114x13 | mb. | 21.76 | PLN | Folimpex
Otulina PE Poolflex 114(30) [12] | OT114*30 | mb. | 119.76 | PLN | Folimpex
Otulina PE Poolflex 18(20) [140] | OT18*20 | mb. | 7.07 | PLN | Folimpex
Otulina PE Poolflex 18(6) [400] | OT18*6 | mb. | 1.69 | PLN | Folimpex
Otulina PE Poolflex 18(9) [310] | OT18*9 | mb. | 2.1 | PLN | Folimpex
Otulina PE Poolflex 22(13) [170] | OT22*13 | mb. | 4.07 | PLN | Folimpex
Otulina PE Poolflex 22(20) [108] | OT22*20 | mb. | 7.2 | PLN | Folimpex
Otulina PE Poolflex 22(30) [60] | OT22*30 | mb. | 19.48 | PLN | Folimpex
Otulina PE Poolflex 22(6) [340] | OT22*6 | mb. | 1.76 | PLN | Folimpex
Otulina PE Poolflex 22(9) [260] | OT22*9 | mb. | 2.41 | PLN | Folimpex
Otulina PE Poolflex 28(13) [146] | OT28*13 | mb. | 4.38 | PLN | Folimpex
Otulina PE Poolflex 28(20) [96] | OT28*20 | mb. | 8.83 | PLN | Folimpex
Otulina PE Poolflex 28(30) [54] | OT28*30 | mb. | 20.03 | PLN | Folimpex
Otulina PE Poolflex 28(6) [270] | OT28*6 | mb. | 2.17 | PLN | Folimpex
Otulina PE Poolflex 28(9) [190] | OT28*9 | mb. | 2.86 | PLN | Folimpex
Otulina PE Poolflex 35(13) [110] | OT35*13 | mb. | 6.34 | PLN | Folimpex
Otulina PE Poolflex 35(20) [80] | OT35*20 | mb. | 10.21 | PLN | Folimpex
Otulina PE Poolflex 35(30) [48] | OT35*30 | mb. | 24.45 | PLN | Folimpex
Otulina PE Poolflex 35(6) [200] | OT35*6 | mb. | 2.55 | PLN | Folimpex
Otulina PE Poolflex 35(9) [160] | OT35*9 | mb. | 3.21 | PLN | Folimpex
Otulina PE Poolflex 42(13) [90] | OT42*13 | mb. | 7.17 | PLN | Folimpex
Otulina PE Poolflex 42(20) [60] | OT42*20 | mb. | 12.24 | PLN | Folimpex
Otulina PE Poolflex 42(30) [40] | OT42*30 | mb. | 26.66 | PLN | Folimpex
Otulina PE Poolflex 42(9) [116] | OT42*9 | mb. | 3.83 | PLN | Folimpex
Otulina PE Poolflex 54(13) [60] | OT54*13 | mb. | 9.62 | PLN | Folimpex
Otulina PE Poolflex 54(20) [48] | OT54*20 | mb. | 15.24 | PLN | Folimpex
Otulina PE Poolflex 54(30) [28] | OT54*30 | mb. | 36.83 | PLN | Folimpex
Otulina PE Poolflex 54(9) [80] | OT54*9 | mb. | 7.41 | PLN | Folimpex
Otulina PE Poolflex 64(13) [50] | OT64*13 | mb. | 12.62 | PLN | Folimpex
Otulina PE Poolflex 64(20) [40] | OT64*20 | mb. | 20.21 | PLN | Folimpex
Otulina PE Poolflex 64(30) [24] | OT64*30 | mb. | 58.28 | PLN | Folimpex
Otulina PE Poolflex 64(9) [60] | OT64*9 | mb. | 10.62 | PLN | Folimpex
Otulina PE Poolflex 76(13) [40] | OT76*13 | mb. | 13.76 | PLN | Folimpex
Otulina PE Poolflex 76(20) [30] | OT76*20 | mb. | 21.45 | PLN | Folimpex
Otulina PE Poolflex 76(30) [22] | OT76*30 | mb. | 68.34 | PLN | Folimpex
Otulina PE Poolflex 76(9) [48] | OT76*9 | mb. | 12.55 | PLN | Folimpex
Otulina PE Poolflex 89(13) [28] | OT89*13 | mb. | 18.1 | PLN | Folimpex
Otulina PE Poolflex 89(20) [24] | OT89*20 | mb. | 34.83 | PLN | Folimpex
Otulina PE Poolflex 89(30) [18] | OT89*30 | mb. | 92.1 | PLN | Folimpex
Otulina PE Poolflex 89(9) [30] | OT89*9 | mb. | 17.83 | PLN | Folimpex
Otulina Poolflex S 18(6) [400] czerwona | OTS18x6 | mb. | 1.97 | PLN | Folimpex
Otulina Poolflex S 18(6) [400] niebieska | OTSN18x6 | mb. | 1.97 | PLN | Folimpex
Otulina Poolflex S 22(6) [340] czerwona | OTS22*6 | mb. | 2.28 | PLN | Folimpex
Otulina Poolflex S 22(6) [340] niebiesk | OTSN22*6 | mb. | 2.28 | PLN | Folimpex
Otulina Poolflex S 28(6) [270] czerwona | OTS28*6 | mb. | 2.76 | PLN | Folimpex
Otulina Poolflex S 28(6) [270] niebiesk | OTS28N*6 | mb. | 2.76 | PLN | Folimpex
Otulina Poolflex S 35(6) [200] czerwona | OTS35*6 | mb. | 3.31 | PLN | Folimpex
Otulina Poolflex S 35(6) [200] niebiesk | OTS35N*6 | mb. | 3.31 | PLN | Folimpex
Taśma do otuliny PE DUCT 48/50x50 czerwona [24] | DUCT50C | szt. | 48.28 | PLN | Folimpex
Taśma do otuliny PE DUCT 48/50x50 niebieska [24] | DUCT50N | szt. | 48.28 | PLN | Folimpex
Zapinki do otuliny 100 sztuk | ZDO100 | op. | 13.62 | PLN | Folimpex
Strzałki czarne arkusz 10szt | 000342 | kpl | 13.6 | PLN | Steinbacher
Strzałki czerwone arkusz 20szt. (90x25mm) | C-09323 | kpl | 13.6 | PLN | Steinbacher
Strzałki niebieski arkusz 20szt. (90x25mm) | C-874 | kpl | 13.6 | PLN | Steinbacher
Strzałki niebieski duże (160x40mm) | 000536 | szt. | 3 | PLN | Steinbacher
IZOLACJA NA RURY
PUR
Nazwa produktu | Numer katalogowy | Ilość | Cena jedn. Netto | Waluta | Producent
Niciarka do otuliny/nitownica | PNTS | szt. | 16 | PLN | Steinbacher
Nity do otuliny PUR [1000] | PNT | szt. | 93.24 | PLN | Steinbacher
Otulina na kolana PUR z pł 114(40) /10/ Steinbacher | 375-100-040 | szt. | 166.5 | PLN | Steinbacher
Otulina na kolana PUR z pł 133(40) /6/ Steinbacher | 375-125-040 | szt. | 204.36 | PLN | Steinbacher
Otulina na kolana PUR z pł 163(45) /5/ Steinbacher | 375-150-045 | szt. | 248.28 | PLN | Steinbacher
Otulina na kolana PUR z pł 225(50) /5/ Steinbacher | 375-200-050 | szt. | 496.74 | PLN | Steinbacher
Otulina na kolana PUR z pł 28(20) /20/ Steinbacher | 375-028-020 | szt. | 23.82 | PLN | Steinbacher
Otulina na kolana PUR z pł 28(30) /20/ Steinbacher | 375-028-030 | szt. | 32.02 | PLN | Steinbacher
Otulina na kolana PUR z pł 28(40) /10/ Steinbacher | 375-028-040 | szt. | 51.92 | PLN | Steinbacher
Otulina na kolana PUR z pł 36(20) /20/ Steinbacher | 375-036-020 | szt. | 26.35 | PLN | Steinbacher
Otulina na kolana PUR z pł 36(30) /20/ Steinbacher | 375-036-030 | szt. | 37.86 | PLN | Steinbacher
Otulina na kolana PUR z pł 36(40) /10/ Steinbacher | 375-036-040 | szt. | 51.13 | PLN | Steinbacher
Otulina na kolana PUR z pł 44(20) /20/ Steinbacher | 375-044-020 | szt. | 31.04 | PLN | Steinbacher
Otulina na kolana PUR z pł 44(30) /20/ Steinbacher | 375-044-030 | szt. | 45.09 | PLN | Steinbacher
Otulina na kolana PUR z pł 44(40) /10/ Steinbacher | 375-044-040 | szt. | 60.1 | PLN | Steinbacher
Otulina na kolana PUR z pł 50(20) /20/ Steinbacher | 375-050-020 | szt. | 34.34 | PLN | Steinbacher
Otulina na kolana PUR z pł 50(30) /20/ Steinbacher | 375-050-030 | szt. | 50.94 | PLN | Steinbacher
Otulina na kolana PUR z pł 50(40) /10/ Steinbacher | 375-050-040 | szt. | 69.7 | PLN | Steinbacher
Otulina na kolana PUR z pł 62(30) /20/ Steinbacher | 375-062-030 | szt. | 63.24 | PLN | Steinbacher
Otulina na kolana PUR z pł 62(40) /10/ Steinbacher | 375-062-040 | szt. | 87.24 | PLN | Steinbacher
Otulina na kolana PUR z pł 78(30) /10/ Steinbacher | 375-078-030 | szt. | 78.46 | PLN | Steinbacher
Otulina na kolana PUR z pł 78(40) /10/ Steinbacher | 375-078-040 | szt. | 96.42 | PLN | Steinbacher
Otulina na kolana PUR z pł 90(30) /10/ Steinbacher | 375-090-030 | szt. | 90.57 | PLN | Steinbacher
Otulina na kolana PUR z pł 90(40) /10/ Steinbacher | 375-090-040 | szt. | 111.27 | PLN | Steinbacher
Otulina Steinonorm 310 pł PVC 108x20 /11/ Steinbacher | 310-108-020 | szt. | 60.55 | PLN | Steinbacher
Otulina Steinonorm 310 pł PVC 108x30 /7/ Steinbacher | 310-108-030 | szt. | 75.21 | PLN | Steinbacher
Otulina Steinonorm 310 pł PVC 114x20 /11/ Steinbacher | otu000083 | szt. | 25.05 | PLN | Steinbacher
Otulina Steinonorm 310 pł PVC 114x25 /7/ Steinbacher | 310-114-025 | szt. | 74.52 | PLN | Steinbacher
Otulina Steinonorm 310 pł PVC 23x20 /60/ Steinbacher | 310-023-020 | mb | 26.16 | PLN | Steinbacher
Otulina Steinonorm 310 pł PVC 23x30 /37/ Steinbacher | 310-023-030 | mb | 33.84 | PLN | Steinbacher
Otulina Steinonorm 310 pł PVC 23x40 /21/ Steinbacher | 310-023-040 | mb | 45.37 | PLN | Steinbacher
Otulina Steinonorm 310 pł PVC 28x20 /54/ Steinbacher | 310-028-020 | szt. | 27.92 | PLN | Steinbacher
Otulina Steinonorm 310 pł PVC 28x30 /28/ Steinbacher | 310-028-030 | szt. | 37.17 | PLN | Steinbacher
Otulina Steinonorm 310 pł PVC 28x40 /18/ Steinbacher | 310-028-040 | mb | 46.77 | PLN | Steinbacher
Otulina Steinonorm 310 pł PVC 36x20 /40/ Steinbacher | 310-036-020 | szt. | 30.36 | PLN | Steinbacher
Otulina Steinonorm 310 pł PVC 36x30 /25/ Steinbacher | 310-036-030 | szt. | 42.58 | PLN | Steinbacher
Otulina Steinonorm 310 pł PVC 36x40 /18/ Steinbacher | 310-036-040 | szt. | 48.32 | PLN | Steinbacher
Otulina Steinonorm 310 pł PVC 44x20 /37/ Steinbacher | 310-044-020 | szt. | 33.15 | PLN | Steinbacher
Otulina Steinonorm 310 pł PVC 44x30 /21/ Steinbacher | 310-044-030 | szt. | 45.89 | PLN | Steinbacher
Otulina Steinonorm 310 pł PVC 44x40 /14/ Steinbacher | 310-044-040 | szt. | 54.62 | PLN | Steinbacher
Otulina Steinonorm 310 pł PVC 50x20 /28/ Steinbacher | 310-050-020 | szt. | 35.43 | PLN | Steinbacher
Otulina Steinonorm 310 pł PVC 50x30 /18/ Steinbacher | 310-050-030 | szt. | 52 | PLN | Steinbacher
Otulina Steinonorm 310 pł PVC 50x40 /13/ Steinbacher | 310-050-040 | szt. | 59.67 | PLN | Steinbacher
Otulina Steinonorm 310 pł PVC 54x20 /25/ Steinbacher | 310-054-020 | szt. | 37.68 | PLN | Steinbacher
Otulina Steinonorm 310 pł PVC 54x30 /18/ Steinbacher | 310-054-030 | szt. | 57.93 | PLN | Steinbacher
Otulina Steinonorm 310 pł PVC 62x20 /21/ Steinbacher | 310-062-020 | szt. | 40.83 | PLN | Steinbacher
Otulina Steinonorm 310 pł PVC 62x30 /14/ Steinbacher | 310-062-030 | szt. | 60.2 | PLN | Steinbacher
Otulina Steinonorm 310 pł PVC 62x40 /11/ Steinbacher | 310-062-040 | szt. | 65.96 | PLN | Steinbacher
Otulina Steinonorm 310 pł PVC 78x20 /14/ Steinbacher | 310-078-020 | szt. | 50.27 | PLN | Steinbacher
Otulina Steinonorm 310 pł PVC 78x30 /11/ Steinbacher | 310-078-030 | szt. | 66.31 | PLN | Steinbacher
Otulina Steinonorm 310 pł PVC 78x40 /8/ Steinbacher | 310-078-040 | szt. | 76.08 | PLN | Steinbacher
Otulina Steinonorm 310 pł PVC 90x20 /13/ Steinbacher | 310-090-020 | szt. | 53.22 | PLN | Steinbacher
Otulina Steinonorm 310 pł PVC 90x30 /11/ Steinbacher | 310-090-030 | szt. | 70.14 | PLN | Steinbacher
Otulina Steinonorm 310 pł PVC 90x40 /7/ Steinbacher | 310-090-040 | szt. | 80.98 | PLN | Steinbacher
Otulina Steinonorm 720 pł PVC 117x40 /11/ Steinbacher | 720-100-040 | mb | 101.76 | PLN | Steinbacher
Otulina Steinonorm 720 pł PVC 137x40 /10/ Steinbacher | 720-125-040 | mb | 126.49 | PLN | Steinbacher
Otulina Steinonorm 720 pł PVC 163x45 /7/ Steinbacher | 720-150-045 | mb | 151.39 | PLN | Steinbacher
Otulina Steinonorm 720 pł PVC 225x50 /5/ Steinbacher | 720-200-050. | mb | 180.28 | PLN | Steinbacher
Taśma do otuliny PUR 30/33 [30] | PKBS-033-030 | szt. | 33.68 | PLN | Steinbacher
Taśma do otuliny PUR 50/33 [18] | pkbs-033-050 | szt. | 55.85 | PLN | Steinbacher
IZOLACJA NA RURY
WEŁNA
Nazwa produktu | Numer katalogowy | Ilość | Cena jedn. Netto | Waluta | Producent
Otulina Steinwool ALU 114/30 [4] Steinbacher | wsa-114-030 | mb. | 90.89 | PLN | Steinbacher
Otulina Steinwool ALU 114/40 [4] Steinbacher | wsa-114-040 | mb. | 125.34 | PLN | Steinbacher
Otulina Steinwool ALU 133/50 [3] Steinbacher | wsa-133-050 | mb. | 144 | PLN | Steinbacher
Otulina Steinwool ALU 140/40 [3] Steinbacher | wsa-140-040 | mb. | 175.54 | PLN | Steinbacher
Otulina Steinwool ALU 140/50 [3] Steinbacher | wsa-140-050 | mb. | 200.77 | PLN | Steinbacher
Otulina Steinwool ALU 159/30 [4] Steinbacher | wsa-159-030 | mb. | 137.8 | PLN | Steinbacher
Otulina Steinwool ALU 168/40 [3] Steinbacher | wsa-168-040 | mb. | 170.67 | PLN | Steinbacher
Otulina Steinwool ALU 168/50 [2] Steinbacher | wsa-168-050 | mb. | 190.46 | PLN | Steinbacher
Otulina Steinwool ALU 219/40 [2] Steinbacher | wsa-219-040 | mb. | 216.24 | PLN | Steinbacher
Otulina Steinwool ALU 22/20 [36] Steinbacher | wsa-022-020 | mb. | 24.47 | PLN | Steinbacher
Otulina Steinwool ALU 22/30 [20] Steinbacher | wsa-022-030 | mb. | 35.03 | PLN | Steinbacher
Otulina Steinwool ALU 28/20 [30] Steinbacher | wsa-028-020 | mb. | 27.09 | PLN | Steinbacher
Otulina Steinwool ALU 28/30 [19] Steinbacher | wsa-028-030 | mb. | 36.75 | PLN | Steinbacher
Otulina Steinwool ALU 34/20 [25] Steinbacher | wsa-034-020 | mb. | 27.8 | PLN | Steinbacher
Otulina Steinwool ALU 34/30 [16] Steinbacher | wsa-034-030 | mb. | 40.29 | PLN | Steinbacher
Otulina Steinwool ALU 42/20 [20] Steinbacher | wsa-042-020 | mb. | 30.92 | PLN | Steinbacher
Otulina Steinwool ALU 42/30 [12] Steinbacher | wsa-042-030 | mb. | 42.3 | PLN | Steinbacher
Otulina Steinwool ALU 42/40 [9] Steinbacher | wsa-042-040 | mb. | 59.69 | PLN | Steinbacher
Otulina Steinwool ALU 42/50 [6] Steinbacher | wsa-042-050 | mb. | 71.57 | PLN | Steinbacher
Otulina Steinwool ALU 42/60 [4] Steinbacher | wsp-042-060 | mb. | 103.66 | PLN | Steinbacher
Otulina Steinwool ALU 48/40 [9] Steinbacher | wsa-048-040 | mb. | 62.34 | PLN | Steinbacher
Otulina Steinwool ALU 48/50 [6] Steinbacher | wsa-048-050 | mb. | 82.02 | PLN | Steinbacher
Otulina Steinwool ALU 54/20 [15] Steinbacher | wsa-054-020 | mb. | 38.33 | PLN | Steinbacher
Otulina Steinwool ALU 54/30 [9] Steinbacher | wsa-054-030 | mb. | 51.45 | PLN | Steinbacher
Otulina Steinwool ALU 54/40 [8] Steinbacher | wsa-054-040 | mb. | 68.09 | PLN | Steinbacher
Otulina Steinwool ALU 64/20 [12] Steinbacher | wsa-064-020 | mb. | 40.02 | PLN | Steinbacher
Otulina Steinwool ALU 64/30 [9] Steinbacher | wsa-064-030 | mb. | 52.27 | PLN | Steinbacher
Otulina Steinwool ALU 64/40 [6] Steinbacher | wsa-064-040 | mb. | 74.23 | PLN | Steinbacher
Otulina Steinwool ALU 76/20 [9] Steinbacher | wsa-076-020 | mb. | 50.87 | PLN | Steinbacher
Otulina Steinwool ALU 76/30 [7] Steinbacher | wsa-076-030 | mb. | 57.79 | PLN | Steinbacher
Otulina Steinwool ALU 76/40 [5] Steinbacher | wsa-076-040 | mb. | 77.54 | PLN | Steinbacher
Otulina Steinwool ALU 89/20 [9] Steinbacher | wsa-089-020 | mb. | 50.78 | PLN | Steinbacher
Otulina Steinwool ALU 89/30 [6] Steinbacher | wsa-089-030 | mb. | 64.9 | PLN | Steinbacher
Otulina Steinwool ALU 89/40 [4] Steinbacher | wsa-089-040 | mb. | 91.63 | PLN | Steinbacher
Taśma alu zbrojona 100mm/50mb [12] | pkba-045-100 | szt. | 109.09 | PLN | Steinbacher
Taśma alu zbrojona 50mm/50mb [24] | pkba-045-050 | szt. | 55.17 | PLN | Steinbacher
Taśma alu zbrojona 75mm/50mb [16] | pkba-045-075 | szt. | 81.82 | PLN | Steinbacher
KANALIZACJA
WEWNĘTRZNA
Nazwa produktu | Numer katalogowy | Ilość | Cena jedn. Netto | Waluta | Producent
Redukcja gumowa 110x100 [10] | RG110x100 | szt. | 9.38 | PLN | Good Work
Redukcja gumowa 32x25 | RG32X25 | szt. | 2.49 | PLN | Good Work
Redukcja gumowa 40x25 [30] | RG40x25 | szt. | 2.53 | PLN | Good Work
Redukcja gumowa 40x32 [30] | RG40x32 | szt. | 2.4 | PLN | Good Work
Redukcja gumowa 50x25 [30] | RG50x25 | szt. | 2.66 | PLN | Good Work
Redukcja gumowa 50x32 [30] | RG50x32 | szt. | 2.6 | PLN | Good Work
Redukcja gumowa 50x40 [30] | 16044 | szt. | 2.6 | PLN | Good Work
KANALIZACJA
WEWNĘTRZNA
HT PLUS
Nazwa produktu | Numer katalogowy | Ilość | Cena jedn. Netto | Waluta | Producent
Uchwyt do rur DN 110 [10/150] | 01113 | szt. | 2.85 | PLN | Good Work
Uchwyt do rur DN 50 - boczny [50] | 01501 | szt. | 2.06 | PLN | Good Work
Uchwyt do rur DN 75 [30] | 01752 | szt. | 2.65 | PLN | Good Work
Wpust podłog. pionowy DN110 kratka 250x250 | odw000251 | szt. | 61.2 | PLN | Good Work
Wpust podłog. pionowy DN110 ruszt nierdzewny 150x150 | 2602 | szt. | 64.09 | PLN | Good Work
Wpust podłog. pionowy DN50 ruszt nierdzewny 100x100 | 2600 | szt. | 41.6 | PLN | Good Work
Wpust podłog. poziomy DN110 ruszt nierdzewny 150x150 | 2603 | szt. | 76.33 | PLN | Good Work
Wpust podłog. poziomy DN50 ruszt nierdzewny 100x100 | 2601 | szt. | 41.6 | PLN | Good Work
Zasuwa burzowa DN50 Good Work | 10002 | szt. | 76.29 | PLN | Good Work
Czwórnik kan HTDA 110x110x110 67st [5] | 11440 | szt. | 35.98 | PLN | Magnaplast
Czwórnik kan HTDA 110x50x50 67st [20] | 11420 | szt. | 34.22 | PLN | Magnaplast
Czwórnik kan HTDA 50x50x50 67st [20] | 11400 | szt. | 30.25 | PLN | Magnaplast
Czwórnik kan HTDA 75x75x75 67st [20] | 11410 | szt. | 37.22 | PLN | Magnaplast
Czwórnik kan kąt HTED 110x110x110 67st [5] | 11450 | szt. | 77.26 | PLN | Magnaplast
Daszek HT 160 (wywietrznik dach) /1/3 Kołnierz plastikowy | 99930 | szt. | 16.01 | PLN | Magnaplast
Dołącznik HT 160 (wywietrznik dach) /1/1 | 99920 | szt. | 18.02 | PLN | Magnaplast
Kielich długi HTL 110 [20] | 12330 | szt. | 21.04 | PLN | Magnaplast
Kolano HTB 110 15st [20/240] | 11000 | szt. | 10.34 | PLN | Magnaplast
Kolano HTB 110 22,5st [20/240] | 11004 | szt. | 12.8 | PLN | Magnaplast
Kolano HTB 110 30st [20/240] | 11010 | szt. | 10.34 | PLN | Magnaplast
Kolano HTB 110 45st [20/240] | 11020 | szt. | 10.34 | PLN | Magnaplast
Kolano HTB 110 67st [20/160] | 11030 | szt. | 11.33 | PLN | Magnaplast
Kolano HTB 110 87st [20/160] | 11050 | szt. | 11.33 | PLN | Magnaplast
Kolano HTB 125 45st [10] | 11120 | szt. | 27.37 | PLN | Magnaplast
Kolano HTB 32 15st [20] | 421008 | szt. | 2.29 | PLN | Magnaplast
Kolano HTB 32 30st [20] | 421108 | szt. | 2.29 | PLN | Magnaplast
Kolano HTB 32 45st [20] | 421208 | szt. | 2.29 | PLN | Magnaplast
Kolano HTB 32 67st [20] | 421209 | szt. | 2.29 | PLN | Magnaplast
Kolano HTB 32 88,5st [20] | 421308 | szt. | 2.29 | PLN | Magnaplast
Kolano HTB 40 15st [20] | 10700 | szt. | 3.09 | PLN | Magnaplast
Kolano HTB 40 30st [20] | 10710 | szt. | 3.09 | PLN | Magnaplast
Kolano HTB 40 45st [20] | 10720 | szt. | 3.09 | PLN | Magnaplast
Kolano HTB 40 67st [20] | 10730 | szt. | 3.09 | PLN | Magnaplast
Kolano HTB 40 87st [20] | 10750 | szt. | 3.09 | PLN | Magnaplast
Kolano HTB 50 15st [20/960] | 10800 | szt. | 3.89 | PLN | Magnaplast
Kolano HTB 50 22,5st [20/960] | 10804 | szt. | 4.79 | PLN | Magnaplast
Kolano HTB 50 30st [20/960] | 10810 | szt. | 3.89 | PLN | Magnaplast
Kolano HTB 50 45st [20/960] | 10820 | szt. | 3.89 | PLN | Magnaplast
Kolano HTB 50 67st [20/960] | 10830 | szt. | 4.07 | PLN | Magnaplast
Kolano HTB 50 87st [20/960] | 10850 | szt. | 4.07 | PLN | Magnaplast
Kolano HTB 75 15st [20] | 10900 | szt. | 6.5 | PLN | Magnaplast
Kolano HTB 75 30st [20] | 10910 | szt. | 6.5 | PLN | Magnaplast
Kolano HTB 75 45st [20/480] | 10920 | szt. | 6.5 | PLN | Magnaplast
Kolano HTB 75 67st [20] | 10930 | szt. | 6.92 | PLN | Magnaplast
Kolano HTB 75 87st [20/480] | 10950 | szt. | 6.92 | PLN | Magnaplast
Kolano HTB RED 50x32 [20] | 421412 | szt. | 2.89 | PLN | Magnaplast
Korek HTM 110 [10/200] | 12530 | szt. | 6.16 | PLN | Magnaplast
Korek HTM 32 [20] | 425008 | szt. | 1.9 | PLN | Magnaplast
Korek HTM 40 [20] | 12500 | szt. | 2.57 | PLN | Magnaplast
Korek HTM 50 [20/400] | 12510 | szt. | 3.57 | PLN | Magnaplast
Korek HTM 75 [20] | 12520 | szt. | 4.88 | PLN | Magnaplast
Mufa przesuwna HTU 110 [20/240] | 12230 | szt. | 10.59 | PLN | Magnaplast
Mufa przesuwna HTU 32 [20] | 420208 | szt. | 3.9 | PLN | Magnaplast
Mufa przesuwna HTU 40 [20] | 12200 | szt. | 5.3 | PLN | Magnaplast
Mufa przesuwna HTU 50 [20] | 12210 | szt. | 6.44 | PLN | Magnaplast
Mufa przesuwna HTU 75 [20] | 12220 | szt. | 9.71 | PLN | Magnaplast
Napowietrzacz 110 [5] | 17700 | szt. | 17.95 | PLN | Magnaplast
Napowietrzacz 110 Magnaplast [10] | 000154 | szt. | 42.33 | PLN | Magnaplast
Napowietrzacz 50 [10] | 17701 | szt. | 10.3 | PLN | Magnaplast
Napowietrzacz 50 Magnaplast [10] | 13410 | szt. | 12.1 | PLN | Magnaplast
Napowietrzacz 75 [10] | 17703 | szt. | 13.62 | PLN | Magnaplast
Napowietrzacz 75 Magnaplast [10] | 13420 | szt. | 15.92 | PLN | Magnaplast
Pasta poślizgowa 250g [56] ### | 13110 | szt. | 11.09 | PLN | Magnaplast
Pasta poślizgowa 500g [36] ### | 13120 | szt. | 16.25 | PLN | Magnaplast
Redukcja HTR 110x50 [20] | 11330 | szt. | 8.75 | PLN | Magnaplast
Redukcja HTR 110x50 krótka [20] | 11335 | szt. | 9.78 | PLN | Magnaplast
Redukcja HTR 110x75 [20] | 11340 | szt. | 9.27 | PLN | Magnaplast
Redukcja HTR 110x75 krótka [20] | 11345 | szt. | 10.41 | PLN | Magnaplast
Redukcja HTR 32/40 biała [20] | 420410 | szt. | 3.11 | PLN | Magnaplast
Redukcja HTR 50x32 biała [20] | 420412 | szt. | 2.89 | PLN | Magnaplast
Redukcja HTR 50x32 biała krótka [20] | 420413 | szt. | 2.89 | PLN | Magnaplast
Redukcja HTR 50x40 [20] | 11300 | szt. | 4.02 | PLN | Magnaplast
Redukcja HTR 75x50 [20] | 11320 | szt. | 6.83 | PLN | Magnaplast
Redukcja HTR 75x50 krótka [20] | 11325 | szt. | 7.85 | PLN | Magnaplast
Rura kan HTEM 110 L=1000 [4/60] | 10440 | szt. | 28.51 | PLN | Magnaplast
Rura kan HTEM 110 L=150 [20/160] | 10400 | szt. | 9.8 | PLN | Magnaplast
Rura kan HTEM 110 L=2000 [4/60] | 10460 | szt. | 44.18 | PLN | Magnaplast
Rura kan HTEM 110 L=250 [20/160] | 10410 | szt. | 11.22 | PLN | Magnaplast
Rura kan HTEM 110 L=3000 [4] | 10465 | szt. | 74.3 | PLN | Magnaplast
Rura kan HTEM 110 L=315 [20/160] | 10415 | szt. | 14.75 | PLN | Magnaplast
Rura kan HTEM 110 L=500 [10/80] | 10420 | szt. | 16.66 | PLN | Magnaplast
Rura kan HTEM 32 L=1000 biała [10] | 408616 | szt. | 6.95 | PLN | Magnaplast
Rura kan HTEM 32 L=150 biała [50] | 408116 | szt. | 3.51 | PLN | Magnaplast
Rura kan HTEM 32 L=2000 biała [10] | 408816 | szt. | 12.16 | PLN | Magnaplast
Rura kan HTEM 32 L=250 biała [40] | 408216 | szt. | 3.65 | PLN | Magnaplast
Rura kan HTEM 32 L=315 biała [40] | 408316 | szt. | 4.28 | PLN | Magnaplast
Rura kan HTEM 32 L=500 biała [50] | 408416 | szt. | 4.65 | PLN | Magnaplast
Rura kan HTEM 40 L=1000 [10] | 10140 | szt. | 13.05 | PLN | Magnaplast
Rura kan HTEM 40 L=150 [20] | 10100 | szt. | 4.63 | PLN | Magnaplast
Rura kan HTEM 40 L=2000 [10] | 10160 | szt. | 22.14 | PLN | Magnaplast
Rura kan HTEM 40 L=250 [20] | 10110 | szt. | 5.91 | PLN | Magnaplast
Rura kan HTEM 40 L=315 [20] | 10115 | szt. | 6.96 | PLN | Magnaplast
Rura kan HTEM 40 L=500 [20] | 10120 | szt. | 7.99 | PLN | Magnaplast
Rura kan HTEM 50 L=1000 [10/200] | 10240 | szt. | 12.35 | PLN | Magnaplast
Rura kan HTEM 50 L=2000 [10/200] | 10260 | szt. | 21.41 | PLN | Magnaplast
Rura kan HTEM 50 L=250 [20/480] | 10210 | szt. | 5.33 | PLN | Magnaplast
Rura kan HTEM 50 L=315 [20/400] | 10215 | szt. | 6.26 | PLN | Magnaplast
Rura kan HTEM 50 L=500 [20/320] | 10220 | szt. | 7.9 | PLN | Magnaplast
Rura kan HTEM 75 L=1000 [6/120] | 10340 | szt. | 19.91 | PLN | Magnaplast
Rura kan HTEM 75 L=2000 [6/120] | 10360 | szt. | 35.36 | PLN | Magnaplast
Rura kan HTEM 75 L=250 [20/320] | 10310 | szt. | 8.12 | PLN | Magnaplast
Rura kan HTEM 75 L=315 [20/320] | 10315 | szt. | 9.44 | PLN | Magnaplast
Rura kan HTEM 75 L=500 [20/160] | 10320 | szt. | 13.07 | PLN | Magnaplast
Rura wyw. HT 160 (wywietrznik dach) /1/2 | 99910 | szt. | 77.17 | PLN | Magnaplast
Traper 110 z uszczelka [6] | 02242 | szt. | 24.91 | PLN | Magnaplast
Traper 50 z uszczelka [6] | 02240 | szt. | 15.1 | PLN | Magnaplast
Traper 75 z uszczelka [6] | 02241 | szt. | 20.31 | PLN | Magnaplast
Trójnik HTEA 110x110 45st [10/80] | 11580 | szt. | 19.16 | PLN | Magnaplast
Trójnik HTEA 110x110 67st [10/120] | 11780 | szt. | 19.16 | PLN | Magnaplast
Trójnik HTEA 110x110 87st [10/120] | 11980 | szt. | 19.16 | PLN | Magnaplast
Trójnik HTEA 110x50 45st [20/240] | 11560 | szt. | 14.11 | PLN | Magnaplast
Trójnik HTEA 110x50 67st [20/240] | 11760 | szt. | 14.11 | PLN | Magnaplast
Trójnik HTEA 110x50 87st [20] | 11960 | szt. | 14.11 | PLN | Magnaplast
Trójnik HTEA 110x75 45st [20] | 11570 | szt. | 17.23 | PLN | Magnaplast
Trójnik HTEA 110x75 67st [20] | 11770 | szt. | 17.23 | PLN | Magnaplast
Trójnik HTEA 110x75 87st [20] | 11970 | szt. | 17.23 | PLN | Magnaplast
Trójnik HTEA 32x32 45st [20] | 422103 | szt. | 4.82 | PLN | Magnaplast
Trójnik HTEA 32x32 90st [20] | 422608 | szt. | 4.82 | PLN | Magnaplast
Trójnik HTEA 40x40 45st [20] | 11500 | szt. | 6.47 | PLN | Magnaplast
Trójnik HTEA 40x40 67st [20] | 11700 | szt. | 6.47 | PLN | Magnaplast
Trójnik HTEA 40x40 87st [20] | 11900 | szt. | 6.47 | PLN | Magnaplast
Trójnik HTEA 50x40 45st [20] | 11510 | szt. | 6.51 | PLN | Magnaplast
Trójnik HTEA 50x50 45st [20/480] | 11520 | szt. | 6.47 | PLN | Magnaplast
Trójnik HTEA 50x50 67st [20/480] | 11720 | szt. | 6.47 | PLN | Magnaplast
Trójnik HTEA 50x50 87st [20] | 11920 | szt. | 6.47 | PLN | Magnaplast
Trójnik HTEA 75x50 45st [20] | 11540 | szt. | 11.2 | PLN | Magnaplast
Trójnik HTEA 75x50 67st [20/480] | 11740 | szt. | 11.2 | PLN | Magnaplast
Trójnik HTEA 75x50 87st [20] | 11940 | szt. | 11.2 | PLN | Magnaplast
Trójnik HTEA 75x75 45st [20/240] | 11550 | szt. | 11.45 | PLN | Magnaplast
Trójnik HTEA 75x75 67st [20/240] | 11750 | szt. | 11.45 | PLN | Magnaplast
Trójnik HTEA 75x75 87st [20/240] | 11950 | szt. | 11.45 | PLN | Magnaplast
Trójnik HTSA nasad 110x110 87st [8/96] | 14101 | szt. | 49.16 | PLN | Magnaplast
Uszczelka 110 Magnaplast | 7200 | szt. | 0.57 | PLN | Magnaplast
Uszczelka HTUG 110 do trapera [10] | 00125 | szt. | 12.35 | PLN | Magnaplast
Uszczelka HTUG 50 do trapera [10] | 00124 | szt. | 7.35 | PLN | Magnaplast
Uszczelka HTUG 75 do trapera [30] | 00123 | szt. | 9.45 | PLN | Magnaplast
Uszczelka olejoodporna DN 110 Magnaplast | 13075 | szt. | 2.71 | PLN | Magnaplast
Uszczelka olejoodporna DN 50 Magnaplast | 13055 | szt. | 1.7 | PLN | Magnaplast
Uszczelka olejoodporna DN 75 Magnaplast | 13065 | szt. | 2.42 | PLN | Magnaplast
Wyczystka HTRE 110 [20/160] | 12430 | szt. | 24.32 | PLN | Magnaplast
Wyczystka HTRE 50 [20] | 12410 | szt. | 18.42 | PLN | Magnaplast
Wyczystka HTRE 75 [20] | 12420 | szt. | 19.99 | PLN | Magnaplast
Wywietrznik dachowy HT 160/110 (komplet: dołącznik, daszek, rura wywiewna, wywiewka) | 99950 | kpl | 125.47 | PLN | Magnaplast
Wywiewka 110 [5] | 17713. | szt. | 12.43 | PLN | Magnaplast
Wywiewka 110 [5] | 13230 | szt. | 5.67 | PLN | Magnaplast
Wywiewka 160 [1] | 13240 | szt. | 27.84 | PLN | Magnaplast
Wywiewka 50 [5] | 13210 | szt. | 4.94 | PLN | Magnaplast
Wywiewka 75 [5] | 13220 | szt. | 5.33 | PLN | Magnaplast
Wywiewka HT 160 (wywietrznik dach) /1/4 parasol | 99900 | szt. | 33.97 | PLN | Magnaplast
Złączka do rur żel HTUG 110 [20] | 12630 | szt. | 11.17 | PLN | Magnaplast
Złączka do rur żel HTUG 50 [20] | 12610 | szt. | 6.86 | PLN | Magnaplast
Złączka do rur żel HTUG 75 [20] | 12620 | szt. | 9.62 | PLN | Magnaplast
KANALIZACJA
WEWNĘTRZNA
NISKOSZUMOWA SKOLAN DB
Nazwa produktu | Numer katalogowy | Ilość | Cena jedn. Netto | Waluta | Producent
Kolano 110 15st Skolan-dB | 15700 | szt. | 36.35 | PLN | Magnaplast
Kolano 110 30st Skolan-dB | 15710 | szt. | 36.35 | PLN | Magnaplast
Kolano 110 45st Skolan-dB | 15720 | szt. | 34.26 | PLN | Magnaplast
Kolano 110 67st Skolan-dB | 15730 | szt. | 37.05 | PLN | Magnaplast
Kolano 110 87st Skolan-dB | 15750 | szt. | 37.05 | PLN | Magnaplast
Kolano 50/15st Skolano-dB | 15500 | szt. | 14.11 | PLN | Magnaplast
Kolano 50/30st Skolano-dB | 15510 | szt. | 14.11 | PLN | Magnaplast
Kolano 50/45st Skolan-dB | 15520 | szt. | 14.11 | PLN | Magnaplast
Kolano 50/67st Skolan-dB | 15530 | szt. | 14.11 | PLN | Magnaplast
Kolano 50/87st Skolan-dB | 15550 | szt. | 14.11 | PLN | Magnaplast
Kolano 75/15st Skolan-dB | 15600 | szt. | 19.33 | PLN | Magnaplast
Kolano 75/30st Skolan-dB | 15610 | szt. | 19.33 | PLN | Magnaplast
Kolano 75/45st Skolan-dB | 15620 | szt. | 19.33 | PLN | Magnaplast
Kolano 75/67st Skolan-dB | 15630 | szt. | 18.43 | PLN | Magnaplast
Mufa 110 Skolan-dB | 16620 | szt. | 33.57 | PLN | Magnaplast
Mufa 50 Skolan-dB | 16600 | szt. | 16.29 | PLN | Magnaplast
Mufa 75 Skolan-dB | 16610 | szt. | 22.7 | PLN | Magnaplast
Redukcja 110/50 st.Skolan-dB | 17010 | szt. | 24.33 | PLN | Magnaplast
Redukcja 110/75 st.Skolan-dB | 17020 | szt. | 31.97 | PLN | Magnaplast
Redukcja 75/50 st.HTSkolan-dB | 17070 | szt. | 25.89 | PLN | Magnaplast
Redukcja 75/50 st.Skolan-dB | 17000 | szt. | 31.16 | PLN | Magnaplast
Rura z kiel 110/5.3/1000 Skolan-dB | 15240 | szt. | 88.06 | PLN | Magnaplast
Rura z kiel 110/5.3/2000 Skolan-dB | 15260 | szt. | 156.1 | PLN | Magnaplast
Rura z kiel 110/5.3/250 Skolan-dB | 15210 | szt. | 37.32 | PLN | Magnaplast
Rura z kiel 110/5.3/500 Skolan-dB | 15220 | szt. | 53.43 | PLN | Magnaplast
Rura z kiel 50/4.0/2000 Skolan-dB | 15060 | szt. | 75.49 | PLN | Magnaplast
Rura z kiel 50/4.0/250 Skolan-dB | 15010 | szt. | 16.6 | PLN | Magnaplast
Rura z kiel 50/4.0/500 Skolan-dB | 15020 | szt. | 24.06 | PLN | Magnaplast
Rura z kiel 75/4.5/1000 Skolan-dB | 15140 | szt. | 59.73 | PLN | Magnaplast
Rura z kiel 75/4.5/2000 Skolan-dB | 15160 | szt. | 114.46 | PLN | Magnaplast
Rura z kiel 75/4.5/250 Skolan-dB | 15110 | szt. | 29.85 | PLN | Magnaplast
Rura z kiel 75/4.5/500 Skolan-dB | 15120 | szt. | 43.97 | PLN | Magnaplast
Trójnik 110/110/45 st.Skolan-dB | 16050 | szt. | 66.24 | PLN | Magnaplast
Trójnik 110/110/67 st.Skolan-dB | 16150 | szt. | 72.26 | PLN | Magnaplast
Trójnik 110/110/87 st.Skolan-dB | 16250 | szt. | 72.26 | PLN | Magnaplast
Trójnik 110/50/45 st.Skolan-dB | 16030 | szt. | 48.59 | PLN | Magnaplast
Trójnik 110/50/67 st.Skolan-dB | 16130 | szt. | 50.72 | PLN | Magnaplast
Trójnik 110/50/87 st.Skolan-dB | 16230 | szt. | 50.72 | PLN | Magnaplast
Trójnik 110/75/45 st.Skolan-dB | 16040 | szt. | 63.04 | PLN | Magnaplast
Trójnik 110/75/67 st.Skolan-dB | 16140 | szt. | 68.78 | PLN | Magnaplast
Trójnik 110/75/87 st.Skolan-dB | 16240 | szt. | 65.91 | PLN | Magnaplast
Trójnik 50/50/45 st.Skolan-dB | 16000 | szt. | 28.3 | PLN | Magnaplast
Trójnik 50/50/67 st.Skolan-dB | 16100 | szt. | 28.3 | PLN | Magnaplast
Trójnik 50/50/87 st.Skolan-dB | 16200 | szt. | 28.3 | PLN | Magnaplast
Trójnik 75/50/45 st.Skolan-dB | 16010 | szt. | 32.56 | PLN | Magnaplast
Trójnik 75/50/67 st.Skolan-dB | 16110 | szt. | 32.56 | PLN | Magnaplast
Trójnik 75/75/45 st.Skolan-dB | 16020 | szt. | 46.01 | PLN | Magnaplast
Trójnik 75/75/67 st.Skolan-dB | 16120 | szt. | 46.01 | PLN | Magnaplast
Wyczystka 110 Skolan-dB | 16720 | szt. | 95.88 | PLN | Magnaplast
Wyczystka 75 Skolan-dB | 16710 | szt. | 73.94 | PLN | Magnaplast
Wyłącznik pływ KP 150/250 5m Grundfos | 16700 | szt. | 61.58 | EUR | Magnaplast
Złączki przejściowe DN50 Skolan-dB | 16400 | szt. | 18.18 | PLN | Magnaplast
Złączki przejściowe DN75 Skolan-dB | 16410 | szt. | 27.34 | PLN | Magnaplast
KANALIZACJA
WEWNĘTRZNA
NISKOSZUMOWA ULTRA DB
Nazwa produktu | Numer katalogowy | Ilość | Cena jedn. Netto | Waluta | Producent
Kolano 110/15 Ultra dB[20] | 146420 | szt. | 15.2 | PLN | Magnaplast
Kolano 110/30 Ultra dB[20] | 146430 | szt. | 14.38 | PLN | Magnaplast
Kolano 110/45 Ultra dB[20] | 146440 | szt. | 13.52 | PLN | Magnaplast
Kolano 110/67 Ultra dB[20] | 146445 | szt. | 16.39 | PLN | Magnaplast
Kolano 110/87 Ultra dB[20] | 146450 | szt. | 15.22 | PLN | Magnaplast
Kolano 50/15 Ultra dB | 146300 | szt. | 4.81 | PLN | Magnaplast
Kolano 50/30 Ultra dB | 146310 | szt. | 4.62 | PLN | Magnaplast
Kolano 50/45 Ultra dB | 146320 | szt. | 4.8 | PLN | Magnaplast
Kolano 50/67 Ultra dB | 146325 | szt. | 5.52 | PLN | Magnaplast
Kolano 50/87 Ultra dB | 146330 | szt. | 4.97 | PLN | Magnaplast
Kolano 75/ 15 Ultra dB | 146340 | szt. | 7.22 | PLN | Magnaplast
Kolano 75/ 30 Ultra dB | 146350 | szt. | 7.39 | PLN | Magnaplast
Kolano 75/ 45 Ultra dB | 146360 | szt. | 8.81 | PLN | Magnaplast
Kolano 75/ 67 Ultra dB | 146365 | szt. | 11.05 | PLN | Magnaplast
Kolano 75/ 87 Ultra dB | 146370 | szt. | 9.08 | PLN | Magnaplast
Mufa przesuwna 110 Ultra dB [48] | 146670 | szt. | 16.02 | PLN | Magnaplast
Mufa przesuwna 50 Ultra dB | 146650 | szt. | 6.6 | PLN | Magnaplast
Mufa przesuwna 75 Ultra dB | 146660 | szt. | 9.64 | PLN | Magnaplast
Redukcja 110/50 Ultra dB | 146610 | szt. | 12.78 | PLN | Magnaplast
Redukcja 110/75 Ultra dB | 146620 | szt. | 13.63 | PLN | Magnaplast
Redukcja 75/50 Ultra dB | 146600 | szt. | 7.21 | PLN | Magnaplast
Rura z kiel 110/3.4/1000 Ultra dB [60] | 146240 | szt. | 35.39 | PLN | Magnaplast
Rura z kiel 110/3.4/2000 Ultra dB [60] | 146260 | szt. | 60.93 | PLN | Magnaplast
Rura z kiel 110/3.4/250 Ultra dB | 146210 | szt. | 18.18 | PLN | Magnaplast
Rura z kiel 110/3.4/3000 Ultra dB | 146265 | szt. | 90.49 | PLN | Magnaplast
Rura z kiel 110/3.4/315 Ultra dB | 146215 | szt. | 20.36 | PLN | Magnaplast
Rura z kiel 110/3.4/500 Ultra dB [80] | 146220 | szt. | 22.86 | PLN | Magnaplast
Rura z kiel 50/2.0/1000 Ultra dB | 146040 | szt. | 15.72 | PLN | Magnaplast
Rura z kiel 50/2.0/2000 Ultra dB | 146060 | szt. | 27.53 | PLN | Magnaplast
Rura z kiel 50/2.0/250 Ultra dB | 146010 | szt. | 8.86 | PLN | Magnaplast
Rura z kiel 50/2.0/315 Ultra dB | 146015 | szt. | 10.53 | PLN | Magnaplast
Rura z kiel 50/2.0/500 Ultra dB | 146020 | szt. | 10.8 | PLN | Magnaplast
Rura z kiel 75/2.3/1000 Ultra dB | 146140 | szt. | 24.75 | PLN | Magnaplast
Rura z kiel 75/2.3/2000 Ultra dB | 146160 | szt. | 43.82 | PLN | Magnaplast
Rura z kiel 75/2.3/250 Ultra dB | 146110 | szt. | 12.76 | PLN | Magnaplast
Rura z kiel 75/2.3/315 Ultra dB | 146115 | szt. | 14.92 | PLN | Magnaplast
Rura z kiel 75/2.3/500 Ultra dB | 146120 | szt. | 17.39 | PLN | Magnaplast
Rura z kiel 75/4.5/3000 Skolan-dB | 15171 | szt. | 163.76 | PLN | Magnaplast
Trójnik 110/110/45 Ultra dB [12] | 146460 | szt. | 29.41 | PLN | Magnaplast
Trójnik 110/110/67 Ultra dB [10] | 146595 | szt. | 29.55 | PLN | Magnaplast
Trójnik 110/110/87 Ultra dB | 146470 | szt. | 28.71 | PLN | Magnaplast
Trójnik 110/50/45 Ultra dB | 146500 | szt. | 20.83 | PLN | Magnaplast
Trójnik 110/50/67 Ultra dB [240] | 146585 | szt. | 22.3 | PLN | Magnaplast
Trójnik 110/50/90 Ultra dB | 146510 | szt. | 21.63 | PLN | Magnaplast
Trójnik 110/75/45 Ultra dB | 146480 | szt. | 25.7 | PLN | Magnaplast
Trójnik 110/75/67 Ultra dB | 146590 | szt. | 28.49 | PLN | Magnaplast
Trójnik 110/75/87 Ultra dB | 146490 | szt. | 24.98 | PLN | Magnaplast
Trójnik 50/50/45 Ultra dB | 146560 | szt. | 8.81 | PLN | Magnaplast
Trójnik 50/50/87 Ultra dB | 146570 | szt. | 8.83 | PLN | Magnaplast
Trójnik 75/50/45 Ultra dB | 146540 | szt. | 14.22 | PLN | Magnaplast
Trójnik 75/50/87 Ultra dB | 146550 | szt. | 13.15 | PLN | Magnaplast
Trójnik 75/75/45 Ultra dB | 146520 | szt. | 16.37 | PLN | Magnaplast
Wyczystka 110 Ultra dB [10] | 146750 | szt. | 40.15 | PLN | Magnaplast
KANALIZACJA
ZEWNĘTRZNA
Nazwa produktu | Numer katalogowy | Ilość | Cena jedn. Netto | Waluta | Producent
Zasuwa burzowa DN110 Good Work | 00330 | szt. | 152.32 | PLN | Good Work
Zasuwa burzowa DN160 Good Work | 10005 | szt. | 268.26 | PLN | Good Work
Zasuwa burzowa DN200 Good Work | 00332P | szt. | 680.18 | PLN | Good Work
Czwórnik KG 160x160x160 90st | 000078 | szt. | 36.76 | PLN | Magnaplast
Kineta MC 425/160 przelotowa (typ 1) [8] | 35130 | szt. | 183.71 | PLN | Magnaplast
Kineta PP 315/160 przelotowa (typ 1) (18) | 33116 | szt. | 147.18 | PLN | Magnaplast
Kolano KGB 110 15st [330] | 20100 | szt. | 5.82 | PLN | Magnaplast
Kolano KGB 110 30st [300] | 20110 | szt. | 6.52 | PLN | Magnaplast
Kolano KGB 110 45st [270] | 20120 | szt. | 6.63 | PLN | Magnaplast
Kolano KGB 110 67st [225] | 20130 | szt. | 7.37 | PLN | Magnaplast
Kolano KGB 110 87st [200] | 20140 | szt. | 7.82 | PLN | Magnaplast
Kolano KGB 160 15st [110] | 22100 | szt. | 13.51 | PLN | Magnaplast
Kolano KGB 160 30st [100] | 22110 | szt. | 14.56 | PLN | Magnaplast
Kolano KGB 160 45st [90] | 22120 | szt. | 17.45 | PLN | Magnaplast
Kolano KGB 160 67st [75] | 22130 | szt. | 20.01 | PLN | Magnaplast
Kolano KGB 160 87st [70] | 22140 | szt. | 21.29 | PLN | Magnaplast
Kolano KGB 200 15st | 23100 | szt. | 30.82 | PLN | Magnaplast
Kolano KGB 200 30st | 23110 | szt. | 31.42 | PLN | Magnaplast
Kolano KGB 200 45st | 23120 | szt. | 28.84 | PLN | Magnaplast
Kolano KGB 200 67st | 23130 | szt. | 42.48 | PLN | Magnaplast
Kolano KGB 200 87st | 23140 | szt. | 36.63 | PLN | Magnaplast
Korek KGM 110 [1000] | 20220 | szt. | 4.77 | PLN | Magnaplast
Korek KGM 160 [320] | 22220 | szt. | 7.68 | PLN | Magnaplast
Korek KGM 200 | 23220 | szt. | 9.72 | PLN | Magnaplast
Mufa przesuwna KGU 110 | 20180 | szt. | 6.54 | PLN | Magnaplast
Mufa przesuwna KGU 160 | 22180 | szt. | 15.7 | PLN | Magnaplast
Mufa przesuwna KGU 200 | 23180 | szt. | 25.76 | PLN | Magnaplast
Przejście murowe KGF 110/110mm | 20600 | szt. | 24.32 | PLN | Magnaplast
Przejście murowe KGF 160/110mm | 22600 | szt. | 25.74 | PLN | Magnaplast
Przejście murowe KGF 200/110mm | 23600 | szt. | 35 | PLN | Magnaplast
Redukcja KGR 160x110 | 21280 | szt. | 9.43 | PLN | Magnaplast
Redukcja KGR 160x110 krótka | 21282 | szt. | 20.9 | PLN | Magnaplast
Redukcja KGR 200x160 | 23280 | szt. | 21.86 | PLN | Magnaplast
Rura KGEL-B 160 L=1000 B-SN4 lita | 222010 | szt. | 43.53 | PLN | Magnaplast
Rura KGEL-B 160 L=2000 B-SN4 lita | 222020 | szt. | 79.48 | PLN | Magnaplast
Rura KGEL-B 160 L=3000 B-SN4 lita | 222023 | szt. | 116.74 | PLN | Magnaplast
Rura KGEL-B 160 L=500 B-SN4 lita | 222000 | szt. | 24.88 | PLN | Magnaplast
Rura KGEL-B 200 L=1000 B-SN4 lita | 223010 | szt. | 74.36 | PLN | Magnaplast
Rura KGEL-B 200 L=2000 B-SN4 lita | 223020 | szt. | 133.39 | PLN | Magnaplast
Rura KGEL-B 200 L=3000 B-SN4 lita | 223023 | szt. | 192.11 | PLN | Magnaplast
Rura KGEL-B 400 L=3000 C-SN8 lita | 226028 | szt. | 935.65 | PLN | Magnaplast
Rura KGEL-C 110 L=1000 C-SN8 lita [86] | 220015 | szt. | 26.39 | PLN | Magnaplast
Rura KGEL-C 110 L=2000 C-SN8 lita [86] | 220025 | szt. | 49.19 | PLN | Magnaplast
Rura KGEL-C 110 L=3000 C-SN8 lita [86] | 220028 | szt. | 71.59 | PLN | Magnaplast
Rura KGEL-C 110 L=500 C-SN8 lita [96] | 220005 | szt. | 16.22 | PLN | Magnaplast
Rura KGEL-C 160 L=1000 C-SN8 lita [40] | 222015 | szt. | 55.35 | PLN | Magnaplast
Rura KGEL-C 160 L=2000 C-SN8 lita [40] | 222025 | szt. | 98.45 | PLN | Magnaplast
Rura KGEL-C 160 L=3000 C-SN8 lita [40] | 222028. | szt. | 143.03 | PLN | Magnaplast
Rura KGEL-C 160 L=3000 C-SN8 lita wydłużony kielich | 222029 | szt. | 146.13 | PLN | Magnaplast
Rura KGEL-C 160 L=500 C-SN8 lita [45] | 222005 | szt. | 31.59 | PLN | Magnaplast
Rura KGEL-C 200 L=1000 C-SN8 lita | 223015 | szt. | 87.22 | PLN | Magnaplast
Rura KGEL-C 200 L=2000 C-SN8 lita | 223025 | szt. | 157.31 | PLN | Magnaplast
Rura KGEL-C 200 L=3000 C-SN8 lita | 223028 | szt. | 226.17 | PLN | Magnaplast
Rura KGEM-B 160 L=1000 B-SN4 [40] | 22010 | szt. | 29.76 | PLN | Magnaplast
Rura KGEM-B 160 L=2000 B-SN4 [40] | 22020 | szt. | 54.37 | PLN | Magnaplast
Rura KGEM-B 160 L=3000 B-SN4 [40] | 22023 | szt. | 79.85 | PLN | Magnaplast
Rura KGEM-B 160 L=500 B-SN4 [45] | 22000 | szt. | 18.11 | PLN | Magnaplast
Rura KGEM-B 200 L=1000 B-SN4 [20] | 23010 | szt. | 49 | PLN | Magnaplast
Rura KGEM-B 200 L=2000 B-SN4 [20] | 23020 | szt. | 90.51 | PLN | Magnaplast
Rura KGEM-B 200 L=3000 B-SN4 [20] | 23023 | szt. | 130.06 | PLN | Magnaplast
Rura KGEM-B 200 L=500 B-SN4 [20] | 23000 | szt. | 35.71 | PLN | Magnaplast
Rura KGEM-C 110 L=1000 C-SN8 [86] | 20015 | szt. | 17.95 | PLN | Magnaplast
Rura KGEM-C 110 L=2000 C-SN8 [86] | 20025 | szt. | 32.71 | PLN | Magnaplast
Rura KGEM-C 110 L=3000 C-SN8 [86] | 20028 | szt. | 48.19 | PLN | Magnaplast
Rura KGEM-C 110 L=500 C-SN8 [96] | 20005 | szt. | 10.92 | PLN | Magnaplast
Rura KGEM-C 160 L=1000 C-SN8 [40] | 22015 | szt. | 37.01 | PLN | Magnaplast
Rura KGEM-C 160 L=2000 C-SN8 [40] | 22025 | szt. | 67.95 | PLN | Magnaplast
Rura KGEM-C 160 L=3000 C-SN8 [40] | 22028 | szt. | 98.74 | PLN | Magnaplast
Rura KGEM-C 160 L=500 C-SN8 [45] | 22005 | szt. | 20.45 | PLN | Magnaplast
Rura KGEM-C 200 L=1000 C-SN8 [20] | 23015 | szt. | 58.05 | PLN | Magnaplast
Rura KGEM-C 200 L=2000 C-SN8 [20] | 23025 | szt. | 105.64 | PLN | Magnaplast
Rura KGEM-C 200 L=3000 C-SN8 | 23028 | szt. | 151.99 | PLN | Magnaplast
Rura wznosząca RWK 315/2000 Magnaplast (9) | 33021 | szt. | 148.02 | PLN | Magnaplast
Rura wznosząca RWK 425/2000 karbowana [4] | 35020 | szt. | 237.06 | PLN | Magnaplast
Traper 160 z uszczelka [2] | 02425 | szt. | 50.84 | PLN | Magnaplast
Traper 200 z uszczelka | 02426 | szt. | 256.67 | PLN | Magnaplast
Trójnik KGEA 110x110 45st [100] | 20300 | szt. | 14.19 | PLN | Magnaplast
Trójnik KGEA 110x110 87st [120] | 21300 | szt. | 13.38 | PLN | Magnaplast
Trójnik KGEA 160x110 45st [51] | 20330 | szt. | 26.18 | PLN | Magnaplast
Trójnik KGEA 160x110 87st [60] | 21330 | szt. | 29.16 | PLN | Magnaplast
Trójnik KGEA 160x160 45st [36] | 20350 | szt. | 37.82 | PLN | Magnaplast
Trójnik KGEA 160x160 87st [45] | 21350 | szt. | 36.76 | PLN | Magnaplast
Trójnik KGEA 200x160 45st | 20380 | szt. | 51.97 | PLN | Magnaplast
Trójnik KGEA 200x200 45st | 20390 | szt. | 65.64 | PLN | Magnaplast
Uchwyt do rur DN 160 -pomarańcz [4] | 01121 | szt. | 14.63 | PLN | Magnaplast
Uszczelka HTUG / KGUG 110 do trapera | 20460 | szt. | 6.7 | PLN | Magnaplast
Uszczelka in situ 110 mm | 34615 | szt. | 34.44 | PLN | Magnaplast
Uszczelka in situ 160 mm | 34620 | szt. | 42 | PLN | Magnaplast
Uszczelka KGUG 160 do trapera | 22460 | szt. | 8.78 | PLN | Magnaplast
Uszczelka teleskopu rury karbowanej 315 | 661320 | szt. | 25.68 | PLN | Magnaplast
Uszczelka teleskopu rury karbowanej 425 | 35620 | szt. | 36 | PLN | Magnaplast
Wyczystka KGRE 110 pokrywa zakręcana (rewizja) | 20160 | szt. | 24.79 | PLN | Magnaplast
Wyczystka KGRE 160 pokrywa ze śrubami (rewizja) | 22160 | szt. | 87.59 | PLN | Magnaplast
Wyczystka KGRE 200 pokrywa ze śrubami (rewizja) | 23160 | szt. | 209.65 | PLN | Magnaplast
Zasuwa burzowa DN110 Magnaplast | 20170 | szt. | 161.76 | PLN | Magnaplast
Zasuwa burzowa DN160 Magnaplast | 22170 | szt. | 188.68 | PLN | Magnaplast
Złączka do rur żel KGUG 110 | 20440 | szt. | 16.51 | PLN | Magnaplast
Złączka do rur żel KGUG 160 | 22440 | szt. | 25.45 | PLN | Magnaplast
Złączka do rur żel KGUG 200 bez uszczelki nie ma już w ofercie !!! | 23440 | szt. | na zapytanie | PLN | Magnaplast
KOTŁY GAZOWE
Nazwa produktu | Numer katalogowy | Ilość | Cena jedn. Netto | Waluta | Producent
Zabezp nisk poz wody 933.1 z blokadą SYR | 0933.20.150 | szt. | 483.79 | EUR | SYR
KOTŁY GAZOWE
SPRZĘGŁA
Nazwa produktu | Numer katalogowy | Ilość | Cena jedn. Netto | Waluta | Producent
Sprzęgło SH 100/200 PN6 Instalmet | 01517 | szt. | 1870 | PLN | Instalmet
Sprzęgło SH 100/250 PN6 Instalmet | 100/250 | szt. | 2280 | PLN | Instalmet
Sprzęgło SH 125/250 PN6 Instalmet | 01518 | szt. | 2370 | PLN | Instalmet
Sprzęgło SH 125/300 PN6 Instalmet | 01519 | szt. | 2970 | PLN | Instalmet
Sprzęgło SH 150/300 PN6 Instalmet | 01520 | szt. | 3190 | PLN | Instalmet
Sprzęgło SH 150/400 PN6 Instalmet | 150/400 | szt. | 3500 | PLN | Instalmet
Sprzęgło SH 200/350 PN6 Instalmet | 01521 | szt. | 3905 | PLN | Instalmet
Sprzęgło SH 200/400 PN6 Instalmet | 01522 | szt. | 4950 | PLN | Instalmet
Sprzęgło SH 25/100 PN6 Instalmet | 01511 | szt. | 750 | PLN | Instalmet
Sprzęgło SH 250/450 PN6 Instalmet | 01523 | szt. | 5700 | PLN | Instalmet
Sprzęgło SH 250/650 PN6 Instalmet | ins000307 | szt. | 7800 | PLN | Instalmet
Sprzęgło SH 40/100 PN6 Instalmet | 01513 | szt. | 860 | PLN | Instalmet
Sprzęgło SH 50/100 PN6 Instalmet | 01514 | szt. | 930 | PLN | Instalmet
Sprzęgło SH 65/150 PN16 Instalmet | 01515pn16 | szt. | 1320 | PLN | Instalmet
Sprzęgło SH 65/150 PN6 Instalmet | 01515 | szt. | 1210 | PLN | Instalmet
Sprzęgło SH 80/200 PN6 Instalmet | 01516 | szt. | 1760 | PLN | Instalmet
Sprzęgło SH 80/250 PN6 Instalmet | 80/250 | szt. | 2260 | PLN | Instalmet
MANOMETRY, TERMOMETRY, PRZETWORNIKI
MANOMETRY
Nazwa produktu | Numer katalogowy | Ilość | Cena jedn. Netto | Waluta | Producent
Kurek manometryczny FIG 525.15 GW1/2xGW20x1,5 Fart [100] | KMFIG52515 | szt. | 38 | PLN | Fart
Kurek manometryczny FIG 525-4 GZ1/2x nakrętka rzymska 20x1,5 Fart [100] | KMFIG525-4 | szt. | 46.15 | PLN | Fart
Kurek manometryczny FIG 528.15 [70] K74684 Fart | KMFIG52815 | szt. | 48 | PLN | Fart
Manometr M100 0-0,6 MPa HPA | 117016 | szt. | 43.08 | PLN | Fart
Manometr M100 0-1,0 MPa HPA | 133178 | szt. | 43.08 | PLN | Fart
Manometr M100 0-1,6 MPa HPA | 167513 | szt. | 43.08 | PLN | Fart
Manometr M160 0-0,6 MPa HPA | 122929 | szt. | 88.62 | PLN | Fart
Manometr M160 0-1,0 MPa HPA | 187245 | szt. | 88.62 | PLN | Fart
Manometr M160 0-1,6 MPa HPA | 159265 | szt. | 88.62 | PLN | Fart
Manometr M63 0-0,6 MPa 1/4" dół Fart | 693734 | szt. | 22.15 | PLN | Fart
Manometr M63 0-0,6 MPa 1/4" tył | 640879 | szt. | 26.15 | PLN | Fart
Manometr M63 0-250mbar 1/4" dół T-Meter | 1633003 | szt. | na zapytanie | PLN | Fart
Rurka do manom "P" GZ1/2" GW20x1,5 pasuje do 528 | RDM | szt. | 48 | PLN | Fart
Rurka do manom "P" GZ1/2" GW20x1,5 st. nierdzewna pasuje do 528 | RM-ST6567 | szt. | 129.23 | PLN | Fart
Rurka do manom "P" GZ1/2" GZ1/2" pasuje do 525 | R58566 | szt. | 48 | PLN | Fart
Rurka do manom "P2" GW1,2 do spawania 13,5x2,9 Fart | RRKSF-15398-B3FE6 | szt. | 55 | PLN | Fart
Rurka do manom "S" GZ1/2" GW20x1,5 Fart | 000371 | szt. | 67.69 | PLN | Fart
Rurka do manom "U" do spaw GZ1/2" Taw pasuje do 525 | RM-U | szt. | 49.23 | PLN | Fart
Rurka do manom "U" GZ1/2" GW20x1,5 | RM-UM20 | szt. | 43.08 | PLN | Fart
Rurka do manom "UA2" GW1,2 do spawania 13,5x2,9 Fart | 222ED-A1A6D | szt. | 61.67 | PLN | Fart
Termo-Manometr WP80,120C 0-10bar 1/2 dół Fart | 58217 | szt. | 61.67 | PLN | Fart
Termo-Manometr WP80,120C 0-6bar 1/2 dół Fart | TERWP810 | szt. | 56.92 | PLN | Fart
Manometr kontaktowy EM1-2F M160 0-0,6 MPa WIKA | 12542075 | szt. | 561.17 | PLN | Wika
Manometr kontaktowy EM1-2F M160 0-1,0 MPa WIKA | 12263851 | szt. | 561.17 | PLN | Wika
Manometr kontaktowy EM3-2F M160 0-0,4 MPa WIKA | 12229512 | szt. | 620.98 | PLN | Wika
Manometr kontaktowy EM3-2F M160 0-0,6 MPa WIKA | 12229556 | szt. | 561.17 | PLN | Wika
Manometr kontaktowy EM3-2F M160 0-1,0 MPa WIKA | 12230596 | szt. | 561.17 | PLN | Wika
Manometr kontaktowy EM3-2F M160 0-1,6 MPa WIKA | 12230626 | szt. | 561.17 | PLN | Wika
Manometr kontaktowy EM3-2F M160 0-2,5 MPa WIKA | 12230936 | szt. | 574.17 | PLN | Wika
Manometr kontaktowy EM5-2F M160 0-1,0 MPa WIKA | 7415439 | szt. | 493.09 | PLN | Wika
Manometr M100 0-0,6 MPa typ 111.10.100 kl. 1,6 M20x1,5 WIKA | 7414008 | szt. | 59.22 | PLN | Wika
Manometr M100 0-1,0 MPa typ 111.10.100 kl. 1,6 M20x1,5 WIKA | 7399867 | szt. | 59.22 | PLN | Wika
Manometr M100 0-1,0 MPa typ 111.22.100 kl. 1,6 M20x1,5 para 200stC WIKA | 7356131 | szt. | 304.45 | PLN | Wika
Manometr M100 0-1,6 MPa typ 111.10.100 kl. 1,6 M20x1,5 WIKA | 12053112 | szt. | 59.22 | PLN | Wika
Manometr M100 0-2,5 MPa 111.10.100 M20x1,5 kl. 1,6 WIKA | 36096440 | szt. | 58.15 | PLN | Wika
Manometr M160 0-0,6 MPa typ 111.10.160 kl. 1,6 M20x1,5 WIKA | 30180244 | szt. | 105.71 | PLN | Wika
Manometr M160 0-1,0 MPa typ 111.10.160 kl. 1,6 M20x1,5 WIKA | 30195438 | szt. | 105.71 | PLN | Wika
Manometr M160 0-1,6 bar typ 111.10.160 kl. 1,6 M20x1,5 WIKA | 30266912 | szt. | 114.52 | PLN | Wika
Manometr M160 0-1,6 MPa typ 111.10.160 kl. 1,6 M20x1,5 WIKA | 13125010 | szt. | 100.42 | PLN | Wika
Manometr M160 0-2,5 MPa typ 111.10.160 kl. 1,6 M20x1,5 WIKA | 30232864 | szt. | 105.71 | PLN | Wika
Manometr M160 0-2,5 MPa typ 312.20.160 ze świad. wzorc. PCA, kl. 0,6, M20x1,5 WIKA | 31231515 | szt. | 865.97 | PLN | Wika
Rurka do manom "P" GZ1/2" GZ1/2" pasuje do 525, typ 910.15 PN25 dz=20 mm WIKA | 9090606 | szt. | 48 | PLN | Wika
Uszczelka do manometru 18x6x2 fibra | USZCZ-PD | szt. | 0.4 | PLN | Wika
MANOMETRY, TERMOMETRY, PRZETWORNIKI
PRZETWORNIKI
Nazwa produktu | Numer katalogowy | Ilość | Cena jedn. Netto | Waluta | Producent
Presostat PSM-520 -0,4 do 7 bar 1/4" (odpowiednik KPI35) WIKA | 14269089 | szt. | 288.4 | PLN | Wika
Przetwornik ciśnienia A-10 0...10 bar wzgl. 0-10 V -20...+100 °C 3-przew. 14...30 VDC G1/2" 0,5% BFSL WIKA | 31285220 | szt. | 589.43 | PLN | Wika
Przetwornik ciśnienia A-10 0...10 bar wzgl. 0-10 V -20...+100 °C 3-przew. 14...30 VDC G1/4" 0,5% BFSL WIKA | 31274218 | szt. | 589.43 | PLN | Wika
Przetwornik ciśnienia A-10 0...10 bar wzgl. 4-20mA, -20...+100 °C 2-przew. 8...30 VDC G1/4" 0,5% BFSL WIKA | 31300610 | szt. | 650.12 | PLN | Wika
Przetwornik ciśnienia A-10 0...10 bar wzgl. 4-20mA, -20...+100 °C 2-przew. 8...30 VDC M20x1,5 0,5% BFSL WIKA | 31157962 | szt. | 589.43 | PLN | Wika
Przetwornik ciśnienia A-10 0...16 bar wzgl. 4-20mA -20...+100 °C 2-przew. 8...30 VDC M20x1,5 0,5% BFSL WIKA | 31292442 | szt. | na zapytanie | PLN | Wika
Przetwornik ciśnienia S-20 0...16 bar wzgl. 0-10V -40...+125°C 3-przew. 12...35 VDC G1/2" 0,5% BFSL WIKA | 43966748 | szt. | 881.27 | PLN | Wika
Przetwornik ciśnienia S-20 0...16 bar wzgl. 0-10V -40...+125°C 3-przew. 12...35 VDC G1/4" 0,5% BFSL WIKA | 31190018 | szt. | 881.27 | PLN | Wika
Przetwornik ciśnienia S-20 0...25 bar wzgl. 0-10V -40...+125°C 3-przew. 12...35 VDC G1/4" 0,5% BFSL WIKA | 31286032 | szt. | 813.48 | PLN | Wika
Przetwornik ciśnienia S-20 0...25 bar wzgl. 4-20mA -40...+125°C 2-przew. 8...35 VDC G1/2" 0,5% BFSL WIKA | 43950337 | szt. | 813.48 | PLN | Wika
Przetwornik ciśnienia S-20 0...25 bar wzgl. 4-20mA -40...+125°C 2-przew. 8...35 VDC G1/4" 0,5% BFSL WIKA | 31188458 | szt. | 813.48 | PLN | Wika
MANOMETRY, TERMOMETRY, PRZETWORNIKI
TERMOMETRY
Nazwa produktu | Numer katalogowy | Ilość | Cena jedn. Netto | Waluta | Producent
Termometr bimet. T100 R100 tył 120st FART | T35564 | szt. | 44.85 | PLN | Fart
Termometr bimet. T100 R50 tył 120°C FART | T97067 | szt. | 36.92 | PLN | Fart
Termometr bimet. T100 R80 tył 120°C FART | 10022-8A037 | szt. | 41.54 | PLN | Fart
Termometr 1/2" 100st R100 PR | T1/2 100 100 | szt. | 82.05 | PLN | KWT
Termometr 1/2" 100st R100 PR nierdz | T1/2 100 100 N | szt. | 136.92 | PLN | KWT
Termometr 1/2" 100st R50 PR | T1/2 100 50 | szt. | 79.72 | PLN | KWT
Termometr 1/2" 100st R50 PR nierdze | T1/2 100 50 N | szt. | 138.46 | PLN | KWT
Termometr 1/2" 100st R80 PR | T1/2 100 80 | szt. | 81.14 | PLN | KWT
Termometr 1/2" 100st R80 PR nierdz | T1/2 100 80N | szt. | 135.38 | PLN | KWT
Termometr 1/2" 150st R50 PR | T1/2 150 50 | szt. | 79.72 | PLN | KWT
Termometr 1/2" 150st R50 PR nierdze | T1/2 100 R50N | szt. | 133.85 | PLN | KWT
Termometr 1/2" 150st R80 PR | T1/2 150 80 | szt. | 81.14 | PLN | KWT
Termometr 1/2" 150st R80 PR nierdz | T1/2 150 R80N | szt. | 143.08 | PLN | KWT
Termometr 3/4" 100st R100 PR | T3/4 100 100 | szt. | 98.46 | PLN | KWT
Termometr 3/4" 100st R100 PR nierdz | T3/4 100 100 N | szt. | 152.31 | PLN | KWT
Termometr 3/4" 100st R50 PR | T3/4 100 50 | szt. | 90.77 | PLN | KWT
Termometr 3/4" 100st R50 PR nierdz | T3/4 100 50 N | szt. | 124.62 | PLN | KWT
Termometr 3/4" 100st R80 PR | T3/4 100 80 | szt. | 93.03 | PLN | KWT
Termometr 3/4" 100st R80 PR nierdz | T3/4 100 80 N | szt. | 146.15 | PLN | KWT
Termometr 3/4" 150st R100 PR | T3/4 150 100 | szt. | 101.29 | PLN | KWT
Termometr 3/4" 150st R50 PR | T3/4 150 50 | szt. | 94.66 | PLN | KWT
Termometr 3/4" 150st R50 PR nierdz | T3/4 150 50 N | szt. | 124.62 | PLN | KWT
Termometr 3/4" 150st R80 PR | T3/4 150 80 | szt. | 97.94 | PLN | KWT
Termometr 3/4" 150st R80 PR nierdz | T3/4 150 80 N | szt. | 132.31 | PLN | KWT
Termometr b/o 1/2" 150st R50 PR | TBO1/2 150 50 | szt. | 41.71 | PLN | KWT
Termometr b/o 1/2" 150st R80 PR | TBO1/2 150 80 | szt. | 38.91 | PLN | KWT
Termometr b/o 3/4" 100st R50 PR | TBO3/4 100 50 | szt. | 51.85 | PLN | KWT
Termometr b/o 3/4" 100st R80 PR | TBO3/4 100 80 | szt. | 53.89 | PLN | KWT
Termometr b/o 3/4" 150st R50 PR | TBO3/4 150 50 | szt. | 55.55 | PLN | KWT
Termometr b/o 3/4" 150st R80 PR | TBO3/4 150 80 | szt. | 58.86 | PLN | KWT
Termometr bimet. T063 R40 tył 0...120°C A50.20.063 WIKA | 12012891 | szt. | 26.49 | PLN | Wika
Termometr bimet. T100 R100 tył 120°C A50.20.100 WIKA | 12933814 | szt. | 42.66 | PLN | Wika
Termometr bimet. T100 R100 tył 160°C A50.20.100 WIKA | 12682013 | szt. | 58.92 | PLN | Wika
Termometr bimet. T100 R160 tył 120°C A50.20.100 WIKA | 12156877 | szt. | 61.82 | PLN | Wika
Termometr bimet. T100 R40 tył 120°C A50.20.100 WIKA | 12013595 | szt. | 33.66 | PLN | Wika
Termometr bimet. T100 R60 tył 120°C A50.20.100 WIKA | 12013811 | szt. | 37.05 | PLN | Wika
Termometr bimet. T100 R60 tył 160°C A50.20.100 WIKA | 12542769 | szt. | 51.66 | PLN | Wika
Termometr bimet. T100 R60 tył 80°C A50.20.100 WIKA | 12405388 | szt. | 44.15 | PLN | Wika
NACZYNIA WZBIORCZE I UKŁADY STABILIZACJI
NACZYNIA PRZEPONOWE CO
Nazwa produktu | Numer katalogowy | Ilość | Cena jedn. Netto | Waluta | Producent
Grupa przyłączy AG 11/2" Reflex | 9119206 | szt. | 954 | PLN | Reflex
Grupa przyłączy AG 11/4" Reflex | 9119205 | szt. | 825 | PLN | Reflex
Naczynie wzbiorcze G 100 10 bar / 120°C szare Reflex | 8518000 | szt. | 4958 | PLN | Reflex
Naczynie wzbiorcze G 100 6 bar / 120°C szare Reflex | 8519000 | szt. | 4403 | PLN | Reflex
Naczynie wzbiorcze G 1000 fi 1000 10 bar / 120°C szare Reflex | 8524005 | szt. | 29932 | PLN | Reflex
Naczynie wzbiorcze G 1000 fi 1000 16 bar / 120°C szare Reflex | 8524205 | szt. | 51477 | PLN | Reflex
Naczynie wzbiorcze G 1000 fi 1000 6 bar / 120°C szare Reflex | 8524605 | szt. | 24173 | PLN | Reflex
Naczynie wzbiorcze G 1000 fi 740 10 bar / 120°C szare Reflex | 8546005 | szt. | 25693 | PLN | Reflex
Naczynie wzbiorcze G 1000 fi 740 6 bar / 120°C szare Reflex | 8546605 | szt. | 17566 | PLN | Reflex
Naczynie wzbiorcze G 1500 10 bar / 120°C szare Reflex | 8526005 | szt. | 34588 | PLN | Reflex
Naczynie wzbiorcze G 1500 6 bar / 120°C szare Reflex | 8526605 | szt. | 29261 | PLN | Reflex
Naczynie wzbiorcze G 200 10 bar / 120°C szare Reflex | 8518100 | szt. | 6956 | PLN | Reflex
Naczynie wzbiorcze G 200 6 bar / 120°C szare Reflex | 8519100 | szt. | 5372 | PLN | Reflex
Naczynie wzbiorcze G 2000 10 bar / 120°C szare, DN65/PN16 Reflex | 8527005 | szt. | 53630 | PLN | Reflex
Naczynie wzbiorcze G 2000 6 bar / 120°C szare, DN65/PN16 Reflex | 8527605 | szt. | 46637 | PLN | Reflex
Naczynie wzbiorcze G 300 10 bar / 120°C szare Reflex | 8518200 | szt. | 9259 | PLN | Reflex
Naczynie wzbiorcze G 300 6 bar / 120°C szare Reflex | 8519200 | szt. | 6637 | PLN | Reflex
Naczynie wzbiorcze G 3000 10 bar / 120°C szare Reflex | 8544005 | szt. | 79302 | PLN | Reflex
Naczynie wzbiorcze G 3000 6 bar / 120°C szare Reflex | 8544605 | szt. | 65534 | PLN | Reflex
Naczynie wzbiorcze G 400 10 bar / 120°C szare Reflex | 8521005 | szt. | 13262 | PLN | Reflex
Naczynie wzbiorcze G 400 6 bar / 120°C szare Reflex | 8521605 | szt. | 7833 | PLN | Reflex
Naczynie wzbiorcze G 4000 10 bar / 120°C szare Reflex | 8529005 | szt. | 85523 | PLN | Reflex
Naczynie wzbiorcze G 4000 6 bar / 120°C szare Reflex | 8529605 | szt. | 73412 | PLN | Reflex
Naczynie wzbiorcze G 500 10 bar / 120°C szare 1 1/4" Reflex | 8521006 | szt. | 15518 | PLN | Reflex
Naczynie wzbiorcze G 500 6 bar / 120°C szare 1" Reflex | 8521705 | szt. | 9152 | PLN | Reflex
Naczynie wzbiorcze G 5000 10 bar / 120°C szare Reflex | 8530005 | szt. | 91734 | PLN | Reflex
Naczynie wzbiorcze G 600 10 bar / 120°C szare Reflex | 8522006 | szt. | 19770 | PLN | Reflex
Naczynie wzbiorcze G 600 6 bar / 120°C szare Reflex | 8522605 | szt. | 10140 | PLN | Reflex
Naczynie wzbiorcze G 800 10 bar / 120°C szare Reflex | 8523005 | szt. | 22475 | PLN | Reflex
Naczynie wzbiorcze G 800 6 bar / 120°C szare Reflex | 8523610 | szt. | 13785 | PLN | Reflex
Naczynie wzbiorcze N 100 6 bar / 70°C szare Reflex | 8216300 | szt. | 1234 | PLN | Reflex
Naczynie wzbiorcze N 1000 6 bar / 120°C szare Reflex | 8218600 | szt. | 10928 | PLN | Reflex
Naczynie wzbiorcze N 12 4 bar / 70°C 3/4" szare Reflex | 8203301 | szt. | 222 | PLN | Reflex
Naczynie wzbiorcze N 140 6 bar / 70°C szare Reflex | 8211400 | szt. | 1477 | PLN | Reflex
Naczynie wzbiorcze N 18 4 bar / 70°C 3/4" szare Reflex | 8204301 | szt. | 242 | PLN | Reflex
Naczynie wzbiorcze N 200 6 bar / 120°C szare Reflex | 8213300 | szt. | 1785 | PLN | Reflex
Naczynie wzbiorcze N 25 4 bar / 70°C 3/4" szare Reflex | 8206301 | szt. | 286 | PLN | Reflex
Naczynie wzbiorcze N 250 6 bar / 120°C szare Reflex | 8214300 | szt. | 2356 | PLN | Reflex
Naczynie wzbiorcze N 300 6 bar / 120°C szare Reflex | 8215300 | szt. | 2906 | PLN | Reflex
Naczynie wzbiorcze N 35 4 bar / 70°C 3/4" szare Reflex | 8208401 | szt. | 392 | PLN | Reflex
Naczynie wzbiorcze N 400 6 bar / 120°C szare Reflex | 8218000 | szt. | 3687 | PLN | Reflex
Naczynie wzbiorcze N 50 6 bar / 70°C 3/4" szare Reflex | 8209300 | szt. | 575 | PLN | Reflex
Naczynie wzbiorcze N 500 6 bar / 120°C szare Reflex | 8218300 | szt. | 4905 | PLN | Reflex
Naczynie wzbiorcze N 600 6 bar / 120°C szare Reflex | 8218400 | szt. | 6533 | PLN | Reflex
Naczynie wzbiorcze N 8 4 bar / 70°C 3/4" szare Reflex | 8202501 | szt. | 206 | PLN | Reflex
Naczynie wzbiorcze N 80 6 bar / 70°C szare Reflex | 8210200 | szt. | 917 | PLN | Reflex
Naczynie wzbiorcze N 800 6 bar / 70°C szare Reflex | 8218500 | szt. | 8551 | PLN | Reflex
Naczynie wzbiorcze S 100 10 bar / 120°C szare Reflex | 8210500 | szt. | 1929 | PLN | Reflex
Naczynie wzbiorcze S 12 10 bar / 120°C 3/4" szare Reflex | 8704000 | szt. | 294 | PLN | Reflex
Naczynie wzbiorcze S 140 10 bar / 120°C szare Reflex | 8211500 | szt. | 3089 | PLN | Reflex
Naczynie wzbiorcze S 18 10 bar / 120°C 3/4" szare Reflex | 8704100 | szt. | 314 | PLN | Reflex
Naczynie wzbiorcze S 2 10 bar / 120°C 3/4" szare Reflex | 8707700 | szt. | 259 | PLN | Reflex
Naczynie wzbiorcze S 200 10 bar / 120°C szare Reflex | 8213400 | szt. | 3417 | PLN | Reflex
Naczynie wzbiorcze S 25 10 bar / 120°C 3/4" szare Reflex | 8704200 | szt. | 396 | PLN | Reflex
Naczynie wzbiorcze S 250 10 bar / 120°C szare Reflex | 8214400 | szt. | 4821 | PLN | Reflex
Naczynie wzbiorcze S 300 10 bar / 120°C szare Reflex | 8215400 | szt. | 5744 | PLN | Reflex
Naczynie wzbiorcze S 33 10 bar / 120°C 3/4" szare Reflex | 8706200 | szt. | 554 | PLN | Reflex
Naczynie wzbiorcze S 400 10 bar / 120°C szare Reflex | 8219000 | szt. | 6844 | PLN | Reflex
Naczynie wzbiorcze S 50 10 bar / 120°C 3/4" szare Reflex | 8209500 | szt. | 1281 | PLN | Reflex
Naczynie wzbiorcze S 500 10 bar / 120°C szare Reflex | 8219100 | szt. | 8032 | PLN | Reflex
Naczynie wzbiorcze S 600 10 bar / 120°C szare Reflex | 8219200 | szt. | 9015 | PLN | Reflex
Naczynie wzbiorcze S 8 10 bar / 120°C 3/4" szare Reflex | 8703900 | szt. | 270 | PLN | Reflex
Naczynie wzbiorcze S 80 10 bar / 120°C szare Reflex | 8210300 | szt. | 1693 | PLN | Reflex
Szybkozłączka SU R1" Reflex | 7613100 | szt. | 255 | PLN | Reflex
Szybkozłączka SU R3/4" Reflex | 7613000 | szt. | 158 | PLN | Reflex
NACZYNIA WZBIORCZE I UKŁADY STABILIZACJI
NACZYNIA PRZEPONOWE CWU
Nazwa produktu | Numer katalogowy | Ilość | Cena jedn. Netto | Waluta | Producent
Armatura przepływowa Flowjet 3/4" do Refix DD Reflex | 9116799 | szt. | 144 | PLN | Reflex
Naczynie wzbiorcze DC 100 10 bar / 70°C niebieskie Reflex | 7309800 | szt. | 1658 | PLN | Reflex
Naczynie wzbiorcze DC 140 10 bar / 70°C niebieskie Reflex | 7309900 | szt. | 2300 | PLN | Reflex
Naczynie wzbiorcze DC 200 10 bar / 70°C niebieskie Reflex | 7363500 | szt. | 2888 | PLN | Reflex
Naczynie wzbiorcze DC 300 10 bar / 70°C niebieskie Reflex | 7363600 | szt. | 3603 | PLN | Reflex
Naczynie wzbiorcze DC 600 10 bar / 70°C niebieskie Reflex | 7363900 | szt. | 7171 | PLN | Reflex
Naczynie wzbiorcze DC 80 10 bar / 70°C niebieskie Reflex | 7309700 | szt. | 1382 | PLN | Reflex
Naczynie wzbiorcze DD 12 10 bar / 70°C białe Reflex | 7307800 | szt. | 342 | PLN | Reflex
Naczynie wzbiorcze DD 12 10 bar / 70°C zielone Reflex | 7308200 | szt. | 342 | PLN | Reflex
Naczynie wzbiorcze DD 18 10 bar / 70°C białe Reflex | 7307900 | szt. | 392 | PLN | Reflex
Naczynie wzbiorcze DD 18 10 bar / 70°C zielone Reflex | 7308300 | szt. | 392 | PLN | Reflex
Naczynie wzbiorcze DD 2 10 bar / 70°C zielone (bez trójnika) Reflex | 7381500 | szt. | 305 | PLN | Reflex
Naczynie wzbiorcze DD 25 10 bar / 70°C białe Reflex | 7380400 | szt. | 467 | PLN | Reflex
Naczynie wzbiorcze DD 25 10 bar / 70°C zielone Reflex | 7308400 | szt. | 467 | PLN | Reflex
Naczynie wzbiorcze DD 33 10 bar / 70°C białe Reflex | 7380800 | szt. | 733 | PLN | Reflex
Naczynie wzbiorcze DD 33 10 bar / 70°C zielone Reflex | 7380700 | szt. | 733 | PLN | Reflex
Naczynie wzbiorcze DD 8 10 bar / 70°C białe Reflex | 7307700 | szt. | 327 | PLN | Reflex
Naczynie wzbiorcze DD 8 10 bar / 70°C zielone Reflex | 7308000 | szt. | 327 | PLN | Reflex
Naczynie wzbiorcze DD 8 25 bar / 70°C białe Reflex | 7290300 | szt. | 1306 | PLN | Reflex
Naczynie wzbiorcze DD 8 25 bar / 70°C zielone Reflex | 7290200 | szt. | 1306 | PLN | Reflex
Naczynie wzbiorcze DE 100 10 bar / 70°C niebieskie Reflex | 7306600 | szt. | 2124 | PLN | Reflex
Naczynie wzbiorcze DE 100 10 bar / 70°C niebieskie Reflex, ciśnienie wstępne 2,0b | 7306601 | szt. | na zapytanie | PLN | Reflex
Naczynie wzbiorcze DE 1000 10 bar / 70°C niebieskie Reflex DN65 | 7311405 | szt. | 38203 | PLN | Reflex
Naczynie wzbiorcze DE 1000 fi 740 10 bar / 70°C niebieskie Reflex | 7306970 | szt. | 31235 | PLN | Reflex
Naczynie wzbiorcze DE 12 10 bar / 70°C niebieskie Reflex | 7302000 | szt. | 279 | PLN | Reflex
Naczynie wzbiorcze DE 1500 10 bar / 70°C niebieskie Reflex DN65 | 7311605 | szt. | 53227 | PLN | Reflex
Naczynie wzbiorcze DE 1500 16 bar / 70°C niebieskie Reflex DN65 | 7312905 | szt. | 112693 | PLN | Reflex
Naczynie wzbiorcze DE 18 10 bar / 70°C niebieskie Reflex | 7303000 | szt. | 337 | PLN | Reflex
Naczynie wzbiorcze DE 2 10 bar / 70°C niebieskie Reflex | 7200300 | szt. | 242 | PLN | Reflex
Naczynie wzbiorcze DE 200 10 bar / 70°C niebieskie Reflex | 7306700 | szt. | 3649 | PLN | Reflex
Naczynie wzbiorcze DE 2000 10 bar / 70°C niebieskie Reflex | 7311705 | szt. | 60353 | PLN | Reflex
Naczynie wzbiorcze DE 25 10 bar / 70°C niebieskie Reflex | 7304000 | szt. | 362 | PLN | Reflex
Naczynie wzbiorcze DE 300 10 bar / 70°C niebieskie Reflex | 7306800 | szt. | 4524 | PLN | Reflex
Naczynie wzbiorcze DE 33 (z nogami) 10 bar / 70°C niebieskie Reflex | 7305500 | szt. | 690 | PLN | Reflex
Naczynie wzbiorcze DE 33 10 bar / 70°C niebieskie Reflex | 7303900 | szt. | 690 | PLN | Reflex
Naczynie wzbiorcze DE 33 10 bar / 70°C niebieskie Reflex | 7303913 | szt. | 690 | PLN | Reflex
Naczynie wzbiorcze DE 400 10 bar / 70°C niebieskie Reflex | 7306850 | szt. | 6287 | PLN | Reflex
Naczynie wzbiorcze DE 50 10 bar / 70°C niebieskie Reflex | 7306005 | szt. | 1306 | PLN | Reflex
Naczynie wzbiorcze DE 500 10 bar / 70°C niebieskie Reflex | 7306900 | szt. | 6904 | PLN | Reflex
Naczynie wzbiorcze DE 60 10 bar / 70°C niebieskie Reflex | 7306400 | szt. | 1618 | PLN | Reflex
Naczynie wzbiorcze DE 600 10 bar / 70°C niebieskie Reflex | 7306950 | szt. | 15165 | PLN | Reflex
Naczynie wzbiorcze DE 8 10 bar / 70°C niebieskie Reflex | 7301000 | szt. | 262 | PLN | Reflex
Naczynie wzbiorcze DE 80 10 bar / 70°C niebieskie Reflex | 7306500 | szt. | 1731 | PLN | Reflex
Naczynie wzbiorcze DT 100 DN50 10 bar / 70°C zielone Reflex | 7365400 | szt. | 6264 | PLN | Reflex
Naczynie wzbiorcze DT 100 DN65 10 bar / 70°C zielone Reflex | 7365405 | szt. | 6365 | PLN | Reflex
Naczynie wzbiorcze DT 100 DN80 10 bar / 70°C zielone Reflex | 7365406 | szt. | 6551 | PLN | Reflex
Naczynie wzbiorcze DT 100 z Flowjet 1 1/4 10 bar / 70°C zielone Reflex | 7309200 | szt. | 6551 | PLN | Reflex
Naczynie wzbiorcze DT 200 DN50 10 bar / 70°C zielone Reflex | 7365100 | szt. | 10090 | PLN | Reflex
Naczynie wzbiorcze DT 200 DN65 10 bar / 70°C zielone Reflex | 7365105 | szt. | 10132 | PLN | Reflex
Naczynie wzbiorcze DT 200 DN80 10 bar / 70°C zielone Reflex | 7365106 | szt. | 10325 | PLN | Reflex
Naczynie wzbiorcze DT 200 z Flowjet 1 1/4 10 bar / 70°C zielone Reflex | 7309300 | szt. | 10312 | PLN | Reflex
Naczynie wzbiorcze DT 300 DN50 10 bar / 70°C zielone Reflex | 7365200 | szt. | 11122 | PLN | Reflex
Naczynie wzbiorcze DT 300 DN65 10 bar / 70°C zielone Reflex | 7336305 | szt. | 11180 | PLN | Reflex
Naczynie wzbiorcze DT 300 DN80 10 bar / 70°C zielone Reflex | 7336405 | szt. | 11354 | PLN | Reflex
Naczynie wzbiorcze DT 300 z Flowjet 1 1/4 10 bar / 70°C zielone Reflex | 7309400 | szt. | 11328 | PLN | Reflex
Naczynie wzbiorcze DT 400 DN50 10 bar / 70°C zielone Reflex | 7365500 | szt. | 12717 | PLN | Reflex
Naczynie wzbiorcze DT 400 DN65 10 bar / 70°C zielone Reflex | 7336505 | szt. | 12758 | PLN | Reflex
Naczynie wzbiorcze DT 400 DN80 10 bar / 70°C zielone Reflex | 7336605 | szt. | 12948 | PLN | Reflex
Naczynie wzbiorcze DT 400 z Flowjet 1 1/4 10 bar / 70°C zielone Reflex | 7319305 | szt. | 12872 | PLN | Reflex
Naczynie wzbiorcze DT 500 DN50 10 bar / 70°C zielone Reflex | 7365300 | szt. | 13434 | PLN | Reflex
Naczynie wzbiorcze DT 500 DN65 10 bar / 70°C zielone Reflex | 7365307 | szt. | 13478 | PLN | Reflex
Naczynie wzbiorcze DT 500 DN80 10 bar / 70°C zielone Reflex | 7365305 | szt. | 13668 | PLN | Reflex
Naczynie wzbiorcze DT 500 z Flowjet 1 1/4 10 bar / 70°C zielone Reflex | 7309500 | szt. | 13556 | PLN | Reflex
Naczynie wzbiorcze DT 60 z Flowjet 1 1/4 10 bar / 70°C zielone Reflex | 7309000 | szt. | 5824 | PLN | Reflex
Naczynie wzbiorcze DT 600 DN50 10 bar / 70°C zielone Reflex | 7365600 | szt. | 29767 | PLN | Reflex
Naczynie wzbiorcze DT 600 DN80 10 bar / 70°C zielone Reflex | 7336806 | szt. | 30100 | PLN | Reflex
Naczynie wzbiorcze DT 80 DN50 10 bar / 70°C zielone Reflex | 7365000 | szt. | 5903 | PLN | Reflex
Naczynie wzbiorcze DT 80 DN65 10 bar / 70°C zielone Reflex | 7335705 | szt. | 6004 | PLN | Reflex
Naczynie wzbiorcze DT 80 DN80 10 bar / 70°C zielone Reflex | 7335805 | szt. | 6186 | PLN | Reflex
Naczynie wzbiorcze DT 80 z Flowjet 1 1/4 10 bar / 70°C zielone Reflex | 7309100 | szt. | 6164 | PLN | Reflex
Naczynie wzbiorcze DT 800 DN50 10 bar / 70°C zielone Reflex | 7365700 | szt. | 34964 | PLN | Reflex
Naczynie wzbiorcze DT 800 DN50 16 bar / 70°C zielone Reflex | 7370700 | szt. | 38811 | PLN | Reflex
Naczynie wzbiorcze DT 800 DN80 10 bar / 70°C zielone Reflex | 7337006 | szt. | 35255 | PLN | Reflex
Taśma mocująca do naczyń wzbiorczych 8-25l Reflex | 7611000 | szt. | 42 | PLN | Reflex
NACZYNIA WZBIORCZE I UKŁADY STABILIZACJI
UKŁADY NAPEŁNIANIA INSTALACJI
Nazwa produktu | Numer katalogowy | Ilość | Cena jedn. Netto | Waluta | Producent
Fillcontrol Auto (do glikolu) z Control Basic Reflex | 8812300 | szt. | 13460 | PLN | Reflex
Fillcontrol Auto Compact Reflex | 8688500 | szt. | 19169 | PLN | Reflex
Fillcontrol Plus Compact Reflex | 6811500 | szt. | na zapytanie | PLN | Reflex
Fillcontrol Plus Standard Reflex | 8812100 | szt. | na zapytanie | PLN | Reflex
Fillcontrol Smart Reflex | 6813500 | szt. | 4576 | PLN | Reflex
Fillset Impuls z wodomierzem kontaktowym 1/2x1/2" Reflex | 6811205 | szt. | na zapytanie | PLN | Reflex
Fillset Standard z wodomierzem standardowym 1/2x1/2" Reflex | 6811105 | szt. | na zapytanie | PLN | Reflex
NACZYNIA WZBIORCZE I UKŁADY STABILIZACJI
UKŁADY ODGAZOWANIA
Nazwa produktu | Numer katalogowy | Ilość | Cena jedn. Netto | Waluta | Producent
Automat odgazowujący SERVITEC 35 REFLEX Sterownik Control Basic, dop. temp. pracy: 90°C | 8831100 | szt. | 28078 | PLN | Reflex
Automat odgazowujący SERVITEC 35/T REFLEX Sterownik Control Touch, dop. temp. pracy: 90°C | 8832100 | szt. | 33246 | PLN | Reflex
Automat odgazowujący SERVITEC 60 W/GL sterownik Control Basic, dop. temp. pracy: 90°C Reflex | 8831200 | szt. | 30622 | PLN | Reflex
Automat odgazowujący SERVITEC 60/T sterownik Control Touch, dop. temp. pracy: 90°C Reflex | 8832200 | szt. | 35787 | PLN | Reflex
Automat odgazowujący SERVITEC 75 W/GL | 8831300 | szt. | 41778 | PLN | Reflex
Automat odgazowujący SERVITEC 75/T REFLEX | 8832300 | szt. | 46945 | PLN | Reflex
Automat odgazowujący SERVITEC 95 REFLEX temp. pracy do 90°C | 8831400 | szt. | 43052 | PLN | Reflex
Automat odgazowujący SERVITEC 95 REFLEX temp. pracy do 90°C, 95/T 90C 230/50 | 8832400 | szt. | 48217 | PLN | Reflex
Automat odgazowujący Servitec Mini | 8835800 | szt. | 5384 | PLN | Reflex
Automat odgazowujący SERVITEC S 70C REFLEX Sterownik Control Basic, dopuszczalna maksymalna temperatura pracy: 90 ° | 8832000 | szt. | 20354 | PLN | Reflex
NACZYNIA WZBIORCZE I UKŁADY STABILIZACJI
UKŁADY STABILIZACJI CIŚNIENIA
Nazwa produktu | Numer katalogowy | Ilość | Cena jedn. Netto | Waluta | Producent
DHA VARIOMAT VF 500 szary Reflex | 8610300 | szt. | 11633 | PLN | Reflex
DHA VARIOMAT VF1000 fi1000 szary Reflex | 8610705 | szt. | 24617 | PLN | Reflex
DHA VARIOMAT VF1000 fi740mm szary Reflex | 8610600 | szt. | 18961 | PLN | Reflex
DHA VARIOMAT VF1500 szary Reflex | 8610905 | szt. | 35295 | PLN | Reflex
DHA VARIOMAT VF2000 szary Reflex | 8611005 | szt. | 43214 | PLN | Reflex
DHA VARIOMAT VF300 szary Reflex | 8610100 | szt. | 7921 | PLN | Reflex
DHA VARIOMAT VF400 szary Reflex | 8610200 | szt. | 9762 | PLN | Reflex
DHA VARIOMAT VF4000 szary Reflex | 8611305 | szt. | 73335 | PLN | Reflex
DHA VARIOMAT VF600 szary Reflex | 8610400 | szt. | 13892 | PLN | Reflex
DHA VARIOMAT VF800 szary Reflex | 8610500 | szt. | 16629 | PLN | Reflex
DHA VARIOMAT VG 1000 d=1000mm szary Reflex | 8600705 | szt. | 26190 | PLN | Reflex
DHA VARIOMAT VG 1000 d=740mm szary Reflex | 8600611 | szt. | 20846 | PLN | Reflex
DHA VARIOMAT VG 1500 d=1200mm szary Reflex | 8600905 | szt. | 36738 | PLN | Reflex
DHA VARIOMAT VG 200 d=634mm szary G1" Reflex | 8600011 | szt. | 9926 | PLN | Reflex
DHA VARIOMAT VG 2000 d=1200mm szary Reflex | 8601005 | szt. | 44819 | PLN | Reflex
DHA VARIOMAT VG 300 d=634mm szary Reflex | 8600111 | szt. | 11114 | PLN | Reflex
DHA VARIOMAT VG 3000 d=1500mm szary Reflex | 8601205 | szt. | 69130 | PLN | Reflex
DHA VARIOMAT VG 400 d=740mm szary Reflex | 8600211 | szt. | 12478 | PLN | Reflex
DHA VARIOMAT VG 4000 d=1500mm szary Reflex | 8601305 | szt. | 74963 | PLN | Reflex
DHA VARIOMAT VG 500 d=740mm szary Reflex | 8600311 | szt. | 13777 | PLN | Reflex
DHA VARIOMAT VG 5000 d=1500mm szary Reflex | 8601405 | szt. | 81622 | PLN | Reflex
DHA VARIOMAT VG 600 d=740mm szary Reflex | 8600411 | szt. | 16204 | PLN | Reflex
DHA VARIOMAT VG 800 d=740mm szary Reflex | 8600511 | szt. | 18517 | PLN | Reflex
Izolacja VW 1000 1000mm do zbiorników VG | 5991400 | szt. | 2211 | PLN | Reflex
Izolacja VW 1000 740mm do zbiorników VG | 5990400 | szt. | 2246 | PLN | Reflex
Izolacja VW 1500 do zbiorników VG Reflex | 5991000 | szt. | 2492 | PLN | Reflex
Izolacja VW 200 do zbiorników VG Reflex | 5990100 | szt. | 1271 | PLN | Reflex
Izolacja VW 2000 do zbiorników VG Reflex | 5989700 | szt. | 2765 | PLN | Reflex
Izolacja VW 300 do zbiorników VG Reflex | 5990200 | szt. | 1390 | PLN | Reflex
Izolacja VW 3000 do zbiorników VG Reflex | 5108700 | szt. | 3482 | PLN | Reflex
Izolacja VW 400 do zbiorników VG Reflex | 5991300 | szt. | 1496 | PLN | Reflex
Izolacja VW 500 do zbiorników VG Reflex | 5990000 | szt. | 1564 | PLN | Reflex
Izolacja VW 600 do zbiorników VG Reflex | 5990500 | szt. | 1997 | PLN | Reflex
Izolacja VW 800 do zbiorników VG Reflex | 5990300 | szt. | 2079 | PLN | Reflex
Jednostka sterująca Reflexomat RS 150/1 | 8880311 | szt. | 30379 | PLN | Reflex
Jednostka sterująca Reflexomat RS 150/2 | 8883100 | szt. | 42163 | PLN | Reflex
Jednostka sterująca Reflexomat RS 300/1 | 8880411 | szt. | na zapytanie | PLN | Reflex
Jednostka sterująca Reflexomat RS 400/2 T 6bar | 8885100 | szt. | 92137 | PLN | Reflex
Jednostka sterująca Reflexomat RS 90/1 23/50 | 8882800 | szt. | 23510 | PLN | Reflex
Jednostka sterująca Reflexomat RS 90/1 RG 200/6 | 8883710 | szt. | na zapytanie | PLN | Reflex
Jednostka sterująca VARIOMAT VS 1 G1" Reflex | 8910100 | szt. | 30601 | PLN | Reflex
Jednostka sterująca VARIOMAT VS 1-1/140 Reflex | 8910500 | szt. | 59816 | PLN | Reflex
Jednostka sterująca VARIOMAT VS 1-2/140 | 8911500 | szt. | 96375 | PLN | Reflex
Jednostka sterująca VARIOMAT VS 2-1/35 G1" | 8910110 | szt. | 35349 | PLN | Reflex
Jednostka sterująca VARIOMAT VS 2-1/60 G1" | 8910200 | szt. | 35904 | PLN | Reflex
Jednostka sterująca VARIOMAT VS 2-1/75 G1" | 8910300 | szt. | 42027 | PLN | Reflex
Jednostka sterująca VARIOMAT VS 2-1/95 G1" | 8910400 | szt. | 43736 | PLN | Reflex
Jednostka sterująca VARIOMAT VS 2-2/190 G1 1/4" Reflex | 8911194 | szt. | na zapytanie | PLN | Reflex
Jednostka sterująca VARIOMAT VS 2-2/35 G1 1/4" Reflex | 8911100 | szt. | 51532 | PLN | Reflex
Jednostka sterująca VARIOMAT VS 2-2/60 G1 1/4" Reflex | 8911200 | szt. | 53494 | PLN | Reflex
Jednostka sterująca VARIOMAT VS 2-2/75 G1 1/4" Reflex | 8911300 | szt. | 60475 | PLN | Reflex
Jednostka sterująca VARIOMAT VS 2-2/95 G1 1/4" Reflex | 8911400 | szt. | 65232 | PLN | Reflex
REFLEXOMAT zbiornik bate RF1000 6b szary | 8652005 | szt. | 24067 | PLN | Reflex
REFLEXOMAT zbiornik bate RF1500 6b szary | 8652205 | szt. | 38275 | PLN | Reflex
REFLEXOMAT zbiornik bate RF2000 6b szary | 8652305 | szt. | 53472 | PLN | Reflex
REFLEXOMAT zbiornik bate RF400 6b szary | 8789300 | szt. | 12478 | PLN | Reflex
REFLEXOMAT zbiornik bate RF5000 6b szary | 8652705 | szt. | 84902 | PLN | Reflex
REFLEXOMAT zbiornik bate RF600 6b szary | 8789500 | szt. | 17013 | PLN | Reflex
REFLEXOMAT zbiornik bate RF800 6b szary | 8789600 | szt. | 19928 | PLN | Reflex
REFLEXOMAT zbiornik RG1000 10b szare | 8651005 | szt. | 33807 | PLN | Reflex
REFLEXOMAT zbiornik RG1000 6b szare | 8650105 | szt. | 26610 | PLN | Reflex
REFLEXOMAT zbiornik RG1500 6b szary | 8650305 | szt. | 40738 | PLN | Reflex
REFLEXOMAT zbiornik RG200 6b szary | 8799100 | szt. | 9904 | PLN | Reflex
REFLEXOMAT zbiornik RG2000 6b szary | 8650405 | szt. | 55192 | PLN | Reflex
REFLEXOMAT zbiornik RG300 6b szary | 8799200 | szt. | 12194 | PLN | Reflex
REFLEXOMAT zbiornik RG3000 6b szary | 8650605 | szt. | 67612 | PLN | Reflex
REFLEXOMAT zbiornik RG400 6b szary | 8799300 | szt. | 14103 | PLN | Reflex
REFLEXOMAT zbiornik RG500 6b szary | 8799400 | szt. | 15929 | PLN | Reflex
REFLEXOMAT zbiornik RG5000 6b szary | 8650805 | szt. | 86652 | PLN | Reflex
REFLEXOMAT zbiornik RG600 6b szary | 8799500 | szt. | 18624 | PLN | Reflex
REFLEXOMAT zbiornik RG750 10b szary | 8654200 | szt. | 28692 | PLN | Reflex
REFLEXOMAT zbiornik RG800 6b szary | 8799600 | szt. | 21520 | PLN | Reflex
Zestaw przyłączeniowy Variomat G1" do VG (dla d=1000-1500, VS 1/VS 2-1) Reflex | 6940200 | szt. | 1275 | PLN | Reflex
Zestaw przyłączeniowy Variomat G1" do VG (dla d=480-740, VS 1/VS 2-1) Reflex | 6940100 | szt. | 1128 | PLN | Reflex
Zestaw przyłączeniowy Variomat G11/4" do VG (dla d=1000-1500, VS 2-2) | 6940400 | szt. | 1808 | PLN | Reflex
Zestaw przyłączeniowy Variomat G11/4" do VG (dla d=480-740, VS 2-2) | 6940300 | szt. | 1553 | PLN | Reflex
NIEAKTYWNE W SKLEPIE
Nazwa produktu | Numer katalogowy | Ilość | Cena jedn. Netto | Waluta | Producent
Urządzenie do wykonywania wcinki na gorąco + zestaw uzupełniający 68501015 000 + 68503065 000 | zestaw do wcinki na | szt. | 21494 | PLN | Broen
Zawór kul. do wcinki na gorąco Ballomax PP DN100 PN25 DZT/Broen | 68602100S748800 | szt. | 4476 | PLN | Broen
Zawór kul. do wcinki na gorąco Ballomax PP DN25 PN25 DZT/Broen | 68602025S748200 | szt. | 638 | PLN | Broen
Zawór kul. do wcinki na gorąco Ballomax PP DN32 PN25 DZT/Broen | 68602032S748300 | szt. | 738 | PLN | Broen
Zawór kul. do wcinki na gorąco Ballomax PP DN40 PN25 DZT/Broen | 68602040S748400 | szt. | 883 | PLN | Broen
Zawór kul. do wcinki na gorąco Ballomax PP DN50 PN25 DZT/Broen | 68602050S748500 | szt. | 1146 | PLN | Broen
Zawór kul. do wcinki na gorąco Ballomax PP DN65 PN25 DZT/Broen | 68602065S748600 | szt. | 1610 | PLN | Broen
Zawór kul. do wcinki na gorąco Ballomax PP DN80 PN25 DZT/Broen | 68602080S748700 | szt. | 3479 | PLN | Broen
Zawór kul. do wcinki na gorąco Ballomax ZP DN100 PN25 DZT/Broen | 68102100S747600 | szt. | 2762 | PLN | Broen
Zawór kul. do wcinki na gorąco Ballomax ZP DN32 PN25 DZT/Broen | 68102032S747100 | szt. | 683 | PLN | Broen
Zawór kul. do wcinki na gorąco Ballomax ZP DN40 PN25 DZT/Broen | 68102040S747200 | szt. | 808 | PLN | Broen
Zawór kul. do wcinki na gorąco Ballomax ZP DN50 PN25 DZT/Broen | 68102050S747300 | szt. | 1037 | PLN | Broen
Zawór kul. do wcinki na gorąco Ballomax ZP DN65 PN25 DZT/Broen | 68102065S747400 | szt. | 1328 | PLN | Broen
Zawór kul. do wcinki na gorąco Ballomax ZP DN80 PN25 DZT/Broen | 68102080S747500 | szt. | 1914 | PLN | Broen
Kieszeń MBT 120 L50 G1/2" dla MBT 3560/5560 stal nierdzewna Danfoss | 084Z7258 | szt. | 231 | PLN | Danfoss
Siatka drobna + uszczelka do filtra FVF DN125 PN16, 25 Danfoss | 065B7833 | szt. | na zapytanie | PLN | Danfoss
Wkładka magnetyczna FVF-M do filtra FVF DN100-125 Danfoss | 065B7796 | szt. | na zapytanie | PLN | Danfoss
Wpust podłog. poziomy DN50 ruszt nierdzewny 150x150 biały Good Work | a01-17/b | szt. | na zapytanie | PLN | Good Work
Wpust podłog. poziomy DN50 ruszt nierdzewny 150x150 szary Good Work | a01-17/s | szt. | 31.75 | PLN | Good Work
Grzejnik PURMO C33 550x1000 RAL7024 | F06330551001030R7024 | szt. | na zapytanie | PLN | Purmo
Grzejnik PURMO C33 550x1100 RAL7024 | F06330551101030R7024 | szt. | na zapytanie | PLN | Purmo
Kolano hamburskie DN20 R=1,5D | KHDN20(r=1,5D) | szt. | 3.3 | PLN | Tawol/Tasta
Kolano hamburskie DN40 R=1,5D | KHDN40(r=1,5d) | szt. | 8.17 | PLN | Tawol/Tasta
Popa Stratos MAXO 100/0,5-12 PN 16 Wilo | 2186288 | szt. | 7082 | EUR | Wilo
Zasuwa koł Fig 110 DN100 PN16 wyk. 01 Zetkama | FIG110D100C01 | szt. | 1108 | PLN | Zetkama
POMPY
PODNOSZENIE CIŚNIENIA
Nazwa produktu | Numer katalogowy | Ilość | Cena jedn. Netto | Waluta | Producent
Pompa CM1-3 A-R-A-E-AQQE C1-A-A-N Grundfos | 92889360 | szt. | 401 | EUR | Grundfos
Pompa CM1-5 A-R-A-E-AQQE C1-A-A-N Grundfos | 92889362 | szt. | 467 | EUR | Grundfos
POMPY
POMPY DO WODY BRUDNEJ
Nazwa produktu | Numer katalogowy | Ilość | Cena jedn. Netto | Waluta | Producent
Agregat podn SOLOLIFT2 C-3 Grundfos | 97775317 | szt. | 766 | EUR | Grundfos
Agregat podn SOLOLIFT2 CWC-3 Grundfos | 97775316 | szt. | 851 | EUR | Grundfos
Agregat podn SOLOLIFT2 WC-1 Grundfos | 97775314 | szt. | 677 | EUR | Grundfos
Agregat podn SOLOLIFT2 WC-3 Grundfos | 97775315 | szt. | 821 | EUR | Grundfos
Pompa AP 12.40.06.1 10m Grundfos | 96001732 | szt. | 962 | EUR | Grundfos
Pompa AP 12.40.06.A1 5m Grundfos | 96001735 | szt. | 994 | EUR | Grundfos
Pompa AP 12.40.08.A1 5m Grundfos | 96001798 | szt. | 1127 | EUR | Grundfos
Pompa KP 150-A1 10m 1x220V 1 1/4" Grundfos | 011H1800 | szt. | 509 | EUR | Grundfos
Pompa KP 150-A1 5m 1x220V 1 1/4" Grundfos | 011H1600 | szt. | 476 | EUR | Grundfos
Pompa KP 150-AV1 10m 1x220V Grundfos | 011H1900 | szt. | 536 | EUR | Grundfos
Pompa KP 250-A1 10m 1x230V Grundfos | 012H1800 | szt. | 603 | EUR | Grundfos
Pompa KP 250-A1 5m 1x230V Grundfos | 012H1600 | szt. | 572 | EUR | Grundfos
Pompa KP 250-AV1 10m 1x220V Grundfos | 012H1900 | szt. | 633 | EUR | Grundfos
Pompa KP 350-A1 5m 1x220V Grundfos | 013N1600 | szt. | 728 | EUR | Grundfos
Pompa KP 350-AV1 10m 1x230V Grundfos | 013N1900 | szt. | 896 | EUR | Grundfos
POMPY
POMPY OBIEGOWE
Nazwa produktu | Numer katalogowy | Ilość | Cena jedn. Netto | Waluta | Producent
Uszczelka do pomp 1" gumowa (44x33x2) | USZP1" | szt. | na zapytanie | PLN | Grundfos
Wtyczka nowa do Alpha2 / Magna / UPS Grundfos | 98284561 | kpl | 39 | EUR | Grundfos
Śrubunek do pomp 1 1/4" mosiądz pasuje 11/4 uszcz. do hole | MOS/406 | kpl | 65.14 | PLN | Sizer
Śrubunek do pomp 1" mosiądz [50] | MOS/060 | kpl | 44.19 | PLN | Sizer
Śrubunek do pomp 1/2" mosiądz | MOS/190 | kpl | 22.03 | PLN | Sizer
Śrubunek do pomp 3/4" mosiądz [100] | MOS/133 | kpl | 30.12 | PLN | Sizer
Śrubunek do pomp 1 1/4" czarny [15] | SRDP11/4 | kpl | 42.02 | PLN | Zawiercie
Śrubunek do pomp 1" czarny [20] | SRD1P" | kpl | 27.04 | PLN | Zawiercie
Śrubunek do pomp 3/4" czarny | SRD3/4P | kpl | 13.97 | PLN | Zawiercie
POMPY
POMPY OBIEGOWE
ALPHA, UP GRUNDFOS
Nazwa produktu | Numer katalogowy | Ilość | Cena jedn. Netto | Waluta | Producent
Pompa Alpha1 25-40 180 1x230V Grundfos | 93074166 | szt. | 205 | EUR | Grundfos
Pompa Alpha1 25-80 180 1x230V Grundfos | 99199577 | szt. | 413 | EUR | Grundfos
Pompa ALPHA1 GO 15-40 130 1x230V Grundfos | 93074188 | szt. | 311 | EUR | Grundfos
Pompa ALPHA1 GO 15-80 130 1x230V Grundfos | 93074182 | szt. | 397 | EUR | Grundfos
Pompa ALPHA1 GO 25-40 180 1x230V Grundfos | 93074185 | szt. | 283 | EUR | Grundfos
Pompa ALPHA1 GO 25-60 180 1x230V Grundfos | 93074169 | szt. | 325 | EUR | Grundfos
Pompa ALPHA1 GO 25-80 180 1x230V Grundfos | 93074179 | szt. | 361 | EUR | Grundfos
Pompa ALPHA1 GO 32-40 180 220-240V 9H AB0 | 93074184 | szt. | 311 | EUR | Grundfos
Pompa ALPHA1 GO 32-60 180 1x230V Grundfos | 93074167 | szt. | 342 | EUR | Grundfos
Pompa ALPHA1 GO 32-80 180 1x230V Grundfos | 93074178 | szt. | 417 | EUR | Grundfos
Pompa Alpha1 L 15-60 130 Grundfos | 99160574 | szt. | 358 | EUR | Grundfos
Pompa Alpha1 L 25-40 180 1x230V Grundfos | 99160579 | szt. | 283 | EUR | Grundfos
Pompa Alpha1 L 25-40 N 130 1x230V Grundfos | 99199587 | szt. | 597 | EUR | Grundfos
Pompa Alpha1 L 25-40N 180 1x230V Grundfos | 99199591 | szt. | 596 | EUR | Grundfos
Pompa Alpha1 L 25-60 130 1x230V Grundfos | 99160583 | szt. | 325 | EUR | Grundfos
Pompa Alpha1 L 25-60 180 1x230V Grundfos pojedyncza | 99160584 | szt. | 325 | EUR | Grundfos
Pompa Alpha1 L 25-60N 180 1x230V Grundfos | 99199593 | szt. | 686 | EUR | Grundfos
Pompa Alpha1 L 32-60 180 1x230V Grundfos | 99160590 | szt. | 342 | EUR | Grundfos
Pompa Alpha1 L 32-80 180 1x230V Grundfos | 99199597 | szt. | 444 | EUR | Grundfos
Pompa Alpha2 25-40 130 1x230V Grundfos | 99411143 | szt. | 378 | EUR | Grundfos
Pompa Alpha2 25-40 180 1x230V Grundfos | 99411165 | szt. | 378 | EUR | Grundfos
Pompa Alpha2 25-40N 180 1x230V Grundfos | 99411365 | szt. | 765 | EUR | Grundfos
Pompa Alpha2 25-60 130 1x230V Grundfos | 99411150 | szt. | 436 | EUR | Grundfos
Pompa Alpha2 25-60 180 1x230V Grundfos | 99411175 | szt. | 436 | EUR | Grundfos
Pompa Alpha2 25-60N 180 1x230V Grundfos | 99411424 | szt. | 880 | EUR | Grundfos
Pompa Alpha2 25-80 180 1x230V Grundfos | 99411178 | szt. | 581 | EUR | Grundfos
Pompa Alpha2 25-80N 180 1x230V Grundfos | 99411428 | szt. | 1094 | EUR | Grundfos
Pompa Alpha2 32-40 180 1x230V Grundfos | 99411207 | szt. | 446 | EUR | Grundfos
Pompa Alpha2 32-40N 180 1x230V Grundfos | 99411432 | szt. | 842 | EUR | Grundfos
Pompa Alpha2 32-60 180 1x230V Grundfos | 99411221 | szt. | 513 | EUR | Grundfos
Pompa Alpha2 32-60N 180 1x230V Grundfos | 99411448 | szt. | 966 | EUR | Grundfos
Pompa Alpha2 32-80 180 1x230V Grundfos | 99411263 | szt. | 641 | EUR | Grundfos
Pompa Alpha2 32-80N 180 1x230V Grundfos | 99411449 | szt. | 1331 | EUR | Grundfos
Pompa ALPHA2 GO 25-40 1x230V Grundfos | 93074225 | szt. | 378 | EUR | Grundfos
Pompa ALPHA2 GO 25-60 1x230V Grundfos | 93074216 | szt. | 436 | EUR | Grundfos
Pompa ALPHA2 GO 25-75 1x230V Grundfos | 93074276 | szt. | 462 | EUR | Grundfos
Pompa ALPHA2 GO 25-90 1x230V Grundfos | 93074208 | szt. | 597 | EUR | Grundfos
Pompa Alpha3 25-60 130 1x230V Grundfos | 99371954 | szt. | 553 | EUR | Grundfos
Pompa Alpha3 25-60 180 1x230V Grundfos | 99371959 | szt. | 553 | EUR | Grundfos
Pompa Alpha3 25-80 130 1x230V Grundfos | 99371955 | szt. | na zapytanie | EUR | Grundfos
Pompa UP 15-14B PM 80 1x230V Comfort Grundfos | 97916771 | szt. | 232 | EUR | Grundfos
Pompa UP 15-14BX 140 1x230V Grundfos | 97916772 | szt. | 271 | EUR | Grundfos
Pompa UP 20-15N 1x230V Grundfos | 59641500 | szt. | 377 | EUR | Grundfos
Pompa UP 20-30N 150 1x230V Grundfos | 59643500 | szt. | 419 | EUR | Grundfos
Pompa UP 20-45N 150 1x230V Grundfos | 95906472 | szt. | 472 | EUR | Grundfos
Pompa UPA 15-90N 230V 50Hz Schuko plug Grundfos | 99539041 | szt. | na zapytanie | EUR | Grundfos
Pompa UPS 25-40N 1x230V Grundfos | 96913060 | szt. | 398 | EUR | Grundfos
Pompa UPS 25-60N 180 1x230V Grundfos | 96913085 | szt. | 478 | EUR | Grundfos
Pompa UPS 25-80N 180 1x230V Grundfos | 95906439 | szt. | 759 | EUR | Grundfos
Pompa UPS 32-120FB PN6/10 1x230V Grundfos | 96401844 | szt. | 2471 | EUR | Grundfos
Pompa UPS 32-80N PN10 1x230V Grundfos | 95906448 | szt. | 915 | EUR | Grundfos
POMPY
POMPY OBIEGOWE
MAGNA1 GRUNDFOS
Nazwa produktu | Numer katalogowy | Ilość | Cena jedn. Netto | Waluta | Producent
Pompa MAGNA1 100-100F PN6 1x230V Grundfos | 99221441 | szt. | 4494 | EUR | Grundfos
Pompa MAGNA1 100-120F PN6 1x230V Grundfos | 99221442 | szt. | 5098 | EUR | Grundfos
Pompa MAGNA1 100-60F PN6 1x230V Grundfos | 99221439 | szt. | 3808 | EUR | Grundfos
Pompa MAGNA1 25-100 PN10 1x230V Grundfos | 99221214 | szt. | 1191 | EUR | Grundfos
Pompa MAGNA1 25-100N PN10 1x230V Grunfoss | 99221226 | szt. | 1845 | EUR | Grundfos
Pompa MAGNA1 25-120 PN10 1x230V Grundfos | 99221215 | szt. | 1339 | EUR | Grundfos
Pompa MAGNA1 25-120N 180 PN10 1x230V Grundfos | 99221227 | szt. | 2076 | EUR | Grundfos
Pompa MAGNA1 25-40 PN10 1x230V Grundfos | 99221216 | szt. | 794 | EUR | Grundfos
Pompa MAGNA1 25-40N PN10 1x230V Grundfos | 99221223 | szt. | 1230 | EUR | Grundfos
Pompa MAGNA1 25-60 PN10 1x230V Grundfos | 99221217 | szt. | 943 | EUR | Grundfos
Pompa MAGNA1 25-60N PN10 1x230V Grundfos | 99221224 | szt. | 1461 | EUR | Grundfos
Pompa MAGNA1 25-80 PN10 1x230V Grundfos | 99221213 | szt. | 1075 | EUR | Grundfos
Pompa MAGNA1 25-80N PN10 1x230V Grundfos | 99221225 | szt. | 1666 | EUR | Grundfos
Pompa MAGNA1 32-100 PN10 1x230V Grundfos | 99221236 | szt. | 1306 | EUR | Grundfos
Pompa MAGNA1 32-100F 1x230V Grundfos | 99221237 | szt. | 1521 | EUR | Grundfos
Pompa MAGNA1 32-100FN PN6/10 1x230V Grundfos | 99221257 | szt. | 2358 | EUR | Grundfos
Pompa MAGNA1 32-100N PN10 1x230V Grundfos | 99221256 | szt. | 2025 | EUR | Grundfos
Pompa MAGNA1 32-120 PN10 1x230V Grundfos | 99221281 | szt. | 1414 | EUR | Grundfos
Pompa MAGNA1 32-120F PN6/10 1x230V Grundfos | 99221285 | szt. | 1812 | EUR | Grundfos
Pompa MAGNA1 32-120FN PN6/10 1x230V Grundfos | 99221289 | szt. | 2782 | EUR | Grundfos
Pompa MAGNA1 32-120N PN10 1x230V Grundfos | 99221283 | szt. | 2191 | EUR | Grundfos
Pompa MAGNA1 32-40F 1x230V Grundfos | 99221263 | szt. | 1075 | EUR | Grundfos
Pompa MAGNA1 32-40FN 1x230V Grundfos | 99221265 | szt. | 1666 | EUR | Grundfos
Pompa MAGNA1 32-40N 1x230V Grundfos | 99221253 | szt. | 1512 | EUR | Grundfos
Pompa MAGNA1 32-60 PN10 1x230V Grundfos | 99221234 | szt. | 1141 | EUR | Grundfos
Pompa MAGNA1 32-60F 1x230V Grundfos | 99221269 | szt. | 1257 | EUR | Grundfos
Pompa MAGNA1 32-60FN PN6/10 1x230V Grundfos | 99221271 | szt. | 1948 | EUR | Grundfos
Pompa MAGNA1 32-60N PN10 1x230V Grundfos | 99221254 | szt. | 1768 | EUR | Grundfos
Pompa MAGNA1 32-80 180 PN10 1x230V Grundfos | 99221235 | szt. | 1191 | EUR | Grundfos
Pompa MAGNA1 32-80F 180 PN10 230V Grundfos | 99221275 | szt. | 1323 | EUR | Grundfos
Pompa MAGNA1 32-80FN PN6/10 1x230V Grundfos | 99221277 | szt. | 2051 | EUR | Grundfos
Pompa MAGNA1 32-80N 180 PN10 1x230V Grundfos | 99221255 | szt. | 1845 | EUR | Grundfos
Pompa MAGNA1 40-100F PN6/10 1x230V Grundfos | 99221304 | szt. | 1980 | EUR | Grundfos
Pompa MAGNA1 40-100FN PN6/10 1x230V Grundfos | 99221324 | szt. | 3068 | EUR | Grundfos
Pompa MAGNA1 40-120F PN6/10 1x230V Grundfos | 99221305 | szt. | 2198 | EUR | Grundfos
Pompa MAGNA1 40-120FN PN6/10 1x230V Grundfos | 99221325 | szt. | 3406 | EUR | Grundfos
Pompa MAGNA1 40-150F PN6/10 1x230V Grundfos | 99221306 | szt. | 2684 | EUR | Grundfos
Pompa MAGNA1 40-150FN PN6/10 1x230V Grundfos | 99221326 | szt. | 4161 | EUR | Grundfos
Pompa MAGNA1 40-180F PN6/10 1x230V Grundfos | 99221307 | szt. | 3087 | EUR | Grundfos
Pompa MAGNA1 40-180FN PN6/10 1x230V Grundfos | 99221327 | szt. | 4785 | EUR | Grundfos
Pompa MAGNA1 40-40F 1x230V Grundfos | 99221291 | szt. | 1339 | EUR | Grundfos
Pompa MAGNA1 40-60F PN6/10 1x230V Grundfos | 99221292 | szt. | 1472 | EUR | Grundfos
Pompa MAGNA1 40-60FN PN6/10 1x230V Grundfos | 99221300 | szt. | 2281 | EUR | Grundfos
Pompa MAGNA1 40-80F PN6/10 1x230V Grundfos | 99221303 | szt. | 1795 | EUR | Grundfos
Pompa MAGNA1 40-80FN PN6/10 1x230V Grundfos | 99221323 | szt. | 2782 | EUR | Grundfos
Pompa MAGNA1 50-100F PN6/10 1x230V Grundfos | 99221335 | szt. | 2718 | EUR | Grundfos
Pompa MAGNA1 50-100FN PN6/10 1x230V Grundfos | 99221360 | szt. | 4213 | EUR | Grundfos
Pompa MAGNA1 50-120F PN6/10 1x230V Grundfos | 99221336 | szt. | 2869 | EUR | Grundfos
Pompa MAGNA1 50-120FN PN6/10 1x230V Grundfos | 99221361 | szt. | 4447 | EUR | Grundfos
Pompa MAGNA1 50-150F PN6/10 1x230V Grundfos | 99221337 | szt. | 3305 | EUR | Grundfos
Pompa MAGNA1 50-180F PN6/10 1x230V Grundfos | 99221338 | szt. | 3875 | EUR | Grundfos
Pompa MAGNA1 50-60F 1x230V Grundfos | 99221333 | szt. | 2332 | EUR | Grundfos
Pompa MAGNA1 50-60FN PN6/10 1x230V Grundfoss | 99221358 | szt. | 3614 | EUR | Grundfos
Pompa MAGNA1 50-80F N PN6/10 1x230V Grundfos | 99221359 | szt. | 3979 | EUR | Grundfos
Pompa MAGNA1 50-80F PN6/10 1x230V Grundfos | 99221334 | szt. | 2567 | EUR | Grundfos
Pompa MAGNA1 65-100F PN6/10 1x230V Grundfos | 99221373 | szt. | 3255 | EUR | Grundfos
Pompa MAGNA1 65-120F PN6/10 1x230V Grundfos | 99221374 | szt. | 3490 | EUR | Grundfos
Pompa MAGNA1 65-150F PN6/10 1x230V Grundfos | 99221375 | szt. | 4024 | EUR | Grundfos
Pompa MAGNA1 65-40F PN6/10 1x230V 340mm Grundfos | 99221382 | szt. | 2483 | EUR | Grundfos
Pompa MAGNA1 65-60F PN6/10 1x230V Grundfos | 99221371 | szt. | 2835 | EUR | Grundfos
Pompa MAGNA1 65-80F PN6/10 1x230V Grundfos | 99221372 | szt. | 3087 | EUR | Grundfos
Pompa MAGNA1 80-100F PN10 1x230V Grundfos | 99221412 | szt. | 4032 | EUR | Grundfos
Pompa MAGNA1 80-120F PN10 1x230V Grundfos | 99221413 | szt. | 4525 | EUR | Grundfos
Pompa MAGNA1 80-120F PN6 1x230V Grundfos | 99221409 | szt. | 4309 | EUR | Grundfos
Pompa MAGNA1 80-60F PN10 1x230V Grundfos | 99221410 | szt. | 3435 | EUR | Grundfos
Pompa MAGNA1 80-60F PN6 1x230V Grundfos | 99221406 | szt. | 3271 | EUR | Grundfos
Pompa MAGNA1 80-80F PN6 1x230V Grundfos | 99221407 | szt. | 3523 | EUR | Grundfos
Pompa MAGNA1 D 32-120F PN6/10 Grundfos | 99221286 | szt. | 3353 | EUR | Grundfos
Pompa MAGNA1 D 40-100F 1x230V Grundfos | 99221309 | szt. | 3664 | EUR | Grundfos
Pompa MAGNA1 D 40-120F 1x230V Grundfos | 99221310 | szt. | 4191 | EUR | Grundfos
Pompa MAGNA1 D 40-60F 1x230V Grundfos | 99221294 | szt. | 2701 | EUR | Grundfos
Pompa MAGNA1 D 40-80F 1x230V Grundfos | 99221308 | szt. | 3322 | EUR | Grundfos
Pompa MAGNA1 D 50-100F PN6/10 1x230V Grundfos | 99221341 | szt. | 5030 | EUR | Grundfos
Pompa MAGNA1 D 50-120F 280 PN6/10 Grundfos | 99221342 | szt. | 5309 | EUR | Grundfos
Pompa MAGNA1 D 65-120F 1x230V Grundfos | 99221380 | szt. | 6458 | EUR | Grundfos
Pompa MAGNA1 D 65-150F 1x230V Grundfos | 99221381 | szt. | 7448 | EUR | Grundfos
Pompa MAGNA1 D 65-60 1x230V Grundfos | 99221377 | szt. | 5247 | EUR | Grundfos
Pompa MAGNA1 D 65-80F 1x230V Grundfos | 99221378 | szt. | 5713 | EUR | Grundfos
Pompa MAGNA1 D 80-100F PN10 Grundfos | 99221420 | szt. | 7462 | EUR | Grundfos
Pompa MAGNA1 D 80-120F PN10 Grundfos | 99221421 | szt. | 8374 | EUR | Grundfos
POMPY
POMPY OBIEGOWE
MAGNA3 GRUNDFOS
Nazwa produktu | Numer katalogowy | Ilość | Cena jedn. Netto | Waluta | Producent
Pompa MAGNA1 D 32-100F PN6/10 1x230V Grundfos | 99221242 | szt. | 2793 | EUR | Grundfos
Pompa MAGNA3 100-100F PN10 1x230V Grundfos | 97924324 | szt. | 5985 | EUR | Grundfos
Pompa MAGNA3 100-100F PN6 1x230V Grundfos | 97924314 | szt. | 5700 | EUR | Grundfos
Pompa MAGNA3 100-120F PN10 1x230V Grundfos | 97924325 | szt. | 6789 | EUR | Grundfos
Pompa MAGNA3 100-120F PN6 1x230V Grundfos | 97924315 | szt. | 6466 | EUR | Grundfos
Pompa MAGNA3 100-60F PN10 1x230V Grundfos | 97924322 | szt. | 4997 | EUR | Grundfos
Pompa MAGNA3 100-60F PN6 1x230V Grundfos | 97924312 | szt. | 4759 | EUR | Grundfos
Pompa MAGNA3 100-80F PN10 1x230V Grundfos | 97924323 | szt. | 5494 | EUR | Grundfos
Pompa MAGNA3 100-80F PN6 1x230V Grundfos | 97924313 | szt. | 5232 | EUR | Grundfos
Pompa MAGNA3 25-100 PN10 1x230V Grundfos | 97924247 | szt. | 1456 | EUR | Grundfos
Pompa MAGNA3 25-100N PN10 1x230V Grundfos | 97924339 | szt. | 2257 | EUR | Grundfos
Pompa MAGNA3 25-120 PN10 1x230V Grundfos | 97924248 | szt. | 1638 | EUR | Grundfos
Pompa MAGNA3 25-120N PN10 1x230V Grundfos | 97924340 | szt. | 2539 | EUR | Grundfos
Pompa MAGNA3 25-40 PN10 1x230V Grundfos | 97924244 | szt. | 981 | EUR | Grundfos
Pompa MAGNA3 25-40 PN16 1x230V Grundfos | 97924249 | szt. | na zapytanie | EUR | Grundfos
Pompa MAGNA3 25-40N 1x230V Grundfos | 97924336 | szt. | 1520 | EUR | Grundfos
Pompa MAGNA3 25-60 PN10 1x230V Grundfos | 97924245 | szt. | 1165 | EUR | Grundfos
Pompa MAGNA3 25-60 PN16 1x230V Grundfos | 97924250 | szt. | na zapytanie | EUR | Grundfos
Pompa MAGNA3 25-60N PN10 1x230V Grundfos | 97924337 | szt. | 1861 | EUR | Grundfos
Pompa MAGNA3 25-80 PN10 1x230V Grundfos | 97924246 | szt. | 1328 | EUR | Grundfos
Pompa MAGNA3 25-80N PN10 1x230V Grundfos | 97924338 | szt. | 2059 | EUR | Grundfos
Pompa MAGNA3 32-100 PN10 1x230V Grundfos | 97924257 | szt. | 1598 | EUR | Grundfos
Pompa MAGNA3 32-100F PN16 1x230V Grundfos | 97924264 | szt. | na zapytanie | EUR | Grundfos
Pompa MAGNA3 32-100F PN6/10 1x230V Grundfos | 97924258 | szt. | 1860 | EUR | Grundfos
Pompa MAGNA3 32-100FN PN6/10 1x230V Grundfo | 97924345 | szt. | 2884 | EUR | Grundfos
Pompa MAGNA3 32-100N PN10 1x230V Grundfos | 97924344 | szt. | 2476 | EUR | Grundfos
Pompa MAGNA3 32-120 PN10 1x230V Grundfos | 98609707 | szt. | 1729 | EUR | Grundfos
Pompa MAGNA3 32-120F PN6/10 1x230V Grundfos | 97924259 | szt. | 2243 | EUR | Grundfos
Pompa MAGNA3 32-120FN PN6/10 1x230V Grundfos | 97924346 | szt. | 3509 | EUR | Grundfos
Pompa MAGNA3 32-120N PN10 1x230V Grundfos | 98609711 | szt. | 2680 | EUR | Grundfos
Pompa MAGNA3 32-40 PN10 1x230V Grundfos | 97924254 | szt. | 1206 | EUR | Grundfos
Pompa MAGNA3 32-40 PN16 1x230V Grundfos | 97924260 | szt. | na zapytanie | EUR | Grundfos
Pompa MAGNA3 32-40F 1x230V Grundfos | 98333834 | szt. | 1328 | EUR | Grundfos
Pompa MAGNA3 32-40FN 1x230V Grundfos | 98333836 | szt. | 2059 | EUR | Grundfos
Pompa MAGNA3 32-40N 1x230V Grundfos | 97924341 | szt. | 1869 | EUR | Grundfos
Pompa MAGNA3 32-60 PN10 1x230V Grundfos | 97924255 | szt. | 1410 | EUR | Grundfos
Pompa MAGNA3 32-60F 1x230V Grundfos | 98333854 | szt. | 1553 | EUR | Grundfos
Pompa MAGNA3 32-60FN PN6/10 1x230V Grundfos | 98333856 | szt. | 2407 | EUR | Grundfos
Pompa MAGNA3 32-60N 1x230V Grundfos | 97924342 | szt. | 2185 | EUR | Grundfos
Pompa MAGNA3 32-80 PN10 1x230V Grundfos | 97924256 | szt. | 1471 | EUR | Grundfos
Pompa MAGNA3 32-80F PN10 1x230V Grundfos | 98333874 | szt. | 1635 | EUR | Grundfos
Pompa MAGNA3 32-80FN PN6/10 1x230V Grundfos | 98333876 | szt. | 2534 | EUR | Grundfos
Pompa MAGNA3 32-80N PN10 1x230V Grundfos | 97924343 | szt. | 2280 | EUR | Grundfos
Pompa MAGNA3 40-100F PN6/10 1x230V Grundfos | 97924269 | szt. | 2474 | EUR | Grundfos
Pompa MAGNA3 40-100FN PN6/10 1x230V Grundfos | 97924350 | szt. | 3834 | EUR | Grundfos
Pompa MAGNA3 40-120F PN6/10 1x230V Grundfos | 97924270 | szt. | 2830 | EUR | Grundfos
Pompa MAGNA3 40-120FN PN6/10 1x230V Grundfos | 97924351 | szt. | 4224 | EUR | Grundfos
Pompa MAGNA3 40-150F PN6/10 1x230V Grundfos | 97924271 | szt. | 3354 | EUR | Grundfos
Pompa MAGNA3 40-150FN PN6/10 1x230V Grundfos | 97924352 | szt. | 5199 | EUR | Grundfos
Pompa MAGNA3 40-180F PN6/10 1x230V Grundfos | 97924272 | szt. | 3857 | EUR | Grundfos
Pompa MAGNA3 40-180FN PN6/10 1x230V Grundfos | 97924353 | szt. | 5979 | EUR | Grundfos
Pompa MAGNA3 40-40F PN6/10 1x230V Grundfos | 97924266 | szt. | 1655 | EUR | Grundfos
Pompa MAGNA3 40-40FN PN6/10 1x230V Grundfos | 97924347 | szt. | 2565 | EUR | Grundfos
Pompa MAGNA3 40-60F PN6/10 1x230V Grundfos | 97924267 | szt. | 1800 | EUR | Grundfos
Pompa MAGNA3 40-60FN PN6/10 1x230V Grundfos | 97924348 | szt. | 2971 | EUR | Grundfos
Pompa MAGNA3 40-80F PN16 1x230V Grundfos | 97924275 | szt. | na zapytanie | EUR | Grundfos
Pompa MAGNA3 40-80F PN6/10 1x230V Grundfos | 97924268 | szt. | 2243 | EUR | Grundfos
Pompa MAGNA3 40-80FN PN6/10 1x230V Grundfos | 97924349 | szt. | 3477 | EUR | Grundfos
Pompa MAGNA3 50-100F PN6/10 1x230V Grundfos | 97924283 | szt. | 3396 | EUR | Grundfos
Pompa MAGNA3 50-100FN PN6/10 1x230V Grundfos | 97924357 | szt. | 5264 | EUR | Grundfos
Pompa MAGNA3 50-120F PN6/10 1x230V Grundfos | 97924284 | szt. | 3585 | EUR | Grundfos
Pompa MAGNA3 50-150F PN6/10 1x230V Grundfos | 97924285 | szt. | 4130 | EUR | Grundfos
Pompa MAGNA3 50-150FN PN6/10 1x230V Grundfos | 97924359 | szt. | 6401 | EUR | Grundfos
Pompa MAGNA3 50-180F PN6/10 1x230V Grundfos | 97924286 | szt. | 4843 | EUR | Grundfos
Pompa MAGNA3 50-180FN PN6/10 1x230V Grundfos | 97924360 | szt. | 7506 | EUR | Grundfos
Pompa MAGNA3 50-40F PN6/10 1x230V Grundfos | 97924280 | szt. | 2474 | EUR | Grundfos
Pompa MAGNA3 50-40FN PN6/10 1x230V Grundfos | 97924354 | szt. | 3834 | EUR | Grundfos
Pompa MAGNA3 50-60F PN6/10 1x230V Grundfos | 97924281 | szt. | 2914 | EUR | Grundfos
Pompa MAGNA3 50-60FN PN6/10 1x230V Grundfos | 97924355 | szt. | 4517 | EUR | Grundfos
Pompa MAGNA3 50-80F PN6/10 1x230V Grundfos | 97924282 | szt. | 3208 | EUR | Grundfos
Pompa MAGNA3 50-80FN PN6/10 1x230V Grundfos | 97924356 | szt. | 4972 | EUR | Grundfos
Pompa MAGNA3 65-100F PN6/10 1x230V Grundfos | 97924297 | szt. | 4067 | EUR | Grundfos
Pompa MAGNA3 65-100FN PN6/10 1x230V Grundfos | 97924364 | szt. | 6304 | EUR | Grundfos
Pompa MAGNA3 65-120F PN6/10 1x230V Grundfos | 97924298 | szt. | 4361 | EUR | Grundfos
Pompa MAGNA3 65-120FN PN6/10 1x230V Grundfos | 97924365 | szt. | 6759 | EUR | Grundfos
Pompa MAGNA3 65-150F PN6/10 1x230V Grundfos | 97924299 | szt. | 5083 | EUR | Grundfos
Pompa MAGNA3 65-150FN PN6/10 1x230V Grundfos | 97924366 | szt. | 7912 | EUR | Grundfos
Pompa MAGNA3 65-40F PN6/10 1x230V Grundfos | 97924294 | szt. | 3103 | EUR | Grundfos
Pompa MAGNA3 65-40FN PN6/10 1x230V Grundfos | 97924361 | szt. | 4809 | EUR | Grundfos
Pompa MAGNA3 65-60F PN6/10 1x230V Grundfos | 97924295 | szt. | 3543 | EUR | Grundfos
Pompa MAGNA3 65-60FN PN6/10 1x230V Grundfos | 97924362 | szt. | 5492 | EUR | Grundfos
Pompa MAGNA3 65-80F PN6/10 1x230V Grundfos | 97924296 | szt. | 3857 | EUR | Grundfos
Pompa MAGNA3 65-80FN PN6/10 1x230V Grundfos | 97924363 | szt. | 5979 | EUR | Grundfos
Pompa MAGNA3 80-100F PN10 1x230V Grundfos | 97924319 | szt. | 5114 | EUR | Grundfos
Pompa MAGNA3 80-100F PN6 1x230V Grundfos | 97924309 | szt. | 4870 | EUR | Grundfos
Pompa MAGNA3 80-120F PN10 1x230V Grundfos | 97924320 | szt. | 5739 | EUR | Grundfos
Pompa MAGNA3 80-120F PN6 1x230V Grundfos | 97924310 | szt. | 5466 | EUR | Grundfos
Pompa MAGNA3 80-40F PN10 1x230V Grundfos | 97924316 | szt. | 3896 | EUR | Grundfos
Pompa MAGNA3 80-60F PN10 Grundfos | 97924317 | szt. | 4292 | EUR | Grundfos
Pompa MAGNA3 80-80F PN10 1x230V Grundfos | 97924318 | szt. | 4623 | EUR | Grundfos
Pompa MAGNA3 80-80F PN6 1x230V Grundfos | 97924308 | szt. | 4403 | EUR | Grundfos
Pompa MAGNA3 D 100-100F PN10 1x230V Grundfos | 97924519 | szt. | 11076 | EUR | Grundfos
Pompa MAGNA3 D 100-120F PN10 1x230V Grundfos | 97924520 | szt. | 12564 | EUR | Grundfos
Pompa MAGNA3 D 100-40F PN10 1x230V Grundfos | 97924516 | szt. | 8474 | EUR | Grundfos
Pompa MAGNA3 D 100-60F PN10 1x230V Grundfos | 97924517 | szt. | 9248 | EUR | Grundfos
Pompa MAGNA3 D 100-80F PN10 1x230V Grundfos | 97924518 | szt. | 10167 | EUR | Grundfos
Pompa MAGNA3 D 32-100 1x230V Grundfos | 97924452 | szt. | 2932 | EUR | Grundfos
Pompa MAGNA3 D 32-100F 1x230V Grundfos | 97924453 | szt. | 3414 | EUR | Grundfos
Pompa MAGNA3 D 32-120F 1x230V Grundfos | 97924454 | szt. | 4190 | EUR | Grundfos
Pompa MAGNA3 D 32-40 1x230V Grundfos | 97924449 | szt. | 2212 | EUR | Grundfos
Pompa MAGNA3 D 32-40F 1x230V Grundfos | 98333840 | szt. | 2437 | EUR | Grundfos
Pompa MAGNA3 D 32-60 1x230V Grundfos | 97924450 | szt. | 2587 | EUR | Grundfos
Pompa MAGNA3 D 32-60F 1x230V Grundfos | 98333860 | szt. | 2850 | EUR | Grundfos
Pompa MAGNA3 D 32-80 1x230V Grundfos | 97924451 | szt. | 2700 | EUR | Grundfos
Pompa MAGNA3 D 32-80F PN6/10 1x230V Grundfos | 98333880 | szt. | 3000 | EUR | Grundfos
Pompa MAGNA3 D 40-100F PN6/10 1x230V Grundfos | 97924464 | szt. | 4578 | EUR | Grundfos
Pompa MAGNA3 D 40-120F 1x230V Grundfos | 97924465 | szt. | 5238 | EUR | Grundfos
Pompa MAGNA3 D 40-150F 1x230V Grundfos | 97924466 | szt. | 6208 | EUR | Grundfos
Pompa MAGNA3 D 40-60F 1x230V Grundfos | 97924462 | szt. | 3303 | EUR | Grundfos
Pompa MAGNA3 D 40-80F 1x230V Grundfos | 97924463 | szt. | 4151 | EUR | Grundfos
Pompa MAGNA3 D 50-100F PN6/10 1x230V Grundfos | 97924478 | szt. | 6285 | EUR | Grundfos
Pompa MAGNA3 D 50-120F PN16 1x230V Grundfos | 97924486 | szt. | na zapytanie | EUR | Grundfos
Pompa MAGNA3 D 50-120F PN6/10 1x230V Grundfos | 97924479 | szt. | 6635 | EUR | Grundfos
Pompa MAGNA3 D 50-150F PN6/10 1x230V Grundfos | 97924480 | szt. | 7643 | EUR | Grundfos
Pompa MAGNA3 D 50-180F PN6/10 1x230V Grundfos | 97924481 | szt. | 8962 | EUR | Grundfos
Pompa MAGNA3 D 50-40F 240 1x230V Grundfos | 97924475 | szt. | 4578 | EUR | Grundfos
Pompa MAGNA3 D 50-60F 1x230V Grundfos | 97924476 | szt. | 5393 | EUR | Grundfos
Pompa MAGNA3 D 50-80F 1x230V Grundfos | 97924477 | szt. | 5936 | EUR | Grundfos
Pompa MAGNA3 D 65-100F PN6/10 1x230V Grundfos | 97924492 | szt. | 7527 | EUR | Grundfos
Pompa MAGNA3 D 65-120F PN6/10 1x230V Grundfos | 97924493 | szt. | 8070 | EUR | Grundfos
Pompa MAGNA3 D 65-150F PN6/10 1x230V Grundfos | 97924494 | szt. | 9447 | EUR | Grundfos
Pompa MAGNA3 D 65-40F 1x230V Grundfos | 97924489 | szt. | 5742 | EUR | Grundfos
Pompa MAGNA3 D 65-60F 1x230V Grundfos | 97924490 | szt. | 6557 | EUR | Grundfos
Pompa MAGNA3 D 65-80F 1x230V Grundfos | 97924491 | szt. | 7139 | EUR | Grundfos
Pompa MAGNA3 D 80-100F PN10 1x230V Grundfos | 97924514 | szt. | 9464 | EUR | Grundfos
Pompa MAGNA3 D 80-120F PN10 1x230V Grundfos | 97924515 | szt. | 10622 | EUR | Grundfos
Pompa MAGNA3 D 80-120F PN6 1x230V Grundfos | 97924505 | szt. | 10116 | EUR | Grundfos
Pompa MAGNA3 D 80-40F PN10 1x230V Grundfos | 97924511 | szt. | 7211 | EUR | Grundfos
Pompa MAGNA3 D 80-60F PN10 1x230V Grundfos | 97924512 | szt. | 7944 | EUR | Grundfos
Pompa MAGNA3 D 80-80F PN10 1x230V Grundfos | 97924513 | szt. | 8555 | EUR | Grundfos
POMPY
POMPY OBIEGOWE
STRATOS-MAXO WILO
Nazwa produktu | Numer katalogowy | Ilość | Cena jedn. Netto | Waluta | Producent
Pompa Stratos MAXO 25/0,5-10 Wilo | 2164570 | szt. | 1237 | EUR | Wilo
Pompa Stratos MAXO 25/0,5-12 PN10 Wilo | 2164571 | szt. | 1403 | EUR | Wilo
Pompa Stratos MAXO 25/0,5-4 PN10 Wilo | 2164567 | szt. | 952 | EUR | Wilo
Pompa Stratos MAXO 25/0,5-6 PN10 Wilo | 2164568 | szt. | 1038 | EUR | Wilo
Pompa Stratos MAXO 25/0,5-8 PN10 Wilo | 2164569 | szt. | 1155 | EUR | Wilo
Pompa Stratos MAXO 30/0,5-10 PN10 Wilo | 2164575 | szt. | 1372 | EUR | Wilo
Pompa Stratos MAXO 30/0,5-12 PN10 Wilo | 2164576 | szt. | 1485 | EUR | Wilo
Pompa Stratos MAXO 30/0,5-12 PN16 Wilo | 2186264 | szt. | 2337 | EUR | Wilo
Pompa Stratos MAXO 30/0,5-14 Wilo | 2164577/2217902 | szt. | na zapytanie | EUR | Wilo
Pompa Stratos MAXO 30/0,5-4 Wilo | 2164572 | szt. | 1057 | EUR | Wilo
Pompa Stratos MAXO 30/0,5-6 PN10 Wilo | 2164573 | szt. | 1166 | EUR | Wilo
Pompa Stratos MAXO 32/0,5-10 Wilo | 2164579 | szt. | 1482 | EUR | Wilo
Pompa Stratos MAXO 32/0,5-12 PN6/10 Wilo | 2164580 | szt. | 1915 | EUR | Wilo
Pompa Stratos MAXO 32/0,5-16 PN6/10 Wilo | 2164581 | szt. | 2283 | EUR | Wilo
Pompa Stratos MAXO 32/0,5-8 Wilo | 2164578 | szt. | 1334 | EUR | Wilo
Pompa Stratos MAXO 40/0,5-10 PN6/10 Wilo | 2222237 | szt. | 2091 | EUR | Wilo
Pompa Stratos MAXO 40/0,5-12 PN6/10 Wilo | 2164584/2217951 | szt. | na zapytanie | EUR | Wilo
Pompa Stratos MAXO 40/0,5-4 PN6/10 Wilo | 2164582 | szt. | 1405 | EUR | Wilo
Pompa Stratos MAXO 40/0,5-8 PN6/10 Wilo | 2164583 | szt. | 1915 | EUR | Wilo
Pompa Stratos MAXO 50/0,5-10 Wilo | 2222242 | szt. | 2491 | EUR | Wilo
Pompa Stratos MAXO 50/0,5-12 PN6/10 Wilo | 2164589 | szt. | 3069 | EUR | Wilo
Pompa Stratos MAXO 50/0,5-14 Wilo | 2164590/2217957 | szt. | na zapytanie | EUR | Wilo
Pompa Stratos MAXO 50/0,5-16 PN6/10 Wilo | 2164591 | szt. | 4153 | EUR | Wilo
Pompa Stratos MAXO 50/0,5-6 PN16 Wilo | 2186274 | szt. | 3022 | EUR | Wilo
Pompa Stratos MAXO 50/0,5-6 PN6/10 Wilo | 2164586 | szt. | 2436 | EUR | Wilo
Pompa Stratos MAXO 50/0,5-8 PN6/10 Wilo | 2164587 | szt. | 2744 | EUR | Wilo
Pompa Stratos MAXO 50/0,5-9 PN6/10 Wilo | 2164588 | szt. | 2907 | EUR | Wilo
Pompa Stratos MAXO 65/0,5-12 Wilo | 2164594 | szt. | 3735 | EUR | Wilo
Pompa Stratos MAXO 65/0,5-16 PN6/10 Wilo | 2164595 | szt. | 4362 | EUR | Wilo
Pompa Stratos MAXO 65/0,5-6 Wilo | 2164592 | szt. | 2964 | EUR | Wilo
Pompa Stratos MAXO 65/0,5-9 PN6/10 Wilo | 2164593 | szt. | 3303 | EUR | Wilo
Pompa Stratos MAXO 80/0,5-12 PN10 Wilo | 2164599 | szt. | 4914 | EUR | Wilo
Pompa Stratos MAXO 80/0,5-12 PN6 Wilo | 2164598 | szt. | 4689 | EUR | Wilo
Pompa Stratos MAXO 80/0,5-16 PN10 Wilo | 2164601 | szt. | 5771 | EUR | Wilo
Pompa Stratos MAXO 80/0,5-16 PN6 Wilo | 2164600 | szt. | 5533 | EUR | Wilo
Pompa Stratos MAXO 80/0,5-6 PN10 Wilo | 2164597 | szt. | 3963 | EUR | Wilo
Pompa Stratos MAXO 80/0,5-6 PN6 Wilo | 2164596 | szt. | 3772 | EUR | Wilo
Pompa Stratos MAXO-Z 25/0,5-12 PN10 Wilo | 2164668 | szt. | 2427 | EUR | Wilo
Pompa Stratos MAXO-Z 25/0,5-6 PN10 Wilo | 2164666 | szt. | 1705 | EUR | Wilo
Pompa Stratos MAXO-Z 25/0,5-8 PN10 Wilo | 2164667 | szt. | 1901 | EUR | Wilo
Pompa Stratos MAXO-Z 30/0,5-12 PN10 Wilo | 2164671 | szt. | 2561 | EUR | Wilo
Pompa Stratos MAXO-Z 30/0,5-6 PN10 Wilo | 2164669 | szt. | 1835 | EUR | Wilo
Pompa Stratos MAXO-Z 30/0,5-8 PN10 Wilo | 2164670 | szt. | 2044 | EUR | Wilo
Pompa Stratos MAXO-Z 32/0,5-12 PN6/10 Wilo | 2164673 | szt. | 3253 | EUR | Wilo
Pompa Stratos MAXO-Z 32/0,5-8 PN6/10 Wilo | 2164672 | szt. | 2323 | EUR | Wilo
Pompa Stratos MAXO-Z 40/0,5-12 PN6/10 Wilo | 2164675 | szt. | 4006 | EUR | Wilo
Pompa Stratos MAXO-Z 40/0,5-8 PN6/10 Wilo | 2164674 | szt. | 3308 | EUR | Wilo
Pompa Stratos MAXO-Z 50/0,5-9 PN6/10 Wilo | 2164676 | szt. | 4950 | EUR | Wilo
Pompa Stratos MAXO-Z 65/0,5-12 PN6/10 Wilo | 2164677 | szt. | 6026 | EUR | Wilo
POMPY
POMPY OBIEGOWE
TPE, TPE2, TPE3 GRUNDFOS
Nazwa produktu | Numer katalogowy | Ilość | Cena jedn. Netto | Waluta | Producent
Pompa TPE 100-110/4 S-A-F-A BQQE-JWA PN16 3x400V IE5 Grundfos | 99114816 | szt. | 7345 | EUR | Grundfos
Pompa TPE 100-120/2-S-A-F-A BQQE 400 PN10 IE5 Grundfos | 99133670 | szt. | 6404 | EUR | Grundfos
Pompa TPE 100-130/4 A-F-A-BQQE-KDA Grundfos | 99113705 | szt. | 7245 | EUR | Grundfos
Pompa TPE 100-130/4-S-A-F-A BQQE 400 PN16 IE5 Grundfos | 99114811 | szt. | 8171 | EUR | Grundfos
Pompa TPE 100-160/2 A-F-A-BQQE-KWB Grundfos | 99113952 | szt. | 5689 | EUR | Grundfos
Pompa TPE 100-160/2-S-A-F-A BQQE-KWB PN16 3x400V 50/60Hz IE5 Grundfos | 99114836 | szt. | 6614 | EUR | Grundfos
Pompa TPE 100-170/4-A-F-A BQQE 400 PN16 IE5 Grundfos | 99113706 | szt. | 8415 | EUR | Grundfos
Pompa TPE 100-170/4-S-A-F-A BQQE 400 PN1 6 IE5 Grundfos | 99114812 | szt. | 9340 | EUR | Grundfos
Pompa TPE 100-200/2 A-F-A-BQQE-LWBGrundfos | 99113964 | szt. | 6786 | EUR | Grundfos
Pompa TPE 100-200/2-S-A-F-A BQQE-LWB PN16 3x400V IE5 Grundfos | 99114837 | szt. | 7711 | EUR | Grundfos
Pompa TPE 100-200/4-S-A-F-A BQQE 400 PN1 6 IE5 Grundfos | 99114808 | szt. | 10527 | EUR | Grundfos
Pompa TPE 100-240/2 A-F-A-BQQE-MDB Grundfos | 99113965 | szt. | 7634 | EUR | Grundfos
Pompa TPE 100-240/2-S-A-F-A BQQE 400 PN1 6 IE5 Grundfos | 99114838 | szt. | 8559 | EUR | Grundfos
Pompa TPE 100-250/2 A-F-A-BQQE-NWB Grundfos | 99113966 | szt. | 11035 | EUR | Grundfos
Pompa TPE 100-250/2 S-A-F-A-BQQE-NWB PN16 3x400V 50/60Hz IE5 Grundfos | 99114824 | szt. | 11960 | EUR | Grundfos
Pompa TPE 100-70/4-A-F-A BQQE 400 PN16 I E5 Grundfos | 99113702 | szt. | 5186 | EUR | Grundfos
Pompa TPE 100-70/4-S-A-F-A BQQE 400 PN16 IE5 Grundfos | 99114813 | szt. | 6111 | EUR | Grundfos
Pompa TPE 125-110/4-A-F-A BQQE 400 PN1 6 IE5 Grundfos | 99113708 | szt. | 7621 | EUR | Grundfos
Pompa TPE 125-110/4-S-A-F-A BQQE 400 PN1 6 IE5 Grundfos | 99114726 | szt. | 8546 | EUR | Grundfos
Pompa TPE 125-130/4 S-A-F-A-BQQE-LWA PN16 3x400V IE5 Grundfos | 99114727 | szt. | 9487 | EUR | Grundfos
Pompa TPE 125-130/4-A-F-A BQQE 400 PN16 IE5 Grundfos | 99113709 | szt. | 8562 | EUR | Grundfos
Pompa TPE 125-160/4-A-F-A BQQE 400 PN16 IE5 Grundfos | 99113710 | szt. | 10835 | EUR | Grundfos
Pompa TPE 125-160/4-S-A-F-A BQQE 400 PN1 6 IE5 Grundfos | 99114728 | szt. | 11760 | EUR | Grundfos
Pompa TPE 125-190/4 S-A-F-A-BQQE-NWA Grundfos | 92952270 | szt. | na zapytanie | EUR | Grundfos
Pompa TPE 125-190/4 S-A-F-A-BQQE-NX3 Grundfos | 98743757 | szt. | na zapytanie | EUR | Grundfos
Pompa TPE 125-230/4 S-A-F-A-BQQE-OX3 Gru ndfos | 98743715 | szt. | na zapytanie | EUR | Grundfos
Pompa TPE 125-80/4-A-F-A BQQE 400 PN16 I E5 Grundfos | 99113654 | szt. | 6620 | EUR | Grundfos
Pompa TPE 125-80/4-S-A-F-A BQQE 400 PN16 IE5 Grundfos | 99114806 | szt. | 7545 | EUR | Grundfos
Pompa TPE 150-110/4 A-F-A BQQE-MWA Grundfos | 99113659 | szt. | 11472 | EUR | Grundfos
Pompa TPE 150-110/4-S-A-F-A BQQE 400 PN1 6 IE5 Grundfos | 99114733 | szt. | 12397 | EUR | Grundfos
Pompa TPE 150-130/4-A-F-A BQQE 400 PN16 IE5 Grundfos | 99113711 | szt. | 11574 | EUR | Grundfos
Pompa TPE 150-170/4 S-A-F-A-BQQE-OX3 Grundfos | 98908258 | szt. | na zapytanie | EUR | Grundfos
Pompa TPE 150-250/4 SC-A-F-A-BQQE QW3 GRUNDFOS | 99474544 | szt. | na zapytanie | EUR | Grundfos
Pompa TPE 150-250/4 NC-A-F-A-BQQE-QX3 GRUNDFOS | 99473965 | szt. | na zapytanie | EUR | Grundfos
Pompa TPE 32-230/2-S-A-F-A BQQE 230 PN6/10 IE5 Grundfos | 99133750 | szt. | 3679 | EUR | Grundfos
Pompa TPE 32-250/2 S-A-F-A-BQQE-HWB | 99133586 | szt. | 4142 | EUR | Grundfos
Pompa TPE 32-250/2 S-A-F-A-BQQE-HWB Grundfos | 99133573 | szt. | 4725 | EUR | Grundfos
Pompa TPE 32-320/2 S-A-F-A-BQQE-IWB PN16 3x400V 50Hz 2,2kW Grundfos | 99133574 | szt. | 5235 | EUR | Grundfos
Pompa TPE 32-320/2-A-F-A BQQE 400 PN16 IE5 Grundfos | 98112558 | szt. | 4310 | EUR | Grundfos
Pompa TPE 32-380/2 A-F-A BQQE-JDB Grundfos | 99113926 | szt. | 4854 | EUR | Grundfos
Pompa TPE 32-380/2-S-A-F-A BQQE 400 PN16 IE5 Grundfos | 99114655 | szt. | 5780 | EUR | Grundfos
Pompa TPE 40-270/2 A-F-A-BQQE-HWB Grundfos | 98920110 | szt. | 3683 | EUR | Grundfos
Pompa TPE 40-270/2 A-F-A-BQQE-HWB Grundfos | 99134427 | szt. | 3100 | EUR | Grundfos
Pompa TPE 40-270/2 S-A-F-A-BQQE-HWB PN16 1x230V 50/60Hz Grundfos | 99134456 | szt. | 4025 | EUR | Grundfos
Pompa TPE 40-270/2 S-F-A-BQQE-HWB Grundfos | 99133662 | szt. | 4609 | EUR | Grundfos
Pompa TPE 40-300/2 A-F-A-BQQE-JWB Grundfos | 99113929 | szt. | 4943 | EUR | Grundfos
Pompa TPE 40-300/2-S-A-F-A BQQE 400 PN16 IE5 Grundfos | 99114658 | szt. | 5868 | EUR | Grundfos
Pompa TPE 40-360/2 S-A-F-A-BQQE-KDB Grundfos | 99114659 | szt. | 6537 | EUR | Grundfos
Pompa TPE 50-290/2 A-F-A-BQQE-JWB PN16 3x400V 3,0kW 50Hz IE5 Grundfos | 99113936 | szt. | 4966 | EUR | Grundfos
Pompa TPE 50-290/2-S-A-F-A BQQE-JWB PN16 3x400V IE5 Grundfos | 99114663 | szt. | 5891 | EUR | Grundfos
Pompa TPE 50-360/2 S-A-F-A-BQQE-KDB PN16 3x400V 4,0kW 50Hz Grundfos | 99114664 | szt. | 6604 | EUR | Grundfos
Pompa TPE 50-360/2-A-F-A BQQE 400 PN16 I E5 Grundfos | 99113937 | szt. | 5679 | EUR | Grundfos
Pompa TPE 65-200/2 A-F-A-BQQE-JDB Grundfos | 99114095 | szt. | 4988 | EUR | Grundfos
Pompa TPE 65-210/2-A-F-A BQQE 400 PN16 I E5 Grundfos | 99113941 | szt. | 4988 | EUR | Grundfos
Pompa TPE 65-210/2-S-A-F-A-BQQE-JWB PN16 3x400V IE5 Grundfos | 99114669 | szt. | 5913 | EUR | Grundfos
Pompa TPE 65-240/4-S-A-F-A BQQE 400 PN16 IE5 Grundfos | 99114825 | szt. | 7166 | EUR | Grundfos
Pompa TPE 65-250/2 S-A-F-A-BQQE-KWB PN16 3x400V 50/60Hz IE5 Grundfos | 99114670 | szt. | 6618 | EUR | Grundfos
Pompa TPE 65-250/2-A-F-A BQQE 400 PN16 I E5 Grundfos | 99113942 | szt. | 5693 | EUR | Grundfos
Pompa TPE 65-340/2-S-A-F-A BQQE LDB Grundfos | 99114671 | szt. | 7950 | EUR | Grundfos
Pompa TPE 65-410/2 A-F-A-BQQE-MWB Grundfos | 99113945 | szt. | 7909 | EUR | Grundfos
Pompa TPE 65-410/2-S 3x400V BQQE Grundfo | 99114672 | szt. | 8835 | EUR | Grundfos
Pompa TPE 80-150/4-A-F-A BQQE 400 PN16 I E5 Grundfos | 99113698 | szt. | 5524 | EUR | Grundfos
Pompa TPE 80-150/4-S-A-F-A BQQE-JWA PN16 3x400V 50Hz IE5 Grundfos | 99114826 | szt. | 6449 | EUR | Grundfos
Pompa TPE 80-170/4-A-F-A BQQE 400 PN16 I E5 Grundfos | 99113699 | szt. | 6639 | EUR | Grundfos
Pompa TPE 80-170/4-S-A-F-A BAQE 400 PN16 IE5 Grundfos | 99114593 | szt. | na zapytanie | EUR | Grundfos
Pompa TPE 80-170/4-S-A-F-A BQQE 400 PN16 IE5 Grundfos | 99114830 | szt. | 7564 | EUR | Grundfos
Pompa TPE 80-180/2-A-F-A BQQE 400 PN16 I E5 Grundfos | 99113947 | szt. | 5167 | EUR | Grundfos
Pompa TPE 80-180/2-S-A-F-A BQQE 400 PN16 IE5 Grundfos | 99114674 | szt. | 6092 | EUR | Grundfos
Pompa TPE 80-210/2 A-F-A-BQQE-KWB Grundfos | 99113948 | szt. | 5839 | EUR | Grundfos
Pompa TPE 80-240/2 A-F-A BQQE Grundfos | 99113949 | szt. | 6390 | EUR | Grundfos
Pompa TPE 80-240/2-S-A-F-A BQQE-LWB 3x400V PN16 IE5 Grundfos | 99114720 | szt. | 7315 | EUR | Grundfos
Pompa TPE 80-240/4 S-A-F-A-BQQE-LWA | 99114831 | szt. | 8699 | EUR | Grundfos
Pompa TPE 80-250/2 A-F-A-BQQE-MWB Grundfos | 99113950 | szt. | 7999 | EUR | Grundfos
Pompa TPE 80-270/4 A-F-A-BQQE-MWA Grundfos | 99113701 | szt. | 8751 | EUR | Grundfos
Pompa TPE2 32-150 N-A-F-A-BQQE-DYC 400 Grundfos | 98437882 | szt. | 2998 | EUR | Grundfos
Pompa TPE2 32-180 N-A-F-A-BQQE-EYC Grundfos | 98437883 | szt. | 3198 | EUR | Grundfos
Pompa TPE2 40-180 N-A-F-A-BQQE-FAC 230V IE5 Grundfos | 98438346 | szt. | 3367 | EUR | Grundfos
Pompa TPE2 40-180 N-A-F-A-BQQE-FYC 380V IE5 Grundfos | 98437888 | szt. | 3630 | EUR | Grundfos
Pompa TPE2 40-200 N-A-F-A-BQQE-GYC 400 Grundfos | 98437889 | szt. | 3774 | EUR | Grundfos
Pompa TPE2 40-240 N-A-F-A-BQQE-HYC 230 PN10 | 98438348 | szt. | 3872 | EUR | Grundfos
Pompa TPE2 40-240 N-A-F-A-BQQE-HYC 400 PN10 | 98437890 | szt. | 4103 | EUR | Grundfos
Pompa TPE2 50-150 N-A-F-A BQQE-FYB PN6/10 1x230V IE5 Grundfos | 98438352 | szt. | 3510 | EUR | Grundfos
Pompa TPE2 50-150 N-A-F-A-BQQE-FYB PN16 1x230V IE5 Grundfos | 98416577 | szt. | na zapytanie | EUR | Grundfos
Pompa TPE2 50-150 N-A-F-A-BQQE-FYB PN16 3x400V IE5 Grundfos | 98416612 | szt. | na zapytanie | EUR | Grundfos
Pompa TPE2 50-150 N-A-F-A-BQQE-FYB PN6/10 3x400V IE5 Grundfos | 98437894 | szt. | 3774 | EUR | Grundfos
Pompa TPE2 50-180 N-A-F-A-BQQE-GDC Grundfos | 98437895 | szt. | 4016 | EUR | Grundfos
Pompa TPE2 50-180 N-A-F-A-BQQE-GYC | 98438353 | szt. | 3769 | EUR | Grundfos
Pompa TPE2 50-200 N-A-F-A-BQQE-HYC PN6/10 3x400V Grundfos | 98437896 | szt. | 4272 | EUR | Grundfos
Pompa TPE2 50-240 N-A-F-A-BQQE-IYC PN16 3x400V Grundfos | 98416615 | szt. | na zapytanie | EUR | Grundfos
Pompa TPE2 50-240 N-A-F-A-BQQE-IYC PN6/10 3x400V Grundfos | 98437897 | szt. | 4539 | EUR | Grundfos
Pompa TPE2 65-180 N-A-F-A BQQE 230 PN6/1 0 IE5 Grundfos | 98438359 | szt. | 4308 | EUR | Grundfos
Pompa TPE2 65-180 N-A-F-A BQQE 400 PN6/1 0 IE5 Grundfos | 98437902 | szt. | 4539 | EUR | Grundfos
Pompa TPE2 65-200 N-A-F-A-BQQE-IWC 400 PN6/1 0 IE5 Grundfos | 98437903 | szt. | 4819 | EUR | Grundfos
Pompa TPE2 65-430 N-A-F-A-BQQE-LWC Grundfos | 93338805 | szt. | na zapytanie | EUR | Grundfos
Pompa TPE2 80-150 N-A-F-A BQQE-HWB PN10 3x400V IE5 Grundfos | 98437604 | szt. | 4819 | EUR | Grundfos
Pompa TPE2 80-150 N-A-F-A-BQQE-HWB PN10 1x230V IE5 Grundfos | 98437738 | szt. | 4589 | EUR | Grundfos
Pompa TPE2 80-180 N-A-F-A-BQQE-IWB PN10 3x400V IE5 Grundfos | 98437605 | szt. | 5114 | EUR | Grundfos
Pompa TPE3 100-130 S-A-F-A-BQQE-IWA PN16 3x400V 2,2kW Grundfos | 93338847 | szt. | na zapytanie | EUR | Grundfos
Pompa TPE3 100-150 S-A-F-A-BQQE-HDB | 99272194 | szt. | 6203 | EUR | Grundfos
Pompa TPE3 100-160 S-A-F-A-BQQE-JWA PN16 3x400V 3kW Grundfos | 93338851 | szt. | na zapytanie | EUR | Grundfos
Pompa TPE3 100-170 S-A-F-A-BQQE-KWA Grundfos | 93338855 | szt. | na zapytanie | EUR | Grundfos
Pompa TPE3 100-230 S-A-F-A-BQQE-LWA PN16 3x400V 5,5kW 50Hz Grundfos | 93338859 | szt. | na zapytanie | EUR | Grundfos
Pompa TPE3 100-260 S-A-F-A-BQQE-MWA PN16 3x400V 7,5kW 50Hz Grundfos | 93338863 | szt. | na zapytanie | EUR | Grundfos
Pompa TPE3 150-230 S-A-F-A-BQQE-NWA 3x400V 11kW 50Hz Grundfos | 93338927 | szt. | na zapytanie | EUR | Grundfos
Pompa TPE3 150-250 S-A-F-A-BQQE-QWA 3x400V 22kW 50Hz Grundfos | 93338935 | szt. | na zapytanie | EUR | Grundfos
Pompa TPE3 200-50 S-A-F-A-BQQE-KWA Grundfos | 93338979 | szt. | 10344 | EUR | Grundfos
Pompa TPE3 32-150 S-A-F-A-BQQE-DAC | 99272236 | szt. | 3781 | EUR | Grundfos
Pompa TPE3 32-150 S-A-F-A-BQQE-DDC Grund fos | 99272204 | szt. | 4087 | EUR | Grundfos
Pompa TPE3 32-180 S-A-F-A-BQQE-EYC PN16 3x400V Grundfos | 99271823 | szt. | 4646 | EUR | Grundfos
Pompa TPE3 32-180 S-A-F-A-BQQE-EYC PN6/10 3x400V Grundfos | 99272205 | szt. | 4287 | EUR | Grundfos
Pompa TPE3 32-200 S-A-F-A-BQQE-FYC Grund fos 220V | 99272238 | szt. | 4147 | EUR | Grundfos
Pompa TPE3 32-200 S-A-F-A-BQQE-FYC PN6/10 3x400V Grundfos | 99272206 | szt. | 4410 | EUR | Grundfos
Pompa TPE3 40-150 S-A-F-A-BQQE-EDB Grund fos | 99272209 | szt. | 4497 | EUR | Grundfos
Pompa TPE3 40-150 S-A-F-A-BQQE-EYB PN6/10 1x230V Grundfos | 99272241 | szt. | 4211 | EUR | Grundfos
Pompa TPE3 40-180 S-A-F-A-BQQE-FDC Grund fos | 99272210 | szt. | 4719 | EUR | Grundfos
Pompa TPE3 40-180 S-A-F-A-BQQE-FYC 230V IE5 Grundfos | 99272242 | szt. | 4456 | EUR | Grundfos
Pompa TPE3 40-200 S-A-F-A-BQQE-GYC PN16 3x400V 50/60Hz Grundfos | 99271835 | szt. | 5278 | EUR | Grundfos
Pompa TPE3 40-200 S-A-F-A-BQQE-GYC PN6/10 1x230V 50/60Hz Grundfos | 99272253 | szt. | 4616 | EUR | Grundfos
Pompa TPE3 40-200 S-A-F-A-BQQE-GYC PN6/10 3x400V 50/60Hz Grundfos | 99272211 | szt. | 4863 | EUR | Grundfos
Pompa TPE3 40-200 S-A-F-I-BQQE-GYC PN16 3x400V 50/60Hz Grundfos | 99223296 | szt. | na zapytanie | EUR | Grundfos
Pompa TPE3 40-240 S-A-F-A-BQQE-HYC PN16 3x400V 50/60Hz IE5 Grundfos | 99271836 | szt. | 5623 | EUR | Grundfos
Pompa TPE3 40-240 S-A-F-A-BQQE-HYC PN6/10 1x230V 1,5kW Grundfos | 99272254 | szt. | 4961 | EUR | Grundfos
Pompa TPE3 40-240 S-A-F-A-BQQE-HYC PN6/10 3x400V 50/60Hz Grundfos | 99272212 | szt. | 5192 | EUR | Grundfos
Pompa TPE3 40-380 S-A-F-A-BQQE-JWB Grundfos | 93338830 | szt. | na zapytanie | EUR | Grundfos
Pompa TPE3 50-150 S-A-F-A-BQQE-FAB Grund fos | 99272258 | szt. | 4599 | EUR | Grundfos
Pompa TPE3 50-180 S-A-F-A-BQQE-GAC Grund fos | 99272259 | szt. | 4858 | EUR | Grundfos
Pompa TPE3 50-180 S-A-F-A-BQQE-GDC Grundfos | 99272217 | szt. | 5105 | EUR | Grundfos
Pompa TPE3 50-180 S-A-F-A-BQQE-HYC PN16 3x400V 50Hz IE5 Grundfos | 99271847 | szt. | 5540 | EUR | Grundfos
Pompa TPE3 50-200 S-A-F-A-BQQE-HYC PN16 3x400V 50Hz IE5 Grundfos | 99271848 | szt. | 5865 | EUR | Grundfos
Pompa TPE3 50-200 S-A-F-A-BQQE-HYC PN6/10 1x230 50/60Hz Grundfos | 99272260 | szt. | 5131 | EUR | Grundfos
Pompa TPE3 50-200 S-A-F-A-BQQE-HYC PN6/10 3x400V 50Hz IE5 Grundfos | 99272218 | szt. | 5361 | EUR | Grundfos
Pompa TPE3 50-240 S-A-F-A-BQQE-IDC PN 16 Grundfos | 99271849 | szt. | 6154 | EUR | Grundfos
Pompa TPE3 50-240 S-A-F-A-BQQE-IYC PN6/10 3x400V 50/60Hz Grundfos | 99272219 | szt. | 5628 | EUR | Grundfos
Pompa TPE3 65-180 S-A-F-A-BQQE-HAC PN10 1x230V Grundfos | 99272265 | szt. | 5397 | EUR | Grundfos
Pompa TPE3 65-180 S-A-F-A-BQQE-HDC PN10 3x400V Grundfos | 99272224 | szt. | 5628 | EUR | Grundfos
Pompa TPE3 65-180 S-A-F-A-BQQE-HDC PN16 3x400V Grundfos | 99272072 | szt. | 6102 | EUR | Grundfos
Pompa TPE3 65-200 S-A-F-A-BQQE-IWC PN6/10 Grundfos | 99272225 | szt. | 5908 | EUR | Grundfos
Pompa TPE3 80-150 S-A-F-A-BQQE-HWB 1x230V PN10 Grundfos | 99272198 | szt. | 5678 | EUR | Grundfos
Pompa TPE3 80-150 S-A-F-A-BQQE-HWB 3x400V PN10 Grundfos | 99272190 | szt. | 5908 | EUR | Grundfos
Pompa TPE3 80-150 S-A-F-A-BQQE-HWB PN16 3x400V 50/60Hz Grundfos | 99272177 | szt. | 6406 | EUR | Grundfos
Pompa TPE3 80-150 S-AI-F-A-BQQE-HDB Grundfos | 99272228 | szt. | 5908 | EUR | Grundfos
Pompa TPE3 80-150 S-AI-F-A-BQQE-HWB Grundfos | 99272268 | szt. | 5678 | EUR | Grundfos
Pompa TPE3 80-180 S-A-F-A-BQQE-IDB PN10 3x400V 50/60Hz Grundfos | 99272191 | szt. | 6203 | EUR | Grundfos
Pompa TPE3 80-180 S-A-F-A-BQQE-IWB PN16 3x400V 50/60Hz Grundfos | 99272178 | szt. | 6727 | EUR | Grundfos
Pompa TPE3 D 40-380 S-A-F-A-BQQE-JWB Grundfos | 93339203 | szt. | na zapytanie | EUR | Grundfos
POMPY
POMPY OBIEGOWE
XYLEM
Nazwa produktu | Numer katalogowy | Ilość | Cena jedn. Netto | Waluta | Producent
Pompa Ecocirc XL 25-100 XYLEM | E503020AA | szt. | 3191 | PLN | Xylem
Pompa Ecocirc XL 25-60 XYLEM | 605009150 | szt. | 2350 | PLN | Xylem
Pompa Ecocirc XL 25-80 XYLEM | E503010AA | szt. | 2883 | PLN | Xylem
Pompa Ecocirc XL 32-100 XYLEM | E503040AA | szt. | 4219 | PLN | Xylem
Pompa Ecocirc XL 32-120 F XYLEM | E503070AA | szt. | 5679 | PLN | Xylem
Pompa Ecocirc XL 32-80 XYLEM | E503030AA | szt. | 3191 | PLN | Xylem
Pompa Ecocirc XL 40-100 F XYLEM | E501140AA | szt. | 4204 | PLN | Xylem
Pompa Ecocirc XL 40-120 F XYLEM | E503100AA | szt. | 6889 | PLN | Xylem
Pompa Ecocirc XL 40-150 F XYLEM | E501010AA | szt. | 8474 | PLN | Xylem
Pompa Ecocirc XL 50-120 F XYLEM | E503130AA | szt. | 9024 | PLN | Xylem
Pompa Ecocirc XL 65-120 F XYLEM | E503150AA | szt. | 10983 | PLN | Xylem
Pompa Ecocirc XL 65-150 F XYLEM | E501050AA | szt. | 12084 | PLN | Xylem
Pompa Ecocirc XL 65-180 F XYLEM | E501060AA | szt. | 13272 | PLN | Xylem
Pompa Ecocirc XL 80-120 F PN10 XYLEM | E503160AA | szt. | 14241 | PLN | Xylem
Pompa Ecocirc XL 80-120 F PN6 XYLEM | E503170AA | szt. | 13558 | PLN | Xylem
Pompa Ecocirc XL N25-60 XYLEM | 605009350 | szt. | 3470 | PLN | Xylem
Pompa Ecocirc XL N32-100 230 XYLEM | E510020AA | szt. | 5414 | PLN | Xylem
Pompa Ecocirc XL N32-80 230 XYLEM | E510010AA | szt. | 4930 | PLN | Xylem
POMPY
POMPY OBIEGOWE
YONOS STAR PICO WILO
Nazwa produktu | Numer katalogowy | Ilość | Cena jedn. Netto | Waluta | Producent
Pompa STAR-Z 20/1 1x230V Wilo | 4028111 | szt. | 313 | EUR | Wilo
Pompa STAR-Z 20/4-3 1x230V Wilo | 4081193 | szt. | 509 | EUR | Wilo
Pompa STAR-Z 20/5-3 1x230V Wilo | 4081198 | szt. | 539 | EUR | Wilo
Pompa STAR-Z 20/7-3 1x230V Wilo | 4081203 | szt. | 565 | EUR | Wilo
Pompa STAR-Z 25/2-EM 1x230V Wilo | 4029062 | szt. | 502 | EUR | Wilo
Pompa STAR-Z 25/6-3 1x230V Wilo | 4047573 | szt. | 539 | EUR | Wilo
Pompa Stratos PICO 15/0,5-4 1x230V Wilo | 4244390 | szt. | 470 | EUR | Wilo
Pompa Stratos PICO 15/0,5-6 1x230V Wilo | 4244391 | szt. | 543 | EUR | Wilo
Pompa Stratos PICO 15/0,5-8 1x230V Wilo | 4244392 | szt. | 584 | EUR | Wilo
Pompa Stratos PICO 25/0,5-4 1x230V Wilo | 4244393 | szt. | 406 | EUR | Wilo
Pompa Stratos PICO 25/0,5-6 1x230V Wilo | 4244395 | szt. | 470 | EUR | Wilo
Pompa Stratos PICO 25/0,5-8 1x230V Wilo | 4244397 | szt. | 645 | EUR | Wilo
Pompa Stratos PICO 25/0,5-8-130 1x230V Wilo | 4244398 | szt. | 645 | EUR | Wilo
Pompa Stratos PICO-Z 20/0,5-4 1x230V Wilo | 4255430 | szt. | 815 | EUR | Wilo
Pompa Stratos PICO-Z 20/0,5-6 1x230V Wilo | 4255431 | szt. | 938 | EUR | Wilo
Pompa Stratos PICO-Z 25/0,5-4 1x230V Wilo | 4255433 | szt. | 760 | EUR | Wilo
Pompa Stratos PICO-Z 25/0,5-6 1x230V PN10 Wilo | 4255434 | szt. | 873 | EUR | Wilo
Pompa Stratos PICO-Z 25/0,5-8 1x230V PN10 Wilo | 4255435 | szt. | 976 | EUR | Wilo
Pompa Stratos PICO-Z 30/0,5-8 1x230V PN10 Wilo | 4255438 | szt. | 1078 | EUR | Wilo
Pompa Yonos MAXO 25/0,5-10 PN10 Wilo | 2120640 | szt. | 920 | EUR | Wilo
Pompa Yonos MAXO 25/0,5-12 PN10 Wilo | 2120641 | szt. | 1028 | EUR | Wilo
Pompa Yonos MAXO 25/0,5-7 PN10 Wilo | 2120639 | szt. | 810 | EUR | Wilo
Pompa Yonos MAXO 30/0,5-10 PN10 Wilo | 2120643 | szt. | 1014 | EUR | Wilo
Pompa Yonos MAXO 30/0,5-12 PN10 Wilo | 2120644 | szt. | 1084 | EUR | Wilo
Pompa Yonos MAXO 30/0,5-7 PN10 Wilo | 2120642 | szt. | 912 | EUR | Wilo
Pompa Yonos MAXO 32/0,5-10 PN10 Wilo | 2210113 | szt. | 1166 | EUR | Wilo
Pompa Yonos MAXO 40/0,5-12 PN6/10 Wilo | 2120647 | szt. | 1675 | EUR | Wilo
Pompa Yonos MAXO 40/0,5-16 PN6/10 Wilo | 2120648 | szt. | 2348 | EUR | Wilo
Pompa Yonos MAXO 40/0,5-4 PN6/10 Wilo | 2120645 | szt. | 1028 | EUR | Wilo
Pompa Yonos MAXO 40/0,5-8 PN6/10 Wilo | 2120646 | szt. | 1368 | EUR | Wilo
Pompa Yonos MAXO 50/0,5-12 PN6/10 Wilo | 2120651 | szt. | 2188 | EUR | Wilo
Pompa Yonos MAXO 50/0,5-16 PN6/10 Wilo | 2120652 | szt. | 2957 | EUR | Wilo
Pompa Yonos MAXO 50/0,5-8 PN6/10 Wilo | 2120649 | szt. | 1942 | EUR | Wilo
Pompa Yonos MAXO 50/0,5-9 PN6/10 Wilo | 2120650 | szt. | 2073 | EUR | Wilo
Pompa Yonos MAXO 65/0,5-12 PN6/10 Wilo | 2120654 | szt. | 2665 | EUR | Wilo
Pompa Yonos MAXO 65/0,5-16 PN6/10 Wilo | 2120655 | szt. | 3071 | EUR | Wilo
Pompa Yonos MAXO 65/0,5-9 PN6/10 Wilo | 2120653 | szt. | 2318 | EUR | Wilo
Pompa Yonos MAXO 80/0,5-12 PN10 Wilo | 2120659 | szt. | 3455 | EUR | Wilo
Pompa Yonos MAXO 80/0,5-6 PN10 Wilo | 2120657 | szt. | 2739 | EUR | Wilo
Pompa Yonos MAXO 80/0,5-6 PN6 Wilo | 2120656 | szt. | 2688 | EUR | Wilo
Pompa Yonos MAXO-Z 25/0,5-10 PN10 Wilo | 2175539 | szt. | 1684 | EUR | Wilo
Pompa Yonos MAXO-Z 25/0,5-7 PN10 Wilo | 2175538 | szt. | 1467 | EUR | Wilo
Pompa Yonos MAXO-Z 30/0,5-12 PN10 Wilo | 2175541 | szt. | 1985 | EUR | Wilo
Pompa Yonos MAXO-Z 30/0,5-7 PN10 Wilo | 2175540 | szt. | 1651 | EUR | Wilo
Pompa Yonos PICO1.0 15/1-6 130 1x230V Wilo | 4248081 | szt. | 396 | EUR | Wilo
Pompa Yonos PICO1.0 25/1-4 1x230V Wilo | 4248082 | szt. | 300 | EUR | Wilo
Pompa Yonos PICO1.0 25/1-6 1x230V Wilo | 4248084 | szt. | 347 | EUR | Wilo
Pompa Yonos PICO1.0 25/1-8 1x230V Wilo | 4248086 | szt. | 509 | EUR | Wilo
Pompa Yonos PICO1.0 30/1-6 1x230V Wilo. | 4248089 | szt. | 416 | EUR | Wilo
Pompa Yonos PICO1.0 30/1-8 1x230V Wilo | 4248091 | szt. | 610 | EUR | Wilo
Pompa Yonos PICO-Z 15/0,5-4 140 1x230V Wilo | 4255411 | szt. | 468 | EUR | Wilo
Pompa Yonos PICO-Z 20/0,5-8 150 1x230V Wilo | 4255414 | szt. | 843 | EUR | Wilo
Pompa Yonos PICO-Z 25/0,5-4 1x230V Wilo | 4255417 | szt. | 653 | EUR | Wilo
Pompa Yonos PICO-Z 25/0,5-6 1x230V Wilo | 4255418 | szt. | 713 | EUR | Wilo
Pompa Yonos PICO-Z 25/0,5-8 1x230V Wilo | 4265692 | szt. | 837 | EUR | Wilo
POMPY
ZESTAWY POMPOWE
Nazwa produktu | Numer katalogowy | Ilość | Cena jedn. Netto | Waluta | Producent
Zest hydrof HYDROMULTI-E 2 CME5-4 U1 A-A-A-F-A | 91048777 | szt. | na zapytanie | EUR | Grundfos
RURY I KSZTAŁTKI
KSZTAŁTKI NAPRAWCZE
Nazwa produktu | Numer katalogowy | Ilość | Cena jedn. Netto | Waluta | Producent
Obejma dwudzielna DSK 100 GEBO | 01.260.28.09 | szt. | 225.94 | PLN | Gebo
Obejma dwudzielna DSK 15 GEBO | 01.260.28.01 | szt. | 32.2 | PLN | Gebo
Obejma dwudzielna DSK 20 GEBO | 01.260.28.02 | szt. | 36.31 | PLN | Gebo
Obejma dwudzielna DSK 25 GEBO | 01.260.28.03 | szt. | 46.17 | PLN | Gebo
Obejma dwudzielna DSK 32 GEBO | 01.260.28.04 | szt. | 58.78 | PLN | Gebo
Obejma dwudzielna DSK 40 GEBO | 01.260.28.05 | szt. | 80.58 | PLN | Gebo
Obejma dwudzielna DSK 50 GEBO | 01.260.28.06 | szt. | 113.31 | PLN | Gebo
Obejma dwudzielna DSK 65 GEBO | 01.260.28.07 | szt. | 156.39 | PLN | Gebo
Obejma dwudzielna DSK 80 GEBO | 01.260.28.08 | szt. | 165.41 | PLN | Gebo
Obejma UnifixMaxi1 151-161*200 GEBO | 51.03.151161.20 | szt. | 484 | PLN | Gebo
Obejma UnifixMaxi1 159-170*200 GEBO | 51.03.159170.20 | szt. | 486.85 | PLN | Gebo
Opaska AF 2 1/2" GZ GEBO | 01.220.00.07 | szt. | 425.08 | PLN | Gebo
Opaska AF 3" GZ GEBO | 01.220.00.08 | szt. | 528.68 | PLN | Gebo
Opaska AF 4" GZ GEBO | 01.220.00.09 | szt. | 738.07 | PLN | Gebo
Opaska IF 2 1/2" GW GEBO | 01.220.01.07 | szt. | 436.67 | PLN | Gebo
Opaska IF 3" GW GEBO | 01.220.01.08 | szt. | 517.26 | PLN | Gebo
Opaska IF 4" GW GEBO | 01.220.01.09 | szt. | 747.08 | PLN | Gebo
Złączka zaciskowa QA DN15 1/2 GZ GEBO | 17.195.00.01 | szt. | 41.23 | PLN | Gebo
Złączka zaciskowa QA DN20 3/4 GZ GEBO | 17.195.00.02 | szt. | 51.98 | PLN | Gebo
Złączka zaciskowa QA DN25 1 GZ GEBO | 17.195.00.03 | szt. | 65.42 | PLN | Gebo
Złączka zaciskowa QA DN32 11/4 GZ GEBO | 17.195.00.04 | szt. | 87.23 | PLN | Gebo
Złączka zaciskowa QA DN40 11/2 GZ GEBO | 17.195.00.05 | szt. | 104.97 | PLN | Gebo
Złączka zaciskowa QA DN50 2 GZ GEBO | 17.195.00.06 | szt. | 154.01 | PLN | Gebo
Złączka zaciskowa QI DN15 1/2" GW GEBO | 17.195.01.01 | szt. | 47.2 | PLN | Gebo
Złączka zaciskowa QI DN20 3/4" GW GEBO | 17.195.01.02 | szt. | 52.67 | PLN | Gebo
Złączka zaciskowa QI DN25 1" GW GEBO | 17.195.01.03 | szt. | 65.93 | PLN | Gebo
Złączka zaciskowa QI DN32 11/4" GW GEBO | 17.195.01.04 | szt. | 89.44 | PLN | Gebo
Złączka zaciskowa QI DN40 11/2" GW GEBO | 17.195.01.05 | szt. | 106.83 | PLN | Gebo
Złączka zaciskowa QI DN50 2" GW GEBO | 17.195.01.06 | szt. | 158.28 | PLN | Gebo
RURY I KSZTAŁTKI
MOSIĘŻNE
Nazwa produktu | Numer katalogowy | Ilość | Cena jedn. Netto | Waluta | Producent
Kolano mosiężne 1 1/2" | 260F-11/2 | szt. | 72.04 | PLN | Exec Czubak
Kolano mosiężne 2" | 260F-2 | szt. | 127.24 | PLN | Exec Czubak
Kolano mosiężne 21/2" | 260F-21/2 | szt. | 241.31 | PLN | Exec Czubak
Kolano mosiężne 3" | 260F-3 | szt. | 305.04 | PLN | Exec Czubak
Kolano mosiężne nyplowe 1 1/2" | 262A-11/2 | szt. | 82.41 | PLN | Exec Czubak
Kolano mosiężne nyplowe 2" | 262A-2 | szt. | 121.05 | PLN | Exec Czubak
Kolano mosiężne nyplowe 21/2" | 262A-21/2 | szt. | 204.08 | PLN | Exec Czubak
Kolano mosiężne nyplowe 3" | 262A-3 | szt. | 355.75 | PLN | Exec Czubak
Mufa mosiężna 21/2" | MM2 1/2 | szt. | 119.15 | PLN | Exec Czubak
Mufa mosiężna 3" | 270F-3 | szt. | 143.1 | PLN | Exec Czubak
Nypel mosiężny 21/2" | 033008 | szt. | 78.4 | PLN | Exec Czubak
Nypel mosiężny 3" | 270A-3 | szt. | 141.54 | PLN | Exec Czubak
Redukcja mosiężna 3"x2" | 075907 | szt. | 149.38 | PLN | Exec Czubak
Redukcja mosiężna 3"x21/2" | 287-3x21/2 | szt. | 104.05 | PLN | Exec Czubak
Trójnik mosiężny 1 1/2" [26] | TM11/2 | szt. | 76.32 | PLN | Exec Czubak
Trójnik mosiężny 2" [16] | 250F-2 | szt. | 135.06 | PLN | Exec Czubak
Trójnik mosiężny 21/2" | 250F-21/2 | szt. | 308.35 | PLN | Exec Czubak
Trójnik mosiężny 3" | 250F-3 | szt. | 410.15 | PLN | Exec Czubak
Kolano mosiężne 1 1/4" [10/40] | MOS/429 | szt. | 40.1 | PLN | Sizer
Kolano mosiężne 1" [10/100] | MOS/146 | szt. | 22.85 | PLN | Sizer
Kolano mosiężne 1/2" [10/250] | MOS/126 | szt. | 8.17 | PLN | Sizer
Kolano mosiężne 3/4" [10/200] | MOS/132 | szt. | 13.17 | PLN | Sizer
Kolano mosiężne nyplowe 1 1/4" [40] | MOS/445 | szt. | 35.27 | PLN | Sizer
Kolano mosiężne nyplowe 1" [10/100] | MOS/145 | szt. | 19.14 | PLN | Sizer
Kolano mosiężne nyplowe 1/2" [25/300] | MOS/125 | szt. | 8.17 | PLN | Sizer
Kolano mosiężne nyplowe 3/4" [10/200] | MOS/131 | szt. | 13.83 | PLN | Sizer
Korek mosiądz 1" GZ | MOS/209 | szt. | 7.17 | PLN | Sizer
Korek mosiądz 1" GZ z oringiem do belek rozdzielacza | MOS/098 | szt. | 9.39 | PLN | Sizer
Korek mosiądz 1/2" GZ [25] | MOS/129 | szt. | 2.81 | PLN | Sizer
Korek mosiądz 3/4" GZ [10] | MOS/152 | szt. | 5.78 | PLN | Sizer
Mufa mosiężna 1 1/2" [10/60] | MOS/217 | szt. | 26.22 | PLN | Sizer
Mufa mosiężna 1 1/4" [10/80] | MOS/216 | szt. | 24.44 | PLN | Sizer
Mufa mosiężna 1" [10/100] | MOS/056 | szt. | 12.5 | PLN | Sizer
Mufa mosiężna 1/2" [10/400] | MOS/054 | szt. | 5.95 | PLN | Sizer
Mufa mosiężna 2" [0/40] | MOS/231 | szt. | 48.71 | PLN | Sizer
Mufa mosiężna 3/4" [10/200] | MOS/055 | szt. | 7.74 | PLN | Sizer
Mufa mosiężna 3/8" [10/400] | MOS/053 | szt. | 7.75 | PLN | Sizer
Mufa redukcyjna mosiężna 3/4"x1/2" [10/300] | MOS/082 | szt. | 11.42 | PLN | Sizer
Nypel mosiężny 1" [25/200] | MOS/026 | szt. | 8.17 | PLN | Sizer
Nypel mosiężny 1/2" L25 [50/500] | MOS/024 | szt. | 3.33 | PLN | Sizer
Nypel mosiężny 1/2" L31 długi [25/400] | MOS/199 | szt. | 4.6 | PLN | Sizer
Nypel mosiężny 1/2" SOLAR (grubościenny) [25/400] | MOS/351 | szt. | 6.4 | PLN | Sizer
Nypel mosiężny 11/2" [10/70] | MOS/097 | szt. | 23.81 | PLN | Sizer
Nypel mosiężny 11/4" [10/100] | MOS/095 | szt. | 17.49 | PLN | Sizer
Nypel mosiężny 2" [50] | MOS/121 | szt. | 40.29 | PLN | Sizer
Nypel mosiężny 3/4" L27 [25/300] | MOS/025 | szt. | 5.56 | PLN | Sizer
Nypel mosiężny 3/4" SOLAR (grubościenny) [25/250] | MOS/321 | szt. | 12.88 | PLN | Sizer
Nypel mosiężny 3/8" [10/500] | MOS/023 | szt. | 2.93 | PLN | Sizer
Nypel red mosiądz 1"x1/2" [10/300] | MOS/188 | szt. | 7.63 | PLN | Sizer
Nypel red mosiądz 1"x3/4" [10/250] | MOS/029 | szt. | 8.78 | PLN | Sizer
Nypel red mosiądz 1/2"x1/4" [10/500] | MOS/143 | szt. | 5.66 | PLN | Sizer
Nypel red mosiądz 1/2"x3/8" [10/400] | MOS/027 | szt. | 3.04 | PLN | Sizer
Nypel red mosiądz 11/2"x11/4" [10/80] | MOS/375 | szt. | 23.73 | PLN | Sizer
Nypel red mosiądz 11/4"x1" [10/250] | MOS/203 | szt. | 17.66 | PLN | Sizer
Nypel red mosiądz 3/4"x1/2" [10/300] | MOS/028 | szt. | 5.4 | PLN | Sizer
Nypel red mosiądz 3/4"x1/2" SOLAR (grubościenny) | MOS/062 | szt. | 6.15 | PLN | Sizer
Nypel red mosiądz 3/4"x1/2" z oring do rozdziel 400 | MOS/110 | szt. | 5.63 | PLN | Sizer
Przedłużka mosiężna 1" L-10 [10/250] | MOS/305 | szt. | 6.8 | PLN | Sizer
Przedłużka mosiężna 1" L-15 [10/250] | MOS/204 | szt. | 9.22 | PLN | Sizer
Przedłużka mosiężna 1" L-20 | MOS/017 | szt. | 10.55 | PLN | Sizer
Przedłużka mosiężna 1" L-30 | MOS/200 | szt. | 14.06 | PLN | Sizer
Przedłużka mosiężna 1" L-40 | MOS/316 | szt. | 18.11 | PLN | Sizer
Przedłużka mosiężna 1" L-50 | MOS/425 | szt. | 21.35 | PLN | Sizer
Przedłużka mosiężna 1" L-90 do wodomierza | 000180 | szt. | 42.37 | PLN | Sizer
Przedłużka mosiężna 1/2" L-10 [50/500] | MOS/011 | szt. | 3.24 | PLN | Sizer
Przedłużka mosiężna 1/2" L-10 MAXI [25] | 000247s | szt. | 3.99 | PLN | Sizer
Przedłużka mosiężna 1/2" L-15 [50/500] | MOS/012 | szt. | 3.9 | PLN | Sizer
Przedłużka mosiężna 1/2" L-15 MAXI [25] | 000248s | szt. | 5.51 | PLN | Sizer
Przedłużka mosiężna 1/2" L-20 [50/400] | MOS/013 | szt. | 5.08 | PLN | Sizer
Przedłużka mosiężna 1/2" L-20 MAXI [25] | 249 | szt. | 6.58 | PLN | Sizer
Przedłużka mosiężna 1/2" L-25 [50/250] | MOS/057 | szt. | 5.5 | PLN | Sizer
Przedłużka mosiężna 1/2" L-30 [50/300] | MOS/014 | szt. | 6.73 | PLN | Sizer
Przedłużka mosiężna 1/2" L-30 MAXI [25] | 341 | szt. | 8.78 | PLN | Sizer
Przedłużka mosiężna 1/2" L-40 [25/200] | MOS/015 | szt. | 8.72 | PLN | Sizer
Przedłużka mosiężna 1/2" L-50 [25/200] | MOS/086 | szt. | 9.92 | PLN | Sizer
Przedłużka mosiężna 3/4" L-10 [25/400] | MOS/193 | szt. | 5.4 | PLN | Sizer
Przedłużka mosiężna 3/4" L-15 [25/300] | MOS/016 | szt. | 6.67 | PLN | Sizer
Przedłużka mosiężna 3/4" L-20 [25/250] | MOS/194 | szt. | 8.02 | PLN | Sizer
Przedłużka mosiężna 3/4" L-30 [10/250] | MOS/087 | szt. | 9.56 | PLN | Sizer
Przedłużka mosiężna 3/4" L-40 [10/150] | MOS/307 | szt. | 13.52 | PLN | Sizer
Przedłużka mosiężna 3/4" L-50 [10/100] | MOS/308 | szt. | 13.52 | PLN | Sizer
Redukcja mosiężna 1"x1/2" [25/300] | MOS/032 | szt. | 7.52 | PLN | Sizer
Redukcja mosiężna 1"x3/4" [25/250] | MOS/033 | szt. | 6.89 | PLN | Sizer
Redukcja mosiężna 1/2" x M10x1 do licznika [50/500] | MOS/101 | szt. | 5.93 | PLN | Sizer
Redukcja mosiężna 1/2"GW x M20x1,5 GZ do manometru | MOS/410 | szt. | 5.4 | PLN | Sizer
Redukcja mosiężna 1/2"GZ x M20x1,5 GW do manometru | MOS/195 | szt. | 5.4 | PLN | Sizer
Redukcja mosiężna 1/2"x1/4" [10/500] | MOS/036 | szt. | 3.23 | PLN | Sizer
Redukcja mosiężna 1/2"x3/8" [25/500] | MOS/030 | szt. | 2.85 | PLN | Sizer
Redukcja mosiężna 11/2"x1" [100] | MOS/233 | szt. | 25.54 | PLN | Sizer
Redukcja mosiężna 11/2"x1/2" [100] | MOS/237 | szt. | 31.94 | PLN | Sizer
Redukcja mosiężna 11/2"x11/4" [100] | MOS/035 | szt. | 17.55 | PLN | Sizer
Redukcja mosiężna 11/2"x3/4" [100] | MOS/238 | szt. | 40.51 | PLN | Sizer
Redukcja mosiężna 11/4"x1" [200] | MOS/034 | szt. | 11.32 | PLN | Sizer
Redukcja mosiężna 11/4"x1/2" [200] | MOS/236 | szt. | 17.22 | PLN | Sizer
Redukcja mosiężna 11/4"x3/4" [200] | MOS/232 | szt. | 14.61 | PLN | Sizer
Redukcja mosiężna 2"x1" | MOS/234 | szt. | 37.04 | PLN | Sizer
Redukcja mosiężna 2"x1/2" | MOS/239 | szt. | 40.29 | PLN | Sizer
Redukcja mosiężna 2"x11/2" | MOS/085 | szt. | 24.34 | PLN | Sizer
Redukcja mosiężna 2"x11/4" | MOS/235 | szt. | 30.12 | PLN | Sizer
Redukcja mosiężna 2"x3/4" | MOS/240 | szt. | 38.31 | PLN | Sizer
Redukcja mosiężna 21/2"x2" | MOS/127 | szt. | 64.76 | PLN | Sizer
Redukcja mosiężna 3/4"x1/2" [25/500] | MOS/031 | szt. | 4.86 | PLN | Sizer
Redukcja mosiężna 3/8"x1/4" [10/600] | MOS/212 | szt. | 2.09 | PLN | Sizer
Redukcja mosiężna do wodomierza 1"x3/4" [50/400] | MOS/074 | szt. | 7.35 | PLN | Sizer
Redukcja mosiężna muf/nyp 1"x1/2" [10/250] | MOS/359 | szt. | 9.52 | PLN | Sizer
Redukcja mosiężna muf/nyp 1"x3/4" [10/250] | MOS/041 | szt. | 9.75 | PLN | Sizer
Redukcja mosiężna muf/nyp 11/4"x1" | MOS/438 | szt. | 22.9 | PLN | Sizer
Redukcja mosiężna muf/nyp 11/4"x3/4" | 000133 | szt. | 21.55 | PLN | Sizer
Redukcja mosiężna muf/nyp 3/4"x1/2" [25/300] | MOS/040 | szt. | 5.5 | PLN | Sizer
Śrubunek mosiężny kątowy 1 1/4" oring [25] | MOS/427 | szt. | 62.29 | PLN | Sizer
Śrubunek mosiężny kątowy 1" oring [50] | MOS/096 | szt. | 41.47 | PLN | Sizer
Śrubunek mosiężny kątowy 1/2" [100] | MOS/007 | szt. | 15.79 | PLN | Sizer
Śrubunek mosiężny kątowy 1/2" oring [100] | MOS/048 | szt. | 15.79 | PLN | Sizer
Śrubunek mosiężny kątowy 3/4" oring [50] | MOS/049 | szt. | 23.24 | PLN | Sizer
Śrubunek mosiężny prosty 1 1/2" [40] | MOS/006 | szt. | 60.61 | PLN | Sizer
Śrubunek mosiężny prosty 1 1/2" oring [40] | MOS/094 | szt. | 60.61 | PLN | Sizer
Śrubunek mosiężny prosty 1 1/4" [50] | MOS/005 | szt. | 43.64 | PLN | Sizer
Śrubunek mosiężny prosty 1 1/4" oring [50] | MOS/090 | szt. | 43.64 | PLN | Sizer
Śrubunek mosiężny prosty 1" [50] | MOS/004 | szt. | 25.93 | PLN | Sizer
Śrubunek mosiężny prosty 1" oring [50] | MOS/091 | szt. | 25.93 | PLN | Sizer
Śrubunek mosiężny prosty 1/2" [200] | MOS/002 | szt. | 9.56 | PLN | Sizer
Śrubunek mosiężny prosty 1/2" oring [200] | MOS/046 | szt. | 9.56 | PLN | Sizer
Śrubunek mosiężny prosty 2 1/2" | MOS/1000 | szt. | 379.12 | PLN | Sizer
Śrubunek mosiężny prosty 2" [20] | MOS/122 | szt. | 163.06 | PLN | Sizer
Śrubunek mosiężny prosty 2" oring [20] | MOS/224 | szt. | 163.06 | PLN | Sizer
Śrubunek mosiężny prosty 3" | MOS/1001 | szt. | 617.13 | PLN | Sizer
Śrubunek mosiężny prosty 3/4" [100] | MOS/003 | szt. | 15.93 | PLN | Sizer
Śrubunek mosiężny prosty 3/4" oring [100] | MOS/047 | szt. | 15.94 | PLN | Sizer
Trójnik mosiężny 1 1/4" [5/30] | MOS/432 | szt. | 40.51 | PLN | Sizer
Trójnik mosiężny 1" [10/60] | MOS/148 | szt. | 27.37 | PLN | Sizer
Trójnik mosiężny 1/2" [10/200] | MOS/138 | szt. | 9.92 | PLN | Sizer
Trójnik mosiężny 3/4" [10/100] | MOS/139 | szt. | 13.24 | PLN | Sizer
Trójnik red mosiężny 1"x1/2"x1" [10/60] | MOS/258 | szt. | 37.88 | PLN | Sizer
Trójnik red mosiężny 1"x3/4"x1" [10/60] | MOS/259 | szt. | 34.77 | PLN | Sizer
Trójnik red mosiężny 3/4"x1/2"x3/4" [10/100] | MOS/262 | szt. | 19.1 | PLN | Sizer
Zaślepka mosiądz 1" GW [10/300] | MOS/093 | szt. | 8.09 | PLN | Sizer
Zaślepka mosiądz 1/2" GW [25/500] | MOS/099 | szt. | 2.85 | PLN | Sizer
Zaślepka mosiądz 3/4" GW [10/400] | MOS/092 | szt. | 4.93 | PLN | Sizer
Śrubunek mosiężny prosty 1 1/2" Valvex oring [15] | 9024100 | szt. | 127 | PLN | Valvex
Śrubunek mosiężny prosty 1 1/4" Valvex oring [24] | 9024080 | szt. | 102.4 | PLN | Valvex
Śrubunek mosiężny prosty 1" Valvex [50] | 4914010 | szt. | 55.3 | PLN | Valvex
Śrubunek mosiężny prosty 1/2" Valvex [50] | 4912010 | szt. | 23 | PLN | Valvex
Śrubunek mosiężny prosty 2" Valvex oring [6] | 9024120 | szt. | 296 | PLN | Valvex
Śrubunek mosiężny prosty 3/4" Valvex [50] | 4913010 | szt. | 37.2 | PLN | Valvex
RURY I KSZTAŁTKI
STAL CZARNA
KSZTAŁTKI GWINTOWANE
Nazwa produktu | Numer katalogowy | Ilość | Cena jedn. Netto | Waluta | Producent
Holender czarny 1 1/2" [25] | C/U1-40 | szt. | 41.55 | PLN | Zawiercie
Holender czarny 1 1/4" [35] | C/U1-32 | szt. | 32.32 | PLN | Zawiercie
Holender czarny 1" [35] | C/U1-25 | szt. | 19.29 | PLN | Zawiercie
Holender czarny 1/2" [80] | C/U1-15 | szt. | 14.96 | PLN | Zawiercie
Holender czarny 2 1/2" [10] | C/U1-65 | szt. | 157.01 | PLN | Zawiercie
Holender czarny 2" [20] | C/U1-50 | szt. | 68.24 | PLN | Zawiercie
Holender czarny 3" [8] | C/U1-80 | szt. | 230.32 | PLN | Zawiercie
Holender czarny 3/4" [60] | C/U1-20 | szt. | 17 | PLN | Zawiercie
Holender nyplowy czarny 1 1/2" [25] | C/U2-40 | szt. | 48.76 | PLN | Zawiercie
Holender nyplowy czarny 1 1/4" [30] | C/U2-32 | szt. | 38.71 | PLN | Zawiercie
Holender nyplowy czarny 1" [30] | C/U2-25 | szt. | 22.64 | PLN | Zawiercie
Holender nyplowy czarny 1/2" [40] | C/U2-15 | szt. | 17.09 | PLN | Zawiercie
Holender nyplowy czarny 2 1/2" [10] | C/U2-65 | szt. | 176.42 | PLN | Zawiercie
Holender nyplowy czarny 2" [15] | C/U2-50 | szt. | 75.66 | PLN | Zawiercie
Holender nyplowy czarny 3" [6] | C/U2-80 | szt. | 257.92 | PLN | Zawiercie
Holender nyplowy czarny 3/4" [30] | C/U2-20 | szt. | 18.49 | PLN | Zawiercie
Kolano czarne 1 1/2" [50] | C/A1-40 | szt. | 24.02 | PLN | Zawiercie
Kolano czarne 1 1/4" [60] | C/A1-32 | szt. | 14.96 | PLN | Zawiercie
Kolano czarne 1" [100] | C/A1-25 | szt. | 7.87 | PLN | Zawiercie
Kolano czarne 1/2" [150] | C/A1-15 | szt. | 3.19 | PLN | Zawiercie
Kolano czarne 2 1/2" [15] | C/A1-65 | szt. | 82.31 | PLN | Zawiercie
Kolano czarne 2" [25] | C/A1-50 | szt. | 27.68 | PLN | Zawiercie
Kolano czarne 3" [10] | C/A1-80 | szt. | 112.69 | PLN | Zawiercie
Kolano czarne 3/4" [80] | C/A1-20 | szt. | 5.13 | PLN | Zawiercie
Kolano czarne 3/4x1/2" [100] | C/A1-20x15 | szt. | 7.59 | PLN | Zawiercie
Kolano nyplowe czarne 1 1/2" [45] | C/A4-40 | szt. | 25.97 | PLN | Zawiercie
Kolano nyplowe czarne 1 1/4" [ 55] | C/A4-32 | szt. | 17.77 | PLN | Zawiercie
Kolano nyplowe czarne 1" [100] | C/A4-25 | szt. | 9.76 | PLN | Zawiercie
Kolano nyplowe czarne 1/2" [150] | C/A4-15 | szt. | 4.11 | PLN | Zawiercie
Kolano nyplowe czarne 2 1/2" [15] | C/A4-65 | szt. | 84.99 | PLN | Zawiercie
Kolano nyplowe czarne 2" [25] | C/A4-2 | szt. | 33.69 | PLN | Zawiercie
Kolano nyplowe czarne 3" [10] | C/A4-3 | szt. | 111.65 | PLN | Zawiercie
Kolano nyplowe czarne 3/4" [80] | C/A4-20 | szt. | 6.32 | PLN | Zawiercie
Korek z obrzeżem czarny 1 1/2" [80] | C/T9-40 | szt. | 9.41 | PLN | Zawiercie
Korek z obrzeżem czarny 1 1/4" [100] | C/T9-32 | szt. | 7.48 | PLN | Zawiercie
Korek z obrzeżem czarny 1" [150] | C/T9-25 | szt. | 4.14 | PLN | Zawiercie
Korek z obrzeżem czarny 1/2" [350] | C/T9-15 | szt. | 2.73 | PLN | Zawiercie
Korek z obrzeżem czarny 2" [55] | C/T9-050 | szt. | 16.63 | PLN | Zawiercie
Korek z obrzeżem czarny 21/2" [30] | C/T9-65 | szt. | 35.01 | PLN | Zawiercie
Korek z obrzeżem czarny 3" [20] | C/T9-80 | szt. | 45.33 | PLN | Zawiercie
Korek z obrzeżem czarny 3/4" [200] | C/T9-20 | szt. | 3.69 | PLN | Zawiercie
Mufa czarna 1 1/2" [70] | C/M2-40 | szt. | 15.15 | PLN | Zawiercie
Mufa czarna 1 1/4" [80] | C/M2-32 | szt. | 10.81 | PLN | Zawiercie
Mufa czarna 1" [150] | C/M2-25 | szt. | 6.53 | PLN | Zawiercie
Mufa czarna 1/2" [180] | C/M2-15 | szt. | 3.88 | PLN | Zawiercie
Mufa czarna 2 1/2" [20] | C/M2-65 | szt. | 63.78 | PLN | Zawiercie
Mufa czarna 2" [30] | C/M2-50 | szt. | 22.69 | PLN | Zawiercie
Mufa czarna 3" [10] | C/M2-80 | szt. | 76.36 | PLN | Zawiercie
Mufa czarna 3/4" [100] | C/M2-20 | szt. | 5.12 | PLN | Zawiercie
Mufa redukcyjna czarna 1"x1/2"[180] | C/M2-25x15 | szt. | 8.53 | PLN | Zawiercie
Mufa redukcyjna czarna 1"x3/4"[150] | C/M2-25x20 | szt. | 7.65 | PLN | Zawiercie
Nypel czarny 1 1/2" [75] | C/N8-40 | szt. | 12.84 | PLN | Zawiercie
Nypel czarny 1 1/4" [80] | C/N8-32 | szt. | 10.81 | PLN | Zawiercie
Nypel czarny 1" [130] | C/N8-25 | szt. | 6.23 | PLN | Zawiercie
Nypel czarny 1/2" [160] | C/N8-1/2 | szt. | 3.35 | PLN | Zawiercie
Nypel czarny 2 1/2" [25] | C/N8-65 | szt. | 40.21 | PLN | Zawiercie
Nypel czarny 2" [40] | C/N8-50 | szt. | 22.35 | PLN | Zawiercie
Nypel czarny 3" [20] | C/N8-80 | szt. | 48.73 | PLN | Zawiercie
Nypel czarny 3/4" [140] | C/N8-20 | szt. | 4.49 | PLN | Zawiercie
Nypel red czarny 1 1/2"x1 1/4" | C/N8-40x32 | szt. | 15.69 | PLN | Zawiercie
Nypel red czarny 1 1/4"x1" | C/N8-32x25 | szt. | 13.01 | PLN | Zawiercie
Nypel red czarny 1"x3/4" | C/N8-25x20 | szt. | 7.95 | PLN | Zawiercie
Nypel red czarny 2"x11/2" | C/N8-50x40 | szt. | 30 | PLN | Zawiercie
Nypel red czarny 21/2"x 2" | C/N8-65x50 | szt. | 72.67 | PLN | Zawiercie
Nypel red czarny 3/4"x1/2" | C/N8-20x15 | szt. | 7.22 | PLN | Zawiercie
Redukcja czarna 1 1/2"x1 1/4" [150] | C/N4-40x32 | szt. | 8.72 | PLN | Zawiercie
Redukcja czarna 1 1/2"x1" [100] | C/N4-40x25 | szt. | 8.54 | PLN | Zawiercie
Redukcja czarna 1 1/2"x1/2" [90] | C/N4-40x15 | szt. | 11.19 | PLN | Zawiercie
Redukcja czarna 1 1/2"x3/4" [90] | C/N4-40x20 | szt. | 12.93 | PLN | Zawiercie
Redukcja czarna 1 1/4"x1" [150] | C/N4-32x25 | szt. | 5.89 | PLN | Zawiercie
Redukcja czarna 1 1/4"x1/2" [100] | C/N4-32x15 | szt. | 9.15 | PLN | Zawiercie
Redukcja czarna 1 1/4"x3/4"[120] | C/N4-32x20 | szt. | 7.84 | PLN | Zawiercie
Redukcja czarna 1"x1/2" [220] | C/N4-25x15 | szt. | 4.94 | PLN | Zawiercie
Redukcja czarna 1"x3/4" [250] | C/N4-25x20 | szt. | 4.49 | PLN | Zawiercie
Redukcja czarna 2 1/2"x1 1/2" [36] | C/N4-65x40 | szt. | 40.21 | PLN | Zawiercie
Redukcja czarna 2 1/2"x1 1/4" [20] | C/N4-65x32 | szt. | 42.23 | PLN | Zawiercie
Redukcja czarna 2 1/2"x1" [20] | C/N4-65x25 | szt. | 36.77 | PLN | Zawiercie
Redukcja czarna 2 1/2"x2" [45] | C/N4-65X50 | szt. | 30.35 | PLN | Zawiercie
Redukcja czarna 2"x1" [55] | C/N4-50x25 | szt. | 18.56 | PLN | Zawiercie
Redukcja czarna 2"x1/2" [60] | C/N4-50x15 | szt. | 22.69 | PLN | Zawiercie
Redukcja czarna 2"x11/2" [80] | C/N4-50x40 | szt. | 15.84 | PLN | Zawiercie
Redukcja czarna 2"x11/4" [60] | C/N4-50x32 | szt. | 17.67 | PLN | Zawiercie
Redukcja czarna 2"x3/4" [55] | C/N4-50x20 | szt. | 22.54 | PLN | Zawiercie
Redukcja czarna 3"x11/4" [12] | C/N4-80x32 | szt. | 56.74 | PLN | Zawiercie
Redukcja czarna 3"x2 1/2" | C/N4-80x65 | szt. | 44.87 | PLN | Zawiercie
Redukcja czarna 3"x2" [26] | C/N4-80x50 | szt. | 39.76 | PLN | Zawiercie
Redukcja czarna 3/4"x1/2" [200] | C/N4-20x15 | szt. | 3.35 | PLN | Zawiercie
Trójnik czarny 1 1/2" [30] | C/B1-40 | szt. | 31.05 | PLN | Zawiercie
Trójnik czarny 1 1/4" [40] | C/B1-32 | szt. | 20.33 | PLN | Zawiercie
Trójnik czarny 1" [70] | C/B1-25 | szt. | 11.12 | PLN | Zawiercie
Trójnik czarny 1/2" [100] | C/B1-15 | szt. | 4.67 | PLN | Zawiercie
Trójnik czarny 2 1/2" [10] | C/B1-65 | szt. | 100.38 | PLN | Zawiercie
Trójnik czarny 2" [20] | C/B1-50 | szt. | 44.61 | PLN | Zawiercie
Trójnik czarny 3" [8] | C/B1-80 | szt. | 134.25 | PLN | Zawiercie
Trójnik czarny 3/4" [100] | C/B1-20 | szt. | 7.96 | PLN | Zawiercie
Trójnik red czarny 1"x1/2"x1" [100] | C/B1-25x15x25 | szt. | 10.81 | PLN | Zawiercie
Trójnik red czarny 1"x3/4"x1" [80] | C/B1-25x20x25 | szt. | 11.83 | PLN | Zawiercie
Trójnik red czarny 11/2"x1"x11/2" [30] | C/B1-40x1x40 | szt. | 28.14 | PLN | Zawiercie
Trójnik red czarny 11/2"x1/2"x11/2" [40] | C/B1-40x15x40 | szt. | 24.02 | PLN | Zawiercie
Trójnik red czarny 11/2"x3/4"x11/2"[40] | C/B1-40x20 | szt. | 25.88 | PLN | Zawiercie
Trójnik red czarny 11/4"x1"x11/4" [50] | C/B1-32x1x32 | szt. | 21.3 | PLN | Zawiercie
Trójnik red czarny 11/4"x1/2"x11/4" [60] | C/B1-32x15x32 | szt. | 17.86 | PLN | Zawiercie
Trójnik red czarny 11/4"x3/4"x11/4"[50] | C/B1-32x20x32 | szt. | 19.43 | PLN | Zawiercie
Trójnik red czarny 2"x1"x2" [20] | C/B1-50x25 | szt. | 35.97 | PLN | Zawiercie
Trójnik red czarny 2"x1/2"x2" [30] | C/B1-50x15 | szt. | 35.11 | PLN | Zawiercie
Trójnik red czarny 2"x11/4"x2" [20] | C/B1-50x32 | szt. | 45.65 | PLN | Zawiercie
Trójnik red czarny 2"x3/4"x2" [30] | C/B1-50x20 | szt. | 45.65 | PLN | Zawiercie
Trójnik red czarny 21/2"x11/2"x21/2" [6] | C/B1-65X40 | szt. | 86.67 | PLN | Zawiercie
Trójnik red czarny 21/2"x11/4"x21/2" [6] | C/B1-65x32 | szt. | 99.23 | PLN | Zawiercie
Trójnik red czarny 21/2"x2"x21/2" [15] | C/B1-65x50 | szt. | 97.49 | PLN | Zawiercie
Trójnik red czarny 3/4"x1/2"x3/4" [120] | C/B1-20x15x20 | szt. | 8.19 | PLN | Zawiercie
Zaślepka czarna 1" [150] | C/T1-25 | szt. | 6.17 | PLN | Zawiercie
Zaślepka czarna 1/2" [ 250] | C/T1-15 | szt. | 4.24 | PLN | Zawiercie
Zaślepka czarna 3/4" [200] | C/T1-20 | szt. | 5.12 | PLN | Zawiercie
RURY I KSZTAŁTKI
STAL CZARNA
KSZTAŁTKI SPAWANE
Nazwa produktu | Numer katalogowy | Ilość | Cena jedn. Netto | Waluta | Producent
Drut do spawania w pręt dn 3,2 [10kg] | 1193 | op. | 218.15 | PLN | Centrostal
Denko tłoczone DN100/108 | D108 | szt. | 22.53 | PLN | Tawol/Tasta
Denko tłoczone DN100/114x3,6 | D114x3,6 | szt. | 22.27 | PLN | Tawol/Tasta
Denko tłoczone DN125/133 | D133 | szt. | 31.6 | PLN | Tawol/Tasta
Denko tłoczone DN125/139,7 | D139 | szt. | 34.53 | PLN | Tawol/Tasta
Denko tłoczone DN150/159x4,5 | D159 | szt. | 47.2 | PLN | Tawol/Tasta
Denko tłoczone DN150/168,3 | D168,3 | szt. | 68.82 | PLN | Tawol/Tasta
Denko tłoczone DN20/26,9 | D26,9 | szt. | 5.72 | PLN | Tawol/Tasta
Denko tłoczone DN200/219,1x6 | D219 | szt. | 101.07 | PLN | Tawol/Tasta
Denko tłoczone DN25/33,7 | D33,7 | szt. | 5.47 | PLN | Tawol/Tasta
Denko tłoczone DN32/42,4 | D42,4 | szt. | 6.27 | PLN | Tawol/Tasta
Denko tłoczone DN40/48,3 | DENKO48.3 | szt. | 7.2 | PLN | Tawol/Tasta
Denko tłoczone DN50/60,3 | D60,3 | szt. | 8.23 | PLN | Tawol/Tasta
Denko tłoczone DN65/76,1 | D76,1 | szt. | 10 | PLN | Tawol/Tasta
Denko tłoczone DN80/88,9 [30] | D88,9 | szt. | 15.07 | PLN | Tawol/Tasta
Kolano hamburskie DN100/108x3,6 [12] | KHDN108x3,6 | szt. | 51.17 | PLN | Tawol/Tasta
Kolano hamburskie DN100/114,3x3,6 [12] | KHDN100/114 | szt. | 54.33 | PLN | Tawol/Tasta
Kolano hamburskie DN100/114,3x3,6 3D | KH114,3x3,6 3D | szt. | 54.33 | PLN | Tawol/Tasta
Kolano hamburskie DN125/133x4,0 [8] | KHDN125 | szt. | 86.67 | PLN | Tawol/Tasta
Kolano hamburskie DN125/133x6,3 | KH133x6,3 | szt. | 110.29 | PLN | Tawol/Tasta
Kolano hamburskie DN125/139x4,0 | KHDN139x4,0 | szt. | 88.33 | PLN | Tawol/Tasta
Kolano hamburskie DN125/139x4,0 /45st | KH139x4,0<45 | szt. | 65.38 | PLN | Tawol/Tasta
Kolano hamburskie DN15 /45st | KHDN15<45 | szt. | 3 | PLN | Tawol/Tasta
Kolano hamburskie DN15 [200] | KHDN15 | szt. | 3 | PLN | Tawol/Tasta
Kolano hamburskie DN150/159,0x7,1 | KH159,0x7,1 | szt. | 163.02 | PLN | Tawol/Tasta
Kolano hamburskie DN150/159x4,5 | KHDN159x4,5 | szt. | 119.52 | PLN | Tawol/Tasta
Kolano hamburskie DN20 [200] | KHDN20 | szt. | 3.3 | PLN | Tawol/Tasta
Kolano hamburskie DN200/219,1x6,3 | KH219x6,3 | szt. | 277.82 | PLN | Tawol/Tasta
Kolano hamburskie DN200/219,1x6,3 / 45st | KH219,1x6,3 / 45st | szt. | 277.82 | PLN | Tawol/Tasta
Kolano hamburskie DN25 [100] | KHDN25 | szt. | 4.75 | PLN | Tawol/Tasta
Kolano hamburskie DN32 [100] | KHDN32 | szt. | 6.75 | PLN | Tawol/Tasta
Kolano hamburskie DN40 [100] | KHDN40 | szt. | 8.17 | PLN | Tawol/Tasta
Kolano hamburskie DN50 [50] | KHDN50 | szt. | 13.08 | PLN | Tawol/Tasta
Kolano hamburskie DN65 [30] | KHDN65 | szt. | 19.5 | PLN | Tawol/Tasta
Kolano hamburskie DN80 [20] | KHDN80 | szt. | 30.5 | PLN | Tawol/Tasta
Kołnierz gwint DN100 ocynk PN10/16 | KGDN100OC | szt. | 101.54 | PLN | Tawol/Tasta
Kołnierz gwint DN15 ocynk PN16/40 | KGDN15OC | szt. | 20.83 | PLN | Tawol/Tasta
Kołnierz gwint DN20 ocynk PN16/40 | KG DN20 | szt. | 29.33 | PLN | Tawol/Tasta
Kołnierz gwint DN25 ocynk PN16/40 | KGDN25 | szt. | 36.67 | PLN | Tawol/Tasta
Kołnierz gwint DN32 ocynk PN16/40 | KGDN32OC | szt. | 40 | PLN | Tawol/Tasta
Kołnierz gwint DN40 ocynk PN16/40 | KGDN40OC | szt. | 43.33 | PLN | Tawol/Tasta
Kołnierz gwint DN50 ocynk PN10/16 | KGDN50OC | szt. | 60 | PLN | Tawol/Tasta
Kołnierz gwint DN65 ocynk PN10/16 | KGDN65OC | szt. | 68.33 | PLN | Tawol/Tasta
Kołnierz gwint DN80 ocynk PN10/16 | KGDN80OC | szt. | 71.67 | PLN | Tawol/Tasta
Kołnierz płaski DN100/108 PN10/16 | KPDN108 | szt. | 98.33 | PLN | Tawol/Tasta
Kołnierz płaski DN100/114 PN10/16 | KPDN114 | szt. | 77.13 | PLN | Tawol/Tasta
Kołnierz płaski DN20 PN16/40 | KPDN20 | szt. | 14.83 | PLN | Tawol/Tasta
Kołnierz płaski DN25 PN16/40 | KPDN25 | szt. | 22 | PLN | Tawol/Tasta
Kołnierz płaski DN32 PN16/40 | KPDN32 | szt. | 30 | PLN | Tawol/Tasta
Kołnierz płaski DN40 PN16/40 | KPDN40 | szt. | 23.67 | PLN | Tawol/Tasta
Kołnierz płaski DN50 PN10/16 | KPDN50PN10/16 | szt. | 30.33 | PLN | Tawol/Tasta
Kołnierz płaski DN65 PN10/16 | KPDN65 | szt. | 37.67 | PLN | Tawol/Tasta
Kołnierz płaski DN80 PN10/16 | KPDN80 | szt. | 52.67 | PLN | Tawol/Tasta
Kołnierz szyjkowy DN100/108 PN10/16 | KSZDN100PN10/16 | szt. | 75 | PLN | Tawol/Tasta
Kołnierz szyjkowy DN100/114,3 PN10/16 | KSZDN114PN10/16 | szt. | 78.33 | PLN | Tawol/Tasta
Kołnierz szyjkowy DN125/133 PN10/16 | KSZDN125PN10/16 | szt. | 98.33 | PLN | Tawol/Tasta
Kołnierz szyjkowy DN125/139,7 PN10/16 | KSZDN139PN10/16 | szt. | 89.8 | PLN | Tawol/Tasta
Kołnierz szyjkowy DN15 PN16/40 | KSZDN15 | szt. | 14.67 | PLN | Tawol/Tasta
Kołnierz szyjkowy DN20 PN16/40 | KSZDN20 | szt. | 23 | PLN | Tawol/Tasta
Kołnierz szyjkowy DN25 PN16/40 | KSZDN25 | szt. | 26.67 | PLN | Tawol/Tasta
Kołnierz szyjkowy DN25 PN6 | KSZDN25PN6 | szt. | 26.67 | PLN | Tawol/Tasta
Kołnierz szyjkowy DN32 PN16/40 | KSZDN32 | szt. | 35 | PLN | Tawol/Tasta
Kołnierz szyjkowy DN40 PN16/40 | KSZDN40 | szt. | 38.33 | PLN | Tawol/Tasta
Kołnierz szyjkowy DN50 PN10/16 | KSZDN50 | szt. | 40 | PLN | Tawol/Tasta
Kołnierz szyjkowy DN65 PN10/16 | KSZDN65 | szt. | 51.67 | PLN | Tawol/Tasta
Kołnierz szyjkowy DN80 PN10/16 | KSZDN80 | szt. | 60 | PLN | Tawol/Tasta
Kołnierz szyjkowy DN80 specjalny do wymiennika Alfa Laval | KSZDN80S | szt. | 246.15 | PLN | Tawol/Tasta
Kołnierz ze sztucerem DN100/108 PN10/16 | KDN100/108 | szt. | 176.67 | PLN | Tawol/Tasta
Kołnierz ze sztucerem DN100/114 PN10/16 | KDN100/114 | szt. | 176.67 | PLN | Tawol/Tasta
Kołnierz ze sztucerem DN125/133 PN10/16 | KDN125/133PN10/16 | szt. | 206.67 | PLN | Tawol/Tasta
Kołnierz ze sztucerem DN125/139,7 PN10/16 | KND125/139PN10/16 | szt. | 206.67 | PLN | Tawol/Tasta
Kołnierz ze sztucerem DN15 PN16/40 | KDN15 | szt. | 24.25 | PLN | Tawol/Tasta
Kołnierz ze sztucerem DN20 PN16/40 | KDN20 | szt. | 28.33 | PLN | Tawol/Tasta
Kołnierz ze sztucerem DN25 PN16/40 | KDN25 | szt. | 40 | PLN | Tawol/Tasta
Kołnierz ze sztucerem DN32 PN16/40 | KDN32 | szt. | 60 | PLN | Tawol/Tasta
Kołnierz ze sztucerem DN40 PN16/40 | KDN40 | szt. | 80 | PLN | Tawol/Tasta
Kołnierz ze sztucerem DN50 PN10/16 | KDN50 | szt. | 106.67 | PLN | Tawol/Tasta
Kołnierz ze sztucerem DN65 PN10/16 | KDN65 | szt. | 113.33 | PLN | Tawol/Tasta
Kołnierz ze sztucerem DN80 PN10/16 | KDN80 | szt. | 140 | PLN | Tawol/Tasta
Króciec gwintowany 15/140 [180] | KG15/120 | szt. | 4.83 | PLN | Tawol/Tasta
Króciec gwintowany 20/140 [100] | KG20/120 | szt. | 6.52 | PLN | Tawol/Tasta
Króciec gwintowany 25/140 [80] | KG25/120 | szt. | 7.67 | PLN | Tawol/Tasta
Króciec gwintowany 32/140 [50] | KG32/120 | szt. | 9.67 | PLN | Tawol/Tasta
Króciec gwintowany 40/140 [40] | KG40/120 | szt. | 11.17 | PLN | Tawol/Tasta
Króciec gwintowany 50/140 [24] | KG50/120 | szt. | 16 | PLN | Tawol/Tasta
Króciec gwintowany 65/120 [12] | KG65/120 | szt. | 19.83 | PLN | Tawol/Tasta
Króciec gwintowany 80/120 [10] | KG80/120 | szt. | 24.92 | PLN | Tawol/Tasta
Mufka czarna do wspawania DN15 [400] | MDN15 | szt. | 2 | PLN | Tawol/Tasta
Mufka czarna do wspawania DN20 [280] | MDN20 | szt. | 2.5 | PLN | Tawol/Tasta
Mufka czarna do wspawania DN25 [150] | MDN25 | szt. | 4.33 | PLN | Tawol/Tasta
Mufka czarna do wspawania DN32 [60] | MDN32 | szt. | 6.33 | PLN | Tawol/Tasta
Mufka czarna do wspawania DN40 | MDN40 | szt. | 6 | PLN | Tawol/Tasta
Mufka czarna do wspawania DN50 | MDN50 | szt. | 10.83 | PLN | Tawol/Tasta
Trójnik hamburski DN100 /108 | TR100/108 | szt. | 113.33 | PLN | Tawol/Tasta
Trójnik hamburski DN100 /114x3,6 | TH144x3,6 | szt. | 112.32 | PLN | Tawol/Tasta
Trójnik hamburski DN15 | TH15 | szt. | 21.33 | PLN | Tawol/Tasta
Trójnik hamburski DN20 | TH20 | szt. | 21.5 | PLN | Tawol/Tasta
Trójnik hamburski DN25 | TH25 | szt. | 22.83 | PLN | Tawol/Tasta
Trójnik hamburski DN32 | TH32 | szt. | 28 | PLN | Tawol/Tasta
Trójnik hamburski DN40 | TH40 | szt. | 31.33 | PLN | Tawol/Tasta
Trójnik hamburski DN50 | TH50 | szt. | 34.17 | PLN | Tawol/Tasta
Trójnik hamburski DN65 | TH65 | szt. | 53.33 | PLN | Tawol/Tasta
Zwężka 108x50 | ZW100x50 | szt. | 38.33 | PLN | Tawol/Tasta
Zwężka 108x65 | ZW100x65 | szt. | 31.67 | PLN | Tawol/Tasta
Zwężka 108x80 | ZW100x80 | szt. | 35 | PLN | Tawol/Tasta
Zwężka 114x50 | ZW114x50 | szt. | 30.5 | PLN | Tawol/Tasta
Zwężka 114x65 | ZW114x65 | szt. | 32.5 | PLN | Tawol/Tasta
Zwężka 114x80 | ZW114*80 | szt. | 30.33 | PLN | Tawol/Tasta
Zwężka 133x65 | ZW133x65 | szt. | 69.92 | PLN | Tawol/Tasta
Zwężka 133x80 | ZW133x80 | szt. | 60.09 | PLN | Tawol/Tasta
Zwężka 159x133 | ZW159x133 | szt. | 67.69 | PLN | Tawol/Tasta
Zwężka 20x15 | ZW 20*15 | szt. | 9.33 | PLN | Tawol/Tasta
Zwężka 25x15 | ZW 25*15 | szt. | 9.67 | PLN | Tawol/Tasta
Zwężka 25x20 | ZW 25*20 | szt. | 8 | PLN | Tawol/Tasta
Zwężka 32x15 | ZW 32x15 | szt. | 10.17 | PLN | Tawol/Tasta
Zwężka 32x20 | ZW 32x20 | szt. | 8.83 | PLN | Tawol/Tasta
Zwężka 32x25 | ZW 32x25 | szt. | 8.67 | PLN | Tawol/Tasta
Zwężka 40x15 | ZW 40x15 | szt. | 25 | PLN | Tawol/Tasta
Zwężka 40x20 | ZW 40x20 | szt. | 14.33 | PLN | Tawol/Tasta
Zwężka 40x25 | ZW 40x25 | szt. | 12.33 | PLN | Tawol/Tasta
Zwężka 40x32 | ZW 40x32 | szt. | 10.83 | PLN | Tawol/Tasta
Zwężka 50x15 | ZW 50x15 | szt. | 23.33 | PLN | Tawol/Tasta
Zwężka 50x20 | ZW 50x20 | szt. | 22.5 | PLN | Tawol/Tasta
Zwężka 50x25 | ZW 50x25 | szt. | 16.83 | PLN | Tawol/Tasta
Zwężka 50x32 | ZW 50x32 | szt. | 13.67 | PLN | Tawol/Tasta
Zwężka 50x40 | ZW 50x40 | szt. | 12.5 | PLN | Tawol/Tasta
Zwężka 65x25 | ZW 65x25 | szt. | 31.67 | PLN | Tawol/Tasta
Zwężka 65x32 | ZW 65x32 | szt. | 20.67 | PLN | Tawol/Tasta
Zwężka 65x40 | ZW 65x40 | szt. | 16.5 | PLN | Tawol/Tasta
Zwężka 65x50 | ZW 65x50 | szt. | 14.17 | PLN | Tawol/Tasta
Zwężka 80x40 | ZW 80x40 | szt. | 24.17 | PLN | Tawol/Tasta
Zwężka 80x50 | ZW 80x50 | szt. | 20 | PLN | Tawol/Tasta
Zwężka 80x65 | ZW 80x65 | szt. | 19.17 | PLN | Tawol/Tasta
RURY I KSZTAŁTKI
STAL CZARNA
RURY CZARNE
Nazwa produktu | Numer katalogowy | Ilość | Cena jedn. Netto | Waluta | Producent
Rura czarna bez szwu 21,3x2,3 DN15 | RCZBSZDN21,3x2,3 | mb. | 12.62 | PLN | Centrostal
Rura czarna bez szwu 26,9x2,3 DN20 | RCZBSZDN26,9x2,3 | mb. | 16.46 | PLN | Centrostal
Rura czarna bez szwu 33,7x2,6 DN25 | RCZBSZDN33,7x2,6 | mb. | 18.31 | PLN | Centrostal
Rura czarna bez szwu 42,4x2,9 DN32 | RCZBSZDN42,4x2,9 | mb. | 24.54 | PLN | Centrostal
Rura czarna bez szwu 48,3x2,9 DN40 | RCZBSZDN48,3x2,9 | mb. | 28.31 | PLN | Centrostal
Rura czarna bez szwu 60,3x3,2 DN50 | RCZBSZDN60,3x3,2 | mb. | 43.08 | PLN | Centrostal
Rura czarna bez szwu 76,1x3,2 DN65 | RCZBSZDN76,3x3,2 | mb. | 51.38 | PLN | Centrostal
Rura czarna bez szwu 88,9x3,2 DN80 | RCZBSZDN88,9x3,2 | mb. | 59.92 | PLN | Centrostal
Rura czarna ze szwem 108,0x4,0 DN100 [114] | RCZUWDN108x4,0 | mb. | 59.6 | PLN | Centrostal
Rura czarna ze szwem 114,3x3,6 DN100 [114] | RCZUWDN114x3,6 | mb. | 54.31 | PLN | Centrostal
Rura czarna ze szwem 114,3x3,6 DN100 RAL7042 | RCZUWMDN114 | mb. | na zapytanie | PLN | Centrostal
Rura czarna ze szwem 114,3x3,6 DN100 RAL7042, końce rowkowane OGS | RCZUWMDN114,3OGS | mb. | na zapytanie | PLN | Centrostal
Rura czarna ze szwem 133,0x4,0 DN125 | RCZUWDN133x4,0 | mb. | 83.54 | PLN | Centrostal
Rura czarna ze szwem 139,7x4,0 DN125 | RCZUWDN139,7x4,0 | mb. | 73.08 | PLN | Centrostal
Rura czarna ze szwem 159x4,0 DN150 | RCZUWDN159x4,0 | mb. | 91.85 | PLN | Centrostal
Rura czarna ze szwem 168,3x4,0 DN150 | RCZUWDN168x4,0 | mb. | 97.69 | PLN | Centrostal
Rura czarna ze szwem 21,3x2,3 DN15 [1014] | RCZUWDN21.3x2,3 | mb. | 6.31 | PLN | Centrostal
Rura czarna ze szwem 219,1x11 DN200 | RCZUWDN219x11 | mb. | 532.15 | PLN | Centrostal
Rura czarna ze szwem 219,1x4,5 DN200 | RCZUWDN219x4,5 | mb. | 132.15 | PLN | Centrostal
Rura czarna ze szwem 26,9x2,3 DN20 [1014] | RCZUWDN26,9x2,3 | mb. | 8.43 | PLN | Centrostal
Rura czarna ze szwem 33,7x2,9 DN25 [762] | RCZUWDN33,7x2,9 | mb. | 12.92 | PLN | Centrostal
Rura czarna ze szwem 42,4x3,2 DN32 [546] | RCZUWDN42,4x3,2 | mb. | 18.92 | PLN | Centrostal
Rura czarna ze szwem 48,3x3,2 DN40 [546] | RCZUWDN48,3x3,2 | mb. | 21.08 | PLN | Centrostal
Rura czarna ze szwem 60,3x3,2 DN50 [366] | RCZUWDN60,3x3,2 | mb. | 25.38 | PLN | Centrostal
Rura czarna ze szwem 76,1x3,2 DN65 [222] | RCZUWDN76,1x3,2 | mb. | 32.38 | PLN | Centrostal
Rura czarna ze szwem 88,9x3,2 DN80 [222] | RCZUWDN88,9x3,2 | mb. | 43.08 | PLN | Centrostal
RURY I KSZTAŁTKI
STAL CZARNA
ŚRUBY I USZCZELKI
Nazwa produktu | Numer katalogowy | Ilość | Cena jedn. Netto | Waluta | Producent
Nakrętka M12 ocynkowana | NIJ12C | szt. | 0.83 | PLN | Good Work
Nakrętka M16 ocynkowana | NIJ16C | szt. | 1.2 | PLN | Good Work
Nakrętka M20 ocynkowana | NIJ20C | szt. | 2.09 | PLN | Good Work
Podkładka M12 OC | PZ12005C | szt. | 0.23 | PLN | Good Work
Podkładka M12 OC poszerzana | 20203 | szt. | 0.86 | PLN | Good Work
Podkładka M16 OC | PZ16005C | szt. | 0.42 | PLN | Good Work
Podkładka M20 OC | PZ20C | szt. | 0.84 | PLN | Good Work
Śruba do kołn M12x60 OC | SM8112060 | szt. | 1.91 | PLN | Good Work
Śruba do kołn M16x110 OC [45] | SM8116110C | szt. | 7.78 | PLN | Good Work
Śruba do kołn M16x120 OC [45] | 000588 | szt. | 8.89 | PLN | Good Work
Śruba do kołn M16x120 OC pełny gwint[45] | SM811613C | szt. | 8.89 | PLN | Good Work
Śruba do kołn M16x150 OC | 000565 | szt. | 5.75 | PLN | Good Work
Śruba do kołn M16x60 OC | SM8116060C | szt. | 4.44 | PLN | Good Work
Śruba do kołn M16x70 OC | SM8116070C | szt. | 5.2 | PLN | Good Work
Śruba do kołn M20x160 OC | SM20160OC | szt. | 14.33 | PLN | Good Work
Śruba do kołn M20x90 OC | SM812090C | szt. | 9.12 | PLN | Good Work
Śruba do kołn M24x85 OC | M24x85OC | szt. | na zapytanie | PLN | Good Work
Śruba do kołn M24x90 OC | M24x90OC | szt. | na zapytanie | PLN | Good Work
Trójnik hamburski DN80 | TH80 | szt. | 78.93 | PLN | Tawol/Tasta
Uszczelka p-kołnierzowa 260x202 | 000652 | szt. | 11 | PLN | Tawol/Tasta
Uszczelka p-kołnierzowa DN100 2mm | USZPKOŁN100 | szt. | 21 | PLN | Tawol/Tasta
Uszczelka p-kołnierzowa DN100 GRAFIT ekspandowany | grafit eksp DN100 | szt. | 100 | PLN | Tawol/Tasta
Uszczelka p-kołnierzowa DN125 (139) 3mm PN25 | USZPKOŁN139PN25 | szt. | 38.5 | PLN | Tawol/Tasta
Uszczelka p-kołnierzowa DN125 2mm | USZPKOŁN125 | szt. | 26 | PLN | Tawol/Tasta
Uszczelka p-kołnierzowa DN15 2mm | USZPKOŁN15 | szt. | 4 | PLN | Tawol/Tasta
Uszczelka p-kołnierzowa DN150 (168) 3mm PN25 | USZPKOŁN168PN25 | szt. | 46 | PLN | Tawol/Tasta
Uszczelka p-kołnierzowa DN150 2mm | USZPKOŁN150 | szt. | 33.5 | PLN | Tawol/Tasta
Uszczelka p-kołnierzowa DN20 2mm | USZPKOŁN20 | szt. | 5 | PLN | Tawol/Tasta
Uszczelka p-kołnierzowa DN20 GRAFIT ekspandowany | grafit eksp DN20 | szt. | 15.5 | PLN | Tawol/Tasta
Uszczelka p-kołnierzowa DN200 2mm | USZPKOPŁN200 | szt. | 43 | PLN | Tawol/Tasta
Uszczelka p-kołnierzowa DN200 GRAFIT ekspandowany | grafit eksp DN200 | szt. | 200 | PLN | Tawol/Tasta
Uszczelka p-kołnierzowa DN25 2mm | USZPKOŁN25 | szt. | 6 | PLN | Tawol/Tasta
Uszczelka p-kołnierzowa DN25 GRAFIT ekspandowany | grafit eksp DN25 | szt. | 21.5 | PLN | Tawol/Tasta
Uszczelka p-kołnierzowa DN250 2mm | USZPKOŁN250 | szt. | 65 | PLN | Tawol/Tasta
Uszczelka p-kołnierzowa DN32 2mm | USZPKOŁN32 | szt. | 7 | PLN | Tawol/Tasta
Uszczelka p-kołnierzowa DN40 2mm | USZPKOŁN40 | szt. | 8.5 | PLN | Tawol/Tasta
Uszczelka p-kołnierzowa DN50 2mm | USZPKOŁN50 | szt. | 11 | PLN | Tawol/Tasta
Uszczelka p-kołnierzowa DN50 GRAFIT ekspandowany | grafit eksp DN50 | szt. | 39.5 | PLN | Tawol/Tasta
Uszczelka p-kołnierzowa DN65 2mm | USZPKOŁN65 | szt. | 12.5 | PLN | Tawol/Tasta
Uszczelka p-kołnierzowa DN80 2mm | USZPKOŁN80 | szt. | 16 | PLN | Tawol/Tasta
Uszczelka p-kołnierzowa DN80 GRAFIT ekspandowany | grafit eksp DN80 | szt. | 80 | PLN | Tawol/Tasta
Uszczelka p-kołnierzowa guma EPDM DN100 | USZPKOŁN100G | szt. | 28.5 | PLN | Tawol/Tasta
Uszczelka p-kołnierzowa guma EPDM DN15 | 000355 | szt. | 4.95 | PLN | Tawol/Tasta
Uszczelka p-kołnierzowa guma EPDM DN20 | 000395 | szt. | 7 | PLN | Tawol/Tasta
Uszczelka p-kołnierzowa guma EPDM DN200 | USZPKLN200G | szt. | 36.5 | PLN | Tawol/Tasta
Uszczelka p-kołnierzowa guma EPDM DN25 | 000396 | szt. | 8.5 | PLN | Tawol/Tasta
Uszczelka p-kołnierzowa guma EPDM DN250 | USZPKLN250G | szt. | 37.5 | PLN | Tawol/Tasta
Uszczelka p-kołnierzowa guma EPDM DN32 | 000470 | szt. | 16.5 | PLN | Tawol/Tasta
Uszczelka p-kołnierzowa guma EPDM DN40 | 000493 | szt. | 18.5 | PLN | Tawol/Tasta
Uszczelka p-kołnierzowa guma EPDM DN50 | USZPKOŁN50G | szt. | 20 | PLN | Tawol/Tasta
Uszczelka p-kołnierzowa guma EPDM DN65 | USZPKOŁN65G | szt. | 23 | PLN | Tawol/Tasta
Uszczelka p-kołnierzowa guma EPDM DN80 | USZPKLN80G | szt. | 26 | PLN | Tawol/Tasta
Uszczelka p-kołnierzowa specjalna DN80 (104x82x3) | USZCZKOŁ104x82,x3 | szt. | 30 | PLN | Tawol/Tasta
RURY I KSZTAŁTKI
STAL OCYNKOWANA
KSZTAŁTKI OCYNKOWANE
Nazwa produktu | Numer katalogowy | Ilość | Cena jedn. Netto | Waluta | Producent
Holender nyplowy ocynk 1" [55] | O/U2-25 | szt. | 27.45 | PLN | Zawiercie
Holender nyplowy ocynk 1/2" [40] | O/U2-15 | szt. | 20.4 | PLN | Zawiercie
Holender nyplowy ocynk 11/2" [25] | O/U2-40 | szt. | 59.94 | PLN | Zawiercie
Holender nyplowy ocynk 11/4" [30] | O/U2-32 | szt. | 49.67 | PLN | Zawiercie
Holender nyplowy ocynk 2" [15] | O/U2-50 | szt. | 93.76 | PLN | Zawiercie
Holender nyplowy ocynk 21/2" [10] | O/U2-65 | szt. | 218.14 | PLN | Zawiercie
Holender nyplowy ocynk 3" [6] | O/U2-80 | szt. | 318.86 | PLN | Zawiercie
Holender nyplowy ocynk 3/4" [30] | O/U2-20 | szt. | 22.81 | PLN | Zawiercie
Holender nyplowy ocynk 4" [2] | O/U12-100 | szt. | 618.13 | PLN | Zawiercie
Holender ocynk 1" [35] | O/U1-25 | szt. | 23.5 | PLN | Zawiercie
Holender ocynk 1/2" [80] | O/U1-15 | szt. | 17.45 | PLN | Zawiercie
Holender ocynk 11/2" [25] | O/U1-40 | szt. | 51.09 | PLN | Zawiercie
Holender ocynk 11/4" [35] | O/U1-32 | szt. | 39.57 | PLN | Zawiercie
Holender ocynk 2" [20] | O/U1-50 | szt. | 84.74 | PLN | Zawiercie
Holender ocynk 21/2" [10] | O/U1-65 | szt. | 194.05 | PLN | Zawiercie
Holender ocynk 3" [8] | O/U1-80 | szt. | 284.77 | PLN | Zawiercie
Holender ocynk 3/4" [60] | O/U1-20 | szt. | 20.32 | PLN | Zawiercie
Holender ocynk 4" [4] | O/U1-100 | szt. | 666.81 | PLN | Zawiercie
Kolano nyplowe ocynk 1" [100] | O/A4-25 | szt. | 12.22 | PLN | Zawiercie
Kolano nyplowe ocynk 1/2" [150] | O/A4-15 | szt. | 4.83 | PLN | Zawiercie
Kolano nyplowe ocynk 11/2" [45] | O/A4-40 | szt. | 31.68 | PLN | Zawiercie
Kolano nyplowe ocynk 11/4" [55] | O/A4-32 | szt. | 21.07 | PLN | Zawiercie
Kolano nyplowe ocynk 2" [25] | O/A4-50 | szt. | 41.48 | PLN | Zawiercie
Kolano nyplowe ocynk 21/2" [15] | O/A4-65 | szt. | 103.25 | PLN | Zawiercie
Kolano nyplowe ocynk 3" [10] | O/A4-80 | szt. | 135.93 | PLN | Zawiercie
Kolano nyplowe ocynk 3/4" [80] | O/A4-20 | szt. | 7.61 | PLN | Zawiercie
Kolano nyplowe ocynk 4" [4] | O/A4-100 | szt. | 232.11 | PLN | Zawiercie
Kolano ocynk 1" [100] | O/A1-25 | szt. | 9.75 | PLN | Zawiercie
Kolano ocynk 1/2" [150] | O/A1-15 | szt. | 4.21 | PLN | Zawiercie
Kolano ocynk 11/2" [50] | O/A1-40 | szt. | 29 | PLN | Zawiercie
Kolano ocynk 11/4" [60] | O/A1-32 | szt. | 18.07 | PLN | Zawiercie
Kolano ocynk 2" [25] | O/A1-50 | szt. | 34.15 | PLN | Zawiercie
Kolano ocynk 21/2" [15] | O/A1-65 | szt. | 100.05 | PLN | Zawiercie
Kolano ocynk 3" [10] | O/A1-80 | szt. | 137.14 | PLN | Zawiercie
Kolano ocynk 3/4" [80] | O/A1-20 | szt. | 6.62 | PLN | Zawiercie
Kolano ocynk 4" [4] | O/A1-100 | szt. | 245.53 | PLN | Zawiercie
Korek z obrzeżem ocynk 1" [150] | O/T9-25 | szt. | 4.83 | PLN | Zawiercie
Korek z obrzeżem ocynk 1/2" [350] | O/T9-15 | szt. | 3.18 | PLN | Zawiercie
Korek z obrzeżem ocynk 11/2" [80] | O/T9-40 | szt. | 11.1 | PLN | Zawiercie
Korek z obrzeżem ocynk 11/4" [100] | O/T9-32 | szt. | 9.11 | PLN | Zawiercie
Korek z obrzeżem ocynk 2" [55] | O/T9-50 | szt. | 19.87 | PLN | Zawiercie
Korek z obrzeżem ocynk 21/2" [30] | O/T9-65 | szt. | 43.37 | PLN | Zawiercie
Korek z obrzeżem ocynk 3" [20] | O/T9-80 | szt. | 55.83 | PLN | Zawiercie
Korek z obrzeżem ocynk 3/4" [200] | O/T9-20 | szt. | 4.4 | PLN | Zawiercie
Korek z obrzeżem ocynk 4" [10] | O/T9-100 | szt. | 182.98 | PLN | Zawiercie
Mufa ocynk 1" [150] | O/M2-25 | szt. | 8.32 | PLN | Zawiercie
Mufa ocynk 1/2" [180] | O/M2-15 | szt. | 4.66 | PLN | Zawiercie
Mufa ocynk 11/2" [70] | O/M2-40 | szt. | 18.94 | PLN | Zawiercie
Mufa ocynk 11/4" [80] | O/M2-32 | szt. | 13.07 | PLN | Zawiercie
Mufa ocynk 2" [30] | O/M2-50 | szt. | 27.96 | PLN | Zawiercie
Mufa ocynk 21/2" [20] | O/M2-65 | szt. | 77.33 | PLN | Zawiercie
Mufa ocynk 3" [10] | O/M2-80 | szt. | 92.92 | PLN | Zawiercie
Mufa ocynk 3/4" [100] | O/M2-20 | szt. | 6.3 | PLN | Zawiercie
Mufa ocynk 4" [10] | O/M2-100 | szt. | 216.63 | PLN | Zawiercie
Mufa redukcyjna ocynk 1"x1/2" [180] | O/M2-25x15 | szt. | 10.43 | PLN | Zawiercie
Mufa redukcyjna ocynk 2"x1" [50] | O/M2-50x25 | szt. | 40.45 | PLN | Zawiercie
Nypel ocynk 1" [130] | O/N8-25 | szt. | 7.77 | PLN | Zawiercie
Nypel ocynk 1/2" [160] | O/N8-15 | szt. | 4.11 | PLN | Zawiercie
Nypel ocynk 11/2" [75] | O/N8-40 | szt. | 15.14 | PLN | Zawiercie
Nypel ocynk 11/4" [80] | O/N8-32 | szt. | 13.07 | PLN | Zawiercie
Nypel ocynk 2" [40] | O/N8-50 | szt. | 27.27 | PLN | Zawiercie
Nypel ocynk 21/2" [25] | O/N8-65 | szt. | 48.85 | PLN | Zawiercie
Nypel ocynk 3" [20] | O/N8-80 | szt. | 58.83 | PLN | Zawiercie
Nypel ocynk 3/4" [140] | O/N8-20 | szt. | 5.34 | PLN | Zawiercie
Nypel ocynk 4" [8] | O/N8-100 | szt. | 216.63 | PLN | Zawiercie
Nypel red ocynk 3/4"x1/2" | O/N8-20x15 | szt. | 8.52 | PLN | Zawiercie
Redukcja ocynk 1"x1/2" [220] | O/N4-25x15 | szt. | 6.12 | PLN | Zawiercie
Redukcja ocynk 1"x3/4" [250] | O/N4-25x20 | szt. | 5.78 | PLN | Zawiercie
Redukcja ocynk 11/2"x1" [100] | O/N4-40x25 | szt. | 10.43 | PLN | Zawiercie
Redukcja ocynk 11/2"x1/2" [90] | O/N4-40x15 | szt. | 14.01 | PLN | Zawiercie
Redukcja ocynk 11/2"x11/4" [150] | O/N4-40x32 | szt. | 10.58 | PLN | Zawiercie
Redukcja ocynk 11/2"x3/4" [90] | O/N4-40x20 | szt. | 15.48 | PLN | Zawiercie
Redukcja ocynk 11/4"x1" [150] | O/N4-32x25 | szt. | 7.05 | PLN | Zawiercie
Redukcja ocynk 11/4"x1/2" [100] | O/N4-32x15 | szt. | 10.58 | PLN | Zawiercie
Redukcja ocynk 11/4"x3/4" [120 ] | O/N4-32x20 | szt. | 9.46 | PLN | Zawiercie
Redukcja ocynk 2"x1" [55] | O/N4-50x25 | szt. | 22.8 | PLN | Zawiercie
Redukcja ocynk 2"x1/2" [60] | O/N4-50x15 | szt. | 28.13 | PLN | Zawiercie
Redukcja ocynk 2"x11/2" [80] | O/N4-50x40 | szt. | 19.53 | PLN | Zawiercie
Redukcja ocynk 2"x11/4" [60] | O/N4-50x32 | szt. | 21.76 | PLN | Zawiercie
Redukcja ocynk 2"x3/4" [55] | O/N4-50x20 | szt. | 27.78 | PLN | Zawiercie
Redukcja ocynk 21/2"x11/2" [36] | O/N4-65x40 | szt. | 48.86 | PLN | Zawiercie
Redukcja ocynk 21/2"x11/4" [20] | O/N4-65x32 | szt. | 51.78 | PLN | Zawiercie
Redukcja ocynk 21/2"x2" [45] | O/N4-65x50 | szt. | 37.41 | PLN | Zawiercie
Redukcja ocynk 3"x2" [26] | O/N4-80x50 | szt. | 48.27 | PLN | Zawiercie
Redukcja ocynk 3"x21/2" [30] | O/N4-80x65 | szt. | 54.62 | PLN | Zawiercie
Redukcja ocynk 3/4"x1/2" [200] | O/N4-20x15 | szt. | 4.37 | PLN | Zawiercie
Redukcja ocynk 4"x2" [10] | O/N4-100x50 | szt. | 140.32 | PLN | Zawiercie
Redukcja ocynk 4"x21/2" [20] | O/N4-100x65 | szt. | 104.44 | PLN | Zawiercie
Redukcja ocynk 4"x3" [15] | O/N4-100x80 | szt. | 100.22 | PLN | Zawiercie
Trójnik ocynk 1" [70] | O/B1-25 | szt. | 13.78 | PLN | Zawiercie
Trójnik ocynk 1/2 " [100] | O/B1-15 | szt. | 5.64 | PLN | Zawiercie
Trójnik ocynk 11/2 " [30] | O/B1-40 | szt. | 37.85 | PLN | Zawiercie
Trójnik ocynk 11/4 " [40] | O/B1-32 | szt. | 24.42 | PLN | Zawiercie
Trójnik ocynk 2" [20] | O/B1-50 | szt. | 53.23 | PLN | Zawiercie
Trójnik ocynk 21/2" [10] | O/B1-65 | szt. | 122.06 | PLN | Zawiercie
Trójnik ocynk 3" [8] | O/B1-80 | szt. | 163.12 | PLN | Zawiercie
Trójnik ocynk 3/4" [50] | O/B1-20 | szt. | 9.75 | PLN | Zawiercie
Trójnik ocynk 4" [4] | O/B1-100 | szt. | 319.44 | PLN | Zawiercie
Trójnik red ocynk. 1"x1/2"x1" [100] | O/B1-25x15x25 | szt. | 13.07 | PLN | Zawiercie
Trójnik red ocynk. 1"x3/4"x1" [80] | O/B1-25x20x25 | szt. | 14.11 | PLN | Zawiercie
Trójnik red ocynk. 11/2"x1"x11/2" [30] | O/B1-40x25x40 | szt. | 34.49 | PLN | Zawiercie
Trójnik red ocynk. 11/2"x1"x11/4" [50] | O/B1-40x25x32 | szt. | 39.07 | PLN | Zawiercie
Trójnik red ocynk. 11/2"x1/2"x11/2" [40] | O/B140x15x40 | szt. | 29.5 | PLN | Zawiercie
Trójnik red ocynk. 11/2"x11/4"x11/2" [30] | O/B1-40x32x40 | szt. | 46.8 | PLN | Zawiercie
Trójnik red ocynk. 11/2"x3/4"x11/2" [40] | O/B1-40x20x40 | szt. | 31.91 | PLN | Zawiercie
Trójnik red ocynk. 11/4"x1"x11/4" [50] | O/B1-32x25x32 | szt. | 25.91 | PLN | Zawiercie
Trójnik red ocynk. 11/4"x1/2"x11/4 [60] | O/B1-32x15x32 | szt. | 21.94 | PLN | Zawiercie
Trójnik red ocynk. 11/4"x3/4"x11/4" [50] | O/B1-32x20x32 | szt. | 23.23 | PLN | Zawiercie
Trójnik red ocynk. 2"x1"x2" [20] | O/B1-50x25x50 | szt. | 43.87 | PLN | Zawiercie
Trójnik red ocynk. 2"x1/2"x2" [30] | O/B1-50x15x50 | szt. | 43.55 | PLN | Zawiercie
Trójnik red ocynk. 2"x11/2"x2" [20] | O/B1-50x40x50 | szt. | 65.11 | PLN | Zawiercie
Trójnik red ocynk. 2"x11/4"x2" [20] | O/B1-50x32x50 | szt. | 56.51 | PLN | Zawiercie
Trójnik red ocynk. 2"x3/4"x2" [30] | O/B1-50x20x50 | szt. | 56.51 | PLN | Zawiercie
Trójnik red ocynk. 21/2"x2"x21/2" [15] | O/B1-65x50x65 | szt. | 120.44 | PLN | Zawiercie
Trójnik red ocynk. 3"x2"x3" [8] | O/B1-80x50x80 | szt. | 157.28 | PLN | Zawiercie
Trójnik red ocynk. 3"x21/2"x3" [8] | O/B1-80x65x80 | szt. | 186.1 | PLN | Zawiercie
Trójnik red ocynk. 3/4"x1/2"x3/4" [120] | O/B1-20x15x20 | szt. | 10.07 | PLN | Zawiercie
Trójnik red ocynk. 4"x3"x4" [4] | O/B1-100x80x100 | szt. | 294.48 | PLN | Zawiercie
Uszczelka do holendra 1" | USZCZ-25 | szt. | 1.22 | PLN | Zawiercie
Uszczelka do holendra 1/2" | USZCZ-15SZT | szt. | 0.88 | PLN | Zawiercie
Uszczelka do holendra 11/2" | USZCZ-40 | szt. | 2.1 | PLN | Zawiercie
Uszczelka do holendra 11/4" | USZCZ-32 | szt. | 1.6 | PLN | Zawiercie
Uszczelka do holendra 2" | USZCZ-50 | szt. | 2.85 | PLN | Zawiercie
Uszczelka do holendra 21/2" | USZCZ-65 | szt. | 7.87 | PLN | Zawiercie
Uszczelka do holendra 3" | USZCZ-80 | szt. | 10.89 | PLN | Zawiercie
Uszczelka do holendra 3/4" | USZCZ-20 | szt. | 0.96 | PLN | Zawiercie
RURY I KSZTAŁTKI
STAL OCYNKOWANA
RURY OCYNKOWANE
Nazwa produktu | Numer katalogowy | Ilość | Cena jedn. Netto | Waluta | Producent
Rura ocynk OC1 114,3x4,0 DN100 | ROC1-114x4,0 | mb. | 90 | PLN | Centrostal
Rura ocynk OC1 21,3x2,3 DN15 | ROC1-21,3x2,3 | mb. | 9.54 | PLN | Centrostal
Rura ocynk OC1 26,9x2,3 DN20 | ROC1-26,9x2,3 | mb. | 11.85 | PLN | Centrostal
Rura ocynk OC1 42,4x2,9 DN32 | ROC1-42,4x2,9 | mb. | 21.77 | PLN | Centrostal
Rura ocynk OC1 48,3x2,9 DN40 | ROC1-48,3x2,9 | mb. | 26.31 | PLN | Centrostal
Rura ocynk OC1 60,3x3,2 DN50 | ROC1-60,3x3,2 | mb. | 35.54 | PLN | Centrostal
Rura ocynk OC1 76,1x2,9 DN65 [222] | ROC1-76,1x2,9 | mb. | na zapytanie | PLN | Centrostal
Rura ocynk OC1 76,1x3,2 DN65 [222] | ROC1-76,1x3,2 | mb. | 46.62 | PLN | Centrostal
Rura ocynk OC1 88,9x3,6 DN80 [120] 3" | ROC1-88,9x3,6 | mb. | 57.69 | PLN | Centrostal
Rura ocynk OC2 60,3x3,2 DN50 | ROC260,3x3,2 | mb. | 55.69 | PLN | Centrostal
Rura ocynk OC2 60,3x3,6 DN50 | ROC260.3x3.6 | mb. | 67 | PLN | Centrostal
Rura ocynk OC2 76,1x3,2 DN65 | ROC276.1x3.2 | mb. | 70.62 | PLN | Centrostal
Rura ocynk OC2 76,1x3,6 DN65 | ROC276,1x3,6 | mb. | 83.67 | PLN | Centrostal
Rura ocynk OC2 88,9x3,2 DN80 [114] | ROC288,9x3,2 | mb. | 84.46 | PLN | Centrostal
Rura ocynk OC2 88,9x3,6 DN80 | ROC288,0x3,6 | mb. | 98.67 | PLN | Centrostal
RURY I KSZTAŁTKI
STAL OCYNKOWANA
SYSTEM ROWKOWANY
Nazwa produktu | Numer katalogowy | Ilość | Cena jedn. Netto | Waluta | Producent
Adapter kołnierzowy rowk. XGQT08 DN100/114,3mm ocynk | XGQT08-114,3OC | szt. | 279.24 | PLN | Tasta
Adapter kołnierzowy rowk. XGQT08 DN125/139,7mm ocynk | XGQT08-139,7OC | szt. | 330.72 | PLN | Tasta
Adapter kołnierzowy rowk. XGQT08 DN150/168,3mm ocynk | XGQT08-168,3OC | szt. | 359.64 | PLN | Tasta
Adapter kołnierzowy rowk. XGQT08 DN50/60,3mm ocynk | XGQT08-60,3OC | szt. | 159.36 | PLN | Tasta
Adapter kołnierzowy rowk. XGQT08 DN65/76,1mm ocynk | XGQT08-76,1OC | szt. | 184.8 | PLN | Tasta
Adapter kołnierzowy rowk. XGQT08 DN80/88,9mm ocynk | XGQT08-88,9OC | szt. | 198 | PLN | Tasta
Kolano 45st rowk. XGQT011 DN100/114,3mm ocynk | XGQT011-114,3OC | szt. | 97.5 | PLN | Tasta
Kolano 45st rowk. XGQT011 DN40/48,3mm ocynk | XGQT011-48,3OC | szt. | 28.6 | PLN | Tasta
Kolano 45st rowk. XGQT011 DN50/60,3mm ocynk | XGQT011-60,3OC | szt. | 34.84 | PLN | Tasta
Kolano 45st rowk. XGQT011 DN65/76,1mm ocynk | XGQT011-76,1OC | szt. | 47.72 | PLN | Tasta
Kolano 45st rowk. XGQT011 DN80/88,9mm ocynk | XGQT011-88,9OC | szt. | 66.44 | PLN | Tasta
Kolano 90st rowk. XGQT01 DN100/114,3mm ocynk | XGQT01-114,3OC | szt. | 97.5 | PLN | Tasta
Kolano 90st rowk. XGQT01 DN125/139,7mm ocynk | XGQT01-139,7OC | szt. | 230.76 | PLN | Tasta
Kolano 90st rowk. XGQT01 DN25/33,7mm ocynk | XGQT01-33,7OC | szt. | 27.56 | PLN | Tasta
Kolano 90st rowk. XGQT01 DN32/42,4mm ocynk | XGQT01-42,4C | szt. | 28.22 | PLN | Tasta
Kolano 90st rowk. XGQT01 DN40/48,3mm ocynk | XGQT01-48,3 | szt. | 28.6 | PLN | Tasta
Kolano 90st rowk. XGQT01 DN50/60,3mm ocynk | XGQT01-60,3OC | szt. | 34.84 | PLN | Tasta
Kolano 90st rowk. XGQT01 DN65/76,1mm ocynk | XGQT01-76,1OC | szt. | 47.72 | PLN | Tasta
Kolano 90st rowk. XGQT01 DN80/88,9mm ocynk | XGQT01-88,9OC | szt. | 66.44 | PLN | Tasta
Króciec nakł XGQT04 GW DN100/32 114,3/42,4 ocynk | XGQT04-114,3/42,4OC | szt. | 110.04 | PLN | Tasta
Króciec nakł XGQT04 GW DN100/40 114,3/48,3 ocynk | XGQT04-114,3/48,3OC | szt. | 114.96 | PLN | Tasta
Króciec nakł XGQT04 GW DN100/50 114,3/60,3 ocynk | XGQT04-114,3/60,3OC | szt. | 115.08 | PLN | Tasta
Króciec nakł XGQT04 GW DN50/25 60,3/33,7 ocynk | XGQT04-60,3/33,7OC | szt. | 57.96 | PLN | Tasta
Króciec nakł XGQT04 GW DN50/32 60,3/42,4 ocynk | XGQT04-60,3/42,4 | szt. | 61.56 | PLN | Tasta
Króciec nakł XGQT04 GW DN65/20 76,1/26,9 ocynk | XGQT04-76,1/26,9OC | szt. | 75.84 | PLN | Tasta
Króciec nakł XGQT04 GW DN65/25 76,1/33,7 ocynk | XGQT04-76,1/33,7OC | szt. | 76.08 | PLN | Tasta
Króciec nakł XGQT04 GW DN65/32 76,1/42,4 ocynk | XGQT04-76,1/42,4OC | szt. | 92.04 | PLN | Tasta
Króciec nakł XGQT04 GW DN65/40 76,1/48,3 ocynk | XGQT04-76,1/48,3OC | szt. | 92.16 | PLN | Tasta
Króciec nakł XGQT04 GW DN65/50 76,1/60,3 ocynk | XGQT04-76,1/60,3OC | szt. | 92.28 | PLN | Tasta
Króciec nakł XGQT04 GW DN80/25 88,9/33,7 ocynk | XGQT04-88,9/33,7OC | szt. | 92.88 | PLN | Tasta
Króciec nakł XGQT04 GW DN80/32 88,9/42,4 ocynk | XGQT04-88,9/42,42,OC | szt. | 92.64 | PLN | Tasta
Króciec nakł XGQT04 GW DN80/40 88,9/48,3 ocynk | XGQT04-88,9/48,3OC | szt. | 92.64 | PLN | Tasta
Króciec nakł XGQT04 GW DN80/50 88,9/60,3 ocynk | XGQT04-88,9/60,3OC | szt. | 92.88 | PLN | Tasta
Miarka do rowków GROOVE METERS | YHS17-0003 | szt. | 163.2 | PLN | Tasta
Redukcja symetryczna rowk. XGQT07 DN100/50 114,3/60,3mm ocynk | XGQT07-114,3/60,3OC | szt. | 85.8 | PLN | Tasta
Redukcja symetryczna rowk. XGQT07 DN100/65 114,3/76,1mm ocynk | XGQT07-114,3/76,1OC | szt. | 85.92 | PLN | Tasta
Redukcja symetryczna rowk. XGQT07 DN100/80 114,3/88,9mm ocynk | XGQT07-114,3/88,9OC | szt. | 86.04 | PLN | Tasta
Redukcja symetryczna rowk. XGQT07 DN125/100 139,7/114,3mm ocynk | XGQT07-139,7/114,3OC | szt. | 131.28 | PLN | Tasta
Redukcja symetryczna rowk. XGQT07 DN125/80 139,7/88,9mm ocynk | XGQT07-139,7/88,9OC | szt. | 131.16 | PLN | Tasta
Redukcja symetryczna rowk. XGQT07 DN150/100 168,3x114,3 ocynk | XGQT07-168,3x114,3OC | szt. | 299.4 | PLN | Tasta
Redukcja symetryczna rowk. XGQT07 DN32/25 42.4/33.7mm ocynk | XGQT07-42.4/33.7OC | szt. | 54.24 | PLN | Tasta
Redukcja symetryczna rowk. XGQT07 DN40/25 48,3/33,7mm ocynk | XGQT07-48,3/33,7OC | szt. | 53.28 | PLN | Tasta
Redukcja symetryczna rowk. XGQT07 DN40/32 48,3/42,4mm ocynk | XGQT07-48,3/42,4OC | szt. | 53.28 | PLN | Tasta
Redukcja symetryczna rowk. XGQT07 DN50/32 60.3/42,4mm ocynk | XGQT07-60.3/42,4OC | szt. | 54.24 | PLN | Tasta
Redukcja symetryczna rowk. XGQT07 DN50/40 60.3/48,3mm ocynk | XGQT07-60.3/48,3OC | szt. | 54.24 | PLN | Tasta
Redukcja symetryczna rowk. XGQT07 DN65/40 76,1/48,3mm ocynk | XGQT07-76,1/48,3OC | szt. | 54.24 | PLN | Tasta
Redukcja symetryczna rowk. XGQT07 DN65/50 76,1/60,3mm ocynk | XGQT07-76,1/60,3OC | szt. | 54.24 | PLN | Tasta
Redukcja symetryczna rowk. XGQT07 DN80/40 88,9/48,3mm ocynk | XGQT07-88,9/48,3OC | szt. | 89.28 | PLN | Tasta
Redukcja symetryczna rowk. XGQT07 DN80/50 88,9/60,3mm ocynk | XGQT07-88,9/60,3OC | szt. | 60.84 | PLN | Tasta
Redukcja symetryczna rowk. XGQT07 DN80/65 88,9/76,1mm ocynk | XGQT07-88,9/76,1OC | szt. | 60.96 | PLN | Tasta
Trójnik red. rowk. XGQT03R3 DN100/50 114,3/60,3mm ocynk | XGQT03R3-114,3/60,3O | szt. | 115.08 | PLN | Tasta
Trójnik red. rowk. XGQT03R3 DN100/65 114,3/76,1mm ocynk | XGQT03R3-114,3/76,1O | szt. | 167.28 | PLN | Tasta
Trójnik red. rowk. XGQT03R3 DN100/80 114,3/88,9mm ocynk | XGQT03r3-114,3/88,9 | szt. | 171.12 | PLN | Tasta
Trójnik red. rowk. XGQT03R3 DN125/100 139,7/114,3mm ocynk | XGQT03R3-139,7/114,3 | szt. | 255.48 | PLN | Tasta
Trójnik red. rowk. XGQT03R3 DN150/65 168,3/76,1mm ocynk | XGQT03R3-168,3/76,1 | szt. | 311.4 | PLN | Tasta
Trójnik red. rowk. XGQT03R3 DN150/80 168,3/88,9mm ocynk | XGQT03R3-168,3/88,9 | szt. | 324.72 | PLN | Tasta
Trójnik red. rowk. XGQT03R3 DN50/40 60,3/48,3mm ocynk | XGQT03R3 | szt. | 84.36 | PLN | Tasta
Trójnik red. rowk. XGQT03R3 DN65/32 76,1/42,4mm ocynk | XGQT03R3-76,1/42,4C | szt. | 97.32 | PLN | Tasta
Trójnik red. rowk. XGQT03R3 DN65/50 76,1/60,3mm ocynk | XGQT03R3-76,1/60,3OC | szt. | 97.68 | PLN | Tasta
Trójnik red. rowk. XGQT03R3 DN80/25 88,9/33,7mm ocynk | XGQT03R3-88,9/33,7OC | szt. | 92.52 | PLN | Tasta
Trójnik red. rowk. XGQT03R3 DN80/32 88,9/42,4mm ocynk | XGQT03R3-88,9/42,4OC | szt. | 114.48 | PLN | Tasta
Trójnik red. rowk. XGQT03R3 DN80/50 88,9/60,3mm ocynk | XGQT03R3-88,9/60,3OC | szt. | 115.08 | PLN | Tasta
Trójnik red. rowk. XGQT03R3 DN80/65 88,9/76,1mm ocynk | XGQT03R3-88,9/76,1OC | szt. | 127.56 | PLN | Tasta
Trójnik równoprzelotowy rowk. XGQT03 DN100/114,3mm ocynk | XGQT03-114,3OC | szt. | 171.6 | PLN | Tasta
Trójnik równoprzelotowy rowk. XGQT03 DN150/168,3mm ocynk | XGQT03-168,3OC | szt. | 417.36 | PLN | Tasta
Trójnik równoprzelotowy rowk. XGQT03 DN25/33,7mm ocynk | XGQT03-33,7OC | szt. | 36 | PLN | Tasta
Trójnik równoprzelotowy rowk. XGQT03 DN40/48,3mm ocynk | XGQT03-48,3OC | szt. | 41.64 | PLN | Tasta
Trójnik równoprzelotowy rowk. XGQT03 DN50/60,3mm ocynk | XGQT03-60,3OC | szt. | 55.68 | PLN | Tasta
Trójnik równoprzelotowy rowk. XGQT03 DN65/76,1mm ocynk | XGQT03-76,1OC | szt. | 76.56 | PLN | Tasta
Trójnik równoprzelotowy rowk. XGQT03 DN80/88,9mm ocynk | XGQT03-88,9OC | szt. | 107.4 | PLN | Tasta
Zaślepka rowk. XGQT06 DN100 114,3mm ocynk | XGQT06-114,3OC | szt. | 32.64 | PLN | Tasta
Zaślepka rowk. XGQT06 DN50 /60,3mm ocynk | XGQT06-60,3OC | szt. | 15.84 | PLN | Tasta
Zaślepka rowk. XGQT06 DN65 76,1mm ocynk | XGQT06-76,1OC | szt. | 24.36 | PLN | Tasta
Zaślepka rowk. XGQT06 DN80 88,9mm ocynk | XGQT06-88,9OC | szt. | 24.48 | PLN | Tasta
Zaślepka rowk. z otworem gwint. XGQT061 DN100/25 114,3/33,7mm ocynk | XGQT061-114,3/33,7OC | szt. | 64.92 | PLN | Tasta
Zaślepka rowk. z otworem gwint. XGQT061 DN100/50 114,3/60,3mm ocynk | XGQT061-114,3/60,3OC | szt. | 69.72 | PLN | Tasta
Zaślepka rowk. z otworem gwint. XGQT061 DN50/25 60,3/33,7mm ocynk | XGQT061-60,3/33,7OC | szt. | 31.08 | PLN | Tasta
Zaślepka rowk. z otworem gwint. XGQT061 DN50/32 60,3/42,4mm ocynk | XGQT061-60,3/42,4OC | szt. | 36.6 | PLN | Tasta
Zaślepka rowk. z otworem gwint. XGQT061 DN50/40 60,3/48,3mm ocynk | XGQT061-60,3/48,3OC | szt. | 35.4 | PLN | Tasta
Zaślepka rowk. z otworem gwint. XGQT061 DN65/25 76,1/33,7mm ocynk | XGQT061-76,1/33,7OC | szt. | 36.24 | PLN | Tasta
Zaślepka rowk. z otworem gwint. XGQT061 DN65/32 76,1/42,4mm ocynk | XGQT061-76,1/42,4OC | szt. | 36.6 | PLN | Tasta
Zaślepka rowk. z otworem gwint. XGQT061 DN65/50 76,1/60,3mm ocynk | XGQT061-76,1/60,3OC | szt. | 37.44 | PLN | Tasta
Zaślepka rowk. z otworem gwint. XGQT061 DN80/25 88,9/33,7mm ocynk | XGQT061-88,9/33,7OC | szt. | 56.28 | PLN | Tasta
Zaślepka rowk. z otworem gwint. XGQT061 DN80/50 88,9/60,3mm ocynk | XGQT061-88,9/60,3OC | szt. | 57.84 | PLN | Tasta
Zaślepka rowk. z otworem gwint. XGQT061 DN80/65 88,9/76,1mm ocynk | XGQT061-88,9/76,1OC | szt. | 127.56 | PLN | Tasta
Złączka sztywna rowk. XGQT1 DN100/114,3mm ocynk | XGQT1-114,3OC | szt. | 60.72 | PLN | Tasta
Złączka sztywna rowk. XGQT1 DN125/139,7mm ocynk | XGQT1-139,7OC | szt. | 69.12 | PLN | Tasta
Złączka sztywna rowk. XGQT1 DN150/168,3mm ocynk | XGQT1-168,3OC | szt. | 98.28 | PLN | Tasta
Złączka sztywna rowk. XGQT1 DN25/33,7mm ocynk | XGQT1-33,7OC | szt. | 26.04 | PLN | Tasta
Złączka sztywna rowk. XGQT1 DN32 /42.4mm ocynk | XGQT1-42.4OC | szt. | 27.12 | PLN | Tasta
Złączka sztywna rowk. XGQT1 DN40/48,3mm ocynk | XGQT1-48,3OC | szt. | 32.16 | PLN | Tasta
Złączka sztywna rowk. XGQT1 DN50/60,3mm ocynk | XGQT1-60,3OC | szt. | 32.88 | PLN | Tasta
Złączka sztywna rowk. XGQT1 DN65/76,1mm ocynk | XGQT1-76,1OC | szt. | 36.72 | PLN | Tasta
Złączka sztywna rowk. XGQT1 DN80/88,9mm ocynk | XGQT1-88,9OC | szt. | 45 | PLN | Tasta
RURY I KSZTAŁTKI
ZACISKANE PEX
KSZTAŁTKI PEX
Nazwa produktu | Numer katalogowy | Ilość | Cena jedn. Netto | Waluta | Producent
Kolano naścienne zapr S-Press+16x1/2 GW# [10] | 1070639 | szt. | 26 | PLN | Uponor
Kolano naścienne zapr S-Press+20x1/2 GW# PLUS | 1070640 | szt. | 29.4 | PLN | Uponor
Kolano naścienne zapr S-Press+20x3/4 GW# | 1070641 | szt. | 41.1 | PLN | Uponor
Kolano zapr 90st S-Press PLUS 16x1/2"GW# [10] | 1070539 | szt. | 25.6 | PLN | Uponor
Kolano zapr 90st S-Press PLUS 16x1/2"GZ# [20] | 1070532 | szt. | 22.5 | PLN | Uponor
Kolano zapr 90st S-Press PLUS 16x16 # [10] | 1039929 | szt. | 15.4 | PLN | Uponor
Kolano zapr 90st S-Press PLUS 20x1/2"GW# [10] | 1070540 | szt. | 37.5 | PLN | Uponor
Kolano zapr 90st S-Press PLUS 20x1/2"GZ# [10] | 1070533 | szt. | 34.4 | PLN | Uponor
Kolano zapr 90st S-Press PLUS 20x20 # | 1039930 | szt. | 20.3 | PLN | Uponor
Kolano zapr 90st S-Press PLUS 20x3/4"GW | 1070541 | szt. | 40.1 | PLN | Uponor
Kolano zapr 90st S-Press PLUS 20x3/4"GZ | 1070534 | szt. | 35.9 | PLN | Uponor
Kolano zapr 90st S-Press PLUS 25x25 # | 1039931 | szt. | 32.3 | PLN | Uponor
Kolano zapr 90st S-Press PLUS 25x3/4"GW | 1070542 | szt. | 43.2 | PLN | Uponor
Kolano zapr 90st S-Press PLUS 25x3/4"GZ | 1070535 | szt. | 44.2 | PLN | Uponor
Kolano zapr 90st S-Press PLUS 32x1"GZ | 1070537 | szt. | 67.6 | PLN | Uponor
Kolano zapr 90st S-Press PLUS 32x32 # | 1039932 | szt. | 47.4 | PLN | Uponor
Kolano zapr 90st S-Press PLUS 40x40 # | 1046386 | szt. | 76.5 | PLN | Uponor
Trójnik zap red S-Press Plus 20x16x16 # PPSU [10] | 1039949 | szt. | 24 | PLN | Uponor
Trójnik zap red S-Press Plus 20x16x20 # 10szt. | 1039950 | szt. | 25 | PLN | Uponor
Trójnik zap red S-Press Plus 20x20x16 10 szt. | 1039951 | szt. | 28.1 | PLN | Uponor
Trójnik zap red S-Press Plus 20x25x20 PPSU [10] | 1039952 | szt. | 34.9 | PLN | Uponor
Trójnik zap red S-Press Plus 25x16x16 PPSU [10] | 1039953 | szt. | 35.4 | PLN | Uponor
Trójnik zap red S-Press Plus 25x16x25 # PPSU | 1039955 | szt. | 35.9 | PLN | Uponor
Trójnik zap red S-Press Plus 25x20x20 # | 1039956 | szt. | 35.9 | PLN | Uponor
Trójnik zap red S-Press Plus 25x20x25 # | 1039957 | szt. | 38.5 | PLN | Uponor
Trójnik zap red S-press Plus 32x16x32 # 5 szt. | 1039958 | szt. | 55.2 | PLN | Uponor
Trójnik zap red S-Press Plus 32x20x32 # 5 szt. | 1039959 | szt. | 57.2 | PLN | Uponor
Trójnik zap red S-Press Plus 32x25x32 # 5 szt. | 1039961 | szt. | 59.3 | PLN | Uponor
Trójnik zap red S-Press PPSU 16x1/2gzx16 | 1070592 | szt. | 40.1 | PLN | Uponor
Trójnik zap red S-Press PPSU 25x3/4gzx25 | 1070593 | szt. | 65.6 | PLN | Uponor
Trójnik zap red Unip PPSU PLUS 25x16x20 PPSU [5] | 1039954 | szt. | 42.7 | PLN | Uponor
Trójnik zap red Unip PPSU PLUS 40x32x32 | 1039965 | szt. | 112.5 | PLN | Uponor
Trójnik zap S-Press PPSU Plus 16 [10]# | 1039944 | szt. | 20.3 | PLN | Uponor
Trójnik zap S-press PPSU Plus 20 [10]# | 1039945 | szt. | 26.3 | PLN | Uponor
Trójnik zap S-Press PPSU Plus 25 [5 ]# | 1039946 | szt. | 42.2 | PLN | Uponor
Trójnik zap S-Press PPSU Plus 32 [5]# | 1039947 | szt. | 66.1 | PLN | Uponor
Trójnik zap S-Press PPSU Plus 40 [5]# | 1046390 | szt. | 114.5 | PLN | Uponor
Zaślepka S-Press PLUS 16 [20] | 1070621 | szt. | 19.2 | PLN | Uponor
Zaślepka S-Press PLUS 20 [20] | 1070622 | szt. | 20 | PLN | Uponor
Zaślepka S-Press PLUS 25 [10] | 1070623 | szt. | 26.5 | PLN | Uponor
Złączka red. zapras S-Press PLUS 20x16 # | 1039937 | szt. | 18.6 | PLN | Uponor
Złączka red. zapras S-Press PLUS 25x16 # | 1039938 | szt. | 26.3 | PLN | Uponor
Złączka red. zapras S-Press PLUS 25x20 # | 1039939 | szt. | 26.3 | PLN | Uponor
Złączka red. zapras S-Press PLUS 32x20 # | 1070555 | szt. | 43.7 | PLN | Uponor
Złączka red. zapras S-Press PLUS 32x25 # PPSU [5] | 1039940 | szt. | 39.6 | PLN | Uponor
Złączka zapras S-Press Plus 16x1/2" GW # | 1070515 | szt. | 24 | PLN | Uponor
Złączka zapras S-Press Plus 16x1/2" GZ [20] | 1070502 | szt. | 19.8 | PLN | Uponor
Złączka zapras S-Press Plus 20x1/2 GZ # [20] | 1070504 | szt. | 24.6 | PLN | Uponor
Złączka zapras S-Press Plus 20x1/2" GW # | 1070516 | szt. | 26.3 | PLN | Uponor
Złączka zapras S-Press Plus 20x3/4" GW # | 1070517 | szt. | 34.4 | PLN | Uponor
Złączka zapras S-Press Plus 20x3/4" GZ # | 1070505 | szt. | 28.1 | PLN | Uponor
Złączka zapras S-Press Plus 25x3/4" GW # 5 szt. | 1070519 | szt. | 40.6 | PLN | Uponor
Złączka zapras S-Press Plus 25x3/4" GZ # 5 szt. | 1070507 | szt. | 40.6 | PLN | Uponor
Złączka zapras S-Press Plus 32x1" GW # 5 szt. | 1070521 | szt. | 55.2 | PLN | Uponor
Złączka zapras S-Press Plus 32x1" GZ # 5 szt. | 1070509 | szt. | 53.1 | PLN | Uponor
Złączka zapras S-Press Plus 40x11/2" GZ# | 1046902 | szt. | 126 | PLN | Uponor
Złączka zapras S-Press PPSU 40 [5#] | 1046401 | szt. | 70.8 | PLN | Uponor
Złączka zapras S-Press PPSU 50 | 1046402 | szt. | 95.2 | PLN | Uponor
Złączka zapras S-Press PPSU Plus 16 [10# | 1039933 | szt. | 14 | PLN | Uponor
Złączka zapras S-Press PPSU Plus 20 [10# | 1039934 | szt. | 18.6 | PLN | Uponor
Złączka zapras S-Press PPSU Plus 25 [5#] | 1039935 | szt. | 29.2 | PLN | Uponor
Złączka zapras S-Press PPSU Plus 32 [5#] | 1039936 | szt. | 42.7 | PLN | Uponor
RURY I KSZTAŁTKI
ZACISKANE PEX
RURY PEX
Nazwa produktu | Numer katalogowy | Ilość | Cena jedn. Netto | Waluta | Producent
Rura Uni Pipe Plus 16x2,0 zwój MLC Uponor [200m] | 1059577 | mb | 5.6 | PLN | Uponor
Rura Uni Pipe Plus 20x2,25 zwój MLC Uponor [100m] | 1059579 | mb | 10.05 | PLN | Uponor
Rura Uni Pipe Plus 25x2,5 zwój MLC Uponor [50m] | 1059581 | mb | 17.5 | PLN | Uponor
Rura Uni Pipe Plus 32x3,0 zwój MLC Uponor [50m] | 1059583 | mb | 32.8 | PLN | Uponor
RURY I KSZTAŁTKI
ZAPRASOWYWANE VIEGA
DO GAZU PROFIPRESS
Nazwa produktu | Numer katalogowy | Ilość | Cena jedn. Netto | Waluta | Producent
Kolano 45st DN15 [5] Profipress G Viega wzór 2626 | 345600 | szt. | 19.52 | PLN | Viega
Kolano 45st DN18 [5] Profipress G Viega wzór 2626 | 345617 | szt. | 21.13 | PLN | Viega
Kolano 45st DN22 [5] Profipress G Viega wzór 2626 | 345624 | szt. | 25.21 | PLN | Viega
Kolano 90st DN15 [5] Profipress G Viega wzór 2616 | 345464 | szt. | 17.32 | PLN | Viega
Kolano 90st DN18 [5] Profipress G Viega wzór 2616 | 345471 | szt. | 21.69 | PLN | Viega
Kolano 90st DN22 [5] Profipress G Viega | 345488 | szt. | 26.86 | PLN | Viega
Kolano 90st DN28 [5] Profipress G Viega | 345495 | szt. | 53.62 | PLN | Viega
Kolano nypl 45st DN15 [5] Profipress G wzór 2626.1 | 345679 | szt. | 15.14 | PLN | Viega
Kolano nypl 45st DN18 [5] Profipress G wzór 2626.1 | 345686 | szt. | 19.52 | PLN | Viega
Kolano nypl 45st DN22 [5] Profipress G wzór 2626.1 | 345693 | szt. | 22.57 | PLN | Viega
Kolano nypl 90st DN15 [5] Profipress G wzór 2616.1 | 345532 | szt. | 15.69 | PLN | Viega
Kolano nypl 90st DN18 [5] Profipress G wzór 2616.1 | 345549 | szt. | 20.04 | PLN | Viega
Kolano nypl 90st DN22 [5] Profipress G wzór 2616.1 | 345556 | szt. | 26.09 | PLN | Viega
Mufa DN15 [5] Profipress G Viega wzór 2615 | 346485 | szt. | 17.32 | PLN | Viega
Mufa DN15x1/2 GW [5] Profipress G Viega wzór 2612 | 346379 | szt. | 20.58 | PLN | Viega
Mufa DN15x1/2 GZ [5] Profipress G Viega wzór 2611 | 346126 | szt. | 17.08 | PLN | Viega
Mufa DN18 [5] Profipress G Viega wzór 2615 | 346492 | szt. | 21.43 | PLN | Viega
Mufa DN18x1/2 GW [5] Profipress G Viega | 346393 | szt. | 27.4 | PLN | Viega
Mufa DN18x1/2 GZ [5] Profipress G Viega | 346140 | szt. | 21.69 | PLN | Viega
Mufa DN18x3/4 GW [5] Profipress G Viega | 346409 | szt. | 51.47 | PLN | Viega
Mufa DN18x3/4 GZ [5] Profipress G Viega wzór 2611 | 346157 | szt. | 25.53 | PLN | Viega
Mufa DN22 [5] Profipress G Viega wzór 2615 | 346508 | szt. | 25.53 | PLN | Viega
Mufa DN22x1/2 GZ [5] Profipress G Viega | 346164 | szt. | 35.35 | PLN | Viega
Mufa DN22x3/4 GW [5] Profipress G Viega | 346423 | szt. | 34.55 | PLN | Viega
Mufa DN22x3/4 GZ [5] Profipress G Viega | 346171 | szt. | 32.59 | PLN | Viega
Mufa DN28 [5] Profipress G Viega wzór 2615 gaz | 346515 | szt. | 44.92 | PLN | Viega
Mufa DN28 x 1 GZ [5] Profipress G Viega wzór 2611 gaz | 346287 | szt. | 54.41 | PLN | Viega
Redukcja 18x15 [5] Profipress G wzór 2626.1 | 346553 | szt. | 15.97 | PLN | Viega
Redukcja 22x15 [5] Profipress G wzór 2615.1 | 346560 | szt. | 16.75 | PLN | Viega
Redukcja 22x18 [5] Profipress G wzór 2615.1 | 346577 | szt. | 17.32 | PLN | Viega
Redukcja 28x22 [5] Profipress G wzór 2615.1 | 346607 | szt. | 42.47 | PLN | Viega
Trójnik 15 [5] Profipress G Viega wzór 2618 | 345938 | szt. | 25.53 | PLN | Viega
Trójnik 18 [5] Profipress G Viega wzór 2618 | 345945 | szt. | 33.73 | PLN | Viega
Trójnik 18x15x18 [5] Profipress G Viega wzór 2618 | 346003 | szt. | 32.01 | PLN | Viega
Trójnik 22 [5] Profipress G Viega wzór 2618 | 345952 | szt. | 43 | PLN | Viega
RURY I KSZTAŁTKI
ZAPRASOWYWANE VIEGA
INOX SANPRESS
Nazwa produktu | Numer katalogowy | Ilość | Cena jedn. Netto | Waluta | Producent
Kolano 45st DN108 Sanpress Inox Vieg | 482671 | szt. | 1209.44 | PLN | Viega
Kolano 45st DN15 [10]Sanpress Inox Viega | 435776 | szt. | 54.65 | PLN | Viega
Kolano 45st DN18 [10]Sanpress Inox Viega | 435783 | szt. | 62.97 | PLN | Viega
Kolano 45st DN22 [10]Sanpress Inox Viega | 435790 | szt. | 76.3 | PLN | Viega
Kolano 45st DN28 [5]Sanpress Inox Viega | 435806 | szt. | 97.96 | PLN | Viega
Kolano 45st DN35 [5]Sanpress Inox Viega | 435813 | szt. | 146.58 | PLN | Viega
Kolano 45st DN42 Sanpress Inox Vieg | 435363 | szt. | 246.26 | PLN | Viega
Kolano 45st DN54 Sanpress Inox Vieg | 435370 | szt. | 349.93 | PLN | Viega
Kolano 45st DN64 Sanpress Inox Vieg | 578008 | szt. | 591.38 | PLN | Viega
Kolano 45st DN76 Sanpress Inox Vieg | 482657 | szt. | 716.61 | PLN | Viega
Kolano 45st DN88 Sanpress Inox Vieg | 482664 | szt. | 866.07 | PLN | Viega
Kolano 90st DN108 [1] Sanpress Inox Vieg | 482619 | szt. | 1254.42 | PLN | Viega
Kolano 90st DN15 [10] Sanpress Inox Vieg | 435639 | szt. | 51.65 | PLN | Viega
Kolano 90st DN18 [10] Sanpress Inox Vieg | 435646 | szt. | 59.12 | PLN | Viega
Kolano 90st DN22 [10] Sanpress Inox Vieg | 435653 | szt. | 71.99 | PLN | Viega
Kolano 90st DN28 [5] Sanpress Inox Vieg | 435660 | szt. | 93.65 | PLN | Viega
Kolano 90st DN35 Sanpress Inox Vieg | 435677 | szt. | 152.82 | PLN | Viega
Kolano 90st DN42 Sanpress Inox Viega | 435684 | szt. | 247.2 | PLN | Viega
Kolano 90st DN54 Sanpress Inox Vieg | 435691 | szt. | 327.43 | PLN | Viega
Kolano 90st DN64 Sanpress Inox Vieg | 577988 | szt. | 619.95 | PLN | Viega
Kolano 90st DN76 Sanpress Inox Vieg | 482596 | szt. | 731.7 | PLN | Viega
Kolano 90st DN88 Sanpress Inox Viega | 482602 | szt. | 881.1 | PLN | Viega
Kolano gw 90st DN15x1/2" [5] Inox. Viega | 436971 | szt. | 107.72 | PLN | Viega
Kolano gw 90st DN15x1/2" naś [5] Inox | 437244 | szt. | 121.84 | PLN | Viega
Kolano gw 90st DN18x1/2" naś [5] Inox | 437251 | szt. | 129.45 | PLN | Viega
Kolano gw 90st DN35x11/4" [5] Inox Vie | 437053 | szt. | 320.53 | PLN | Viega
Kolano gw 90st DN42 x 11/2"Inox Viega | 437060 | szt. | 561.11 | PLN | Viega
Kolano gz 90st DN54x2" Inox Viega | 436964 | szt. | 536.19 | PLN | Viega
Kolano nyp 45st DN15 [5]Sanpress Inox | 435387 | szt. | 53.5 | PLN | Viega
Kolano nyp 45st DN18 [5]Sanpress Inox | 435394 | szt. | 61.74 | PLN | Viega
Kolano nyp 45st DN22 [5]Sanpress Inox | 435400 | szt. | 74.78 | PLN | Viega
Kolano nyp 45st DN28 [5]Sanpress Inox | 435417 | szt. | 95.83 | PLN | Viega
Kolano nyp 45st DN35 [5]Sanpress Inox | 435424 | szt. | 143.81 | PLN | Viega
Kolano nyp 45st DN42 [5]Sanpress Inox | 435431 | szt. | 241.43 | PLN | Viega
Kolano nyp 45st DN54 Sanpress Inox | 435448 | szt. | 342.67 | PLN | Viega
Kolano nyp 45st DN64 Sanpress Inox | 578015 | szt. | 543.6 | PLN | Viega
Kolano nyp 90st DN108 Sanpress Inox | 482640 | szt. | 1299.2 | PLN | Viega
Kolano nyp 90st DN15 Sanpress Inox | 435707 | szt. | 52.32 | PLN | Viega
Kolano nyp 90st DN18 Sanpress Inox | 435714 | szt. | 57.5 | PLN | Viega
Kolano nyp 90st DN22 Sanpress Inox | 435721 | szt. | 69.8 | PLN | Viega
Kolano nyp 90st DN28 Sanpress Inox | 435738 | szt. | 91.84 | PLN | Viega
Kolano nyp 90st DN35 [5] Sanpress Inox | 435745 | szt. | 143.1 | PLN | Viega
Kolano nyp 90st DN42 [5] Sanpress Inox | 435752 | szt. | 237.63 | PLN | Viega
Kolano nyp 90st DN54 Sanpress Inox | 435769 | szt. | 342.45 | PLN | Viega
Kolano nyp 90st DN64 Sanpress Inox | 577995 | szt. | 619.95 | PLN | Viega
Kolano nyp 90st DN88 Sanpress Inox | 482633 | szt. | 910.93 | PLN | Viega
Mufa DN108 [10] prze Sanpress Inox Viega | 482855 | szt. | 1034.43 | PLN | Viega
Mufa DN108 [10] Sanpress Inox Viega | 482824 | szt. | 751.24 | PLN | Viega
Mufa DN15 [10] Sanpress Inox Viega | 436155 | szt. | 35.84 | PLN | Viega
Mufa DN18 [10] Sanpress Inox Viega | 436162 | szt. | 38.79 | PLN | Viega
Mufa DN22 [10] Sanpress Inox Viega | 436179 | szt. | 45.23 | PLN | Viega
Mufa DN28 [5] Sanpress Inox Viega | 436186 | szt. | 51.26 | PLN | Viega
Mufa DN35 Sanpress Inox Viega | 436193 | szt. | 63.58 | PLN | Viega
Mufa DN42 Sanpress Inox Viega | 436209 | szt. | 86.49 | PLN | Viega
Mufa DN54 Sanpress Inox Viega | 436216 | szt. | 103.83 | PLN | Viega
Mufa DN64 Sanpress Inox Viega | 578084 | szt. | 425.63 | PLN | Viega
Mufa DN76,1 Sanpress Inox Viega | 482800 | szt. | 517.38 | PLN | Viega
Mufa DN88 [1] Sanpress Inox Viega | 482817 | szt. | 591.05 | PLN | Viega
Mufa gw DN15x1/2" [5] Sanpress Inox V | 436575 | szt. | 73.87 | PLN | Viega
Mufa gw DN18x1/2" [5] Sanpress Inox V | 436599 | szt. | 77.86 | PLN | Viega
Mufa gw DN18x3/4" [5] Sanpress Inox V | 436605 | szt. | 81.07 | PLN | Viega
Mufa gw DN22x1/2" [5] Sanpress Inox V | 436612 | szt. | 83.07 | PLN | Viega
Mufa gw DN22x3/4" [5] Sanpress Inox V | 436629 | szt. | 97.44 | PLN | Viega
Mufa gw DN28x1" [5] Sanpress Inox V | 436650 | szt. | 151.51 | PLN | Viega
Mufa gw DN28x3/4" [5] Sanpress Inox V | 436643 | szt. | 105.96 | PLN | Viega
Mufa gw DN35x11/4" [5] Sanpress Inox V | 436667 | szt. | 166.12 | PLN | Viega
Mufa gw DN42x11/2" [5] Sanpress Inox V | 436674 | szt. | 255.27 | PLN | Viega
Mufa gw DN54 x 2" Sanpress Inox V | 436681 | szt. | 381.72 | PLN | Viega
Mufa gw DN64x21/2" Sanpress Inox V | 619954 | szt. | 1327.21 | PLN | Viega
Mufa gw DN76x21/2" [5] Sanpress Inox V | 619961 | szt. | 1251.35 | PLN | Viega
Mufa gw DN88x3" [5] Sanpress Inox V | 619978 | szt. | 2581.67 | PLN | Viega
Mufa gz DN108x4" [1] Sanpress Inox V | 482930 | szt. | 2688.07 | PLN | Viega
Mufa gz DN15x1/2" [5] Sanpress Inox Viega | 436445 | szt. | 68.46 | PLN | Viega
Mufa gz DN15x1/2" [5] Sanpress Vieg | 105044 | szt. | 15.95 | PLN | Viega
Mufa gz DN18x1/2" [5] Sanpress Inox V | 436469 | szt. | 75.21 | PLN | Viega
Mufa gz DN18x1/2" [5] Sanpress Vieg | 283490 | szt. | 20.33 | PLN | Viega
Mufa gz DN18x3/4" [5] Sanpress Inox V | 436476 | szt. | 74.68 | PLN | Viega
Mufa gz DN22x1 " [5] Sanpress Inox V | 436506 | szt. | 89.59 | PLN | Viega
Mufa gz DN22x1/2" [5] Sanpress Inox V | 436483 | szt. | 81.07 | PLN | Viega
Mufa gz DN22x3/4" [5] Sanpress Inox V | 436490 | szt. | 85.26 | PLN | Viega
Mufa gz DN28x1" [5] Sanpress Inox V | 436520 | szt. | 108.15 | PLN | Viega
Mufa gz DN28x3/4" [5] Sanpress Inox V | 436513 | szt. | 103.83 | PLN | Viega
Mufa gz DN28x3/4" [5] Sanpress Viega | 297954 | szt. | 92.73 | PLN | Viega
Mufa gz DN35x1" [5] Sanpress Inox V | 436537 | szt. | 137 | PLN | Viega
Mufa gz DN35x11/4" [5] Sanpress Inox V | 436544 | szt. | 157.72 | PLN | Viega
Mufa gz DN42x11/2" Sanpress Inox Viega | 436551 | szt. | 230.42 | PLN | Viega
Mufa gz DN54x2" Sanpress Inox V | 436568 | szt. | 309.03 | PLN | Viega
Mufa gz DN64x2 1/2" Sanpress Inox V | 619985 | szt. | 1276.4 | PLN | Viega
Mufa gz DN76,1x2 1/2" Sanpress Inox V | 482923 | szt. | 1420.66 | PLN | Viega
Mufa gz DN88x3" [1] Sanpress Inox V | 483128 | szt. | 2120.55 | PLN | Viega
Przejście kołnierzowe DN108 Sanpress Inox Viega | 482992 | szt. | 1929.02 | PLN | Viega
Przejście kołnierzowe DN42 Sanpress Inox Viega | 593346 | szt. | 837.96 | PLN | Viega
Przejście kołnierzowe DN54 Sanpress Inox Viega | 593353 | szt. | 1031.14 | PLN | Viega
Przejście kołnierzowe DN76,1 Sanpress Inox Viega | 482978 | szt. | 1368.36 | PLN | Viega
Przejście kołnierzowe DN88 Sanpress Inox Viega | 482985 | szt. | 1624.95 | PLN | Viega
Redukcja 108x54 Sanpress Inox Viega | 483166 | szt. | 503.18 | PLN | Viega
Redukcja 108x76 Sanpress Inox Viega | 483173 | szt. | 552.57 | PLN | Viega
Redukcja 108x88,9 Sanpress Inox Viega | 483180 | szt. | 567.57 | PLN | Viega
Redukcja 18x15 Sanpress Inox Viega | 436223 | szt. | 38.79 | PLN | Viega
Redukcja 22x15 Sanpress Inox Viega | 436230 | szt. | 43.15 | PLN | Viega
Redukcja 22x18 Sanpress Inox Viega | 436247 | szt. | 44.46 | PLN | Viega
Redukcja 28x15 Sanpress Inox Viega | 436254 | szt. | 48.81 | PLN | Viega
Redukcja 28x18 Sanpress Inox Viega | 436261 | szt. | 49.47 | PLN | Viega
Redukcja 28x22 Sanpress Inox Viega | 436278 | szt. | 50.2 | PLN | Viega
Redukcja 35x22 Sanpress Inox Viega | 436292 | szt. | 61.32 | PLN | Viega
Redukcja 35x28 Sanpress Inox Viega | 436308 | szt. | 75.82 | PLN | Viega
Redukcja 42x28 Sanpress Inox Viega | 436322 | szt. | 116.98 | PLN | Viega
Redukcja 42x35 Sanpress Inox Viega | 436339 | szt. | 98.07 | PLN | Viega
Redukcja 54x28 Sanpress Inox Viega | 436346 | szt. | 157.31 | PLN | Viega
Redukcja 54x35 Sanpress Inox Viega | 436353 | szt. | 167.73 | PLN | Viega
Redukcja 54x42 Sanpress Inox Viega | 436360 | szt. | 135.81 | PLN | Viega
Redukcja 64x54 Sanpress Inox Viega | 578107 | szt. | 395.01 | PLN | Viega
Redukcja 76,1x54 Sanpress Inox Viega | 483135 | szt. | 443.58 | PLN | Viega
Redukcja 76x64 Sanpress Inox Viega | 578114 | szt. | 570.15 | PLN | Viega
Redukcja 88,9x54 Sanpress Inox Viega | 483142 | szt. | 478.63 | PLN | Viega
Redukcja 88,9x64 Sanpress Inox Viega | 578121 | szt. | 600.08 | PLN | Viega
Redukcja 88,9x76,1Sanpress Inox Viega | 483159 | szt. | 522.65 | PLN | Viega
Trójnik 108 Sanpress Inox Viega | 482763 | szt. | 1657.66 | PLN | Viega
Trójnik 108x2"x108 Sanpress Inox Vi | 482916 | szt. | 1644.05 | PLN | Viega
Trójnik 108x3/4"x108 Sanpress Inox Vi | 482909 | szt. | 1541.71 | PLN | Viega
Trójnik 108x54x108 Sanpress Inox Vi | 482770 | szt. | 1627.6 | PLN | Viega
Trójnik 108x76x108 Sanpress Inox Viega | 482787 | szt. | 1687.26 | PLN | Viega
Trójnik 108x88x108 Sanpress Inox Vi | 482794 | szt. | 1717.35 | PLN | Viega
Trójnik 15 [10] Sanpress Inox* | 435851 | szt. | 84.34 | PLN | Viega
Trójnik 15 [5] Sanpress Viega | 106614 | szt. | 97.48 | PLN | Viega
Trójnik 18 [10] Sanpress Inox* | 435868 | szt. | 95.83 | PLN | Viega
Trójnik 18x15x18 [10] Sanpress Inox* | 435929 | szt. | 83.66 | PLN | Viega
Trójnik 22 [10] Sanpress Inox* | 435875 | szt. | 98.87 | PLN | Viega
Trójnik 22x15x18 [5] Sanpress Viega | 298432 | szt. | 125.37 | PLN | Viega
Trójnik 22x15x22 [10] Sanpress Inox* | 435936 | szt. | 96.66 | PLN | Viega
Trójnik 22x18x22 [10] Sanpress Inox* | 435943 | szt. | 98.83 | PLN | Viega
Trójnik 22x28x22 [5] Sanpress Viega | 313623 | szt. | 138.44 | PLN | Viega
Trójnik 28 [5] Sanpress Inox* | 435882 | szt. | 116.98 | PLN | Viega
Trójnik 28x15x28 [5] Sanpress Inox* | 435950 | szt. | 116.05 | PLN | Viega
Trójnik 28x18x28 [5] Sanpress Inox* | 435967 | szt. | 112.88 | PLN | Viega
Trójnik 28x22x28 [5] Sanpress Inox* | 435974 | szt. | 115.77 | PLN | Viega
Trójnik 28x28x18 [5] Sanpress Viega | 314163 | szt. | 136.29 | PLN | Viega
Trójnik 28x3/4"x28 [5] Sanpress Vie | 313968 | szt. | 163.84 | PLN | Viega
Trójnik 35 [5] Sanpress Inox* | 435899 | szt. | 145.43 | PLN | Viega
Trójnik 35x1/2"x35 [5] Sanpress Vie | 121945 | szt. | 176.48 | PLN | Viega
Trójnik 35x15x35 [5] Sanpress Inox* | 435981 | szt. | 146.72 | PLN | Viega
Trójnik 35x22x35 [5] Sanpress Inox* | 436001 | szt. | 146.84 | PLN | Viega
Trójnik 35x28x35 [5] Sanpress Inox* | 436018 | szt. | 148.84 | PLN | Viega
Trójnik 42 [5] Sanpress Inox* | 435905 | szt. | 203.58 | PLN | Viega
Trójnik 42x18x42 Sanpress Inox Vieg | 436025 | szt. | 199.63 | PLN | Viega
Trójnik 42x22x42 Sanpress Inox Vieg | 436032 | szt. | 208.91 | PLN | Viega
Trójnik 42x28x42 Sanpress Inox Vieg | 436049 | szt. | 206.01 | PLN | Viega
Trójnik 42x35x42 Sanpress Inox Vieg | 435837 | szt. | 210.41 | PLN | Viega
Trójnik 54 Sanpress Inox Viega | 435912 | szt. | 244.75 | PLN | Viega
Trójnik 54x1/2x54 GW Sanpress Inox Vieg | 437237 | szt. | 194.35 | PLN | Viega
Trójnik 54x1x54 GZ Sanpress Inox Vieg | 446031 | szt. | 302.09 | PLN | Viega
Trójnik 54x22x54 Sanpress Inox Vieg | 435844 | szt. | 249.45 | PLN | Viega
Trójnik 54x28x54 Sanpress Inox Vieg | 436056 | szt. | 244.86 | PLN | Viega
Trójnik 54x3/4x54 GZ Sanpress Inox Vieg | 446024 | szt. | 309.05 | PLN | Viega
Trójnik 54x35x54 Sanpress Inox Viega | 436063 | szt. | 252.42 | PLN | Viega
Trójnik 64 Sanpress Inox Viega | 578022 | szt. | 1115.87 | PLN | Viega
Trójnik 64x22x64 Sanpress Inox Vieg | 578077 | szt. | 693 | PLN | Viega
Trójnik 64x28x64 Sanpress Inox Vieg | 578060 | szt. | 649.29 | PLN | Viega
Trójnik 64x35x64 Sanpress Inox Vieg | 578053 | szt. | 700.64 | PLN | Viega
Trójnik 64x42x64 Sanpress Inox Vieg | 578046 | szt. | 731.57 | PLN | Viega
Trójnik 64x54x64 Sanpress Inox Vieg | 578039 | szt. | 707.71 | PLN | Viega
Trójnik 76 Sanpress Inox Vieg | 482718 | szt. | 1231.94 | PLN | Viega
Trójnik 76x2"x76 Sanpress Inox Vi | 482879 | szt. | 1303.65 | PLN | Viega
Trójnik 76x3/4"x76 Sanpress Inox Vi | 482862 | szt. | 1179.18 | PLN | Viega
Trójnik 76x35x76 Sanpress Inox Vieg | 483029 | szt. | 1244.02 | PLN | Viega
Trójnik 76x54x76 Sanpress Inox Vieg | 482725 | szt. | 1284.08 | PLN | Viega
Trójnik 76x64x76 Sanpress Inox Vieg | 593360 | szt. | 1257.14 | PLN | Viega
Trójnik 88,9 Sanpress Inox Vi | 482732 | szt. | 1418.53 | PLN | Viega
Trójnik 88,9x2"x88,9 Sanpress Inox Vi | 482893 | szt. | 1360.66 | PLN | Viega
Trójnik 88,9x22x88,9 Sanpress Inox Vi | 483043 | szt. | 1134.62 | PLN | Viega
Trójnik 88,9x28x88,9 Sanpress Inox Vi | 483050 | szt. | 1219.52 | PLN | Viega
Trójnik 88,9x3/4"x88,9 Sanpress Inox Vi | 482886 | szt. | 1281.46 | PLN | Viega
Trójnik 88,9x35x88,9 Sanpress Inox Viega | 483067 | szt. | 1304.87 | PLN | Viega
Trójnik 88,9x42x88,9 Sanpress Inox Viega | 483074 | szt. | 1402.65 | PLN | Viega
Trójnik 88,9x54x88,9 Sanpress Inox Viega | 482749 | szt. | 1448.31 | PLN | Viega
Trójnik 88,9x64x88,9 Sanpress Inox Vi | 593377 | szt. | 1331.39 | PLN | Viega
Wspornik ze stali ocynkowanej Viega | 651350 | szt. | 38.44 | PLN | Viega
Zaślepka DN108 [1] Sanpress Inox Viega | 557928 | szt. | 673.38 | PLN | Viega
Zaślepka DN18 [10] Sanpress Inox Viega | 452865 | szt. | 62.97 | PLN | Viega
Zaślepka DN28 [5] Sanpress Inox Viega | 452889 | szt. | 81.89 | PLN | Viega
Zaślepka DN35 [5] Sanpress Inox Viega | 452896 | szt. | 114.16 | PLN | Viega
Zaślepka DN42 [1] Sanpress Inox Viega | 452902 | szt. | 248.64 | PLN | Viega
Zaślepka DN76,1 [1] Sanpress Inox Viega | 557881 | szt. | 457.54 | PLN | Viega
Zaślepka DN88,9 [1] Sanpress Inox Viega | 557904 | szt. | 510.07 | PLN | Viega
RURY I KSZTAŁTKI
ZAPRASOWYWANE VIEGA
OCYNK PRESTABO
Nazwa produktu | Numer katalogowy | Ilość | Cena jedn. Netto | Waluta | Producent
Kolano 45st DN15 Prestabo Viega | 558260 | szt. | 18.33 | PLN | Viega
Kolano 45st DN18 Prestabo Viega | 558277 | szt. | 20.68 | PLN | Viega
Kolano 45st DN22 Prestabo Viega | 558284 | szt. | 23.79 | PLN | Viega
Kolano 45st DN28 Prestabo Viega | 558291 | szt. | 31.41 | PLN | Viega
Kolano 45st DN35 Prestabo Viega | 558307 | szt. | 62.2 | PLN | Viega
Kolano 45st DN42 Prestabo Viega | 558314 | szt. | 98.49 | PLN | Viega
Kolano 45st DN54 Prestabo Viega | 558321 | szt. | 132.04 | PLN | Viega
Kolano 45st DN64 Prestabo Viega | 597603 | szt. | 349.55 | PLN | Viega
Kolano 45st DN76,1 Prestabo Viega | 597610 | szt. | 414.78 | PLN | Viega
Kolano 45st DN88,9 Prestabo Viega | 597627 | szt. | 497.44 | PLN | Viega
Kolano 90st DN108 Prestabo Viega | 597597 | szt. | 688.74 | PLN | Viega
Kolano 90st DN15 Prestabo Viega | 558123 | szt. | 17.42 | PLN | Viega
Kolano 90st DN15x1/2 GW Prestabo Viega | 601300 | szt. | 43.88 | PLN | Viega
Kolano 90st DN15x1/2 GZ Prestabo Viega wzór 1114.1 | 559526 | szt. | 49.66 | PLN | Viega
Kolano 90st DN18 Prestabo Viega | 558130 | szt. | 19.91 | PLN | Viega
Kolano 90st DN18x1/2 GZ Prestabo Viega wzór 1114.1 | 559533 | szt. | 56.67 | PLN | Viega
Kolano 90st DN22 Prestabo Viega | 558147 | szt. | 23.79 | PLN | Viega
Kolano 90st DN22x3/4 GZ Prestabo Viega wzór 1114.1 | 559540 | szt. | 68.5 | PLN | Viega
Kolano 90st DN28 Prestabo Viega | 558154 | szt. | 31.41 | PLN | Viega
Kolano 90st DN28x1 GZ Prestabo Viega wzór 1114.1 | 704667 | szt. | 73.89 | PLN | Viega
Kolano 90st DN35 Prestabo Viega | 558161 | szt. | 62.2 | PLN | Viega
Kolano 90st DN42 Prestabo Viega | 558178 | szt. | 98.49 | PLN | Viega
Kolano 90st DN54 Prestabo Viega | 558185 | szt. | 132.04 | PLN | Viega
Kolano 90st DN54x2 GZ Prestabo Viega | 558475 | szt. | 267.4 | PLN | Viega
Kolano 90st DN64 Prestabo Viega | 597573 | szt. | 320.42 | PLN | Viega
Kolano 90st DN76,1 Prestabo Viega | 597566 | szt. | 417.36 | PLN | Viega
Kolano 90st DN88,9 Prestabo Viega | 597580 | szt. | 499.87 | PLN | Viega
Kolano nypl 45st DN15 Prestabo Viega | 558338 | szt. | 17.62 | PLN | Viega
Kolano nypl 45st DN18 Prestabo Viega | 558345 | szt. | 20.78 | PLN | Viega
Kolano nypl 45st DN22 Prestabo Viega | 558352 | szt. | 24.07 | PLN | Viega
Kolano nypl 45st DN28 Prestabo Viega | 558369 | szt. | 31.34 | PLN | Viega
Kolano nypl 45st DN35 Prestabo Viega | 558376 | szt. | 62.2 | PLN | Viega
Kolano nypl 45st DN42 Prestabo Viega | 558383 | szt. | 98.35 | PLN | Viega
Kolano nypl 45st DN54 Prestabo Viega | 558390 | szt. | 130.65 | PLN | Viega
Kolano nypl 45st DN64 Prestabo Viega | 597689 | szt. | 364.07 | PLN | Viega
Kolano nypl 45st DN76 Prestabo Viega | 597696 | szt. | 424.66 | PLN | Viega
Kolano nypl 45st DN88,9 Prestabo Viega | 597702 | szt. | 507.78 | PLN | Viega
Kolano nypl 90st DN15 Prestabo Viega | 558192 | szt. | 17.42 | PLN | Viega
Kolano nypl 90st DN18 Prestabo Viega | 558208 | szt. | 19.91 | PLN | Viega
Kolano nypl 90st DN22 Prestabo Viega | 558215 | szt. | 23.79 | PLN | Viega
Kolano nypl 90st DN28 Prestabo Viega | 558222 | szt. | 31.41 | PLN | Viega
Kolano nypl 90st DN35 Prestabo Viega | 558239 | szt. | 62.2 | PLN | Viega
Kolano nypl 90st DN42 Prestabo Viega | 558246 | szt. | 98.49 | PLN | Viega
Kolano nypl 90st DN54 Prestabo Viega | 558253 | szt. | 132.04 | PLN | Viega
Kolano nypl 90st DN64 Prestabo Viega | 597641 | szt. | 378.66 | PLN | Viega
Kolano nypl 90st DN76 Prestabo Viega | 597658 | szt. | 425.83 | PLN | Viega
Kolano nypl 90st DN88,9 Prestabo Viega | 597665 | szt. | 510.03 | PLN | Viega
Kołnierz DN108,0 Prestabo Viega | 598235 | szt. | 1169.25 | PLN | Viega
Kołnierz DN42 Prestabo Viega | 642396 | szt. | 491.96 | PLN | Viega
Kołnierz DN54 Prestabo Viega | 642402 | szt. | 630.26 | PLN | Viega
Kołnierz DN76,1 Prestabo Viega | 598211 | szt. | 830.77 | PLN | Viega
Kołnierz DN88,9 Prestabo Viega | 598228 | szt. | 984.6 | PLN | Viega
Mufa DN108 Prestabo Viega | 597757 | szt. | 417.04 | PLN | Viega
Mufa DN15 Prestabo Viega | 557980 | szt. | 14.02 | PLN | Viega
Mufa DN18 Prestabo Viega | 557997 | szt. | 14.43 | PLN | Viega
Mufa DN22 Prestabo Viega | 558000 | szt. | 15.26 | PLN | Viega
Mufa DN25x28 Prestabo Viega | 588564 | szt. | 359.97 | PLN | Viega
Mufa DN28 Prestabo Viega | 558017 | szt. | 18 | PLN | Viega
Mufa DN35 Prestabo Viega | 558024 | szt. | 30.98 | PLN | Viega
Mufa DN42 Prestabo Viega | 558031 | szt. | 41.91 | PLN | Viega
Mufa DN54 Prestabo Viega | 558048 | szt. | 50.35 | PLN | Viega
Mufa DN64 Prestabo Viega | 597726 | szt. | 262.19 | PLN | Viega
Mufa DN76 Prestabo Viega | 597733 | szt. | 280.34 | PLN | Viega
Mufa DN88,9 Prestabo Viega | 597740 | szt. | 322.83 | PLN | Viega
Mufa gw DN15x1/2 "(5) Prestabo Viega | 559557 | szt. | 36.06 | PLN | Viega
Mufa gw DN15x3/4 "(5) Prestabo Viega | 642143 | szt. | 43.5 | PLN | Viega
Mufa gw DN18x1/2 " Prestabo Viega | 559090 | szt. | 36.67 | PLN | Viega
Mufa gw DN18x3/4 " Prestabo Viega | 559106 | szt. | 36.67 | PLN | Viega
Mufa gw DN22x1"(5) Prestabo Viega | 642167 | szt. | 49.21 | PLN | Viega
Mufa gw DN22x1/2 "(5) Prestabo Viega | 642150 | szt. | 49.51 | PLN | Viega
Mufa gw DN22x3/4"(5) Prestabo Viega | 559113 | szt. | 41.72 | PLN | Viega
Mufa gw DN28x1 " Prestabo Viega | 559120 | szt. | 56.97 | PLN | Viega
Mufa gw DN28x1/2" Prestabo Viega | 704759 | szt. | 52.79 | PLN | Viega
Mufa gw DN28x3/4"(5) Prestabo Viega | 642181 | szt. | 60.78 | PLN | Viega
Mufa gw DN35x1 " Prestabo Viega | 704766 | szt. | 67.7 | PLN | Viega
Mufa gw DN35x1 1/4" Prestabo Viega | 642204 | szt. | 80.06 | PLN | Viega
Mufa gw DN35x3/4 " Prestabo Viega | 642198 | szt. | 72.57 | PLN | Viega
Mufa gw DN42x11/4 " Prestabo Viega | 704773 | szt. | 83.3 | PLN | Viega
Mufa gw DN54x2 " Prestabo Viega | 642228 | szt. | 168.4 | PLN | Viega
Mufa gw DN64x21/2 " Prestabo Viega | 630010 | szt. | 211.44 | PLN | Viega
Mufa gw DN76,1x21/2 " Prestabo Viega | 630034 | szt. | 224.23 | PLN | Viega
Mufa gw DN88,9x3 " Prestabo Viega | 630041 | szt. | 291.67 | PLN | Viega
Mufa gz DN15x1/2 " Prestabo Viega | 559007 | szt. | 36.06 | PLN | Viega
Mufa gz DN15x3/4 " Prestabo Viega | 641979 | szt. | 43.5 | PLN | Viega
Mufa gz DN18x1/2 " Prestabo Viega | 559014 | szt. | 37.67 | PLN | Viega
Mufa gz DN18x3/4 " Prestabo Viega | 559021 | szt. | 39.25 | PLN | Viega
Mufa gz DN22x1" Prestabo Viega | 704797 | szt. | 38.03 | PLN | Viega
Mufa gz DN22x1/2" Prestabo Viega | 641986 | szt. | 49.51 | PLN | Viega
Mufa gz DN22x3/4" Prestabo Viega | 559038 | szt. | 41.72 | PLN | Viega
Mufa gz DN28x1" Prestabo Viega | 559045 | szt. | 54.89 | PLN | Viega
Mufa gz DN28x1/2" Prestabo Viega | 721428 | szt. | 60.12 | PLN | Viega
Mufa gz DN28x11/4" Prestabo Viega | 642006 | szt. | 63.75 | PLN | Viega
Mufa gz DN28x3/4" Prestabo Viega | 641993 | szt. | 61.38 | PLN | Viega
Mufa gz DN35x1 " Prestabo Viega | 704803 | szt. | 67.7 | PLN | Viega
Mufa gz DN35x11/2" Prestabo Viega | 642013 | szt. | 71.37 | PLN | Viega
Mufa gz DN35x11/4" Prestabo Viega | 559052 | szt. | 70.6 | PLN | Viega
Mufa gz DN42x1 1/2 " Prestabo Viega | 559069 | szt. | 83.82 | PLN | Viega
Mufa gz DN42x1 1/4 " Prestabo Viega | 704810 | szt. | 79.13 | PLN | Viega
Mufa gz DN54x2" Prestabo Viega | 588663 | szt. | 133.07 | PLN | Viega
Mufa gz DN64x2" Prestabo Viega | 629953 | szt. | 163.95 | PLN | Viega
Mufa gz DN64x21/2" Prestabo Viega | 629960 | szt. | 169.17 | PLN | Viega
Mufa gz DN76,1x21/2" Prestabo Viega | 629977 | szt. | 179.39 | PLN | Viega
Mufa gz DN88x3" Prestabo Viega | 629984 | szt. | 233.31 | PLN | Viega
Mufa Megapress DN40 Viega | 694791 | szt. | 110.76 | PLN | Viega
Mufa Megapress przesuwna DN20 Viega [10] | 694760 | szt. | 68.2 | PLN | Viega
Mufa Megapress przesuwna DN25 Viega | 694838 | szt. | 93.61 | PLN | Viega
Mufa Megapress przesuwna DN32 Viega | 694845 | szt. | 117.79 | PLN | Viega
Mufa przesuwna DN15 Prestabo Viega | 558055 | szt. | 14.94 | PLN | Viega
Mufa przesuwna DN18 Prestabo Viega | 558062 | szt. | 15.78 | PLN | Viega
Mufa przesuwna DN22 Prestabo Viega | 558079 | szt. | 17.29 | PLN | Viega
Mufa przesuwna DN28 Prestabo Viega | 558086 | szt. | 23.18 | PLN | Viega
Mufa przesuwna DN35 Prestabo Viega | 558093 | szt. | 46.14 | PLN | Viega
Obejście DN15 Prestabo Viega | 601232 | szt. | 23.91 | PLN | Viega
Obejście DN18 Prestabo Viega | 601249 | szt. | 25.94 | PLN | Viega
Obejście DN22 Prestabo Viega | 601256 | szt. | 30.08 | PLN | Viega
Redukcja 108x76,1 Prestabo Viega | 598181 | szt. | 346.2 | PLN | Viega
Redukcja 108x88,9 Prestabo Viega | 598198 | szt. | 359.32 | PLN | Viega
Redukcja 18x15 Prestabo Viega | 558499 | szt. | 12.25 | PLN | Viega
Redukcja 22x1/2 Prestabo Viega | 559168 | szt. | 42.54 | PLN | Viega
Redukcja 22x15 Prestabo Viega | 558505 | szt. | 13.27 | PLN | Viega
Redukcja 22x18 Prestabo Viega | 558512 | szt. | 13.27 | PLN | Viega
Redukcja 28x15 Prestabo Viega | 558529 | szt. | 17.74 | PLN | Viega
Redukcja 28x18 Prestabo Viega | 558536 | szt. | 18.23 | PLN | Viega
Redukcja 28x22 Prestabo Viega | 558543 | szt. | 18.57 | PLN | Viega
Redukcja 35x15 Prestabo Viega | 642730 | szt. | 28.47 | PLN | Viega
Redukcja 35x22 Prestabo Viega | 558550 | szt. | 20.78 | PLN | Viega
Redukcja 35x28 Prestabo Viega | 558567 | szt. | 21.12 | PLN | Viega
Redukcja 42x22 Prestabo Viega | 642761 | szt. | 40.83 | PLN | Viega
Redukcja 42x28 Prestabo Viega | 642778 | szt. | 41.63 | PLN | Viega
Redukcja 42x35 Prestabo Viega | 558574 | szt. | 43.88 | PLN | Viega
Redukcja 54x18 Prestabo Viega | 704728 | szt. | 83.62 | PLN | Viega
Redukcja 54x22 Prestabo Viega | 558581 | szt. | 87.66 | PLN | Viega
Redukcja 54x28 Prestabo Viega | 558598 | szt. | 91.58 | PLN | Viega
Redukcja 54x35 Prestabo Viega | 642792 | szt. | 90.75 | PLN | Viega
Redukcja 54x42 Prestabo Viega | 558604 | szt. | 94.66 | PLN | Viega
Redukcja 64x54 Prestabo Viega | 598105 | szt. | 262.19 | PLN | Viega
Redukcja 76,1x35 Prestabo Viega | 704742 | szt. | 248.53 | PLN | Viega
Redukcja 76,1x42 Prestabo Viega | 704735 | szt. | 248.53 | PLN | Viega
Redukcja 76,1x54 Prestabo Viega | 598129 | szt. | 248.18 | PLN | Viega
Redukcja 76,1x64 Prestabo Viega | 598112 | szt. | 276.8 | PLN | Viega
Redukcja 88x54 Prestabo Viega | 598136 | szt. | 301.07 | PLN | Viega
Redukcja 88x64 Prestabo Viega | 598143 | szt. | 342.2 | PLN | Viega
Redukcja 88x76 Prestabo Viega | 598150 | szt. | 325.49 | PLN | Viega
Rura DN 108,0x2,0 L-6m [6] Prestabo Vieg ocynkowana zewnętrznie wzór 1103XL | 598358 | mb | 298.72 | PLN | Viega
Rura DN 15x1,2 L-6m [120] N Prestabo Viega ocynkowana zew, wzór 1103 | 806415 | mb | 18.84 | PLN | Viega
Rura DN 18x1,2 L-6m [60] N Prestabo Vieg ocynkowana zew, wzór 1103 | 806422 | mb | 21.99 | PLN | Viega
Rura DN 28x1,5 L-6m [60] Prestabo Vieg obustronnie ocynkowana wzór 1106 | 656218 | mb | 39.75 | PLN | Viega
Rura DN 28x1,5 L-6m [60] N Prestabo Vieg ocynkowana zew, wzór 1103 | 806446 | mb | 40.96 | PLN | Viega
Rura DN 35x1,5 L-6m [30] N Prestabo Vieg ocynkowana zew, wzór 1103 | 806859 | mb | 52.79 | PLN | Viega
Rura DN 42x1,5 L-6m [120] Prestabo Vieg ocynkowana zewnętrznie wzór 1103 | 559489 | mb | 67.9 | PLN | Viega
Rura DN 54x1,5 L-6m [30] Prestabo Vieg ocynkowana zewnętrznie wzór 1103 | 806873 | mb | 87.99 | PLN | Viega
Rura DN 64x2,0 L-6m [6] N Prestabo Vieg ocynkowana zewnętrznie wzór 1103 | 806897 | szt. | 188.48 | PLN | Viega
Rura DN 76.1x2,0 L-6m [6] Prestabo Vieg ocynkowana zewnętrznie wzór 1103XL | 598334 | mb | 225.44 | PLN | Viega
Rura DN 88.9x2,0 L-6m [6] Prestabo Vieg ocynkowana zewnętrznie wzór 1106XL | 656263 | mb | 248.39 | PLN | Viega
Trójnik 108 Prestabo Viega | 597832 | szt. | 1056.64 | PLN | Viega
Trójnik 15 Prestabo Viega | 558611 | szt. | 32.12 | PLN | Viega
Trójnik 15x1/2x15 Prestabo Viega | 558888 | szt. | 46.75 | PLN | Viega
Trójnik 18 (10 ) Prestabo Viega | 558628 | szt. | 34.73 | PLN | Viega
Trójnik 18x1/2x18 Prestabo Viega | 558895 | szt. | 49.21 | PLN | Viega
Trójnik 18x15x18 Prestabo Viega | 558680 | szt. | 34.73 | PLN | Viega
Trójnik 22 (10 )Prestabo Viega | 558635 | szt. | 37.18 | PLN | Viega
Trójnik 22x1/2x22 Prestabo Viega | 558901 | szt. | 51.27 | PLN | Viega
Trójnik 22x15x22 Prestabo Viega | 558697 | szt. | 36.67 | PLN | Viega
Trójnik 22x18x22 Prestabo Viega | 558703 | szt. | 37.4 | PLN | Viega
Trójnik 22x3/4x22 Prestabo Viega | 641962 | szt. | 56.25 | PLN | Viega
Trójnik 28 Prestabo Viega | 558642 | szt. | 49.66 | PLN | Viega
Trójnik 28x1/2x28 Prestabo Viega | 558918 | szt. | 59.77 | PLN | Viega
Trójnik 28x15x28 Prestabo Viega | 558710 | szt. | 52.33 | PLN | Viega
Trójnik 28x18x28 Prestabo Viega | 558727 | szt. | 53.14 | PLN | Viega
Trójnik 28x22x28 Prestabo Viega | 558734 | szt. | 53.76 | PLN | Viega
Trójnik 28x3/4x35 Prestabo Viega | 558925 | szt. | 65.38 | PLN | Viega
Trójnik 35 Prestabo Viega | 558659 | szt. | 77.16 | PLN | Viega
Trójnik 35x1/2x35 Prestabo Viega | 558932 | szt. | 83.82 | PLN | Viega
Trójnik 35x15x35 Prestabo Viega | 558741 | szt. | 75.4 | PLN | Viega
Trójnik 35x18x35 Prestabo Viega | 558758 | szt. | 76.35 | PLN | Viega
Trójnik 35x22x35 Prestabo Viega | 558765 | szt. | 77.65 | PLN | Viega
Trójnik 35x28x35 Prestabo Viega | 558772 | szt. | 78.97 | PLN | Viega
Trójnik 35x3/4x35 Prestabo Viega | 558949 | szt. | 91.58 | PLN | Viega
Trójnik 42 Prestabo Viega | 558666 | szt. | 113.82 | PLN | Viega
Trójnik 42x15x42 Prestabo Viega | 642556 | szt. | 103.13 | PLN | Viega
Trójnik 42x18x42 Prestabo Viega | 704698 | szt. | 105.05 | PLN | Viega
Trójnik 42x22x42 Prestabo Viega | 558789 | szt. | 106.48 | PLN | Viega
Trójnik 42x28x42 Prestabo Viega | 558796 | szt. | 107.83 | PLN | Viega
Trójnik 42x35x42 Prestabo Viega | 558802 | szt. | 105.18 | PLN | Viega
Trójnik 54 Prestabo Viega | 558673 | szt. | 137.43 | PLN | Viega
Trójnik 54x15x54 Prestabo Viega | 642570 | szt. | 124.62 | PLN | Viega
Trójnik 54x22x54 Prestabo Viega | 558819 | szt. | 131.52 | PLN | Viega
Trójnik 54x28x54 Prestabo Viega | 558826 | szt. | 127.8 | PLN | Viega
Trójnik 54x35x54 Prestabo Viega | 558833 | szt. | 131.4 | PLN | Viega
Trójnik 54x42x54 Prestabo Viega | 558840 | szt. | 137.43 | PLN | Viega
Trójnik 64 Prestabo Viega | 597801 | szt. | 698.95 | PLN | Viega
Trójnik 64x28x64 Prestabo Viega | 597849 | szt. | 734.5 | PLN | Viega
Trójnik 64x35x64 Prestabo Viega | 597856 | szt. | 784.2 | PLN | Viega
Trójnik 64x42x64 Prestabo Viega | 597863 | szt. | 840.13 | PLN | Viega
Trójnik 64x54x64 Prestabo Viega | 597870 | szt. | 893.46 | PLN | Viega
Trójnik 76,1 Prestabo Viega | 597818 | szt. | 793.74 | PLN | Viega
Trójnik 76,1x35x76,1 Prestabo Viega | 597894 | szt. | 821.61 | PLN | Viega
Trójnik 76,1x42x76,1 Prestabo Viega | 597900 | szt. | 846.23 | PLN | Viega
Trójnik 76,1x54x76,1 Prestabo Viega | 597917 | szt. | 884.69 | PLN | Viega
Trójnik 88,9 Prestabo Viega | 597825 | szt. | 920.08 | PLN | Viega
Trójnik 88,9x28x88,9 Prestabo Viega | 597931 | szt. | 962.74 | PLN | Viega
Trójnik 88,9x35x88,9 Prestabo Viega | 597948 | szt. | 944.51 | PLN | Viega
Trójnik 88,9x42x88,9 Prestabo Viega | 597955 | szt. | 984.6 | PLN | Viega
Trójnik 88,9x54x88,9 Prestabo Viega | 597962 | szt. | 1000.1 | PLN | Viega
Trójnik 88,9x64x88,9 Prestabo Viega | 597979 | szt. | 1096.89 | PLN | Viega
Trójnik 88,9x76x88,9 Prestabo Viega | 597986 | szt. | 1023.09 | PLN | Viega
Zaślepka DN15 Prestabo Viega | 643584 | szt. | 28.53 | PLN | Viega
Zaślepka DN18 Prestabo Viega | 643591 | szt. | 30.08 | PLN | Viega
Zaślepka DN22 Prestabo Viega | 643607 | szt. | 32.03 | PLN | Viega
Zaślepka DN28 Prestabo Viega | 643614 | szt. | 47.36 | PLN | Viega
Zaślepka DN35 Prestabo Viega | 643621 | szt. | 53.76 | PLN | Viega
RURY I KSZTAŁTKI
ZGRZEWANE PP - WAVIN BORPLUS
KSZTAŁTKI PP
Nazwa produktu | Numer katalogowy | Ilość | Cena jedn. Netto | Waluta | Producent
Kolano 20x1/2" GW BIAŁY Wavin [10/100] | 3087063 | szt. | 10.64 | PLN | Wavin
Kolano 20x1/2" GZ BIAŁY Wavin [25/200] | 3050969 | szt. | 13.92 | PLN | Wavin
Kolano 45st DN110 EK [6] | 3079516 | szt. | 136.51 | PLN | Wavin
Kolano 45st DN16 BOR PLUS [10/800] | 3044736 | szt. | 3.78 | PLN | Wavin
Kolano 45st DN20 BIAŁY Wavin [50/500] | 3050933 | szt. | 1.85 | PLN | Wavin
Kolano 45st DN20 EK [20/300] | 3091601 | szt. | 2.68 | PLN | Wavin
Kolano 45st DN25 BIAŁY Wavin [50/300] | 3050935 | szt. | 2.46 | PLN | Wavin
Kolano 45st DN25 EK [20/160] | 3091515 | szt. | 3.65 | PLN | Wavin
Kolano 45st DN32 BIAŁY Wavin [20/120] | 3050937 | szt. | 3.83 | PLN | Wavin
Kolano 45st DN32 EK [10/120] | 3088092 | szt. | 6.59 | PLN | Wavin
Kolano 45st DN40 BIAŁY Wavin [10] | 3050939 | szt. | 8 | PLN | Wavin
Kolano 45st DN40 EK [5/60] | 3085212 | szt. | 11.86 | PLN | Wavin
Kolano 45st DN50 EK [5/20] | 3084274 | szt. | 16.69 | PLN | Wavin
Kolano 45st DN63 EK [5/10] | 3082109 | szt. | 27.57 | PLN | Wavin
Kolano 45st DN75 BIAŁY Wavin [3] | 3050945 | szt. | 55.7 | PLN | Wavin
Kolano 45st DN75 EK [2/6] | 3079511 | szt. | 52.92 | PLN | Wavin
Kolano 45st DN90 EK [1/6] | 3079514 | szt. | 84.57 | PLN | Wavin
Kolano 90st DN110 EK [1/4] | 3079611 | szt. | 151.98 | PLN | Wavin
Kolano 90st DN125 EK [1/2] | 3075849 | szt. | 242.37 | PLN | Wavin
Kolano 90st DN16 EK [20/280] | 3095877 | szt. | 2.39 | PLN | Wavin
Kolano 90st DN20 BIAŁY Wavin [50/450] | 3050934 | szt. | 0.99 | PLN | Wavin
Kolano 90st DN20 EK [20/260] | 3091581 | szt. | 1.18 | PLN | Wavin
Kolano 90st DN25 BIAŁY Wavin [50/300] | 3050936 | szt. | 1.42 | PLN | Wavin
Kolano 90st DN25 EK [20/140] | 3091549 | szt. | 1.87 | PLN | Wavin
Kolano 90st DN32 BIAŁY Wavin [25/150] | 3050938 | szt. | 2.55 | PLN | Wavin
Kolano 90st DN32 EK [10/90] | 3088091 | szt. | 3.88 | PLN | Wavin
Kolano 90st DN40 BIAŁY BOR PLUS [5/100] | 3085499 | szt. | 19.2 | PLN | Wavin
Kolano 90st DN40 BIAŁY Wavin [10/80] | 3050940 | szt. | 5.03 | PLN | Wavin
Kolano 90st DN40 EK [5/50] | 3082236 | szt. | 6.32 | PLN | Wavin
Kolano 90st DN50 BIAŁY Wavin [5] | 3050942 | szt. | 9.73 | PLN | Wavin
Kolano 90st DN50 EK [10/30] | 3083450 | szt. | 12.2 | PLN | Wavin
Kolano 90st DN63 BIAŁY Wavin [5] | 3050944 | szt. | 18.52 | PLN | Wavin
Kolano 90st DN63 EK [5/15] | 3082112 | szt. | 22.36 | PLN | Wavin
Kolano 90st DN75 BIAŁY Wavin [3] | 3050946 | szt. | 29.04 | PLN | Wavin
Kolano 90st DN75 EK [2/6] | 3079605 | szt. | 49.78 | PLN | Wavin
Kolano 90st DN90 EK [1/6] | 3079608 | szt. | 114 | PLN | Wavin
Kolano GW 20x1/2" EK [10/100] | 3093952 | szt. | 17.56 | PLN | Wavin
Kolano GW 25x3/4" EK [10/70] | 3081067 | szt. | 22.14 | PLN | Wavin
Kolano GW 32x1" BOR PLUS [10/50] | 3081068 | szt. | 54.51 | PLN | Wavin
Kolano GZ 20x1/2" EK [10/100] | 3093947 | szt. | 23.33 | PLN | Wavin
Kolano GZ 25x3/4" EK [10/70] | 3081064 | szt. | 29 | PLN | Wavin
Kolano GZ 32x1" BOR PLUS [10/50] @ | 3081065 | szt. | 65.81 | PLN | Wavin
Kolano nyplowe 45st DN20 BIAŁY Wavin [50/500] | 4085163 | szt. | 2.09 | PLN | Wavin
Kolano nyplowe 45st DN20 EK [10/280] | 3091586 | szt. | 4.02 | PLN | Wavin
Kolano nyplowe 45st DN25 BIAŁY Wavin [50/500] | 4084994 | szt. | 2.46 | PLN | Wavin
Kolano nyplowe 45st DN25 EK [10/100] | 3091528 | szt. | 7.91 | PLN | Wavin
Kolano nyplowe 90st DN20 BIAŁY Wavin [50/500] | 3050958 | szt. | 1.97 | PLN | Wavin
Kolano nyplowe 90st DN20 EK [20/260] | 3091593 | szt. | 2.63 | PLN | Wavin
Kolano nyplowe 90st DN25 BIAŁY Wavin [30/300] | 3050960 | szt. | 2.21 | PLN | Wavin
Kolano nyplowe 90st DN25 EK [20/180] | 3091526 | szt. | 3.11 | PLN | Wavin
Kolano nyplowe 90st DN32 EK [10/100] | 3090599 | szt. | 8.8 | PLN | Wavin
Kolano wiesz 90st 16x1/2GW [10/100] BOR PLUS | 3044767 | szt. | 18.14 | PLN | Wavin
Kolano wiesz 90st 20x1/2GW EK [10/120] | 3093961 | szt. | 13.71 | PLN | Wavin
Kołnierz metal do tulei 110 (kołnierz DN100) gr. 20mm EK | 3030237 | szt. | 266.64 | PLN | Wavin
Kołnierz metal do tulei 50 (kołnierz DN40) gr. 16 mm EK | 3022094 | szt. | 133.42 | PLN | Wavin
Kołnierz metal do tulei 63 (kołnierz DN50) gr. 18mm EK | 3022095 | szt. | 174.86 | PLN | Wavin
Kołnierz metal do tulei 75 (kołnierz DN65) gr. 18mm EK | 3030235 | szt. | 181.16 | PLN | Wavin
Kołnierz metal do tulei 90 (kołnierz DN80) gr. 20mm EK | 3030236 | szt. | 232.69 | PLN | Wavin
Mufa 110 EK [1/4] | 3079524 | szt. | 96.71 | PLN | Wavin
Mufa 16 EK [20/280] | 3097153 | szt. | 1.68 | PLN | Wavin
Mufa 20 EK [20/360] | 3091603 | szt. | 1.08 | PLN | Wavin
Mufa 25 EK [20/220] | 3091540 | szt. | 1.63 | PLN | Wavin
Mufa 32 EK [20/120] | 3088272 | szt. | 3.7 | PLN | Wavin
Mufa 40 EK [10/80] | 3084343 | szt. | 5.79 | PLN | Wavin
Mufa 50 EK [10/70] | 3083471 | szt. | 8.6 | PLN | Wavin
Mufa 63 EK [5/30] | 3082316 | szt. | 15.88 | PLN | Wavin
Mufa 90 EK [1/12] | 3079521 | szt. | 65.87 | PLN | Wavin
Mufa DN20 BIAŁY Wavin [50/600] | 3050911 | szt. | 1.01 | PLN | Wavin
Mufa DN25 BIAŁY Wavin [40/400] | 3050912 | szt. | 1.46 | PLN | Wavin
Mufa DN32 BIAŁY Wavin [20/200] | 3050913 | szt. | 2.29 | PLN | Wavin
Mufa DN40 BIAŁY Wavin [15/120] | 3050914 | szt. | 3.96 | PLN | Wavin
Mufa DN50 BIAŁY Wavin [10] | 3050915 | szt. | 8.19 | PLN | Wavin
Mufa DN63 BIAŁY Wavin [6] | 3050916 | szt. | 12.54 | PLN | Wavin
Mufa DN75 BIAŁY Wavin [6] | 3050917 | szt. | 20.31 | PLN | Wavin
Mufa GW 16x1/2" BOR PLUS [10/100] | 3044773 | szt. | 18.3 | PLN | Wavin
Mufa GW 20x1/2" BIAŁY Wavin [20/320] | 3087071 | szt. | 9.48 | PLN | Wavin
Mufa GW 20x1/2" EK [10/250] | 3093976 | szt. | 14.87 | PLN | Wavin
Mufa GW 20x3/4" EK [10/120] | 3093977 | szt. | 16.65 | PLN | Wavin
Mufa GW 25x1/2" EK [10/100] | 3093978 | szt. | 14.23 | PLN | Wavin
Mufa GW 25x3/4" BIAŁY BOR PLUS [10/100] | 3044776 | szt. | 44.91 | PLN | Wavin
Mufa GW 25x3/4" EK [10/100] | 3093979 | szt. | 17.64 | PLN | Wavin
Mufa GW 32x1" BIAŁY Wavin [10/] | 3051073 | szt. | 33.41 | PLN | Wavin
Mufa GW 32x1" EK [10/40] | 3093980 | szt. | 51.5 | PLN | Wavin
Mufa GW 40x11/4" EK [5/30] | 3093982 | szt. | 72.82 | PLN | Wavin
Mufa GW 50x11/2" EK [4/20] | 3093983 | szt. | 127.05 | PLN | Wavin
Mufa GW 63x2" EK [2/14] | 3093984 | szt. | 189.57 | PLN | Wavin
Mufa GW 75x21/2" EK [1/8] | 3095827 | szt. | 500.46 | PLN | Wavin
Mufa GW 90x3" EK [1/6] | 3095839 | szt. | 805.89 | PLN | Wavin
Mufa GZ 16x1/2" EK [10/120] | 3044869 | szt. | 21.02 | PLN | Wavin
Mufa GZ 20x1/2" BIAŁY Wavin [25/250] | 3087077 | szt. | 14 | PLN | Wavin
Mufa GZ 20x1/2" EK [10/140] | 3093965 | szt. | 16.11 | PLN | Wavin
Mufa GZ 20x3/4" EK [10/100] | 3093966 | szt. | 19.44 | PLN | Wavin
Mufa GZ 25x1/2" BIAŁY Wavin [15] | 3087079 | szt. | 13.89 | PLN | Wavin
Mufa GZ 25x1/2" EK [10/100] | 3093967 | szt. | 24.68 | PLN | Wavin
Mufa GZ 25x3/4" BIAŁY Wavin [15/150] | 3087080 | szt. | 16.26 | PLN | Wavin
Mufa GZ 25x3/4" EK [10/90] | 3093968 | szt. | 25.25 | PLN | Wavin
Mufa GZ 32x1" BIAŁY Wavin [10] | 3051085 | szt. | 41.4 | PLN | Wavin
Mufa GZ 32x1" EK [10/50] | 3093969 | szt. | 52.69 | PLN | Wavin
Mufa GZ 40x11/4" BIAŁY Wavin [5] | 3051086 | szt. | 81 | PLN | Wavin
Mufa GZ 40x11/4" EK [5/30] | 3093972 | szt. | 89.53 | PLN | Wavin
Mufa GZ 50x11/2" BIAŁY Wavin [2] | 3051087 | szt. | 116 | PLN | Wavin
Mufa GZ 50x11/2" EK [4/20] | 3093973 | szt. | 132.55 | PLN | Wavin
Mufa GZ 63x2" BIAŁY Wavin [1] | 3051088 | szt. | 166 | PLN | Wavin
Mufa GZ 63x2" EK [2/12] | 3093974 | szt. | 203.12 | PLN | Wavin
Mufa GZ 75x21/2" BIAŁY Wavin [1] | 3051089 | szt. | 266 | PLN | Wavin
Mufa GZ 90x3" EK [1/6] | 3079598 | szt. | 557.05 | PLN | Wavin
Redukcja 25x20 EK [20/260] | 3091542 | szt. | 1.55 | PLN | Wavin
Redukcja 32x20 BIAŁY Wavin [25/250] | 3051135 | szt. | 2.66 | PLN | Wavin
Redukcja 32x20 EK [20/200] | 3088338 | szt. | 6.02 | PLN | Wavin
Redukcja 40x20 BIAŁY BOR PLUS [5] @ | 3044702 | szt. | 3.2 | PLN | Wavin
Redukcja nyplowa 110x75 EK [1/12] | 3079588 | szt. | 68.69 | PLN | Wavin
Redukcja nyplowa 110x90 EK [1/12] | 3079585 | szt. | 75.16 | PLN | Wavin
Redukcja nyplowa 125x110 EK [1/10] | 3075837 | szt. | 131.78 | PLN | Wavin
Redukcja nyplowa 20x16 EK [20/300] | 3091595 | szt. | 2.66 | PLN | Wavin
Redukcja nyplowa 25x20 BIAŁY Wavin [40/560] | 3051112 | szt. | 1.13 | PLN | Wavin
Redukcja nyplowa 25x20 EK [20/360] | 3091544 | szt. | 1.46 | PLN | Wavin
Redukcja nyplowa 32x20 EK [20/300] | 3087983 | szt. | 4.67 | PLN | Wavin
Redukcja nyplowa 32x25 BIAŁY Wavin [30/300] | 3051114 | szt. | 1.6 | PLN | Wavin
Redukcja nyplowa 32x25 EK [20/220] | 3090936 | szt. | 3.09 | PLN | Wavin
Redukcja nyplowa 40x20 BOR PLUS [5/170] | 3085813 | szt. | 5.91 | PLN | Wavin
Redukcja nyplowa 40x20 EK [10/150] | 3085811 | szt. | 5.78 | PLN | Wavin
Redukcja nyplowa 40x25 BIAŁY Wavin[30] | 3051116 | szt. | 2.57 | PLN | Wavin
Redukcja nyplowa 40x25 EK [10/150] | 3085543 | szt. | 6.99 | PLN | Wavin
Redukcja nyplowa 40x32 BIAŁY Wavin[20/0] | 3051117 | szt. | 2.88 | PLN | Wavin
Redukcja nyplowa 40x32 EK [20/160] | 3085135 | szt. | 6.99 | PLN | Wavin
Redukcja nyplowa 50x25 EK [10/60] | 3085434 | szt. | 19.66 | PLN | Wavin
Redukcja nyplowa 50x32 BIAŁY BOR PLUS @ | 3245118100 | szt. | 8.26 | PLN | Wavin
Redukcja nyplowa 50x32 EK [10/60] | 3084300 | szt. | 10.61 | PLN | Wavin
Redukcja nyplowa 50x40 BIAŁY Wavin[10] | 3051121 | szt. | 6.36 | PLN | Wavin
Redukcja nyplowa 50x40 EK [10/80] | 3083496 | szt. | 11.85 | PLN | Wavin
Redukcja nyplowa 63x32 EK [5/60] | 3083267 | szt. | 19.52 | PLN | Wavin
Redukcja nyplowa 63x40 EK [5/60] | 3082711 | szt. | 18.11 | PLN | Wavin
Redukcja nyplowa 63x50 BIAŁY Wavin[5] | 3051125 | szt. | 15.5 | PLN | Wavin
Redukcja nyplowa 63x50 EK [5/50] | 3082714 | szt. | 18.27 | PLN | Wavin
Redukcja nyplowa 75x40 EK [5/20] | 3079575 | szt. | 31.55 | PLN | Wavin
Redukcja nyplowa 75x50 EK [5/20] | 3079572 | szt. | 26.02 | PLN | Wavin
Redukcja nyplowa 75x63 BIAŁY Wavin[5] | 3051127 | szt. | 17.8 | PLN | Wavin
Redukcja nyplowa 75x63 EK [1/20] | 3079570 | szt. | 37.43 | PLN | Wavin
Redukcja nyplowa 90x50 PP-RCT [1/50] BOR PLUS @ | 3079238 | szt. | 41.89 | PLN | Wavin
Redukcja nyplowa 90x63 EK [1/25] | 3079581 | szt. | 42.17 | PLN | Wavin
Redukcja nyplowa 90x75 EK [1/20] | 3079578 | szt. | 42.72 | PLN | Wavin
Śrubunek plastik-metal 20x3/4 GW EK [10/200] | 3095604 | szt. | 15.28 | PLN | Wavin
Trójnik 20x1/2GW BIAŁY Wavin [25/200] | 3087065 | szt. | 11.8 | PLN | Wavin
Trójnik 20x1/2GW EK [10/100] | 3093991 | szt. | 17.15 | PLN | Wavin
Trójnik 32x3/4GW BOR PLUS [5/50] @ | 3033133 | szt. | 36.77 | PLN | Wavin
Trójnik 32x3/4GW EK [5/30] | 3093996 | szt. | 39.78 | PLN | Wavin
Trójnik DN110 EK [1/3] | 3079542 | szt. | 162.02 | PLN | Wavin
Trójnik DN125 EK [1/6] | 3075853 | szt. | 231.38 | PLN | Wavin
Trójnik DN16 BOR PLUS [10/600] | 3044747 | szt. | 2.4 | PLN | Wavin
Trójnik DN20 BIAŁY Wavin [30/240] | 3050996 | szt. | 1.64 | PLN | Wavin
Trójnik DN20 EK [20/180] | 3091583 | szt. | 1.85 | PLN | Wavin
Trójnik DN25 BIAŁY Wavin [25/] | 3050997 | szt. | 2.13 | PLN | Wavin
Trójnik DN25 EK [20/100] | 3091546 | szt. | 3.22 | PLN | Wavin
Trójnik DN32 EK [10/60] | 3087984 | szt. | 6.08 | PLN | Wavin
Trójnik DN40 BIAŁY Wavin [5] | 3050999 | szt. | 5.99 | PLN | Wavin
Trójnik DN40 EK [5/40] | 3085077 | szt. | 12.6 | PLN | Wavin
Trójnik DN50 BIAŁY Wavin [4] | 3051000 | szt. | 13.29 | PLN | Wavin
Trójnik DN50 EK [5/20] | 3084998 | szt. | 17.39 | PLN | Wavin
Trójnik DN63 EK [5/10] | 3082022 | szt. | 40.3 | PLN | Wavin
Trójnik DN75 EK [1/6] | 3079536 | szt. | 72.5 | PLN | Wavin
Trójnik DN90 EK [1/6] | 3079539 | szt. | 118.96 | PLN | Wavin
Trójnik red 20x16 BOR PLUS [10/350] @ | 3044750 | szt. | 4.4 | PLN | Wavin
Trójnik red 25x16 BOR PLUS [10/250] | 3032628 | szt. | 6.26 | PLN | Wavin
Trójnik red 25x20 BIAŁY Wavin [25/200] | 3051010 | szt. | 2.27 | PLN | Wavin
Trójnik red 25x20 EK [20/120] | 3091597 | szt. | 3.05 | PLN | Wavin
Trójnik red 32x16 BOR PLUS [5/200] | 3044751 | szt. | 9.06 | PLN | Wavin
Trójnik red 32x20 BIAŁY Wavin [15/90] | 3051014 | szt. | 4.09 | PLN | Wavin
Trójnik red 32x20 EK [10/80] | 3087982 | szt. | 5.08 | PLN | Wavin
Trójnik red 32x25 BIAŁY BOR PLUS [5/120] | 3044755 | szt. | 34.63 | PLN | Wavin
Trójnik red 32x25 EK [10/70] | 3090542 | szt. | 10.67 | PLN | Wavin
Trójnik red 40x20 BIAŁY Wavin [5/50] | 3051020 | szt. | 7.48 | PLN | Wavin
Trójnik red 40x20 EK [10/50] | 3084995 | szt. | 8.82 | PLN | Wavin
Trójnik red 40x25 BIAŁY Wavin [5] | 3051021 | szt. | 7.6 | PLN | Wavin
Trójnik red 40x25 EK [10/50] | 3085086 | szt. | 9.31 | PLN | Wavin
Trójnik red 40x32 BIAŁY Wavin [5] | 3051022 | szt. | 7.8 | PLN | Wavin
Trójnik red 40x32 EK [5/40] | 3085131 | szt. | 16.97 | PLN | Wavin
Trójnik red 50x20 BIAŁY Wavin [4] | 3051024 | szt. | 12.97 | PLN | Wavin
Trójnik red 50x25 BIAŁY Wavin [4] | 3051025 | szt. | 13.11 | PLN | Wavin
Trójnik red 50x25 EK [5/25] | 3083478 | szt. | 24.16 | PLN | Wavin
Trójnik red 50x32 BIAŁY Wavin [4] | 3051018 | szt. | 13.34 | PLN | Wavin
Trójnik red 50x32 EK [5/20] | 3084953 | szt. | 16.03 | PLN | Wavin
Trójnik red 50x40 BIAŁY Wavin [4] | 3051030 | szt. | 14.38 | PLN | Wavin
Trójnik red 50x40 EK [5/15] | 3084315 | szt. | 35.37 | PLN | Wavin
Trójnik red 63x20 BIAŁY Wavin [2] | 3051033 | szt. | 24.26 | PLN | Wavin
Trójnik red 63x25 BIAŁY Wavin [2] | 3051034 | szt. | 24.59 | PLN | Wavin
Trójnik red 63x25 EK [5/10] | 3082228 | szt. | 43.95 | PLN | Wavin
Trójnik red 63x32 BIAŁY Wavin [2] | 3051035 | szt. | 25.88 | PLN | Wavin
Trójnik red 63x32 EK [5/20] | 3081859 | szt. | 35.36 | PLN | Wavin
Trójnik red 63x40 BIAŁY Wavin [2] | 3051036 | szt. | 26.27 | PLN | Wavin
Trójnik red 63x40 EK [5/20] | 3082644 | szt. | 52.64 | PLN | Wavin
Trójnik red 63x50 BIAŁY Wavin [2] | 3051037 | szt. | 30.1 | PLN | Wavin
Trójnik red 63x50 EK [5/15] | 3082639 | szt. | 52.64 | PLN | Wavin
Trójnik red 75x20 BIAŁY Wavin [1] | 3051038 | szt. | 36.5 | PLN | Wavin
Trójnik red 75x40 BIAŁY Wavin [1] | 3051041 | szt. | 36.26 | PLN | Wavin
Trójnik red 75x40 EK [1/6] | 3079546 | szt. | 61.32 | PLN | Wavin
Trójnik red 75x50 EK [1/6] | 3079549 | szt. | 68.93 | PLN | Wavin
Trójnik red 75x63 EK [1/6] | 3079552 | szt. | 73.77 | PLN | Wavin
Trójnik red 90x75 EK [1/6] | 3079554 | szt. | 81.15 | PLN | Wavin
Zaślepka 110 EK [1/5] | 3079532 | szt. | 103.56 | PLN | Wavin
Zaślepka 16 BOR PLUS [10/1500] @ | 3044855 | szt. | 2.31 | PLN | Wavin
Zaślepka 20 BIAŁY Wavin [100] | 3050921 | szt. | 0.94 | PLN | Wavin
Zaślepka 20 EK [20/280] | 3091606 | szt. | 1.62 | PLN | Wavin
Zaślepka 25 EK [20/240] | 3091521 | szt. | 2.38 | PLN | Wavin
Zaślepka 32 EK [20/240] | 3088130 | szt. | 4.11 | PLN | Wavin
Zaślepka 40 EK [5/80] | 3084277 | szt. | 18.36 | PLN | Wavin
Zaślepka 50 EK [5/35] | 3084331 | szt. | 22.14 | PLN | Wavin
Zaślepka 63 EK [5/30] | 3082673 | szt. | 29.07 | PLN | Wavin
Zaślepka 75 EK [5/20] | 3079527 | szt. | 69.97 | PLN | Wavin
Zaślepka 90 EK [15] | 3079530 | szt. | 74.04 | PLN | Wavin
Złączka PP do kołnierza metal 50 EK [2/40] | 3083453 | szt. | 13.82 | PLN | Wavin
Złączka PP do kołnierza metal 63 EK [1/25] | 3082226 | szt. | 20.97 | PLN | Wavin
Złączka PP do kołnierza metal 75 EK [1/15] | 3079564 | szt. | 38.69 | PLN | Wavin
Złączka PP do kołnierza metal 90 EK [1/12] | 3079566 | szt. | 51.56 | PLN | Wavin
Złączka PP do kołnierza metal 110 EK [1/4] | 3079568 | szt. | 74.66 | PLN | Wavin
Złączka siodłowa 110x40 EKOPLASTIK | 3079556 | szt. | 19.34 | PLN | Wavin
Złączka siodłowa 63x32 EKOPLASTIK | 3081849 | szt. | 15.39 | PLN | Wavin
Złączka siodłowa 75x32 EKOPLASTIK | 3079562 | szt. | 15.39 | PLN | Wavin
Złączka siodłowa 90x32 EKOPLASTIK | 3079560 | szt. | 15.39 | PLN | Wavin
Złączka siodłowa GW 63x3/4" EKOPLASTIK | 3044870 | szt. | 35.45 | PLN | Wavin
Złączka siodłowa GW 90x3/4" EKOPLASTIK | 3044872 | szt. | 40.35 | PLN | Wavin
Złączka siodłowa GZ 63x3/4" EKOPLASTIK | 3044899 | szt. | 38.85 | PLN | Wavin
Złączka siodłowa GZ 75x3/4" EKOPLASTIK | 3044900 | szt. | 38.85 | PLN | Wavin
Złączka siodłowa GZ 90x3/4" EKOPLASTIK | 3248080420 | szt. | 30.23 | PLN | Wavin
RURY I KSZTAŁTKI
ZGRZEWANE PP - WAVIN BORPLUS
RURY PP
Nazwa produktu | Numer katalogowy | Ilość | Cena jedn. Netto | Waluta | Producent
Rura EVO DN110 x 12,3 EK [4] | 3065692 | mb. | 243.64 | PLN | Wavin
Rura EVO DN16 x 2,2 BOR PLUS [200] | 3070102 | mb. | 6.31 | PLN | Wavin
Rura EVO DN20 x 2,3 EK [100] | 3065684 | mb. | 7.12 | PLN | Wavin
Rura EVO DN25 x 2,8 EK [60] | 3065685 | mb. | 11.74 | PLN | Wavin
Rura EVO DN32 x 3,6 EK [40] | 3065686 | mb. | 18.92 | PLN | Wavin
Rura EVO DN40 x 4,5 EK [24] | 3065687 | mb. | 33.58 | PLN | Wavin
Rura EVO DN50 x 5,6 EK [16] | 3065688 | mb. | 52.38 | PLN | Wavin
Rura EVO DN63 x 7,1 EK [12] | 3065689 | mb. | 79.41 | PLN | Wavin
Rura EVO DN75 x 8,4 EK [8] | 3065690 | mb | 112.04 | PLN | Wavin
Rura EVO DN90 x 10,1 EK [4] | 3065691 | mb. | 161.38 | PLN | Wavin
Rura Fiber Basalt Plus DN125 x 14,1 EK [4] | 3044689 | mb | 447.15 | PLN | Wavin
Rura Fiber Basalt Plus DN20 x 2,8 EK [100] | 3044680 | mb. | 13.94 | PLN | Wavin
Rura Fiber Basalt Plus DN25 x 3,5 EK [60] | 3044681 | mb. | 19.87 | PLN | Wavin
Rura Fiber Basalt Plus DN32 x 4,4 EK [40] | 3044682 | mb | 30.84 | PLN | Wavin
Rura Fiber Basalt Plus DN40 x 5,5 EK [24] | 3044683 | mb | 43.41 | PLN | Wavin
Rura Fiber Basalt Plus DN50 x 6,9 EK [16] | 3044684 | mb | 72.95 | PLN | Wavin
Rura Fiber Basalt Plus DN63 x 8,6 EK [12] | 3044685 | mb | 109.55 | PLN | Wavin
Rura Fiber Basalt Plus DN75 x 8,4 EK [8] | 3044686 | mb | 148.01 | PLN | Wavin
Rura Fiber Basalt Plus DN90 x 10,1 EK [4] | 3044687 | mb | 267.69 | PLN | Wavin
Rura PN20 DN20 x 3,4 BIAŁY Wavin [100] | 3050484 | mb. | 6.62 | PLN | Wavin
Rura PN20 DN25 x 4,2 BIAŁY Wavin [80] | 3050499 | mb. | 10.44 | PLN | Wavin
Rura PN20 DN25 x 4,2 EK [60] | 3022990 | mb | 11.93 | PLN | Wavin
Rura PN20 DN32 x 5,4 BIAŁY Wavin [40] | 3050513 | mb. | 17.16 | PLN | Wavin
Rura PN20 DN32 x 5,4 EK [40] | 3022991 | mb | 19.24 | PLN | Wavin
Rura PN20 DN40 x 6,7 BIAŁY Wavin [20] | 3050528 | mb. | 27.67 | PLN | Wavin
Rura PN20 DN40 x 6,7 EK [24] | 3022992 | mb. | 34.2 | PLN | Wavin
Rura PN20 DN50 x 8,3 EK [16] | 3022993 | mb | 53.3 | PLN | Wavin
Rura PN20 DN63 x 10,5 EK [12] | 3022994 | mb. | 80.8 | PLN | Wavin
Rura STABI PLUS Perf DN110 EK [4] | 3022045 | mb | 414.04 | PLN | Wavin
Rura STABI PLUS Perf DN20 EK [80] | 3022022 | mb | 15.03 | PLN | Wavin
Rura STABI PLUS Perf DN20 x 2,8 BIAŁY Wavin [80] | 3078888 | mb. | 14.22 | PLN | Wavin
Rura STABI PLUS Perf DN25 EK [60] | 3022025 | mb | 23.12 | PLN | Wavin
Rura STABI PLUS Perf DN25 x 3,5 BIAŁY Wavin [60] | 3078959 | mb. | 21.24 | PLN | Wavin
Rura STABI PLUS Perf DN32 EK [40] | 3022028 | mb | 32.67 | PLN | Wavin
Rura STABI PLUS Perf DN32 x 4,4 BIAŁY Wavin [40] | 3078960 | mb. | 30.89 | PLN | Wavin
Rura STABI PLUS Perf DN40 EK [20] | 3022031 | mb | 46.05 | PLN | Wavin
Rura STABI PLUS Perf DN40 x 5,5 BIAŁY Wavin [20] | 3078961 | mb. | 45.59 | PLN | Wavin
Rura STABI PLUS Perf DN50 EK [16] | 3022034 | mb | 67.23 | PLN | Wavin
Rura STABI PLUS Perf DN63 x 8,6 EK [8] | 3022038 | mb | 102.37 | PLN | Wavin
Rura STABI PLUS Perf DN75 x 8,4 EK [8] | 3022041 | mb | 148.8 | PLN | Wavin
Rura STABI PLUS Perf DN90 x 10,1 EK [4] | 3022044 | mb. | 266.96 | PLN | Wavin
Rura ULTRA DN20 x 2,8 BIAŁY Wavin [100] FIBER | 3052080 | mb. | 10.99 | PLN | Wavin
Rura ULTRA DN25 x 3,5 BIAŁY Wavin [80] FIBER | 3052082 | mb. | 17.09 | PLN | Wavin
Rura ULTRA DN32 x 4,4 BIAŁY Wavin [40] FIBER | 3052084 | mb. | 26.29 | PLN | Wavin
Rura ULTRA DN40 x 5,5 BIAŁY Wavin [20] FIBER | 3052086 | mb. | 40.76 | PLN | Wavin
Rura ULTRA DN50 x 6,9 BIAŁY Wavin [20] FIBER | 3075178 | mb. | 63.84 | PLN | Wavin
Rura ULTRA DN63 x 8,6 BIAŁY Wavin [12] FIBER | 3075449 | mb. | 95.5 | PLN | Wavin
Rura ULTRA DN75 x 10,3 BIAŁY Wavin [8] FIBER | 3075887 | mb. | 131.91 | PLN | Wavin
SYSTEMY ZAMOCOWAŃ
Nazwa produktu | Numer katalogowy | Ilość | Cena jedn. Netto | Waluta | Producent
Profil kwadrat 30x30x2,0 - 6m stal czarna [864] | 000408 | mb. | 14.62 | PLN | Centrostal
Profil kwadrat 40x40x2,0 - 6m stal czarna [864] | 000359 | mb. | 19.43 | PLN | Centrostal
Profil kwadrat 50x50x3,0 - 6m stal czarna | 000411 | mb. | 31.15 | PLN | Centrostal
Kołek rozp+wkręt M8x80 [100] (kołek plastik, wiertło 12mm, śruba M8 łeb sześciokąt. pod klucz 13mm) | 04666 | szt. | 1.16 | PLN | Good Work
Korek do prób ciś. 1/2" ciepła woda [25] | 17522 | szt. | 2.13 | PLN | Good Work
Korek do prób ciś. 1/2" zimna woda [25] | 17520 | szt. | 2.13 | PLN | Good Work
Mocowanie miski ustępowej WC [50] | 15081 | kpl | 2.87 | PLN | Good Work
Mocowanie pisuaru chrom | 000176 | kpl | 4.44 | PLN | Good Work
Mocowanie umywalki | 15101 | kpl | 4.44 | PLN | Good Work
Nakrętka M10 ocynkowana | 12051 | szt. | 0.6 | PLN | Good Work
Nakrętka M8 ocynk [100/1100] | 12050 | szt. | 0.27 | PLN | Good Work
Nakrętka przedłużana M10x30 (łącznik prętów) [50/600] | 16004 | szt. | 2.18 | PLN | Good Work
Nakrętka przedłużana M8x24 (łącznik prętów) [100] | 16002 | szt. | 0.62 | PLN | Good Work
Obejma podw. stal. z wkł. gum. biał DN20 (20-24) [50] | 09006 | szt. | 7.69 | PLN | Good Work
Obejma podw. stal. z wkł. gum. biał DN25 (25-30) [50] | 09007 | szt. | 8.49 | PLN | Good Work
Obejma podw. stal. z wkł. gum. biał DN32 (32-37) [50] | 08999 | szt. | 9.44 | PLN | Good Work
Obejma stal. bez wkł. gum. 1" (32-38) M8 [100] | 13321 | szt. | 2.18 | PLN | Good Work
Obejma stal. bez wkł. gum. 1/2" (20-26) M8 [100] | 13201 | szt. | 1.73 | PLN | Good Work
Obejma stal. bez wkł. gum. 11/2" (48-54) M8 [50] | 13501 | szt. | 2.42 | PLN | Good Work
Obejma stal. bez wkł. gum. 11/4" (39-46) M8 [100] | 13401 | szt. | 2.38 | PLN | Good Work
Obejma stal. bez wkł. gum. 2" (62-69) M8 [50] | 13631 | szt. | 2.69 | PLN | Good Work
Obejma stal. bez wkł. gum. 21/2" (69-78) M8/M10 [25] | 06800 | szt. | 6.04 | PLN | Good Work
Obejma stal. bez wkł. gum. 3" (85-91) M8/M10 [25] | 06803 | szt. | 6.78 | PLN | Good Work
Obejma stal. bez wkł. gum. 3" (88-93) M12 [25] NICZUK | 80550008900 | szt. | 15.47 | PLN | Good Work
Obejma stal. bez wkł. gum. 3/4" (23-30) M8 [100] | 13251 | szt. | 2.09 | PLN | Good Work
Obejma stal. bez wkł. gum. 3/8" [100] | 13200 | szt. | 1.67 | PLN | Good Work
Obejma stal. bez wkł. gum. 4" (108-116) M12 [25] NICZUK | 80550011000 | szt. | 18.19 | PLN | Good Work
Obejma stal. bez wkł. gum. 4" (108-116) M8/10 [25] | 06809 | szt. | 7.29 | PLN | Good Work
Obejma stal. bez wkł. gum. 5" (130-145) M8/10 [25] | 06812 | szt. | 13.27 | PLN | Good Work
Obejma stal. z wkł. gum. biała DN16 (15-19) | 07182 | szt. | 2.4 | PLN | Good Work
Obejma stal. z wkł. gum. biała DN20 (20-24) | 07222 | szt. | 2.67 | PLN | Good Work
Obejma stal. z wkł. gum. biała DN25 (25-30) | 07282 | szt. | 2.89 | PLN | Good Work
Obejma stal. z wkł. gum. biała DN32 (32-37) | 07323 | szt. | 3.29 | PLN | Good Work
Obejma stal. z wkł. gum. biała DN40 (40-45) | 07423 | szt. | 3.42 | PLN | Good Work
Obejma stal. z wkł. gum. biała DN50 (48-53) | 07526 | szt. | 4.07 | PLN | Good Work
Obejma stal. z wkł. gum. DN16 (15-19) M8 rura stalowa 3/8" [100] | 07181 | szt. | 2.2 | PLN | Good Work
Obejma stal. z wkł. gum. DN168 | 08840 | szt. | 39.36 | PLN | Good Work
Obejma stal. z wkł. gum. DN20 (20-24) M8 rura stalowa 1/2" [100] | 07221 | szt. | 2.31 | PLN | Good Work
Obejma stal. z wkł. gum. DN219 [5] | 08839 | szt. | 48.87 | PLN | Good Work
Obejma stal. z wkł. gum. DN25 (25-30) M8 rura stalowa 3/4" [100] | 07281 | szt. | 2.58 | PLN | Good Work
Obejma stal. z wkł. gum. DN32 (32-37) M8 rura stalowa 1" [100] | 07321 | szt. | 2.82 | PLN | Good Work
Obejma stal. z wkł. gum. DN40 (40-45) M8 rura stalowa 11/4" [100] | 07421 | szt. | 3 | PLN | Good Work
Obejma stal. z wkł. gum. DN50 (48-53) M8 rura stalowa 11/2" [50] | 07521 | szt. | 3.53 | PLN | Good Work
Obejma stal. z wkł. gum. DN63 (59-63) M8 rura stalowa 2" [50] | 07621 | szt. | 3.82 | PLN | Good Work
Obejma stal. z wkł. gum. DN75 (75-80) M8/M10 rura stalowa 2 1/2" [25] | 08800 | szt. | 7.09 | PLN | Good Work
Obejma stal. z wkł. gum. DN90 (87-98) M8/M10 rura stalowa 3" [25] | 08803 | szt. | 8.51 | PLN | Good Work
Obejma stal. z wkł. gumo 4" (108-116) M8/M10 [25] | 08809 | szt. | 9.2 | PLN | Good Work
Obejma stal. z wkł. gumo 5" (130-140) M8/M10 [25] | 08812 | szt. | 15.49 | PLN | Good Work
Obejma stal. z wkł. gumo 6" (159-162) M10 [20] | 08815 | szt. | 16.2 | PLN | Good Work
Podkładka M10 OC poszerzana | 20204 | szt. | 0.47 | PLN | Good Work
Podkładka M8 OC poszerzana | 20205 | szt. | 0.67 | PLN | Good Work
Pręt gwintowany M10x1000 [25] | 10090 | szt. | 7.89 | PLN | Good Work
Pręt gwintowany M10x2000 [25] | 10091 | szt. | 16.11 | PLN | Good Work
Pręt gwintowany M16x1000 [10] | 10094 | szt. | 18.64 | PLN | Good Work
Pręt gwintowany M20x2000 | 10101 | szt. | 221.67 | PLN | Good Work
Pręt gwintowany M8x1000 [50] | 10088 | szt. | 5.56 | PLN | Good Work
Pręt gwintowany M8x2000 [25] | 10089 | szt. | 11 | PLN | Good Work
Stopka montażowa kątowa (T) do szyny typ A, B (szer. 30 mm) [40] | 17450 | szt. | 29.78 | PLN | Good Work
Stopka montażowa kątowa (T) do szyny typ D (szer. 41 mm) [20] | 17449 | szt. | 30.47 | PLN | Good Work
Szyna monta TypA 30x16 L2000 [10] | 17314 | szt. | 34.49 | PLN | Good Work
Szyna monta TypA 30x16 L250 ze stopką [10] | 17961 | szt. | 23.51 | PLN | Good Work
Szyna monta TypA 30x16 L300 ze stopką [10] | 17962 | szt. | 25.51 | PLN | Good Work
Szyna monta TypA 30x16 L500 ze stopką [10] | 17965 | szt. | 35 | PLN | Good Work
Szyna monta TypB 30x30 L1000 ze stopką [10] | 17412 | szt. | 79.49 | PLN | Good Work
Szyna monta TypB 30x30 L2000 [10] | 17439 | szt. | 41.91 | PLN | Good Work
Szyna monta TypB 30x30 L250 ze stopką [10] | 17405 | szt. | 25.73 | PLN | Good Work
Szyna monta TypB 30x30 L350 ze stopką [10] | 17406 | szt. | 35.22 | PLN | Good Work
Szyna monta TypB 30x30 L500 ze stopką [10] | 17409 | szt. | 48.53 | PLN | Good Work
Szyna monta TypB 30x30 L750 ze stopką [10] | 17411 | szt. | 66.71 | PLN | Good Work
Szyna monta TypD 41x41 L1200 ze stopką | 000105 | szt. | 129.33 | PLN | Good Work
Szyna monta TypD 41x41 L2000 | 17221 | szt. | 89.22 | PLN | Good Work
Śruba dwugwintowa M10x100 [100] | 09111 | szt. | 1.36 | PLN | Good Work
Śruba dwugwintowa M10x140 [50] | 09113 | szt. | 1.51 | PLN | Good Work
Śruba dwugwintowa M10x80 [100] | 09110 | szt. | 0.82 | PLN | Good Work
Śruba dwugwintowa M8x100 [100/1000] | 09088 | szt. | 1.22 | PLN | Good Work
Śruba dwugwintowa M8x120 [100/800] | 09089 | szt. | 0.96 | PLN | Good Work
Śruba dwugwintowa M8x150 [100/600] | 09090 | szt. | 1.51 | PLN | Good Work
Śruba dwugwintowa M8x200 [50] | 09091 | szt. | 1.8 | PLN | Good Work
Śruba dwugwintowa M8x60 [100/2400] | 09085 | szt. | 0.44 | PLN | Good Work
Śruba dwugwintowa M8x80 [100/1200] | 09087 | szt. | 0.53 | PLN | Good Work
Śruba M10/30 OC | 000518 | szt. | 0.98 | PLN | Good Work
Śruba M8/20 | M8/20OC | szt. | 0.2 | PLN | Good Work
Śruba M8/25 | 12090 | szt. | 0.53 | PLN | Good Work
Śruba M8/40 | 12093 | szt. | 0.71 | PLN | Good Work
Tulejka rozporowa mosiężna M10x33 [100] | 17256 | szt. | 2 | PLN | Good Work
Tulejka rozporowa mosiężna M8x28 [100] | 17255 | szt. | 1.24 | PLN | Good Work
Tulejka rozporowa plastikowa M10 14x70mm [100] wiertło 14 mm | 05125 | szt. | 0.36 | PLN | Good Work
Tulejka rozporowa plastikowa M8 10x50mm [100] wiertło 10 mm | 05102 | szt. | 0.18 | PLN | Good Work
Tulejka rozporowa stalowa M10/40 [50] | 17252 | szt. | 1.56 | PLN | Good Work
Tulejka rozporowa stalowa M8/30 [100] | 17251 | szt. | 1.04 | PLN | Good Work
Uchwyt plastikowy do rur DN20 U [50] [50] | BO-UCH-020 | szt. | 0.96 | PLN | Good Work
Uchwyt plastikowy do rur DN20 z koł [50] | 01201 | szt. | 0.8 | PLN | Good Work
Uchwyt plastikowy do rur DN20 z koł BIAŁY [50] | 01205 | szt. | 0.8 | PLN | Good Work
Uchwyt plastikowy do rur DN25 U [50] [50] | BO-UCH-025 | szt. | 1.2 | PLN | Good Work
Uchwyt plastikowy do rur DN25 z koł [50] | 01251 | szt. | 1.07 | PLN | Good Work
Uchwyt plastikowy do rur DN32 U [50] [50] | BO-UCH-032 | szt. | 1.6 | PLN | Good Work
Uchwyt plastikowy do rur DN32 z koł [50] | 01321 | szt. | 1.29 | PLN | Good Work
Uchwyt plastikowy do rur DN32 z koł BIAŁY [50] | 01325 | szt. | 1.29 | PLN | Good Work
Uchwyt plastikowy do rur DN40 U [25] [50] | BO-UCH-040 | szt. | 1.98 | PLN | Good Work
Uchwyt plastikowy do rur DN40 z koł [50] | 01401 | szt. | 1.49 | PLN | Good Work
Uchwyt plastikowy do rur DN50 U [25] [50] | BO-UCH-050 | szt. | 3.07 | PLN | Good Work
Uchwyt plastikowy do rur DN75 U [10] [50] | BO-UCH-075 | szt. | 5.07 | PLN | Good Work
Wspornik kątowy 90st do szyny A, B (kątownik L) | 12055 | szt. | 9.09 | PLN | Good Work
Wspornik kątowy 90st do szyny C, D (kątownik L) | 12057 | szt. | 13.58 | PLN | Good Work
Zaślepka do szyn montażowych A 30x16 | 03521 | szt. | 4.1 | PLN | Good Work
Zaślepka do szyn montażowych B 30x30 | 03522 | szt. | 5.45 | PLN | Good Work
Zaślepka do szyn montażowych C 41x41 | 03524 | szt. | 7.4 | PLN | Good Work
Szyna monta TypA 30x16 L350 ze stopką [10] | 17963 | szt. | 28.33 | PLN | GoodWork
UZDATNIANIE WODY
Nazwa produktu | Numer katalogowy | Ilość | Cena jedn. Netto | Waluta | Producent
Obudowa Fillsoft I (obudowa dla jednego wkładu) Reflex | 9125660 | szt. | 1112 | PLN | Reflex
Obudowa Fillsoft II (obudowa dla dwóch wkładów) Reflex | 9125661 | szt. | 1634 | PLN | Reflex
Wkład Fillsoft FSP 6000 (do zmięczkania) do Fillsoft I/II Reflex | 6811800 | szt. | 286 | PLN | Reflex
Wkład Fillsoft Zero FZP (do demineralizacji) do Fillsoft Zero Reflex | 9125662 | szt. | 653 | PLN | Reflex
Zewnętrzny czujnik ciśnienia Fillsoft FE do Fillsoft Reflex | 9112004 | szt. | na zapytanie | PLN | Reflex
Demineralizator 3200 butla 14l + flansza Syr | 3200.15.114 | szt. | 672.45 | EUR | SYR
Demineralizator 3200 butla 30l + flansza Syr | 3200.15.115 | szt. | 959.42 | EUR | SYR
Demineralizator 3200 butla 50l + flansza Syr | 3200.15.116 | szt. | 1086.03 | EUR | SYR
Demineralizator 3200 butla 7l + flansza Syr | 3200.15.113 | szt. | 568.72 | EUR | SYR
Wkład z granulatem demineralizującym 14 l | 3200.00.918 | szt. | 162.71 | EUR | SYR
Wkład z granulatem demineralizującym 30 l | 3200.00.919 | szt. | 422.48 | EUR | SYR
Wkład z granulatem demineralizującym 50 l | 3200.00.920 | szt. | 543.87 | EUR | SYR
Zmiękczacz 3200 butla 14l + flansza DN15 Syr | 3200.15.104 | szt. | 588.5 | EUR | SYR
Zmiękczacz 3200 butla 30l + flansza DN15 Syr | 3200.15.105 | szt. | 772.55 | EUR | SYR
Zmiękczacz 3200 butla 7l + flansza DN15 Syr | 3200.15.103 | szt. | 510.61 | EUR | SYR
WODOMIERZE
Nazwa produktu | Numer katalogowy | Ilość | Cena jedn. Netto | Waluta | Producent
Blokada przepływu wstecznego DN15 Bmeters | ZZGSD15 | szt. | 11.8 | PLN | BMETERS
Wodomierz GMDM-I 10 DN32 z.w. L260 R100-H/R50-V Bmeters | MIA00F48SCFIV0 | szt. | 566 | PLN | BMETERS
Wodomierz GMDM-I 16 DN40 z.w. L300 R100-H/R50-V Bmeters | MIA00F59SCGIV0 | szt. | 1129 | PLN | BMETERS
Wodomierz GMDM-I 2,5 DN15 c.w. L165 R100-H/R50-V Bmeters | MIA00C16SCCIVS | szt. | 398.9 | PLN | BMETERS
Wodomierz GMDM-I 2,5 DN15 z.w. L165 R100-H/R50-V Bmeters | MIA00F16SCCIV0 | szt. | 316.2 | PLN | BMETERS
Wodomierz GMDM-I 25 DN50 z.w. gw. L300 R100-H/R50-V Bmeters | MIA00F69SCHIV0 | szt. | 1246.1 | PLN | BMETERS
Wodomierz GMDM-I 25 DN50 z.w. koł L300 R100-H/R50-V Bmeters | MIA00F89SCHIV0 | szt. | 1246.1 | PLN | BMETERS
Wodomierz GMDM-I 6,3 DN25 z.w. L260 R100-H/R50-V Bmeters | MIA00F38SCEIV0 | szt. | 522.1 | PLN | BMETERS
Wodomierz GSD8-I 1,6 1/2" c.w. + moduł radiowy TX5 Bmeters [40] | GSD8-I-1/2CW+M TX5 | szt. | 241.4 | PLN | BMETERS
Wodomierz GSD8-I 1,6 1/2" c.w. Bmeters | 8IA00C12SSBIVS | szt. | 87.8 | PLN | BMETERS
Wodomierz GSD8-I 1,6 1/2" z.w. + moduł radiowy TX5 Bmeters [40] | GSD8-I-1/2ZW+M TX5 | szt. | 241.4 | PLN | BMETERS
Wodomierz GSD8-I 1,6 1/2" z.w. Bmeters | 8IA00F12SSBIV0 | szt. | 87.8 | PLN | BMETERS
Wodomierz GSD8-I 2,5 1/2 c.w. + moduł radiowy TX5 Bmeters [40] | GSD8-I-2,5CW+M TX5 | szt. | 241.4 | PLN | BMETERS
Wodomierz GSD8-I 2,5 1/2" c.w. Bmeters | 8IA00C12SSCIVS | szt. | 87.8 | PLN | BMETERS
Wodomierz GSD8-I 2,5 1/2" z.w. Bmeters | 8IA00F12SSCIV0 | szt. | 87.8 | PLN | BMETERS
Wodomierz GSD8-I 4,0 3/4 z.w. + moduł radiowy TX5 Bmeters | GSD8-I-4,0ZW+M TX5 | szt. | 262.9 | PLN | BMETERS
Wodomierz GSD8-I 4,0 3/4" c.w. Bmeters Dn20 | 8IA00C24SSDIVS | szt. | 109.3 | PLN | BMETERS
Wodomierz GSD8-I 4,0 3/4" z.w. Bmeters Dn20 | 8IA00F24SSDIV0 | szt. | 109.3 | PLN | BMETERS
Wodomierz GSD8-RFM 1,6 1/2" c.w. + moduł radiowy TX1.1 Bmeters [40] | GSD8-RFM1/2CW+M | szt. | 241.4 | PLN | BMETERS
Wodomierz GSD8-RFM 1,6 1/2" c.w. R100-H/R50-V Bmeters | 8MA00C12SSBIVS | szt. | 87.8 | PLN | BMETERS
Wodomierz GSD8-RFM 1,6 1/2" z.w. + moduł radiowy TX1.1 Bmeters [40] | GSD8-RFM1/2ZW+M | szt. | 241.4 | PLN | BMETERS
Wodomierz GSD8-RFM 2,5 1/2 c.w. + moduł radiowy TX1.1 Bmeters | GSD8-RFM1/2CW2,5+M | szt. | 241.4 | PLN | BMETERS
Wodomierz GSD8-RFM 2,5 1/2 c.w. R100-H/R50-V Bmeters | 8MA00C12SSCIVS | szt. | 87.8 | PLN | BMETERS
Wodomierz GSD8-RFM 2,5 1/2 z.w. R100-H/R50-V Bmeters | 8MA00F12SSCIV0 | szt. | 87.8 | PLN | BMETERS
Wodomierz GSD8-RFM 2,5 1/2" z.w. + moduł radiowy TX1.1 Bmeters | GSD8-RFM1/2ZW2,5+M | szt. | 241.4 | PLN | BMETERS
Wodomierz GSD8-RFM 4.0 3/4 c.w. + moduł radiowy TX 1.1 Bmeters | GSD8-RFM3/4CW-M | szt. | 262.9 | PLN | BMETERS
Wodomierz GSD8-RFM 4.0 3/4 c.w. R100-H/R50-V Bmeters | 8MA00C24SSDIVS | szt. | 109.3 | PLN | BMETERS
Wodomierz GSD8-RFM 4.0 3/4 z.w. + moduł radiowy TX 1.1 Bmeters | GSD8-RFM3/4ZW-M | szt. | 262.9 | PLN | BMETERS
Wodomierz GSD8-RFM 4.0 3/4 z.w. R100-H/R50-V Bmeters | 8MA00F24SSDIV0 | szt. | 109.3 | PLN | BMETERS
Wodomierz WDE-K50 DN50 Q3=40m3/h z.w. R100-H/R100-V L200 50°C Bmeters | K50F050IV | szt. | 1805.1 | PLN | BMETERS
Wodomierz WDE-K50 DN65 Q3=63m3/h z.w. R100-H/R100-V L200 50°CBmeters | K50F065IV | szt. | 2039 | PLN | BMETERS
Wodomierz WDE-K50 DN80 Q3=100m3/h z.w. R100-H/R100-V L225 50°C Bmeters | K50F080IV | szt. | 2165.9 | PLN | BMETERS
Moduł APT-M-BUS-NA-1 C do JS Smart DN15-20 | 0945-300-053 | szt. | 147 | PLN | Powogaz
Moduł APT-M-BUS-NA-2 C do JS i JS 130 Master DN25-40 | 0945-300-054 | szt. | 178 | PLN | Powogaz
Moduł APT-M-BUS-NA-4 C do MWN i MWN130 DN40-300, MK, JS, MH | 0945-300-056 | szt. | 205 | PLN | Powogaz
Plomba wodomierza 1/2" numer [100] | PL 1/2" pak 100 | szt. | 2.2 | PLN | Powogaz
Plomba wodomierza 3/4" numer [50] | PLZAT3/4 | szt. | 2.64 | PLN | Powogaz
Śrubunek do wodomierza DN15 [80] | MOS/042 | kpl | 16.32 | PLN | Powogaz
Śrubunek do wodomierza DN20 [50] | MOS/043 | kpl | 26.51 | PLN | Powogaz
Śrubunek do wodomierza DN25 [25] | MOS/061 | kpl | 47.38 | PLN | Powogaz
Śrubunek do wodomierza DN32 [25] | MOS/118 | kpl | 80.11 | PLN | Powogaz
Śrubunek do wodomierza DN40 [20] | MOS/119 | kpl | 121.44 | PLN | Powogaz
Śrubunek do wodomierza DN50 | MOS/251 | kpl | 163.07 | PLN | Powogaz
Uszczelka do wodomierza DN15 fibra (23,5x17x2) | USZCZ1/2 | szt. | 0.45 | PLN | Powogaz
Uszczelka do wodomierza DN15 guma (23,5x17x2) | USZCZ1/2G | szt. | 0.5 | PLN | Powogaz
Uszczelka do wodomierza DN20 fibra (30x23x2) | USZCZ3/4 | szt. | 0.55 | PLN | Powogaz
Uszczelka do wodomierza DN20 guma (30x23x1,5) | USZCZ3/4G | szt. | 0.6 | PLN | Powogaz
Uszczelka do wodomierza DN25 fibra (38x29x2) | USZCZ1 | szt. | 1.5 | PLN | Powogaz
Uszczelka do wodomierza DN32 fibra (44x36x2) | USZCZ11/4 | szt. | 1.75 | PLN | Powogaz
Uszczelka do wodomierza DN40 fibra (55x43x2) | USZCZ11/2 | szt. | 2.1 | PLN | Powogaz
Uszczelka do wodomierza DN50 fibra (70x56x2) | USZCZ50 | szt. | 5 | PLN | Powogaz
Wodomierz JS 1,6 DN15 c.w. + nak.radiowa | JS90-1,6NR | szt. | 201 | PLN | Powogaz
Wodomierz JS 1,6 DN15 z.w. + nak.radiowa | JS1,6NR | szt. | 201 | PLN | Powogaz
Wodomierz JS 1,6 NK DN15 c.w. 10l/imp Powogaz | JS90-1,6NKcw 10l/in | szt. | 218.5 | PLN | Powogaz
Wodomierz JS 1,6-02 Smart+ DN15 c.w. Powogaz | JS 90-1,6-02 | szt. | 100.3 | PLN | Powogaz
Wodomierz JS 1,6-02 Smart+ DN15 z.w. Powogaz | JS 1,6-02 | szt. | 100.3 | PLN | Powogaz
Wodomierz JS 10 DN32 z.w. Master+ Powogaz | JS 10MID | szt. | 498 | PLN | Powogaz
Wodomierz JS 16 DN40 z.w. Master+ L300 Powogaz | JS16MID | szt. | 700 | PLN | Powogaz
Wodomierz JS 2,5 NK DN15 c.w. 10l/imp Powogaz | JS90-2,5NK 10l/imp | szt. | 218.5 | PLN | Powogaz
Wodomierz JS 2,5 NK DN20 c.w. 10l/imp Powogaz | JS90-2,5G1NK10L/imp | szt. | 226.8 | PLN | Powogaz
Wodomierz JS 2,5-02 Smart+ DN15 c.w. Powogaz [50] | JS90-2,5-02 | szt. | 100.3 | PLN | Powogaz
Wodomierz JS 2,5-02 Smart+ DN15 z.w. Powogaz | JS2,5-02 | szt. | 100.3 | PLN | Powogaz
Wodomierz JS 2,5-02 Smart+ DN20 c.w. Powogaz [50] | JS90-2,5G1-02 | szt. | 108.6 | PLN | Powogaz
Wodomierz JS 2,5-02 Smart+ DN20 z.w. Powogaz [50] | 60-3163003-376 | szt. | 108.6 | PLN | Powogaz
Wodomierz JS 4 NK DN20 c.w. 10l/imp Powogaz | JS90-4NK 10l/imp. | szt. | 226.8 | PLN | Powogaz
Wodomierz JS 4-02 Smart+ DN20 c.w. Powogaz | JS90-4-02 | szt. | 108.6 | PLN | Powogaz
Wodomierz JS 4-02 Smart+ DN20 z.w. Powogaz | JS4-02 | szt. | 108.6 | PLN | Powogaz
Wodomierz JS 6,3 DN25 Master+ z.w. L165 Powogaz | JS6.3165MID | szt. | 405 | PLN | Powogaz
Wodomierz JS 6,3 DN25 Master+ z.w. L260 Powogaz | JS6,3MID | szt. | 423 | PLN | Powogaz
Wodomierz MWN 50 NK 10l/imp Powogaz | MWN50NK10 | szt. | 1191 | PLN | Powogaz
Wodomierz MWN 50 z.w. Q3=40 m3/h Powogaz | MWN50 | szt. | 1040 | PLN | Powogaz
Wodomierz MWN 65 NK z.w. 10l/imp.Powogaz | MWN65NK10 | szt. | 1354 | PLN | Powogaz
Wodomierz MWN 65 z.w. Q3=63 m3/h Powogaz | MWN65 | szt. | 1203 | PLN | Powogaz
Wodomierz MWN 80 z.w. Q3=100 m3/h Powogaz | MWN80 | szt. | 1270 | PLN | Powogaz
WYMIENNIKI CIEPŁA
PŁASZCZOWO-RUROWE
Nazwa produktu | Numer katalogowy | Ilość | Cena jedn. Netto | Waluta | Producent
Otulina do wymiennika JAD (K) 5.36 PFI (PUR) 135°C Hexonic | 2101-0022 | kpl | 715 | PLN | Hexonic
Otulina do wymiennika JAD (K) 6.50 AMWI 250°C Hexonic | 2101-0084 | kpl | 3185 | PLN | Hexonic
Otulina do wymiennika JAD (K) 6.50 PFI (PUR) 135°C Hexonic | 2101-0024 | kpl | 690 | PLN | Hexonic
Otulina do wymiennika JAD X(K) 12.114 AMWI 250°C Hexonic | 2101-0093 | kpl | 3782 | PLN | Hexonic
Otulina do wymiennika JAD X(K) 12.114 PFI (PUR) 135°C Hexonic | 2101-0017 | kpl | 1165 | PLN | Hexonic
Otulina do wymiennika JAD X(K) 12.114.08.50 PFI (PUR) 135°C Hexonic | 2101-0018 | kpl | 1165 | PLN | Hexonic
Otulina do wymiennika JAD X(K) 12.114.08.75 PFI (PUR) 135°C Hexonic | 2101-0020 | kpl | 1165 | PLN | Hexonic
Otulina do wymiennika JAD X(K) 2.11 PFI (PUR) 135°C Hexonic | 2101-0004 | kpl | 595 | PLN | Hexonic
Otulina do wymiennika JAD X(K) 2.11.08.68 PFI (PUR) 135°C Hexonic | 2101-0005 | kpl | 645 | PLN | Hexonic
Otulina do wymiennika JAD X(K) 3.18 PFI (PUR) 135°C Hexonic | 2101-0006 | kpl | 645 | PLN | Hexonic
Otulina do wymiennika JAD X(K) 5.38 PFI (PUR) 135°C Hexonic | 2101-0008 | kpl | 715 | PLN | Hexonic
Otulina do wymiennika JAD X(K) 5.38.08.71 AMWI 250°C Hexonic | 2101-0082 | kpl | 2235 | PLN | Hexonic
Otulina do wymiennika JAD X(K) 5.38.08.71 PFI (PUR) 135°C Hexonic | 2101-0009 | kpl | 785 | PLN | Hexonic
Otulina do wymiennika JAD X(K) 6.50 AMWI 250°C Hexonic | 2101-0086 | kpl | 3185 | PLN | Hexonic
Otulina do wymiennika JAD X(K) 6.50 PFI (PUR) 135°C Hexonic | 2101-0011 | kpl | 760 | PLN | Hexonic
Otulina do wymiennika JAD X(K) 6.50.08.72 PFI (PUR) 135°C Hexonic | 2101-0012 | kpl | 835 | PLN | Hexonic
Otulina do wymiennika JAD X(K) 9.88 (.10) AMWI 250°C Hexonic | 2101-0089 | kpl | 3445 | PLN | Hexonic
Otulina do wymiennika JAD X(K) 9.88 (.10) PFI (PUR) 135°C Hexonic | 2101-0014 | kpl | 905 | PLN | Hexonic
Otulina do wymiennika JAD X(K) 9.88.08.65 PFI (PUR) 135°C Hexonic | 2101-0015 | kpl | 905 | PLN | Hexonic
Otulina do wymiennika JAD X(K) 9.88.08.85 PFI (PUR) 135°C Hexonic | 2101-0016 | kpl | 905 | PLN | Hexonic
Wspornik JAD X(K) 12.114 FF Hexonic | 2201-0050 | szt. | 1000 | PLN | Hexonic
Wspornik JAD X(K) 2.11 FF Hexonic | 2201-0002 | szt. | 550 | PLN | Hexonic
Wspornik JAD X(K) 5.38 FF Hexonic | 2201-0014 | szt. | 550 | PLN | Hexonic
Wspornik JAD X(K) 6.50 FF Hexonic | 2201-0020 | szt. | 550 | PLN | Hexonic
Wspornik JAD X(K) 6.50 MF Hexonic | 2201-0017 | szt. | 550 | PLN | Hexonic
Wspornik JAD X(K) 9.88 FF Hexonic | 2201-0035 | szt. | 855 | PLN | Hexonic
Wspornik JAD X(K) 9.88 MF Hexonic | 2201-0032 | szt. | 855 | PLN | Hexonic
Wymiennik rurowy H0K FF.PRO.TH | 0108-0005 | szt. | 2070 | PLN | Hexonic
Wymiennik rurowy H1K FF.PRO.TH | 0109-0005 | szt. | 2470 | PLN | Hexonic
Wymiennik rurowy JAD 3.18 EE.PRO.CS kołnierz 2x32 2x40 | 0113-0015 | szt. | 5180 | PLN | Hexonic
Wymiennik rurowy JAD 3.18 EE.PRO.SS stal nierdz. 316L koł. stal nierdz. 2x32 2x40 | 0113-0003 | szt. | 6810 | PLN | Hexonic
Wymiennik rurowy JAD 3.18 EE.STA.CS kołnierz 2x32 2x40 | 0113-0001 | szt. | 4610 | PLN | Hexonic
Wymiennik rurowy JAD 3.18 EE.STA.SS kołnierz 2x32 2x40 | 0113-0002 | szt. | 5810 | PLN | Hexonic
Wymiennik rurowy JAD 5.36 EE.PRO.CS kołnierz 2x40 2x65 | 0114-0030 | szt. | 7885 | PLN | Hexonic
Wymiennik rurowy JAD 5.36 EE.PRO.SS k.nierdz. 316L | 0114-0022 | szt. | 10050 | PLN | Hexonic
Wymiennik rurowy JAD 5.36 EE.PRO.SS k.nierdz. 316L | 0114-0003 | szt. | 10050 | PLN | Hexonic
Wymiennik rurowy JAD 5.36 EE.STA.CS kołnierz 2x40 2x65 | 0114-0020 | szt. | 6920 | PLN | Hexonic
Wymiennik rurowy JAD 6.50 EE.PRO.CS | 0115-0057 | szt. | 10235 | PLN | Hexonic
Wymiennik rurowy JAD 6.50 EE.PRO.SS | 0115-0039 | szt. | 12580 | PLN | Hexonic
Wymiennik rurowy JAD 6.50 EE.STA.CS kołnierz 2x50 2x65 Hexonic | 0115-0037 | szt. | 9050 | PLN | Hexonic
Wymiennik rurowy JAD 6.50 EE.STA.SS | 0115-0038 | szt. | 10790 | PLN | Hexonic
Wymiennik rurowy JAD K 3.18 EE.PRO.CS kołnierz 2x32 2x40 | 0113-0016 | szt. | 5180 | PLN | Hexonic
Wymiennik rurowy JAD K 3.18 EE.PRO.SS kołnierz 2x32 2x40 | 0113-0010 | szt. | 6810 | PLN | Hexonic
Wymiennik rurowy JAD K 3.18 EE.STA.CS kołnierz 2x32 2x40 | 0113-0008 | szt. | 4610 | PLN | Hexonic
Wymiennik rurowy JAD K 3.18 EE.STA.SS kołnierz 2x32 2x40 | 0113-0009 | szt. | 5810 | PLN | Hexonic
Wymiennik rurowy JAD K 5.36 EE.PRO.SS | 0114-0027 | szt. | 10050 | PLN | Hexonic
Wymiennik rurowy JAD K 5.36 EE.STA.CS | 0114-0025 | szt. | 6920 | PLN | Hexonic
Wymiennik rurowy JAD K 5.36 EE.STA.SS | 0114-0026 | szt. | 8510 | PLN | Hexonic
Wymiennik rurowy JAD K 6.50 EE.PRO.CS | 0115-0058 | szt. | 10235 | PLN | Hexonic
Wymiennik rurowy JAD K 6.50 EE.PRO.SS Hexonic | 0115-0044 | szt. | 12580 | PLN | Hexonic
Wymiennik rurowy JAD K 6.50 EE.STA.CS kołnierz 2x65/2x50 | 0115-0042 | szt. | 9050 | PLN | Hexonic
Wymiennik rurowy JAD K 6.50 EE.STA.SS | 0115-0043 | szt. | 10790 | PLN | Hexonic
Wymiennik rurowy JAD K 6.50.10 EE.STA.CS kołnierz 2x65/2x50 | 0115-0052 | szt. | 9050 | PLN | Hexonic
Wymiennik rurowy JAD X 12.114 FF.PRO.SS | 0107-0005 | szt. | 36560 | PLN | Hexonic
Wymiennik rurowy JAD X 12.114 FF.STA.SS | 0107-0003 | szt. | 31080 | PLN | Hexonic
Wymiennik rurowy JAD X 12.114.08.50.FF. STA.CS | 0107-0011 | szt. | 16025 | PLN | Hexonic
Wymiennik rurowy JAD X 12.114.08.75.FF. STA.CS | 0107-0031 | szt. | 18560 | PLN | Hexonic
Wymiennik rurowy JAD X 12.114.FF.PRO.CS | 0107-0101 | szt. | 32120 | PLN | Hexonic
Wymiennik rurowy JAD X 12.114.FF.STA.CS | 0107-0001 | szt. | 27935 | PLN | Hexonic
Wymiennik rurowy JAD X 12.114.MF.STA.CS | 0130-0001 | szt. | 29600 | PLN | Hexonic
Wymiennik rurowy JAD X 17.217 FF.PRO.SS Wymiennik płaszczowo-rurowy | 0160-0003 | szt. | 110335 | PLN | Hexonic
Wymiennik rurowy JAD X 17.217.10 FF.STA. CS | 0160-0004 | szt. | 94295 | PLN | Hexonic
Wymiennik rurowy JAD X 2.11 FF.STA.CS | 0101-0001 | szt. | 3760 | PLN | Hexonic
Wymiennik rurowy JAD X 2.11.08.68 | 0101-0015 | szt. | 3165 | PLN | Hexonic
Wymiennik rurowy JAD X 3.18 FF.PRO.CS kołnierz 4x50 | 0102-0057 | szt. | 5920 | PLN | Hexonic
Wymiennik rurowy JAD X 3.18 FF.PRO.SS kołnierz 4x50 | 0102-0005 | szt. | 7700 | PLN | Hexonic
Wymiennik rurowy JAD X 3.18 FF.STA.CS kołnierz 4x50 | 0102-0001 | szt. | 5350 | PLN | Hexonic
Wymiennik rurowy JAD X 3.18 FF.STA.SS kołnierz nierdzew. 4x50 | 0102-0003 | szt. | 6550 | PLN | Hexonic
Wymiennik rurowy JAD X 3.18.08.75 FF.PRO.CS kołnierz 4x50 | 0102-0059 | szt. | 5275 | PLN | Hexonic
Wymiennik rurowy JAD X 3.18.08.75 FF.STA.CS Hexonic | 0102-0015 | szt. | 4775 | PLN | Hexonic
Wymiennik rurowy JAD X 3.18.08.75 FF.STA.SS Hexonic | 0102-0017 | szt. | 6090 | PLN | Hexonic
Wymiennik rurowy JAD X 5.38 FF.PRO.SS | 0103-0071 | szt. | 11935 | PLN | Hexonic
Wymiennik rurowy JAD X 5.38 FF.STA.CS kołnierz 4x65 Hexonic | 0103-0067 | szt. | 8235 | PLN | Hexonic
Wymiennik rurowy JAD X 5.38 FF.STA.SS kołnierz 4x65 | 0103-0069 | szt. | 10140 | PLN | Hexonic
Wymiennik rurowy JAD X 5.38.08.71 FF.PRO.SS | 0103-0081 | szt. | 10010 | PLN | Hexonic
Wymiennik rurowy JAD X 5.38.08.71 FF.STA.CS | 0103-0077 | szt. | 6475 | PLN | Hexonic
Wymiennik rurowy JAD X 6.50 FF.PRO.CS przył stal węglowa kołnierz 4x80 | 0104-0085 | szt. | 11400 | PLN | Hexonic
Wymiennik rurowy JAD X 6.50 FF.PRO.SS kołnierz 4x80 | 0104-0005 | szt. | 14360 | PLN | Hexonic
Wymiennik rurowy JAD X 6.50 FF.STA.CS kołnierz 4x80 Hexonic | 0104-0001 | szt. | 10160 | PLN | Hexonic
Wymiennik rurowy JAD X 6.50 FF.STA.SS kołnierz nierdz. 4x80 | 0104-0003 | szt. | 12195 | PLN | Hexonic
Wymiennik rurowy JAD X 6.50.08.72 FF.STACS kołnierz 4x80 wersja krótka 106,8cm !!! | 0104-0015 | szt. | 7770 | PLN | Hexonic
Wymiennik rurowy JAD X 6.50.10 FF.PRO.SS Hexonic | 0104-0061 | szt. | 14360 | PLN | Hexonic
Wymiennik rurowy JAD X 6.50.10 FF.STA.CS kołnierz 4x80 | 0104-0057 | szt. | 10160 | PLN | Hexonic
Wymiennik rurowy JAD X 9.88 FF.PRO.CS kołnierz 4x100 | 0105-0113 | szt. | 18060 | PLN | Hexonic
Wymiennik rurowy JAD X 9.88 FF.PRO.SS kołnierz 4x100 | 0105-0005 | szt. | 21130 | PLN | Hexonic
Wymiennik rurowy JAD X 9.88 FF.STA.CS kołnierz 4x100 | 0105-0001 | szt. | 15025 | PLN | Hexonic
Wymiennik rurowy JAD X 9.88 FF.STA.SS kołnierz 4x100 | 0105-0003 | szt. | 18095 | PLN | Hexonic
Wymiennik rurowy JAD X 9.88 MF.PRO.SS | 0128-0005 | szt. | 23255 | PLN | Hexonic
Wymiennik rurowy JAD X 9.88.08.65 FF.PRO.SS kołnierz 4x100 | 0105-0019 | szt. | 16135 | PLN | Hexonic
Wymiennik rurowy JAD X 9.88.08.65 FF.STA.CS kołnierz 4x100 | 0105-0015 | szt. | 11620 | PLN | Hexonic
Wymiennik rurowy JAD X 9.88.08.65 MF.PRO.SS | 0128-0019 | szt. | 18485 | PLN | Hexonic
Wymiennik rurowy JAD X 9.88.08.85 FF.STA.CS Hexonic | 0105-0029 | szt. | 12880 | PLN | Hexonic
Wymiennik rurowy JAD X 9.88.10 FF.PRO.SS Hexonic | 0105-0047 | szt. | 21130 | PLN | Hexonic
Wymiennik rurowy JAD XK 12.114.FF.STA.CS | 0107-0051 | szt. | 27935 | PLN | Hexonic
Wymiennik rurowy JAD XK 2.11 FF.STA.CS | 0101-0029 | szt. | 3760 | PLN | Hexonic
Wymiennik rurowy JAD XK 3.18.08.75 FF.STA.CS Hexonic | 0102-0043 | szt. | 4775 | PLN | Hexonic
Wymiennik rurowy JAD XK 5.38 FF.PRO.SS | 0103-0091 | szt. | 11935 | PLN | Hexonic
Wymiennik rurowy JAD XK 5.38 FF.STA.CS | 0103-0087 | szt. | 8235 | PLN | Hexonic
Wymiennik rurowy JAD XK 5.38.08.71 FF.PRO.SS | 0103-0101 | szt. | 10010 | PLN | Hexonic
Wymiennik rurowy JAD XK 6.50 FF.PRO.CS kołnierz 4x80 | 0104-0089 | szt. | 11400 | PLN | Hexonic
Wymiennik rurowy JAD XK 6.50 FF.PRO.SS | 0104-0033 | szt. | 14360 | PLN | Hexonic
Wymiennik rurowy JAD XK 6.50 FF.STA.CS | 0104-0029 | szt. | 10160 | PLN | Hexonic
Wymiennik rurowy JAD XK 6.50.08.72 FF.STA.CS kołnierz 4x80 wersja krótka 106,8cm !!! | 0104-0043 | szt. | 7770 | PLN | Hexonic
Wymiennik rurowy JAD XK 6.50.08.72 FF.STA.SS kołnierz 4x80 | 0104-0045 | szt. | 10050 | PLN | Hexonic
Wymiennik rurowy JAD XK 6.50.08.72 MF.PRO.SS | 0127-0047 | szt. | 13525 | PLN | Hexonic
Wymiennik rurowy JAD XK 6.50.10FF.STA.CS | 0104-0071 | szt. | 10160 | PLN | Hexonic
Wymiennik rurowy JAD XK 9.88 FF.PRO.SS kołnierz 4x100 | 0105-0061 | szt. | 21130 | PLN | Hexonic
Wymiennik rurowy JAD XK 9.88 FF.STA.CS | 0105-0057 | szt. | 15025 | PLN | Hexonic
Wymiennik rurowy JAD XK 9.88.08.65 FF.PRO.SS kołnierz 4x100 | 0105-0075 | szt. | 16135 | PLN | Hexonic
Wymiennik rurowy JAD XK 9.88.08.65 FF.STA.CS kołnierz 4x100 | 0105-0071 | szt. | 11620 | PLN | Hexonic
Wymiennik rurowy JAD XK 9.88.08.65 FF.STA.SS kołnierz 4x100 | 0105-0073 | szt. | 14045 | PLN | Hexonic
Wymiennik rurowy JAD XK 9.88.08.85 FF.STA.CS Hexonic | 0105-0085 | szt. | 12880 | PLN | Hexonic
Wymiennik rurowy JAD XK 9.88.08.85 MF.STA.CS Hexonic | 0128-0085 | szt. | 14415 | PLN | Hexonic
Wymiennik rurowy JAD XK 9.88.10 FF.PRO.CS | 0105-0127 | szt. | 18060 | PLN | Hexonic
Wymiennik rurowy JAD XK 9.88.10 FF.STA.CS | 0105-0099 | szt. | 15025 | PLN | Hexonic
WYMIENNIKI CIEPŁA
PŁYTOWE LUTOWANE
ALFA LAVAL
Nazwa produktu | Numer katalogowy | Ilość | Cena jedn. Netto | Waluta | Producent
Izolacja AlfaNova TW66 10-34 | 9940231202 | szt. | 241.74 | EUR | Alfa Laval
Izolacja AlfaNova TW66 35-54 | 9940231203 | szt. | 255 | EUR | Alfa Laval
Izolacja AlfaNova TW66 do 80 płyt | 9940231204 | szt. | na zapytanie | PLN | Alfa Laval
Izolacja CB110 10-30 / CB112 10-35 / AlfaNova76 10-30 płyt Alfa Laval | 3236000901 | szt. | 262.14 | EUR | Alfa Laval
Izolacja CB110 31-60 / CB112 36-75 / AlfaNova76 31-60 płyt Alfa Laval | 3236000902 | szt. | 302.94 | EUR | Alfa Laval
Izolacja CB110 61-90 / CB112 76-115 / AlfaNova76 61-90 płyt Alfa Laval | 3236000903 | szt. | 347.82 | EUR | Alfa Laval
Izolacja CB110 91-130 / CB112 116-155 / AlfaNova76 91-120 płyt Alfa Laval | 3236000904 | szt. | 385.56 | EUR | Alfa Laval
Izolacja CB20 31-60/CBH18 21-40/AlfaNovaTW18 21-40 Alfa Laval | 164394702 | szt. | 183.6 | EUR | Alfa Laval
Izolacja CB210 Alfa Laval | 9940082301 | szt. | 1453 | EUR | Alfa Laval
Izolacja CB30 101-120 AlfaNova27 97-114 Alfa Laval | 3236000886 | szt. | 224.4 | EUR | Alfa Laval
Izolacja CB30 21-40 AlfaNova27 19-38 Alfa Laval | 3236000882 | szt. | 191.76 | EUR | Alfa Laval
Izolacja CB30 41-60 AlfaNova27 39-58 Alfa Laval | 3236000883 | szt. | 198 | EUR | Alfa Laval
Izolacja CB30 61-80 AlfaNova27 59-76 Alfa Laval | 3236000884 | szt. | 206.04 | EUR | Alfa Laval
Izolacja CB30 81-100 AlfaNova27 77-96 Alfa Laval | 3236000885 | szt. | 214.2 | EUR | Alfa Laval
Izolacja CB60 10-20 Alfa Laval | 3236000891 | szt. | 187 | EUR | Alfa Laval
Izolacja CB60 20-40 AlfaNova52 19-38 Alfa Laval | 3236000892 | szt. | 214.2 | EUR | Alfa Laval
Izolacja CB60 41-60 AlfaNova52 39-58 Alfa Laval | 3236000893 | szt. | 227.46 | EUR | Alfa Laval
Izolacja CB60 61-80 Alfa Laval | 3236000894 | szt. | 244.8 | EUR | Alfa Laval
Izolacja CB60 81-100 Alfa Laval | 3236000895 | szt. | 275.4 | EUR | Alfa Laval
Izolacja CBH16 19-46 Alfa Laval | 3456119702 | szt. | 54.38 | EUR | Alfa Laval
Izolacja CBH16 9-18 Alfa Laval | 3456119701 | szt. | 49.16 | EUR | Alfa Laval
Izolacja CBH18 15-20 Alfa Laval | 164394701 | szt. | 178.5 | EUR | Alfa Laval
Izolacja CBH18 15-20 Alfa Laval | 164394701, | szt. | 168 | EUR | Alfa Laval
Izolacja CBH18 21-40 Alfa Laval | 164394702. | szt. | 183.6 | EUR | Alfa Laval
Izolacja CBH18 41-60 Alfa Laval | 164394703 | szt. | 187.68 | EUR | Alfa Laval
Izolacja zimnochornna do CB112 do 120 płyt Alfa Laval | 3456539310 | szt. | na zapytanie | EUR | Alfa Laval
Podpora do CB110/CB112/NS76 uniwersalna Alfa Laval | 3456544501 | kpl | 273 | EUR | Alfa Laval
Uchwyt mocujący CB30/CB60 AlfaNova27/52 10-70 płyt Afa Laval | 3456853201 | szt. | 57.5 | EUR | Alfa Laval
Uchwyt mocujący CB30/CB60 AlfaNova27/52 51-150 płyt Afa Laval | 3456853202 | szt. | 114 | EUR | Alfa Laval
Wymiennik ciepła lut AlfaNova 27-100H 6 poł. 5/4"/1" Alfa Laval | 3288001272 | szt. | 4967.4 | EUR | Alfa Laval
Wymiennik ciepła lut AlfaNova 27-18H 1"/ 5/4" Alfa Laval | 3288000763 | szt. | 1440.24 | EUR | Alfa Laval
Wymiennik ciepła lut AlfaNova 27-24H 5/4"/1" Alfa Laval | 3288000901 | szt. | 1667.7 | EUR | Alfa Laval
Wymiennik ciepła lut AlfaNova 27-34H 5/4"/1" Alfa Laval | 3288000764 | szt. | 2048.16 | EUR | Alfa Laval
Wymiennik ciepła lut AlfaNova 27-50H 6 poł. 5/4"x1" Alfa Laval | 3288001270 | szt. | 3045.72 | EUR | Alfa Laval
Wymiennik ciepła lut AlfaNova 27-50H Alfa Laval | 3288000970 | szt. | 2652 | EUR | Alfa Laval
Wymiennik ciepła lut AlfaNova 27-70H 6 poł. 5/4"x1" Alfa Laval | 3288001271 | szt. | 3837.24 | EUR | Alfa Laval
Wymiennik ciepła lut AlfaNova 27-70H Alfa Laval | 3288000999 | szt. | 3409.86 | EUR | Alfa Laval
Wymiennik ciepła lut AlfaNova 52-10H 5/4"x1" Alfa Laval | 3288001442 | szt. | 1623.84 | EUR | Alfa Laval
Wymiennik ciepła lut AlfaNova 52-20H 5/4"x1" Alfa Laval | 3288001139 | szt. | 2188.92 | EUR | Alfa Laval
Wymiennik ciepła lut AlfaNova 52-30H 5/4"x1" Alfa Laval | 3288001047 | szt. | 2747.88 | EUR | Alfa Laval
Wymiennik ciepła lut AlfaNova 52-40H 5/4"x1" Alfa Laval | 3288001265 | szt. | 3311.94 | EUR | Alfa Laval
Wymiennik ciepła lut AlfaNova 52-40L 6 poł. 5/4"x1" Alfa Laval | 3287057187 | szt. | 3786.24 | EUR | Alfa Laval
Wymiennik ciepła lut AlfaNova 52-60L 6 poł. 5/4"x1" Alfa Laval | 3287051200 | szt. | 5001.06 | EUR | Alfa Laval
Wymiennik ciepła lut AlfaNova 52-80H 5/4"x1" Alfa Laval | 3287050289 | szt. | 5556.96 | EUR | Alfa Laval
Wymiennik ciepła lut AlfaNova 52-80L 6 poł. 5/4"x1" Alfa Laval | 3287051201 | szt. | 6187.32 | EUR | Alfa Laval
Wymiennik ciepła lut AlfaNova 76-100H 6 poł. 2" Alfa Laval | 3287051340 | szt. | 12538.86 | EUR | Alfa Laval
Wymiennik ciepła lut AlfaNova 76-30H 4x2" Alfa Laval | 3287050292 | szt. | 4849.08 | EUR | Alfa Laval
Wymiennik ciepła lut AlfaNova 76-40H 4x2" Alfa Laval | 3288000893 | szt. | 5798.7 | EUR | Alfa Laval
Wymiennik ciepła lut AlfaNova 76-50H 4x2" Alfa Laval | 3287050293 | szt. | 6742.2 | EUR | Alfa Laval
Wymiennik ciepła lut AlfaNova 76-80H 4x2" Alfa Laval | 3287050295 | szt. | 9570.66 | EUR | Alfa Laval
Wymiennik ciepła lut AlfaNova 76-80H 6 poł. 2" Alfa Laval | 3287051338 | szt. | 10571.28 | EUR | Alfa Laval
Wymiennik ciepła lut AlfaNova TW18-20H 4x3/4" Alfa Laval | 3075047460 | szt. | 1337.22 | EUR | Alfa Laval
Wymiennik ciepła lut AlfaNova TW18-40H 4x3/4" Alfa Laval | 3075047463 | szt. | 1910.46 | EUR | Alfa Laval
Wymiennik ciepła lut AlfaNova TW66-20H Alfa Laval | 3075064611 | szt. | 2222 | EUR | Alfa Laval
Wymiennik ciepła lut AlfaNova TW66-20M Alfa Laval | 3075064653 | szt. | 2221.56 | EUR | Alfa Laval
Wymiennik ciepła lut AlfaNova TW66-30M 4x1" Alfa Laval | 3075064654 | szt. | 2646.9 | EUR | Alfa Laval
Wymiennik ciepła lut AlfaNova TW66-40M 4x1" Alfa Laval | 3075064655 | szt. | 3072.24 | EUR | Alfa Laval
Wymiennik ciepła lut AlfaNova TW66-60H Alfa Laval | 3075064618 | szt. | na zapytanie | PLN | Alfa Laval
Wymiennik ciepła lut CB110-120H 4x2" | 3287101563 | szt. | 9605.34 | EUR | Alfa Laval
Wymiennik ciepła lut CB110-16L 4x2" | 3287101598 | szt. | 2290.92 | EUR | Alfa Laval
Wymiennik ciepła lut CB110-16M 4x2 " | 3287101587 | szt. | 2290.92 | EUR | Alfa Laval
Wymiennik ciepła lut CB110-20L 4x2 " | 3287101599 | szt. | 2542.86 | EUR | Alfa Laval
Wymiennik ciepła lut CB110-20M 4x2" Afa Laval | 3287101588 | szt. | 2542.86 | EUR | Alfa Laval
Wymiennik ciepła lut CB110-24L 4x2" | 3287101600 | szt. | 2803.98 | EUR | Alfa Laval
Wymiennik ciepła lut CB110-24M 4x2 " Alfa Laval | 3287101589 | szt. | 2803.98 | EUR | Alfa Laval
Wymiennik ciepła lut CB110-30H 4x2 " | 3287101556 | szt. | 3330.3 | EUR | Alfa Laval
Wymiennik ciepła lut CB110-30L 4x2 " | 3287101601 | szt. | 3330.3 | EUR | Alfa Laval
Wymiennik ciepła lut CB110-30M 4x2" Alfa Laval | 3287101590 | szt. | 3330.3 | EUR | Alfa Laval
Wymiennik ciepła lut CB110-38H 4x2 " | 3287101557 | szt. | 3888.24 | EUR | Alfa Laval
Wymiennik ciepła lut CB110-38L 4x2" | 3287101602 | szt. | 3888.24 | EUR | Alfa Laval
Wymiennik ciepła lut CB110-38M 2"/21/2" | 3287101748 | szt. | 3990.24 | EUR | Alfa Laval
Wymiennik ciepła lut CB110-38M 4x2 " | 3287101591 | szt. | 3888.24 | EUR | Alfa Laval
Wymiennik ciepła lut CB110-46H 4x2 " | 3287101558 | szt. | 4425.78 | EUR | Alfa Laval
Wymiennik ciepła lut CB110-46L 4x2 " | 3287101603 | szt. | 4425.78 | EUR | Alfa Laval
Wymiennik ciepła lut CB110-46M 4x2 " | 3287101592 | szt. | 4425.78 | EUR | Alfa Laval
Wymiennik ciepła lut CB110-46M 6 poł. 6x2 " | 3287133142 | szt. | 4819.5 | EUR | Alfa Laval
Wymiennik ciepła lut CB110-54H 4x2 " | 3287101559 | szt. | 5108 | EUR | Alfa Laval
Wymiennik ciepła lut CB110-54L 2"+76,1mm | 3287101757 | szt. | 5135.7 | EUR | Alfa Laval
Wymiennik ciepła lut CB110-54L 4x2" Alfa Laval | 3287101604 | szt. | 5108.16 | EUR | Alfa Laval
Wymiennik ciepła lut CB110-54M 21/2"/2" | 3287101749 | szt. | 5135.7 | EUR | Alfa Laval
Wymiennik ciepła lut CB110-54M 4x2 " | 3287101593 | szt. | 5108.16 | EUR | Alfa Laval
Wymiennik ciepła lut CB110-64H 4x2 " | 3287101560 | szt. | 5611.02 | EUR | Alfa Laval
Wymiennik ciepła lut CB110-64L 4x2" | 3287101605 | szt. | 5611.02 | EUR | Alfa Laval
Wymiennik ciepła lut CB110-64M 4x2 " | 3287101594 | szt. | 5611.02 | EUR | Alfa Laval
Wymiennik ciepła lut CB110-64M 6 poł 6x2 " | 3287130066 | szt. | 6087.36 | EUR | Alfa Laval
Wymiennik ciepła lut CB110-70M 2"/2 1/2" | 3287101750 | szt. | 6270.96 | EUR | Alfa Laval
Wymiennik ciepła lut CB110-76H 4x2" | 3287101561 | szt. | 6259.74 | EUR | Alfa Laval
Wymiennik ciepła lut CB110-76L 2"+76,1mm | 3287101759 | szt. | 6334.2 | EUR | Alfa Laval
Wymiennik ciepła lut CB110-76M 4x2" | 3287101595 | szt. | 6259.74 | EUR | Alfa Laval
Wymiennik ciepła lut CB110-76M 6kr 6x2" | 3287133143 | szt. | 6930.9 | EUR | Alfa Laval
Wymiennik ciepła lut CB110-82H 2"/2 1/2" | 3287101743 | szt. | 6835.02 | EUR | Alfa Laval
Wymiennik ciepła lut CB110-90M 4x2" | 3287101596 | szt. | 7316.46 | EUR | Alfa Laval
Wymiennik ciepła lut CB112-100L 6 poł | 3287124971 | szt. | 7301.4 | EUR | Alfa Laval
Wymiennik ciepła lut CB112-120L 6 poł 6x2" | 3287119181 | szt. | 10032.72 | EUR | Alfa Laval
Wymiennik ciepła lut CB112-38H 4x2" | 3287147921 | szt. | 4013 | EUR | Alfa Laval
Wymiennik ciepła lut CB112-46L 6 poł | 3287119177 | szt. | 4819.5 | EUR | Alfa Laval
Wymiennik ciepła lut CB112-64L 6 poł | 3287119178 | szt. | 6087.36 | EUR | Alfa Laval
Wymiennik ciepła lut CB112-72M | 3287128402 | szt. | 6489.24 | EUR | Alfa Laval
Wymiennik ciepła lut CB112-76L 6 poł 6x2" | 3287119179 | szt. | 6930.9 | EUR | Alfa Laval
Wymiennik ciepła lut CB112-90L 6 poł 2" Alfa Laval | 3287119180 | szt. | 7918.26 | EUR | Alfa Laval
Wymiennik ciepła lut CB20-12H Alfa Laval | 3287000012 | szt. | 475.32 | EUR | Alfa Laval
Wymiennik ciepła lut CB20-18H Alfa Laval | 3287000013 | szt. | 574.26 | EUR | Alfa Laval
Wymiennik ciepła lut CB20-24H Alfa Laval | 3287000014 | szt. | 679.32 | EUR | Alfa Laval
Wymiennik ciepła lut CB20-30H Alfa Laval | 3287000015 | szt. | 775.2 | EUR | Alfa Laval
Wymiennik ciepła lut CB20-40H Alfa Laval | 3287000016 | szt. | 943.5 | EUR | Alfa Laval
Wymiennik ciepła lut CB20-50H Alfa Laval | 3287000017 | szt. | 1107.72 | EUR | Alfa Laval
Wymiennik ciepła lut CB20-60H Alfa Laval | 3287000018 | szt. | 1275 | EUR | Alfa Laval
Wymiennik ciepła lut CB20-80H Alfa Laval | 3287000019 | szt. | 1612.62 | EUR | Alfa Laval
Wymiennik ciepła lut CB210-190AH-F 4xDN100 z podstawą, przeciwkołnierzami bez izolacji Alfa Laval | 3075037796 | szt. | na zapytanie | EUR | Alfa Laval
Wymiennik ciepła lut CB210-40AM-F 4xDN80 | 3075023524 | szt. | 5888.46 | EUR | Alfa Laval
Wymiennik ciepła lut CB210-40L-F | 3075034070 | szt. | 5888.46 | EUR | Alfa Laval
Wymiennik ciepła lut CB210-50L-F | 3075034071 | szt. | 6470.88 | EUR | Alfa Laval
Wymiennik ciepła lut CB210-60AH-F 4xDN80 | 3075037790 | szt. | 6912 | EUR | Alfa Laval
Wymiennik ciepła lut CB210-60L-F 4xDN80 | 3075034072 | szt. | 7050.24 | EUR | Alfa Laval
Wymiennik ciepła lut CB210-70M-F 4xDN80 | 3075023492 | szt. | 7632.66 | EUR | Alfa Laval
Wymiennik ciepła lut CB210-80H-F 4xDN80 z podstawą i przeciwkołnierzami | 3075023499 | szt. | 8212.02 | EUR | Alfa Laval
Wymiennik ciepła lut CB30-100H 11/4"+1" Alfa Laval | 3287083366 | szt. | 1985 | EUR | Alfa Laval
Wymiennik ciepła lut CB30-100H 6poł poł 5/4"+1" | 3287084066 | szt. | 2480.64 | EUR | Alfa Laval
Wymiennik ciepła lut CB30-100M 11/4"+1" | 3287083374 | szt. | 1985 | EUR | Alfa Laval
Wymiennik ciepła lut CB30-10H | 3287083361 | szt. | 558 | EUR | Alfa Laval
Wymiennik ciepła lut CB30-10H 4x1" | 3287082389 | szt. | 563.04 | EUR | Alfa Laval
Wymiennik ciepła lut CB30-10M 11/4"+1" | 3287083368 | szt. | 558 | EUR | Alfa Laval
Wymiennik ciepła lut CB30-120H | 3287083367 | szt. | 2298 | EUR | Alfa Laval
Wymiennik ciepła lut CB30-120H 6H 3 x 5/4" + 3 x 1" | 3287084067 | szt. | 2878.44 | EUR | Alfa Laval
Wymiennik ciepła lut CB30-18H poł. 1" | 3287083385 | szt. | 696.66 | EUR | Alfa Laval
Wymiennik ciepła lut CB30-18H poł. 5/4" / 1" | 3287083287 | szt. | 687 | EUR | Alfa Laval
Wymiennik ciepła lut CB30-24H 11/4"+1" | 3287083286 | szt. | 788 | EUR | Alfa Laval
Wymiennik ciepła lut CB30-24H poł. 1" Alfa Laval | 3287083386 | szt. | 801.72 | EUR | Alfa Laval
Wymiennik ciepła lut CB30-24H SS2S3S4 krótkie krócce poł. 1" Alfa Laval | 3287085387 | szt. | na zapytanie | EUR | Alfa Laval
Wymiennik ciepła lut CB30-24L Alfa Laval | 3287083379 | szt. | 788 | EUR | Alfa Laval
Wymiennik ciepła lut CB30-24M Alfa | 3287083370 | szt. | 788 | EUR | Alfa Laval
Wymiennik ciepła lut CB30-34H 1" | 3287083387 | szt. | 955.74 | EUR | Alfa Laval
Wymiennik ciepła lut CB30-34H 6 poł | 3287169085 | szt. | 1322.94 | EUR | Alfa Laval
Wymiennik ciepła lut CB30-34H poł 2x5/4"+2x1" | 3287083363 | szt. | 940 | EUR | Alfa Laval
Wymiennik ciepła lut CB30-34M Alfa Laval | 3287083371 | szt. | 940 | EUR | Alfa Laval
Wymiennik ciepła lut CB30-50H 11/4"+1" | 3287083364 | szt. | 1197 | EUR | Alfa Laval
Wymiennik ciepła lut CB30-50H 6poł 5/4 + 1 " | 3287084064 | szt. | 1493.28 | EUR | Alfa Laval
Wymiennik ciepła lut CB30-50H poł. 1" | 3287083388 | szt. | 1218 | EUR | Alfa Laval
Wymiennik ciepła lut CB30-50M 2x 1" 2x 5/4" | 3287083372 | szt. | 1197 | EUR | Alfa Laval
Wymiennik ciepła lut CB30-60H poł. 1" | 3287083294 | szt. | 1381.08 | EUR | Alfa Laval
Wymiennik ciepła lut CB30-70H 2x1"+ 2x5/4" Alfa Laval | 3287083365 | szt. | 1511 | EUR | Alfa Laval
Wymiennik ciepła lut CB30-70H 6poł 3 x 5/4" + 3 x 1" | 3287084065 | szt. | 2043.06 | EUR | Alfa Laval
Wymiennik ciepła lut CB30-70M 2x 1" 2x 5/4" | 3287083373 | szt. | 1511 | EUR | Alfa Laval
Wymiennik ciepła lut CB400-160L z izolacją cieplną | 3287075670 | szt. | 29111 | EUR | Alfa Laval
Wymiennik ciepła lut CB60-100L 6 poł 11/4"+1" | 3287108922 | szt. | 3812.76 | EUR | Alfa Laval
Wymiennik ciepła lut CB60-20H | 3287079642 | szt. | 979.2 | EUR | Alfa Laval
Wymiennik ciepła lut CB60-20H 1" | 3287079650 | szt. | 979.2 | EUR | Alfa Laval
Wymiennik ciepła lut CB60-20L | 3287101486 | szt. | 979.2 | EUR | Alfa Laval
Wymiennik ciepła lut CB60-20M Alfa Laval | 3287101477 | szt. | 979 | EUR | Alfa Laval
Wymiennik ciepła lut CB60-30H | 3287079643 | szt. | 1247.46 | EUR | Alfa Laval
Wymiennik ciepła lut CB60-30H poł. 1" | 3287079651 | szt. | 1244.4 | EUR | Alfa Laval
Wymiennik ciepła lut CB60-30L 5/4"/1" Alfa Laval | 3287101487 | szt. | 1247.46 | EUR | Alfa Laval
Wymiennik ciepła lut CB60-40H 5/4"/ 1" | 3287079644 | szt. | 1518.78 | EUR | Alfa Laval
Wymiennik ciepła lut CB60-40H poł. 1" | 3287079652 | szt. | 1510.62 | EUR | Alfa Laval
Wymiennik ciepła lut CB60-40L 5/4"/ 1" | 3287101488 | szt. | 1518.78 | EUR | Alfa Laval
Wymiennik ciepła lut CB60-40L 6 poł 5/4" /1" Alfa Laval | 3287109036 | szt. | 2001.24 | EUR | Alfa Laval
Wymiennik ciepła lut CB60-50L 5/4" /1" Alfa Laval | 3287101489 | szt. | 1787.04 | EUR | Alfa Laval
Wymiennik ciepła lut CB60-52L 6 poł 5/4" /1" Alfa Laval | 3287109037 | szt. | 2356.2 | EUR | Alfa Laval
Wymiennik ciepła lut CB60-60H | 3287079646 | szt. | 2054.28 | EUR | Alfa Laval
Wymiennik ciepła lut CB60-60L | 3287101490 | szt. | 2050.2 | EUR | Alfa Laval
Wymiennik ciepła lut CB60-60M | 3287101481 | szt. | 2050.2 | EUR | Alfa Laval
Wymiennik ciepła lut CB60-64L 6 poł. 5/4" /1" Afa Laval | 3287109038 | szt. | 2721.36 | EUR | Alfa Laval
Wymiennik ciepła lut CB60-80H | 3287079647 | szt. | 2589.78 | EUR | Alfa Laval
Wymiennik ciepła lut CB60-80L | 3287101491 | szt. | 2589.78 | EUR | Alfa Laval
Wymiennik ciepła lut CB60-80L 6 poł 5/4" /1" Afa Laval | 3287108491 | szt. | 3205.86 | EUR | Alfa Laval
Wymiennik ciepła lut CB60-80M | 3287101482 | szt. | 2589.78 | EUR | Alfa Laval
Wymiennik ciepła lut CBH16-13A 3/4" | 3287087081 | szt. | 362.1 | EUR | Alfa Laval
Wymiennik ciepła lut CBH16-17A | 3287087080 | szt. | 415.14 | EUR | Alfa Laval
Wymiennik ciepła lut CBH16-17H | 3287087071 | szt. | 415.14 | EUR | Alfa Laval
Wymiennik ciepła lut CBH16-25A 3/4" | 3287087077 | szt. | 531.42 | EUR | Alfa Laval
Wymiennik ciepła lut CBH16-25H | 3287087072 | szt. | 531.42 | EUR | Alfa Laval
Wymiennik ciepła lut CBH16-35A | 3287087076 | szt. | 675.24 | EUR | Alfa Laval
Wymiennik ciepła lut CBH16-9H | 3287087068 | szt. | 299.88 | EUR | Alfa Laval
Wymiennik ciepła lut CBH18-15A | 3287101703 | szt. | 448.8 | EUR | Alfa Laval
Wymiennik ciepła lut CBH18-15H 3/4" | 3287101627 | szt. | 448.8 | EUR | Alfa Laval
Wymiennik ciepła lut CBH18-23A | 3287101704 | szt. | 559.98 | EUR | Alfa Laval
Wymiennik ciepła lut CBH18-23H 3/4" | 3287101628 | szt. | 559.98 | EUR | Alfa Laval
Wymiennik ciepła lut CBH18-29A | 3287095933 | szt. | 639.54 | EUR | Alfa Laval
Wymiennik ciepła lut CBH18-29H | 3287095932 | szt. | 639.54 | EUR | Alfa Laval
Wymiennik ciepła lut CBH18-39H 3/4" | 3287101629 | szt. | 774.18 | EUR | Alfa Laval
Wymiennik ciepła lut CBH18-47H | 3287101630 | szt. | 909.84 | EUR | Alfa Laval
Wymiennik ciepła lut TW18-30H 4x3/4" Alfa Laval | 3075047461 | szt. | 1623.84 | EUR | Alfa Laval
WYMIENNIKI CIEPŁA
PŁYTOWE LUTOWANE
DANFOSS
Nazwa produktu | Numer katalogowy | Ilość | Cena jedn. Netto | Waluta | Producent
Otulina wymiennik XB06 8-20 Danfoss H&L: 30-48 H+: 50-80 | 004B1192 | szt. | 747 | PLN | Danfoss
Otulina wymiennik XB06 8-20 Danfoss H&L: 8-26 H+: 8-40 | 004B1191 | szt. | 738 | PLN | Danfoss
Otulina wymiennik XB12 H:10-40 M:10-40 L:10-30 EPP Danfoss | 004H4201 | szt. | 362 | PLN | Danfoss
Otulina wymiennik XB12 H:10-52 M:10-40 L:10-36 PU Danfoss | 004H4210 | szt. | 725 | PLN | Danfoss
Otulina wymiennik XB12 H:110-140 M:100-132 L:80-100 PU Danfoss | 004H4212 | szt. | 779 | PLN | Danfoss
Otulina wymiennik XB12 H:50-80 M:50-72 L:36-60 EPP Danfoss | 004H4202 | szt. | 381 | PLN | Danfoss
Otulina wymiennik XB12 H:60-100 M:50-90 L:40-90 PU Danfoss | 004H4211 | szt. | 747 | PLN | Danfoss
Otulina wymiennik XB12 H:90-120 M:80-120 L:70-92 EPP Danfoss | 004H4203 | szt. | 399 | PLN | Danfoss
Otulina wymiennik XB12 L:132-140 PU Danfoss | 004H4214 | szt. | 823 | PLN | Danfoss
Otulina wymiennik XB12 M:140 L:110-120 PU Danfoss | 004H4213 | szt. | 793 | PLN | Danfoss
Otulina wymiennik XB37 L:10-20 M:10-26 H:10-30 PU Danfoss | 004B1721 | szt. | 779 | PLN | Danfoss
Otulina wymiennik XB37 L:26-36 M:30-40 H:36-50 PU Danfoss | 004B1722 | szt. | 793 | PLN | Danfoss
Otulina wymiennik XB37 L:40-50 M:50-70 H:60-90 PU Danfoss | 004B1723 | szt. | 823 | PLN | Danfoss
Otulina wymiennik XB37 L:60-80 M:80-100 H:100-120 PU Danfoss | 004B1725 | szt. | 878 | PLN | Danfoss
Otulina wymiennik XB51 L:10-40 Danfoss | 004B1930 | szt. | 10080 | PLN | Danfoss
Otulina wymiennik XB51 L:110-140 Danfoss | 004B1960 | szt. | na zapytanie | PLN | Danfoss
Otulina wymiennik XB52 M:110-140 PU Danfoss | 004B1950 | szt. | 1130 | PLN | Danfoss
Otulina wymiennik XB52 M:20-72 PU Danfoss | 004B1924 | szt. | 941 | PLN | Danfoss
Otulina wymiennik XB52 M:80-100 PU Danfoss | 004B1935 | szt. | 1050 | PLN | Danfoss
Otulina wymiennik XB59 101-140 PU Danfoss | 079G1673 | szt. | 1150 | PLN | Danfoss
Otulina wymiennik XB59 30-50 PU Danfoss | 079G1671 | szt. | 990 | PLN | Danfoss
Otulina wymiennik XB59 51-100 PU Danfoss | 079G1672 | szt. | 1110 | PLN | Danfoss
Otulina wymiennik XB61 H:30-90 M:30-70 L:30-50 Danfoss | 079G1608 | szt. | 2420 | PLN | Danfoss
Otulina wymiennik XB61 H:91-160 M:71-120 L:51-10 Danfoss | 079G1609 | szt. | 2620 | PLN | Danfoss
Otulina wymiennik XB66 141-200 PU Danfoss | 079G1674 | szt. | 1280 | PLN | Danfoss
Otulina wymiennik XB66 H:40-90 L:40-60 wełna Danfoss | 079G1612 | szt. | 2800 | PLN | Danfoss
Otulina wymiennik XB66 H:91-200 L:111-160 wełna Danfoss | 079G1614 | szt. | 3510 | PLN | Danfoss
Otulina wymiennik XB66 H:91-200 L:61-110 wełna Danfoss | 079G1613 | szt. | 3150 | PLN | Danfoss
Podstawa do wymiennika XB12 G1" Danfoss | 004B2919 | szt. | 381 | PLN | Danfoss
Podstawa do wymiennika XB12 G5/4" Danfoss | 004H4200 | szt. | 330 | PLN | Danfoss
Podstawa do wymiennika XB37 Danfoss | 004B1728 | szt. | 455 | PLN | Danfoss
Podstawa do wymiennika XB52 Danfoss | 004H4518 | szt. | 576 | PLN | Danfoss
Podstawa do wymiennika XB59 Danfoss | 004B1245 | szt. | 473 | PLN | Danfoss
Podstawa do XB 04, 06, XB24<50pl | 004B2948 | szt. | 536 | PLN | Danfoss
Podstawa XB51SB 110-120 XB60 SB 110-160 XB61 H:181-200 M:161-200 L:121-200 Danfoss | 004B1790 | szt. | 783 | PLN | Danfoss
Podstawa XB51SB 30-60 XB61:H:30-90 M:30-70 L:30-60 Danfoss | 004B1788 | szt. | 595 | PLN | Danfoss
Podstawa XB51SB 70-100, XB60 SB 70-100, XB61 H:91-180 M:71-160 L:61-120 Danfoss | 004B1789 | szt. | 689 | PLN | Danfoss
Wymiennik XB05M-1-10 PN25 G3/4 Danfoss | 004B3556 | szt. | 829 | PLN | Danfoss
Wymiennik XB05M-1-20 PN25 G3/4 Danfoss | 004B3558 | szt. | 1080 | PLN | Danfoss
Wymiennik XB05M-1-30 PN25 G3/4 Danfoss | 004B3560 | szt. | 1450 | PLN | Danfoss
Wymiennik XB05M-1-40 PN25 G3/4 Danfoss | 004B3562 | szt. | 1690 | PLN | Danfoss
Wymiennik XB05M-1-70 PN25 G3/4 Danfoss | 004B3565 | szt. | 2540 | PLN | Danfoss
Wymiennik XB05X-1-16 PN25 G3/4 Danfoss | 079G1232 | szt. | 918 | PLN | Danfoss
Wymiennik XB06-1 10 PN25 G 3/4 Danfoss | 004B2025 | szt. | 941 | PLN | Danfoss
Wymiennik XB06H-1 20 PN25 G 3/4 Danfoss | 004B2039 | szt. | 1250 | PLN | Danfoss
Wymiennik XB06H-1 40 PN25 G 3/4 Danfoss | 004B2044 | szt. | 1960 | PLN | Danfoss
Wymiennik XB06L-1 20 PN25 G 3/4 Danfoss | 004B2027 | szt. | 1250 | PLN | Danfoss
Wymiennik XB06L-1 26 PN25 G 3/4 Danfoss | 004B2028 | szt. | 1510 | PLN | Danfoss
Wymiennik XB12H-1-16 G1" Danfoss | 004H7687 | szt. | 1220 | PLN | Danfoss
Wymiennik XB12H-1-20 G1" Danfoss | 004H7688 | szt. | 1350 | PLN | Danfoss
Wymiennik XB12H-1-20 G5/4" Danfoss | 004H7557 | szt. | 1530 | PLN | Danfoss
Wymiennik XB12H-1-26 G1" Danfoss | 004H7689 | szt. | 1570 | PLN | Danfoss
Wymiennik XB12H-1-26 G5/4" Danfoss | 004H7558 | szt. | 1780 | PLN | Danfoss
Wymiennik XB12H-1-30 G5/4" Danfoss | 004H7559 | szt. | 2060 | PLN | Danfoss
Wymiennik XB12H-1-36 G5/4" Danfoss | 004H7560 | szt. | 2200 | PLN | Danfoss
Wymiennik XB12H-1-50 G5/4" Danfoss | 004H7562 | szt. | 2790 | PLN | Danfoss
Wymiennik XB12H-1-60 G5/4" Danfoss | 004H7563 | szt. | 3250 | PLN | Danfoss
Wymiennik XB12H-1-70 G5/4 Danfoss | 004H7564 | szt. | 3690 | PLN | Danfoss
Wymiennik XB12H-1-90 G5/4" Danfoss | 004H7566 | szt. | 4730 | PLN | Danfoss
Wymiennik XB12H-2-36/36 G5/4" Danfoss | 004H7599 | szt. | 4300 | PLN | Danfoss
Wymiennik XB12L-1-10 G1" Danfoss | 004H7660 | szt. | 1240 | PLN | Danfoss
Wymiennik XB12L-1-10 G5/4" Danfoss | 004H7525 | szt. | 1240 | PLN | Danfoss
Wymiennik XB12L-1-100 G1" Danfoss | 004H7698 | szt. | 4500 | PLN | Danfoss
Wymiennik XB12L-1-100 G5/4" Danfoss | 004H7537 | szt. | 5090 | PLN | Danfoss
Wymiennik XB12L-1-110 G5/4" Danfoss | 004H7538 | szt. | 5400 | PLN | Danfoss
Wymiennik XB12L-1-16 G1" Danfoss | 004H7661 | szt. | 1390 | PLN | Danfoss
Wymiennik XB12L-1-16 G5/4" Danfoss | 004H7526 | szt. | 1390 | PLN | Danfoss
Wymiennik XB12L-1-20 G1" Danfoss | 004H7662 | szt. | 1530 | PLN | Danfoss
Wymiennik XB12L-1-20 G5/4" Danfoss | 004H7527 | szt. | 1530 | PLN | Danfoss
Wymiennik XB12L-1-26 G1" Danfoss | 004H7663 | szt. | 1780 | PLN | Danfoss
Wymiennik XB12L-1-26 G5/4" Danfoss | 004H7528 | szt. | 1780 | PLN | Danfoss
Wymiennik XB12L-1-30 G1" Danfoss | 004H7664 | szt. | 2060 | PLN | Danfoss
Wymiennik XB12L-1-30 G5/4" Danfoss | 004H7529 | szt. | 2060 | PLN | Danfoss
Wymiennik XB12L-1-36 G1" Danfoss | 004h7665 | szt. | 2200 | PLN | Danfoss
Wymiennik XB12L-1-36 G5/4" Danfoss | 004H7530 | szt. | 2200 | PLN | Danfoss
Wymiennik XB12L-1-40 G1" Danfoss | 004H7666 | szt. | 2520 | PLN | Danfoss
Wymiennik XB12L-1-40 G5/4" Danfoss | 004H7531 | szt. | 2520 | PLN | Danfoss
Wymiennik XB12L-1-50 G1" Danfoss | 004H7667 | szt. | 2790 | PLN | Danfoss
Wymiennik XB12L-1-50 G5/4" PN25 Danfoss | 004H7532 | szt. | 2790 | PLN | Danfoss
Wymiennik XB12L-1-60 G1" Danfoss | 004H7668 | szt. | 3250 | PLN | Danfoss
Wymiennik XB12L-1-60 PN25 G5/4" Danfoss | 004H7533 | szt. | 3250 | PLN | Danfoss
Wymiennik XB12L-1-70 G1" Danfoss | 004H7669 | szt. | 3690 | PLN | Danfoss
Wymiennik XB12L-1-70 G5/4" Danfoss | 004H7534 | szt. | 3690 | PLN | Danfoss
Wymiennik XB12L-1-80 G5/4" PN25 Danfoss | 004H7535 | szt. | 4300 | PLN | Danfoss
Wymiennik XB12L-1-90 G5/4" Danfoss | 004H7536 | szt. | 4730 | PLN | Danfoss
Wymiennik XB12L-2-20/20 G1" Danfoss | 004H7610 | szt. | 2990 | PLN | Danfoss
Wymiennik XB12L-2-26/26 G5/4" Danfoss | 004H7573 | szt. | 3300 | PLN | Danfoss
Wymiennik XB12L-2-30/30 G1" Danfoss | 004H7612 | szt. | 3740 | PLN | Danfoss
Wymiennik XB12L-2-30/30 G5/4" Danfoss | 004H7574 | szt. | 3740 | PLN | Danfoss
Wymiennik XB12L-2-36/36 G1" Danfoss | 004H7613 | szt. | 4300 | PLN | Danfoss
Wymiennik XB12L-2-36/36 G5/4" Danfoss | 004H7575 | szt. | 4300 | PLN | Danfoss
Wymiennik XB12L-2-40/40 G1" Danfoss | 004H7614 | szt. | 4870 | PLN | Danfoss
Wymiennik XB12L-2-40/40 G5/4" Danfoss | 004H7576 | szt. | 4870 | PLN | Danfoss
Wymiennik XB12L-2-50/50 G5/4" Danfoss | 004H7578 | szt. | 5680 | PLN | Danfoss
Wymiennik XB12L-2-60/60 G5/4" Danfoss | 004H7580 | szt. | 6310 | PLN | Danfoss
Wymiennik XB12L-2-70/70 G5/4" Danfoss | 004H7582 | szt. | 6940 | PLN | Danfoss
Wymiennik XB12M-1-100 G5/4" Danfoss | 004H7552 | szt. | 5090 | PLN | Danfoss
Wymiennik XB12M-1-16 G1" Danfoss | 004H7674 | szt. | 1390 | PLN | Danfoss
Wymiennik XB12M-1-16 G5/4" Danfoss | 004H7541 | szt. | 1390 | PLN | Danfoss
Wymiennik XB12M-1-20 G5/4" Danfoss | 004H7542 | szt. | 1530 | PLN | Danfoss
Wymiennik XB12M-1-26 G1" Danfoss | 004H7676 | szt. | 1780 | PLN | Danfoss
Wymiennik XB12M-1-26 G5/4" Danfoss | 004H7543 | szt. | 1780 | PLN | Danfoss
Wymiennik XB12M-1-30 G1" Danfoss | 004H7677 | szt. | 2060 | PLN | Danfoss
Wymiennik XB12M-1-36 G1" Danfoss | 004H7678 | szt. | 2200 | PLN | Danfoss
Wymiennik XB12M-1-36 G5/4" Danfoss | 004H7545 | szt. | 2200 | PLN | Danfoss
Wymiennik XB12M-1-50 G1" Danfoss | 004H7680 | szt. | 2790 | PLN | Danfoss
Wymiennik XB12M-1-50 G5/4" Danfoss | 004H7547 | szt. | 2790 | PLN | Danfoss
Wymiennik XB12M-1-60 G5/4" Danfoss | 004H7548 | szt. | 3250 | PLN | Danfoss
Wymiennik XB12M-1-70 G5/4" Danfoss | 004H7549 | szt. | 3690 | PLN | Danfoss
Wymiennik XB12M-2-26/26 G5/4" Danfoss | 004H7585 | szt. | 3300 | PLN | Danfoss
Wymiennik XB12M-2-30/30 G5/4" Danfoss | 004H7586 | szt. | 3740 | PLN | Danfoss
Wymiennik XB12M-2-36/36 G5/4" Danfoss | 004H7587 | szt. | 4300 | PLN | Danfoss
Wymiennik XB12M-2-40/40 G5/4" Danfoss | 004H7588 | szt. | 4870 | PLN | Danfoss
Wymiennik XB12M-2-50/50 G1" Danfoss | 004H7626 | szt. | 5680 | PLN | Danfoss
Wymiennik XB12M-2-50/50- G5/4" Danfoss | 004H7590 | szt. | 5680 | PLN | Danfoss
Wymiennik XB12M-2-60/60- G5/4" Danfoss | 004H7592 | szt. | 6310 | PLN | Danfoss
Wymiennik XB12M-2-70/70 G5/4" Danfoss | 004H7594 | szt. | 6940 | PLN | Danfoss
Wymiennik XB25H-1-60 PN25 G3/4" Danfoss | 004H4333 | szt. | 3860 | PLN | Danfoss
Wymiennik XB37H-1-10 PN25 G1x20mm Danfoss | 004H7300 | szt. | 1800 | PLN | Danfoss
Wymiennik XB37H-1-120 PN25 G1x50mm Danfoss | 004B1720 | szt. | 7180 | PLN | Danfoss
Wymiennik XB37H-1-16 PN16 G 1 x20mm Danfoss Stal nierdz. | 004H4638 | szt. | 5360 | PLN | Danfoss
Wymiennik XB37H-1-16 PN25 G1x20mm Danfoss | 004H7301 | szt. | 2080 | PLN | Danfoss
Wymiennik XB37H-1-16 PN25 G1x50mm Danfoss | 004B1706 | szt. | 2360 | PLN | Danfoss
Wymiennik XB37H-1-20 PN16 G1x20mm Danfoss Stal nierdz. | 004H4639 | szt. | 6310 | PLN | Danfoss
Wymiennik XB37H-1-20 PN25 G1x20mm Danfoss | 004H7302 | szt. | 2240 | PLN | Danfoss
Wymiennik XB37H-1-26 PN16 G1x20mm Danfoss | 004H4640 | szt. | 7740 | PLN | Danfoss
Wymiennik XB37H-1-26 PN25 G1x20mm Danfoss | 004H7303 | szt. | 2500 | PLN | Danfoss
Wymiennik XB37H-1-26 PN25 G1x50mm Danfoss | 004B1708 | szt. | 2830 | PLN | Danfoss
Wymiennik XB37H-1-30 PN16 G1x20mm Danfoss | 004H4641 | szt. | 8730 | PLN | Danfoss
Wymiennik XB37H-1-30 PN25 G1x20mm Danfoss | 004H7304 | szt. | 2680 | PLN | Danfoss
Wymiennik XB37H-1-30 PN25 G1x50mm Danfoss | 004B1709 | szt. | 3010 | PLN | Danfoss
Wymiennik XB37H-1-36 PN25 G1x20mm Danfoss | 004H7305 | szt. | 2920 | PLN | Danfoss
Wymiennik XB37H-1-36 PN25 G1x50mm Danfoss | 004B1710 | szt. | 3290 | PLN | Danfoss
Wymiennik XB37H-1-40 PN16 G 1 x20mm Danfoss Stal nierdz. | 004H4643 | szt. | 11120 | PLN | Danfoss
Wymiennik XB37H-1-40 PN25 G1x20mm Danfoss | 004H7306 | szt. | 3110 | PLN | Danfoss
Wymiennik XB37H-1-50 PN25 G1x20mm Danfoss | 004H7307 | szt. | 3550 | PLN | Danfoss
Wymiennik XB37H-1-50 PN25 G1x50mm Danfoss | 004B1712 | szt. | 3950 | PLN | Danfoss
Wymiennik XB37H-1-60 PN25 G1x20mm Danfoss | 004H7308 | szt. | 3980 | PLN | Danfoss
Wymiennik XB37H-1-70 PN25 G1x20mm Danfoss | 004H7309 | szt. | 4410 | PLN | Danfoss
Wymiennik XB37H-1-80 PN25 G1x20mm Danfoss | 004H7310 | szt. | 4830 | PLN | Danfoss
Wymiennik XB37H-1-90 PN25 G1x20mm Danfoss | 004H7311 | szt. | 5270 | PLN | Danfoss
Wymiennik XB37L-1 20 PN16 G1x20mm Danfoss Stal nierdz. | 004H4669 | szt. | 6310 | PLN | Danfoss
Wymiennik XB37L-1-10 PN16 G1x20mm Danfoss Stal nierdz. | 004H4667 | szt. | 4330 | PLN | Danfoss
Wymiennik XB37L-1-10 PN25 G1x20mm Danfoss | 004H7270 | szt. | 1800 | PLN | Danfoss
Wymiennik XB37L-1-10 PN25 G1x50mm Danfoss | 004B1675 | szt. | 2100 | PLN | Danfoss
Wymiennik XB37L-1-16 PN16 G1x20mm Danfoss Stal nierdz. | 004H4668 | szt. | 5360 | PLN | Danfoss
Wymiennik XB37L-1-16 PN25 G1x20mm | 004H7271 | szt. | 2080 | PLN | Danfoss
Wymiennik XB37L-1-20 PN25 G1x20mm | 004H7272 | szt. | 2240 | PLN | Danfoss
Wymiennik XB37L-1-20 PN25 G1x50mm Danfoss | 004B1677 | szt. | 2540 | PLN | Danfoss
Wymiennik XB37L-1-26 PN25 G1x20mm Danfoss | 004H7273 | szt. | 2500 | PLN | Danfoss
Wymiennik XB37L-1-26 PN25 G1x50mm Danfoss | 004B1678 | szt. | 2830 | PLN | Danfoss
Wymiennik XB37L-1-30 PN25 G1x20mm Danfoss | 004H7274 | szt. | 2680 | PLN | Danfoss
Wymiennik XB37L-1-36 PN25 G1x20mm Danfoss | 004H7275 | szt. | 2920 | PLN | Danfoss
Wymiennik XB37L-1-50 PN25 G1x20mm Danfoss | 004H7277 | szt. | 3550 | PLN | Danfoss
Wymiennik XB37L-1-50 PN25 G1x50mm Danfoss | 004B1682 | szt. | 3950 | PLN | Danfoss
Wymiennik XB37L-1-60 PN25 G1x20mm Danfoss | 004H7278 | szt. | 3980 | PLN | Danfoss
Wymiennik XB37L-1-80 PN25 G1x20mm Danfoss | 004H7280 | szt. | 4830 | PLN | Danfoss
Wymiennik XB37M-1-10 PN16 G1x20mm Danfoss Stal nierdz. | 004H4652 | szt. | 4330 | PLN | Danfoss
Wymiennik XB37M-1-10 PN25 G1x50mm danfoss | 004B1690 | szt. | 2100 | PLN | Danfoss
Wymiennik XB37M-1-16 PN16 G1x20mm Danfoss Stal nierdz. | 004H4653 | szt. | 5360 | PLN | Danfoss
Wymiennik XB37M-1-16 PN25 G1x20mm Danfoss | 004H7286 | szt. | 2080 | PLN | Danfoss
Wymiennik XB37M-1-20 PN16 G1x20mm Danfoss Stal nierdz. | 004H4654 | szt. | 6310 | PLN | Danfoss
Wymiennik XB37M-1-20 PN25 G1x20mm Danfoss | 004H7287 | szt. | 2240 | PLN | Danfoss
Wymiennik XB37M-1-26 PN16 G1x20mm Danfoss Stal nierdz. | 004H4655 | szt. | 7740 | PLN | Danfoss
Wymiennik XB37M-1-26 PN25 G1x20mm Danfoss | 004H7288 | szt. | 2500 | PLN | Danfoss
Wymiennik XB37M-1-30 PN16 G1x20mm Danfoss Stal nierdz. | 004H4656 | szt. | 8730 | PLN | Danfoss
Wymiennik XB37M-1-30 PN25 G1x20mm Danfoss | 004H7289 | szt. | 2680 | PLN | Danfoss
Wymiennik XB37M-1-30 PN25 G1x50mm Danfoss | 004B1694 | szt. | 3010 | PLN | Danfoss
Wymiennik XB37M-1-36 PN25 G1x20mm Danfoss | 004H7290 | szt. | 2920 | PLN | Danfoss
Wymiennik XB37M-1-36 PN25 G1x50mm Danfoss | 004B1695 | szt. | 3290 | PLN | Danfoss
Wymiennik XB37M-1-40 PN25 G1Ax20mm Danfoss | 004H7291 | szt. | 3110 | PLN | Danfoss
Wymiennik XB37M-1-50 PN25 G1x20mm Danfoss | 004H7292 | szt. | 3550 | PLN | Danfoss
Wymiennik XB52M-1-100 płyt Danfoss | 004H4530 | szt. | 13410 | PLN | Danfoss
Wymiennik XB52M-1-110 PN25 G2"x50 Danfoss | 004H4531 | szt. | 14310 | PLN | Danfoss
Wymiennik XB52M-1-120 płyt Danfoss | 004H4532 | szt. | 15170 | PLN | Danfoss
Wymiennik XB52M-1-130 płyt Danfoss | 004H4533 | szt. | 16160 | PLN | Danfoss
Wymiennik XB52M-1-140 płyt Danfoss | 004H4534 | szt. | 17050 | PLN | Danfoss
Wymiennik XB52M-1-20 płyt G2"x50 mm Danfoss | 004H4520 | szt. | 5190 | PLN | Danfoss
Wymiennik XB52M-1-26 płyt G2"x50 mm Danfoss | 004H4521 | szt. | 5950 | PLN | Danfoss
Wymiennik XB52M-1-30 płyt G2"x50 mm Danfoss | 004H4522 | szt. | 6540 | PLN | Danfoss
Wymiennik XB52M-1-36 płyt G2"x50 mm Danfoss | 004H4523 | szt. | 7160 | PLN | Danfoss
Wymiennik XB52M-1-40 płyt G2"x50 mm Danfoss | 004H4524 | szt. | 7520 | PLN | Danfoss
Wymiennik XB52M-1-50 płyt G2"x50 mm Danfoss | 004H4525 | szt. | 8380 | PLN | Danfoss
Wymiennik XB52M-1-60 płyt G2"x50 mm Danfoss | 004H4526 | szt. | 9220 | PLN | Danfoss
Wymiennik XB52M-1-70 płyt G2"x50 mm Danfoss | 004H4527 | szt. | 10000 | PLN | Danfoss
Wymiennik XB52M-1-80 płyt G2"x50 mm Danfoss | 004H4528 | szt. | 11030 | PLN | Danfoss
Wymiennik XB52M-1-90 płyt G2"x50 mm Danfoss | 004H4529 | szt. | 12330 | PLN | Danfoss
Wymiennik XB52M-2-26/26 płyt G2"x50mm Danfoss | 004H4541 | szt. | 9810 | PLN | Danfoss
Wymiennik XB52M-2-30/30 płyt G2"x50 mm Danfoss | 004H4542 | szt. | 10400 | PLN | Danfoss
Wymiennik XB52M-2-36/36 płyt Danfoss | 004H4543 | szt. | 11350 | PLN | Danfoss
Wymiennik XB52M-2-40/40 płyt Danfoss | 004H4544 | szt. | 12740 | PLN | Danfoss
Wymiennik XB52M-2-50/50 płyt Danfoss | 004H4546 | szt. | 14580 | PLN | Danfoss
Wymiennik XB52M-2-60/60 płyt G2"x50mm Danfoss | 004H4548 | szt. | 16290 | PLN | Danfoss
Wymiennik XB52M-2-70/70 płyt Danfoss G2x50mm | 004H4550 | szt. | 17950 | PLN | Danfoss
Wymiennik XB59M-1 50 PN25 G2x50mm | 004B1923 | szt. | 7930 | PLN | Danfoss
Wymiennik XB59M-1 70 PN25 G 2x50mm Danfoss | 004B1933 | szt. | 9410 | PLN | Danfoss
Wymiennik XB59M-1 80 PN25 G2x50mm | 004B1934 | szt. | 10170 | PLN | Danfoss
Wymiennik XB59M-1 90 PN25 G 2x50mm | 004B1936 | szt. | 11160 | PLN | Danfoss
Wymiennik XB59M-1-100 PN25 G2x50mm | 004B1937 | szt. | 11920 | PLN | Danfoss
Wymiennik XB59M-1-110 PN25 G2x50mm | 004B1938 | szt. | 12690 | PLN | Danfoss
Wymiennik XB59M-1-120 PN25 G2x50mm | 004B1939 | szt. | 13460 | PLN | Danfoss
Wymiennik XB59M-1-30 PN25 G2x50mm | 004B1920 | szt. | 6260 | PLN | Danfoss
Wymiennik XB59M-1-36 PN25 G2x50mm | 004B1921 | szt. | 6710 | PLN | Danfoss
Wymiennik XB59M-1-40 PN25 G2x50mm | 004B1922 | szt. | 7160 | PLN | Danfoss
Wymiennik XB59M-1-60 PN25 G2x50mm Danfoss | 004B1932 | szt. | 8910 | PLN | Danfoss
Wymiennik XB61H-1-100 PN25 G2x50 mm SB | 004B3453 | szt. | 12830 | PLN | Danfoss
Wymiennik XB61L-1 36 PN25 G 2x50 mm SB | 004B1907 | szt. | 7200 | PLN | Danfoss
Wymiennik XB61L-1-40 PN25 G2x50 mm SB | 004B1908 | szt. | 7570 | PLN | Danfoss
Wymiennik XB61L-1-50 PN25 G2x50 mm SB Danfoss | 004B1909 | szt. | 8380 | PLN | Danfoss
Wymiennik XB61L-1-60 PN25 G2x50 mm SB | 004B1910 | szt. | 9220 | PLN | Danfoss
Wymiennik XB61L-1-70 PN25 G2x50 mm SB | 004B1911 | szt. | 10080 | PLN | Danfoss
Wymiennik XB61L-1-90 PN25 G2x50 mm SB | 004B3436 | szt. | 11750 | PLN | Danfoss
Wymiennik XB61M-1-50 PN25 G2x50 mm SB | 004B1916 | szt. | 8380 | PLN | Danfoss
Wymiennik XB66H-1-200 PN25 DN65 Danfoss | 004B1999 | szt. | 52620 | PLN | Danfoss
Wymiennik XB66H-1-80 PN25 DN65 Danfoss | 004B1991 | szt. | 28020 | PLN | Danfoss
Wymiennik XB66L-1-100 PN16 DN65 koł. | 004B1967 | szt. | 31120 | PLN | Danfoss
Wymiennik XB66L-1-100 PN16 G2 1/2" Danfoss | 079B0967 | szt. | 24920 | PLN | Danfoss
Wymiennik XB66L-1-110 PN16 DN65 | 004B1968 | szt. | 34010 | PLN | Danfoss
Wymiennik XB66L-1-140 PN16 DN65 koł. | 004B1970 | szt. | 39310 | PLN | Danfoss
Wymiennik XB66L-1-50 PN16 DN65 Danfoss | 004B1962 | szt. | 22760 | PLN | Danfoss
Wymiennik XB66L-1-60 | 079B0963 | szt. | 19480 | PLN | Danfoss
Wymiennik XB66L-1-60 PN16 DN65 koł. | 004B1963 | szt. | 24330 | PLN | Danfoss
Wymiennik XB66L-1-70 PN16 DN65 koł. | 004B1964 | szt. | 26670 | PLN | Danfoss
Wymiennik XB66L-1-70 PN16 G2 1/2" Danfoss | 079B0964 | szt. | 21370 | PLN | Danfoss
Wymiennik XB66L-1-80 PN16 DN65 Danfoss | 004B1965 | szt. | 28020 | PLN | Danfoss
Wymiennik XB66L-1-80 PN16 G 21/2 | 079B0965 | szt. | 22410 | PLN | Danfoss
Wymiennik XB66L-1-90 PN16 DN65 Danfoss | 004B1966 | szt. | 29330 | PLN | Danfoss
Wymiennik XB66L-1-90 PN16 G 21/2 | 079B0966 | szt. | 23480 | PLN | Danfoss
Wymiennik XB66L-SB-1-120 | 079B0969 | szt. | 28880 | PLN | Danfoss
Zestaw kołnierzy XB65 DN65 (2xSt. czarna, 2xSt. nierd.) Danfoss | 004B3545 | szt. | 3530 | PLN | Danfoss
Zestaw kołnierzy XB65 DN65 (4 x st. czarna) Danfoss | 004B3546 | szt. | 2210 | PLN | Danfoss
WYMIENNIKI CIEPŁA
PŁYTOWE LUTOWANE
HEXONIC
Nazwa produktu | Numer katalogowy | Ilość | Cena jedn. Netto | Waluta | Producent
Izolacja LE400-100 Hexonic | 2102-0805 | szt. | 3445 | PLN | Hexonic
Izolacja LE400-110 Hexonic | 2102-0806 | szt. | 3565 | PLN | Hexonic
Izolacja LE400-120 Hexonic | 2102-0807 | szt. | 3705 | PLN | Hexonic
Izolacja LE400-130 Hexonic | 2102-0808 | szt. | 3825 | PLN | Hexonic
Izolacja LE400-160 Hexonic | 2102-0811 | szt. | 4230 | PLN | Hexonic
Izolacja LE400-180 Hexonic | 2102-0813 | szt. | 4490 | PLN | Hexonic
Izolacja LE400-200 Hexonic | 2102-0815 | szt. | 4730 | PLN | Hexonic
Izolacja LE400-330 Hexonic | 2102-0828 | szt. | 6440 | PLN | Hexonic
Izolacja LE400-340 Hexonic | 2102-0829 | szt. | 6555 | PLN | Hexonic
Otulina do wymiennika APFI LF700-240 Hexonic | 2102-1066 | kpl | 10545 | PLN | Hexonic
Otulina do wymiennika LA12 10-20 Hexonic | 2102-0699 | szt. | 475 | PLN | Hexonic
Otulina do wymiennika LA12 21-40 Hexonic | 2102-0700 | szt. | 475 | PLN | Hexonic
Otulina do wymiennika LA12 41-60 Hexonic | 2102-0701 | szt. | 475 | PLN | Hexonic
Otulina do wymiennika LA14 20-20 Hexonic | 2102-0042 | szt. | 500 | PLN | Hexonic
Otulina do wymiennika LA14 21-40 Hexonic | 2102-0043 | szt. | 500 | PLN | Hexonic
Otulina do wymiennika LA14 41-60 Hexonic | 2102-0044 | szt. | 525 | PLN | Hexonic
Otulina do wymiennika LA22 10-20 Hexonic | 2102-0046 | szt. | 500 | PLN | Hexonic
Otulina do wymiennika LA22 21-40 Hexonic | 2102-0047 | szt. | 500 | PLN | Hexonic
Otulina do wymiennika LA22 41-60 Hexonic | 2102-0048 | szt. | 500 | PLN | Hexonic
Otulina do wymiennika LA34 10-20 Hexonic | 2102-0387 | szt. | 550 | PLN | Hexonic
Otulina do wymiennika LA34 21-40 Hexonic | 2102-0388 | szt. | 525 | PLN | Hexonic
Otulina do wymiennika LA34 41-60 Hexonic | 2102-0389 | szt. | 550 | PLN | Hexonic
Otulina do wymiennika LB31 101-120 Hexonic | 2102-0055 | szt. | 785 | PLN | Hexonic
Otulina do wymiennika LB31 10-20 Hexonic | 2102-0050 | szt. | 620 | PLN | Hexonic
Otulina do wymiennika LB31 121-140 Hexonic | 2102-0056 | szt. | 835 | PLN | Hexonic
Otulina do wymiennika LB31 141-150 Hexonic | 2102-0057 | szt. | 855 | PLN | Hexonic
Otulina do wymiennika LB31 21-40 Hexonic | 2102-0051 | szt. | 645 | PLN | Hexonic
Otulina do wymiennika LB31 41-60 Hexonic | 2102-0052 | szt. | 665 | PLN | Hexonic
Otulina do wymiennika LB31 61-80 Hexonic | 2102-0053 | szt. | 715 | PLN | Hexonic
Otulina do wymiennika LB31 81-100 Hexonic | 2102-0054 | szt. | 740 | PLN | Hexonic
Otulina do wymiennika LB47 101-120 Hexonic | 2102-0063 | szt. | 975 | PLN | Hexonic
Otulina do wymiennika LB47 10-20 Hexonic | 2102-0058 | szt. | 715 | PLN | Hexonic
Otulina do wymiennika LB47 121-140 Hexonic | 2102-0064 | szt. | 1000 | PLN | Hexonic
Otulina do wymiennika LB47 141-150 Hexonic | 2102-0065 | szt. | 1070 | PLN | Hexonic
Otulina do wymiennika LB47 21-40 Hexonic | 2102-0059 | szt. | 785 | PLN | Hexonic
Otulina do wymiennika LB47 41-60 Hexonic | 2102-0060 | szt. | 835 | PLN | Hexonic
Otulina do wymiennika LB47 61-80 Hexonic | 2102-0061 | szt. | 880 | PLN | Hexonic
Otulina do wymiennika LB47 81-100 Hexonic | 2102-0062 | szt. | 905 | PLN | Hexonic
Otulina do wymiennika LB60 101-120 Hexonic | 2102-0071 | szt. | 1215 | PLN | Hexonic
Otulina do wymiennika LB60 10-20 Hexonic | 2102-0066 | szt. | 880 | PLN | Hexonic
Otulina do wymiennika LB60 121-140 Hexonic | 2102-0072 | szt. | 1285 | PLN | Hexonic
Otulina do wymiennika LB60 141-150 Hexonic | 2102-0073 | szt. | 1330 | PLN | Hexonic
Otulina do wymiennika LB60 21-40 Hexonic | 2102-0067 | szt. | 950 | PLN | Hexonic
Otulina do wymiennika LB60 41-60 Hexonic | 2102-0068 | szt. | 1000 | PLN | Hexonic
Otulina do wymiennika LB60 61-80 Hexonic | 2102-0069 | szt. | 1070 | PLN | Hexonic
Otulina do wymiennika LB60 81-100 Hexonic | 2102-0070 | szt. | 1165 | PLN | Hexonic
Otulina do wymiennika LC110 101-120 Hexonic | 2102-0079 | kpl | 1330 | PLN | Hexonic
Otulina do wymiennika LC110 10-20 Hexonic | 2102-0074 | szt. | 905 | PLN | Hexonic
Otulina do wymiennika LC110 121-140 Hexonic | 2102-0080 | kpl | 1405 | PLN | Hexonic
Otulina do wymiennika LC110 141-160 Hexonic | 2102-0081 | kpl | 1520 | PLN | Hexonic
Otulina do wymiennika LC110 161-180 Hexonic | 2102-0082 | kpl | 1570 | PLN | Hexonic
Otulina do wymiennika LC110 181-200 Hexonic | 2102-0463 | kpl | 1665 | PLN | Hexonic
Otulina do wymiennika LC110 21-40 Hexonic | 2102-0075 | szt. | 1000 | PLN | Hexonic
Otulina do wymiennika LC110 41-60 Hexonic | 2102-0076 | szt. | 1070 | PLN | Hexonic
Otulina do wymiennika LC110 61-80 Hexonic | 2102-0077 | szt. | 1190 | PLN | Hexonic
Otulina do wymiennika LC110 81-100 Hexonic | 2102-0078 | kpl | 1235 | PLN | Hexonic
Otulina do wymiennika LC170 101-120 Hexonic | 2102-0343 | szt. | 1900 | PLN | Hexonic
Otulina do wymiennika LC170 121-140 Hexonic | 2102-0344 | szt. | 1995 | PLN | Hexonic
Otulina do wymiennika LC170 141-160 Hexonic | 2102-0345 | szt. | 2090 | PLN | Hexonic
Otulina do wymiennika LC170 161-180 Hexonic | 2102-0346 | szt. | 2185 | PLN | Hexonic
Otulina do wymiennika LC170 181-200 Hexonic | 2102-0464 | szt. | 2305 | PLN | Hexonic
Otulina do wymiennika LC170 21-40 Hexonic | 2102-0339 | szt. | 1520 | PLN | Hexonic
Otulina do wymiennika LC170 41-60 Hexonic | 2102-0340 | szt. | 1615 | PLN | Hexonic
Otulina do wymiennika LC170 61-80 Hexonic | 2102-0341 | szt. | 1690 | PLN | Hexonic
Otulina do wymiennika LC170 81-100 Hexonic | 2102-0342 | szt. | 1785 | PLN | Hexonic
Otulina do wymiennika LD235-100 Hexonic | 2102-0845 | szt. | 2165 | PLN | Hexonic
Otulina do wymiennika LD235-100-2-DN80CS Hexonic | 2102-1084 | szt. | 2165 | PLN | Hexonic
Otulina do wymiennika LD235-110 Hexonic | 2102-0846 | szt. | 2260 | PLN | Hexonic
Otulina do wymiennika LD235-120 Hexonic | 2102-0847 | szt. | 2305 | PLN | Hexonic
Otulina do wymiennika LD235-130 Hexonic | 2102-0848 | szt. | 2355 | PLN | Hexonic
Otulina do wymiennika LD235-140 Hexonic | 2102-0849 | szt. | 2450 | PLN | Hexonic
Otulina do wymiennika LD235-140-2 Hexonic | 2102-1093 | szt. | 2450 | PLN | Hexonic
Otulina do wymiennika LD235-150 Hexonic | 2102-0850 | szt. | 2495 | PLN | Hexonic
Otulina do wymiennika LD235-160 Hexonic | 2102-0851 | szt. | 2590 | PLN | Hexonic
Otulina do wymiennika LD235-170 Hexonic | 2102-0852 | kpl | 2640 | PLN | Hexonic
Otulina do wymiennika LD235-180 Hexonic | 2102-0853 | szt. | 2710 | PLN | Hexonic
Otulina do wymiennika LD235-190 Hexonic | 2102-0854 | szt. | 2780 | PLN | Hexonic
Otulina do wymiennika LD235-210 Hexonic | 2102-0856 | szt. | 2875 | PLN | Hexonic
Otulina do wymiennika LD235-220 Hexonic | 2102-0857 | szt. | 2970 | PLN | Hexonic
Otulina do wymiennika LD235-260 Hexonic | 2102-0861 | szt. | 3210 | PLN | Hexonic
Otulina do wymiennika LD235-40 Hexonic | 2102-0839 | szt. | 1760 | PLN | Hexonic
Otulina do wymiennika LD235-50 Hexonic | 2102-0840 | szt. | 1880 | PLN | Hexonic
Otulina do wymiennika LD235-60 Hexonic | 2102-0841 | szt. | 1925 | PLN | Hexonic
Otulina do wymiennika LD235-70 Hexonic | 2102-0842 | szt. | 1975 | PLN | Hexonic
Otulina do wymiennika LD235-80 [M] Hexonic | 2102-0843 | szt. | 2045 | PLN | Hexonic
Otulina do wymiennika LD235-90 Hexonic | 2102-0844 | szt. | 2115 | PLN | Hexonic
Otulina do wymiennika LH40 10-20Hexonic | 2102-0782 | szt. | 595 | PLN | Hexonic
Otulina do wymiennika LH40 21-40 Hexonic | 2102-0783 | szt. | 620 | PLN | Hexonic
Otulina do wymiennika LH40 41-60 Hexonic | 2102-0784 | szt. | 665 | PLN | Hexonic
Otulina do wymiennika LJ30 10-20 Hexonic | 2102-0864 | szt. | 525 | PLN | Hexonic
Otulina do wymiennika LJ30 21-40 Hexonic | 2102-0865 | szt. | 525 | PLN | Hexonic
Otulina do wymiennika LJ30 41-60 Hexonic | 2102-0866 | szt. | 550 | PLN | Hexonic
Otulina do wymiennika LM110 101-120 Hexonic | 2102-0777 | szt. | 1330 | PLN | Hexonic
Otulina do wymiennika LM110 121-140 Hexonic | 2102-0778 | szt. | 1380 | PLN | Hexonic
Otulina do wymiennika LM110 141-160 Hexonic | 2102-0779 | szt. | 1520 | PLN | Hexonic
Otulina do wymiennika LM110 161-180 Hexonic | 2102-0780 | szt. | 1570 | PLN | Hexonic
Otulina do wymiennika LM110 21-40 Hexonic | 2102-0773 | szt. | 1000 | PLN | Hexonic
Otulina do wymiennika LM110 41-60 Hexonic | 2102-0774 | szt. | 1045 | PLN | Hexonic
Otulina do wymiennika LM110 61-80 Hexonic | 2102-0775 | szt. | 1165 | PLN | Hexonic
Otulina do wymiennika LM110 81-100 Hexonic | 2102-0776 | szt. | 1235 | PLN | Hexonic
Podpora wymiennika LA Hexonic | 2204-0002 | szt. | 215 | PLN | Hexonic
Podpora wymiennika LB Hexonic | 2204-0023 | szt. | 265 | PLN | Hexonic
Podpora wymiennika LC/LD Hexonic | 2204-0014 | szt. | 950 | PLN | Hexonic
Podpora wymiennika LE Hexonic | 2204-0021 | szt. | 1425 | PLN | Hexonic
Podpora wymiennika LF Hexonic | 2204-0024 | szt. | 1900 | PLN | Hexonic
Podpora wymiennika LH Hexonic | 2204-0020 | szt. | 215 | PLN | Hexonic
Podpora wymiennika LJ Hexonic | 2204-0022 | szt. | 215 | PLN | Hexonic
Podpora wymiennika LM Hexonic | 2204-0016 | szt. | 950 | PLN | Hexonic
Wymiennik H0 K FF.PRO.SS Hexonic | 0108-0003 | szt. | 2450 | PLN | Hexonic
Wymiennik LA12-20-3/4" Hexonic | 0208-0002 | szt. | 905 | PLN | Hexonic
Wymiennik LA12-30-3/4" Hexonic | 0208-0003 | szt. | 1045 | PLN | Hexonic
Wymiennik LA12-40 3/4" Hexonic | 0208-0004 | szt. | 1190 | PLN | Hexonic
Wymiennik LA12-50 3/4" Hexonic | 0208-0005 | szt. | 1310 | PLN | Hexonic
Wymiennik LA14-30 3/4" Hexonic | 0201-0017 | szt. | 1070 | PLN | Hexonic
Wymiennik LA14-30-2S-3/4" Hexonic | 0201-0023 | szt. | 1475 | PLN | Hexonic
Wymiennik LA14-50-3/4" Hexonic | 0201-0019 | szt. | 1380 | PLN | Hexonic
Wymiennik LA14-60 3/4" Hexonic | 0201-0020 | szt. | 1520 | PLN | Hexonic
Wymiennik LA21AS-10H-3/4" Hexonic | 0291-0007 | szt. | 880 | PLN | Hexonic
Wymiennik LA21AS-20H-3/4" Hexonic | 0291-0008 | szt. | 1095 | PLN | Hexonic
Wymiennik LA21AS-30H-3/4" Hexonic | 0291-0009 | szt. | 1330 | PLN | Hexonic
Wymiennik LA22-10 3/4" Hexonic | 0202-0015 | szt. | 880 | PLN | Hexonic
Wymiennik LA22-20 1/2" Hexonic | 0202-0003 | szt. | 1095 | PLN | Hexonic
Wymiennik LA22-20 3/4" Hexonic | 0202-0016 | szt. | 1095 | PLN | Hexonic
Wymiennik LA22-30 3/4" Hexonic | 0202-0017 | szt. | 1330 | PLN | Hexonic
Wymiennik LA22-30-2-3/4" Hexonic | 0202-0039 | szt. | 1615 | PLN | Hexonic
Wymiennik LA22-40 3/4" Hexonic | 0202-0018 | szt. | 1545 | PLN | Hexonic
Wymiennik LA22-40 3/4"-2 przepł Hexonic | 0202-0040 | szt. | 1830 | PLN | Hexonic
Wymiennik LA22-50 3/4" Hexonic | 0202-0019 | szt. | 1760 | PLN | Hexonic
Wymiennik LA22-60 3/4" Hexonic | 0202-0020 | szt. | 1975 | PLN | Hexonic
Wymiennik LA22-60-2S 3/4" Hexonic | 0202-0026 | szt. | 2375 | PLN | Hexonic
Wymiennik LA34-10 3/4`` Hexonic | 0210-0015 | szt. | 1070 | PLN | Hexonic
Wymiennik LA34-20 3/4" Hexonic | 0210-0016 | szt. | 1405 | PLN | Hexonic
Wymiennik LA34-30 3/4" Hexonic | 0210-0017 | szt. | 1710 | PLN | Hexonic
Wymiennik LA34-30-2-3/4" Hexonic | 0210-0039 | szt. | 1995 | PLN | Hexonic
Wymiennik LA34-40 3/4" Hexonic | 0210-0018 | szt. | 2020 | PLN | Hexonic
Wymiennik LA34-40-2S 3/4" Hexonic | 0210-0024 | szt. | 2425 | PLN | Hexonic
Wymiennik LA34-50 3/4" Hexonic | 0210-0019 | szt. | 2330 | PLN | Hexonic
Wymiennik LA34-60 3/4" Hexonic | 0210-0020 | szt. | 2660 | PLN | Hexonic
Wymiennik LA34-60-2s-3/4" Hexonic | 0210-0026 | szt. | 3065 | PLN | Hexonic
Wymiennik LA34LN-20 3/4" Hexonic | 0420-0020 | szt. | 3305 | PLN | Hexonic
Wymiennik LA34LN-50 3/4" Hexonic | 0420-0023 | szt. | 6390 | PLN | Hexonic
Wymiennik LA34LN-60 3/4" Hexonic | 0420-0024 | szt. | 7435 | PLN | Hexonic
Wymiennik LB31-10 1" Hexonic | 0203-0061 | szt. | 1310 | PLN | Hexonic
Wymiennik LB31-100 1" Hexonic | 0203-0070 | szt. | 4350 | PLN | Hexonic
Wymiennik LB31-100 5/4" Hexonic | 0203-0100 | szt. | 4560 | PLN | Hexonic
Wymiennik LB31-100-2S-1" Hexonic | 0203-0085 | szt. | 4825 | PLN | Hexonic
Wymiennik LB31-100H-1" Hexonic | 0203-0645 | szt. | 4350 | PLN | Hexonic
Wymiennik LB31-100H-2S 1" Hexonic | 0203-0675 | szt. | 4825 | PLN | Hexonic
Wymiennik LB31-100H-2S 5/4" [M] Hexonic | 0203-0721 | szt. | 5130 | PLN | Hexonic
Wymiennik LB31-100H-5/4" Hexonic | 0203-0691 | szt. | 4560 | PLN | Hexonic
Wymiennik LB31-10H 1" Hexonic | 0203-0635 | szt. | 1310 | PLN | Hexonic
Wymiennik LB31-10H 5/4" Hexonic | 0203-0681 | szt. | 1500 | PLN | Hexonic
Wymiennik LB31-110 5/4" Hexonic | 0203-0101 | szt. | 4895 | PLN | Hexonic
Wymiennik LB31-110H 5/4" Hexonic | 0203-0692 | szt. | 4895 | PLN | Hexonic
Wymiennik LB31-110H-1" Hexonic | 0203-0646 | szt. | 4680 | PLN | Hexonic
Wymiennik LB31-110H-2S-5/4" Hexonic | 0203-0722 | szt. | 5465 | PLN | Hexonic
Wymiennik LB31-120 5/4" Hexonic | 0203-0102 | szt. | 5225 | PLN | Hexonic
Wymiennik LB31-120-2S-1" Hexonic | 0203-0087 | szt. | 5490 | PLN | Hexonic
Wymiennik LB31-120H 5/4" Hexonic | 0203-0693 | szt. | 5225 | PLN | Hexonic
Wymiennik LB31-120H-1" Hexonic | 0203-0647 | szt. | 5035 | PLN | Hexonic
Wymiennik LB31-120H-2 1" Hexonic | 0203-0662 | szt. | 5320 | PLN | Hexonic
Wymiennik LB31-120H-2S 1" Hexonic | 0203-0677 | szt. | 5490 | PLN | Hexonic
Wymiennik LB31-120H-2S 5/4" [M] Hexonic | 0203-0723 | szt. | 5795 | PLN | Hexonic
Wymiennik LB31-130 5/4" Hexonic | 0203-0103 | szt. | 5560 | PLN | Hexonic
Wymiennik LB31-130H 5/4" Hexonic | 0203-0694 | szt. | 5560 | PLN | Hexonic
Wymiennik LB31-130H-1" Hexonic | 0203-0648 | szt. | 5370 | PLN | Hexonic
Wymiennik LB31-140-2S 1" Hexonic | 0203-0089 | szt. | 6175 | PLN | Hexonic
Wymiennik LB31-140H 5/4" Hexonic | 0203-0695 | szt. | 5915 | PLN | Hexonic
Wymiennik LB31-140H-2S 1" Hexonic | 0203-0679 | szt. | 6175 | PLN | Hexonic
Wymiennik LB31-140H-2S 5/4" Hexonic | 0203-0725 | szt. | 6485 | PLN | Hexonic
Wymiennik LB31-15 1" Hexonic | 0203-0123 | szt. | 1475 | PLN | Hexonic
Wymiennik LB31-150-2S-1" Hexonic | 0203-0090 | szt. | 6510 | PLN | Hexonic
Wymiennik LB31-150-5/4" Hexonic | 0203-0105 | szt. | 6250 | PLN | Hexonic
Wymiennik LB31-15H 1" Hexonic | 0203-0636 | szt. | 1475 | PLN | Hexonic
Wymiennik LB31-20 1" Hexonic | 0203-0062 | szt. | 1640 | PLN | Hexonic
Wymiennik LB31-20H 1" [M] Hexonic | 0203-0637 | szt. | 1640 | PLN | Hexonic
Wymiennik LB31-20H 5/4" Hexonic | 0203-0683 | szt. | 1855 | PLN | Hexonic
Wymiennik LB31-30 1" Hexonic | 0203-0063 | szt. | 1975 | PLN | Hexonic
Wymiennik LB31-30H 1" [M] Hexonic | 0203-0638 | szt. | 1975 | PLN | Hexonic
Wymiennik LB31-30H 5/4" [M] Hexonic | 0203-0684 | szt. | 2185 | PLN | Hexonic
Wymiennik LB31-40 1" Hexonic | 0203-0064 | szt. | 2330 | PLN | Hexonic
Wymiennik LB31-40-5/4" Hexonic | 0203-0094 | szt. | 2520 | PLN | Hexonic
Wymiennik LB31-40H 1" [M] Hexonic | 0203-0639 | szt. | 2330 | PLN | Hexonic
Wymiennik LB31-40H 5/4" Hexonic | 0203-0685 | szt. | 2520 | PLN | Hexonic
Wymiennik LB31-40H-2 1" Hexonic | 0203-0654 | szt. | 2615 | PLN | Hexonic
Wymiennik LB31-40H-2S-1" [M] Hexonic | 0203-0669 | szt. | 2780 | PLN | Hexonic
Wymiennik LB31-40H-2S-5/4" Hexonic | 0203-0715 | szt. | 3090 | PLN | Hexonic
Wymiennik LB31-50 1" Hexonic | 0203-0065 | szt. | 2660 | PLN | Hexonic
Wymiennik LB31-50 5/4" Hexonic | 0203-0095 | szt. | 2850 | PLN | Hexonic
Wymiennik LB31-50H 1" Hexonic | 0203-0640 | szt. | 2660 | PLN | Hexonic
Wymiennik LB31-50H 2S 1" Hexonic | 0203-0670 | szt. | 3135 | PLN | Hexonic
Wymiennik LB31-50H-5/4" [M] Hexonic | 0203-0686 | szt. | 2850 | PLN | Hexonic
Wymiennik LB31-60 1" Hexonic | 0203-0066 | szt. | 2995 | PLN | Hexonic
Wymiennik LB31-60 5/4" Hexonic | 0203-0096 | szt. | 3210 | PLN | Hexonic
Wymiennik LB31-60-2S-1" Hexonic | 0203-0081 | szt. | 3470 | PLN | Hexonic
Wymiennik LB31-60H 5/4" [M] Hexonic | 0203-0687 | szt. | 3210 | PLN | Hexonic
Wymiennik LB31-60H-1" Hexonic | 0203-0641 | szt. | 2995 | PLN | Hexonic
Wymiennik LB31-60H-2S-1" [M] Hexonic | 0203-0671 | szt. | 3470 | PLN | Hexonic
Wymiennik LB31-60H-2S-5/4" [M] Hexonic | 0203-0717 | szt. | 3780 | PLN | Hexonic
Wymiennik LB31-70 1" Hexonic | 0203-0067 | szt. | 3325 | PLN | Hexonic
Wymiennik LB31-70 5/4" Hexonic | 0203-0097 | szt. | 3540 | PLN | Hexonic
Wymiennik LB31-70-2S- 1" Hexonic | 0203-0082 | szt. | 3800 | PLN | Hexonic
Wymiennik LB31-70H-1" Hexonic | 0203-0642 | szt. | 3325 | PLN | Hexonic
Wymiennik LB31-70H-5/4" [M] Hexonic | 0203-0688 | szt. | 3540 | PLN | Hexonic
Wymiennik LB31-80 1" Hexonic | 0203-0068 | szt. | 3685 | PLN | Hexonic
Wymiennik LB31-80 5/4" Hexonic | 0203-0098 | szt. | 3875 | PLN | Hexonic
Wymiennik LB31-80-2S- 5/4" Hexonic | 0203-0113 | szt. | 4445 | PLN | Hexonic
Wymiennik LB31-80H-1" Hexonic | 0203-0643 | szt. | 3685 | PLN | Hexonic
Wymiennik LB31-80H-2 1" Hexonic | 0203-0658 | szt. | 3970 | PLN | Hexonic
Wymiennik LB31-80H-2S-1" [M] Hexonic | 0203-0673 | szt. | 4135 | PLN | Hexonic
Wymiennik LB31-80H-2S-5/4" [M] Hexonic | 0203-0719 | szt. | 4445 | PLN | Hexonic
Wymiennik LB31-80H-5/4" Hexonic | 0203-0689 | szt. | 3875 | PLN | Hexonic
Wymiennik LB31-90-2 1" Hexonic | 0203-0604 | szt. | 4300 | PLN | Hexonic
Wymiennik LB31-90-2 5/4" Hexonic | 0203-0589 | szt. | 4515 | PLN | Hexonic
Wymiennik LB31-90-5/4" Hexonic | 0203-0099 | szt. | 4205 | PLN | Hexonic
Wymiennik LB31-90H-1" Hexonic | 0203-0644 | szt. | 4015 | PLN | Hexonic
Wymiennik LB31-90H-2-1" Hexonic | 0203-0659 | szt. | 4300 | PLN | Hexonic
Wymiennik LB31-90H-2-5/4" Hexonic | 0203-0705 | szt. | 4515 | PLN | Hexonic
Wymiennik LB31-90H-2S-1" Hexonic | 0203-0674 | szt. | 4490 | PLN | Hexonic
Wymiennik LB31-90H-5/4" [M] Hexonic | 0203-0690 | szt. | 4205 | PLN | Hexonic
Wymiennik LB31LN-120H-2S-1" Hexonic | 0420-1707 | szt. | 14180 | PLN | Hexonic
Wymiennik LB31LN-140H-2S-1" Hexonic | 0420-1709 | szt. | 16200 | PLN | Hexonic
Wymiennik LB31LN-140H-2S-5/4" Hexonic | 0420-1725 | szt. | 16580 | PLN | Hexonic
Wymiennik LB31LN-140H-5/4" Hexonic | 0420-1661 | szt. | 15865 | PLN | Hexonic
Wymiennik LB31LN-15H-1" Hexonic | 0420-1632 | szt. | 3020 | PLN | Hexonic
Wymiennik LB31LN-20H-1" Hexonic | 0420-1633 | szt. | 3515 | PLN | Hexonic
Wymiennik LB31LN-30-2S-5/4" Hexonic | 0420-0390 | szt. | 5465 | PLN | Hexonic
Wymiennik LB31LN-30H-1" Hexonic | 0420-1634 | szt. | 4515 | PLN | Hexonic
Wymiennik LB31LN-30H-5/4" Hexonic | 0420-1650 | szt. | 4775 | PLN | Hexonic
Wymiennik LB31LN-40H-1" Hexonic | 0420-1635 | szt. | 5535 | PLN | Hexonic
Wymiennik LB31LN-50H-1" Hexonic | 0420-1636 | szt. | 6535 | PLN | Hexonic
Wymiennik LB31LN-60-2S-5/4" Hexonic | 0420-0393 | szt. | 8505 | PLN | Hexonic
Wymiennik LB31LN-60H-2S-1" Hexonic | 0420-1701 | szt. | 8125 | PLN | Hexonic
Wymiennik LB31LN-60H-2S-5/4" Hexonic | 0420-1717 | szt. | 8505 | PLN | Hexonic
Wymiennik LB31LN-70-2S-5/4" Hexonic | 0420-0394 | szt. | 9500 | PLN | Hexonic
Wymiennik LB31LN-80H-2S-1" Hexonic | 0420-1703 | szt. | 10145 | PLN | Hexonic
Wymiennik LB31LN-80H-2S-5/4" Hexonic | 0420-1719 | szt. | 10525 | PLN | Hexonic
Wymiennik LB31SP-80-1" Hexonic | 0203-0377 | szt. | 9765 | PLN | Hexonic
Wymiennik LB47-100-2S-1" Hexonic | 0204-0085 | szt. | 6175 | PLN | Hexonic
Wymiennik LB47-100H-2S-1" Hexonic | 0204-0735 | szt. | 6175 | PLN | Hexonic
Wymiennik LB47-10-1" Hexonic | 0204-0061 | szt. | 1545 | PLN | Hexonic
Wymiennik LB47-120H-2S-1" Hexonic | 0204-0737 | szt. | 7105 | PLN | Hexonic
Wymiennik LB47-120H-2S-5/4" Hexonic | 0204-0767 | szt. | 7410 | PLN | Hexonic
Wymiennik LB47-130-5/4" Hexonic | 0204-0103 | szt. | 7315 | PLN | Hexonic
Wymiennik LB47-130H-5/4" Hexonic | 0204-0753 | szt. | 7315 | PLN | Hexonic
Wymiennik LB47-140-2S-5/4" Hexonic | 0204-0119 | szt. | 8340 | PLN | Hexonic
Wymiennik LB47-140H-2S-1" Hexonic | 0204-0739 | szt. | 8030 | PLN | Hexonic
Wymiennik LB47-140H-2S-5/4" Hexonic | 0204-0769 | szt. | 8340 | PLN | Hexonic
Wymiennik LB47-150-5/4" Hexonic | 0204-0105 | szt. | 8245 | PLN | Hexonic
Wymiennik LB47-20-1" Hexonic | 0204-0062 | szt. | 1995 | PLN | Hexonic
Wymiennik LB47-30-1" Hexonic | 0204-0063 | szt. | 2470 | PLN | Hexonic
Wymiennik LB47-30-5/4" Hexonic | 0204-0093 | szt. | 2660 | PLN | Hexonic
Wymiennik LB47-40-5/4" Hexonic | 0204-0094 | szt. | 3135 | PLN | Hexonic
Wymiennik LB47-40H-2S-1" Hexonic | 0204-0729 | szt. | 3400 | PLN | Hexonic
Wymiennik LB47-40H-5/4" Hexonic | 0204-0744 | szt. | 3135 | PLN | Hexonic
Wymiennik LB47-50-1" Hexonic | 0204-0065 | szt. | 3400 | PLN | Hexonic
Wymiennik LB47-60 5/4" Hexonic | 0204-0096 | szt. | 4065 | PLN | Hexonic
Wymiennik LB47-60-1" Hexonic | 0204-0066 | szt. | 3850 | PLN | Hexonic
Wymiennik LB47-60-2S-1" Hexonic | 0204-0081 | szt. | 4325 | PLN | Hexonic
Wymiennik LB47-70-5/4" Hexonic | 0204-0097 | szt. | 4515 | PLN | Hexonic
Wymiennik LB47-80-2S-1" Hexonic | 0204-0083 | szt. | 5250 | PLN | Hexonic
Wymiennik LB47-80H-2S-1" Hexonic | 0204-0733 | szt. | 5250 | PLN | Hexonic
Wymiennik LB47-80H-2S-5/4" Hexonic | 0204-0763 | szt. | 5560 | PLN | Hexonic
Wymiennik LB47-90-1" Hexonic | 0204-0069 | szt. | 5250 | PLN | Hexonic
Wymiennik LB47-90-5/4" Hexonic | 0204-0099 | szt. | 5465 | PLN | Hexonic
Wymiennik LB47LN-100-2S-1" Hexonic | 0420-0442 | szt. | 16910 | PLN | Hexonic
Wymiennik LB47LN-100H-2S 1" Hexonic | 0420-1388 | szt. | 16910 | PLN | Hexonic
Wymiennik LB47LN-110-5/4" Hexonic | 0420-0095 | szt. | 18050 | PLN | Hexonic
Wymiennik LB47LN-120-2S-1" Hexonic | 0420-0444 | szt. | 19855 | PLN | Hexonic
Wymiennik LB47LN-120H-2S-5/4" Hexonic | 0420-1405 | szt. | 20215 | PLN | Hexonic
Wymiennik LB47LN-60-2S-1" Hexonic | 0420-0438 | szt. | 11070 | PLN | Hexonic
Wymiennik LB47LN-70-5/4" Hexonic | 0420-0091 | szt. | 12210 | PLN | Hexonic
Wymiennik LB47LN-80-2S 1" Hexonic | 0420-0440 | szt. | 13990 | PLN | Hexonic
Wymiennik LB47LN-80H-2S 1" Hexonic | 0420-1386 | szt. | 13990 | PLN | Hexonic
Wymiennik LB60 LN-40H-1" Hexonic | 0420-0886 | szt. | 9385 | PLN | Hexonic
Wymiennik LB60-100 5/4" Hexonic | 0205-0100 | szt. | 7270 | PLN | Hexonic
Wymiennik LB60-100-2S 1" Hexonic | 0205-0085 | szt. | 7530 | PLN | Hexonic
Wymiennik LB60-100-2S-5/4" Hexonic | 0205-0115 | szt. | 7840 | PLN | Hexonic
Wymiennik LB60-100H-1" Hexonic | 0205-0649 | szt. | 7055 | PLN | Hexonic
Wymiennik LB60-100H-2S- 5/4" Hexonic | 0205-0784 | szt. | 7840 | PLN | Hexonic
Wymiennik LB60-100H-5/4" Hexonic | 0205-0664 | szt. | 7270 | PLN | Hexonic
Wymiennik LB60-100L-2S-1" Hexonic | 0205-0926 | szt. | 7530 | PLN | Hexonic
Wymiennik LB60-100X-1" Hexonic | 0205-1082 | szt. | 7055 | PLN | Hexonic
Wymiennik LB60-100X-5/4" Hexonic | 0205-1127 | szt. | 7270 | PLN | Hexonic
Wymiennik LB60-10X 1" Hexonic | 0205-1073 | szt. | 1785 | PLN | Hexonic
Wymiennik LB60-110 5/4" Hexonic | 0205-0101 | szt. | 7840 | PLN | Hexonic
Wymiennik LB60-110H-5/4" Hexonic | 0205-0665 | szt. | 7840 | PLN | Hexonic
Wymiennik LB60-120-2S-5/4" Hexonic | 0205-0117 | szt. | 9005 | PLN | Hexonic
Wymiennik LB60-120H-5/4" Hexonic | 0205-0666 | szt. | 8435 | PLN | Hexonic
Wymiennik LB60-120L-2S- 1" Hexonic | 0205-0928 | szt. | 8695 | PLN | Hexonic
Wymiennik LB60-120L-2S- 5/4" Hexonic | 0205-0943 | szt. | 9005 | PLN | Hexonic
Wymiennik LB60-130H 5/4" Hexonic | 0205-0667 | szt. | 9025 | PLN | Hexonic
Wymiennik LB60-140 5/4" Hexonic | 0205-0104 | szt. | 9595 | PLN | Hexonic
Wymiennik LB60-140-2S 1" Hexonic | 0205-0089 | szt. | 9860 | PLN | Hexonic
Wymiennik LB60-140-2S-5/4" Hexonic | 0205-0119 | szt. | 10165 | PLN | Hexonic
Wymiennik LB60-140H 5/4" Hexonic | 0205-0668 | szt. | 9595 | PLN | Hexonic
Wymiennik LB60-140L-2S- 5/4" Hexonic | 0205-0945 | szt. | 10165 | PLN | Hexonic
Wymiennik LB60-150H 5/4" Hexonic | 0205-0669 | szt. | 10190 | PLN | Hexonic
Wymiennik LB60-150H-2-1" Hexonic | 0205-0684 | szt. | 10285 | PLN | Hexonic
Wymiennik LB60-20 1" Hexonic | 0205-0062 | szt. | 2375 | PLN | Hexonic
Wymiennik LB60-20H 1" Hexonic | 0205-0671 | szt. | 2660 | PLN | Hexonic
Wymiennik LB60-20X 1" Hexonic | 0205-1074 | szt. | 2375 | PLN | Hexonic
Wymiennik LB60-20X 5/4" Hexonic | 0205-1119 | szt. | 2565 | PLN | Hexonic
Wymiennik LB60-30 1" Hexonic | 0205-0063 | szt. | 2945 | PLN | Hexonic
Wymiennik LB60-30H 1" Hexonic | 0205-0642 | szt. | 2945 | PLN | Hexonic
Wymiennik LB60-30H-5/4" Hexonic | 0205-0657 | szt. | 3160 | PLN | Hexonic
Wymiennik LB60-40 1" Hexonic | 0205-0064 | szt. | 3540 | PLN | Hexonic
Wymiennik LB60-40-2S 1" Hexonic | 0205-0079 | szt. | 4015 | PLN | Hexonic
Wymiennik LB60-40H 1" Hexonic | 0205-0643 | szt. | 3540 | PLN | Hexonic
Wymiennik LB60-40H 5/4" Hexonic | 0205-0094 | szt. | 3755 | PLN | Hexonic
Wymiennik LB60-40X 1" Hexonic | 0205-1076 | szt. | 3540 | PLN | Hexonic
Wymiennik LB60-50 1" Hexonic | 0205-0065 | szt. | 4135 | PLN | Hexonic
Wymiennik LB60-50H 1" Hexonic | 0205-0644 | szt. | 4135 | PLN | Hexonic
Wymiennik LB60-50H 5/4" Hexonic | 0205-0659 | szt. | 4325 | PLN | Hexonic
Wymiennik LB60-50X 1" Hexonic | 0205-1077 | szt. | 4135 | PLN | Hexonic
Wymiennik LB60-50X 5/4" Hexonic | 0205-1122 | szt. | 4325 | PLN | Hexonic
Wymiennik LB60-60 1" Hexonic | 0205-0066 | szt. | 4705 | PLN | Hexonic
Wymiennik LB60-60-2S 1" Hexonic | 0205-0081 | szt. | 5180 | PLN | Hexonic
Wymiennik LB60-60H 1" Hexonic | 0205-0645 | szt. | 4705 | PLN | Hexonic
Wymiennik LB60-60H 5/4" Hexonic | 0205-0660 | szt. | 4920 | PLN | Hexonic
Wymiennik LB60-60H-2-1" Hexonic | 0205-0675 | szt. | 5015 | PLN | Hexonic
Wymiennik LB60-60H-2S 1" Hexonic | 0205-0765 | szt. | 5180 | PLN | Hexonic
Wymiennik LB60-60L-5/4" Hexonic | 0205-0877 | szt. | 4920 | PLN | Hexonic
Wymiennik LB60-70-5/4" Hexonic | 0205-0097 | szt. | 5510 | PLN | Hexonic
Wymiennik LB60-70H-1" Hexonic | 0205-0646 | szt. | 5300 | PLN | Hexonic
Wymiennik LB60-70H-5/4" Hexonic | 0205-0661 | szt. | 5510 | PLN | Hexonic
Wymiennik LB60-70X-1" Hexonic | 0205-1079 | szt. | 5300 | PLN | Hexonic
Wymiennik LB60-80-1" Hexonic | 0205-0068 | szt. | 5890 | PLN | Hexonic
Wymiennik LB60-80-2S 1" Hexonic | 0205-0083 | szt. | 6345 | PLN | Hexonic
Wymiennik LB60-80H-1" Hexonic | 0205-0647 | szt. | 5890 | PLN | Hexonic
Wymiennik LB60-80H-2-1" Hexonic | 0205-0677 | szt. | 6175 | PLN | Hexonic
Wymiennik LB60-80H-2-5/4" Hexonic | 0205-0692 | szt. | 6390 | PLN | Hexonic
Wymiennik LB60-80H-5/4" Hexonic | 0205-0662 | szt. | 6080 | PLN | Hexonic
Wymiennik LB60-80L-5/4" Hexonic | 0205-0879 | szt. | 6080 | PLN | Hexonic
Wymiennik LB60-80X-1" Hexonic | 0205-1080 | szt. | 5890 | PLN | Hexonic
Wymiennik LB60-80X-5/4" Hexonic | 0205-1125 | szt. | 6080 | PLN | Hexonic
Wymiennik LB60-90 1" Hexonic | 0205-0069 | szt. | 6460 | PLN | Hexonic
Wymiennik LB60-90-2-1" Hexonic | 0205-0542 | szt. | 6770 | PLN | Hexonic
Wymiennik LB60-90L-5/4" Hexonic | 0205-0880 | szt. | 6675 | PLN | Hexonic
Wymiennik LB60LN-100H-5/4" Hexonic | 0420-0907 | szt. | 20805 | PLN | Hexonic
Wymiennik LB60LN-120L-2S-5/4" Hexonic | 0420-1902 | szt. | 25225 | PLN | Hexonic
Wymiennik LB60LN-140-2S-5/4" Hexonic | 0420-0521 | szt. | 28955 | PLN | Hexonic
Wymiennik LB60LN-140L-2S-5/4" Hexonic | 0420-1904 | szt. | 28955 | PLN | Hexonic
Wymiennik LB60LN-150H-1" Hexonic | 0420-0897 | szt. | 29855 | PLN | Hexonic
Wymiennik LB60LN-20H-1" Hexonic | 0420-0884 | szt. | 5655 | PLN | Hexonic
Wymiennik LB60LN-20H-5/4" Hexonic | 0420-0899 | szt. | 5915 | PLN | Hexonic
Wymiennik LB60LN-30H 1" Hexonic | 0420-0885 | szt. | 7505 | PLN | Hexonic
Wymiennik LB60LN-50H 1" Hexonic | 0420-0887 | szt. | 11235 | PLN | Hexonic
Wymiennik LB60LN-60H-5/4" Hexonic | 0420-0903 | szt. | 13350 | PLN | Hexonic
Wymiennik LC110-100-2" Hexonic | 0206-0280 | szt. | 15370 | PLN | Hexonic
Wymiennik LC110-100-2,5" 6 poł Hexonic | 0206-1138 | szt. | 17530 | PLN | Hexonic
Wymiennik LC110-100-2,5" Hexonic | 0206-1119 | szt. | 16080 | PLN | Hexonic
Wymiennik LC110-100-2S-2" [M] Hexonic | 0206-0298 | szt. | 16435 | PLN | Hexonic
Wymiennik LC110-100-2s-21/2" Hexonic | 0206-1157 | szt. | 16700 | PLN | Hexonic
Wymiennik LC110-100-50.CS Hexonic | 0206-1472 | szt. | 17245 | PLN | Hexonic
Wymiennik LC110-100L-2" Hexonic | 0206-1825 | szt. | 15370 | PLN | Hexonic
Wymiennik LC110-100L-2,5" Hexonic | 0206-1844 | szt. | 16080 | PLN | Hexonic
Wymiennik LC110-100L-2S-2" 6p Hexonic | 0206-2129 | szt. | 16435 | PLN | Hexonic
Wymiennik LC110-110-2S-2" Hexonic | 0206-0299 | szt. | 17575 | PLN | Hexonic
Wymiennik LC110-110L-2,5" Hexonic | 0206-1845 | szt. | 17220 | PLN | Hexonic
Wymiennik LC110-120-2,5" Hexonic | 0206-1121 | szt. | 18360 | PLN | Hexonic
Wymiennik LC110-120-2S-2" 6p [M] Hexonic | 0206-0300 | szt. | 18715 | PLN | Hexonic
Wymiennik LC110-120L-2,5" Hexonic | 0206-1846 | szt. | 18360 | PLN | Hexonic
Wymiennik LC110-130-2" Hexonic | 0206-0283 | szt. | 18790 | PLN | Hexonic
Wymiennik LC110-130-2,5" Hexonic | 0206-1122 | szt. | 19500 | PLN | Hexonic
Wymiennik LC110-140-2,5" Hexonic | 0206-1123 | szt. | 20640 | PLN | Hexonic
Wymiennik LC110-140-2-2" Hexonic | 0206-1180 | szt. | 20520 | PLN | Hexonic
Wymiennik LC110-140-2S-2" 6p Hexonic | 0206-0302 | szt. | 20995 | PLN | Hexonic
Wymiennik LC110-140-2S-2,5" Hexonic | 0206-1142 | szt. | 22090 | PLN | Hexonic
Wymiennik LC110-140L-2" Hexonic | 0206-1829 | szt. | 19930 | PLN | Hexonic
Wymiennik LC110-150-2,5" Hexonic | 0206-1124 | szt. | 21805 | PLN | Hexonic
Wymiennik LC110-150-2-2" Hexonic | 0206-1181 | szt. | 21660 | PLN | Hexonic
Wymiennik LC110-150-2S-2" Hexonic | 0206-0303 | szt. | 22160 | PLN | Hexonic
Wymiennik LC110-150L-2,5" Hexonic | 0206-1849 | szt. | 21805 | PLN | Hexonic
Wymiennik LC110-160-2S-2" 6p Hexonic | 0206-0304 | szt. | 23300 | PLN | Hexonic
Wymiennik LC110-160-2S-2,5" Hexonic | 0206-1144 | szt. | 24370 | PLN | Hexonic
Wymiennik LC110-170-2,5" Hexonic | 0206-1126 | szt. | 24085 | PLN | Hexonic
Wymiennik LC110-170L-2,5" Hexonic | 0206-1851 | szt. | 24085 | PLN | Hexonic
Wymiennik LC110-180-2" Hexonic | 0206-0288 | szt. | 24490 | PLN | Hexonic
Wymiennik LC110-180-2S-2" 6p Hexonic | 0206-0306 | szt. | 25580 | PLN | Hexonic
Wymiennik LC110-180-2S-2,5" Hexonic | 0206-1146 | szt. | 26675 | PLN | Hexonic
Wymiennik LC110-180L-2S-2" 6p Hexonic | 0206-2137 | szt. | 25580 | PLN | Hexonic
Wymiennik LC110-200-2-2,5" Hexonic | 0206-1167 | szt. | 28100 | PLN | Hexonic
Wymiennik LC110-200-2S-2,5" Hexonic | 0206-1148 | szt. | 28955 | PLN | Hexonic
Wymiennik LC110-200-2S-DN50.SS Hexonic | 0206-1577 | szt. | 32585 | PLN | Hexonic
Wymiennik LC110-200L-2,5" Hexonic | 0206-1854 | szt. | 27505 | PLN | Hexonic
Wymiennik LC110-20-2" Hexonic | 0206-0272 | szt. | 5890 | PLN | Hexonic
Wymiennik LC110-20L-2" Hexonic | 0206-1817 | szt. | 5890 | PLN | Hexonic
Wymiennik LC110-30-2" Hexonic | 0206-0273 | szt. | 7030 | PLN | Hexonic
Wymiennik LC110-30-2,5" Hexonic | 0206-1113 | szt. | 7770 | PLN | Hexonic
Wymiennik LC110-30L-2" Hexonic | 0206-1818 | szt. | 7030 | PLN | Hexonic
Wymiennik LC110-40-2" [M] Hexonic | 0206-0274 | szt. | 8170 | PLN | Hexonic
Wymiennik LC110-40-2,5" Hexonic | 0206-1114 | szt. | 8910 | PLN | Hexonic
Wymiennik LC110-40L DN50 Hexonic | 0206-1857 | szt. | 10405 | PLN | Hexonic
Wymiennik LC110-40L-2" Hexonic | 0206-1819 | szt. | 8170 | PLN | Hexonic
Wymiennik LC110-40L-2,5" Hexonic | 0206-1838 | szt. | 8910 | PLN | Hexonic
Wymiennik LC110-50-2" [M] Hexonic | 0206-0275 | szt. | 9310 | PLN | Hexonic
Wymiennik LC110-50-2,5" Hexonic | 0206-1115 | szt. | 10050 | PLN | Hexonic
Wymiennik LC110-50L-2" Hexonic | 0206-1820 | szt. | 9310 | PLN | Hexonic
Wymiennik LC110-50L-2,5" Hexonic | 0206-1839 | szt. | 10050 | PLN | Hexonic
Wymiennik LC110-60-2" [M] Hexonic | 0206-0276 | szt. | 10450 | PLN | Hexonic
Wymiennik LC110-60-2,5" Hexonic | 0206-1116 | szt. | 11190 | PLN | Hexonic
Wymiennik LC110-60-2S-2" 6p Hexonic | 0206-0294 | szt. | 11545 | PLN | Hexonic
Wymiennik LC110-60L DN50 Hexonic | 0206-1859 | szt. | 12685 | PLN | Hexonic
Wymiennik LC110-60L-2" Hexonic | 0206-1821 | szt. | 10450 | PLN | Hexonic
Wymiennik LC110-60L-2,5" Hexonic | 0206-1840 | szt. | 11190 | PLN | Hexonic
Wymiennik LC110-70-2" [M] Hexonic | 0206-0277 | szt. | 11590 | PLN | Hexonic
Wymiennik LC110-70-2,5" Hexonic | 0206-1117 | szt. | 12330 | PLN | Hexonic
Wymiennik LC110-70-DN50.SS Hexonic | 0206-1488 | szt. | 15085 | PLN | Hexonic
Wymiennik LC110-70L-2" Hexonic | 0206-1822 | kpl | 11590 | PLN | Hexonic
Wymiennik LC110-70L-2,5" Hexonic | 0206-1841 | kpl | 12330 | PLN | Hexonic
Wymiennik LC110-80-2" Hexonic | 0206-0278 | kpl | 13090 | PLN | Hexonic
Wymiennik LC110-80-2,5" [M] Hexonic | 0206-1118 | szt. | 13800 | PLN | Hexonic
Wymiennik LC110-80-2-2" Hexonic | 0206-1174 | szt. | 13680 | PLN | Hexonic
Wymiennik LC110-80-2S-2" 6p [M] Hexonic | 0206-0296 | szt. | 14155 | PLN | Hexonic
Wymiennik LC110-80-2S-2,5" Hexonic | 0206-1136 | szt. | 15250 | PLN | Hexonic
Wymiennik LC110-80-DN50.CS Hexonic | 0206-1470 | szt. | 14965 | PLN | Hexonic
Wymiennik LC110-80L-2" Hexonic | 0206-1823 | kpl | 13090 | PLN | Hexonic
Wymiennik LC110-80L-2,5" [M] Hexonic | 0206-1842 | kpl | 13800 | PLN | Hexonic
Wymiennik LC110-90-2" Hexonic | 0206-0279 | kpl | 14230 | PLN | Hexonic
Wymiennik LC110-90-2,5" Hexonic | 0206-0954 | szt. | 14940 | PLN | Hexonic
Wymiennik LC110-90-2S-2" Hexonic | 0206-0297 | szt. | 15295 | PLN | Hexonic
Wymiennik LC110-90L-2" Hexonic | 0206-1824 | szt. | 14230 | PLN | Hexonic
Wymiennik LC110-90L-2,5" Hexonic | 0206-1843 | szt. | 14940 | PLN | Hexonic
Wymiennik LC110AS-100-2,5" Hexonic | 0296-0030 | szt. | 16865 | PLN | Hexonic
Wymiennik LC110AS-100-2S-2" Hexonic | 0296-0170 | szt. | 9785 | PLN | Hexonic
Wymiennik LC110AS-120-2,5" Hexonic | 0296-0032 | szt. | 19265 | PLN | Hexonic
Wymiennik LC110AS-130-2,5" Hexonic | 0296-0033 | szt. | 20450 | PLN | Hexonic
Wymiennik LC110AS-160-2S-2" Hexonic | 0296-0176 | szt. | 24415 | PLN | Hexonic
Wymiennik LC110AS-170-DN50.CS Hexonic | 0296-0057 | szt. | 26435 | PLN | Hexonic
Wymiennik LC110AS-30-2" Hexonic | 0296-0003 | szt. | 7390 | PLN | Hexonic
Wymiennik LC110AS-40-2" Hexonic | 0296-0004 | szt. | 8600 | PLN | Hexonic
Wymiennik LC110AS-50-2" Hexonic | 0296-0005 | szt. | 9785 | PLN | Hexonic
Wymiennik LC110AS-50-DN50.CS Hexonic | 0296-0045 | szt. | 12020 | PLN | Hexonic
Wymiennik LC110AS-60-2" Hexonic | 0296-0006 | szt. | 10975 | PLN | Hexonic
Wymiennik LC110AS-60-2,5" Hexonic | 0296-0026 | szt. | 11710 | PLN | Hexonic
Wymiennik LC110AS-70-2" Hexonic | 0296-0007 | szt. | 12185 | PLN | Hexonic
Wymiennik LC110AS-70-2,5" Hexonic | 0296-0027 | szt. | 12920 | PLN | Hexonic
Wymiennik LC110AS-80-2,5" Hexonic | 0296-0028 | szt. | 14465 | PLN | Hexonic
Wymiennik LC110AS-80-2S-2" Hexonic | 0296-0168 | szt. | 14820 | PLN | Hexonic
Wymiennik LC110AS-90-2,5" | 0296-0029 | szt. | 15655 | PLN | Hexonic
Wymiennik LC110LN-100-2S-2" 6p Hexonic | 0420-0568 | szt. | 42325 | PLN | Hexonic
Wymiennik LC110LN-120-2S-2" Hexonic | 0420-0570 | szt. | 49380 | PLN | Hexonic
Wymiennik LC110LN-130-2S-2" Hexonic | 0420-0571 | szt. | 52895 | PLN | Hexonic
Wymiennik LC110LN-180-2S-2,5" Hexonic | 0420-0648 | szt. | 71990 | PLN | Hexonic
Wymiennik LC110LN-30L-2" Hexonic | 0420-0975 | szt. | 15915 | PLN | Hexonic
Wymiennik LC110LN-30L-DN50.SS Hexonic | 0420-1029 | szt. | 18715 | PLN | Hexonic
Wymiennik LC110LN-50-2" Hexonic | 0420-0119 | szt. | 22970 | PLN | Hexonic
Wymiennik LC110LN-60-2" Hexonic | 0420-0120 | szt. | 26485 | PLN | Hexonic
Wymiennik LC110LN-60-2S-2" Hexonic | 0420-0564 | szt. | 27815 | PLN | Hexonic
Wymiennik LC110LN-80-2" Hexonic | 0420-0122 | szt. | 33940 | PLN | Hexonic
Wymiennik LC110LN-80-2S-2" 6p Hexonic | 0420-0566 | szt. | 35270 | PLN | Hexonic
Wymiennik LC110SP-90-2" Hexonic | 0206-0770 | kpl | 36340 | PLN | Hexonic
Wymiennik LC170-110-2" Hexonic | 0207-0281 | szt. | 24915 | PLN | Hexonic
Wymiennik LC170-120-2,5" Hexonic | 0207-0993 | szt. | 27480 | PLN | Hexonic
Wymiennik LC170-120-2-2" Hexonic | 0207-0974 | szt. | 27340 | PLN | Hexonic
Wymiennik LC170-120-DN50.CS Hexonic | 0207-1409 | szt. | 28715 | PLN | Hexonic
Wymiennik LC170-130-2,5" Hexonic | 0207-0994 | szt. | 29260 | PLN | Hexonic
Wymiennik LC170-140-2" Hexonic | 0207-0284 | szt. | 30305 | PLN | Hexonic
Wymiennik LC170-160-2,5 Hexonic | 0207-0997 | szt. | 34675 | PLN | Hexonic
Wymiennik LC170-170-2" Hexonic | 0207-0287 | szt. | 35700 | PLN | Hexonic
Wymiennik LC170-180-2,5 Hexonic | 0207-0999 | szt. | 38285 | PLN | Hexonic
Wymiennik LC170-200-2-DN50.CS Hexonic | 0207-1455 | szt. | 43750 | PLN | Hexonic
Wymiennik LC170-30-2" Hexonic | 0207-0273 | szt. | 9975 | PLN | Hexonic
Wymiennik LC170-40-2" Hexonic | 0207-0274 | szt. | 11780 | PLN | Hexonic
Wymiennik LC170-50-2" Hexonic | 0207-0275 | szt. | 13565 | PLN | Hexonic
Wymiennik LC170-60-2" Hexonic | 0207-0276 | szt. | 15370 | PLN | Hexonic
Wymiennik LC170-70-2" Hexonic | 0207-0277 | szt. | 17175 | PLN | Hexonic
Wymiennik LC170-70-2,5" Hexonic | 0207-0988 | szt. | 17935 | PLN | Hexonic
Wymiennik LC170-80-2" Hexonic | 0207-0278 | szt. | 19500 | PLN | Hexonic
Wymiennik LC170-80-DN50.CS Hexonic | 0207-1405 | szt. | 21495 | PLN | Hexonic
Wymiennik LC170-90H-2" Hexonic | 0207-1757 | szt. | 21305 | PLN | Hexonic
Wymiennik LC170LN-50-2,5" Hexonic | 0420-0173 | szt. | 34035 | PLN | Hexonic
Wymiennik LD235-100-2S-DN80.CS Hexonic | 0255-0036 | szt. | 40330 | PLN | Hexonic
Wymiennik LD235-100-2S-DN80.SS Hexonic | 0255-0135 | szt. | 45295 | PLN | Hexonic
Wymiennik LD235-100-DN80.CS Hexonic | 0255-0009 | szt. | 37525 | PLN | Hexonic
Wymiennik LD235-100L-2S-DN80.CS Hexonic | 0255-0247 | szt. | 40330 | PLN | Hexonic
Wymiennik LD235-100L-2S-DN80.SS Hexonic | 0255-0416 | szt. | 45295 | PLN | Hexonic
Wymiennik LD235-100L-DN80.CS Hexonic | 0255-0220 | szt. | 37525 | PLN | Hexonic
Wymiennik LD235-110-DN80.CS Hexonic | 0255-0010 | szt. | 40115 | PLN | Hexonic
Wymiennik LD235-110-DN80.SS Hexonic | 0255-0091 | szt. | 43415 | PLN | Hexonic
Wymiennik LD235-110L-DN80.CS Hexonic | 0255-0221 | szt. | 40115 | PLN | Hexonic
Wymiennik LD235-120-DN80.CS Hexonic | 0255-0011 | szt. | 42680 | PLN | Hexonic
Wymiennik LD235-120L-2S-DN80.SS Hexonic | 0255-0418 | szt. | 50445 | PLN | Hexonic
Wymiennik LD235-120L-DN80.CS Hexonic | 0255-0222 | szt. | 42680 | PLN | Hexonic
Wymiennik LD235-130L-DN80.CS Hexonic | 0255-0223 | szt. | 45270 | PLN | Hexonic
Wymiennik LD235-140-2S-DN80.CS Hexonic | 0255-0040 | szt. | 50635 | PLN | Hexonic
Wymiennik LD235-140-2S-DN80.SS Hexonic | 0255-0139 | szt. | 55600 | PLN | Hexonic
Wymiennik LD235-140-DN80.CS Hexonic | 0255-0013 | szt. | 47835 | PLN | Hexonic
Wymiennik LD235-140-DN80.SS Hexonic | 0255-0094 | szt. | 51135 | PLN | Hexonic
Wymiennik LD235-140L-2S-DN80.SS Hexonic | 0255-0420 | szt. | 55600 | PLN | Hexonic
Wymiennik LD235-140L-DN80.CS Hexonic | 0255-0224 | szt. | 47835 | PLN | Hexonic
Wymiennik LD235-150-DN80.CS Hexonic | 0255-0014 | szt. | 50425 | PLN | Hexonic
Wymiennik LD235-150L-2S-DN80.CS Hexonic | 0255-0252 | szt. | 53225 | PLN | Hexonic
Wymiennik LD235-150L-DN80.CS Hexonic | 0255-0225 | szt. | 50425 | PLN | Hexonic
Wymiennik LD235-160-2S-DN80.CS Hexonic | 0255-0042 | szt. | 55790 | PLN | Hexonic
Wymiennik LD235-160-DN80.CS Hexonic | 0255-0015 | szt. | 52990 | PLN | Hexonic
Wymiennik LD235-160L-DN80.CS Hexonic | 0255-0226 | szt. | 52990 | PLN | Hexonic
Wymiennik LD235-170-DN80.CS Hexonic | 0255-0016 | szt. | 55575 | PLN | Hexonic
Wymiennik LD235-170L-DN80.CS Hexonic | 0255-0227 | szt. | 55575 | PLN | Hexonic
Wymiennik LD235-180-2S-DN80.CS Hexonic | 0255-0044 | szt. | 60945 | PLN | Hexonic
Wymiennik LD235-180-2S-DN80.SS Hexonic | 0255-0143 | szt. | 65910 | PLN | Hexonic
Wymiennik LD235-180-DN80.CS Hexonic | 0255-0017 | szt. | 58140 | PLN | Hexonic
Wymiennik LD235-180L DN80.SS Hexonic | 0255-0397 | szt. | 61445 | PLN | Hexonic
Wymiennik LD235-180L-DN80.CS Hexonic | 0255-0228 | szt. | 58140 | PLN | Hexonic
Wymiennik LD235-190-DN80.CS Hexonic | 0255-0018 | szt. | 60730 | PLN | Hexonic
Wymiennik LD235-190L-DN80.CS Hexonic | 0255-0229 | szt. | 60730 | PLN | Hexonic
Wymiennik LD235-210H-DN80.CS Hexonic | 0255-0971 | szt. | 65885 | PLN | Hexonic
Wymiennik LD235-210L-DN80.CS Hexonic | 0255-0231 | szt. | 65885 | PLN | Hexonic
Wymiennik LD235-220-DN80.CS Hexonic | 0255-0021 | szt. | 68450 | PLN | Hexonic
Wymiennik LD235-230-2-DN80.CS Hexonic | 0255-0076 | szt. | 71705 | PLN | Hexonic
Wymiennik LD235-260L-DN80.CS Hexonic | 0255-0236 | szt. | 78780 | PLN | Hexonic
Wymiennik LD235-270-2-DN80.CS Hexonic | 0255-0080 | szt. | 82010 | PLN | Hexonic
Wymiennik LD235-40L-DN80.CS Hexonic | 0255-0214 | szt. | 22065 | PLN | Hexonic
Wymiennik LD235-50-DN80.CS Hexonic | 0255-0004 | szt. | 24630 | PLN | Hexonic
Wymiennik LD235-50L-DN80.CS Hexonic | 0255-0215 | szt. | 24630 | PLN | Hexonic
Wymiennik LD235-60-DN80.CS Hexonic | 0255-0005 | szt. | 27220 | PLN | Hexonic
Wymiennik LD235-60L-DN80.CS Hexonic | 0255-0216 | szt. | 27220 | PLN | Hexonic
Wymiennik LD235-70-DN80.CS Hexonic | 0255-0006 | szt. | 29785 | PLN | Hexonic
Wymiennik LD235-70L-DN80.CS Hexonic | 0255-0217 | szt. | 29785 | PLN | Hexonic
Wymiennik LD235-70L-DN80.SS Hexonic | 0255-0386 | szt. | 33110 | PLN | Hexonic
Wymiennik LD235-80-DN80.CS Hexonic | 0255-0007 | szt. | 32375 | PLN | Hexonic
Wymiennik LD235-80L-DN80.CS [M] Hexonic | 0255-0218 | szt. | 32375 | PLN | Hexonic
Wymiennik LD235-80L-DN80.SS Hexonic | 0255-0387 | szt. | 35675 | PLN | Hexonic
Wymiennik LD235-90-DN80.CS Hexonic | 0255-0008 | szt. | 34960 | PLN | Hexonic
Wymiennik LD235-90L-DN80.CS Hexonic | 0255-0219 | szt. | 34960 | PLN | Hexonic
Wymiennik LD235-90L-DN80.SS Hexonic | 0255-0388 | szt. | 38265 | PLN | Hexonic
Wymiennik LE400-100-DN100.SS Hexonic | 0213-0007 | szt. | 77710 | PLN | Hexonic
Wymiennik LE400-110L-DN100.SS Hexonic | 0213-0120 | szt. | 84740 | PLN | Hexonic
Wymiennik LE400-120L-DN100.SS Hexonic | 0213-0121 | szt. | 89800 | PLN | Hexonic
Wymiennik LE400-130L-DN100.SS Hexonic | 0213-0122 | szt. | 94835 | PLN | Hexonic
Wymiennik LE400-160L-2S-DN100.SS Hexonic | 0213-0199 | szt. | 116045 | PLN | Hexonic
Wymiennik LE400-160L-DN100.SS Hexonic | 0213-0013 | szt. | 107995 | PLN | Hexonic
Wymiennik LE400-170L-2-DN100.SS Hexonic | 0213-0163 | szt. | 121080 | PLN | Hexonic
Wymiennik LE400-180-2-DN100.SS Hexonic | 0213-0052 | szt. | 118110 | PLN | Hexonic
Wymiennik LE400-200L-DN100.SS Hexonic | 0213-0129 | szt. | 130200 | PLN | Hexonic
Wymiennik LE400-330-DN100.SS Hexonic | 0213-0030 | szt. | 193850 | PLN | Hexonic
Wymiennik LE400-340-2-DN100.SS Hexonic | 0213-0068 | szt. | 198885 | PLN | Hexonic
Wymiennik LF700-240L-DN150.SS Hexonic | 0292-0021 | szt. | 278825 | PLN | Hexonic
Wymiennik LH40-20H-3/4" Hexonic | 0211-0002 | szt. | 1545 | PLN | Hexonic
Wymiennik LH40-30H-1" Hexonic | 0211-0021 | szt. | 1975 | PLN | Hexonic
Wymiennik LH40-60H 1" Hexonic | 0211-0024 | szt. | 2945 | PLN | Hexonic
Wymiennik LH40-60H-2-1" Hexonic | 0211-0030 | szt. | 3255 | PLN | Hexonic
Wymiennik LJ30-10M 1" Hexonix | 0214-0007 | szt. | 1140 | PLN | Hexonic
Wymiennik LJ30-10M 3/4" Hexonic | 0214-0001 | szt. | 1025 | PLN | Hexonic
Wymiennik LJ30-20M 1" Hexonic | 0214-0008 | szt. | 1380 | PLN | Hexonic
Wymiennik LJ30-20M 3/4" Hexonic | 0214-0002 | szt. | 1285 | PLN | Hexonic
Wymiennik LJ30-28M 3/4" Hexonic | 0214-0023 | szt. | 1520 | PLN | Hexonic
Wymiennik LJ30-30M 3/4" Hexonic | 0214-0003 | szt. | 1520 | PLN | Hexonic
Wymiennik LJ30-30M-1" Hexonic | 0214-0009 | szt. | 1640 | PLN | Hexonic
Wymiennik LJ30-40M 1" Hexonic | 0214-0010 | szt. | 1900 | PLN | Hexonic
Wymiennik LJ30-40M 3/4" Hexonic | 0214-0004 | szt. | 1785 | PLN | Hexonic
Wymiennik LJ30-50M 1" Hexonic | 0214-0011 | szt. | 2140 | PLN | Hexonic
Wymiennik LJ30-50M 3/4" Hexonic | 0214-0005 | szt. | 2045 | PLN | Hexonic
Wymiennik LJ30-60M 1" Hexonic | 0214-0012 | szt. | 2400 | PLN | Hexonic
Wymiennik LJ30-60M 3/4" Hexonic | 0214-0006 | szt. | 2280 | PLN | Hexonic
Wymiennik LM110-100-2" Hexonic | 0209-0010 | szt. | 14870 | PLN | Hexonic
Wymiennik LM110-100-2S-2" 6p Hexonic | 0209-0048 | szt. | 15890 | PLN | Hexonic
Wymiennik LM110-100H-2" Hexonic | 0209-0068 | szt. | 14870 | PLN | Hexonic
Wymiennik LM110-100H-2S-2" Hexonic | 0209-0106 | szt. | 15890 | PLN | Hexonic
Wymiennik LM110-110H-2" Hexonic | 0209-0069 | szt. | 16010 | PLN | Hexonic
Wymiennik LM110-120-2" Hexonic | 0209-0012 | szt. | 17150 | PLN | Hexonic
Wymiennik LM110-120-2S-2" Hexonic | 0209-0050 | szt. | 18170 | PLN | Hexonic
Wymiennik LM110-120H-2" Hexonic | 0209-0070 | szt. | 17150 | PLN | Hexonic
Wymiennik LM110-130-2S-2" Hexonic | 0209-0051 | szt. | 19310 | PLN | Hexonic
Wymiennik LM110-130H-2" Hexonic | 0209-0071 | szt. | 18290 | PLN | Hexonic
Wymiennik LM110-130X-2" Hexonic | 0209-0168 | szt. | 18290 | PLN | Hexonic
Wymiennik LM110-140-2S-2" Hexonic | 0209-0052 | szt. | 20450 | PLN | Hexonic
Wymiennik LM110-140H-2" Hexonic | 0209-0072 | szt. | 19405 | PLN | Hexonic
Wymiennik LM110-160-2-2" Hexonic | 0209-0035 | szt. | 22230 | PLN | Hexonic
Wymiennik LM110-160-2S-2" Hexonic | 0209-0054 | szt. | 22730 | PLN | Hexonic
Wymiennik LM110-160H-2" Hexonic | 0209-0074 | szt. | 21685 | PLN | Hexonic
Wymiennik LM110-180H-2S-2" Hexonic | 0209-0114 | szt. | 25010 | PLN | Hexonic
Wymiennik LM110-30H-2" Hexonic | 0209-0061 | szt. | 6890 | PLN | Hexonic
Wymiennik LM110-40-2" Hexonic | 0209-0004 | szt. | 8030 | PLN | Hexonic
Wymiennik LM110-40-2S-2" Hexonic | 0209-0042 | szt. | 9075 | PLN | Hexonic
Wymiennik LM110-50-2" Hexonic | 0209-0005 | szt. | 9170 | PLN | Hexonic
Wymiennik LM110-60-2" Hexonic | 0209-0006 | szt. | 10310 | PLN | Hexonic
Wymiennik LM110-60-2S-2" Hexonic | 0209-0044 | szt. | 11355 | PLN | Hexonic
Wymiennik LM110-60H-2" Hexonic | 0209-0064 | szt. | 10310 | PLN | Hexonic
Wymiennik LM110-70-2" Hexonic | 0209-0007 | szt. | 11450 | PLN | Hexonic
Wymiennik LM110-70H-2" Hexonic | 0209-0065 | szt. | 11450 | PLN | Hexonic
Wymiennik LM110-80-2S-2" Hexonic | 0209-0046 | szt. | 13635 | PLN | Hexonic
Wymiennik LM110-90H-2" Hexonic | 0209-0067 | szt. | 13730 | PLN | Hexonic
Wymiennik LM110LN-100-2S-2" Hexonic | 0420-1466 | szt. | 42635 | PLN | Hexonic
ZASOBNIKI, PODGRZEWACZE, ZBIORNIKI BUFOROWE
GRZAŁKI ELEKTRYCZNE
Nazwa produktu | Numer katalogowy | Ilość | Cena jedn. Netto | Waluta | Producent
Grzałka GRBT 3,0 kW (1x3,0kW) 230V U6/4" L350 Eliko | W091C | szt. | 250.7 | PLN | Eliko
Grzałka GRBT 3,0 kW (3x1,0kW) 400V U6/4" L300 Eliko | W095C | szt. | 800.07 | PLN | Eliko
Grzałka GRBT 4,5 kW (3x1,5kW) 400V U6/4" L400 Eliko | W096C | szt. | 815.34 | PLN | Eliko
Grzałka GRBT 6,0 kW (3x2,0kW) 400V U6/4" L500 Eliko | W097C | szt. | 875.13 | PLN | Eliko
Grzałka GRBT 7,5 kW (3x2,5kW) 400V U6/4" L500 Eliko | W098C | szt. | 910.11 | PLN | Eliko
Grzałka GRBT 9,0 kW (3x3,0kW) 400V U6/4" L600 Eliko | W099C | szt. | 999.75 | PLN | Eliko
Grzałka GRBT 12,0 kW (3x4,0kW) 400V U6/4" L750 Eliko | W100C | szt. | 1170.94 | PLN | Eliko
Grzałka GRBT 15,0 kW (3x5,0kW) 400V U6/4" L750 Eliko | W101C | szt. | 1270.77 | PLN | Eliko
Grzałka nierdzewna GRBTN 3,0 kW (3x1,0kW) 400V U6/4" L300 Eliko | W095N | szt. | 830.07 | PLN | Eliko
Grzałka nierdzewna GRBTN 4,5 kW (3x1,5kW) 400V U6/4" L400 Eliko | W096N | szt. | 845.34 | PLN | Eliko
Grzałka nierdzewna GRBTN 6,0 kW (3x2,0kW) 400V U6/4" L500 Eliko | W097N | szt. | 905.13 | PLN | Eliko
Grzałka nierdzewna GRBTN 7,5 kW (3x2,5kW) 400V U6/4" L500 Eliko | W098N | szt. | 940.11 | PLN | Eliko
Grzałka nierdzewna GRBTN 9,0 kW (3x3,0kW) 400V U6/4" L600 Eliko | W099N | szt. | 1029.75 | PLN | Eliko
Grzałka nierdzewna GRBTN 12,0 kW (3x4,0kW) 400V U6/4" L750 Eliko | W100N | szt. | 1200.94 | PLN | Eliko
Grzałka nierdzewna GRBTN 15,0 kW (3x5,0kW) 400V U6/4" L750 Eliko | W101N | szt. | 1300.77 | PLN | Eliko
ZASOBNIKI, PODGRZEWACZE, ZBIORNIKI BUFOROWE
PODGRZEWACZE, ZASOBNIKI CWU
Nazwa produktu | Numer katalogowy | Ilość | Cena jedn. Netto | Waluta | Producent
Anoda magnezowa AMP-100 Instalmet | 01232 | szt. | 143 | PLN | Instalmet
Anoda do podgrzewacza 1000l Reflex | 5415600 | szt. | 505 | PLN | Reflex
Anoda do podgrzewacza 300l Reflex | 5453400 | szt. | 301 | PLN | Reflex
Anoda do podgrzewacza 400l Reflex | 5453300 | szt. | 341 | PLN | Reflex
Anoda do podgrzewacza 750l Reflex G 5/4 x 33 x 530 | 5455500 | szt. | 436 | PLN | Reflex
Anoda do podgrzewacza AL 1000l/R Reflex | 5415700 | szt. | 582 | PLN | Reflex
Anoda do podgrzewacza G11/4x33x1060 Reflex | 5415400 | szt. | 687 | PLN | Reflex
Anoda magnezowa giętka G1x22x1600mm Reflex | 7751600 | szt. | 898 | PLN | Reflex
Anoda tytanowa G 1 1/4“ x 800 mm z zasilaniem zewnętrznym | 9119365 | szt. | 2880 | PLN | Reflex
Anoda tytanowa z zasil. zew. G 3/4“ x 400mm, 230 V Reflex | 7751300 | szt. | 2284 | PLN | Reflex
Podgrzewacz AF 1000/1_C biały Reflex | 7848100 | szt. | 16757 | PLN | Reflex
Podgrzewacz AF 1000/2_C biały Reflex | 7849400 | szt. | 18099 | PLN | Reflex
Podgrzewacz AF 150/1M_A biały Reflex | 7355100 | szt. | 6304 | PLN | Reflex
Podgrzewacz AF 150/1M_B biały Reflex | 7861600 | szt. | 3997 | PLN | Reflex
Podgrzewacz AF 150/1M_B srebrny Reflex | 7861100 | szt. | 3997 | PLN | Reflex
Podgrzewacz AF 1500/1_C biały Reflex | 7848200 | szt. | 36324 | PLN | Reflex
Podgrzewacz AF 1500/2_C biały Reflex | 7849500 | szt. | 40423 | PLN | Reflex
Podgrzewacz AF 200/1M_A biały Reflex | 7355200 | szt. | 6713 | PLN | Reflex
Podgrzewacz AF 200/1M_B biały Reflex | 7861700 | szt. | 4532 | PLN | Reflex
Podgrzewacz AF 200/2_B biały Reflex | 7862100 | szt. | 5081 | PLN | Reflex
Podgrzewacz AF 200/2_C biały Reflex | 7848800 | szt. | 4807 | PLN | Reflex
Podgrzewacz AF 2000/1_C biały Reflex | 7848300 | szt. | 50827 | PLN | Reflex
Podgrzewacz AF 2000/2_C biały Reflex | 7849600 | szt. | 57617 | PLN | Reflex
Podgrzewacz AF 300/1M_A biały Reflex | 7355300 | szt. | 8399 | PLN | Reflex
Podgrzewacz AF 300/1M_B biały Reflex | 7861800 | szt. | 5728 | PLN | Reflex
Podgrzewacz AF 300/2_A Reflex | 7355700 | szt. | 9056 | PLN | Reflex
Podgrzewacz AF 300/2_B biały Reflex | 7849800 | szt. | 6388 | PLN | Reflex
Podgrzewacz AF 300/2S_B biały Reflex | 7862200 | szt. | 6562 | PLN | Reflex
Podgrzewacz AF 300/2S_C biały Reflex | 7849000 | szt. | 6114 | PLN | Reflex
Podgrzewacz AF 3000/1_C biały Reflex | 7848400 | szt. | 58115 | PLN | Reflex
Podgrzewacz AF 400/1M_A biały Reflex | 7355400 | szt. | 9412 | PLN | Reflex
Podgrzewacz AF 400/1M_B biały Reflex | 7861900 | szt. | 8656 | PLN | Reflex
Podgrzewacz AF 400/1M_C biały Reflex | 7847800 | szt. | 8245 | PLN | Reflex
Podgrzewacz AF 400/2 Reflex | 7849100 | szt. | 8600 | PLN | Reflex
Podgrzewacz AF 400/2_B biały Reflex | 7862300 | szt. | 9140 | PLN | Reflex
Podgrzewacz AF 500/1M_B biały Reflex | 7862000 | szt. | 9538 | PLN | Reflex
Podgrzewacz AF 500/1M_C biały Reflex | 7847900 | szt. | 8515 | PLN | Reflex
Podgrzewacz AF 500/1M_C srebrny Reflex | 7847400 | szt. | 8515 | PLN | Reflex
Podgrzewacz AF 500/2_B biały Reflex | 7862400 | szt. | 10103 | PLN | Reflex
Podgrzewacz AF 500/2_C biały Reflex | 7849200 | szt. | 8924 | PLN | Reflex
Podgrzewacz AF 750/1_C biały Reflex | 7848000 | szt. | 15026 | PLN | Reflex
Podgrzewacz AF 750/2_C biały Reflex | 7849300 | szt. | 15761 | PLN | Reflex
Podgrzewacz do pomp ciepła AH 1000/1_C | 7845900 | szt. | 25909 | PLN | Reflex
Podgrzewacz do pomp ciepła AH 1000/2_C | 7846300 | szt. | 27046 | PLN | Reflex
Podgrzewacz do pomp ciepła AH 200/1_B 10 bar biały Reflex | 7864700 | szt. | 5732 | PLN | Reflex
Podgrzewacz do pomp ciepła AH 300/1_B | 7864000 | szt. | 8001 | PLN | Reflex
Podgrzewacz do pomp ciepła AH 400/1_C | 7845600 | szt. | 9658 | PLN | Reflex
Podgrzewacz do pomp ciepła AH 400/2_B | 7864300 | szt. | 10052 | PLN | Reflex
Podgrzewacz do pomp ciepła AH 400/2_C | 7846000 | szt. | 9767 | PLN | Reflex
Podgrzewacz do pomp ciepła AH 500/1_B | 7864200 | szt. | 11029 | PLN | Reflex
Podgrzewacz do pomp ciepła AH 500/1_C | 7845700 | szt. | 10704 | PLN | Reflex
Podgrzewacz do pomp ciepła AH 500/2_C | 7846100 | szt. | 11315 | PLN | Reflex
Podgrzewacz do pomp ciepła AH 750/1_C | 7845800 | szt. | 18275 | PLN | Reflex
Podgrzewacz do pomp ciepła AH 750/2_C | 7846200 | szt. | 21970 | PLN | Reflex
Podgrzewacz solarny SB400/2 biały Reflex | 7742400 | szt. | na zapytanie | PLN | Reflex
Pokrywa otworu rewizyjnego LK150 do zbiorników 100-500l z mufą Rp 1 1/2" pod grzałkę Reflex | 5418300 | szt. | 332 | PLN | Reflex
Pokrywa otworu rewizyjnego LK225 do zbiorników 750-3000l z mufą Rp 1 1/2" pod grzałkę Reflex | 5418400 | szt. | 392 | PLN | Reflex
Uszczelka otworu rewizyjnego pok. LK150 Reflex | 5410200 | szt. | 87 | PLN | Reflex
Uszczelka otworu rewizyjnego pok. LK225 Reflex | 5416000 | szt. | 105 | PLN | Reflex
Zasobnik AL 1000/2R_C 10b Reflex white wykonanie specjalne dwa otwory rewizyjne | 7353400 | szt. | 18493 | PLN | Reflex
Zasobnik AL 1000/R_C 10b Reflex | 7844700 | szt. | 15412 | PLN | Reflex
Zasobnik AL 1500/R2_C10b Reflex | 7844800 | szt. | 34702 | PLN | Reflex
Zasobnik AL 1500/R3_C10b Reflex | 7845100 | szt. | 35124 | PLN | Reflex
Zasobnik AL 2000/R2_C10b Reflex | 7844900 | szt. | 42000 | PLN | Reflex
Zasobnik AL 2000/R3_C10b Reflex | 7845200 | szt. | 42545 | PLN | Reflex
Zasobnik AL 300/R_C 10b Reflex | 7844400 | szt. | 6211 | PLN | Reflex
Zasobnik AL 300/R2_C 10b Reflex | 7353100 | szt. | 7141 | PLN | Reflex
Zasobnik AL 3000/R2_C10b Reflex | 7845000 | szt. | 46934 | PLN | Reflex
Zasobnik AL 3000/R4_ Reflex | 7845400 | szt. | 49869 | PLN | Reflex
Zasobnik AL 500/R_C 10b Reflex | 7844500 | szt. | 7290 | PLN | Reflex
Zasobnik AL 500/R2_C 10b Reflex | 7353200 | szt. | 8746 | PLN | Reflex
Zasobnik AL 750/R_C Reflex | 7844600 | szt. | 12834 | PLN | Reflex
Zasobnik AL 750/R2 Reflex wykonanie z 2 otworami rewizyjnymi | 7353300 | szt. | 15064 | PLN | Reflex
ZASOBNIKI, PODGRZEWACZE, ZBIORNIKI BUFOROWE
ZBIORNIKI BUFOROWE
Nazwa produktu | Numer katalogowy | Ilość | Cena jedn. Netto | Waluta | Producent
Anoda magnezowa AMP-300 Instalmet | 01235 | szt. | 236 | PLN | Instalmet
Anoda magnezowa AMP-400 Instalmet | 01236 | szt. | 247 | PLN | Instalmet
Anoda magnezowa AMP-500 Instalmet | 01237 | szt. | 270 | PLN | Instalmet
Izolacja zasobnika ZCW/SCWA-1000 Instalmet | 00614 | szt. | 1633 | PLN | Instalmet
Izolacja zasobnika ZCW/SCWA-1500 Instalmet | 00615 | szt. | 2117 | PLN | Instalmet
Izolacja zasobnika ZCW/SCWA-200 Instalmet | 00603 | szt. | 374 | PLN | Instalmet
Izolacja zasobnika ZCW/SCWA-2300 Instalmet | IZOL-IM2300 | szt. | na zapytanie | PLN | Instalmet
Izolacja zasobnika ZCW/SCWA-250 Instalmet | 00604 | szt. | 407 | PLN | Instalmet
Izolacja zasobnika ZCW/SCWA-2800 Instalmet | IZOL-IM2800 | szt. | na zapytanie | PLN | Instalmet
Izolacja zasobnika ZCW/SCWA-300 Instalmet | 00605 | szt. | 412 | PLN | Instalmet
Izolacja zasobnika ZCW/SCWA-350 Instalmet | 00606 | szt. | 484 | PLN | Instalmet
Izolacja zasobnika ZCW/SCWA-400 Instalmet | 00607 | szt. | 594 | PLN | Instalmet
Izolacja zasobnika ZCW/SCWA-500 Instalmet | 00608 | szt. | 715 | PLN | Instalmet
Izolacja zasobnika ZCW/SCWA-600 Instalmet | 00609 | szt. | 880 | PLN | Instalmet
Izolacja zasobnika ZCW/SCWA-800 Instalmet | 00612 | szt. | 1117 | PLN | Instalmet
Stabilizator SCWA-200 PN10 emaliowany Instalmet | SCWA200PN10EM | szt. | 3570 | PLN | Instalmet
Stabilizator SCWA-200 PN10 ocynkowany Instalmet | SCWA200PN10OC | szt. | 2835 | PLN | Instalmet
Stabilizator SCWA-200 PN6 emaliowany Instalmet | SCWA200PN6EM | szt. | 3309 | PLN | Instalmet
Stabilizator SCWA-250 PN10 emaliowany Instalmet | SCWA250PN10EM | szt. | 4567 | PLN | Instalmet
Stabilizator SCWA-250 PN10 ocynkowany Instalmet | SCWA250PN10OC | szt. | 3700 | PLN | Instalmet
Stabilizator SCWA-300 PN10 emaliowany Instalmet | SCWA300PN10EM | szt. | 4882 | PLN | Instalmet
Stabilizator SCWA-300 PN10 ocynkowany Instalmet | SCWA300PN10OC. | szt. | 4042 | PLN | Instalmet
Stabilizator SCWA-350 PN10 emaliowany | SCWA350PN10EM. | szt. | 5092 | PLN | Instalmet
Stabilizator SCWA-350 PN10 ocynkowany Instalmet | SCWA350PN10OC | szt. | 4100 | PLN | Instalmet
Zasobnik ZCW-1000 emaliowany PN10 Instalmet | ZCW1000PN10EM | szt. | 15000 | PLN | Instalmet
Zasobnik ZCW-1500 emaliowany PN10 Instalmet | ZCW1500PN10 | szt. | 18500 | PLN | Instalmet
Zasobnik ZCW-400 PN10 emaliowany Instalmet | ZCW400PN10Emaila | szt. | 6825 | PLN | Instalmet
Zasobnik ZCW-500 PN10 S emaliowany Instalmet | 00541 | szt. | 7350 | PLN | Instalmet
Zasobnik ZCW-500 PN10 S emaliowany Instalmet | ins000323 | szt. | 7350 | PLN | Instalmet
Zasobnik ZCW-600 emaliowany PN10 | ZCW600PN10EM | szt. | 7665 | PLN | Instalmet
Zasobnik ZCW-800 10b emaliowany Instalmet | ZCW-800-EM | szt. | 8886 | PLN | Instalmet
Zasobnik ZCW-900 10b emaliowany Instalmet | ZCW-900-EM | szt. | 11400 | PLN | Instalmet
Zasobnik buforowy H 1000/1 3b 95°C szary, z wężownicą, bez izolacji Reflex | 7784315 | szt. | 6148 | PLN | Reflex
Zasobnik buforowy H 1000/R 3b 95°C szary, z otworem rewizyjnym, bez izolacji Reflex | 7784205 | szt. | 4636 | PLN | Reflex
Zasobnik buforowy H 1500/1 6b Reflex | 7784500 | szt. | 14024 | PLN | Reflex
Zasobnik buforowy H 1500/R 6b 95°C szary, z otworem rewizyjnym, bez izolacji Reflex | 7784400 | szt. | 6806 | PLN | Reflex
Zasobnik buforowy H 2000/1 6b Reflex | 7784700 | szt. | 20756 | PLN | Reflex
Zasobnik buforowy H 2000/R 6b szary, z otworem rewizyjnym, bez izolacji Reflex | 7784600 | szt. | 12087 | PLN | Reflex
Zasobnik buforowy H 300/1 3b Reflex | 7783700 | szt. | 4141 | PLN | Reflex
Zasobnik buforowy H 300/R 3b szary, z otworem rewizyjnym, bez izolacji Reflex | 7783600 | szt. | 3730 | PLN | Reflex
Zasobnik buforowy H 3000/R 6b Reflex | 7788200 | szt. | 25731 | PLN | Reflex
Zasobnik buforowy H 500/1 3 bar Reflex | 7783900 | szt. | 4764 | PLN | Reflex
Zasobnik buforowy H 500/R 3 bar Reflex | 7783800 | szt. | 4042 | PLN | Reflex
Zasobnik buforowy H 5000/R 6b Reflex | 7788800 | szt. | 32973 | PLN | Reflex
Zasobnik buforowy H 800/1 Reflex | 7784115 | szt. | 5818 | PLN | Reflex
Zasobnik buforowy HC 1000/1_C Reflex waga 152 kg, pow. grzew. 2,6 m2 | 7859400 | szt. | 23046 | PLN | Reflex
Zasobnik buforowy HC 500/2_C Reflex | 7859600 | szt. | 18138 | PLN | Reflex
Zasobnik buforowy HF 1000/1_C 3b Reflex | 7844100 | szt. | 10671 | PLN | Reflex
Zasobnik buforowy HF 1000/R_C 3b Reflex | 7842900 | szt. | 9122 | PLN | Reflex
Zasobnik buforowy HF 1000/R_C SR 3 bar Reflex | 7842300 | szt. | 9122 | PLN | Reflex
Zasobnik buforowy HF 1000_C 3b Reflex | 7839400 | szt. | 9443 | PLN | Reflex
Zasobnik buforowy HF 1500/1_C 3b Reflex | 7844200 | szt. | 17545 | PLN | Reflex
Zasobnik buforowy HF 1500/R_C 6b Reflex | 7843000 | szt. | 13371 | PLN | Reflex
Zasobnik buforowy HF 1500/R_C 6b Reflex srebrny | 7842400 | szt. | 13371 | PLN | Reflex
Zasobnik buforowy HF 2000/1_C 3b Reflex | 7844300 | szt. | 24586 | PLN | Reflex
Zasobnik buforowy HF 2000/R_C 6b Reflex | 7843100 | szt. | 21261 | PLN | Reflex
Zasobnik buforowy HF 300/1_C 3b Reflex | 7843800 | szt. | 6684 | PLN | Reflex
Zasobnik buforowy HF 300/R_C 3b Reflex | 7842600 | szt. | 6326 | PLN | Reflex
Zasobnik buforowy HF 300/R_C 3b Reflex srebrny | 7842000 | szt. | 6326 | PLN | Reflex
Zasobnik buforowy HF 300_C Reflex | 7839100 | szt. | 4722 | PLN | Reflex
Zasobnik buforowy HF 500/1_C 3b Reflex | 7843900 | szt. | 7730 | PLN | Reflex
Zasobnik buforowy HF 500/R_C 3b Reflex | 7842700 | szt. | 7252 | PLN | Reflex
Zasobnik buforowy HF 500/R2_C 10b 95 s tC Reflex | 7353500 | szt. | 9914 | PLN | Reflex
Zasobnik buforowy HF 800/1_C 3b Reflex | 7844000 | szt. | 9659 | PLN | Reflex
Zasobnik buforowy HF 800/R_C 3b Reflex | 7842800 | szt. | 8418 | PLN | Reflex
Zasobnik buforowy HF 800_C 3b Reflex | 7839300 | szt. | 7792 | PLN | Reflex
Zasobnik buforowy Mini H 100 3b Reflex | 7352550 | szt. | 2364 | PLN | Reflex
Zasobnik buforowy Mini H 200 3b Reflex | 7352570 | szt. | 3446 | PLN | Reflex
Zasobnik buforowy Mini H 50 3b, 6 króćców poziomych 6/4" GW Reflex | 7352530 | szt. | 1983 | PLN | Reflex
Zasobnik buforowy Mini V 50 3b, 2 króćce pionowe 6/4" GW Reflex | 7352430 | szt. | 1535 | PLN | Reflex
ZAWORY
PRZEPUSTNICE
Nazwa produktu | Numer katalogowy | Ilość | Cena jedn. Netto | Waluta | Producent
nieaktualnePrzepustnica SYLAX DN50 dysk nierdz dźwignia ręczna | 149G011266 | szt. | na zapytanie | PLN | Socla
nieaktualnePrzepustnica SYLAX-Uranie DN200 nap ręc | 149G093562 | szt. | na zapytanie | PLN | Socla
Przepustnica Sylax CNPP DN65 PN16 z przekładnią ślimakową z wył. krańcowymi Socla | 149G029211 | szt. | 2543.27 | PLN | Socla
Przepustnica SYLAX DN100 PN16 nap ręc Trzpień 11mm (d. Sylax-Uranie) | 149G038573 | szt. | 844.15 | PLN | Socla
Przepustnica SYLAX DN100 UPBP3E dysk nierdz dźwignia ręczna | 149G059541 | szt. | 1085.24 | PLN | Socla
Przepustnica SYLAX DN100 z przekładnią ślimakową (d. Sylax-Uranie) | 149G079944 | szt. | 2076.03 | PLN | Socla
Przepustnica SYLAX DN125 dysk nierdz dźwignia ręczna | 149G011334 | szt. | na zapytanie | PLN | Socla
Przepustnica SYLAX DN125 z przekładnią ślimakową (d. Sylax-Uranie) | 149G080049 | szt. | 2205.09 | PLN | Socla
Przepustnica SYLAX DN150 dysk nierdz dźwignia ręczna | 149G012368 | szt. | 1918.71 | PLN | Socla
Przepustnica SYLAX DN150 z przekładnią ślimakową (d. Sylax-Uranie) | 149G080050 | szt. | 2466.98 | PLN | Socla
Przepustnica SYLAX DN200 z przekładnią ślimakową Trzpień 17mm (d. Sylax-Uranie) | 149G079466 | szt. | 3310.03 | PLN | Socla
Przepustnica SYLAX DN250 z przekładnią ślimakową (d. Sylax-Uranie) | 149G080051 | szt. | 5344.95 | PLN | Socla
Przepustnica SYLAX DN300 z przekładnią ślimakową (d. Sylax-Uranie) | 149G079145 | szt. | 6106.17 | PLN | Socla
Przepustnica SYLAX DN350 z przekładnią ślimakową (d. Sylax-Uranie) | 149G079146 | szt. | 13925 | PLN | Socla
Przepustnica SYLAX DN400 z przekładnią ślimakową | 149G073186 | szt. | 15900 | PLN | Socla
Przepustnica SYLAX DN50 UPBP3E dysk nierdz dźwignia ręczna | 149G012322 | szt. | 767.96 | PLN | Socla
Przepustnica SYLAX DN50 z przekładnią ślimakową (d. Sylax-Uranie) | 149G080113 | szt. | 1746.7 | PLN | Socla
Przepustnica SYLAX DN65 UPBP3E dysk nierdz dźwignia ręczna | 149G012332 | szt. | 774.25 | PLN | Socla
Przepustnica SYLAX DN65 z przekładnią ślimakową (d. Sylax-Uranie) | 149G080114 | szt. | 1814.36 | PLN | Socla
Przepustnica SYLAX DN80 PN16 (d. Sylax-Uranie) | 149G023622 | szt. | 725.49 | PLN | Socla
Przepustnica SYLAX DN80 UPBP3E dysk nierdz dźwignia ręczna | 149G012339 | szt. | 888.31 | PLN | Socla
Przepustnica SYLAX DN80 z przekładnią ślimakową (d. Sylax-Uranie) | 149G080115 | szt. | 1884.2 | PLN | Socla
Przepustnica SYLAX-Uranie DN125 nap ręc Trzpień 14mm | 149G032143 | szt. | na zapytanie | PLN | Socla
Przepustnica Sylax-Uranie DN125 z przekładnią ślimakową | 149G079304 | szt. | na zapytanie | PLN | Socla
Przepustnica SYLAX-Uranie DN150 nap ręc Trzpień 14mm | 149G032153 | szt. | na zapytanie | PLN | Socla
Przepustnica Sylax-Uranie DN200 z przekładnią ślimakową Trzpień 17mm | 149G079305 | szt. | na zapytanie | PLN | Socla
Przepustnica SYLAX-Uranie DN32/40 dysk nierdz dźwignia ręczna | 149G011254 | szt. | na zapytanie | PLN | Socla
Przepustnica SYLAX-Uranie DN50 nap ręcz | 149G032103 | szt. | na zapytanie | PLN | Socla
Przepustnica SYLAX-Uranie DN50 PN16 NBR | 149G045116 | szt. | 619 | PLN | Socla
Przepustnica Fig 497-67 DN100 8 otworów Trzpień 11 mm Zetkama | FIG497B100C67 | szt. | 386 | PLN | Zetkama
Przepustnica Fig 497-67 DN125 8 otworów Trzpeń 14 mm Zetkama | FIG497B125C67 | szt. | 555 | PLN | Zetkama
Przepustnica Fig 497-67 DN150 8 otworów Zetkama | FIG497B150C67 | szt. | 614 | PLN | Zetkama
Przepustnica Fig 497-67 DN200 8 otworów Zetkama | FIG497B200C67 | szt. | 859 | PLN | Zetkama
Przepustnica Fig 497-67 DN250 8 otworów Zetkama | FIG497B250C67 | szt. | 1400 | PLN | Zetkama
Przepustnica Fig 497-67 DN300 8 otworów Zetkama | FIG497B300C67 | szt. | 2031 | PLN | Zetkama
Przepustnica Fig 497-67 DN32 8 otworów Zetkama | FIG497B032C67 | szt. | 215 | PLN | Zetkama
Przepustnica Fig 497-67 DN40 8 otworów Zetkama | FIG497B040C67 | szt. | 215 | PLN | Zetkama
Przepustnica Fig 497-67 DN50 8 otworów Zetkama | FIG497B050C67 | szt. | 246 | PLN | Zetkama
Przepustnica Fig 497-67 DN65 8 otworów Zetkama | FIG497B065C67 | szt. | 289 | PLN | Zetkama
Przepustnica Fig 497-67 DN80 8 otworów Zetkama | FIG497B080C67 | szt. | 332 | PLN | Zetkama
Przepustnica Fig 497-68 DN100 dysk nierdzewny Zetkama | FIG497B100C68 | szt. | 534 | PLN | Zetkama
Przepustnica Fig 497-68 DN50 dysk nierdzewny Zetkama | FIG497B050C68 | szt. | 290 | PLN | Zetkama
Przepustnica Fig 497-68 DN65 dysk nierdzewny Zetkama | FIG497B065C68 | szt. | 369 | PLN | Zetkama
Przepustnica Fig 497-68 DN80 dysk nierdzewny Zetkama | FIG497B080C68 | szt. | 410 | PLN | Zetkama
ZAWORY
PRZEPUSTNICE
SIŁOWNIKI
Nazwa produktu | Numer katalogowy | Ilość | Cena jedn. Netto | Waluta | Producent
Adapter kształtowy do GR..-R typ ZGV-14 14x14x40mm Belimo | ZGV-14 | szt. | 260 | PLN | Belimo
Adapter kształtowy do SR..-R typ ZSV-11-4K 11x11x57mm Belimo | ZSV-11-4K | szt. | 264 | PLN | Belimo
Konwerter sygnału napięcie/prąd Zasilanie AC/DC 24V Wejście 0(2)...10 V lub 0(4)...20 mA Wyjście 0(4) ... 20 mA BELIMO | Z-UIC | szt. | 1315 | PLN | Belimo
Redukcja PCA 14x11 ZGV 14x11 Belimo do siłownika GR i SRFA | PCA 14x11 | szt. | 72 | PLN | Belimo
Siłownik obrotowy GR230A-R on/off Belimo | GR230A-R | szt. | 2054 | PLN | Belimo
Siłownik obrotowy SR230A-R on/off Belimo | SR230A-R | szt. | 1315 | PLN | Belimo
Siłownik obrotowy SRFA-5 on/off ze sprężyną powrotną, NC Belimo | SRFA-5 | szt. | 2634 | PLN | Belimo
Siłownik obrotowy VSRF24A-LP1 2-10V ze sprężyną powrotną, NC Belimo | VSRF24A-LP1 | szt. | 5515 | PLN | Belimo
ZAWORY
ZASUWY
Nazwa produktu | Numer katalogowy | Ilość | Cena jedn. Netto | Waluta | Producent
Zasuwa koł Fig 111 DN100 wyk. 57 miękkouszczelniona, F4, L190 Zetkama | FIG111D100C57 | szt. | 1256 | PLN | Zetkama
Zasuwa koł Fig 111 DN125 wyk. 57 miękkouszczelniona, F4, L200 Zetkama | FIG111D125C57 | szt. | 1449 | PLN | Zetkama
Zasuwa koł Fig 111 DN150 wyk. 57 miękkouszczelniona, F4, L210 Zetkama | FIG111D150C57 | szt. | 1800 | PLN | Zetkama
Zasuwa koł Fig 111 DN200 wyk. 57 miękkouszczelniona, F4, L230 Zetkama | FIG111D200C57 | szt. | 2911 | PLN | Zetkama
Zasuwa koł Fig 111 DN50 wyk. 57 miękkouszczelniona, F4, L150 Zetkama | FIG111D050C57 | szt. | 648 | PLN | Zetkama
Zasuwa koł Fig 111 DN65 wyk. 57 miękkouszczelniona, F4, L170 Zetkama | FIG111D065C57 | szt. | 770 | PLN | Zetkama
Zasuwa koł Fig 111 DN80 wyk. 57 miękkouszczelniona, F4, L180 Zetkama | FIG111D080C57 | szt. | 984 | PLN | Zetkama
Zasuwa koł Fig 4 DN80 miękkouszczelniona Jafar | ZF4-80 | szt. | 771 | PLN | Zetkama
ZAWORY
ZAWORY ANTYSKAŻENIOWE
Nazwa produktu | Numer katalogowy | Ilość | Cena jedn. Netto | Waluta | Producent
Izolator przepł zwrotn BA 295S 1" A | BA295S-1A | szt. | 1898 | PLN | Honeywell
Izolator przepł zwrotn BA 295S 1/2" | BA295S-1/2A | szt. | 1406 | PLN | Honeywell
Izolator przepł zwrotn BA 295S 11/2" | BA295S-11/2A | szt. | 4036 | PLN | Honeywell
Izolator przepł zwrotn BA 295S 11/4" | BA295S-11/4A | szt. | 2340 | PLN | Honeywell
Izolator przepł zwrotn BA 295S 2" | BA295S-2A | szt. | 4238 | PLN | Honeywell
Izolator przepł zwrotn BA 295S 3/4" | BA295S-3/4A | szt. | 1532 | PLN | Honeywell
Zawór antyskażeniowy EA RV280 1 1/4" | RV280-11/4A | szt. | 624 | PLN | Honeywell
Zawór antyskażeniowy EA RV280 1" | RV280-1A | szt. | 418 | PLN | Honeywell
Zawór antyskażeniowy EA RV280 1/2" | RV280-1/2A | szt. | 326 | PLN | Honeywell
Zawór antyskażeniowy EA RV280 11/2" Honeywell | RV280-11/2A | szt. | 728 | PLN | Honeywell
Zawór antyskażeniowy EA RV280 2" | RV280-2A | szt. | 1104 | PLN | Honeywell
Zawór antyskażeniowy EA RV280 3/4" | RV280-3/4A | szt. | 360 | PLN | Honeywell
Zawór antyskażeniowy EA RV283P DN150 Honeywell | RV283P-150A | szt. | na zapytanie | PLN | Honeywell
Zawór antyskażeniowy EA RV283S DN100 | RV283S-100A | szt. | 5925 | PLN | Honeywell
Zawór antyskażeniowy EA RV283S DN150 | RV283S-150A | szt. | 10860 | PLN | Honeywell
Zawór antyskażeniowy EA RV283S DN50 A | RV283S-50A | szt. | 2768 | PLN | Honeywell
Zawór antyskażeniowy EA RV283S DN65 A | RV283S-65A | szt. | 3180 | PLN | Honeywell
Zawór antyskażeniowy EA RV283S DN80 | RV283S-80A | szt. | 3200 | PLN | Honeywell
Zawór antyskażeniowy BA4760 DN100 Socla | 149B3098 | szt. | 35119.4 | PLN | Socla
Zawór antyskażeniowy BA4760 DN150 Socla | 149B3400 | szt. | 52871.28 | PLN | Socla
Zawór antyskażeniowy BA4760 DN200 PN10 Socla | 149B3401 | szt. | 90983.26 | PLN | Socla
Zawór antyskażeniowy BA4760 DN65 Socla | 149B3486 | szt. | 19894.99 | PLN | Socla
Zawór antyskażeniowy BA4760 DN80 Socla | 149B3097 | szt. | 21067.75 | PLN | Socla
Zawór antyskażeniowy BABM 1" Socla | 149B70002 | szt. | 4223.8 | PLN | Socla
Zawór antyskażeniowy BABM 1/2" Socla | 149B70000 | szt. | 3239.57 | PLN | Socla
Zawór antyskażeniowy BABM 11/2" Socla | 149B70004 | szt. | 8983.77 | PLN | Socla
Zawór antyskażeniowy BABM 11/4" Socla | 149B70003 | szt. | 5207.63 | PLN | Socla
Zawór antyskażeniowy BABM 2" Socla | 149B70005 | szt. | 9433.46 | PLN | Socla
Zawór antyskażeniowy BABM 3/4" Socla | 149B70001 | szt. | 3410.06 | PLN | Socla
Zawór antyskażeniowy EA251 DN15 3/4" Socla | 149B2111 | szt. | 92.48 | PLN | Socla
Zawór antyskażeniowy EA251 DN20 1" Socla | 149B2112 | szt. | 228.69 | PLN | Socla
Zawór antyskażeniowy EA251 DN25 1 1/4" Socla | 149B2113 | szt. | 628.25 | PLN | Socla
Zawór antyskażeniowy EA251 DN32 1 1/2" Socla | 149B2114 | szt. | 799.97 | PLN | Socla
Zawór antyskażeniowy EA251 DN40 2" Socla | 149B2115 | szt. | 948.81 | PLN | Socla
Zawór antyskażeniowy EA291NF 1 1/2" PN10 80°C Socla | 149B2214 | szt. | 454.51 | PLN | Socla
Zawór antyskażeniowy EA291NF 1 1/4" PN10 80°C Socla | 149B2213 | szt. | 344.75 | PLN | Socla
Zawór antyskażeniowy EA291NF 1" PN10 80°C Socla | 149B2222 | szt. | 187.23 | PLN | Socla
Zawór antyskażeniowy EA291NF 1/2" PN10 80°C Socla | 149B2220 | szt. | 101.85 | PLN | Socla
Zawór antyskażeniowy EA291NF 2 1/2" PN10 80°C Socla | 149B2216 | szt. | 1462.43 | PLN | Socla
Zawór antyskażeniowy EA291NF 2" PN10 80°C Socla | 149B2215 | szt. | 760.3 | PLN | Socla
Zawór antyskażeniowy EA291NF 3/4" PN10 80°C Socla | 149B2212 | szt. | 110.02 | PLN | Socla
Zawór antyskażeniowy EA453 DN100 Socla | 149B3834 | szt. | 6637.21 | PLN | Socla
Zawór antyskażeniowy EA453 DN150 Socla | 149B3836 | szt. | 14697.96 | PLN | Socla
Zawór antyskażeniowy EA453 DN200 Socla | 149B3837 | szt. | 28560.62 | PLN | Socla
Zawór antyskażeniowy EA453 DN40/DN50 Socla | 149B3831 | szt. | 3940.03 | PLN | Socla
Zawór antyskażeniowy EA453 DN65 Socla | 149B3832 | szt. | 3940.03 | PLN | Socla
Zawór antyskażeniowy EA453 DN80 Socla | 149B3833 | szt. | 4877.31 | PLN | Socla
Zawór antyskażeniowy EB281C GW/GZ 3/4" Socla | 149B2514 | szt. | na zapytanie | PLN | Socla
Zawór antyskażeniowy HA216 GW/GZ 3/4" mosiądz Socla | 149B2160 | szt. | 338.64 | PLN | Socla
Zawór antyskażeniowy CA 6800 DN15 SYR | 6800.15.000 | szt. | 106.43 | EUR | SYR
Zawór antyskażeniowy CA 6800 DN20 SYR | 6800.20.000 | szt. | 129.86 | EUR | SYR
Zawór antyskażeniowy EA453 DN250 PN10 Socla | 149B3838 | szt. | 52648.97 | PLN | Watts
Zawór antyskażeniowy koł EA Fig 408 DN100 Zetkama | FIG408A100C53 | szt. | 1679 | PLN | Zetkama
Zawór antyskażeniowy koł EA Fig 408 DN125 Zetkama | 408A125C53 | szt. | 1854 | PLN | Zetkama
Zawór antyskażeniowy koł EA Fig 408 DN150 Zetkama | FIG408A150C53 | szt. | 2631 | PLN | Zetkama
Zawór antyskażeniowy koł EA Fig 408 DN50 Zetkama | FIG408A050C53 | szt. | 810 | PLN | Zetkama
Zawór antyskażeniowy koł EA Fig 408 DN65 Zetkama | FIG408A065C53 | szt. | 1118 | PLN | Zetkama
Zawór antyskażeniowy koł EA Fig 408 DN80 Zetkama | FIG408A080C53 | szt. | 1321 | PLN | Zetkama
ZAWORY
ZAWORY BEZPIECZEŃSTWA
Nazwa produktu | Numer katalogowy | Ilość | Cena jedn. Netto | Waluta | Producent
Zawór bezp 1915 DN15 2.5b 12mm SYR | 1915.15.150 | szt. | 18.73 | EUR | SYR
Zawór bezp 1915 DN15 3.0b 12mm SYR | 1915.15.151 | szt. | 18.73 | EUR | SYR
Zawór bezp 1915 DN15 3.5b 12mm SYR | 1915.15.156 | szt. | 18.73 | EUR | SYR
Zawór bezp 1915 DN15 4.0b 12mm SYR | 1915.15.152 | szt. | 18.73 | EUR | SYR
Zawór bezp 1915 DN15 4.5b 12mm SYR | 1915.15.157 | szt. | 18.73 | EUR | SYR
Zawór bezp 1915 DN15 5.0b 12mm SYR | 1915.15.153 | szt. | 18.73 | EUR | SYR
Zawór bezp 1915 DN15 5.5b 12mm SYR | 1915.15.158 | szt. | 18.73 | EUR | SYR
Zawór bezp 1915 DN15 6.0b 12mm SYR | 1915.15.159 | szt. | 18.73 | EUR | SYR
Zawór bezp 1915 DN20 2.5b 14mm SYR | 1915.20.150 | szt. | 30.12 | EUR | SYR
Zawór bezp 1915 DN20 3.0b 14mm SYR | 1915.20.151 | szt. | 30.12 | EUR | SYR
Zawór bezp 1915 DN20 3.5b 14mm SYR | 1915.20.156 | szt. | 30.12 | EUR | SYR
Zawór bezp 1915 DN20 4.0b 14mm SYR | 1915.20.152 | szt. | 30.12 | EUR | SYR
Zawór bezp 1915 DN20 4.5b 14mm SYR | 1915.20.157 | szt. | 30.12 | EUR | SYR
Zawór bezp 1915 DN20 5.0b 14mm SYR | 1915.20.153 | szt. | 30.12 | EUR | SYR
Zawór bezp 1915 DN20 5.5b 14mm SYR | 1915.20.158 | szt. | 30.12 | EUR | SYR
Zawór bezp 1915 DN20 6.0b 14mm SYR | 1915.20.159 | szt. | 30.12 | EUR | SYR
Zawór bezp 1915 DN25 2.5b 20mm SYR | 1915.25.150 | szt. | 53.55 | EUR | SYR
Zawór bezp 1915 DN25 3.0b 20mm SYR | 1915.25.151 | szt. | 53.55 | EUR | SYR
Zawór bezp 1915 DN25 3.5b 20mm SYR | 1915.25.156 | szt. | 53.55 | EUR | SYR
Zawór bezp 1915 DN25 4.0b 20mm SYR | 1915.25.152 | szt. | 53.55 | EUR | SYR
Zawór bezp 1915 DN25 4.5b 20mm SYR | 1915.25.157 | szt. | 53.55 | EUR | SYR
Zawór bezp 1915 DN25 5.0b 20mm SYR | 1915.25.153 | szt. | 53.55 | EUR | SYR
Zawór bezp 1915 DN25 5.5b 20mm SYR | 1915.25.158 | szt. | 53.55 | EUR | SYR
Zawór bezp 1915 DN25 6.0b 20mm SYR | 1915.25.159 | szt. | 53.55 | EUR | SYR
Zawór bezp 1915 DN32 2.5b 27mm SYR | 1915.32.150 | szt. | 122.26 | EUR | SYR
Zawór bezp 1915 DN32 3.0b 27mm SYR | 1915.32.151 | szt. | 122.26 | EUR | SYR
Zawór bezp 1915 DN32 3.5b 27mm SYR | 1915.32.156 | szt. | 122.26 | EUR | SYR
Zawór bezp 1915 DN32 4.0b 27mm SYR | 1915.32.152 | szt. | 122.26 | EUR | SYR
Zawór bezp 1915 DN32 4.5b 27mm SYR | 1915.32.157 | szt. | 122.26 | EUR | SYR
Zawór bezp 1915 DN32 5.0b 27mm SYR | 1915.32.153 | szt. | 122.26 | EUR | SYR
Zawór bezp 1915 DN32 5.5b 27mm SYR | 1915.32.158 | szt. | 122.26 | EUR | SYR
Zawór bezp 1915 DN32 6.0b 27mm SYR | 1915.32.159 | szt. | 122.26 | EUR | SYR
Zawór bezp 1915 DN40 2.5b 35mm SYR | 1915.40.150 | szt. | 339.28 | EUR | SYR
Zawór bezp 1915 DN40 3.0b 35mm SYR | 1915.40.151 | szt. | 339.28 | EUR | SYR
Zawór bezp 1915 DN40 3.5b 35mm SYR | 1915.40.156 | szt. | 339.28 | EUR | SYR
Zawór bezp 1915 DN40 4.0b 35mm SYR | 1915.40.152 | szt. | 339.28 | EUR | SYR
Zawór bezp 1915 DN40 4.5b 35mm SYR | 1915.40.157 | szt. | 339.28 | EUR | SYR
Zawór bezp 1915 DN40 5.0b 35mm SYR | 1915.40.153 | szt. | 339.28 | EUR | SYR
Zawór bezp 1915 DN40 5.5b 35mm SYR | 1915.40.158 | szt. | 339.28 | EUR | SYR
Zawór bezp 1915 DN40 6.0b 35mm SYR | 1915.40.159 | szt. | 339.28 | EUR | SYR
Zawór bezp 1915 DN50 2.5b 42mm SYR | 1915.50.150 | szt. | 383.28 | EUR | SYR
Zawór bezp 1915 DN50 3.0b 42mm SYR | 1915.50.151 | szt. | 383.28 | EUR | SYR
Zawór bezp 1915 DN50 3.5b 42mm SYR | 1915.50.156 | szt. | 383.28 | EUR | SYR
Zawór bezp 1915 DN50 4.0b 42mm SYR | 1915.50.152 | szt. | 383.28 | EUR | SYR
Zawór bezp 1915 DN50 4.5b 42mm SYR | 1915.50.157 | szt. | 383.28 | EUR | SYR
Zawór bezp 1915 DN50 5.0b 42mm SYR | 1915.50.153 | szt. | 383.28 | EUR | SYR
Zawór bezp 1915 DN50 5.5b 42mm SYR | 1915.50.158 | szt. | 383.28 | EUR | SYR
Zawór bezp 1915 DN50 6.0b 42mm SYR | 1915.50.159 | szt. | 383.28 | EUR | SYR
Zawór bezp 2115 DN15 10.0b 12mm SYR | 2115.15.152 | szt. | 18.73 | EUR | SYR
Zawór bezp 2115 DN15 4.0b 12mm SYR | 2115.15.153 | szt. | 18.73 | EUR | SYR
Zawór bezp 2115 DN15 5.0b 12mm SYR | 2115.15.155 | szt. | 18.73 | EUR | SYR
Zawór bezp 2115 DN15 6.0b 12mm SYR | 2115.15.150 | szt. | 18.73 | EUR | SYR
Zawór bezp 2115 DN15 7.0b 12mm SYR | 2115.15.156 | szt. | 18.73 | EUR | SYR
Zawór bezp 2115 DN15 8.0b 12mm SYR | 2115.15.151 | szt. | 18.73 | EUR | SYR
Zawór bezp 2115 DN20 10.0b 14mm SYR | 2115.20.152 | szt. | 30.12 | EUR | SYR
Zawór bezp 2115 DN20 4.0b 14mm SYR | 2115.20.153 | szt. | 30.12 | EUR | SYR
Zawór bezp 2115 DN20 4.5b 14mm SYR | 2115.20.154 | szt. | 30.12 | EUR | SYR
Zawór bezp 2115 DN20 5.0b 14mm SYR | 2115.20.155 | szt. | 30.12 | EUR | SYR
Zawór bezp 2115 DN20 6.0b 14mm SYR | 2115.20.150 | szt. | 30.12 | EUR | SYR
Zawór bezp 2115 DN20 7.0b 14mm SYR | 2115.20.156 | szt. | 30.12 | EUR | SYR
Zawór bezp 2115 DN20 8.0b 14mm SYR | 2115.20.151 | szt. | 30.12 | EUR | SYR
Zawór bezp 2115 DN25 10.0b 20mm SYR | 2115.25.152 | szt. | 53.55 | EUR | SYR
Zawór bezp 2115 DN25 4.0b 20mm SYR | 2115.25.153 | szt. | 53.55 | EUR | SYR
Zawór bezp 2115 DN25 5.0b 20mm SYR | 2115.25.155 | szt. | 53.55 | EUR | SYR
Zawór bezp 2115 DN25 6.0b 20mm SYR | 2115.25.150 | szt. | 53.55 | EUR | SYR
Zawór bezp 2115 DN25 7.0b 20mm SYR | 2115.25.156 | szt. | 53.55 | EUR | SYR
Zawór bezp 2115 DN25 8.0b 20mm SYR | 2115.25.151 | szt. | 53.55 | EUR | SYR
Zawór bezp 2115 DN32 10.0b 27mm SYR | 2115.32.152 | szt. | 122.26 | EUR | SYR
Zawór bezp 2115 DN32 4.0b 27mm SYR | 2115.32.153 | szt. | 122.26 | EUR | SYR
Zawór bezp 2115 DN32 5.0b 27mm SYR | 2115.32.155 | szt. | 122.26 | EUR | SYR
Zawór bezp 2115 DN32 6.0b 27mm SYR | 2115.32.150 | szt. | 122.26 | EUR | SYR
Zawór bezp 2115 DN32 7.0b 27mm SYR | 2115.32.156 | szt. | 122.26 | EUR | SYR
Zawór bezp 2115 DN32 8.0b 27mm SYR | 2115.32.151 | szt. | 122.26 | EUR | SYR
Zawór bezp 2115 DN40 10.0b 35mm SYR | 2115.40.152 | szt. | 339.28 | EUR | SYR
Zawór bezp 2115 DN40 4.0b 35mm SYR | 2115.40.153 | szt. | 339.28 | EUR | SYR
Zawór bezp 2115 DN40 5.0b 35mm SYR | 2115.40.155 | szt. | 339.28 | EUR | SYR
Zawór bezp 2115 DN40 6.0b 35mm SYR | 2115.40.150 | szt. | 339.28 | EUR | SYR
Zawór bezp 2115 DN40 7.0b 35mm SYR | 2115.40.156 | szt. | 339.28 | EUR | SYR
Zawór bezp 2115 DN40 8.0b 35mm SYR | 2115.40.151 | szt. | 339.28 | EUR | SYR
Zawór bezp 2115 DN50 10.0b 42mm SYR | 2115.50.152 | szt. | 383.28 | EUR | SYR
Zawór bezp 2115 DN50 4.0b 42mm SYR | 2115.50.153 | szt. | 383.28 | EUR | SYR
Zawór bezp 2115 DN50 5.0b 42mm SYR | 2115.50.155 | szt. | 383.28 | EUR | SYR
Zawór bezp 2115 DN50 6.0b 42mm SYR | 2115.50.150 | szt. | 383.28 | EUR | SYR
Zawór bezp 2115 DN50 7.0b 42mm SYR | 2115.50.156 | szt. | 383.28 | EUR | SYR
Zawór bezp 2115 DN50 8.0b 42mm SYR | 2115.50.151 | szt. | 383.28 | EUR | SYR
ZAWORY
ZAWORY ELEKTROMAGNETYCZNE
Nazwa produktu | Numer katalogowy | Ilość | Cena jedn. Netto | Waluta | Producent
Cewka do zaw elektromagn BB230AS 230V AC 50 Hz Danfoss | 018F7351 | szt. | 145 | PLN | Danfoss
Wtyk IP67 do cewek typu BB i BR Danfoss (zastępuje 042N0156X) | 042N1256 | szt. | 35 | PLN | Danfoss
Zawór elektromagn gwint EV220B 15B 1/2" NC mosiądz EPDM Danfoss | 032U7115 | szt. | 540 | PLN | Danfoss
Zawór elektromagn gwint EV220B 15B 1/2" NO mosiądz EPDM Danfoss | 032U7117 | kpl | 807 | PLN | Danfoss
Zawór elektromagn gwint EV220B 20B 3/4" NC mosiądz EPDM Danfoss | 032U7120 | kpl | 965 | PLN | Danfoss
Zawór elektromagn gwint EV220B 20B 3/4" NO mosiądz EPDM Danfoss | 032U7122 | kpl | 1240 | PLN | Danfoss
Zawór elektromagn gwint EV220B 25B 1" NC mosiądz EPDM Danfoss | 032U7125 | kpl | 1300 | PLN | Danfoss
Zawór elektromagn gwint EV220B 25B 1" NO mosiądz EPDM Danfoss | 032U7127 | kpl | 1700 | PLN | Danfoss
Zawór elektromagn gwint EV220B 32B 11/4" NC mosiądz EPDM Danfoss | 032U7132 | szt. | 1780 | PLN | Danfoss
Zawór elektromagn gwint EV220B 32B 11/4" NO mosiądz EPDM Danfoss | 032U7134 | kpl | 2280 | PLN | Danfoss
Zawór elektromagn gwint EV220B 40B 11/2" NC mosiądz EPDM Danfoss | 032U7140 | szt. | 2270 | PLN | Danfoss
Zawór elektromagn gwint EV220B 40B 11/2" NO mosiądz EPDM Danfoss | 032U7142 | szt. | 2740 | PLN | Danfoss
Zawór elektromagn gwint EV220B 50B 2" NC mosiądz EPDM Danfoss | 032U7150 | kpl | 2780 | PLN | Danfoss
Zawór elektromagn gwint EV220B 50B 2" NO mosiądz EPDM Danfoss | 032U7152 | kpl | 3330 | PLN | Danfoss
Zawór elektromagn kołn EV220B 065CI NC żeliwo EPDM PN10 Danfoss | 016D6065 | szt. | 12010 | PLN | Danfoss
Zawór elektromagn kołn EV220B 080CI NC żeliwo EPDM PN10 Danfoss | 016D6080 | szt. | 16230 | PLN | Danfoss
Zawór elektromagn kołn EV220B 100CI NC żeliwo EPDM PN10 Danfoss | 016D6100 | szt. | 18820 | PLN | Danfoss
Zawór elektromagnetyczny, EV220B, Funkcja: NC, G, 1/2, 1.5 m3/h Danfoss | 032U1252 | kpl | 374 | PLN | Danfoss
Zestaw naprawczy NO 15-100 Danfoss | 032U0296 | szt. | 384 | PLN | Danfoss
Zawór elektromagn kołn 410 DN80 230V NO Bermad | 002384 | szt. | 18580 | PLN | Honeywell
Zawór elektromagn kołn MV300 DN100 230V NC Honeywell | MV300-100A | szt. | 18951 | PLN | Honeywell
Zawór elektromagn kołn MV300 DN50 230V NC Honeywell | MV300-50A | szt. | 13594 | PLN | Honeywell
Zawór elektromagn kołn MV300 DN65 230V NC Honeywell | MV300-65A | szt. | 15165 | PLN | Honeywell
Zawór elektromagn kołn MV300 DN80 230V NC Honeywell | MV300-80A | szt. | 17328 | PLN | Honeywell
Zawór elektromagn gwint WKB2 DN15 1/2" NC 230V EPDM Socla | 149B6968 | szt. | 478.57 | PLN | Socla
Zawór elektromagn gwint WKB2 DN20 3/4" NC 230V EPDM Socla | 149B6969 | szt. | 737.32 | PLN | Socla
Zawór elektromagn gwint WKB2 DN25 1" NC 230V EPDM Socla | 149B6970 | szt. | 963.61 | PLN | Socla
Zawór elektromagn gwint WKB2 DN32 1 1/4" NC 230V EPDM Socla | 149B6971 | szt. | 1799.66 | PLN | Socla
Zawór elektromagn gwint WKB2 DN40 1 1/2" NC 230V EPDM Socla | 149B6972 | szt. | 2606.3 | PLN | Socla
Zawór elektromagn gwint WKB2 DN50 2" NC 230V EPDM Socla | 149B6973 | szt. | 3164.4 | PLN | Socla
ZAWORY
ZAWORY MIESZAJĄCE I SIŁOWNIKI
Nazwa produktu | Numer katalogowy | Ilość | Cena jedn. Netto | Waluta | Producent
Mieszacz 3-drogowy LK840 1" Kvs10 gw. LK/Belimo | EXT-LK-181915 | szt. | 549 | PLN | Belimo
Mieszacz 3-drogowy LK840 1/2" Kvs2,5 gw. LK/Belimo | EXT-LK-181911 | szt. | 686 | PLN | Belimo
Mieszacz 3-drogowy LK840 11/2" Kvs25 gw. LK/Belimo | EXT-LK-181917 | szt. | 1374 | PLN | Belimo
Mieszacz 3-drogowy LK840 11/4" Kvs16 gw. LK/Belimo | EXT-LK-181916 | szt. | 755 | PLN | Belimo
Mieszacz 3-drogowy LK840 2" Kvs40 gw. LK/Belimo | EXT-LK-181918 | szt. | 1907 | PLN | Belimo
Mieszacz 3-drogowy LK840 3/4" Kvs6,3 gw. LK/Belimo | EXT-LK-181913 | szt. | 515 | PLN | Belimo
Siłownik HT230-3-T do HFE Belimo | HT230-3-T | szt. | 994 | PLN | Belimo
Siłownik obrotowy NR230-925 Lineg do EXT-LK (LK840) 140s 3-pkt. do DN15-50 Belimo | NR230-925 | szt. | 518 | PLN | Belimo
Zestaw montażowy do siłownika HT230-3-T Belimo | MS-NRE | szt. | 66 | PLN | Belimo
Zestaw montażowy do siłownika NR do zaworu EXT-LK (LK840) Belimo | MS-NRA | szt. | 42 | PLN | Belimo
Zestaw montażowy do siłownika NR/HT do zaworów mieszających Honeywell/Centra DR..MA Belimo | MS-NRC | szt. | 143 | PLN | Belimo
Napęd elektryczny AMB 162 0-10V 24V 60/90/120s 5Nm (DN15-50) Danfoss | 082H0230 | szt. | 1630 | PLN | Danfoss
Napęd elektryczny AMB 162 3-pkt. 230V 15s 5Nm (DN15-50) Danfoss | 082H0220 | szt. | 1330 | PLN | Danfoss
Napęd elektryczny AMB 182 0-10V 24V 60/90/120s 15Nm (DN15-150) Danfoss | 082H0241 | szt. | 3060 | PLN | Danfoss
Napęd elektryczny AMB 182 3-pkt. 230V 240s 15Nm (DN15-150) Danfoss | 082H0238 | szt. | 1890 | PLN | Danfoss
Zawór 3-drogowy HFE 3 DN100 KV225 PN6 Danfoss | 065Z0435 | szt. | 2940 | PLN | Danfoss
Zawór 3-drogowy HFE 3 DN125 KV280 PN6 Danfoss | 065Z0436 | szt. | 3880 | PLN | Danfoss
Zawór 3-drogowy HFE 3 DN150 KV400 PN6 Danfoss | 065Z0437 | szt. | 5310 | PLN | Danfoss
Zawór 3-drogowy HFE 3 DN20 KV12 PN6 Danfoss | 065Z0428 | szt. | 855 | PLN | Danfoss
Zawór 3-drogowy HFE 3 DN25 KV18 PN6 Danfoss | 065Z0429 | szt. | 897 | PLN | Danfoss
Zawór 3-drogowy HFE 3 DN32 KV28 PN6 Danfoss | 065Z0430 | szt. | 1170 | PLN | Danfoss
Zawór 3-drogowy HFE 3 DN40 KV44 PN6 Danfoss | 065Z0431 | szt. | 1250 | PLN | Danfoss
Zawór 3-drogowy HFE 3 DN50 KV60 PN6 Danfoss | 065Z0432 | szt. | 1560 | PLN | Danfoss
Zawór 3-drogowy HFE 3 DN65 KV90 PN6 Danfoss | 065Z0433 | szt. | 1670 | PLN | Danfoss
Zawór 3-drogowy HFE 3 DN80 KV150 PN6 Danfoss | 065Z0434 | szt. | 2300 | PLN | Danfoss
Zawór 3-drogowy HRB 3 DN15 KV0,4 PN10 Danfoss | 065Z0399 | szt. | 360 | PLN | Danfoss
Zawór 3-drogowy HRB 3 DN15 KV0,63 PN10 Danfoss | 065Z0400 | szt. | 360 | PLN | Danfoss
Zawór 3-drogowy HRB 3 DN15 KV1,00 PN10 Danfoss | 065Z0401 | szt. | 360 | PLN | Danfoss
Zawór 3-drogowy HRB 3 DN15 KV1,63 PN10 Danfoss | 065Z0402 | szt. | 360 | PLN | Danfoss
Zawór 3-drogowy HRB 3 DN15 KV2,5 PN10 Danfoss | 065Z0403 | szt. | 360 | PLN | Danfoss
Zawór 3-drogowy HRB 3 DN15 KV4,0 PN10 Danfoss | 065Z0398 | szt. | 360 | PLN | Danfoss
Zawór 3-drogowy HRB 3 DN20 KV2,5 PN10 Danfoss | 065Z0397 | szt. | 367 | PLN | Danfoss
Zawór 3-drogowy HRB 3 DN20 KV4,0 PN10 Danfoss | 065Z0404 | szt. | 367 | PLN | Danfoss
Zawór 3-drogowy HRB 3 DN20 KV6,3 PN10 Danfoss | 065Z0405 | szt. | 367 | PLN | Danfoss
Zawór 3-drogowy HRB 3 DN25 KV10 PN10 Danfoss | 065Z0407 | szt. | 394 | PLN | Danfoss
Zawór 3-drogowy HRB 3 DN25 KV6,3 PN10 Danfoss | 065Z0406 | szt. | 394 | PLN | Danfoss
Zawór 3-drogowy HRB 3 DN32 KV16 PN10 Danfoss | 065Z0408 | szt. | 510 | PLN | Danfoss
Zawór 3-drogowy HRB 3 DN40 KV25 PN10 Danfoss | 065Z0409 | szt. | 646 | PLN | Danfoss
Zawór 3-drogowy HRB 3 DN50 KV40 PN10 Danfoss | 065Z0410 | szt. | 916 | PLN | Danfoss
Zawór 3-drogowy HRE 3 DN20 KV6,3 PN6 Danfoss | 065Z0418 | szt. | 350 | PLN | Danfoss
Zawór 3-drogowy HRE 3 DN25 KV10 PN6 Danfoss | 065Z0419 | szt. | 373 | PLN | Danfoss
Zawór 3-drogowy HRE 3 DN32 KV16 PN6 Danfoss | 065Z0420 | szt. | 429 | PLN | Danfoss
Zawór 3-drogowy HRE 3 DN40 KV25 PN6 Danfoss | 065Z0421 | szt. | 474 | PLN | Danfoss
Zawór 3-drogowy HRE 3 DN50 KV40 PN6 Danfoss | 065Z0422 | szt. | 678 | PLN | Danfoss
Zawór 4-drogowy HRB 4 DN15 KV2,5 PN10 Danfoss | 065Z0411 | szt. | 376 | PLN | Danfoss
Siłownik elektr M6063 230V Honeywell | M6063L1009 | szt. | 885 | PLN | Honeywell
Siłownik VMM20 3-pkt. 230V 20Nm DN15-DN65 Honeywell | VMM20 | szt. | 1952 | PLN | Honeywell
Siłownik VMM30 3-pkt. 24V 30Nm DN65-DN200 Honeywell | VMM30-24 | szt. | 2998 | PLN | Honeywell
Siłownik VMM40 3-pkt. 230V 40Nm DN125-DN200 Honeywell | VMM40 | szt. | 3283 | PLN | Honeywell
Zawór 3-drogowy mieszający DR100FA przelot kątowy Honeywell | DR100FA | szt. | 3139 | PLN | Honeywell
Zawór 3-drogowy mieszający DR100GFLA Kvs160 PN6 Honeywell | DR100GFLA | szt. | 2660 | PLN | Honeywell
Zawór 3-drogowy mieszający DR125GFLA Kvs250 PN6 Honeywell | DR125GFLA | szt. | 4791 | PLN | Honeywell
Zawór 3-drogowy mieszający DR150GFLA Kvs630 PN6 Honeywell | DR150GFLA | szt. | 7842 | PLN | Honeywell
Zawór 3-drogowy mieszający DR15GMLA Kvs4,0 PN6 gwintowany Honeywell | DR15GMLA | szt. | 804 | PLN | Honeywell
Zawór 3-drogowy mieszający DR200GFLA Kvs600 PN6 Honeywell | DR200GFLA | szt. | 12769 | PLN | Honeywell
Zawór 3-drogowy mieszający DR20GFLA Kvs6,3 PN6 Honeywell | DR20GFLA | szt. | 888 | PLN | Honeywell
Zawór 3-drogowy mieszający DR20GMLA Kvs6,3 PN6 gwintowany Honeywell | DR20GMLA | szt. | 804 | PLN | Honeywell
Zawór 3-drogowy mieszający DR25GFLA Kvs10 PN6 Honeywell | DR25GFLA | szt. | 933 | PLN | Honeywell
Zawór 3-drogowy mieszający DR25GMLA Kvs10 PN6 gwintowany Honeywell | DR25GMLA | szt. | 821 | PLN | Honeywell
Zawór 3-drogowy mieszający DR32GFLA Kvs16 PN6 Honeywell | DR32GFLA | szt. | 991 | PLN | Honeywell
Zawór 3-drogowy mieszający DR32GMLA Kvs16 PN6 gwintowany Honeywell | DR32GMLA | szt. | 821 | PLN | Honeywell
Zawór 3-drogowy mieszający DR40GFLA Kvs25 PN6 Honeywell | DR40GFLA | szt. | 1000 | PLN | Honeywell
Zawór 3-drogowy mieszający DR40GMLA Kvs25 PN6 gwintowany Honeywell | DR40GMLA | szt. | 958 | PLN | Honeywell
Zawór 3-drogowy mieszający DR50GFLA Kvs40 PN6 Honeywell | DR50GFLA | szt. | 1214 | PLN | Honeywell
Zawór 3-drogowy mieszający DR65GFLA Kvs63 PN6 Honeywell | DR65GFLA | szt. | 1279 | PLN | Honeywell
Zawór 3-drogowy mieszający DR80GFLA Kvs100 PN6 Honeywell | DR80GFLA | szt. | 2006 | PLN | Honeywell
Zawór miesz-dziel TM300 2" 45-65 st Honeywell | TM3400.966 | szt. | 7994 | PLN | Honeywell
Zawór miesz-dziel TM300 DN40 Honeywell 30-45 C, nastawa fabryczna 40 C | TM3400.952 | szt. | 7012 | PLN | Honeywell
Zawór miesz-dziel TM300 DN65 Honeywell 45-65 C, nastawa fabryczna 55 C | TM3410.608 | szt. | 22818 | PLN | Honeywell
Zawór miesz-dziel TM300 DN80 Honeywell 30-45 C, nastawa fabryczna 40 C | TM3410.805 | szt. | 26301 | PLN | Honeywell
ZAWORY
ZAWORY NAPEŁNIANIA I REDUKTORY
Nazwa produktu | Numer katalogowy | Ilość | Cena jedn. Netto | Waluta | Producent
Regulator ciśń D06F-1/2A Honeywell | D06F-1/2A | szt. | 390 | PLN | Honeywell
Regulator ciśń D06F-11/2A Honeywell | D06F-11/2A | szt. | 1284 | PLN | Honeywell
Regulator ciśń D06F-11/4A Honeywell | D06F-11/4A | szt. | 755 | PLN | Honeywell
Regulator ciśń D06F-1A Honeywell | D06F-1A | szt. | 489 | PLN | Honeywell
Regulator ciśń D06F-1A z manometrem Honeywell | D06F-1AM | szt. | 551 | PLN | Honeywell
Regulator ciśń D06F-2A Honeywell | D06F-2A | szt. | 1511 | PLN | Honeywell
Regulator ciśń D06F-3/4A Honeywell | D06F-3/4A | szt. | 431 | PLN | Honeywell
Regulator ciśń D06F-3/4A z manometrem Honeywell | D06F-3/4AM | szt. | 492 | PLN | Honeywell
Regulator ciśń D06F-3/4E, bez przyłączy Honeywell | D06F-3/4E | szt. | 403 | PLN | Honeywell
Regulator ciśń D15S DN100 1,5-7,5 bar Honeywell | D15S-100A | szt. | 12662 | PLN | Honeywell
Regulator ciśń D15S DN150 1,5-8,0 bar Honeywell | D15S-150A | szt. | 31932 | PLN | Honeywell
Regulator ciśń D15S DN200 1,5-8,0 bar Honeywell | D15S-200A | szt. | 65310 | PLN | Honeywell
Regulator ciśń D15S DN50 1,5-7,5 bar Honeywell | D15S-50A | szt. | 6060 | PLN | Honeywell
Regulator ciśń D15S DN65 1,5-7,5 bar Honeywell | D15S-65A | szt. | 6412 | PLN | Honeywell
Regulator ciśń D15S DN80 1,5-7,5 bar Honeywell | D15S-80A | szt. | 8352 | PLN | Honeywell
Zawór napełniający VF04-1/2E 1.5-6b GW1/2"/GZ3/4" Honeywell | VF04-1/2E | szt. | 245 | PLN | Honeywell
Zawór redukcyjny DRVN DN20 PN25 1,5-6bar Socla | 0502520 | szt. | 301.29 | PLN | Socla
Zawór redukcyjny DRVN DN25 PN25 1,5-6bar Socla | 0502525 | szt. | 402.79 | PLN | Socla
Zawór redukcyjny DRVN DN32 PN25 1,5-6bar Socla | 0502532 | szt. | 716.27 | PLN | Socla
Zawór redukcyjny DRVN DN40 PN25 1,5-6bar Socla | 0502540 | szt. | 1338.78 | PLN | Socla
Zawór redukcyjny DRVN DN50 PN25 1,5-6bar Socla | 0502550 | szt. | 1539.32 | PLN | Socla
Reduktor ciśn 312 Compact DN15 1,5-5,5 bar 60°C SYR | 0312.15.250 | szt. | 34.86 | EUR | SYR
Reduktor ciśn 312 Compact DN20 1,5-5,5 bar 60°C SYR | 0312.20.250 | szt. | 39.98 | EUR | SYR
Reduktor ciśn 312 Compact DN25 1,5-6 bar 70°C SYR | 0312.25.066 | szt. | 78.87 | EUR | SYR
Reduktor ciśn 315 DN15 1,5-6 bar, 60°C SYR | 0315.15.000 | szt. | 117.29 | EUR | SYR
Reduktor ciśn 315 DN20 1,5-6 bar, 60°C SYR | 0315.20.000 | szt. | 127.83 | EUR | SYR
Reduktor ciśn 315 DN25 1,5-6 bar, 60°C SYR | 0315.25.000 | szt. | 147.78 | EUR | SYR
Reduktor ciśn 315 DN32 1,5-6 bar, 60°C SYR | 0315.32.000 | szt. | 211.71 | EUR | SYR
Reduktor ciśn 315 DN40 1,5-6 bar, 60°C SYR | 0315.40.000 | szt. | 396.05 | EUR | SYR
Reduktor ciśn 315 DN50 1,5-6 bar, 60°C SYR | 0315.50.000 | szt. | 449.98 | EUR | SYR
Reduktor ciśn 6243.1 DN15 1,5-5 bar 90°C SYR | 6243.15.004 | szt. | 155.34 | EUR | SYR
Reduktor ciśn 6243.1 DN20 1,5-5 bar 90°C SYR | 6243.20.003 | szt. | 169.15 | EUR | SYR
Reduktor ciśn 6243.1 DN25 1,5-5 bar 90°C SYR | 6243.25.000 | szt. | 195.96 | EUR | SYR
Reduktor ciśn 6243.1 DN32 1,5-5 bar 90°C SYR | 6243.32.002 | szt. | 280.11 | EUR | SYR
Reduktor ciśn 6243.1 DN40 1,5-5 bar 90°C SYR | 6243.40.000 | szt. | 524.25 | EUR | SYR
Reduktor ciśn 6243.1 DN50 1,5-5 bar 90°C SYR | 6243.50.000 | szt. | 595.41 | EUR | SYR
Reduktor ciśn 6243.2 DN15 5-8 bar 90°C SYR | 6243.15.006 | szt. | 155.34 | EUR | SYR
Reduktor ciśn 6243.2 DN20 5-8 bar 90°C SYR | 6243.20.005 | szt. | 169.15 | EUR | SYR
Reduktor ciśn 6243.2 DN25 5-8 bar 90°C SYR | 6243.25.002 | szt. | 195.96 | EUR | SYR
Reduktor ciśn 6243.2 DN32 5-8 bar 90°C SYR | 6243.32.001 | szt. | 280.11 | EUR | SYR
Reduktor ciśn 6243.2 DN40 5-8 bar 90°C SYR | 6243.40.001 | szt. | 524.25 | EUR | SYR
Reduktor ciśn 6243.2 DN50 5-8 bar 90°C SYR | 6243.50.001 | szt. | 595.41 | EUR | SYR
Reduktor ciśn 6247 DN100 1,5-6 bar SYR | 6247.100.000 | szt. | 3240.29 | EUR | SYR
Reduktor ciśn 6247 DN65 1,5-6 bar SYR | 6247.65.000 | szt. | 1682.99 | EUR | SYR
Reduktor ciśn 6247 DN65 4,6-10 bar SYR | 6247.65.006 | szt. | 1725 | EUR | SYR
Reduktor ciśn 6247 DN80 1,5-6bar SYR | 6247.80.000 | szt. | 2253.1 | EUR | SYR
SYROBLOC 24 8 bar 3/4 x 3/4 SYR | 0024.20.151 | szt. | na zapytanie | EUR | SYR
Zawór napełn inst 2128 DN15 PN16 80°C 1-5 bar z manometrem SYR | 2128.15.006 | szt. | 100.87 | EUR | SYR
Zawór napełn inst 2128 DN20 PN16 80°C 1-5 bar z manometrem SYR | 2128.20.005 | szt. | 128.92 | EUR | SYR
Zawór napełn inst SYR BA 6628 PLUS DN20 z podwójnym manometrem | 6628.20.008 | szt. | 373.13 | EUR | SYR
ZAWORY
ZAWORY ODCINAJĄCE
GAZOWE
Nazwa produktu | Numer katalogowy | Ilość | Cena jedn. Netto | Waluta | Producent
Zawór kulowy do wspaw gaz DN15 DZT | 7110240015 | szt. | 217 | PLN | Broen
Zawór kulowy do wspaw gaz DN20 DZT | 7410240020 | szt. | 231 | PLN | Broen
Zawór kulowy do wspaw gaz DN25 DZT | 7410240025 | szt. | 251 | PLN | Broen
Zawór kulowy do wspaw gaz DN32 DZT | 7410240032 | szt. | 285 | PLN | Broen
Zawór kulowy do wspaw gaz DN40 DZT | 7410240040 | szt. | 359 | PLN | Broen
Zawór kulowy do wspaw gaz DN50 DZT | 7410240050 | szt. | 416 | PLN | Broen
Zawór kulowy do wspaw gaz DN65 DZT | 7410225065 | szt. | 652 | PLN | Broen
Zawór kulowy do wspaw gaz DN80 DZT | 7410225080 | szt. | 874 | PLN | Broen
Rączka do zaworu żółta KW11 EFAR | 0.011.059.26000 | szt. | 24 | PLN | Efar
Rączka do zaworu żółta KW14 EFAR | 0.014.059.31000 | szt. | 28 | PLN | Efar
Rączka do zaworu żółta KW17 EFAR | 0.017.059.25000 | szt. | 38 | PLN | Efar
Rączka do zaworu żółta KW19 EFAR | 0.019.059.00000 | szt. | 38 | PLN | Efar
Rączka do zaworu żółta KW22 EFAR | 0.022.059.00000 | szt. | 38 | PLN | Efar
Zawór kul do gazu kołn WK4B DN100 PN100 KW27 EFAR | 0.100.009.10020 | szt. | 7069 | PLN | Efar
Zawór kul do gazu kołn WK4B DN100 PN63 KW27 EFAR | 0.100.009.06320 | szt. | 6160 | PLN | Efar
Zawór kul do gazu kołn WK7a DN100 PN16 KW17 EFAR | 0.100.004.01600 | szt. | 1597 | PLN | Efar
Zawór kul do gazu kołn WK7a DN150 PN16 KW22s EFAR | 0.150.004.01600 | szt. | 3633 | PLN | Efar
Zawór kul do gazu kołn WK7a DN200 PN16 KW22s EFAR | 0.200.004.01600 | szt. | 6189 | PLN | Efar
Zawór kul do gazu kołn WK7a DN40 PN16 KW11 EFAR | 0.040.004.01600 | szt. | 527 | PLN | Efar
Zawór kul do gazu kołn WK7a DN50 PN16 KW11 EFAR | 0.050.004.01600 | szt. | 650 | PLN | Efar
Zawór kul do gazu kołn WK7a DN65 PN16 KW14 EFAR | 0.065.004.01600 | szt. | 793 | PLN | Efar
Zawór kul do gazu kołn WK7a DN80 PN16 KW14 EFAR | 0.080.004.01600 | szt. | 1012 | PLN | Efar
Zawór kul do wody kołn WK3a DN150 PN16 KW27 EFAR | 1.150.002.01612 | szt. | 4222 | PLN | Efar
Zawór kul do gazu PHA-255 1/2" Perfexim | 10-255-0150-000 | szt. | 29.46 | PLN | Perfexim
Zawór kul do gazu PHA-255 DN20 3/4" Perfexim | 10-255-0200-000 | szt. | 46.91 | PLN | Perfexim
Zawór kul do gazu ORION 1 1/2" dźw alum Valvex [4] | 3406030 | szt. | 221.6 | PLN | Valvex
Zawór kul do gazu ORION 1 1/4" dźw alum Valvex [2] | 3415030 | szt. | 159.6 | PLN | Valvex
Zawór kul do gazu ORION 1" dźw alum Valex [6] | 3414050 | szt. | 93.8 | PLN | Valvex
Zawór kul do gazu ORION 1/2" dźw stal Valex [10] | 3412050 | szt. | 43.9 | PLN | Valvex
Zawór kul do gazu ORION 3/4" dźw alum Valvex [6] | 3413050 | szt. | 64.2 | PLN | Valvex
ZAWORY
ZAWORY ODCINAJĄCE
GWINTOWANE
Nazwa produktu | Numer katalogowy | Ilość | Cena jedn. Netto | Waluta | Producent
Zawór do poboru próbek Aquastrom P DN10 | 4209103 | szt. | 598 | PLN | Oventrop
Zawór kul do wody KROS DN15 1/2" motyl Perfexim | KX02-0150-000 | szt. | 20.38 | PLN | Perfexim
Zawór kul do wody PHA-001 DN15 PN30 Perfexim [15/150] | 00-001-0150-000 | szt. | 23.83 | PLN | Perfexim
Zawór kul do wody PHA-001 DN20 PN30 Perfexim [10/100] | 00-001-0200-000 | szt. | 34.73 | PLN | Perfexim
Zawór kul do wody PHA-001 DN25 PN30 Perfexim [6/60] | 00-001-0250-000 | szt. | 56.17 | PLN | Perfexim
Zawór kul do wody PHA-001 DN32 PN30 Perfexim [4/40] | 00-001-0320-000 | szt. | 88.96 | PLN | Perfexim
Zawór kul do wody PHA-001 DN40 PN30 Perfexim [4/32] | 00-001-0400-000 | szt. | 134.15 | PLN | Perfexim
Zawór kul do wody PHA-001 DN50 PN30 Perfexim [2/20] | 00-001-0500-000 | szt. | 202.13 | PLN | Perfexim
Zawór kul do wody PHA-001 DN65 PN30 Perfexim [2/10] | 00-001-0650-000 | szt. | 426.63 | PLN | Perfexim
Zawór kul do wody PHA-001 DN80 PN30 Perfexim [2/4] | 00-001-0800-000 | szt. | 586.05 | PLN | Perfexim
Zawór kul do wody PHA-002 DN15 1/2" motyl Perfexim [15][150] | 00-002-0150-000 | szt. | 24.7 | PLN | Perfexim
Zawór kul do wody PHA-002 DN20 3/4" motyl Perfexim [10][100] | 00-002-0200-000 | szt. | 33.95 | PLN | Perfexim
Zawór kul do wody PHA-002 DN25 1`` motyl Perfexim [10][100] | 00-002-0250-001 | szt. | 55.47 | PLN | Perfexim
Zawór kul do wody PHA-006 DN15 1/2" z filtrem skośnym [8][80] Perfexim | 01-006-0150-000 | szt. | 39.03 | PLN | Perfexim
Zawór kątowy chrom 1/2x1/2 do spłuczki PROFF Valvex [10] | 1484110 | szt. | 25.8 | PLN | Valvex
Zawór kątowy chrom 1/2x3/4 do pralki, zmywarki PROFF Valvex [10] | 1484120 | szt. | 27.3 | PLN | Valvex
Zawór kątowy chrom 1/2x3/8 do baterii PROFF Valvex [10] | 1484100 | szt. | 24.5 | PLN | Valvex
Zawór kątowy chrom 1/2x3/8x3/4 podwójny EKO DUO Valvex [12] | 1482090 | szt. | 50.6 | PLN | Valvex
Zawór kątowy chrom z filtrem 1/2x1/2 do spłuczki ANGEL PLUS Valvex [10/1] | 1481870 | szt. | 37.1 | PLN | Valvex
Zawór kątowy chrom z filtrem 1/2x3/4 do pralki, zmywarki ANGEL PLUS Valvex [10/1] | 1481840 | szt. | 39.4 | PLN | Valvex
Zawór kątowy chrom z głowicą ceram. 1/2x1/2 do spłuczki VEGA Valvex [16] | 1482740 | szt. | 59 | PLN | Valvex
Zawór kątowy chrom z głowicą ceram. 1/2x3/4 do pralki, zmywarki VEGA Valvex [16] | 1483130 | szt. | 62.7 | PLN | Valvex
Zawór kątowy chrom z głowicą ceram. 1/2x3/8 do baterii VEGA Valvex [16] | 1482840 | szt. | 57.8 | PLN | Valvex
Zawór kul czerpalny z dźwignią OLIGO 1" Valvex [6] | 1594200 | szt. | 74 | PLN | Valvex
Zawór kul czerpalny z dźwignią OLIGO 1/2" Valvex [10] | 1592200 | szt. | 36.2 | PLN | Valvex
Zawór kul czerpalny z dźwignią OLIGO 3/4" Valvex [8] | 1593200 | szt. | 47.1 | PLN | Valvex
Zawór kul do wody ONYX dźw 1 1/2" PN30 180°C Valvex [2/8] | 1456320 | szt. | 187 | PLN | Valvex
Zawór kul do wody ONYX dźw 1 1/4" PN30 180°C Valvex [6/24] | 1455320 | szt. | 125.7 | PLN | Valvex
Zawór kul do wody ONYX dźw 1" PN40 180°C Valvex [6/36] | 1454320 | szt. | 74.5 | PLN | Valvex
Zawór kul do wody ONYX dźw 1/2" PN40 180°C Valvex [12/72] | 1452320 | szt. | 32.1 | PLN | Valvex
Zawór kul do wody ONYX dźw 2" PN30 180°C Valvex [2/8] | 1457320 | szt. | 291 | PLN | Valvex
Zawór kul do wody ONYX dźw 21/2" PN16 95°C Valvex [4] | 9007930 | szt. | 592 | PLN | Valvex
Zawór kul do wody ONYX dźw 3" PN16 95°C Valvex [3] | 9007920 | szt. | 821 | PLN | Valvex
Zawór kul do wody ONYX dźw 3/4" PN40 180°C Valvex [10/60] | 1453320 | szt. | 48.5 | PLN | Valvex
Zawór kul do wody ONYX dźw 4" PN16 95°C Valvex [2] | 9007910 | szt. | 1336 | PLN | Valvex
Zawór kul do wody ONYX GW/GZ dźw 1 1/4" Valvex [6/24] | 1455460 | szt. | 139.8 | PLN | Valvex
Zawór kul do wody ONYX GW/GZ dźw 1" Valvex [6/36] | 1454460 | szt. | 84.1 | PLN | Valvex
Zawór kul do wody ONYX GW/GZ dźw 1/2" Valvex [12/72] | 1452460 | szt. | 39.7 | PLN | Valvex
Zawór kul do wody ONYX GW/GZ dźw 3/4" Valvex [10/60] | 1453460 | szt. | 55.5 | PLN | Valvex
Zawór kul do wody ONYX GW/GZ mot 1/2" Valvex [12/72] | 1452480 | szt. | 39.7 | PLN | Valvex
Zawór kul do wody ONYX mot 1/2" PN40 180°C Valvex [14/84] | 1452400 | szt. | 32.1 | PLN | Valvex
Zawór kul do wody ONYX mot 3/4" PN40 180°C Valvex [12] | 1453400 | szt. | 48.5 | PLN | Valvex
Zawór kul do wody ONYX z półśrub dźw 1" Valvex [24/4] | 1454420 | szt. | 114.4 | PLN | Valvex
Zawór kul do wody ONYX z półśrub dźw 1/2" Valvex [10/60] | 1452420 | szt. | 52.8 | PLN | Valvex
Zawór kul do wody ONYX z półśrub dźw 3/4" Valvex [36/6] | 1453420 | szt. | 76.9 | PLN | Valvex
Zawór kul do wody ONYX z półśrub mot 1" Valvex [24/4] | 1454440 | szt. | 112 | PLN | Valvex
Zawór kul do wody ONYX z półśrub mot 3/4" Valvex [36/6] | 1453440 | szt. | 76.9 | PLN | Valvex
Zawór kul do wody ONYX z zaw spust dźw 1" Valvex [4] | 1454650 | szt. | 116.5 | PLN | Valvex
Zawór kul do wody ONYX z zaw spust dźw 1/2" Valvex [6] | 1452650 | szt. | 60.8 | PLN | Valvex
Zawór kul do wody ONYX z zaw spust dźw 11/2" Valvex [2] | 1456650 | szt. | 246.2 | PLN | Valvex
Zawór kul do wody ONYX z zaw spust dźw 11/4" Valvex [4] | 1455650 | szt. | 176.2 | PLN | Valvex
Zawór kul do wody ONYX z zaw spust dźw 2" Valvex [3] | 1457650 | szt. | 386.2 | PLN | Valvex
Zawór kul do wody ONYX z zaw spust dźw 3/4" Valvex [4] | 1453650 | szt. | 85.4 | PLN | Valvex
Zawór kul do wody ORO dźw 1 1/2" Valvex [4/16] | 1476600 | szt. | 129.6 | PLN | Valvex
Zawór kul do wody ORO dźw 1 1/4" Valvex [6/24] | 1475600 | szt. | 77.5 | PLN | Valvex
Zawór kul do wody ORO dźw 1" Valvex [6/36] | 1474600 | szt. | 51.4 | PLN | Valvex
Zawór kul do wody ORO dźw 1/2" Valvex [12/72] | 1472600 | szt. | 22.4 | PLN | Valvex
Zawór kul do wody ORO dźw 2" Valvex [2/8] | 1477600 | szt. | 217.1 | PLN | Valvex
Zawór kul do wody ORO dźw 3/4" Valvex [10/60] | 1473600 | szt. | 33.1 | PLN | Valvex
Zawór kul do wody ORO GW/GZ dźw 1" Valvex [6/36] | 1474640 | szt. | 66 | PLN | Valvex
Zawór kul do wody ORO GW/GZ dźw 1/2" Valvex [12/72] | 1472640 | szt. | 29.1 | PLN | Valvex
Zawór kul do wody ORO GW/GZ dźw 3/4" Valvex [10/60] | 1473640 | szt. | 40 | PLN | Valvex
Zawór kul do wody ORO GW/GZ mot 1/2" Valvex [12/72] | 1472660 | szt. | 25.9 | PLN | Valvex
Zawór kul do wody ORO mot 1/2" Valvex [14/84] | 1472620 | szt. | 23.7 | PLN | Valvex
Zawór kul do wody ORO z półśrub mot 1" Valvex [4/24] | 1474680 | szt. | 88.6 | PLN | Valvex
Zawór kul do wody ORO z półśrub mot 1/2" Valvex [10/60] | 1472680 | szt. | 35.5 | PLN | Valvex
Zawór kul do wody ORO z półśrub mot 3/4" Valvex [6/36] | 1473680 | szt. | 54.3 | PLN | Valvex
Zawór kul do wody z filtrem OPTI 1" Valvex [24/4] | 1470040 | szt. | 105.8 | PLN | Valvex
Zawór kul do wody z filtrem OPTI 1/2" Valvex [36/6] | 1470020 | szt. | 54 | PLN | Valvex
Zawór kul do wody z filtrem OPTI 3/4" Valvex [24/4] | 1470030 | szt. | 73 | PLN | Valvex
Zawór kul spust ze zł do węża OMNI 1/2" mosiężny PN10 Valvex [50] | 1582290 | szt. | 39.4 | PLN | Valvex
Zawór kul spust ze zł do węża OMNI 1/2" niklowany PN10 Valvex [10] | 1582280 | szt. | 44 | PLN | Valvex
Zawór kul spust ze zł do węża OMNI 3/4" niklowany PN10 Valvex [6] | 1583280 | szt. | 75 | PLN | Valvex
ZAWORY
ZAWORY ODCINAJĄCE
KOŁNIERZOWE
Nazwa produktu | Numer katalogowy | Ilość | Cena jedn. Netto | Waluta | Producent
Zawór kulowy kołn DN100 PN16 L300 DZT | 64103100 010 | szt. | 1679 | PLN | Broen
Zawór kulowy kołn DN100 PN25 L300 + napęd AQ25 on/off DZT | 6410325100+AQ25 | szt. | na zapytanie | PLN | Broen
Zawór kulowy kołn DN100 PN25 L300 DZT | 6410325100 010 | szt. | 1694 | PLN | Broen
Zawór kulowy kołn DN125 PN16 L325 DZT | 64103125 010 | szt. | 3032 | PLN | Broen
Zawór kulowy kołn DN125 PN16 z kołn. ISO DZT | 61103125 010 | szt. | 3032 | PLN | Broen
Zawór kulowy kołn DN125 PN16 z przekładnią DZT | 6110316125 480 | szt. | 3934 | PLN | Broen
Zawór kulowy kołn DN125 PN25 z rączką i kołnierzem ISO DZT | 6110325125 010 | szt. | 3061 | PLN | Broen
Zawór kulowy kołn DN15 PN40 L130 DZT | 61103015 010 | szt. | 347 | PLN | Broen
Zawór kulowy kołn DN150 PN16 L350 Ballomax NG DZT/Broen | 8500416150 010 | szt. | na zapytanie | PLN | Broen
Zawór kulowy kołn DN150 PN25 L350 DZT | 6410325150 010 | szt. | 4286 | PLN | Broen
Zawór kulowy kołn DN150 PN25 z przekładnią DZT | 6110325150 480 | szt. | 5972 | PLN | Broen
Zawór kulowy kołn DN20 PN40 L150 DZT | 64103020 010 | szt. | 359 | PLN | Broen
Zawór kulowy kołn DN200 PN16 z przekładnią L400 DZT | 6110316200 480 | szt. | 9001 | PLN | Broen
Zawór kulowy kołn DN25 PN40 L160 DZT | 64103025 010 | szt. | 366 | PLN | Broen
Zawór kulowy kołn DN32 PN40 L180 DZT | 64103032 010 | szt. | 461 | PLN | Broen
Zawór kulowy kołn DN40 PN40 L200 DZT | 64103040 010 | szt. | 572 | PLN | Broen
Zawór kulowy kołn DN50 PN40 L230 DZT | 64103050 010 | szt. | 681 | PLN | Broen
Zawór kulowy kołn DN65 PN16/25 L290 DZT | 6410325065 010 | szt. | 961 | PLN | Broen
Zawór kulowy kołn DN80 PN16 DZT | 64103080 010 | szt. | 1163 | PLN | Broen
Zawór kulowy kołn DN80 PN16/25 L280 DZT | 6410325080 010 | szt. | 1163 | PLN | Broen
Zawór kulowy kołn DN80 PN16/25 L310 Ballomax NG DZT/Broen | 8500425080 010 | szt. | 1163 | PLN | Broen
Rączka do zaworu niebieska KW11 EFAR | 1.011.059.26000 | szt. | 24 | PLN | Efar
Rączka do zaworu niebieska KW14 EFAR | 1.014.059.31000 | szt. | 28 | PLN | Efar
Rączka do zaworu niebieska KW17 EFAR | 1.017.059.25000 | szt. | 38 | PLN | Efar
Rączka do zaworu niebieska KW19 EFAR | 1.019.059.00000 | szt. | 38 | PLN | Efar
Zawór kul do wody kołn WK7a DN100 PN16 KW17 EFAR | 1.100.004.01600 | szt. | 1597 | PLN | Efar
Zawór kul do wody kołn WK7a DN125 PN16 KW17 EFAR | 1.125.004.01600 | szt. | 2812 | PLN | Efar
Zawór kul do wody kołn WK7a DN150 PN16 KW22S EFAR | 1.150.004.01600 | szt. | 3633 | PLN | Efar
Zawór kul do wody kołn WK7a DN200 PN16 KW22S EFAR | 1.200.004.01600 | szt. | 6189 | PLN | Efar
Zawór kul do wody kołn WK7a DN40 PN16 KW11 EFAR | 1.040.004.01600 | szt. | 527 | PLN | Efar
Zawór kul do wody kołn WK7a DN50 PN16 KW11 EFAR | 1.050.004.01600 | szt. | 650 | PLN | Efar
Zawór kul do wody kołn WK7a DN65 PN16 KW14 EFAR | 1.065.004.01600 | szt. | 793 | PLN | Efar
Zawór kul do wody kołn WK7a DN80 PN16 KW14 EFAR | 1.080.004.01600 | szt. | 1012 | PLN | Efar
Zawór kul kołn Fig 565A DN100 PN16 Zetkama | FIG565A100C09 | szt. | 1815 | PLN | Zetkama
Zawór kul kołn Fig 565A DN125 PN16 Zetkama | FIG565A125C09 | szt. | 3121 | PLN | Zetkama
Zawór kul kołn Fig 565A DN150 PN16 Zetkama | FIG565A150C09 | szt. | 3805 | PLN | Zetkama
Zawór kul kołn Fig 565A DN20 PN16 Zetkama | FIG565A020C09 | szt. | 273 | PLN | Zetkama
Zawór kul kołn Fig 565A DN25 PN16 Zetkama | FIG565A025C09 | szt. | 311 | PLN | Zetkama
Zawór kul kołn Fig 565A DN32 PN16 Zetkama | FIG565A032C09 | szt. | 392 | PLN | Zetkama
Zawór kul kołn Fig 565A DN40 PN16 Zetkama | FIG565A040C09 | szt. | 469 | PLN | Zetkama
Zawór kul kołn Fig 565A DN50 PN16 Zetkama | FIG565A050C09 | szt. | 559 | PLN | Zetkama
Zawór kul kołn Fig 565A DN65 PN16 Zetkama | FIG565A065C09 | szt. | 853 | PLN | Zetkama
Zawór kul kołn Fig 565A DN80 PN16 Zetkama | FIG565A080C09 | szt. | 1152 | PLN | Zetkama
Zawór kul kołn Fig 565A PN16 DN200 Zetkama | FIG565A200C05 | szt. | 9975 | PLN | Zetkama
Zawór kul kołn Fig 565I DN100 PN16 Zetkama | 565I100C09 | szt. | 5608 | PLN | Zetkama
Zawór kul kołn Fig 565I DN125 PN16 Zetkama | 565I125C09 | szt. | 10484 | PLN | Zetkama
Zawór kul kołn Fig 565I DN150 PN16 Zetkama | 565I150C09 | szt. | 14466 | PLN | Zetkama
Zawór kul kołn Fig 565I DN25 PN16 Zetkama | 565I025C09 | szt. | 837 | PLN | Zetkama
Zawór kul kołn Fig 565I DN50 PN16 Zetkama | 565I050C09 | szt. | 1836 | PLN | Zetkama
Zawór kul kołn Fig 565I DN80 PN16 Zetkama | 565I080C09 | szt. | 3922 | PLN | Zetkama
Zawór pływakowy kątowy Fig 274 DN100 wyk. 16 Zetkama | FIG274A100B16 | szt. | 8122 | PLN | Zetkama
Zawór pływakowy kątowy Fig 274 DN50 wyk. 16 Zetkama | FIG274A050B16 | szt. | 4514 | PLN | Zetkama
Zawór pływakowy kątowy Fig 274 DN65 wyk. 16 Zetkama | FIG274A065B16 | szt. | 5867 | PLN | Zetkama
Zawór pływakowy kątowy Fig 274 DN80 wyk. 16 Zetkama | FIG274A080B16 | szt. | 6767 | PLN | Zetkama
Zawór zap grzyb kołn FIG 215A DN100 PN16 wyk. 01 L350 Zetkama | FIG215A100C01 | szt. | 1764 | PLN | Zetkama
Zawór zap grzyb kołn FIG 215A DN125 PN16 wyk. 01 L400 Zetkama | FIG215A125C01 | szt. | 2448 | PLN | Zetkama
Zawór zap grzyb kołn FIG 215A DN150 PN16 wyk. 01 L480 Zetkama | FIG215A150C01 | szt. | 3191 | PLN | Zetkama
Zawór zap grzyb kołn FIG 215A DN32 PN16 wyk. 00 L180 Zetkama | FIG215A032C00 | szt. | 456 | PLN | Zetkama
Zawór zap grzyb kołn FIG 215A DN32 PN16 wyk. 01 L180 Zetkama | FIG215A032C01 | szt. | 488 | PLN | Zetkama
Zawór zap grzyb kołn FIG 215A DN40 PN16 wyk. 00 L200 Zetkama | FIG215A040C00 | szt. | 482 | PLN | Zetkama
Zawór zap grzyb kołn FIG 215A DN50 PN16 wyk. 00 L230 Zetkama | FIG215A050C00 | szt. | 605 | PLN | Zetkama
Zawór zap grzyb kołn FIG 215A DN50 PN16 wyk. 01 L230 Zetkama | FIG215A50C01 | szt. | 630 | PLN | Zetkama
Zawór zap grzyb kołn FIG 215A DN65 PN16 wyk. 01 L290 Zetkama | FIG215A065C01 | szt. | 923 | PLN | Zetkama
Zawór zap grzyb kołn FIG 215A DN80 PN16 wyk. 01 L310 Zetkama | FIG215A080C01 | szt. | 1115 | PLN | Zetkama
ZAWORY
ZAWORY ODCINAJĄCE
SPAWANE
Nazwa produktu | Numer katalogowy | Ilość | Cena jedn. Netto | Waluta | Producent
Zawór kulowy do wspaw DN100 PN25 Ballomax NG z rączką DZT | 8500225100 010 | szt. | 1217 | PLN | Broen
Zawór kulowy do wspaw DN100 PN25 z rączką DZT | 64102100 010 | szt. | 1217 | PLN | Broen
Zawór kulowy do wspaw DN125 PN25 z przekładnią DZT | 6110225125 480 | szt. | 3143 | PLN | Broen
Zawór kulowy do wspaw DN125 PN25 z rączką DZT | 61102125 010 | szt. | 2160 | PLN | Broen
Zawór kulowy do wspaw DN125 PN25 z rączką i kołnierzem ISO DZT | 64102125010 | szt. | 2160 | PLN | Broen
Zawór kulowy do wspaw DN150 PN25 Ballomax NG z przekładnią DZT | 8500225150 480 | szt. | 4804 | PLN | Broen
Zawór kulowy do wspaw DN150 PN25 z przekładnią DZT | 6110225150 480 | szt. | 4804 | PLN | Broen
Zawór kulowy do wspaw DN200 PN25 z przekładnią DZT | 6110225200 480 | szt. | 7032 | PLN | Broen
Zawór kulowy do wspaw DN25 PN25 Ballomax NG DZT/Broen | 1025007231-2101 | szt. | 251 | PLN | Broen
Zawór kulowy do wspaw DN25 PN40 DZT | 64102025 010 | szt. | 251 | PLN | Broen
Zawór kulowy do wspaw DN32 PN25 Ballomax NG DZT/Broen | 1032007231-2101 | szt. | 285 | PLN | Broen
Zawór kulowy do wspaw DN32 PN40 DZT | 64102032 010 | szt. | 285 | PLN | Broen
Zawór kulowy do wspaw DN40 PN25 Ballomax NG DZT/Broen | 1040007231-2101 | szt. | 359 | PLN | Broen
Zawór kulowy do wspaw DN40 PN40 DZT | 64102040 010 | szt. | 359 | PLN | Broen
Zawór kulowy do wspaw DN50 PN25 Ballomax NG DZT/Broen | 1050007231-2101 | szt. | 416 | PLN | Broen
Zawór kulowy do wspaw DN50 PN40 Ballomax NG DZT/Broen | 8500240050 010 | szt. | 416 | PLN | Broen
Zawór kulowy do wspaw DN50 PN40 DZT | 64102050 010 | szt. | 416 | PLN | Broen
Zawór kulowy do wspaw DN65 PN25 DZT | 64102065 010 | szt. | 652 | PLN | Broen
Zawór kulowy do wspaw DN80 PN25 DZT | 64102080 010 | szt. | 874 | PLN | Broen
Zawór kulowy do wspaw DN15 PN25 Ballomax NG DZT/Broen | 1015007231-2101 | szt. | 217 | PLN | Danfoss
Zawór kulowy do wspaw DN15 PN25 Ballomax NG PP DZT/Broen | 1015003001-2101 | szt. | 248 | PLN | Danfoss
Zawór kulowy do wspaw DN15 PN40 DZT | 61102015 010 | szt. | 217 | PLN | Danfoss
Zawór kulowy do wspaw DN20 PN25 Ballomax NG DZT/Broen | 1020007231-2101 | szt. | 231 | PLN | Danfoss
Zawór kulowy do wspaw DN20 PN40 DZT | 64102020 010 | szt. | 231 | PLN | Danfoss
Zawór kulowy gwint / wspaw DN10 PN25 Ballomax NG DZT/Broen | 1010003601-2101 | szt. | 217 | PLN | Danfoss
ZAWORY
ZAWORY ODPOWIETRZAJĄCE
Nazwa produktu | Numer katalogowy | Ilość | Cena jedn. Netto | Waluta | Producent
Odpowietrznik aut prosty Flexvent E 1/2" zawór stopowy, mosiężny PN10 Flamco [50] | 89000 | szt. | 53.28 | PLN | Flamco
Odpowietrznik aut prosty Flexvent Max 3/4" PN25 Flamco | 28550 | szt. | 704.98 | PLN | Flamco
Odpowietrznik aut prosty Flexvent Super 1/2" PN10 Flamco | 28520 | szt. | 391.3 | PLN | Flamco
Odpowietrznik aut prosty Flexvent Top 1/2" PN10 -10 °C / 120 °C Flamco | 28515 | szt. | 237.43 | PLN | Flamco
Odpowietrznik aut prosty 1/2" zawór stopowy, mosiądz PN10 110°C Oventrop [10] | 1088304 | szt. | 126 | PLN | Oventrop
Odpowietrznik aut 1/2" PN10 110°C wersja podstawowa Spirotop | AB050 | szt. | 77.28 | EUR | Spirovent
Odpowietrznik aut prosty VALMAT 1/2" bez zaworu stopowego [24] | akc000059 | szt. | 31.42 | PLN | Valmet
Odpowietrznik aut kątowy Gamma 1/2" PN10 110°C niklowany Valvex [40] | 4700740 | szt. | 33.4 | PLN | Valvex
Odpowietrznik aut prosty Alfa 1/2" biały zawór stopowy PN10 110°C Valvex [40] | 4700230 | szt. | 61.9 | PLN | Valvex
Odpowietrznik aut prosty Alfa 1/2" mosiężny zawór stopowy PN10 110°C Valvex [40] | 4700360 | szt. | 49.3 | PLN | Valvex
ZAWORY
ZAWORY PIERWSZEŃSTWA
Nazwa produktu | Numer katalogowy | Ilość | Cena jedn. Netto | Waluta | Producent
Regulator nadm-upust DH300/DH100 DN20 Honeywell | DH300/DH100-3/4A | szt. | 4854 | PLN | Honeywell
Regulator nadm-upust DH300/DH100 DN25 Honeywell | DH300/DH100-1A | szt. | 5488 | PLN | Honeywell
Regulator nadm-upust DH300/DH100 DN40 Honeywell | DH300/DH100-11/2A | szt. | 5945 | PLN | Honeywell
Regulator nadm-upust DH300-100A Honeywel | DH300-100A | szt. | 19092 | PLN | Honeywell
Regulator nadm-upust DH300-50A Honeywell | DH300-50A | szt. | 13403 | PLN | Honeywell
Regulator nadm-upust DH300-65A Honeywell | DH300-65A | szt. | 15165 | PLN | Honeywell
Regulator nadm-upust DH300-80A Honeywell | DH300-80A | szt. | 17596 | PLN | Honeywell
Zawór pierwszeństwa VV300 DN100 Honeywell | VV300-100A | szt. | 24101 | PLN | Honeywell
Zawór pierwszeństwa VV300 DN150 Honeywell | VV300-150A | szt. | 37906 | PLN | Honeywell
Zawór pierwszeństwa VV300 DN50 Honeywell | VV300-50A | szt. | 16296 | PLN | Honeywell
Zawór pierwszeństwa VV300 DN65 Honeywell | VV300-65A | szt. | 18684 | PLN | Honeywell
Zawór pierwszeństwa VV300 DN80 Honeywell | VV300-80A | szt. | 21387 | PLN | Honeywell
Zawór pierwszeństwa VV300/VV100 1" Honeywell | VV300/VV100-1A | szt. | 6456 | PLN | Honeywell
Zawór pierwszeństwa VV300/VV100 11/2" Honeywell | VV300/VV100-11/2A | szt. | 7520 | PLN | Honeywell
Zawór pierwszeństwa VV300/VV100 3/4" | VV300/VV100-3/4A | szt. | 6351 | PLN | Honeywell
ZAWORY
ZAWORY REGULACYJNE CYRKULACJI CWU
Nazwa produktu | Numer katalogowy | Ilość | Cena jedn. Netto | Waluta | Producent
Moduł dezynfekcyjny B do MTCV Danfoss | 003Z2021 | szt. | 149 | PLN | Danfoss
Termometr do MTCV Danfoss | 003Z1023 | szt. | 154 | PLN | Danfoss
Zawór reg cyr c.w.u. MTCV 15 Danfoss now [18] | 003Z4515 | szt. | 562 | PLN | Danfoss
Zawór reg cyr c.w.u. MTCV 20 Danfoss now | 003Z4520 | szt. | 607 | PLN | Danfoss
Złączki do MTCV DN15 Danfoss | 003Z1027 | kpl | na zapytanie | PLN | Danfoss
Złączki do MTCV DN20 Danfoss | 003Z1028 | kpl | na zapytanie | PLN | Danfoss
Nasadka termiczna 40-65 st.C do Alwa-Kombi Honeywell | VA2400B002 | szt. | 122.1 | PLN | Honeywell
Nasadka termiczna 50-60 st.C do Alwa-Kombi Honeywell | VA2400A002 | szt. | 119 | PLN | Honeywell
Zawór równ c.w.u. alwa-Kombi-4 DN15 Honeywell | V1810Y0015 | szt. | 415 | PLN | Honeywell
Zawór równ c.w.u. alwa-Kombi-4 DN20 Honeywell | V1810Y0020 | szt. | 457 | PLN | Honeywell
Zawór równ c.w.u. alwa-Kombi-4 DN25 Honeywell | V1810Y0025 | szt. | 593 | PLN | Honeywell
Zawór równ c.w.u. alwa-Kombi-4 DN32 Honeywell | V1810Y0032 | szt. | 1552 | PLN | Honeywell
Zawór równ c.w.u. alwa-Kombi-4 DN40 Honeywell | V1810Y0040 | szt. | 1623 | PLN | Honeywell
Zawór c.w.u. AquastromT 15 GW bez nastawy wstępnej, bez odcięcia nowy | 4202904 | szt. | 486 | PLN | Oventrop
Zawór c.w.u. AquastromT plus 15 GW | 4205604 | szt. | na zapytanie | PLN | Oventrop
Zawór c.w.u. AquastromT plus 15 GW bez nastawy wstępnej, bez odcięcia | 4205404 | szt. | na zapytanie | PLN | Oventrop
Zawór c.w.u. AquastromT plus 15 GZ + izo | 4206504 | szt. | na zapytanie | PLN | Oventrop
Zawór c.w.u. AquastromT plus 20 GW | 4205606 | szt. | 733 | PLN | Oventrop
Zawór c.w.u. AquastromTV 15 GW Oventrop | 4202604 | szt. | 716 | PLN | Oventrop
Zawór c.w.u. AquastromTV 15 GZ + izo+term | 4202704 | szt. | 1340 | PLN | Oventrop
Zawór c.w.u. AquastromTV 20GW Oventrop | 4202606 | szt. | 756 | PLN | Oventrop
ZAWORY
ZAWORY REGULACYJNE I RÓWNOWAŻĄCE
Nazwa produktu | Numer katalogowy | Ilość | Cena jedn. Netto | Waluta | Producent
Automat regul podp ASV-PV 15 5-25 kPa (4 gen.) z izolacją Danfoss | 003Z5601 | szt. | 1140 | PLN | Danfoss
Automat regul podp ASV-PV 20 5-25 kPa (4 gen.) z izolacją Danfoss | 003Z5602 | szt. | 1210 | PLN | Danfoss
Automat regul podp ASV-PV 25 5-25 kPa (4 gen.) z izolacją Danfoss | 003Z5603 | szt. | 1470 | PLN | Danfoss
Automat regul podp ASV-PV 32 5-25 kPa (4 gen.) z izolacją Danfoss | 003Z5604 | szt. | 1890 | PLN | Danfoss
Automat regul podp ASV-PV 40 5-25 kPa (4 gen.) z izolacją Danfoss | 003Z5605 | szt. | 2150 | PLN | Danfoss
Automat regul podp ASV-PV 50 5-25 kPa (4 gen.) z izolacją Danfoss | 003Z5606 | szt. | 2520 | PLN | Danfoss
Automat zaw wielofun AB-QM 4.0 DN15 HF ze złącz. pom. (1200 l/h) Danfoss | 003Z8202 | szt. | 913 | PLN | Danfoss
Automat zaw wielofun AB-QM 4.0 DN15 LF ze złącz. pom. (200 l/h) Danfoss | 003Z8200 | szt. | 856 | PLN | Danfoss
Automat zaw wielofun AB-QM 4.0 DN20 bez złącz. pom., gwint wew. (1100 l/h) Danfoss | 003Z8323 | szt. | 907 | PLN | Danfoss
Automat zaw wielofun AB-QM 4.0 DN20 HF ze złącz. pom. (1900 l/h) Danfoss | 003Z8204 | szt. | 1110 | PLN | Danfoss
Automat zaw wielofun AB-QM 4.0 DN20 ze złącz. pom. (1100 l/h) Danfoss | 003Z8203 | szt. | 1030 | PLN | Danfoss
Automat zaw wielofun AB-QM 4.0 DN25 HF ze złącz. pom. (3800 l/h) Danfoss | 003Z8206 | szt. | 1730 | PLN | Danfoss
Automat zaw wielofun AB-QM 4.0 DN25 ze złącz. pom. (2200 l/h) Danfoss | 003Z8205 | szt. | 1330 | PLN | Danfoss
Automat zaw wielofun AB-QM 4.0 DN32 HF ze złącz. pom. (5000 l/h) Danfoss | 003Z8208 | szt. | 2340 | PLN | Danfoss
Automat zaw wielofun AB-QM DN125 kołnierzowy ze złącz. pom. (90000 l/h) Danfoss | 003Z0705 | szt. | 29690 | PLN | Danfoss
Automat zaw wielofun AB-QM DN50 ze złącz. pom. (12500 l/h) Danfoss | 003Z0771 | szt. | 5100 | PLN | Danfoss
Ręczny zawór odcin ASV-BD 15 współpracujący z zaworami ASV-P/-PV Danfoss | 003Z4041 | szt. | 403 | PLN | Danfoss
Ręczny zawór odcin ASV-BD 20 współpracujący z zaworami ASV-P/-PV Danfoss | 003Z4042 | szt. | 440 | PLN | Danfoss
Ręczny zawór odcin ASV-BD 25 współpracujący z zaworami ASV-P/-PV Danfoss | 003Z4043 | szt. | 524 | PLN | Danfoss
Ręczny zawór odcin ASV-BD 32 współpracujący z zaworami ASV-P/-PV Danfoss | 003Z4044 | szt. | 716 | PLN | Danfoss
Ręczny zawór odcin ASV-BD 40 współpracujący z zaworami ASV-P/-PV Danfoss | 003Z4045 | szt. | 856 | PLN | Danfoss
Ręczny zawór odcin ASV-BD 50 współpracujący z zaworami ASV-P/-PV Danfoss | 003Z4046 | szt. | 1120 | PLN | Danfoss
Ręczny zawór regul MSV-BD 15 Danfoss | 003Z4001 | szt. | 376 | PLN | Danfoss
Ręczny zawór regul MSV-BD 15 LF Danfoss | 003Z4000 | szt. | 376 | PLN | Danfoss
Ręczny zawór regul MSV-BD 20 Danfoss | 003Z4002 | szt. | 430 | PLN | Danfoss
Ręczny zawór regul MSV-BD 25 Danfoss | 003Z4003 | szt. | 492 | PLN | Danfoss
Ręczny zawór regul MSV-BD 32 Danfoss | 003Z4004 | szt. | 659 | PLN | Danfoss
Ręczny zawór regul MSV-BD 40 Danfoss | 003Z4005 | szt. | 810 | PLN | Danfoss
Ręczny zawór regul MSV-BD 50 Danfoss | 003Z4006 | szt. | 992 | PLN | Danfoss
Ręczny zawór regul MSV-D 15 (zamiennik MSV-B) Danfoss | 003Z7001 | szt. | 304 | PLN | Danfoss
Ręczny zawór regul MSV-D 15 LF (zamiennik MSV-B) Danfoss | 003Z7000 | szt. | 304 | PLN | Danfoss
Ręczny zawór regul MSV-D 20 (zamiennik MSV-B) Danfoss | 003Z7002 | szt. | 352 | PLN | Danfoss
Ręczny zawór regul MSV-D 25 (zamiennik MSV-B) Danfoss | 003Z7003 | szt. | 407 | PLN | Danfoss
Ręczny zawór regul MSV-D 32 (zamiennik MSV-B) Danfoss | 003Z7004 | szt. | 626 | PLN | Danfoss
Ręczny zawór regul MSV-D 40 (zamiennik MSV-B) Danfoss | 003Z7005 | szt. | 758 | PLN | Danfoss
Ręczny zawór regul MSV-D 50 (zamiennik MSV-B) Danfoss | 003Z7006 | szt. | 940 | PLN | Danfoss
Ręczny zawór regul MSV-F2 PN16 DN100 ze złącz. pom. Danfoss | 003Z1064 | szt. | 4980 | PLN | Danfoss
Ręczny zawór regul MSV-F2 PN16 DN125 ze złącz. pom. Danfoss | 003Z1065 | szt. | 7100 | PLN | Danfoss
Ręczny zawór regul MSV-F2 PN16 DN15 ze złącz. pom. Danfoss | 003Z1085 | szt. | 990 | PLN | Danfoss
Ręczny zawór regul MSV-F2 PN16 DN150 ze złącz. pom. Danfoss | 003Z1066 | szt. | 10580 | PLN | Danfoss
Ręczny zawór regul MSV-F2 PN16 DN20 ze złącz. pom. Danfoss | 003Z1086 | szt. | 1170 | PLN | Danfoss
Ręczny zawór regul MSV-F2 PN16 DN200 ze złącz. pom. z kółkiem Danfoss | 003Z1067 | szt. | na zapytanie | PLN | Danfoss
Ręczny zawór regul MSV-F2 PN16 DN25 ze złącz. pom. Danfoss | 003Z1087 | szt. | 1260 | PLN | Danfoss
Ręczny zawór regul MSV-F2 PN16 DN32 ze złącz. pom. Danfoss | 003Z1088 | szt. | 1480 | PLN | Danfoss
Ręczny zawór regul MSV-F2 PN16 DN40 ze złącz. pom. Danfoss | 003Z1089 | szt. | 1590 | PLN | Danfoss
Ręczny zawór regul MSV-F2 PN16 DN50 ze złącz. pom. Danfoss | 003Z1061 | szt. | 1800 | PLN | Danfoss
Ręczny zawór regul MSV-F2 PN16 DN65 ze złącz. pom. Danfoss | 003Z1062 | szt. | 2310 | PLN | Danfoss
Ręczny zawór regul MSV-F2 PN16 DN80 ze złącz. pom. Danfoss | 003Z1063 | szt. | 3340 | PLN | Danfoss
Ręczny zawór regul USV-I 15 Danfoss | 003Z2131 | szt. | 305 | PLN | Danfoss
Ręczny zawór regul USV-I 20 Danfoss | 003Z2132 | szt. | 352 | PLN | Danfoss
Ręczny zawór regul USV-I 25 Danfoss | 003Z2133 | szt. | 429 | PLN | Danfoss
Ręczny zawór regul USV-I 32 Danfoss | 003Z2134 | szt. | 574 | PLN | Danfoss
Ręczny zawór regul USV-I 40 Danfoss | 003Z2135 | szt. | 716 | PLN | Danfoss
Ręczny zawór regul USV-I 50 Danfoss | 003Z2151 | szt. | 1070 | PLN | Danfoss
Ręczny zawór regul USV-M 15 Danfoss | 003Z2121 | szt. | 292 | PLN | Danfoss
Ręczny zawór regul USV-M 20 Danfoss | 003Z2122 | szt. | 335 | PLN | Danfoss
Ręczny zawór regul USV-M 25 Danfoss | 003Z2123 | szt. | 408 | PLN | Danfoss
Ręczny zawór regul USV-M 32 Danfoss | 003Z2124 | szt. | 568 | PLN | Danfoss
Ręczny zawór regul USV-M 40 Danfoss | 003Z2125 | szt. | 685 | PLN | Danfoss
Ręczny zawór regul USV-M 50 Danfoss | 003Z2153 | szt. | 1020 | PLN | Danfoss
Zawór odcinający ASV-D 15 z nastawą wstępną Danfoss do zaw. ASV-P/PV (zastępuje ASV-I) | 003Z7008 | szt. | 347 | PLN | Danfoss
Zawór odcinający ASV-D 20 z nastawą wstępną Danfoss do zaw. ASV-P/PV (zastępuje ASV-I) | 003Z7009 | szt. | 391 | PLN | Danfoss
Zawór odcinający ASV-D 25 z nastawą wstępną Danfoss do zaw. ASV-P/PV (zastępuje ASV-I) | 003Z7010 | szt. | 471 | PLN | Danfoss
Zawór odcinający ASV-D 32 z nastawą wstępną Danfoss do zaw. ASV-P/PV (zastępuje ASV-I) | 003Z7011 | szt. | 650 | PLN | Danfoss
Zawór odcinający ASV-D 40 z nastawą wstępną Danfoss do zaw. ASV-P/PV (zastępuje ASV-I) | 003Z7012 | szt. | 843 | PLN | Danfoss
Zawór odcinający ASV-D 50 z nastawą wstępną Danfoss do zaw. ASV-P/PV (zastępuje ASV-I) | 003Z7013 | szt. | 1060 | PLN | Danfoss
Złączki przyłączeniowe do AB-QM DN10 (1 szt.) Danfoss | 003Z0231 | szt. | 23.1 | PLN | Danfoss
Złączki przyłączeniowe do AB-QM DN15 (1 szt.) Danfoss | 003Z0232 | szt. | 26.7 | PLN | Danfoss
Złączki przyłączeniowe do AB-QM DN20 (1 szt.) Danfoss | 003Z0233 | szt. | 32.9 | PLN | Danfoss
Złączki przyłączeniowe do AB-QM DN25 (1 szt.) Danfoss | 003Z0234 | szt. | 52.9 | PLN | Danfoss
Złączki przyłączeniowe do AB-QM DN32 (1 szt.) Danfoss | 003Z0235 | szt. | 75.9 | PLN | Danfoss
Złączki przyłączeniowe do AB-QM DN40 (1 szt.) Danfoss | 003Z0279 | szt. | 194 | PLN | Danfoss
Złączki przyłączeniowe do AB-QM DN50 (1 szt.) Danfoss | 003Z0278 | szt. | 267 | PLN | Danfoss
Zawór kombi-2-Plus DN15 B Honeywell | V5032Y0015B | szt. | 300 | PLN | Honeywell
Zawór kombi-2-Plus DN20 B Honeywell | V5032Y0020B | szt. | 312 | PLN | Honeywell
Zawór kombi-2-Plus DN25 B Honeywell | V5032Y0025B | szt. | 342 | PLN | Honeywell
Zawór kombi-2-Plus DN32 B Honeywell | V5032Y0032B | szt. | 578 | PLN | Honeywell
Zawór Kombi-2-Plus DN40 B Honeywell | V5032Y0040B | szt. | 646 | PLN | Honeywell
Zawór Kombi-2-Plus DN50 B Honeywell | V5032Y0050B | szt. | 951 | PLN | Honeywell
Zawór Kombi-2-Plus DN65 B Honeywell | V5032Y0065B | szt. | 1796 | PLN | Honeywell
Zawór Kombi-2-Plus DN80 B Honeywell | V5032Y0080B | szt. | 3141 | PLN | Honeywell
Zawór Kombi-3-Plus-czerwony DN15 Honeywell | V5000Y0015 | szt. | 206 | PLN | Honeywell
Zawór Kombi-3-Plus-czerwony DN20 | V5000Y0020 | szt. | 239 | PLN | Honeywell
Zawór Kombi-3-Plus-czerwony DN25 | V5000Y0025 | szt. | 249 | PLN | Honeywell
Zawór Kombi-3-Plus-czerwony DN32 | V5000Y0032 | szt. | 559 | PLN | Honeywell
Zawór Kombi-3-Plus-czerwony DN40 | V5000Y0040 | szt. | 583 | PLN | Honeywell
Zawór Kombi-3-Plus-czerwony DN50 | V5000Y0050 | szt. | 1124 | PLN | Honeywell
Zawór Kombi-3-Plus-czerwony DN65 | V5000Y0065 | szt. | 1917 | PLN | Honeywell
Zawór Kombi-3-Plus-czerwony DN80 | V5000Y0080 | szt. | 3346 | PLN | Honeywell
Zawór Kombi-3-Plus-niebieski DN10 | V5010Y0010 | szt. | 236 | PLN | Honeywell
Zawór Kombi-3-Plus-niebieski DN15 | V5010Y0015 | szt. | 242 | PLN | Honeywell
Zawór Kombi-3-Plus-niebieski DN20 | V5010Y0020 | szt. | 276 | PLN | Honeywell
Zawór Kombi-3-Plus-niebieski DN25 | V5010Y0025 | szt. | 295 | PLN | Honeywell
Zawór Kombi-3-Plus-niebieski DN32 | V5010Y0032 | szt. | 613 | PLN | Honeywell
Zawór Kombi-3-Plus-niebieski DN40 | V5010Y0040 | szt. | 669 | PLN | Honeywell
Zawór Kombi-3-Plus-niebieski DN50 | V5010Y0050 | szt. | 1123 | PLN | Honeywell
Zawór Kombi-3-Plus-niebieski DN65 | V5010Y0065 | szt. | 2057 | PLN | Honeywell
Zawór Kombi-3-Plus-niebieski DN80 | V5010Y0080 | szt. | 3326 | PLN | Honeywell
Siłownik elektrotermiczny EMO T 230V NC 0,8m, regulacja on/off / PWM IMI TA | 1833-00.500 | szt. | 201.2 | PLN | IMI
Siłownik elektrotermiczny EMO T 230V NO 0,8m, regulacja on/off / PWM IMI TA | 1837-00.500 | szt. | 201.2 | PLN | IMI
Siłownik elektrotermiczny EMO T 24V NC 0,8m, regulacja on/off / PWM bezhalogenowy IMI TA | 32204140058 | szt. | 170.6 | PLN | IMI
Siłownik elektrotermiczny EMO T 24V NO 0,8m, regulacja on/off / PWM IMI TA | 1847-00.500 | szt. | 201.2 | PLN | IMI
Siłownik elektrotermiczny EMO TM 24V NC 0,8m, regulacja 0-10V IMI TA | 1868-00.500 | szt. | 444.7 | PLN | IMI
TA-Modulator DN15 LF PN16 -10/90°C IMI TA | 52164314 | szt. | 715.1 | PLN | IMI
TA-Modulator DN20 NF PN16 -10/90°C IMI TA | 52164320 | szt. | 841.6 | PLN | IMI
TA-Modulator DN25 NF PN16 -10/90°C IMI TA | 52164325 | szt. | 1020.7 | PLN | IMI
TA-Modulator DN25 NF PN16 -20/120°C IMI TA | 52164425 | szt. | 1101.6 | PLN | IMI
TA-Modulator DN32 NF PN16 -20/+120°C IMI TA | 52164332 | szt. | 1501.7 | PLN | IMI
TA-Modulator DN40 NF PN25 -10/+90°C IMI TA | 52164440 | szt. | 4586.5 | PLN | IMI
TA-Modulator DN50 NF PN25 -10/+90°C IMI TA | 52164450 | szt. | 5297.3 | PLN | IMI
TA-Modulator DN65 NF PN16 -10/+120°C IMI TA | 32202111001 | szt. | 11189.7 | PLN | IMI
Zawór regulacyjny STAD DN15 IMI TA | 52 851-015 | szt. | 447.9 | PLN | IMI
Zawór regulacyjny STAD DN20 IMI TA | 52 851-020 | szt. | 498.2 | PLN | IMI
Zawór regulacyjny STAD DN25 IMI TA | 52 851-025 | szt. | 532.1 | PLN | IMI
Zawór regulacyjny STAD DN32 IMI TA | 52 851-032 | szt. | 675.4 | PLN | IMI
Zawór regulacyjny STAD DN40 IMI TA | 52 851-040 | szt. | 859.5 | PLN | IMI
Zawór regulacyjny STAD DN50 IMI TA | 52 851-050 | szt. | 1079.3 | PLN | IMI
Zawór regulacyjny STAD z odwod. DN15 IMI TA | 52 851-615 | szt. | 529.3 | PLN | IMI
Zawór regulacyjny STAD z odwod. DN20 IMI TA | 52 851-620 | szt. | 570.4 | PLN | IMI
Zawór regulacyjny STAD z odwod. DN25 IMI TA | 52 851-625 | szt. | 630 | PLN | IMI
Zawór regulacyjny STAD z odwod. DN32 IMI TA | 52 851-632 | szt. | 750.7 | PLN | IMI
Zawór regulacyjny STAD z odwod. DN40 IMI TA | 52 851-640 | szt. | 926.5 | PLN | IMI
Zawór regulacyjny STAD z odwod. DN50 IMI TA | 52 851-650 | szt. | 1155.8 | PLN | IMI
Zawór regulacyjny STADA z odwod. DN15 IMI TA | 52 852-615 | szt. | 631.9 | PLN | IMI
Zawór regulacyjny STADA z odwod. DN20 IMI TA | 52 852-620 | szt. | 659.4 | PLN | IMI
Zawór regulacyjny STADA z odwod. DN25 IMI TA | 52 852-625 | szt. | 755 | PLN | IMI
Zawór regulacyjny STADA z odwod. DN32 IMI TA | 52 852-632 | szt. | 879.7 | PLN | IMI
Zawór regulacyjny STADA z odwod. DN40 IMI TA | 52 852-640 | szt. | 1191.1 | PLN | IMI
Zawór regulacyjny STADA z odwod. DN50 IMI TA | 52 852-650 | szt. | 1621.7 | PLN | IMI
Zawór regulacyjny STAF DN100 (nowy) IMI TA | 52 186-090 | szt. | 7239.9 | PLN | IMI
Zawór regulacyjny STAF DN125 (nowy) IMI TA | 52 186-091 | szt. | 9300.9 | PLN | IMI
Zawór regulacyjny STAF DN150 (nowy) IMI TA | 52 186-092 | szt. | 12282.3 | PLN | IMI
Zawór regulacyjny STAF DN65 (nowy) IMI TA | 52 186-065 | szt. | 2598.7 | PLN | IMI
Zawór regulacyjny STAF DN80 (nowy) IMI TA | 52 186-080 | szt. | 4998.7 | PLN | IMI
Zawór regulacyjny STAF-SG DN20 PN25 | 52 182-020 | szt. | 1552.9 | PLN | IMI
Zawór regulacyjny STAF-SG DN25 PN25 IMI TA | 52 182-025 | szt. | 1601.3 | PLN | IMI
Zawór regulacyjny STAF-SG DN32 PN25 IMI TA | 52 182-032 | szt. | 1744 | PLN | IMI
Zawór regulacyjny STAF-SG DN40 PN25 IMI TA | 52 182-040 | szt. | 2034.2 | PLN | IMI
Zawór regulacyjny STAF-SG DN50 PN25 IMI TA | 52 182-050 | szt. | 2245.9 | PLN | IMI
Zawór regulacyjny TA-Compact-P DN15 LF (GZ 3/4") IMI TA | 52164115 | szt. | 599.9 | PLN | IMI
Zawór regulacyjny TA-Compact-P DN20 (GZ 1") IMI TA | 52164020 | szt. | 688.6 | PLN | IMI
Zawór regulacyjny TA-Compact-P DN25 (GZ 1 1/4") IMI TA | 52164025 | szt. | 835.5 | PLN | IMI
Zawór regulacyjny TA-Compact-P DN32 (GZ 1 1/2") IMI TA | 52164032 | szt. | 1228.4 | PLN | IMI
Zawór regulacyjny TBV DN15 LF IMI TA | 52137115 | szt. | 282.2 | PLN | IMI
Zawór regulacyjny TBV DN15 NF IMI TA | 52138115 | szt. | 282.2 | PLN | IMI
Zawór regulacyjny TBV DN20 NF IMI TA | 52138120 | szt. | 325.3 | PLN | IMI
Zawór regulacyjny TBV-C DN15 LF IMI TA | 52133115 | szt. | 306.7 | PLN | IMI
Zawór regulacyjny TBV-C DN15 NF IMI TA | 52134115 | szt. | 321.7 | PLN | IMI
Zawór regulacyjny TBV-C DN20 NF IMI TA | 52134120 | szt. | 355.4 | PLN | IMI
Zawór regulacyjny TBV-C DN25 NF IMI TA | 52134125 | szt. | 524.6 | PLN | IMI
Zawór regulacyjny TBV-CM DN15 LF IMI TA | 52143115 | szt. | 369.9 | PLN | IMI
Zawór regulacyjny TBV-CM DN15 NF IMI TA | 52144115 | szt. | 426.3 | PLN | IMI
Zawór regulacyjny TBV-CM DN20 NF IMI TA | 52144120 | szt. | 450.8 | PLN | IMI
Zawór regulacyjny TBV-CM DN25 NF IMI TA | 52144125 | szt. | 599.9 | PLN | IMI
Zawór upustowy BPV DN15 10-60kPa prosty | 52 198-315 | szt. | 561.6 | PLN | IMI
Zawór upustowy BPV DN20 10-60kPa prosty | 52 198-320 | szt. | 724.7 | PLN | IMI
Zawór upustowy BPV DN25 10-60kPa prosty | 52 198-325 | szt. | 1016.3 | PLN | IMI
Zawór upustowy BPV DN32 10-60kPa prosty | 52 198-332 | szt. | 1286.4 | PLN | IMI
Zestaw STAD/STAP DN15 (5-25 kPa) nowy | 52 865-101 | szt. | 1402.8 | PLN | IMI
Zestaw STAD/STAP DN20 (5-25 kPa) nowy | 52 865-102 | szt. | 1495.9 | PLN | IMI
Zestaw STAD/STAP DN32 (10-40 kPa) nowy | 52 865-103 | szt. | 2225.8 | PLN | IMI
Zestaw STAD/STAP DN32 (20-80 kPa) nowy | 52 865-005 | szt. | 2163.6 | PLN | IMI
Zestaw STAD/STAP DN40 (10-40 kPa) | 52 865-104 | szt. | 2423.2 | PLN | IMI
Złączka GW TA-Compact-P DN15 G3/4"-G3/4" IMI TA | 52009915 | szt. | 29.2 | PLN | IMI
Złączka GW TA-Compact-P DN20 G1"-G1" IMI TA | 52009920 | szt. | 47.4 | PLN | IMI
Złączka GW TA-Compact-P DN25 G1 1/4-G1 1/4 IMI TA | 52009925 | szt. | 81.2 | PLN | IMI
Złączka GW TA-Compact-P DN32 G1 1/2-G1 1/2 IMI TA | 52009932 | szt. | 113.4 | PLN | IMI
Złączka GW TA-Modulator DN40 G2"-G2" IMI TA | 52009940 | szt. | 171.8 | PLN | IMI
Złączka GW TA-Modulator DN50 G2 1/2"-G2 1/2" IMI TA | 52009950 | szt. | 311.6 | PLN | IMI
Regul różn ciśn Hydrocontrol D 25-70kPa DN32 (nowa gen. DTR) Oventrop | 1064730 | szt. | 1600 | PLN | Oventrop
Regul różn ciśn Hydrocontrol D 25-70kPa DN40 (nowa gen. DTR) Oventrop | 1064732 | szt. | 1650 | PLN | Oventrop
Regul różn ciśn Hydrocontrol D 25-70kPa DN50 (nowa gen. DTR) Oventrop | 1064736 | szt. | 2900 | PLN | Oventrop
Regul różn ciśn Hydrocontrol D 5-30kPa DN15 (nowa gen. DTR) Oventrop | 1064524 | szt. | 1160 | PLN | Oventrop
Regul różn ciśn Hydrocontrol D 5-30kPa DN20 (nowa gen. DTR) Oventrop | 1064526 | szt. | 1240 | PLN | Oventrop
Regul różn ciśn Hydrocontrol D 5-30kPa DN25 (nowa gen. DTR) Oventrop | 1064528 | szt. | 1470 | PLN | Oventrop
Regul różn ciśn Hydrocontrol D 5-30kPa DN32 (nowa gen. DTR) Oventrop | 1064530 | szt. | 1600 | PLN | Oventrop
Zawór regul H-control V DN15 ze złącz. pom. (nowa gen. VTR) Kvs3,9 Oventrop | 1062404 | szt. | 397 | PLN | Oventrop
Zawór regul H-control V DN20 ze złącz. pom. (nowa gen. VTR) Kvs6,9 Oventrop | 1062406 | szt. | 444 | PLN | Oventrop
Zawór regul H-control V DN25 ze złącz. pom. (nowa gen. VTR) Kvs11,0 Oventrop | 1062408 | szt. | 508 | PLN | Oventrop
Zawór regul H-control V DN32 ze złącz. pom. (nowa gen. VTR) Kvs20,8 Oventrop | 1062410 | szt. | 624 | PLN | Oventrop
Zawór regul H-control V DN40 ze złącz. pom. (nowa gen. VTR) Kvs28,7 Oventrop | 1062412 | szt. | 833 | PLN | Oventrop
Zawór regul H-control V DN50 ze złącz. pom. (nowa gen. VTR) Kvs42,9 Oventrop | 1062416 | szt. | 1130 | PLN | Oventrop
Zawór regul H-control VFC 100 Oventrop | 1062653 | szt. | 6520 | PLN | Oventrop
Zawór regul H-control VFC 125 Oventrop | 1062654 | szt. | 9940 | PLN | Oventrop
Zawór regul H-control VFC 150 Oventrop | 1062655 | szt. | 11700 | PLN | Oventrop
Zawór regul H-control VFC 20 Oventrop | 1062646 | szt. | 1450 | PLN | Oventrop
Zawór regul H-control VFC 200 Oventrop | 1062656 | szt. | 25400 | PLN | Oventrop
Zawór regul H-control VFC 25 Oventrop | 1062647 | szt. | 1540 | PLN | Oventrop
Zawór regul H-control VFC 250 Oventro | 1062657 | szt. | 33600 | PLN | Oventrop
Zawór regul H-control VFC 32 Oventrop | 1062648 | szt. | 1670 | PLN | Oventrop
Zawór regul H-control VFC 40 Oventrop | 1062649 | szt. | 1950 | PLN | Oventrop
Zawór regul H-control VFC 50 Oventrop | 1062650 | szt. | 2160 | PLN | Oventrop
Zawór regul H-control VFC 65 Oventrop | 1062651 | szt. | 2730 | PLN | Oventrop
Zawór regul H-control VFC 80 Oventrop | 1062652 | szt. | 4620 | PLN | Oventrop
Zawór regul Hycocon ETZ DN15 Oventrop | 1068364 | szt. | 296 | PLN | Oventrop
Zawór regul Hycocon ETZ DN20 Oventrop | 1068366 | szt. | 323 | PLN | Oventrop
Zawór regul Hycocon ETZ DN25 Oventrop | 1068368 | szt. | 394 | PLN | Oventrop
Zawór regul Hycocon VTZ DN15 GZ Oventrop | 1061804 | szt. | na zapytanie | PLN | Oventrop
Zawór regul Hycocon VTZ DN15 Oventrop | 1061704 | szt. | na zapytanie | PLN | Oventrop
Zawór regul Hycocon VTZ DN20 Oventrop | 1061706 | szt. | na zapytanie | PLN | Oventrop
Zawór regul Hycocon VTZ DN25 Oventrop | 1061708 | szt. | na zapytanie | PLN | Oventrop
ZAWORY
ZAWORY ZWROTNE
GWINTOWANE
Nazwa produktu | Numer katalogowy | Ilość | Cena jedn. Netto | Waluta | Producent
Kosz do zawór zwrotny PHA-020 DN32 PN10 1 1/4" Perfexim | 04-901-0320-000 | szt. | 11.21 | PLN | Perfexim
Zawór zwrotny PHA-020 DN100 4" Perfexim | 04-020-1000-000 | szt. | 652.52 | PLN | Perfexim
Zawór zwrotny PHA-020 DN15 PN16 1/2" Perfexim [19] | 04-020-0150-000 | szt. | 21.36 | PLN | Perfexim
Zawór zwrotny PHA-020 DN20 PN16 3/4" Perfexim | 04-020-0200-000 | szt. | 29.54 | PLN | Perfexim
Zawór zwrotny PHA-020 DN25 PN16 1" Perfexim [9] | 04-020-0250-000 | szt. | 42.15 | PLN | Perfexim
Zawór zwrotny PHA-020 DN32 PN10 1 1/4" Perfexim [6] | 04-020-0320-000 | szt. | 61.53 | PLN | Perfexim
Zawór zwrotny PHA-020 DN40 PN10 1 1/2" Perfexim | 04-020-0400-000 | szt. | 94.6 | PLN | Perfexim
Zawór zwrotny PHA-020 DN50 PN10 2" Perfexim | 04-020-0500-000 | szt. | 133.37 | PLN | Perfexim
Zawór zwrotny PHA-020 DN65 PN10 2 1/2" Perfexim | 04-020-0650-000 | szt. | 283.25 | PLN | Perfexim
Zawór zwrotny PHA-020 DN80 PN10 3" Perfexim | 04-020-0800-000 | szt. | 387.81 | PLN | Perfexim
Zawór zwrotny gwint 601 DN15 1/2" Socla | 149B2504 | szt. | 81.99 | PLN | Socla
Zawór zwrotny gwint 601 DN20 3/4" Socla | 149B2505 | szt. | 99.54 | PLN | Socla
Zawór zwrotny gwint 601 DN25 1" Socla | 149B2506 | szt. | 125.28 | PLN | Socla
Zawór zwrotny gwint 601 DN32 11/4" Socla | 149B2507 | szt. | 182.75 | PLN | Socla
Zawór zwrotny gwint 601 DN40 11/2" Socla | 149B2508 | szt. | 244.21 | PLN | Socla
Zawór zwrotny gwint 601 DN50 2" Socla | 149B2509 | szt. | 374.83 | PLN | Socla
Zawór zwrotny Tiger Plus DN15 PN10 z metalowym trzpieniem Valvex [25] | 1900200 | szt. | 29.4 | PLN | Valvex
Zawór zwrotny Tiger Plus DN20 PN10 z metalowym trzpieniem Valvex [20] | 1900210 | szt. | 41.2 | PLN | Valvex
Zawór zwrotny Tiger Plus DN25 PN10 z metalowym trzpieniem Valvex [10] | 1900220 | szt. | 59.8 | PLN | Valvex
Zawór zwrotny Tiger Plus DN32 PN10 z metalowym trzpieniem Valvex [5] | 1900230 | szt. | 89.6 | PLN | Valvex
Zawór zwrotny Tiger Plus DN40 PN10 z metalowym trzpieniem Valvex [4] | 1900240 | szt. | 131.3 | PLN | Valvex
Zawór zwrotny Tiger Plus DN50 PN10 z metalowym trzpieniem Valvex [5] | 1900250 | szt. | 201.2 | PLN | Valvex
Zawór zwrotny gwint. Fig 401 DN32 z kulą Zetkama | FIG401D032C55 | szt. | 326 | PLN | Zetkama
Zawór zwrotny gwint. Fig 401 DN40 z kulą Zetkama | FIG401D040C55 | szt. | 359 | PLN | Zetkama
Zawór zwrotny gwint. Fig 401 DN50 z kulą Zetkama | FIG401D050C55 | szt. | 454 | PLN | Zetkama
Zawór zwrotny gwint. Fig 401 DN65 z kulą Zetkama | FIG401D065C55 | szt. | 596 | PLN | Zetkama
Zawór zwrotny gwint. Fig 401 DN80 z kulą Zetkama | FIG401D080C55 | szt. | 954 | PLN | Zetkama
ZAWORY
ZAWORY ZWROTNE
KOŁNIERZOWE
Nazwa produktu | Numer katalogowy | Ilość | Cena jedn. Netto | Waluta | Producent
Zawór zwrotny kołn. 402 DN125 PN16 Socla | 149B2226 | szt. | 4996.69 | PLN | Socla
Zawór zwrotny kołn. 402 DN150 PN16 Socla | 149B2227 | szt. | 6266.42 | PLN | Socla
Zawór zwrotny kołn. 402 DN200 PN10 Socla | 149B2229 | szt. | 9995.09 | PLN | Socla
Zawór zwrotny kołn. 402 DN200 PN16 Socla | 149B002849 | szt. | 11288.37 | PLN | Socla
Zawór zwrotny kołn. 402 DN250 PN10 Socla | 149B2230 | szt. | 14793.84 | PLN | Socla
Zawór zwrotny kołn. 402 DN250 PN16 Socla | 149B002851 | szt. | 16600.44 | PLN | Socla
Zawór zwrotny kołn. 402 DN40 PN16 Socla | 149B2281 | szt. | 1247.5 | PLN | Socla
Zawór zwrotny kołn. 402 DN50 PN16 Socla | 149B2282 | szt. | 1392.15 | PLN | Socla
Zawór zwrotny kołn. 402 DN65 PN16 Socla | 149B2283 | szt. | 1392.15 | PLN | Socla
Zawór zwrotny kołn. 402 DN80 PN16 Socla | 149B2284 | szt. | 2088.68 | PLN | Socla
Zawór zwrotny kołnierzowy (kula) 418 DN 50 | 149B3140 | szt. | 1371.17 | PLN | Socla
Zawór zwrotny kołnierzowy (kula) 418 DN 65 | 149B3141 | szt. | 1498.79 | PLN | Socla
Zawór zwrotny kołnierzowy (kula) 418 DN 80 | 149B3142 | szt. | 2149.16 | PLN | Socla
Zawór zwrotny kołn. Fig 287A DN100 PN16 Zetkama | FIG287A100C31 | szt. | 1625 | PLN | Zetkama
Zawór zwrotny kołn. Fig 287A DN125 PN16 Zetkama | FIG287A125C31 | szt. | 2261 | PLN | Zetkama
Zawór zwrotny kołn. Fig 287A DN50 PN16 Zetkama | FIG287A050C31 | szt. | 506 | PLN | Zetkama
Zawór zwrotny kołn. Fig 287A DN65 PN16 Zetkama | FIG287A065C31 | szt. | 856 | PLN | Zetkama
Zawór zwrotny kołn. Fig 287A DN80 PN16 Zetkama | FIG287A080C31 | szt. | 1100 | PLN | Zetkama
Zawór zwrotny kołn. Fig 287C DN125 PN25 Zetkama | FG287C125D31 | szt. | 3634 | PLN | Zetkama
Zawór zwrotny kołn. Fig 287C DN150 PN25 Zetkama | FIG287C150D31 | szt. | 4518 | PLN | Zetkama
Zawór zwrotny kołn. Fig 287C DN200 PN16 żel. sfero. Zetkama | FIG287C200C31 | szt. | 9666 | PLN | Zetkama
Zawór zwrotny kołn. Fig 287C DN65 PN25, 350stC, żel. sfero. Zetkama | 287C065D31 | szt. | 1195 | PLN | Zetkama
Zawór zwrotny kołn. Fig 400D DN100 PN16 z kulą Zetkama | FIG400D100C55 | szt. | 1139 | PLN | Zetkama
Zawór zwrotny kołn. Fig 400D DN125 PN16 z kulą Zetkama | 400D125C55 | szt. | 1863 | PLN | Zetkama
Zawór zwrotny kołn. Fig 400D DN150 PN16 z kulą Zetkama | FIG400D150C55 | szt. | 2442 | PLN | Zetkama
Zawór zwrotny kołn. Fig 400D DN200 PN10 z kulą Zetkama | FIG400D200B55-10 | szt. | 4152 | PLN | Zetkama
Zawór zwrotny kołn. Fig 400D DN65 PN16 z kulą Zetkama | FIG400D065C55 | szt. | 632 | PLN | Zetkama
Zawór zwrotny kołn. Fig 400D DN80 PN16 z kulą Zetkama | FIG400D080C55 | szt. | 832 | PLN | Zetkama
Zawór zwrotny kołn. Fig 402 DN100 PN16 Zetkama | FIG402A100C52 | szt. | 837 | PLN | Zetkama
Zawór zwrotny kołn. Fig 402 DN125 PN16 Zetkama | FIG402A125C52 | szt. | 1316 | PLN | Zetkama
Zawór zwrotny kołn. Fig 402 DN150 PN16 Zetkama | FIG402A150C52 | szt. | 1817 | PLN | Zetkama
Zawór zwrotny kołn. Fig 402 DN200 PN16 Zetkama | FIG402A200C52 | szt. | 2930 | PLN | Zetkama
Zawór zwrotny kołn. Fig 402 DN50 PN16 Zetkama | FIG402A050C52 | szt. | 406 | PLN | Zetkama
Zawór zwrotny kołn. Fig 402 DN65 PN16 Zetkama | FIG402A065C52 | szt. | 559 | PLN | Zetkama
Zawór zwrotny kołn. Fig 402 DN80 PN16 Zetkama | FIG402A080C52 | szt. | 663 | PLN | Zetkama

## CENNIK_PRODUCENCI
Alfa Laval
Nazwa produktu | Numer katalogowy | Ilość | Cena jedn. Netto | Waluta | Producent
Izolacja AlfaNova TW66 35-54 | 9940231203 | szt. | 255 | EUR | Alfa Laval
Izolacja AlfaNova TW66 do 80 płyt | 9940231204 | szt. | na zapytanie | PLN | Alfa Laval
Izolacja CB110 10-30 / CB112 10-35 / AlfaNova76 10-30 płyt Alfa Laval | 3236000901 | szt. | 262.14 | EUR | Alfa Laval
Izolacja CB110 31-60 / CB112 36-75 / AlfaNova76 31-60 płyt Alfa Laval | 3236000902 | szt. | 302.94 | EUR | Alfa Laval
Izolacja CB110 61-90 / CB112 76-115 / AlfaNova76 61-90 płyt Alfa Laval | 3236000903 | szt. | 347.82 | EUR | Alfa Laval
Izolacja CB110 91-130 / CB112 116-155 / AlfaNova76 91-120 płyt Alfa Laval | 3236000904 | szt. | 385.56 | EUR | Alfa Laval
Izolacja CB20 31-60/CBH18 21-40/AlfaNovaTW18 21-40 Alfa Laval | 164394702 | szt. | 183.6 | EUR | Alfa Laval
Izolacja CB210 Alfa Laval | 9940082301 | szt. | 1453 | EUR | Alfa Laval
Izolacja CB30 101-120 AlfaNova27 97-114 Alfa Laval | 3236000886 | szt. | 224.4 | EUR | Alfa Laval
Izolacja CB30 21-40 AlfaNova27 19-38 Alfa Laval | 3236000882 | szt. | 191.76 | EUR | Alfa Laval
Izolacja CB30 41-60 AlfaNova27 39-58 Alfa Laval | 3236000883 | szt. | 198 | EUR | Alfa Laval
Izolacja CB30 61-80 AlfaNova27 59-76 Alfa Laval | 3236000884 | szt. | 206.04 | EUR | Alfa Laval
Izolacja CB30 81-100 AlfaNova27 77-96 Alfa Laval | 3236000885 | szt. | 214.2 | EUR | Alfa Laval
Izolacja CB60 10-20 Alfa Laval | 3236000891 | szt. | 187 | EUR | Alfa Laval
Izolacja CB60 20-40 AlfaNova52 19-38 Alfa Laval | 3236000892 | szt. | 214.2 | EUR | Alfa Laval
Izolacja CB60 41-60 AlfaNova52 39-58 Alfa Laval | 3236000893 | szt. | 227.46 | EUR | Alfa Laval
Izolacja CB60 61-80 Alfa Laval | 3236000894 | szt. | 244.8 | EUR | Alfa Laval
Izolacja CB60 81-100 Alfa Laval | 3236000895 | szt. | 275.4 | EUR | Alfa Laval
Izolacja CBH16 19-46 Alfa Laval | 3456119702 | szt. | 54.38 | EUR | Alfa Laval
Izolacja CBH16 9-18 Alfa Laval | 3456119701 | szt. | 49.16 | EUR | Alfa Laval
Izolacja CBH18 15-20 Alfa Laval | 164394701 | szt. | 178.5 | EUR | Alfa Laval
Izolacja CBH18 15-20 Alfa Laval | 164394701, | szt. | 168 | EUR | Alfa Laval
Izolacja CBH18 21-40 Alfa Laval | 164394702. | szt. | 183.6 | EUR | Alfa Laval
Izolacja CBH18 41-60 Alfa Laval | 164394703 | szt. | 187.68 | EUR | Alfa Laval
Izolacja zimnochornna do CB112 do 120 płyt Alfa Laval | 3456539310 | szt. | na zapytanie | EUR | Alfa Laval
Podpora do CB110/CB112/NS76 uniwersalna Alfa Laval | 3456544501 | kpl | 273 | EUR | Alfa Laval
Uchwyt mocujący CB30/CB60 AlfaNova27/52 10-70 płyt Afa Laval | 3456853201 | szt. | 57.5 | EUR | Alfa Laval
Uchwyt mocujący CB30/CB60 AlfaNova27/52 51-150 płyt Afa Laval | 3456853202 | szt. | 114 | EUR | Alfa Laval
Wymiennik ciepła lut AlfaNova 27-100H 6 poł. 5/4"/1" Alfa Laval | 3288001272 | szt. | 4967.4 | EUR | Alfa Laval
Wymiennik ciepła lut AlfaNova 27-18H 1"/ 5/4" Alfa Laval | 3288000763 | szt. | 1440.24 | EUR | Alfa Laval
Wymiennik ciepła lut AlfaNova 27-24H 5/4"/1" Alfa Laval | 3288000901 | szt. | 1667.7 | EUR | Alfa Laval
Wymiennik ciepła lut AlfaNova 27-34H 5/4"/1" Alfa Laval | 3288000764 | szt. | 2048.16 | EUR | Alfa Laval
Wymiennik ciepła lut AlfaNova 27-50H 6 poł. 5/4"x1" Alfa Laval | 3288001270 | szt. | 3045.72 | EUR | Alfa Laval
Wymiennik ciepła lut AlfaNova 27-50H Alfa Laval | 3288000970 | szt. | 2652 | EUR | Alfa Laval
Wymiennik ciepła lut AlfaNova 27-70H 6 poł. 5/4"x1" Alfa Laval | 3288001271 | szt. | 3837.24 | EUR | Alfa Laval
Wymiennik ciepła lut AlfaNova 27-70H Alfa Laval | 3288000999 | szt. | 3409.86 | EUR | Alfa Laval
Wymiennik ciepła lut AlfaNova 52-10H 5/4"x1" Alfa Laval | 3288001442 | szt. | 1623.84 | EUR | Alfa Laval
Wymiennik ciepła lut AlfaNova 52-20H 5/4"x1" Alfa Laval | 3288001139 | szt. | 2188.92 | EUR | Alfa Laval
Wymiennik ciepła lut AlfaNova 52-30H 5/4"x1" Alfa Laval | 3288001047 | szt. | 2747.88 | EUR | Alfa Laval
Wymiennik ciepła lut AlfaNova 52-40H 5/4"x1" Alfa Laval | 3288001265 | szt. | 3311.94 | EUR | Alfa Laval
Wymiennik ciepła lut AlfaNova 52-40L 6 poł. 5/4"x1" Alfa Laval | 3287057187 | szt. | 3786.24 | EUR | Alfa Laval
Wymiennik ciepła lut AlfaNova 52-60L 6 poł. 5/4"x1" Alfa Laval | 3287051200 | szt. | 5001.06 | EUR | Alfa Laval
Wymiennik ciepła lut AlfaNova 52-80H 5/4"x1" Alfa Laval | 3287050289 | szt. | 5556.96 | EUR | Alfa Laval
Wymiennik ciepła lut AlfaNova 52-80L 6 poł. 5/4"x1" Alfa Laval | 3287051201 | szt. | 6187.32 | EUR | Alfa Laval
Wymiennik ciepła lut AlfaNova 76-100H 6 poł. 2" Alfa Laval | 3287051340 | szt. | 12538.86 | EUR | Alfa Laval
Wymiennik ciepła lut AlfaNova 76-30H 4x2" Alfa Laval | 3287050292 | szt. | 4849.08 | EUR | Alfa Laval
Wymiennik ciepła lut AlfaNova 76-40H 4x2" Alfa Laval | 3288000893 | szt. | 5798.7 | EUR | Alfa Laval
Wymiennik ciepła lut AlfaNova 76-50H 4x2" Alfa Laval | 3287050293 | szt. | 6742.2 | EUR | Alfa Laval
Wymiennik ciepła lut AlfaNova 76-80H 4x2" Alfa Laval | 3287050295 | szt. | 9570.66 | EUR | Alfa Laval
Wymiennik ciepła lut AlfaNova 76-80H 6 poł. 2" Alfa Laval | 3287051338 | szt. | 10571.28 | EUR | Alfa Laval
Wymiennik ciepła lut AlfaNova TW18-20H 4x3/4" Alfa Laval | 3075047460 | szt. | 1337.22 | EUR | Alfa Laval
Wymiennik ciepła lut AlfaNova TW18-40H 4x3/4" Alfa Laval | 3075047463 | szt. | 1910.46 | EUR | Alfa Laval
Wymiennik ciepła lut AlfaNova TW66-20H Alfa Laval | 3075064611 | szt. | 2222 | EUR | Alfa Laval
Wymiennik ciepła lut AlfaNova TW66-20M Alfa Laval | 3075064653 | szt. | 2221.56 | EUR | Alfa Laval
Wymiennik ciepła lut AlfaNova TW66-30M 4x1" Alfa Laval | 3075064654 | szt. | 2646.9 | EUR | Alfa Laval
Wymiennik ciepła lut AlfaNova TW66-40M 4x1" Alfa Laval | 3075064655 | szt. | 3072.24 | EUR | Alfa Laval
Wymiennik ciepła lut AlfaNova TW66-60H Alfa Laval | 3075064618 | szt. | na zapytanie | PLN | Alfa Laval
Wymiennik ciepła lut CB110-120H 4x2" | 3287101563 | szt. | 9605.34 | EUR | Alfa Laval
Wymiennik ciepła lut CB110-16L 4x2" | 3287101598 | szt. | 2290.92 | EUR | Alfa Laval
Wymiennik ciepła lut CB110-16M 4x2 " | 3287101587 | szt. | 2290.92 | EUR | Alfa Laval
Wymiennik ciepła lut CB110-20L 4x2 " | 3287101599 | szt. | 2542.86 | EUR | Alfa Laval
Wymiennik ciepła lut CB110-20M 4x2" Afa Laval | 3287101588 | szt. | 2542.86 | EUR | Alfa Laval
Wymiennik ciepła lut CB110-24L 4x2" | 3287101600 | szt. | 2803.98 | EUR | Alfa Laval
Wymiennik ciepła lut CB110-24M 4x2 " Alfa Laval | 3287101589 | szt. | 2803.98 | EUR | Alfa Laval
Wymiennik ciepła lut CB110-30H 4x2 " | 3287101556 | szt. | 3330.3 | EUR | Alfa Laval
Wymiennik ciepła lut CB110-30L 4x2 " | 3287101601 | szt. | 3330.3 | EUR | Alfa Laval
Wymiennik ciepła lut CB110-30M 4x2" Alfa Laval | 3287101590 | szt. | 3330.3 | EUR | Alfa Laval
Wymiennik ciepła lut CB110-38H 4x2 " | 3287101557 | szt. | 3888.24 | EUR | Alfa Laval
Wymiennik ciepła lut CB110-38L 4x2" | 3287101602 | szt. | 3888.24 | EUR | Alfa Laval
Wymiennik ciepła lut CB110-38M 2"/21/2" | 3287101748 | szt. | 3990.24 | EUR | Alfa Laval
Wymiennik ciepła lut CB110-38M 4x2 " | 3287101591 | szt. | 3888.24 | EUR | Alfa Laval
Wymiennik ciepła lut CB110-46H 4x2 " | 3287101558 | szt. | 4425.78 | EUR | Alfa Laval
Wymiennik ciepła lut CB110-46L 4x2 " | 3287101603 | szt. | 4425.78 | EUR | Alfa Laval
Wymiennik ciepła lut CB110-46M 4x2 " | 3287101592 | szt. | 4425.78 | EUR | Alfa Laval
Wymiennik ciepła lut CB110-46M 6 poł. 6x2 " | 3287133142 | szt. | 4819.5 | EUR | Alfa Laval
Wymiennik ciepła lut CB110-54H 4x2 " | 3287101559 | szt. | 5108 | EUR | Alfa Laval
Wymiennik ciepła lut CB110-54L 2"+76,1mm | 3287101757 | szt. | 5135.7 | EUR | Alfa Laval
Wymiennik ciepła lut CB110-54L 4x2" Alfa Laval | 3287101604 | szt. | 5108.16 | EUR | Alfa Laval
Wymiennik ciepła lut CB110-54M 21/2"/2" | 3287101749 | szt. | 5135.7 | EUR | Alfa Laval
Wymiennik ciepła lut CB110-54M 4x2 " | 3287101593 | szt. | 5108.16 | EUR | Alfa Laval
Wymiennik ciepła lut CB110-64H 4x2 " | 3287101560 | szt. | 5611.02 | EUR | Alfa Laval
Wymiennik ciepła lut CB110-64L 4x2" | 3287101605 | szt. | 5611.02 | EUR | Alfa Laval
Wymiennik ciepła lut CB110-64M 4x2 " | 3287101594 | szt. | 5611.02 | EUR | Alfa Laval
Wymiennik ciepła lut CB110-64M 6 poł 6x2 " | 3287130066 | szt. | 6087.36 | EUR | Alfa Laval
Wymiennik ciepła lut CB110-70M 2"/2 1/2" | 3287101750 | szt. | 6270.96 | EUR | Alfa Laval
Wymiennik ciepła lut CB110-76H 4x2" | 3287101561 | szt. | 6259.74 | EUR | Alfa Laval
Wymiennik ciepła lut CB110-76L 2"+76,1mm | 3287101759 | szt. | 6334.2 | EUR | Alfa Laval
Wymiennik ciepła lut CB110-76M 4x2" | 3287101595 | szt. | 6259.74 | EUR | Alfa Laval
Wymiennik ciepła lut CB110-76M 6kr 6x2" | 3287133143 | szt. | 6930.9 | EUR | Alfa Laval
Wymiennik ciepła lut CB110-82H 2"/2 1/2" | 3287101743 | szt. | 6835.02 | EUR | Alfa Laval
Wymiennik ciepła lut CB110-90M 4x2" | 3287101596 | szt. | 7316.46 | EUR | Alfa Laval
Wymiennik ciepła lut CB112-100L 6 poł | 3287124971 | szt. | 7301.4 | EUR | Alfa Laval
Wymiennik ciepła lut CB112-120L 6 poł 6x2" | 3287119181 | szt. | 10032.72 | EUR | Alfa Laval
Wymiennik ciepła lut CB112-38H 4x2" | 3287147921 | szt. | 4013 | EUR | Alfa Laval
Wymiennik ciepła lut CB112-46L 6 poł | 3287119177 | szt. | 4819.5 | EUR | Alfa Laval
Wymiennik ciepła lut CB112-64L 6 poł | 3287119178 | szt. | 6087.36 | EUR | Alfa Laval
Wymiennik ciepła lut CB112-72M | 3287128402 | szt. | 6489.24 | EUR | Alfa Laval
Wymiennik ciepła lut CB112-76L 6 poł 6x2" | 3287119179 | szt. | 6930.9 | EUR | Alfa Laval
Wymiennik ciepła lut CB112-90L 6 poł 2" Alfa Laval | 3287119180 | szt. | 7918.26 | EUR | Alfa Laval
Wymiennik ciepła lut CB20-12H Alfa Laval | 3287000012 | szt. | 475.32 | EUR | Alfa Laval
Wymiennik ciepła lut CB20-18H Alfa Laval | 3287000013 | szt. | 574.26 | EUR | Alfa Laval
Wymiennik ciepła lut CB20-24H Alfa Laval | 3287000014 | szt. | 679.32 | EUR | Alfa Laval
Wymiennik ciepła lut CB20-30H Alfa Laval | 3287000015 | szt. | 775.2 | EUR | Alfa Laval
Wymiennik ciepła lut CB20-40H Alfa Laval | 3287000016 | szt. | 943.5 | EUR | Alfa Laval
Wymiennik ciepła lut CB20-50H Alfa Laval | 3287000017 | szt. | 1107.72 | EUR | Alfa Laval
Wymiennik ciepła lut CB20-60H Alfa Laval | 3287000018 | szt. | 1275 | EUR | Alfa Laval
Wymiennik ciepła lut CB20-80H Alfa Laval | 3287000019 | szt. | 1612.62 | EUR | Alfa Laval
Wymiennik ciepła lut CB210-190AH-F 4xDN100 z podstawą, przeciwkołnierzami bez izolacji Alfa Laval | 3075037796 | szt. | na zapytanie | EUR | Alfa Laval
Wymiennik ciepła lut CB210-40AM-F 4xDN80 | 3075023524 | szt. | 5888.46 | EUR | Alfa Laval
Wymiennik ciepła lut CB210-40L-F | 3075034070 | szt. | 5888.46 | EUR | Alfa Laval
Wymiennik ciepła lut CB210-50L-F | 3075034071 | szt. | 6470.88 | EUR | Alfa Laval
Wymiennik ciepła lut CB210-60AH-F 4xDN80 | 3075037790 | szt. | 6912 | EUR | Alfa Laval
Wymiennik ciepła lut CB210-60L-F 4xDN80 | 3075034072 | szt. | 7050.24 | EUR | Alfa Laval
Wymiennik ciepła lut CB210-70M-F 4xDN80 | 3075023492 | szt. | 7632.66 | EUR | Alfa Laval
Wymiennik ciepła lut CB210-80H-F 4xDN80 z podstawą i przeciwkołnierzami | 3075023499 | szt. | 8212.02 | EUR | Alfa Laval
Wymiennik ciepła lut CB30-100H 11/4"+1" Alfa Laval | 3287083366 | szt. | 1985 | EUR | Alfa Laval
Wymiennik ciepła lut CB30-100H 6poł poł 5/4"+1" | 3287084066 | szt. | 2480.64 | EUR | Alfa Laval
Wymiennik ciepła lut CB30-100M 11/4"+1" | 3287083374 | szt. | 1985 | EUR | Alfa Laval
Wymiennik ciepła lut CB30-10H | 3287083361 | szt. | 558 | EUR | Alfa Laval
Wymiennik ciepła lut CB30-10H 4x1" | 3287082389 | szt. | 563.04 | EUR | Alfa Laval
Wymiennik ciepła lut CB30-10M 11/4"+1" | 3287083368 | szt. | 558 | EUR | Alfa Laval
Wymiennik ciepła lut CB30-120H | 3287083367 | szt. | 2298 | EUR | Alfa Laval
Wymiennik ciepła lut CB30-120H 6H 3 x 5/4" + 3 x 1" | 3287084067 | szt. | 2878.44 | EUR | Alfa Laval
Wymiennik ciepła lut CB30-18H poł. 1" | 3287083385 | szt. | 696.66 | EUR | Alfa Laval
Wymiennik ciepła lut CB30-18H poł. 5/4" / 1" | 3287083287 | szt. | 687 | EUR | Alfa Laval
Wymiennik ciepła lut CB30-24H 11/4"+1" | 3287083286 | szt. | 788 | EUR | Alfa Laval
Wymiennik ciepła lut CB30-24H poł. 1" Alfa Laval | 3287083386 | szt. | 801.72 | EUR | Alfa Laval
Wymiennik ciepła lut CB30-24H SS2S3S4 krótkie krócce poł. 1" Alfa Laval | 3287085387 | szt. | na zapytanie | EUR | Alfa Laval
Wymiennik ciepła lut CB30-24L Alfa Laval | 3287083379 | szt. | 788 | EUR | Alfa Laval
Wymiennik ciepła lut CB30-24M Alfa | 3287083370 | szt. | 788 | EUR | Alfa Laval
Wymiennik ciepła lut CB30-34H 1" | 3287083387 | szt. | 955.74 | EUR | Alfa Laval
Wymiennik ciepła lut CB30-34H 6 poł | 3287169085 | szt. | 1322.94 | EUR | Alfa Laval
Wymiennik ciepła lut CB30-34H poł 2x5/4"+2x1" | 3287083363 | szt. | 940 | EUR | Alfa Laval
Wymiennik ciepła lut CB30-34M Alfa Laval | 3287083371 | szt. | 940 | EUR | Alfa Laval
Wymiennik ciepła lut CB30-50H 11/4"+1" | 3287083364 | szt. | 1197 | EUR | Alfa Laval
Wymiennik ciepła lut CB30-50H 6poł 5/4 + 1 " | 3287084064 | szt. | 1493.28 | EUR | Alfa Laval
Wymiennik ciepła lut CB30-50H poł. 1" | 3287083388 | szt. | 1218 | EUR | Alfa Laval
Wymiennik ciepła lut CB30-50M 2x 1" 2x 5/4" | 3287083372 | szt. | 1197 | EUR | Alfa Laval
Wymiennik ciepła lut CB30-60H poł. 1" | 3287083294 | szt. | 1381.08 | EUR | Alfa Laval
Wymiennik ciepła lut CB30-70H 2x1"+ 2x5/4" Alfa Laval | 3287083365 | szt. | 1511 | EUR | Alfa Laval
Wymiennik ciepła lut CB30-70H 6poł 3 x 5/4" + 3 x 1" | 3287084065 | szt. | 2043.06 | EUR | Alfa Laval
Wymiennik ciepła lut CB30-70M 2x 1" 2x 5/4" | 3287083373 | szt. | 1511 | EUR | Alfa Laval
Wymiennik ciepła lut CB400-160L z izolacją cieplną | 3287075670 | szt. | 29111 | EUR | Alfa Laval
Wymiennik ciepła lut CB60-100L 6 poł 11/4"+1" | 3287108922 | szt. | 3812.76 | EUR | Alfa Laval
Wymiennik ciepła lut CB60-20H | 3287079642 | szt. | 979.2 | EUR | Alfa Laval
Wymiennik ciepła lut CB60-20H 1" | 3287079650 | szt. | 979.2 | EUR | Alfa Laval
Wymiennik ciepła lut CB60-20L | 3287101486 | szt. | 979.2 | EUR | Alfa Laval
Wymiennik ciepła lut CB60-20M Alfa Laval | 3287101477 | szt. | 979 | EUR | Alfa Laval
Wymiennik ciepła lut CB60-30H | 3287079643 | szt. | 1247.46 | EUR | Alfa Laval
Wymiennik ciepła lut CB60-30H poł. 1" | 3287079651 | szt. | 1244.4 | EUR | Alfa Laval
Wymiennik ciepła lut CB60-30L 5/4"/1" Alfa Laval | 3287101487 | szt. | 1247.46 | EUR | Alfa Laval
Wymiennik ciepła lut CB60-40H 5/4"/ 1" | 3287079644 | szt. | 1518.78 | EUR | Alfa Laval
Wymiennik ciepła lut CB60-40H poł. 1" | 3287079652 | szt. | 1510.62 | EUR | Alfa Laval
Wymiennik ciepła lut CB60-40L 5/4"/ 1" | 3287101488 | szt. | 1518.78 | EUR | Alfa Laval
Wymiennik ciepła lut CB60-40L 6 poł 5/4" /1" Alfa Laval | 3287109036 | szt. | 2001.24 | EUR | Alfa Laval
Wymiennik ciepła lut CB60-50L 5/4" /1" Alfa Laval | 3287101489 | szt. | 1787.04 | EUR | Alfa Laval
Wymiennik ciepła lut CB60-52L 6 poł 5/4" /1" Alfa Laval | 3287109037 | szt. | 2356.2 | EUR | Alfa Laval
Wymiennik ciepła lut CB60-60H | 3287079646 | szt. | 2054.28 | EUR | Alfa Laval
Wymiennik ciepła lut CB60-60L | 3287101490 | szt. | 2050.2 | EUR | Alfa Laval
Wymiennik ciepła lut CB60-60M | 3287101481 | szt. | 2050.2 | EUR | Alfa Laval
Wymiennik ciepła lut CB60-64L 6 poł. 5/4" /1" Afa Laval | 3287109038 | szt. | 2721.36 | EUR | Alfa Laval
Wymiennik ciepła lut CB60-80H | 3287079647 | szt. | 2589.78 | EUR | Alfa Laval
Wymiennik ciepła lut CB60-80L | 3287101491 | szt. | 2589.78 | EUR | Alfa Laval
Wymiennik ciepła lut CB60-80L 6 poł 5/4" /1" Afa Laval | 3287108491 | szt. | 3205.86 | EUR | Alfa Laval
Wymiennik ciepła lut CB60-80M | 3287101482 | szt. | 2589.78 | EUR | Alfa Laval
Wymiennik ciepła lut CBH16-13A 3/4" | 3287087081 | szt. | 362.1 | EUR | Alfa Laval
Wymiennik ciepła lut CBH16-17A | 3287087080 | szt. | 415.14 | EUR | Alfa Laval
Wymiennik ciepła lut CBH16-17H | 3287087071 | szt. | 415.14 | EUR | Alfa Laval
Wymiennik ciepła lut CBH16-25A 3/4" | 3287087077 | szt. | 531.42 | EUR | Alfa Laval
Wymiennik ciepła lut CBH16-25H | 3287087072 | szt. | 531.42 | EUR | Alfa Laval
Wymiennik ciepła lut CBH16-35A | 3287087076 | szt. | 675.24 | EUR | Alfa Laval
Wymiennik ciepła lut CBH16-9H | 3287087068 | szt. | 299.88 | EUR | Alfa Laval
Wymiennik ciepła lut CBH18-15A | 3287101703 | szt. | 448.8 | EUR | Alfa Laval
Wymiennik ciepła lut CBH18-15H 3/4" | 3287101627 | szt. | 448.8 | EUR | Alfa Laval
Wymiennik ciepła lut CBH18-23A | 3287101704 | szt. | 559.98 | EUR | Alfa Laval
Wymiennik ciepła lut CBH18-23H 3/4" | 3287101628 | szt. | 559.98 | EUR | Alfa Laval
Wymiennik ciepła lut CBH18-29A | 3287095933 | szt. | 639.54 | EUR | Alfa Laval
Wymiennik ciepła lut CBH18-29H | 3287095932 | szt. | 639.54 | EUR | Alfa Laval
Wymiennik ciepła lut CBH18-39H 3/4" | 3287101629 | szt. | 774.18 | EUR | Alfa Laval
Wymiennik ciepła lut CBH18-47H | 3287101630 | szt. | 909.84 | EUR | Alfa Laval
Wymiennik ciepła lut TW18-30H 4x3/4" Alfa Laval | 3075047461 | szt. | 1623.84 | EUR | Alfa Laval
Aulin
Nazwa produktu | Numer katalogowy | Ilość | Cena jedn. Netto | Waluta | Producent
Filtroodmulnik FM-AULIN DN125 PN16 mag ocynk kołn. | FM125 | szt. | 3514 | PLN | Aulin
Filtroodmulnik FM-AULIN DN150 PN16 mag ocynk kołn. | FM150 | szt. | 4629 | PLN | Aulin
Filtroodmulnik FM-AULIN DN32 PN16 mag ocynk kołn. | FM32 | szt. | 833 | PLN | Aulin
Filtroodmulnik FM-AULIN DN40 PN16 mag ocynk kołn. | FM40 | szt. | 916 | PLN | Aulin
Filtroodmulnik FM-AULIN DN50 PN16 mag ocynk kołn. | FM50 | szt. | 1085 | PLN | Aulin
Filtroodmulnik FM-AULIN DN65 PN16 mag ocynk kołn. | FM65 | szt. | 1144 | PLN | Aulin
Filtroodmulnik FM-AULIN DN80 PN16 mag ocynk kołn. | FM80 | szt. | 2015 | PLN | Aulin
Otulina do FO/FM/FOM-AULIN DN100/125 | OT FOMA DN100 | szt. | 202.38 | PLN | Aulin
Otulina do FO/FM/FOM-AULIN DN25 | OT FOMA DN25 | szt. | 80 | PLN | Aulin
Otulina do FO/FM/FOM-AULIN DN32,40,50 | OT FOMA DN32,40,50 | szt. | 80 | PLN | Aulin
Otulina do FO/FM/FOM-AULIN DN65 | OT FOMA DN65 | szt. | 115 | PLN | Aulin
Otulina do FO/FM/FOM-AULIN DN80 | OT FOMA DN80 | szt. | 136.19 | PLN | Aulin
Belimo
Nazwa produktu | Numer katalogowy | Ilość | Cena jedn. Netto | Waluta | Producent
Adapter kształtowy do SR..-R typ ZSV-11-4K 11x11x57mm Belimo | ZSV-11-4K | szt. | 264 | PLN | Belimo
Konwerter sygnału napięcie/prąd Zasilanie AC/DC 24V Wejście 0(2)...10 V lub 0(4)...20 mA Wyjście 0(4) ... 20 mA BELIMO | Z-UIC | szt. | 1315 | PLN | Belimo
Redukcja PCA 14x11 ZGV 14x11 Belimo do siłownika GR i SRFA | PCA 14x11 | szt. | 72 | PLN | Belimo
Siłownik obrotowy GR230A-R on/off Belimo | GR230A-R | szt. | 2054 | PLN | Belimo
Siłownik obrotowy SR230A-R on/off Belimo | SR230A-R | szt. | 1315 | PLN | Belimo
Siłownik obrotowy SRFA-5 on/off ze sprężyną powrotną, NC Belimo | SRFA-5 | szt. | 2634 | PLN | Belimo
Siłownik obrotowy VSRF24A-LP1 2-10V ze sprężyną powrotną, NC Belimo | VSRF24A-LP1 | szt. | 5515 | PLN | Belimo
Mieszacz 3-drogowy LK840 1" Kvs10 gw. LK/Belimo | EXT-LK-181915 | szt. | 549 | PLN | Belimo
Mieszacz 3-drogowy LK840 1/2" Kvs2,5 gw. LK/Belimo | EXT-LK-181911 | szt. | 686 | PLN | Belimo
Mieszacz 3-drogowy LK840 11/2" Kvs25 gw. LK/Belimo | EXT-LK-181917 | szt. | 1374 | PLN | Belimo
Mieszacz 3-drogowy LK840 11/4" Kvs16 gw. LK/Belimo | EXT-LK-181916 | szt. | 755 | PLN | Belimo
Mieszacz 3-drogowy LK840 2" Kvs40 gw. LK/Belimo | EXT-LK-181918 | szt. | 1907 | PLN | Belimo
Mieszacz 3-drogowy LK840 3/4" Kvs6,3 gw. LK/Belimo | EXT-LK-181913 | szt. | 515 | PLN | Belimo
Siłownik HT230-3-T do HFE Belimo | HT230-3-T | szt. | 994 | PLN | Belimo
Siłownik obrotowy NR230-925 Lineg do EXT-LK (LK840) 140s 3-pkt. do DN15-50 Belimo | NR230-925 | szt. | 518 | PLN | Belimo
Zestaw montażowy do siłownika HT230-3-T Belimo | MS-NRE | szt. | 66 | PLN | Belimo
Zestaw montażowy do siłownika NR do zaworu EXT-LK (LK840) Belimo | MS-NRA | szt. | 42 | PLN | Belimo
Zestaw montażowy do siłownika NR/HT do zaworów mieszających Honeywell/Centra DR..MA Belimo | MS-NRC | szt. | 143 | PLN | Belimo
BMETERS
Nazwa produktu | Numer katalogowy | Ilość | Cena jedn. Netto | Waluta | Producent
Ciepłomierz HYDROCAL M4 DN15 0,6 zas z modułem radiowym Bmeters | H4-1122-4322-2010Z | szt. | 700 | PLN | BMETERS
Ciepłomierz HYDROCAL M4 DN15 1,5 pow z modułem radiowym Bmeters | H4-1222-4321-2010P | szt. | 700 | PLN | BMETERS
Ciepłomierz HYDROCAL M4 DN15 1,5 zas z modułem radiowym Bmeters | H4-1222-4322-2010Z | szt. | 862.2 | PLN | BMETERS
Ciepłomierz HYDROCAL M4 DN20 2,5 pow z modułem radiowym Bmeters | H4-2332-4321-2010P | szt. | 784 | PLN | BMETERS
Ciepłomierz HYDROCAL M4 DN20 2,5 R50 L130 zas z modułem radiowym Bmeters | H4-2332-4322-2010Z | szt. | 784 | PLN | BMETERS
Trójnik do ciepłomierza 1/2" Bmeters | TRDC1/2"BM | szt. | 27.7 | PLN | BMETERS
Trójnik do ciepłomierza 3/4" Bmeters | TRDC3/4BM | szt. | 40.3 | PLN | BMETERS
Blokada przepływu wstecznego DN15 Bmeters | ZZGSD15 | szt. | 11.8 | PLN | BMETERS
Wodomierz GMDM-I 10 DN32 z.w. L260 R100-H/R50-V Bmeters | MIA00F48SCFIV0 | szt. | 566 | PLN | BMETERS
Wodomierz GMDM-I 16 DN40 z.w. L300 R100-H/R50-V Bmeters | MIA00F59SCGIV0 | szt. | 1129 | PLN | BMETERS
Wodomierz GMDM-I 2,5 DN15 c.w. L165 R100-H/R50-V Bmeters | MIA00C16SCCIVS | szt. | 398.9 | PLN | BMETERS
Wodomierz GMDM-I 2,5 DN15 z.w. L165 R100-H/R50-V Bmeters | MIA00F16SCCIV0 | szt. | 316.2 | PLN | BMETERS
Wodomierz GMDM-I 25 DN50 z.w. gw. L300 R100-H/R50-V Bmeters | MIA00F69SCHIV0 | szt. | 1246.1 | PLN | BMETERS
Wodomierz GMDM-I 25 DN50 z.w. koł L300 R100-H/R50-V Bmeters | MIA00F89SCHIV0 | szt. | 1246.1 | PLN | BMETERS
Wodomierz GMDM-I 6,3 DN25 z.w. L260 R100-H/R50-V Bmeters | MIA00F38SCEIV0 | szt. | 522.1 | PLN | BMETERS
Wodomierz GSD8-I 1,6 1/2" c.w. + moduł radiowy TX5 Bmeters [40] | GSD8-I-1/2CW+M TX5 | szt. | 241.4 | PLN | BMETERS
Wodomierz GSD8-I 1,6 1/2" c.w. Bmeters | 8IA00C12SSBIVS | szt. | 87.8 | PLN | BMETERS
Wodomierz GSD8-I 1,6 1/2" z.w. + moduł radiowy TX5 Bmeters [40] | GSD8-I-1/2ZW+M TX5 | szt. | 241.4 | PLN | BMETERS
Wodomierz GSD8-I 1,6 1/2" z.w. Bmeters | 8IA00F12SSBIV0 | szt. | 87.8 | PLN | BMETERS
Wodomierz GSD8-I 2,5 1/2 c.w. + moduł radiowy TX5 Bmeters [40] | GSD8-I-2,5CW+M TX5 | szt. | 241.4 | PLN | BMETERS
Wodomierz GSD8-I 2,5 1/2" c.w. Bmeters | 8IA00C12SSCIVS | szt. | 87.8 | PLN | BMETERS
Wodomierz GSD8-I 2,5 1/2" z.w. Bmeters | 8IA00F12SSCIV0 | szt. | 87.8 | PLN | BMETERS
Wodomierz GSD8-I 4,0 3/4 z.w. + moduł radiowy TX5 Bmeters | GSD8-I-4,0ZW+M TX5 | szt. | 262.9 | PLN | BMETERS
Wodomierz GSD8-I 4,0 3/4" c.w. Bmeters Dn20 | 8IA00C24SSDIVS | szt. | 109.3 | PLN | BMETERS
Wodomierz GSD8-I 4,0 3/4" z.w. Bmeters Dn20 | 8IA00F24SSDIV0 | szt. | 109.3 | PLN | BMETERS
Wodomierz GSD8-RFM 1,6 1/2" c.w. + moduł radiowy TX1.1 Bmeters [40] | GSD8-RFM1/2CW+M | szt. | 241.4 | PLN | BMETERS
Wodomierz GSD8-RFM 1,6 1/2" c.w. R100-H/R50-V Bmeters | 8MA00C12SSBIVS | szt. | 87.8 | PLN | BMETERS
Wodomierz GSD8-RFM 1,6 1/2" z.w. + moduł radiowy TX1.1 Bmeters [40] | GSD8-RFM1/2ZW+M | szt. | 241.4 | PLN | BMETERS
Wodomierz GSD8-RFM 2,5 1/2 c.w. + moduł radiowy TX1.1 Bmeters | GSD8-RFM1/2CW2,5+M | szt. | 241.4 | PLN | BMETERS
Wodomierz GSD8-RFM 2,5 1/2 c.w. R100-H/R50-V Bmeters | 8MA00C12SSCIVS | szt. | 87.8 | PLN | BMETERS
Wodomierz GSD8-RFM 2,5 1/2 z.w. R100-H/R50-V Bmeters | 8MA00F12SSCIV0 | szt. | 87.8 | PLN | BMETERS
Wodomierz GSD8-RFM 2,5 1/2" z.w. + moduł radiowy TX1.1 Bmeters | GSD8-RFM1/2ZW2,5+M | szt. | 241.4 | PLN | BMETERS
Wodomierz GSD8-RFM 4.0 3/4 c.w. + moduł radiowy TX 1.1 Bmeters | GSD8-RFM3/4CW-M | szt. | 262.9 | PLN | BMETERS
Wodomierz GSD8-RFM 4.0 3/4 c.w. R100-H/R50-V Bmeters | 8MA00C24SSDIVS | szt. | 109.3 | PLN | BMETERS
Wodomierz GSD8-RFM 4.0 3/4 z.w. + moduł radiowy TX 1.1 Bmeters | GSD8-RFM3/4ZW-M | szt. | 262.9 | PLN | BMETERS
Wodomierz GSD8-RFM 4.0 3/4 z.w. R100-H/R50-V Bmeters | 8MA00F24SSDIV0 | szt. | 109.3 | PLN | BMETERS
Wodomierz WDE-K50 DN50 Q3=40m3/h z.w. R100-H/R100-V L200 50°C Bmeters | K50F050IV | szt. | 1805.1 | PLN | BMETERS
Wodomierz WDE-K50 DN65 Q3=63m3/h z.w. R100-H/R100-V L200 50°CBmeters | K50F065IV | szt. | 2039 | PLN | BMETERS
Wodomierz WDE-K50 DN80 Q3=100m3/h z.w. R100-H/R100-V L225 50°C Bmeters | K50F080IV | szt. | 2165.9 | PLN | BMETERS
Broen
Nazwa produktu | Numer katalogowy | Ilość | Cena jedn. Netto | Waluta | Producent
Zawór kul. do wcinki na gorąco Ballomax PP DN100 PN25 DZT/Broen | 68602100S748800 | szt. | 4476 | PLN | Broen
Zawór kul. do wcinki na gorąco Ballomax PP DN25 PN25 DZT/Broen | 68602025S748200 | szt. | 638 | PLN | Broen
Zawór kul. do wcinki na gorąco Ballomax PP DN32 PN25 DZT/Broen | 68602032S748300 | szt. | 738 | PLN | Broen
Zawór kul. do wcinki na gorąco Ballomax PP DN40 PN25 DZT/Broen | 68602040S748400 | szt. | 883 | PLN | Broen
Zawór kul. do wcinki na gorąco Ballomax PP DN50 PN25 DZT/Broen | 68602050S748500 | szt. | 1146 | PLN | Broen
Zawór kul. do wcinki na gorąco Ballomax PP DN65 PN25 DZT/Broen | 68602065S748600 | szt. | 1610 | PLN | Broen
Zawór kul. do wcinki na gorąco Ballomax PP DN80 PN25 DZT/Broen | 68602080S748700 | szt. | 3479 | PLN | Broen
Zawór kul. do wcinki na gorąco Ballomax ZP DN100 PN25 DZT/Broen | 68102100S747600 | szt. | 2762 | PLN | Broen
Zawór kul. do wcinki na gorąco Ballomax ZP DN32 PN25 DZT/Broen | 68102032S747100 | szt. | 683 | PLN | Broen
Zawór kul. do wcinki na gorąco Ballomax ZP DN40 PN25 DZT/Broen | 68102040S747200 | szt. | 808 | PLN | Broen
Zawór kul. do wcinki na gorąco Ballomax ZP DN50 PN25 DZT/Broen | 68102050S747300 | szt. | 1037 | PLN | Broen
Zawór kul. do wcinki na gorąco Ballomax ZP DN65 PN25 DZT/Broen | 68102065S747400 | szt. | 1328 | PLN | Broen
Zawór kul. do wcinki na gorąco Ballomax ZP DN80 PN25 DZT/Broen | 68102080S747500 | szt. | 1914 | PLN | Broen
Zawór kulowy do wspaw gaz DN15 DZT | 7110240015 | szt. | 217 | PLN | Broen
Zawór kulowy do wspaw gaz DN20 DZT | 7410240020 | szt. | 231 | PLN | Broen
Zawór kulowy do wspaw gaz DN25 DZT | 7410240025 | szt. | 251 | PLN | Broen
Zawór kulowy do wspaw gaz DN32 DZT | 7410240032 | szt. | 285 | PLN | Broen
Zawór kulowy do wspaw gaz DN40 DZT | 7410240040 | szt. | 359 | PLN | Broen
Zawór kulowy do wspaw gaz DN50 DZT | 7410240050 | szt. | 416 | PLN | Broen
Zawór kulowy do wspaw gaz DN65 DZT | 7410225065 | szt. | 652 | PLN | Broen
Zawór kulowy do wspaw gaz DN80 DZT | 7410225080 | szt. | 874 | PLN | Broen
Zawór kulowy kołn DN100 PN16 L300 DZT | 64103100 010 | szt. | 1679 | PLN | Broen
Zawór kulowy kołn DN100 PN25 L300 + napęd AQ25 on/off DZT | 6410325100+AQ25 | szt. | na zapytanie | PLN | Broen
Zawór kulowy kołn DN100 PN25 L300 DZT | 6410325100 010 | szt. | 1694 | PLN | Broen
Zawór kulowy kołn DN125 PN16 L325 DZT | 64103125 010 | szt. | 3032 | PLN | Broen
Zawór kulowy kołn DN125 PN16 z kołn. ISO DZT | 61103125 010 | szt. | 3032 | PLN | Broen
Zawór kulowy kołn DN125 PN16 z przekładnią DZT | 6110316125 480 | szt. | 3934 | PLN | Broen
Zawór kulowy kołn DN125 PN25 z rączką i kołnierzem ISO DZT | 6110325125 010 | szt. | 3061 | PLN | Broen
Zawór kulowy kołn DN15 PN40 L130 DZT | 61103015 010 | szt. | 347 | PLN | Broen
Zawór kulowy kołn DN150 PN16 L350 Ballomax NG DZT/Broen | 8500416150 010 | szt. | na zapytanie | PLN | Broen
Zawór kulowy kołn DN150 PN25 L350 DZT | 6410325150 010 | szt. | 4286 | PLN | Broen
Zawór kulowy kołn DN150 PN25 z przekładnią DZT | 6110325150 480 | szt. | 5972 | PLN | Broen
Zawór kulowy kołn DN20 PN40 L150 DZT | 64103020 010 | szt. | 359 | PLN | Broen
Zawór kulowy kołn DN200 PN16 z przekładnią L400 DZT | 6110316200 480 | szt. | 9001 | PLN | Broen
Zawór kulowy kołn DN25 PN40 L160 DZT | 64103025 010 | szt. | 366 | PLN | Broen
Zawór kulowy kołn DN32 PN40 L180 DZT | 64103032 010 | szt. | 461 | PLN | Broen
Zawór kulowy kołn DN40 PN40 L200 DZT | 64103040 010 | szt. | 572 | PLN | Broen
Zawór kulowy kołn DN50 PN40 L230 DZT | 64103050 010 | szt. | 681 | PLN | Broen
Zawór kulowy kołn DN65 PN16/25 L290 DZT | 6410325065 010 | szt. | 961 | PLN | Broen
Zawór kulowy kołn DN80 PN16 DZT | 64103080 010 | szt. | 1163 | PLN | Broen
Zawór kulowy kołn DN80 PN16/25 L280 DZT | 6410325080 010 | szt. | 1163 | PLN | Broen
Zawór kulowy kołn DN80 PN16/25 L310 Ballomax NG DZT/Broen | 8500425080 010 | szt. | 1163 | PLN | Broen
Zawór kulowy do wspaw DN100 PN25 Ballomax NG z rączką DZT | 8500225100 010 | szt. | 1217 | PLN | Broen
Zawór kulowy do wspaw DN100 PN25 z rączką DZT | 64102100 010 | szt. | 1217 | PLN | Broen
Zawór kulowy do wspaw DN125 PN25 z przekładnią DZT | 6110225125 480 | szt. | 3143 | PLN | Broen
Zawór kulowy do wspaw DN125 PN25 z rączką DZT | 61102125 010 | szt. | 2160 | PLN | Broen
Zawór kulowy do wspaw DN125 PN25 z rączką i kołnierzem ISO DZT | 64102125010 | szt. | 2160 | PLN | Broen
Zawór kulowy do wspaw DN150 PN25 Ballomax NG z przekładnią DZT | 8500225150 480 | szt. | 4804 | PLN | Broen
Zawór kulowy do wspaw DN150 PN25 z przekładnią DZT | 6110225150 480 | szt. | 4804 | PLN | Broen
Zawór kulowy do wspaw DN200 PN25 z przekładnią DZT | 6110225200 480 | szt. | 7032 | PLN | Broen
Zawór kulowy do wspaw DN25 PN25 Ballomax NG DZT/Broen | 1025007231-2101 | szt. | 251 | PLN | Broen
Zawór kulowy do wspaw DN25 PN40 DZT | 64102025 010 | szt. | 251 | PLN | Broen
Zawór kulowy do wspaw DN32 PN25 Ballomax NG DZT/Broen | 1032007231-2101 | szt. | 285 | PLN | Broen
Zawór kulowy do wspaw DN32 PN40 DZT | 64102032 010 | szt. | 285 | PLN | Broen
Zawór kulowy do wspaw DN40 PN25 Ballomax NG DZT/Broen | 1040007231-2101 | szt. | 359 | PLN | Broen
Zawór kulowy do wspaw DN40 PN40 DZT | 64102040 010 | szt. | 359 | PLN | Broen
Zawór kulowy do wspaw DN50 PN25 Ballomax NG DZT/Broen | 1050007231-2101 | szt. | 416 | PLN | Broen
Zawór kulowy do wspaw DN50 PN40 Ballomax NG DZT/Broen | 8500240050 010 | szt. | 416 | PLN | Broen
Zawór kulowy do wspaw DN50 PN40 DZT | 64102050 010 | szt. | 416 | PLN | Broen
Zawór kulowy do wspaw DN65 PN25 DZT | 64102065 010 | szt. | 652 | PLN | Broen
Zawór kulowy do wspaw DN80 PN25 DZT | 64102080 010 | szt. | 874 | PLN | Broen
Callefi
Nazwa produktu | Numer katalogowy | Ilość | Cena jedn. Netto | Waluta | Producent
Odpowietrznik aut grzejn 1 1/4" P Callefi | ODPAUTGRZ 11/4 CAL P | szt. | 100 | PLN | Callefi
Odpowietrznik aut grzejn 1" L Callefi | ODPAUTGRZ 1 CAL L | szt. | 58 | PLN | Callefi
Odpowietrznik aut grzejn 1" P Callefi | ODPAUTGRZ 1 CAL P | szt. | 58 | PLN | Callefi
Centrostal
Nazwa produktu | Numer katalogowy | Ilość | Cena jedn. Netto | Waluta | Producent
Rura czarna bez szwu 21,3x2,3 DN15 | RCZBSZDN21,3x2,3 | mb. | 12.62 | PLN | Centrostal
Rura czarna bez szwu 26,9x2,3 DN20 | RCZBSZDN26,9x2,3 | mb. | 16.46 | PLN | Centrostal
Rura czarna bez szwu 33,7x2,6 DN25 | RCZBSZDN33,7x2,6 | mb. | 18.31 | PLN | Centrostal
Rura czarna bez szwu 42,4x2,9 DN32 | RCZBSZDN42,4x2,9 | mb. | 24.54 | PLN | Centrostal
Rura czarna bez szwu 48,3x2,9 DN40 | RCZBSZDN48,3x2,9 | mb. | 28.31 | PLN | Centrostal
Rura czarna bez szwu 60,3x3,2 DN50 | RCZBSZDN60,3x3,2 | mb. | 43.08 | PLN | Centrostal
Rura czarna bez szwu 76,1x3,2 DN65 | RCZBSZDN76,3x3,2 | mb. | 51.38 | PLN | Centrostal
Rura czarna bez szwu 88,9x3,2 DN80 | RCZBSZDN88,9x3,2 | mb. | 59.92 | PLN | Centrostal
Rura czarna ze szwem 108,0x4,0 DN100 [114] | RCZUWDN108x4,0 | mb. | 59.6 | PLN | Centrostal
Rura czarna ze szwem 114,3x3,6 DN100 [114] | RCZUWDN114x3,6 | mb. | 54.31 | PLN | Centrostal
Rura czarna ze szwem 114,3x3,6 DN100 RAL7042 | RCZUWMDN114 | mb. | na zapytanie | PLN | Centrostal
Rura czarna ze szwem 114,3x3,6 DN100 RAL7042, końce rowkowane OGS | RCZUWMDN114,3OGS | mb. | na zapytanie | PLN | Centrostal
Rura czarna ze szwem 133,0x4,0 DN125 | RCZUWDN133x4,0 | mb. | 83.54 | PLN | Centrostal
Rura czarna ze szwem 139,7x4,0 DN125 | RCZUWDN139,7x4,0 | mb. | 73.08 | PLN | Centrostal
Rura czarna ze szwem 159x4,0 DN150 | RCZUWDN159x4,0 | mb. | 91.85 | PLN | Centrostal
Rura czarna ze szwem 168,3x4,0 DN150 | RCZUWDN168x4,0 | mb. | 97.69 | PLN | Centrostal
Rura czarna ze szwem 21,3x2,3 DN15 [1014] | RCZUWDN21.3x2,3 | mb. | 6.31 | PLN | Centrostal
Rura czarna ze szwem 219,1x11 DN200 | RCZUWDN219x11 | mb. | 532.15 | PLN | Centrostal
Rura czarna ze szwem 219,1x4,5 DN200 | RCZUWDN219x4,5 | mb. | 132.15 | PLN | Centrostal
Rura czarna ze szwem 26,9x2,3 DN20 [1014] | RCZUWDN26,9x2,3 | mb. | 8.43 | PLN | Centrostal
Rura czarna ze szwem 33,7x2,9 DN25 [762] | RCZUWDN33,7x2,9 | mb. | 12.92 | PLN | Centrostal
Rura czarna ze szwem 42,4x3,2 DN32 [546] | RCZUWDN42,4x3,2 | mb. | 18.92 | PLN | Centrostal
Rura czarna ze szwem 48,3x3,2 DN40 [546] | RCZUWDN48,3x3,2 | mb. | 21.08 | PLN | Centrostal
Rura czarna ze szwem 60,3x3,2 DN50 [366] | RCZUWDN60,3x3,2 | mb. | 25.38 | PLN | Centrostal
Rura czarna ze szwem 76,1x3,2 DN65 [222] | RCZUWDN76,1x3,2 | mb. | 32.38 | PLN | Centrostal
Rura czarna ze szwem 88,9x3,2 DN80 [222] | RCZUWDN88,9x3,2 | mb. | 43.08 | PLN | Centrostal
Rura ocynk OC1 114,3x4,0 DN100 | ROC1-114x4,0 | mb. | 90 | PLN | Centrostal
Rura ocynk OC1 21,3x2,3 DN15 | ROC1-21,3x2,3 | mb. | 9.54 | PLN | Centrostal
Rura ocynk OC1 26,9x2,3 DN20 | ROC1-26,9x2,3 | mb. | 11.85 | PLN | Centrostal
Rura ocynk OC1 42,4x2,9 DN32 | ROC1-42,4x2,9 | mb. | 21.77 | PLN | Centrostal
Rura ocynk OC1 48,3x2,9 DN40 | ROC1-48,3x2,9 | mb. | 26.31 | PLN | Centrostal
Rura ocynk OC1 60,3x3,2 DN50 | ROC1-60,3x3,2 | mb. | 35.54 | PLN | Centrostal
Rura ocynk OC1 76,1x2,9 DN65 [222] | ROC1-76,1x2,9 | mb. | na zapytanie | PLN | Centrostal
Rura ocynk OC1 76,1x3,2 DN65 [222] | ROC1-76,1x3,2 | mb. | 46.62 | PLN | Centrostal
Rura ocynk OC1 88,9x3,6 DN80 [120] 3" | ROC1-88,9x3,6 | mb. | 57.69 | PLN | Centrostal
Rura ocynk OC2 60,3x3,2 DN50 | ROC260,3x3,2 | mb. | 55.69 | PLN | Centrostal
Rura ocynk OC2 60,3x3,6 DN50 | ROC260.3x3.6 | mb. | 67 | PLN | Centrostal
Rura ocynk OC2 76,1x3,2 DN65 | ROC276.1x3.2 | mb. | 70.62 | PLN | Centrostal
Rura ocynk OC2 76,1x3,6 DN65 | ROC276,1x3,6 | mb. | 83.67 | PLN | Centrostal
Rura ocynk OC2 88,9x3,2 DN80 [114] | ROC288,9x3,2 | mb. | 84.46 | PLN | Centrostal
Rura ocynk OC2 88,9x3,6 DN80 | ROC288,0x3,6 | mb. | 98.67 | PLN | Centrostal
Profil kwadrat 30x30x2,0 - 6m stal czarna [864] | 000408 | mb. | 14.62 | PLN | Centrostal
Profil kwadrat 40x40x2,0 - 6m stal czarna [864] | 000359 | mb. | 19.43 | PLN | Centrostal
Profil kwadrat 50x50x3,0 - 6m stal czarna | 000411 | mb. | 31.15 | PLN | Centrostal
Danfoss
Nazwa produktu | Numer katalogowy | Ilość | Cena jedn. Netto | Waluta | Producent
Czujnik temp zewn ESMT Pt1000 Danfoss | 084N1012 | szt. | 344 | PLN | Danfoss
Czujnik zanurz ESMU-100 mm 1/2" stal nierdzewna Danfoss | 087B1182 | szt. | 891 | PLN | Danfoss
Czujnik zanurz ESMU-250 mm 1/2" stal nierdzewna Danfoss | 087B1183 | szt. | 1030 | PLN | Danfoss
Presostat KPI 35 -0,2 do 8 bar 1/4" dla 60-121900 # Danfoss | 060-122466 | szt. | 492 | PLN | Danfoss
Napęd AME 10 24V (0-10V) Danfoss | 082G3005 | szt. | 3740 | PLN | Danfoss
Napęd AME 13 24V (0-10V) Danfoss | 082G3006 | szt. | 4100 | PLN | Danfoss
Napęd AME 20 24V (0-10V) Danfoss | 082G3015 | szt. | 4510 | PLN | Danfoss
Napęd AME 23 24V (0-10V) Danfoss | 082G3016 | szt. | 5070 | PLN | Danfoss
Napęd AME 33 24V (0-10V) Danfoss | 082G3018 | szt. | 5340 | PLN | Danfoss
Napęd AMV 10 230V 3-pkt. Danfoss | 082G3001 | szt. | 3150 | PLN | Danfoss
Napęd AMV 13 230V 3-pkt. Danfoss | 082G3003 | szt. | 3520 | PLN | Danfoss
Napęd AMV 20 230V 3-pkt. Danfoss | 082G3007 | szt. | 3810 | PLN | Danfoss
Napęd AMV 23 230V 3-pkt. Danfoss | 082G3009 | szt. | 4370 | PLN | Danfoss
Napęd AMV 33 230V 3-pkt. Danfoss | 082G3013 | szt. | 4630 | PLN | Danfoss
Karta A260 do regulatora ECL Comfort Danfoss | 087H3801 | szt. | 1470 | PLN | Danfoss
Karta A266 do regulatora ECL Comfort Danfoss | 087H3800 | szt. | 1530 | PLN | Danfoss
Karta A362 do regulatora ECL 310 Comfort Danfoss | 087H3845 | szt. | 3080 | PLN | Danfoss
Karta A376 do regulatora ECL 310 Comfort Danfoss | 087H3810 | szt. | 2200 | PLN | Danfoss
Podstawa regulatora ECL Comfort 210(B), 310(B) Danfoss | 087H3230 | szt. | 381 | PLN | Danfoss
Regulator ECL Comfort 210 /230V Danfoss | 087H3020 | szt. | 3720 | PLN | Danfoss
Regulator ECL Comfort 310 /230V Danfoss | 087H3040 | szt. | 5230 | PLN | Danfoss
Kieszeń (osłona) dla ST1/ST2 stal nierdzewna Danfoss | 060L326866 | szt. | 715 | PLN | Danfoss
Termostat bezp. TR/STB ST2 ST-2 30-90°C/95°C Danfoss | 087N1051 | szt. | 1110 | PLN | Danfoss
Termostat bezp. TR/STW ST1 ST-1 30-120°C/100-120°C Danfoss | 087N1050 | szt. | 1110 | PLN | Danfoss
Termost. ogr. temp. powr. FJV 20 Kvs3,4 GZ Danfoss | 003N5118 | szt. | 2320 | PLN | Danfoss
Zawór regul VB2 DN15 KV0,25 kołn Danfoss | 065B2050 | szt. | 2260 | PLN | Danfoss
Zawór regul VB2 DN15 KV0,40 kołn Danfoss | 065B2051 | szt. | 2260 | PLN | Danfoss
Zawór regul VB2 DN15 KV0,63 kołn Danfoss | 065B2052 | szt. | 2260 | PLN | Danfoss
Zawór regul VB2 DN15 KV1,0 kołn Danfoss | 065B2053 | szt. | 2260 | PLN | Danfoss
Zawór regul VB2 DN15 KV1,6 kołn Danfoss | 065B2054 | szt. | 2260 | PLN | Danfoss
Zawór regul VB2 DN15 KV2,5 PN25 kołn Danfoss | 065B2055 | szt. | 2260 | PLN | Danfoss
Zawór regul VB2 DN15 KV4,0 PN25 kołn Danfoss | 065B2056 | szt. | 2260 | PLN | Danfoss
Zawór regul VB2 DN20 KV6,3 PN25 kołn Danfoss | 065B2057 | szt. | 2520 | PLN | Danfoss
Zawór regul VB2 DN25 KV10 PN25 kołn Danfoss | 065B2058 | szt. | 2720 | PLN | Danfoss
Zawór regul VB2 DN32 KV16 PN25 kołn Danfoss | 065B2059 | szt. | 3460 | PLN | Danfoss
Zawór regul VB2 DN40 KV25 PN25 kołn Danfoss | 065B2060 | szt. | 4100 | PLN | Danfoss
Zawór regul VB2 DN50 KV40 PN25 kołn Danfoss | 065B2061 | szt. | 4710 | PLN | Danfoss
Zawór regul VM2 DN15 KV1,6 PN25 Danfoss | 065B2014 | szt. | 1630 | PLN | Danfoss
Zawór regul VM2 DN15 KV2,5 PN25 Danfoss | 065B2015 | szt. | 1630 | PLN | Danfoss
Zawór regul VM2 DN15 KV4,0 PN25 Danfoss | 065B2026 | szt. | 1630 | PLN | Danfoss
Zawór regul VM2 DN20 KV4,0 PN25 Danfoss | 065B2016 | szt. | 2000 | PLN | Danfoss
Zawór regul VM2 DN20 KV6,3 PN25 Danfoss | 065B2027 | szt. | 2000 | PLN | Danfoss
Zawór regul VM2 DN25 KV6,3 PN25 Danfoss | 065B2017 | szt. | 2210 | PLN | Danfoss
Zawór regul VM2 DN25 KV8,0 PN25 Danfoss | 065B2028 | szt. | 2210 | PLN | Danfoss
Zawór regul VM2 DN32 KV10 PN25 GZ 1 1/2" Danfoss | 065B2018 | szt. | 2380 | PLN | Danfoss
Zawór regul VM2 DN40 KV16,0 Danfoss | 065B2019 | szt. | 2980 | PLN | Danfoss
Zawór regul VM2 DN50 KV25,0 Danfoss | 065B2020 | szt. | 3410 | PLN | Danfoss
Zestaw przyłączny do spawania DN15 3/4" (2 szt.) Danfoss | 003H6908 | kpl | 186 | PLN | Danfoss
Zestaw przyłączny do spawania DN20 1" (2 szt.) Danfoss | 003H6909 | kpl | 251 | PLN | Danfoss
Zestaw przyłączny do spawania DN25 1 1/4" (2 szt.) Danfoss | 003H6910 | kpl | 378 | PLN | Danfoss
Zestaw przyłączny do spawania DN32 1 1/2" (2 szt.) Danfoss | 003H6914 | kpl | 438 | PLN | Danfoss
Zawór odcin RLV 15 kąt Danfoss /10/ | 003L0143 | szt. | 54.4 | PLN | Danfoss
Zawór odcin RLV 15 pr Danfoss [10] | 003L0144 | szt. | 54.4 | PLN | Danfoss
Zawór odcin RLV-KB 15 kąt Danfoss [40] | 003L0394 | szt. | 64.6 | PLN | Danfoss
Zawór odcin RLV-KB 15 pr Danfoss /40/ | 003L0392 | szt. | 64.6 | PLN | Danfoss
Zawór odcin RLV-KB 20 kąt Danfoss /40/ | 003L0393 | szt. | 60.7 | PLN | Danfoss
Zawór odcin RLV-S 15 kąt Danfoss [10] | 003L0123 | szt. | 37.8 | PLN | Danfoss
Zawór odcin RLV-S 15 pr Danfoss [10] | 003L0124 | szt. | 37.8 | PLN | Danfoss
Zawór odcin RLV-S 20 kąt Danfoss /8/ | 003L0125 | szt. | 59.3 | PLN | Danfoss
Zawór odcin RLV-S 20 pr Danfoss [8] | 003L0126 | szt. | 59.3 | PLN | Danfoss
Głowica termost gaz Aero RA 4540 (5-26) wzm Danfoss [48] | 015G4540 | szt. | 177 | PLN | Danfoss
Głowica termost gaz Aero RA 4596 (16-26) Danfoss [60] | 015G4596 | szt. | 107 | PLN | Danfoss
Głowica termost Redia M30 3336 (16-28) M30x1,5 Danfoss | 015G3336 | szt. | 84.3 | PLN | Danfoss
Głowica termost Redia M30 3338 (8-28) M30x1,5 (d. 5135) Danfoss | 015G3338 | szt. | 84.3 | PLN | Danfoss
Głowica termost Redia RA 3396 (16-28) click 5116 Danfoss [60] | 015G3396 | szt. | 80.5 | PLN | Danfoss
Głowica termost Redia RA 3398 (8-28) click 5115 Danfoss [60] | 015G3398 | szt. | 84.3 | PLN | Danfoss
Głowica termost Redia RTD 3350 5215 Danfoss [60] | 015G3350 | szt. | 85.4 | PLN | Danfoss
Zawór grzejn RA-DV 15 kąt Danfoss /36/ | 013G7713 | szt. | 176 | PLN | Danfoss
Zawór grzejn RA-DV 15 pr Danfoss /60/ | 013G7714 | szt. | 176 | PLN | Danfoss
Zawór grzejn RA-DV 20 pr Danfoss /60/ | 013G7716 | szt. | 208 | PLN | Danfoss
Zawór termost RA-N 15 kąt Danfoss [75] | 013G3903 | szt. | 102 | PLN | Danfoss
Zawór termost RA-N 15 pr Danfoss 82 mm [75] | 013G3904 | szt. | 102 | PLN | Danfoss
Zawór termost RA-N 15 trójosiowy lewy Danfoss | 013G0234 | szt. | 124 | PLN | Danfoss
Zawór termost RA-N 15 trójosiowy prawy Danfoss | 013G0233 | szt. | 124 | PLN | Danfoss
Zawór termost RA-N 20 kąt Danfoss [36] | 013G0015 | szt. | 126 | PLN | Danfoss
Zawór termost RA-N 20 pr Danfoss 98 mm [36] | 013G0016 | szt. | 126 | PLN | Danfoss
Kieszeń MBT 120 L50 G1/2" dla MBT 3560/5560 stal nierdzewna Danfoss | 084Z7258 | szt. | 231 | PLN | Danfoss
Siatka drobna + uszczelka do filtra FVF DN125 PN16, 25 Danfoss | 065B7833 | szt. | na zapytanie | PLN | Danfoss
Wkładka magnetyczna FVF-M do filtra FVF DN100-125 Danfoss | 065B7796 | szt. | na zapytanie | PLN | Danfoss
Otulina wymiennik XB06 8-20 Danfoss H&L: 30-48 H+: 50-80 | 004B1192 | szt. | 747 | PLN | Danfoss
Otulina wymiennik XB06 8-20 Danfoss H&L: 8-26 H+: 8-40 | 004B1191 | szt. | 738 | PLN | Danfoss
Otulina wymiennik XB12 H:10-40 M:10-40 L:10-30 EPP Danfoss | 004H4201 | szt. | 362 | PLN | Danfoss
Otulina wymiennik XB12 H:10-52 M:10-40 L:10-36 PU Danfoss | 004H4210 | szt. | 725 | PLN | Danfoss
Otulina wymiennik XB12 H:110-140 M:100-132 L:80-100 PU Danfoss | 004H4212 | szt. | 779 | PLN | Danfoss
Otulina wymiennik XB12 H:50-80 M:50-72 L:36-60 EPP Danfoss | 004H4202 | szt. | 381 | PLN | Danfoss
Otulina wymiennik XB12 H:60-100 M:50-90 L:40-90 PU Danfoss | 004H4211 | szt. | 747 | PLN | Danfoss
Otulina wymiennik XB12 H:90-120 M:80-120 L:70-92 EPP Danfoss | 004H4203 | szt. | 399 | PLN | Danfoss
Otulina wymiennik XB12 L:132-140 PU Danfoss | 004H4214 | szt. | 823 | PLN | Danfoss
Otulina wymiennik XB12 M:140 L:110-120 PU Danfoss | 004H4213 | szt. | 793 | PLN | Danfoss
Otulina wymiennik XB37 L:10-20 M:10-26 H:10-30 PU Danfoss | 004B1721 | szt. | 779 | PLN | Danfoss
Otulina wymiennik XB37 L:26-36 M:30-40 H:36-50 PU Danfoss | 004B1722 | szt. | 793 | PLN | Danfoss
Otulina wymiennik XB37 L:40-50 M:50-70 H:60-90 PU Danfoss | 004B1723 | szt. | 823 | PLN | Danfoss
Otulina wymiennik XB37 L:60-80 M:80-100 H:100-120 PU Danfoss | 004B1725 | szt. | 878 | PLN | Danfoss
Otulina wymiennik XB51 L:10-40 Danfoss | 004B1930 | szt. | 10080 | PLN | Danfoss
Otulina wymiennik XB51 L:110-140 Danfoss | 004B1960 | szt. | na zapytanie | PLN | Danfoss
Otulina wymiennik XB52 M:110-140 PU Danfoss | 004B1950 | szt. | 1130 | PLN | Danfoss
Otulina wymiennik XB52 M:20-72 PU Danfoss | 004B1924 | szt. | 941 | PLN | Danfoss
Otulina wymiennik XB52 M:80-100 PU Danfoss | 004B1935 | szt. | 1050 | PLN | Danfoss
Otulina wymiennik XB59 101-140 PU Danfoss | 079G1673 | szt. | 1150 | PLN | Danfoss
Otulina wymiennik XB59 30-50 PU Danfoss | 079G1671 | szt. | 990 | PLN | Danfoss
Otulina wymiennik XB59 51-100 PU Danfoss | 079G1672 | szt. | 1110 | PLN | Danfoss
Otulina wymiennik XB61 H:30-90 M:30-70 L:30-50 Danfoss | 079G1608 | szt. | 2420 | PLN | Danfoss
Otulina wymiennik XB61 H:91-160 M:71-120 L:51-10 Danfoss | 079G1609 | szt. | 2620 | PLN | Danfoss
Otulina wymiennik XB66 141-200 PU Danfoss | 079G1674 | szt. | 1280 | PLN | Danfoss
Otulina wymiennik XB66 H:40-90 L:40-60 wełna Danfoss | 079G1612 | szt. | 2800 | PLN | Danfoss
Otulina wymiennik XB66 H:91-200 L:111-160 wełna Danfoss | 079G1614 | szt. | 3510 | PLN | Danfoss
Otulina wymiennik XB66 H:91-200 L:61-110 wełna Danfoss | 079G1613 | szt. | 3150 | PLN | Danfoss
Podstawa do wymiennika XB12 G1" Danfoss | 004B2919 | szt. | 381 | PLN | Danfoss
Podstawa do wymiennika XB12 G5/4" Danfoss | 004H4200 | szt. | 330 | PLN | Danfoss
Podstawa do wymiennika XB37 Danfoss | 004B1728 | szt. | 455 | PLN | Danfoss
Podstawa do wymiennika XB52 Danfoss | 004H4518 | szt. | 576 | PLN | Danfoss
Podstawa do wymiennika XB59 Danfoss | 004B1245 | szt. | 473 | PLN | Danfoss
Podstawa do XB 04, 06, XB24<50pl | 004B2948 | szt. | 536 | PLN | Danfoss
Podstawa XB51SB 110-120 XB60 SB 110-160 XB61 H:181-200 M:161-200 L:121-200 Danfoss | 004B1790 | szt. | 783 | PLN | Danfoss
Podstawa XB51SB 30-60 XB61:H:30-90 M:30-70 L:30-60 Danfoss | 004B1788 | szt. | 595 | PLN | Danfoss
Podstawa XB51SB 70-100, XB60 SB 70-100, XB61 H:91-180 M:71-160 L:61-120 Danfoss | 004B1789 | szt. | 689 | PLN | Danfoss
Wymiennik XB05M-1-10 PN25 G3/4 Danfoss | 004B3556 | szt. | 829 | PLN | Danfoss
Wymiennik XB05M-1-20 PN25 G3/4 Danfoss | 004B3558 | szt. | 1080 | PLN | Danfoss
Wymiennik XB05M-1-30 PN25 G3/4 Danfoss | 004B3560 | szt. | 1450 | PLN | Danfoss
Wymiennik XB05M-1-40 PN25 G3/4 Danfoss | 004B3562 | szt. | 1690 | PLN | Danfoss
Wymiennik XB05M-1-70 PN25 G3/4 Danfoss | 004B3565 | szt. | 2540 | PLN | Danfoss
Wymiennik XB05X-1-16 PN25 G3/4 Danfoss | 079G1232 | szt. | 918 | PLN | Danfoss
Wymiennik XB06-1 10 PN25 G 3/4 Danfoss | 004B2025 | szt. | 941 | PLN | Danfoss
Wymiennik XB06H-1 20 PN25 G 3/4 Danfoss | 004B2039 | szt. | 1250 | PLN | Danfoss
Wymiennik XB06H-1 40 PN25 G 3/4 Danfoss | 004B2044 | szt. | 1960 | PLN | Danfoss
Wymiennik XB06L-1 20 PN25 G 3/4 Danfoss | 004B2027 | szt. | 1250 | PLN | Danfoss
Wymiennik XB06L-1 26 PN25 G 3/4 Danfoss | 004B2028 | szt. | 1510 | PLN | Danfoss
Wymiennik XB12H-1-16 G1" Danfoss | 004H7687 | szt. | 1220 | PLN | Danfoss
Wymiennik XB12H-1-20 G1" Danfoss | 004H7688 | szt. | 1350 | PLN | Danfoss
Wymiennik XB12H-1-20 G5/4" Danfoss | 004H7557 | szt. | 1530 | PLN | Danfoss
Wymiennik XB12H-1-26 G1" Danfoss | 004H7689 | szt. | 1570 | PLN | Danfoss
Wymiennik XB12H-1-26 G5/4" Danfoss | 004H7558 | szt. | 1780 | PLN | Danfoss
Wymiennik XB12H-1-30 G5/4" Danfoss | 004H7559 | szt. | 2060 | PLN | Danfoss
Wymiennik XB12H-1-36 G5/4" Danfoss | 004H7560 | szt. | 2200 | PLN | Danfoss
Wymiennik XB12H-1-50 G5/4" Danfoss | 004H7562 | szt. | 2790 | PLN | Danfoss
Wymiennik XB12H-1-60 G5/4" Danfoss | 004H7563 | szt. | 3250 | PLN | Danfoss
Wymiennik XB12H-1-70 G5/4 Danfoss | 004H7564 | szt. | 3690 | PLN | Danfoss
Wymiennik XB12H-1-90 G5/4" Danfoss | 004H7566 | szt. | 4730 | PLN | Danfoss
Wymiennik XB12H-2-36/36 G5/4" Danfoss | 004H7599 | szt. | 4300 | PLN | Danfoss
Wymiennik XB12L-1-10 G1" Danfoss | 004H7660 | szt. | 1240 | PLN | Danfoss
Wymiennik XB12L-1-10 G5/4" Danfoss | 004H7525 | szt. | 1240 | PLN | Danfoss
Wymiennik XB12L-1-100 G1" Danfoss | 004H7698 | szt. | 4500 | PLN | Danfoss
Wymiennik XB12L-1-100 G5/4" Danfoss | 004H7537 | szt. | 5090 | PLN | Danfoss
Wymiennik XB12L-1-110 G5/4" Danfoss | 004H7538 | szt. | 5400 | PLN | Danfoss
Wymiennik XB12L-1-16 G1" Danfoss | 004H7661 | szt. | 1390 | PLN | Danfoss
Wymiennik XB12L-1-16 G5/4" Danfoss | 004H7526 | szt. | 1390 | PLN | Danfoss
Wymiennik XB12L-1-20 G1" Danfoss | 004H7662 | szt. | 1530 | PLN | Danfoss
Wymiennik XB12L-1-20 G5/4" Danfoss | 004H7527 | szt. | 1530 | PLN | Danfoss
Wymiennik XB12L-1-26 G1" Danfoss | 004H7663 | szt. | 1780 | PLN | Danfoss
Wymiennik XB12L-1-26 G5/4" Danfoss | 004H7528 | szt. | 1780 | PLN | Danfoss
Wymiennik XB12L-1-30 G1" Danfoss | 004H7664 | szt. | 2060 | PLN | Danfoss
Wymiennik XB12L-1-30 G5/4" Danfoss | 004H7529 | szt. | 2060 | PLN | Danfoss
Wymiennik XB12L-1-36 G1" Danfoss | 004h7665 | szt. | 2200 | PLN | Danfoss
Wymiennik XB12L-1-36 G5/4" Danfoss | 004H7530 | szt. | 2200 | PLN | Danfoss
Wymiennik XB12L-1-40 G1" Danfoss | 004H7666 | szt. | 2520 | PLN | Danfoss
Wymiennik XB12L-1-40 G5/4" Danfoss | 004H7531 | szt. | 2520 | PLN | Danfoss
Wymiennik XB12L-1-50 G1" Danfoss | 004H7667 | szt. | 2790 | PLN | Danfoss
Wymiennik XB12L-1-50 G5/4" PN25 Danfoss | 004H7532 | szt. | 2790 | PLN | Danfoss
Wymiennik XB12L-1-60 G1" Danfoss | 004H7668 | szt. | 3250 | PLN | Danfoss
Wymiennik XB12L-1-60 PN25 G5/4" Danfoss | 004H7533 | szt. | 3250 | PLN | Danfoss
Wymiennik XB12L-1-70 G1" Danfoss | 004H7669 | szt. | 3690 | PLN | Danfoss
Wymiennik XB12L-1-70 G5/4" Danfoss | 004H7534 | szt. | 3690 | PLN | Danfoss
Wymiennik XB12L-1-80 G5/4" PN25 Danfoss | 004H7535 | szt. | 4300 | PLN | Danfoss
Wymiennik XB12L-1-90 G5/4" Danfoss | 004H7536 | szt. | 4730 | PLN | Danfoss
Wymiennik XB12L-2-20/20 G1" Danfoss | 004H7610 | szt. | 2990 | PLN | Danfoss
Wymiennik XB12L-2-26/26 G5/4" Danfoss | 004H7573 | szt. | 3300 | PLN | Danfoss
Wymiennik XB12L-2-30/30 G1" Danfoss | 004H7612 | szt. | 3740 | PLN | Danfoss
Wymiennik XB12L-2-30/30 G5/4" Danfoss | 004H7574 | szt. | 3740 | PLN | Danfoss
Wymiennik XB12L-2-36/36 G1" Danfoss | 004H7613 | szt. | 4300 | PLN | Danfoss
Wymiennik XB12L-2-36/36 G5/4" Danfoss | 004H7575 | szt. | 4300 | PLN | Danfoss
Wymiennik XB12L-2-40/40 G1" Danfoss | 004H7614 | szt. | 4870 | PLN | Danfoss
Wymiennik XB12L-2-40/40 G5/4" Danfoss | 004H7576 | szt. | 4870 | PLN | Danfoss
Wymiennik XB12L-2-50/50 G5/4" Danfoss | 004H7578 | szt. | 5680 | PLN | Danfoss
Wymiennik XB12L-2-60/60 G5/4" Danfoss | 004H7580 | szt. | 6310 | PLN | Danfoss
Wymiennik XB12L-2-70/70 G5/4" Danfoss | 004H7582 | szt. | 6940 | PLN | Danfoss
Wymiennik XB12M-1-100 G5/4" Danfoss | 004H7552 | szt. | 5090 | PLN | Danfoss
Wymiennik XB12M-1-16 G1" Danfoss | 004H7674 | szt. | 1390 | PLN | Danfoss
Wymiennik XB12M-1-16 G5/4" Danfoss | 004H7541 | szt. | 1390 | PLN | Danfoss
Wymiennik XB12M-1-20 G5/4" Danfoss | 004H7542 | szt. | 1530 | PLN | Danfoss
Wymiennik XB12M-1-26 G1" Danfoss | 004H7676 | szt. | 1780 | PLN | Danfoss
Wymiennik XB12M-1-26 G5/4" Danfoss | 004H7543 | szt. | 1780 | PLN | Danfoss
Wymiennik XB12M-1-30 G1" Danfoss | 004H7677 | szt. | 2060 | PLN | Danfoss
Wymiennik XB12M-1-36 G1" Danfoss | 004H7678 | szt. | 2200 | PLN | Danfoss
Wymiennik XB12M-1-36 G5/4" Danfoss | 004H7545 | szt. | 2200 | PLN | Danfoss
Wymiennik XB12M-1-50 G1" Danfoss | 004H7680 | szt. | 2790 | PLN | Danfoss
Wymiennik XB12M-1-50 G5/4" Danfoss | 004H7547 | szt. | 2790 | PLN | Danfoss
Wymiennik XB12M-1-60 G5/4" Danfoss | 004H7548 | szt. | 3250 | PLN | Danfoss
Wymiennik XB12M-1-70 G5/4" Danfoss | 004H7549 | szt. | 3690 | PLN | Danfoss
Wymiennik XB12M-2-26/26 G5/4" Danfoss | 004H7585 | szt. | 3300 | PLN | Danfoss
Wymiennik XB12M-2-30/30 G5/4" Danfoss | 004H7586 | szt. | 3740 | PLN | Danfoss
Wymiennik XB12M-2-36/36 G5/4" Danfoss | 004H7587 | szt. | 4300 | PLN | Danfoss
Wymiennik XB12M-2-40/40 G5/4" Danfoss | 004H7588 | szt. | 4870 | PLN | Danfoss
Wymiennik XB12M-2-50/50 G1" Danfoss | 004H7626 | szt. | 5680 | PLN | Danfoss
Wymiennik XB12M-2-50/50- G5/4" Danfoss | 004H7590 | szt. | 5680 | PLN | Danfoss
Wymiennik XB12M-2-60/60- G5/4" Danfoss | 004H7592 | szt. | 6310 | PLN | Danfoss
Wymiennik XB12M-2-70/70 G5/4" Danfoss | 004H7594 | szt. | 6940 | PLN | Danfoss
Wymiennik XB25H-1-60 PN25 G3/4" Danfoss | 004H4333 | szt. | 3860 | PLN | Danfoss
Wymiennik XB37H-1-10 PN25 G1x20mm Danfoss | 004H7300 | szt. | 1800 | PLN | Danfoss
Wymiennik XB37H-1-120 PN25 G1x50mm Danfoss | 004B1720 | szt. | 7180 | PLN | Danfoss
Wymiennik XB37H-1-16 PN16 G 1 x20mm Danfoss Stal nierdz. | 004H4638 | szt. | 5360 | PLN | Danfoss
Wymiennik XB37H-1-16 PN25 G1x20mm Danfoss | 004H7301 | szt. | 2080 | PLN | Danfoss
Wymiennik XB37H-1-16 PN25 G1x50mm Danfoss | 004B1706 | szt. | 2360 | PLN | Danfoss
Wymiennik XB37H-1-20 PN16 G1x20mm Danfoss Stal nierdz. | 004H4639 | szt. | 6310 | PLN | Danfoss
Wymiennik XB37H-1-20 PN25 G1x20mm Danfoss | 004H7302 | szt. | 2240 | PLN | Danfoss
Wymiennik XB37H-1-26 PN16 G1x20mm Danfoss | 004H4640 | szt. | 7740 | PLN | Danfoss
Wymiennik XB37H-1-26 PN25 G1x20mm Danfoss | 004H7303 | szt. | 2500 | PLN | Danfoss
Wymiennik XB37H-1-26 PN25 G1x50mm Danfoss | 004B1708 | szt. | 2830 | PLN | Danfoss
Wymiennik XB37H-1-30 PN16 G1x20mm Danfoss | 004H4641 | szt. | 8730 | PLN | Danfoss
Wymiennik XB37H-1-30 PN25 G1x20mm Danfoss | 004H7304 | szt. | 2680 | PLN | Danfoss
Wymiennik XB37H-1-30 PN25 G1x50mm Danfoss | 004B1709 | szt. | 3010 | PLN | Danfoss
Wymiennik XB37H-1-36 PN25 G1x20mm Danfoss | 004H7305 | szt. | 2920 | PLN | Danfoss
Wymiennik XB37H-1-36 PN25 G1x50mm Danfoss | 004B1710 | szt. | 3290 | PLN | Danfoss
Wymiennik XB37H-1-40 PN16 G 1 x20mm Danfoss Stal nierdz. | 004H4643 | szt. | 11120 | PLN | Danfoss
Wymiennik XB37H-1-40 PN25 G1x20mm Danfoss | 004H7306 | szt. | 3110 | PLN | Danfoss
Wymiennik XB37H-1-50 PN25 G1x20mm Danfoss | 004H7307 | szt. | 3550 | PLN | Danfoss
Wymiennik XB37H-1-50 PN25 G1x50mm Danfoss | 004B1712 | szt. | 3950 | PLN | Danfoss
Wymiennik XB37H-1-60 PN25 G1x20mm Danfoss | 004H7308 | szt. | 3980 | PLN | Danfoss
Wymiennik XB37H-1-70 PN25 G1x20mm Danfoss | 004H7309 | szt. | 4410 | PLN | Danfoss
Wymiennik XB37H-1-80 PN25 G1x20mm Danfoss | 004H7310 | szt. | 4830 | PLN | Danfoss
Wymiennik XB37H-1-90 PN25 G1x20mm Danfoss | 004H7311 | szt. | 5270 | PLN | Danfoss
Wymiennik XB37L-1 20 PN16 G1x20mm Danfoss Stal nierdz. | 004H4669 | szt. | 6310 | PLN | Danfoss
Wymiennik XB37L-1-10 PN16 G1x20mm Danfoss Stal nierdz. | 004H4667 | szt. | 4330 | PLN | Danfoss
Wymiennik XB37L-1-10 PN25 G1x20mm Danfoss | 004H7270 | szt. | 1800 | PLN | Danfoss
Wymiennik XB37L-1-10 PN25 G1x50mm Danfoss | 004B1675 | szt. | 2100 | PLN | Danfoss
Wymiennik XB37L-1-16 PN16 G1x20mm Danfoss Stal nierdz. | 004H4668 | szt. | 5360 | PLN | Danfoss
Wymiennik XB37L-1-16 PN25 G1x20mm | 004H7271 | szt. | 2080 | PLN | Danfoss
Wymiennik XB37L-1-20 PN25 G1x20mm | 004H7272 | szt. | 2240 | PLN | Danfoss
Wymiennik XB37L-1-20 PN25 G1x50mm Danfoss | 004B1677 | szt. | 2540 | PLN | Danfoss
Wymiennik XB37L-1-26 PN25 G1x20mm Danfoss | 004H7273 | szt. | 2500 | PLN | Danfoss
Wymiennik XB37L-1-26 PN25 G1x50mm Danfoss | 004B1678 | szt. | 2830 | PLN | Danfoss
Wymiennik XB37L-1-30 PN25 G1x20mm Danfoss | 004H7274 | szt. | 2680 | PLN | Danfoss
Wymiennik XB37L-1-36 PN25 G1x20mm Danfoss | 004H7275 | szt. | 2920 | PLN | Danfoss
Wymiennik XB37L-1-50 PN25 G1x20mm Danfoss | 004H7277 | szt. | 3550 | PLN | Danfoss
Wymiennik XB37L-1-50 PN25 G1x50mm Danfoss | 004B1682 | szt. | 3950 | PLN | Danfoss
Wymiennik XB37L-1-60 PN25 G1x20mm Danfoss | 004H7278 | szt. | 3980 | PLN | Danfoss
Wymiennik XB37L-1-80 PN25 G1x20mm Danfoss | 004H7280 | szt. | 4830 | PLN | Danfoss
Wymiennik XB37M-1-10 PN16 G1x20mm Danfoss Stal nierdz. | 004H4652 | szt. | 4330 | PLN | Danfoss
Wymiennik XB37M-1-10 PN25 G1x50mm danfoss | 004B1690 | szt. | 2100 | PLN | Danfoss
Wymiennik XB37M-1-16 PN16 G1x20mm Danfoss Stal nierdz. | 004H4653 | szt. | 5360 | PLN | Danfoss
Wymiennik XB37M-1-16 PN25 G1x20mm Danfoss | 004H7286 | szt. | 2080 | PLN | Danfoss
Wymiennik XB37M-1-20 PN16 G1x20mm Danfoss Stal nierdz. | 004H4654 | szt. | 6310 | PLN | Danfoss
Wymiennik XB37M-1-20 PN25 G1x20mm Danfoss | 004H7287 | szt. | 2240 | PLN | Danfoss
Wymiennik XB37M-1-26 PN16 G1x20mm Danfoss Stal nierdz. | 004H4655 | szt. | 7740 | PLN | Danfoss
Wymiennik XB37M-1-26 PN25 G1x20mm Danfoss | 004H7288 | szt. | 2500 | PLN | Danfoss
Wymiennik XB37M-1-30 PN16 G1x20mm Danfoss Stal nierdz. | 004H4656 | szt. | 8730 | PLN | Danfoss
Wymiennik XB37M-1-30 PN25 G1x20mm Danfoss | 004H7289 | szt. | 2680 | PLN | Danfoss
Wymiennik XB37M-1-30 PN25 G1x50mm Danfoss | 004B1694 | szt. | 3010 | PLN | Danfoss
Wymiennik XB37M-1-36 PN25 G1x20mm Danfoss | 004H7290 | szt. | 2920 | PLN | Danfoss
Wymiennik XB37M-1-36 PN25 G1x50mm Danfoss | 004B1695 | szt. | 3290 | PLN | Danfoss
Wymiennik XB37M-1-40 PN25 G1Ax20mm Danfoss | 004H7291 | szt. | 3110 | PLN | Danfoss
Wymiennik XB37M-1-50 PN25 G1x20mm Danfoss | 004H7292 | szt. | 3550 | PLN | Danfoss
Wymiennik XB52M-1-100 płyt Danfoss | 004H4530 | szt. | 13410 | PLN | Danfoss
Wymiennik XB52M-1-110 PN25 G2"x50 Danfoss | 004H4531 | szt. | 14310 | PLN | Danfoss
Wymiennik XB52M-1-120 płyt Danfoss | 004H4532 | szt. | 15170 | PLN | Danfoss
Wymiennik XB52M-1-130 płyt Danfoss | 004H4533 | szt. | 16160 | PLN | Danfoss
Wymiennik XB52M-1-140 płyt Danfoss | 004H4534 | szt. | 17050 | PLN | Danfoss
Wymiennik XB52M-1-20 płyt G2"x50 mm Danfoss | 004H4520 | szt. | 5190 | PLN | Danfoss
Wymiennik XB52M-1-26 płyt G2"x50 mm Danfoss | 004H4521 | szt. | 5950 | PLN | Danfoss
Wymiennik XB52M-1-30 płyt G2"x50 mm Danfoss | 004H4522 | szt. | 6540 | PLN | Danfoss
Wymiennik XB52M-1-36 płyt G2"x50 mm Danfoss | 004H4523 | szt. | 7160 | PLN | Danfoss
Wymiennik XB52M-1-40 płyt G2"x50 mm Danfoss | 004H4524 | szt. | 7520 | PLN | Danfoss
Wymiennik XB52M-1-50 płyt G2"x50 mm Danfoss | 004H4525 | szt. | 8380 | PLN | Danfoss
Wymiennik XB52M-1-60 płyt G2"x50 mm Danfoss | 004H4526 | szt. | 9220 | PLN | Danfoss
Wymiennik XB52M-1-70 płyt G2"x50 mm Danfoss | 004H4527 | szt. | 10000 | PLN | Danfoss
Wymiennik XB52M-1-80 płyt G2"x50 mm Danfoss | 004H4528 | szt. | 11030 | PLN | Danfoss
Wymiennik XB52M-1-90 płyt G2"x50 mm Danfoss | 004H4529 | szt. | 12330 | PLN | Danfoss
Wymiennik XB52M-2-26/26 płyt G2"x50mm Danfoss | 004H4541 | szt. | 9810 | PLN | Danfoss
Wymiennik XB52M-2-30/30 płyt G2"x50 mm Danfoss | 004H4542 | szt. | 10400 | PLN | Danfoss
Wymiennik XB52M-2-36/36 płyt Danfoss | 004H4543 | szt. | 11350 | PLN | Danfoss
Wymiennik XB52M-2-40/40 płyt Danfoss | 004H4544 | szt. | 12740 | PLN | Danfoss
Wymiennik XB52M-2-50/50 płyt Danfoss | 004H4546 | szt. | 14580 | PLN | Danfoss
Wymiennik XB52M-2-60/60 płyt G2"x50mm Danfoss | 004H4548 | szt. | 16290 | PLN | Danfoss
Wymiennik XB52M-2-70/70 płyt Danfoss G2x50mm | 004H4550 | szt. | 17950 | PLN | Danfoss
Wymiennik XB59M-1 50 PN25 G2x50mm | 004B1923 | szt. | 7930 | PLN | Danfoss
Wymiennik XB59M-1 70 PN25 G 2x50mm Danfoss | 004B1933 | szt. | 9410 | PLN | Danfoss
Wymiennik XB59M-1 80 PN25 G2x50mm | 004B1934 | szt. | 10170 | PLN | Danfoss
Wymiennik XB59M-1 90 PN25 G 2x50mm | 004B1936 | szt. | 11160 | PLN | Danfoss
Wymiennik XB59M-1-100 PN25 G2x50mm | 004B1937 | szt. | 11920 | PLN | Danfoss
Wymiennik XB59M-1-110 PN25 G2x50mm | 004B1938 | szt. | 12690 | PLN | Danfoss
Wymiennik XB59M-1-120 PN25 G2x50mm | 004B1939 | szt. | 13460 | PLN | Danfoss
Wymiennik XB59M-1-30 PN25 G2x50mm | 004B1920 | szt. | 6260 | PLN | Danfoss
Wymiennik XB59M-1-36 PN25 G2x50mm | 004B1921 | szt. | 6710 | PLN | Danfoss
Wymiennik XB59M-1-40 PN25 G2x50mm | 004B1922 | szt. | 7160 | PLN | Danfoss
Wymiennik XB59M-1-60 PN25 G2x50mm Danfoss | 004B1932 | szt. | 8910 | PLN | Danfoss
Wymiennik XB61H-1-100 PN25 G2x50 mm SB | 004B3453 | szt. | 12830 | PLN | Danfoss
Wymiennik XB61L-1 36 PN25 G 2x50 mm SB | 004B1907 | szt. | 7200 | PLN | Danfoss
Wymiennik XB61L-1-40 PN25 G2x50 mm SB | 004B1908 | szt. | 7570 | PLN | Danfoss
Wymiennik XB61L-1-50 PN25 G2x50 mm SB Danfoss | 004B1909 | szt. | 8380 | PLN | Danfoss
Wymiennik XB61L-1-60 PN25 G2x50 mm SB | 004B1910 | szt. | 9220 | PLN | Danfoss
Wymiennik XB61L-1-70 PN25 G2x50 mm SB | 004B1911 | szt. | 10080 | PLN | Danfoss
Wymiennik XB61L-1-90 PN25 G2x50 mm SB | 004B3436 | szt. | 11750 | PLN | Danfoss
Wymiennik XB61M-1-50 PN25 G2x50 mm SB | 004B1916 | szt. | 8380 | PLN | Danfoss
Wymiennik XB66H-1-200 PN25 DN65 Danfoss | 004B1999 | szt. | 52620 | PLN | Danfoss
Wymiennik XB66H-1-80 PN25 DN65 Danfoss | 004B1991 | szt. | 28020 | PLN | Danfoss
Wymiennik XB66L-1-100 PN16 DN65 koł. | 004B1967 | szt. | 31120 | PLN | Danfoss
Wymiennik XB66L-1-100 PN16 G2 1/2" Danfoss | 079B0967 | szt. | 24920 | PLN | Danfoss
Wymiennik XB66L-1-110 PN16 DN65 | 004B1968 | szt. | 34010 | PLN | Danfoss
Wymiennik XB66L-1-140 PN16 DN65 koł. | 004B1970 | szt. | 39310 | PLN | Danfoss
Wymiennik XB66L-1-50 PN16 DN65 Danfoss | 004B1962 | szt. | 22760 | PLN | Danfoss
Wymiennik XB66L-1-60 | 079B0963 | szt. | 19480 | PLN | Danfoss
Wymiennik XB66L-1-60 PN16 DN65 koł. | 004B1963 | szt. | 24330 | PLN | Danfoss
Wymiennik XB66L-1-70 PN16 DN65 koł. | 004B1964 | szt. | 26670 | PLN | Danfoss
Wymiennik XB66L-1-70 PN16 G2 1/2" Danfoss | 079B0964 | szt. | 21370 | PLN | Danfoss
Wymiennik XB66L-1-80 PN16 DN65 Danfoss | 004B1965 | szt. | 28020 | PLN | Danfoss
Wymiennik XB66L-1-80 PN16 G 21/2 | 079B0965 | szt. | 22410 | PLN | Danfoss
Wymiennik XB66L-1-90 PN16 DN65 Danfoss | 004B1966 | szt. | 29330 | PLN | Danfoss
Wymiennik XB66L-1-90 PN16 G 21/2 | 079B0966 | szt. | 23480 | PLN | Danfoss
Wymiennik XB66L-SB-1-120 | 079B0969 | szt. | 28880 | PLN | Danfoss
Zestaw kołnierzy XB65 DN65 (2xSt. czarna, 2xSt. nierd.) Danfoss | 004B3545 | szt. | 3530 | PLN | Danfoss
Zestaw kołnierzy XB65 DN65 (4 x st. czarna) Danfoss | 004B3546 | szt. | 2210 | PLN | Danfoss
Cewka do zaw elektromagn BB230AS 230V AC 50 Hz Danfoss | 018F7351 | szt. | 145 | PLN | Danfoss
Wtyk IP67 do cewek typu BB i BR Danfoss (zastępuje 042N0156X) | 042N1256 | szt. | 35 | PLN | Danfoss
Zawór elektromagn gwint EV220B 15B 1/2" NC mosiądz EPDM Danfoss | 032U7115 | szt. | 540 | PLN | Danfoss
Zawór elektromagn gwint EV220B 15B 1/2" NO mosiądz EPDM Danfoss | 032U7117 | kpl | 807 | PLN | Danfoss
Zawór elektromagn gwint EV220B 20B 3/4" NC mosiądz EPDM Danfoss | 032U7120 | kpl | 965 | PLN | Danfoss
Zawór elektromagn gwint EV220B 20B 3/4" NO mosiądz EPDM Danfoss | 032U7122 | kpl | 1240 | PLN | Danfoss
Zawór elektromagn gwint EV220B 25B 1" NC mosiądz EPDM Danfoss | 032U7125 | kpl | 1300 | PLN | Danfoss
Zawór elektromagn gwint EV220B 25B 1" NO mosiądz EPDM Danfoss | 032U7127 | kpl | 1700 | PLN | Danfoss
Zawór elektromagn gwint EV220B 32B 11/4" NC mosiądz EPDM Danfoss | 032U7132 | szt. | 1780 | PLN | Danfoss
Zawór elektromagn gwint EV220B 32B 11/4" NO mosiądz EPDM Danfoss | 032U7134 | kpl | 2280 | PLN | Danfoss
Zawór elektromagn gwint EV220B 40B 11/2" NC mosiądz EPDM Danfoss | 032U7140 | szt. | 2270 | PLN | Danfoss
Zawór elektromagn gwint EV220B 40B 11/2" NO mosiądz EPDM Danfoss | 032U7142 | szt. | 2740 | PLN | Danfoss
Zawór elektromagn gwint EV220B 50B 2" NC mosiądz EPDM Danfoss | 032U7150 | kpl | 2780 | PLN | Danfoss
Zawór elektromagn gwint EV220B 50B 2" NO mosiądz EPDM Danfoss | 032U7152 | kpl | 3330 | PLN | Danfoss
Zawór elektromagn kołn EV220B 065CI NC żeliwo EPDM PN10 Danfoss | 016D6065 | szt. | 12010 | PLN | Danfoss
Zawór elektromagn kołn EV220B 080CI NC żeliwo EPDM PN10 Danfoss | 016D6080 | szt. | 16230 | PLN | Danfoss
Zawór elektromagn kołn EV220B 100CI NC żeliwo EPDM PN10 Danfoss | 016D6100 | szt. | 18820 | PLN | Danfoss
Zawór elektromagnetyczny, EV220B, Funkcja: NC, G, 1/2, 1.5 m3/h Danfoss | 032U1252 | kpl | 374 | PLN | Danfoss
Zestaw naprawczy NO 15-100 Danfoss | 032U0296 | szt. | 384 | PLN | Danfoss
Napęd elektryczny AMB 162 0-10V 24V 60/90/120s 5Nm (DN15-50) Danfoss | 082H0230 | szt. | 1630 | PLN | Danfoss
Napęd elektryczny AMB 162 3-pkt. 230V 15s 5Nm (DN15-50) Danfoss | 082H0220 | szt. | 1330 | PLN | Danfoss
Napęd elektryczny AMB 182 0-10V 24V 60/90/120s 15Nm (DN15-150) Danfoss | 082H0241 | szt. | 3060 | PLN | Danfoss
Napęd elektryczny AMB 182 3-pkt. 230V 240s 15Nm (DN15-150) Danfoss | 082H0238 | szt. | 1890 | PLN | Danfoss
Zawór 3-drogowy HFE 3 DN100 KV225 PN6 Danfoss | 065Z0435 | szt. | 2940 | PLN | Danfoss
Zawór 3-drogowy HFE 3 DN125 KV280 PN6 Danfoss | 065Z0436 | szt. | 3880 | PLN | Danfoss
Zawór 3-drogowy HFE 3 DN150 KV400 PN6 Danfoss | 065Z0437 | szt. | 5310 | PLN | Danfoss
Zawór 3-drogowy HFE 3 DN20 KV12 PN6 Danfoss | 065Z0428 | szt. | 855 | PLN | Danfoss
Zawór 3-drogowy HFE 3 DN25 KV18 PN6 Danfoss | 065Z0429 | szt. | 897 | PLN | Danfoss
Zawór 3-drogowy HFE 3 DN32 KV28 PN6 Danfoss | 065Z0430 | szt. | 1170 | PLN | Danfoss
Zawór 3-drogowy HFE 3 DN40 KV44 PN6 Danfoss | 065Z0431 | szt. | 1250 | PLN | Danfoss
Zawór 3-drogowy HFE 3 DN50 KV60 PN6 Danfoss | 065Z0432 | szt. | 1560 | PLN | Danfoss
Zawór 3-drogowy HFE 3 DN65 KV90 PN6 Danfoss | 065Z0433 | szt. | 1670 | PLN | Danfoss
Zawór 3-drogowy HFE 3 DN80 KV150 PN6 Danfoss | 065Z0434 | szt. | 2300 | PLN | Danfoss
Zawór 3-drogowy HRB 3 DN15 KV0,4 PN10 Danfoss | 065Z0399 | szt. | 360 | PLN | Danfoss
Zawór 3-drogowy HRB 3 DN15 KV0,63 PN10 Danfoss | 065Z0400 | szt. | 360 | PLN | Danfoss
Zawór 3-drogowy HRB 3 DN15 KV1,00 PN10 Danfoss | 065Z0401 | szt. | 360 | PLN | Danfoss
Zawór 3-drogowy HRB 3 DN15 KV1,63 PN10 Danfoss | 065Z0402 | szt. | 360 | PLN | Danfoss
Zawór 3-drogowy HRB 3 DN15 KV2,5 PN10 Danfoss | 065Z0403 | szt. | 360 | PLN | Danfoss
Zawór 3-drogowy HRB 3 DN15 KV4,0 PN10 Danfoss | 065Z0398 | szt. | 360 | PLN | Danfoss
Zawór 3-drogowy HRB 3 DN20 KV2,5 PN10 Danfoss | 065Z0397 | szt. | 367 | PLN | Danfoss
Zawór 3-drogowy HRB 3 DN20 KV4,0 PN10 Danfoss | 065Z0404 | szt. | 367 | PLN | Danfoss
Zawór 3-drogowy HRB 3 DN20 KV6,3 PN10 Danfoss | 065Z0405 | szt. | 367 | PLN | Danfoss
Zawór 3-drogowy HRB 3 DN25 KV10 PN10 Danfoss | 065Z0407 | szt. | 394 | PLN | Danfoss
Zawór 3-drogowy HRB 3 DN25 KV6,3 PN10 Danfoss | 065Z0406 | szt. | 394 | PLN | Danfoss
Zawór 3-drogowy HRB 3 DN32 KV16 PN10 Danfoss | 065Z0408 | szt. | 510 | PLN | Danfoss
Zawór 3-drogowy HRB 3 DN40 KV25 PN10 Danfoss | 065Z0409 | szt. | 646 | PLN | Danfoss
Zawór 3-drogowy HRB 3 DN50 KV40 PN10 Danfoss | 065Z0410 | szt. | 916 | PLN | Danfoss
Zawór 3-drogowy HRE 3 DN20 KV6,3 PN6 Danfoss | 065Z0418 | szt. | 350 | PLN | Danfoss
Zawór 3-drogowy HRE 3 DN25 KV10 PN6 Danfoss | 065Z0419 | szt. | 373 | PLN | Danfoss
Zawór 3-drogowy HRE 3 DN32 KV16 PN6 Danfoss | 065Z0420 | szt. | 429 | PLN | Danfoss
Zawór 3-drogowy HRE 3 DN40 KV25 PN6 Danfoss | 065Z0421 | szt. | 474 | PLN | Danfoss
Zawór 3-drogowy HRE 3 DN50 KV40 PN6 Danfoss | 065Z0422 | szt. | 678 | PLN | Danfoss
Zawór 4-drogowy HRB 4 DN15 KV2,5 PN10 Danfoss | 065Z0411 | szt. | 376 | PLN | Danfoss
Zawór kulowy do wspaw DN15 PN25 Ballomax NG DZT/Broen | 1015007231-2101 | szt. | 217 | PLN | Danfoss
Zawór kulowy do wspaw DN15 PN25 Ballomax NG PP DZT/Broen | 1015003001-2101 | szt. | 248 | PLN | Danfoss
Zawór kulowy do wspaw DN15 PN40 DZT | 61102015 010 | szt. | 217 | PLN | Danfoss
Zawór kulowy do wspaw DN20 PN25 Ballomax NG DZT/Broen | 1020007231-2101 | szt. | 231 | PLN | Danfoss
Zawór kulowy do wspaw DN20 PN40 DZT | 64102020 010 | szt. | 231 | PLN | Danfoss
Zawór kulowy gwint / wspaw DN10 PN25 Ballomax NG DZT/Broen | 1010003601-2101 | szt. | 217 | PLN | Danfoss
Moduł dezynfekcyjny B do MTCV Danfoss | 003Z2021 | szt. | 149 | PLN | Danfoss
Termometr do MTCV Danfoss | 003Z1023 | szt. | 154 | PLN | Danfoss
Zawór reg cyr c.w.u. MTCV 15 Danfoss now [18] | 003Z4515 | szt. | 562 | PLN | Danfoss
Zawór reg cyr c.w.u. MTCV 20 Danfoss now | 003Z4520 | szt. | 607 | PLN | Danfoss
Złączki do MTCV DN15 Danfoss | 003Z1027 | kpl | na zapytanie | PLN | Danfoss
Złączki do MTCV DN20 Danfoss | 003Z1028 | kpl | na zapytanie | PLN | Danfoss
Automat regul podp ASV-PV 15 5-25 kPa (4 gen.) z izolacją Danfoss | 003Z5601 | szt. | 1140 | PLN | Danfoss
Automat regul podp ASV-PV 20 5-25 kPa (4 gen.) z izolacją Danfoss | 003Z5602 | szt. | 1210 | PLN | Danfoss
Automat regul podp ASV-PV 25 5-25 kPa (4 gen.) z izolacją Danfoss | 003Z5603 | szt. | 1470 | PLN | Danfoss
Automat regul podp ASV-PV 32 5-25 kPa (4 gen.) z izolacją Danfoss | 003Z5604 | szt. | 1890 | PLN | Danfoss
Automat regul podp ASV-PV 40 5-25 kPa (4 gen.) z izolacją Danfoss | 003Z5605 | szt. | 2150 | PLN | Danfoss
Automat regul podp ASV-PV 50 5-25 kPa (4 gen.) z izolacją Danfoss | 003Z5606 | szt. | 2520 | PLN | Danfoss
Automat zaw wielofun AB-QM 4.0 DN15 HF ze złącz. pom. (1200 l/h) Danfoss | 003Z8202 | szt. | 913 | PLN | Danfoss
Automat zaw wielofun AB-QM 4.0 DN15 LF ze złącz. pom. (200 l/h) Danfoss | 003Z8200 | szt. | 856 | PLN | Danfoss
Automat zaw wielofun AB-QM 4.0 DN20 bez złącz. pom., gwint wew. (1100 l/h) Danfoss | 003Z8323 | szt. | 907 | PLN | Danfoss
Automat zaw wielofun AB-QM 4.0 DN20 HF ze złącz. pom. (1900 l/h) Danfoss | 003Z8204 | szt. | 1110 | PLN | Danfoss
Automat zaw wielofun AB-QM 4.0 DN20 ze złącz. pom. (1100 l/h) Danfoss | 003Z8203 | szt. | 1030 | PLN | Danfoss
Automat zaw wielofun AB-QM 4.0 DN25 HF ze złącz. pom. (3800 l/h) Danfoss | 003Z8206 | szt. | 1730 | PLN | Danfoss
Automat zaw wielofun AB-QM 4.0 DN25 ze złącz. pom. (2200 l/h) Danfoss | 003Z8205 | szt. | 1330 | PLN | Danfoss
Automat zaw wielofun AB-QM 4.0 DN32 HF ze złącz. pom. (5000 l/h) Danfoss | 003Z8208 | szt. | 2340 | PLN | Danfoss
Automat zaw wielofun AB-QM DN125 kołnierzowy ze złącz. pom. (90000 l/h) Danfoss | 003Z0705 | szt. | 29690 | PLN | Danfoss
Automat zaw wielofun AB-QM DN50 ze złącz. pom. (12500 l/h) Danfoss | 003Z0771 | szt. | 5100 | PLN | Danfoss
Ręczny zawór odcin ASV-BD 15 współpracujący z zaworami ASV-P/-PV Danfoss | 003Z4041 | szt. | 403 | PLN | Danfoss
Ręczny zawór odcin ASV-BD 20 współpracujący z zaworami ASV-P/-PV Danfoss | 003Z4042 | szt. | 440 | PLN | Danfoss
Ręczny zawór odcin ASV-BD 25 współpracujący z zaworami ASV-P/-PV Danfoss | 003Z4043 | szt. | 524 | PLN | Danfoss
Ręczny zawór odcin ASV-BD 32 współpracujący z zaworami ASV-P/-PV Danfoss | 003Z4044 | szt. | 716 | PLN | Danfoss
Ręczny zawór odcin ASV-BD 40 współpracujący z zaworami ASV-P/-PV Danfoss | 003Z4045 | szt. | 856 | PLN | Danfoss
Ręczny zawór odcin ASV-BD 50 współpracujący z zaworami ASV-P/-PV Danfoss | 003Z4046 | szt. | 1120 | PLN | Danfoss
Ręczny zawór regul MSV-BD 15 Danfoss | 003Z4001 | szt. | 376 | PLN | Danfoss
Ręczny zawór regul MSV-BD 15 LF Danfoss | 003Z4000 | szt. | 376 | PLN | Danfoss
Ręczny zawór regul MSV-BD 20 Danfoss | 003Z4002 | szt. | 430 | PLN | Danfoss
Ręczny zawór regul MSV-BD 25 Danfoss | 003Z4003 | szt. | 492 | PLN | Danfoss
Ręczny zawór regul MSV-BD 32 Danfoss | 003Z4004 | szt. | 659 | PLN | Danfoss
Ręczny zawór regul MSV-BD 40 Danfoss | 003Z4005 | szt. | 810 | PLN | Danfoss
Ręczny zawór regul MSV-BD 50 Danfoss | 003Z4006 | szt. | 992 | PLN | Danfoss
Ręczny zawór regul MSV-D 15 (zamiennik MSV-B) Danfoss | 003Z7001 | szt. | 304 | PLN | Danfoss
Ręczny zawór regul MSV-D 15 LF (zamiennik MSV-B) Danfoss | 003Z7000 | szt. | 304 | PLN | Danfoss
Ręczny zawór regul MSV-D 20 (zamiennik MSV-B) Danfoss | 003Z7002 | szt. | 352 | PLN | Danfoss
Ręczny zawór regul MSV-D 25 (zamiennik MSV-B) Danfoss | 003Z7003 | szt. | 407 | PLN | Danfoss
Ręczny zawór regul MSV-D 32 (zamiennik MSV-B) Danfoss | 003Z7004 | szt. | 626 | PLN | Danfoss
Ręczny zawór regul MSV-D 40 (zamiennik MSV-B) Danfoss | 003Z7005 | szt. | 758 | PLN | Danfoss
Ręczny zawór regul MSV-D 50 (zamiennik MSV-B) Danfoss | 003Z7006 | szt. | 940 | PLN | Danfoss
Ręczny zawór regul MSV-F2 PN16 DN100 ze złącz. pom. Danfoss | 003Z1064 | szt. | 4980 | PLN | Danfoss
Ręczny zawór regul MSV-F2 PN16 DN125 ze złącz. pom. Danfoss | 003Z1065 | szt. | 7100 | PLN | Danfoss
Ręczny zawór regul MSV-F2 PN16 DN15 ze złącz. pom. Danfoss | 003Z1085 | szt. | 990 | PLN | Danfoss
Ręczny zawór regul MSV-F2 PN16 DN150 ze złącz. pom. Danfoss | 003Z1066 | szt. | 10580 | PLN | Danfoss
Ręczny zawór regul MSV-F2 PN16 DN20 ze złącz. pom. Danfoss | 003Z1086 | szt. | 1170 | PLN | Danfoss
Ręczny zawór regul MSV-F2 PN16 DN200 ze złącz. pom. z kółkiem Danfoss | 003Z1067 | szt. | na zapytanie | PLN | Danfoss
Ręczny zawór regul MSV-F2 PN16 DN25 ze złącz. pom. Danfoss | 003Z1087 | szt. | 1260 | PLN | Danfoss
Ręczny zawór regul MSV-F2 PN16 DN32 ze złącz. pom. Danfoss | 003Z1088 | szt. | 1480 | PLN | Danfoss
Ręczny zawór regul MSV-F2 PN16 DN40 ze złącz. pom. Danfoss | 003Z1089 | szt. | 1590 | PLN | Danfoss
Ręczny zawór regul MSV-F2 PN16 DN50 ze złącz. pom. Danfoss | 003Z1061 | szt. | 1800 | PLN | Danfoss
Ręczny zawór regul MSV-F2 PN16 DN65 ze złącz. pom. Danfoss | 003Z1062 | szt. | 2310 | PLN | Danfoss
Ręczny zawór regul MSV-F2 PN16 DN80 ze złącz. pom. Danfoss | 003Z1063 | szt. | 3340 | PLN | Danfoss
Ręczny zawór regul USV-I 15 Danfoss | 003Z2131 | szt. | 305 | PLN | Danfoss
Ręczny zawór regul USV-I 20 Danfoss | 003Z2132 | szt. | 352 | PLN | Danfoss
Ręczny zawór regul USV-I 25 Danfoss | 003Z2133 | szt. | 429 | PLN | Danfoss
Ręczny zawór regul USV-I 32 Danfoss | 003Z2134 | szt. | 574 | PLN | Danfoss
Ręczny zawór regul USV-I 40 Danfoss | 003Z2135 | szt. | 716 | PLN | Danfoss
Ręczny zawór regul USV-I 50 Danfoss | 003Z2151 | szt. | 1070 | PLN | Danfoss
Ręczny zawór regul USV-M 15 Danfoss | 003Z2121 | szt. | 292 | PLN | Danfoss
Ręczny zawór regul USV-M 20 Danfoss | 003Z2122 | szt. | 335 | PLN | Danfoss
Ręczny zawór regul USV-M 25 Danfoss | 003Z2123 | szt. | 408 | PLN | Danfoss
Ręczny zawór regul USV-M 32 Danfoss | 003Z2124 | szt. | 568 | PLN | Danfoss
Ręczny zawór regul USV-M 40 Danfoss | 003Z2125 | szt. | 685 | PLN | Danfoss
Ręczny zawór regul USV-M 50 Danfoss | 003Z2153 | szt. | 1020 | PLN | Danfoss
Zawór odcinający ASV-D 15 z nastawą wstępną Danfoss do zaw. ASV-P/PV (zastępuje ASV-I) | 003Z7008 | szt. | 347 | PLN | Danfoss
Zawór odcinający ASV-D 20 z nastawą wstępną Danfoss do zaw. ASV-P/PV (zastępuje ASV-I) | 003Z7009 | szt. | 391 | PLN | Danfoss
Zawór odcinający ASV-D 25 z nastawą wstępną Danfoss do zaw. ASV-P/PV (zastępuje ASV-I) | 003Z7010 | szt. | 471 | PLN | Danfoss
Zawór odcinający ASV-D 32 z nastawą wstępną Danfoss do zaw. ASV-P/PV (zastępuje ASV-I) | 003Z7011 | szt. | 650 | PLN | Danfoss
Zawór odcinający ASV-D 40 z nastawą wstępną Danfoss do zaw. ASV-P/PV (zastępuje ASV-I) | 003Z7012 | szt. | 843 | PLN | Danfoss
Zawór odcinający ASV-D 50 z nastawą wstępną Danfoss do zaw. ASV-P/PV (zastępuje ASV-I) | 003Z7013 | szt. | 1060 | PLN | Danfoss
Złączki przyłączeniowe do AB-QM DN10 (1 szt.) Danfoss | 003Z0231 | szt. | 23.1 | PLN | Danfoss
Złączki przyłączeniowe do AB-QM DN15 (1 szt.) Danfoss | 003Z0232 | szt. | 26.7 | PLN | Danfoss
Złączki przyłączeniowe do AB-QM DN20 (1 szt.) Danfoss | 003Z0233 | szt. | 32.9 | PLN | Danfoss
Złączki przyłączeniowe do AB-QM DN25 (1 szt.) Danfoss | 003Z0234 | szt. | 52.9 | PLN | Danfoss
Złączki przyłączeniowe do AB-QM DN32 (1 szt.) Danfoss | 003Z0235 | szt. | 75.9 | PLN | Danfoss
Złączki przyłączeniowe do AB-QM DN40 (1 szt.) Danfoss | 003Z0279 | szt. | 194 | PLN | Danfoss
Złączki przyłączeniowe do AB-QM DN50 (1 szt.) Danfoss | 003Z0278 | szt. | 267 | PLN | Danfoss
Efar
Nazwa produktu | Numer katalogowy | Ilość | Cena jedn. Netto | Waluta | Producent
Rączka do zaworu żółta KW14 EFAR | 0.014.059.31000 | szt. | 28 | PLN | Efar
Rączka do zaworu żółta KW17 EFAR | 0.017.059.25000 | szt. | 38 | PLN | Efar
Rączka do zaworu żółta KW19 EFAR | 0.019.059.00000 | szt. | 38 | PLN | Efar
Rączka do zaworu żółta KW22 EFAR | 0.022.059.00000 | szt. | 38 | PLN | Efar
Zawór kul do gazu kołn WK4B DN100 PN100 KW27 EFAR | 0.100.009.10020 | szt. | 7069 | PLN | Efar
Zawór kul do gazu kołn WK4B DN100 PN63 KW27 EFAR | 0.100.009.06320 | szt. | 6160 | PLN | Efar
Zawór kul do gazu kołn WK7a DN100 PN16 KW17 EFAR | 0.100.004.01600 | szt. | 1597 | PLN | Efar
Zawór kul do gazu kołn WK7a DN150 PN16 KW22s EFAR | 0.150.004.01600 | szt. | 3633 | PLN | Efar
Zawór kul do gazu kołn WK7a DN200 PN16 KW22s EFAR | 0.200.004.01600 | szt. | 6189 | PLN | Efar
Zawór kul do gazu kołn WK7a DN40 PN16 KW11 EFAR | 0.040.004.01600 | szt. | 527 | PLN | Efar
Zawór kul do gazu kołn WK7a DN50 PN16 KW11 EFAR | 0.050.004.01600 | szt. | 650 | PLN | Efar
Zawór kul do gazu kołn WK7a DN65 PN16 KW14 EFAR | 0.065.004.01600 | szt. | 793 | PLN | Efar
Zawór kul do gazu kołn WK7a DN80 PN16 KW14 EFAR | 0.080.004.01600 | szt. | 1012 | PLN | Efar
Zawór kul do wody kołn WK3a DN150 PN16 KW27 EFAR | 1.150.002.01612 | szt. | 4222 | PLN | Efar
Rączka do zaworu niebieska KW11 EFAR | 1.011.059.26000 | szt. | 24 | PLN | Efar
Rączka do zaworu niebieska KW14 EFAR | 1.014.059.31000 | szt. | 28 | PLN | Efar
Rączka do zaworu niebieska KW17 EFAR | 1.017.059.25000 | szt. | 38 | PLN | Efar
Rączka do zaworu niebieska KW19 EFAR | 1.019.059.00000 | szt. | 38 | PLN | Efar
Zawór kul do wody kołn WK7a DN100 PN16 KW17 EFAR | 1.100.004.01600 | szt. | 1597 | PLN | Efar
Zawór kul do wody kołn WK7a DN125 PN16 KW17 EFAR | 1.125.004.01600 | szt. | 2812 | PLN | Efar
Zawór kul do wody kołn WK7a DN150 PN16 KW22S EFAR | 1.150.004.01600 | szt. | 3633 | PLN | Efar
Zawór kul do wody kołn WK7a DN200 PN16 KW22S EFAR | 1.200.004.01600 | szt. | 6189 | PLN | Efar
Zawór kul do wody kołn WK7a DN40 PN16 KW11 EFAR | 1.040.004.01600 | szt. | 527 | PLN | Efar
Zawór kul do wody kołn WK7a DN50 PN16 KW11 EFAR | 1.050.004.01600 | szt. | 650 | PLN | Efar
Zawór kul do wody kołn WK7a DN65 PN16 KW14 EFAR | 1.065.004.01600 | szt. | 793 | PLN | Efar
Zawór kul do wody kołn WK7a DN80 PN16 KW14 EFAR | 1.080.004.01600 | szt. | 1012 | PLN | Efar
Eliko
Nazwa produktu | Numer katalogowy | Ilość | Cena jedn. Netto | Waluta | Producent
Grzałka GRBT 3,0 kW (3x1,0kW) 400V U6/4" L300 Eliko | W095C | szt. | 800.07 | PLN | Eliko
Grzałka GRBT 4,5 kW (3x1,5kW) 400V U6/4" L400 Eliko | W096C | szt. | 815.34 | PLN | Eliko
Grzałka GRBT 6,0 kW (3x2,0kW) 400V U6/4" L500 Eliko | W097C | szt. | 875.13 | PLN | Eliko
Grzałka GRBT 7,5 kW (3x2,5kW) 400V U6/4" L500 Eliko | W098C | szt. | 910.11 | PLN | Eliko
Grzałka GRBT 9,0 kW (3x3,0kW) 400V U6/4" L600 Eliko | W099C | szt. | 999.75 | PLN | Eliko
Grzałka GRBT 12,0 kW (3x4,0kW) 400V U6/4" L750 Eliko | W100C | szt. | 1170.94 | PLN | Eliko
Grzałka GRBT 15,0 kW (3x5,0kW) 400V U6/4" L750 Eliko | W101C | szt. | 1270.77 | PLN | Eliko
Grzałka nierdzewna GRBTN 3,0 kW (3x1,0kW) 400V U6/4" L300 Eliko | W095N | szt. | 830.07 | PLN | Eliko
Grzałka nierdzewna GRBTN 4,5 kW (3x1,5kW) 400V U6/4" L400 Eliko | W096N | szt. | 845.34 | PLN | Eliko
Grzałka nierdzewna GRBTN 6,0 kW (3x2,0kW) 400V U6/4" L500 Eliko | W097N | szt. | 905.13 | PLN | Eliko
Grzałka nierdzewna GRBTN 7,5 kW (3x2,5kW) 400V U6/4" L500 Eliko | W098N | szt. | 940.11 | PLN | Eliko
Grzałka nierdzewna GRBTN 9,0 kW (3x3,0kW) 400V U6/4" L600 Eliko | W099N | szt. | 1029.75 | PLN | Eliko
Grzałka nierdzewna GRBTN 12,0 kW (3x4,0kW) 400V U6/4" L750 Eliko | W100N | szt. | 1200.94 | PLN | Eliko
Grzałka nierdzewna GRBTN 15,0 kW (3x5,0kW) 400V U6/4" L750 Eliko | W101N | szt. | 1300.77 | PLN | Eliko
Exec Czubak
Nazwa produktu | Numer katalogowy | Ilość | Cena jedn. Netto | Waluta | Producent
Kolano mosiężne 2" | 260F-2 | szt. | 127.24 | PLN | Exec Czubak
Kolano mosiężne 21/2" | 260F-21/2 | szt. | 241.31 | PLN | Exec Czubak
Kolano mosiężne 3" | 260F-3 | szt. | 305.04 | PLN | Exec Czubak
Kolano mosiężne nyplowe 1 1/2" | 262A-11/2 | szt. | 82.41 | PLN | Exec Czubak
Kolano mosiężne nyplowe 2" | 262A-2 | szt. | 121.05 | PLN | Exec Czubak
Kolano mosiężne nyplowe 21/2" | 262A-21/2 | szt. | 204.08 | PLN | Exec Czubak
Kolano mosiężne nyplowe 3" | 262A-3 | szt. | 355.75 | PLN | Exec Czubak
Mufa mosiężna 21/2" | MM2 1/2 | szt. | 119.15 | PLN | Exec Czubak
Mufa mosiężna 3" | 270F-3 | szt. | 143.1 | PLN | Exec Czubak
Nypel mosiężny 21/2" | 033008 | szt. | 78.4 | PLN | Exec Czubak
Nypel mosiężny 3" | 270A-3 | szt. | 141.54 | PLN | Exec Czubak
Redukcja mosiężna 3"x2" | 075907 | szt. | 149.38 | PLN | Exec Czubak
Redukcja mosiężna 3"x21/2" | 287-3x21/2 | szt. | 104.05 | PLN | Exec Czubak
Trójnik mosiężny 1 1/2" [26] | TM11/2 | szt. | 76.32 | PLN | Exec Czubak
Trójnik mosiężny 2" [16] | 250F-2 | szt. | 135.06 | PLN | Exec Czubak
Trójnik mosiężny 21/2" | 250F-21/2 | szt. | 308.35 | PLN | Exec Czubak
Trójnik mosiężny 3" | 250F-3 | szt. | 410.15 | PLN | Exec Czubak
Fart
Nazwa produktu | Numer katalogowy | Ilość | Cena jedn. Netto | Waluta | Producent
Kurek manometryczny FIG 525-4 GZ1/2x nakrętka rzymska 20x1,5 Fart [100] | KMFIG525-4 | szt. | 46.15 | PLN | Fart
Kurek manometryczny FIG 528.15 [70] K74684 Fart | KMFIG52815 | szt. | 48 | PLN | Fart
Manometr M100 0-0,6 MPa HPA | 117016 | szt. | 43.08 | PLN | Fart
Manometr M100 0-1,0 MPa HPA | 133178 | szt. | 43.08 | PLN | Fart
Manometr M100 0-1,6 MPa HPA | 167513 | szt. | 43.08 | PLN | Fart
Manometr M160 0-0,6 MPa HPA | 122929 | szt. | 88.62 | PLN | Fart
Manometr M160 0-1,0 MPa HPA | 187245 | szt. | 88.62 | PLN | Fart
Manometr M160 0-1,6 MPa HPA | 159265 | szt. | 88.62 | PLN | Fart
Manometr M63 0-0,6 MPa 1/4" dół Fart | 693734 | szt. | 22.15 | PLN | Fart
Manometr M63 0-0,6 MPa 1/4" tył | 640879 | szt. | 26.15 | PLN | Fart
Manometr M63 0-250mbar 1/4" dół T-Meter | 1633003 | szt. | na zapytanie | PLN | Fart
Rurka do manom "P" GZ1/2" GW20x1,5 pasuje do 528 | RDM | szt. | 48 | PLN | Fart
Rurka do manom "P" GZ1/2" GW20x1,5 st. nierdzewna pasuje do 528 | RM-ST6567 | szt. | 129.23 | PLN | Fart
Rurka do manom "P" GZ1/2" GZ1/2" pasuje do 525 | R58566 | szt. | 48 | PLN | Fart
Rurka do manom "P2" GW1,2 do spawania 13,5x2,9 Fart | RRKSF-15398-B3FE6 | szt. | 55 | PLN | Fart
Rurka do manom "S" GZ1/2" GW20x1,5 Fart | 000371 | szt. | 67.69 | PLN | Fart
Rurka do manom "U" do spaw GZ1/2" Taw pasuje do 525 | RM-U | szt. | 49.23 | PLN | Fart
Rurka do manom "U" GZ1/2" GW20x1,5 | RM-UM20 | szt. | 43.08 | PLN | Fart
Rurka do manom "UA2" GW1,2 do spawania 13,5x2,9 Fart | 222ED-A1A6D | szt. | 61.67 | PLN | Fart
Termo-Manometr WP80,120C 0-10bar 1/2 dół Fart | 58217 | szt. | 61.67 | PLN | Fart
Termo-Manometr WP80,120C 0-6bar 1/2 dół Fart | TERWP810 | szt. | 56.92 | PLN | Fart
Termometr bimet. T100 R100 tył 120st FART | T35564 | szt. | 44.85 | PLN | Fart
Termometr bimet. T100 R50 tył 120°C FART | T97067 | szt. | 36.92 | PLN | Fart
Termometr bimet. T100 R80 tył 120°C FART | 10022-8A037 | szt. | 41.54 | PLN | Fart
Flamco
Nazwa produktu | Numer katalogowy | Ilość | Cena jedn. Netto | Waluta | Producent
Odpowietrznik aut prosty Flexvent Max 3/4" PN25 Flamco | 28550 | szt. | 704.98 | PLN | Flamco
Odpowietrznik aut prosty Flexvent Super 1/2" PN10 Flamco | 28520 | szt. | 391.3 | PLN | Flamco
Odpowietrznik aut prosty Flexvent Top 1/2" PN10 -10 °C / 120 °C Flamco | 28515 | szt. | 237.43 | PLN | Flamco
Folimpex
Nazwa produktu | Numer katalogowy | Ilość | Cena jedn. Netto | Waluta | Producent
Otulina PE Poolflex 108(20) [20] | OT108*20 | mb. | 42.24 | PLN | Folimpex
Otulina PE Poolflex 114(13) [24] | OT114x13 | mb. | 21.76 | PLN | Folimpex
Otulina PE Poolflex 114(30) [12] | OT114*30 | mb. | 119.76 | PLN | Folimpex
Otulina PE Poolflex 18(20) [140] | OT18*20 | mb. | 7.07 | PLN | Folimpex
Otulina PE Poolflex 18(6) [400] | OT18*6 | mb. | 1.69 | PLN | Folimpex
Otulina PE Poolflex 18(9) [310] | OT18*9 | mb. | 2.1 | PLN | Folimpex
Otulina PE Poolflex 22(13) [170] | OT22*13 | mb. | 4.07 | PLN | Folimpex
Otulina PE Poolflex 22(20) [108] | OT22*20 | mb. | 7.2 | PLN | Folimpex
Otulina PE Poolflex 22(30) [60] | OT22*30 | mb. | 19.48 | PLN | Folimpex
Otulina PE Poolflex 22(6) [340] | OT22*6 | mb. | 1.76 | PLN | Folimpex
Otulina PE Poolflex 22(9) [260] | OT22*9 | mb. | 2.41 | PLN | Folimpex
Otulina PE Poolflex 28(13) [146] | OT28*13 | mb. | 4.38 | PLN | Folimpex
Otulina PE Poolflex 28(20) [96] | OT28*20 | mb. | 8.83 | PLN | Folimpex
Otulina PE Poolflex 28(30) [54] | OT28*30 | mb. | 20.03 | PLN | Folimpex
Otulina PE Poolflex 28(6) [270] | OT28*6 | mb. | 2.17 | PLN | Folimpex
Otulina PE Poolflex 28(9) [190] | OT28*9 | mb. | 2.86 | PLN | Folimpex
Otulina PE Poolflex 35(13) [110] | OT35*13 | mb. | 6.34 | PLN | Folimpex
Otulina PE Poolflex 35(20) [80] | OT35*20 | mb. | 10.21 | PLN | Folimpex
Otulina PE Poolflex 35(30) [48] | OT35*30 | mb. | 24.45 | PLN | Folimpex
Otulina PE Poolflex 35(6) [200] | OT35*6 | mb. | 2.55 | PLN | Folimpex
Otulina PE Poolflex 35(9) [160] | OT35*9 | mb. | 3.21 | PLN | Folimpex
Otulina PE Poolflex 42(13) [90] | OT42*13 | mb. | 7.17 | PLN | Folimpex
Otulina PE Poolflex 42(20) [60] | OT42*20 | mb. | 12.24 | PLN | Folimpex
Otulina PE Poolflex 42(30) [40] | OT42*30 | mb. | 26.66 | PLN | Folimpex
Otulina PE Poolflex 42(9) [116] | OT42*9 | mb. | 3.83 | PLN | Folimpex
Otulina PE Poolflex 54(13) [60] | OT54*13 | mb. | 9.62 | PLN | Folimpex
Otulina PE Poolflex 54(20) [48] | OT54*20 | mb. | 15.24 | PLN | Folimpex
Otulina PE Poolflex 54(30) [28] | OT54*30 | mb. | 36.83 | PLN | Folimpex
Otulina PE Poolflex 54(9) [80] | OT54*9 | mb. | 7.41 | PLN | Folimpex
Otulina PE Poolflex 64(13) [50] | OT64*13 | mb. | 12.62 | PLN | Folimpex
Otulina PE Poolflex 64(20) [40] | OT64*20 | mb. | 20.21 | PLN | Folimpex
Otulina PE Poolflex 64(30) [24] | OT64*30 | mb. | 58.28 | PLN | Folimpex
Otulina PE Poolflex 64(9) [60] | OT64*9 | mb. | 10.62 | PLN | Folimpex
Otulina PE Poolflex 76(13) [40] | OT76*13 | mb. | 13.76 | PLN | Folimpex
Otulina PE Poolflex 76(20) [30] | OT76*20 | mb. | 21.45 | PLN | Folimpex
Otulina PE Poolflex 76(30) [22] | OT76*30 | mb. | 68.34 | PLN | Folimpex
Otulina PE Poolflex 76(9) [48] | OT76*9 | mb. | 12.55 | PLN | Folimpex
Otulina PE Poolflex 89(13) [28] | OT89*13 | mb. | 18.1 | PLN | Folimpex
Otulina PE Poolflex 89(20) [24] | OT89*20 | mb. | 34.83 | PLN | Folimpex
Otulina PE Poolflex 89(30) [18] | OT89*30 | mb. | 92.1 | PLN | Folimpex
Otulina PE Poolflex 89(9) [30] | OT89*9 | mb. | 17.83 | PLN | Folimpex
Otulina Poolflex S 18(6) [400] czerwona | OTS18x6 | mb. | 1.97 | PLN | Folimpex
Otulina Poolflex S 18(6) [400] niebieska | OTSN18x6 | mb. | 1.97 | PLN | Folimpex
Otulina Poolflex S 22(6) [340] czerwona | OTS22*6 | mb. | 2.28 | PLN | Folimpex
Otulina Poolflex S 22(6) [340] niebiesk | OTSN22*6 | mb. | 2.28 | PLN | Folimpex
Otulina Poolflex S 28(6) [270] czerwona | OTS28*6 | mb. | 2.76 | PLN | Folimpex
Otulina Poolflex S 28(6) [270] niebiesk | OTS28N*6 | mb. | 2.76 | PLN | Folimpex
Otulina Poolflex S 35(6) [200] czerwona | OTS35*6 | mb. | 3.31 | PLN | Folimpex
Otulina Poolflex S 35(6) [200] niebiesk | OTS35N*6 | mb. | 3.31 | PLN | Folimpex
Taśma do otuliny PE DUCT 48/50x50 czerwona [24] | DUCT50C | szt. | 48.28 | PLN | Folimpex
Taśma do otuliny PE DUCT 48/50x50 niebieska [24] | DUCT50N | szt. | 48.28 | PLN | Folimpex
Zapinki do otuliny 100 sztuk | ZDO100 | op. | 13.62 | PLN | Folimpex
Fondital
Nazwa produktu | Numer katalogowy | Ilość | Cena jedn. Netto | Waluta | Producent
Grzejnik aluminiowy CALIDOR SUPER B4 800/10el | CALIDORB4800 | kpl | 1005 | PLN | Fondital
Gebo
Nazwa produktu | Numer katalogowy | Ilość | Cena jedn. Netto | Waluta | Producent
Obejma dwudzielna DSK 15 GEBO | 01.260.28.01 | szt. | 32.2 | PLN | Gebo
Obejma dwudzielna DSK 20 GEBO | 01.260.28.02 | szt. | 36.31 | PLN | Gebo
Obejma dwudzielna DSK 25 GEBO | 01.260.28.03 | szt. | 46.17 | PLN | Gebo
Obejma dwudzielna DSK 32 GEBO | 01.260.28.04 | szt. | 58.78 | PLN | Gebo
Obejma dwudzielna DSK 40 GEBO | 01.260.28.05 | szt. | 80.58 | PLN | Gebo
Obejma dwudzielna DSK 50 GEBO | 01.260.28.06 | szt. | 113.31 | PLN | Gebo
Obejma dwudzielna DSK 65 GEBO | 01.260.28.07 | szt. | 156.39 | PLN | Gebo
Obejma dwudzielna DSK 80 GEBO | 01.260.28.08 | szt. | 165.41 | PLN | Gebo
Obejma UnifixMaxi1 151-161*200 GEBO | 51.03.151161.20 | szt. | 484 | PLN | Gebo
Obejma UnifixMaxi1 159-170*200 GEBO | 51.03.159170.20 | szt. | 486.85 | PLN | Gebo
Opaska AF 2 1/2" GZ GEBO | 01.220.00.07 | szt. | 425.08 | PLN | Gebo
Opaska AF 3" GZ GEBO | 01.220.00.08 | szt. | 528.68 | PLN | Gebo
Opaska AF 4" GZ GEBO | 01.220.00.09 | szt. | 738.07 | PLN | Gebo
Opaska IF 2 1/2" GW GEBO | 01.220.01.07 | szt. | 436.67 | PLN | Gebo
Opaska IF 3" GW GEBO | 01.220.01.08 | szt. | 517.26 | PLN | Gebo
Opaska IF 4" GW GEBO | 01.220.01.09 | szt. | 747.08 | PLN | Gebo
Złączka zaciskowa QA DN15 1/2 GZ GEBO | 17.195.00.01 | szt. | 41.23 | PLN | Gebo
Złączka zaciskowa QA DN20 3/4 GZ GEBO | 17.195.00.02 | szt. | 51.98 | PLN | Gebo
Złączka zaciskowa QA DN25 1 GZ GEBO | 17.195.00.03 | szt. | 65.42 | PLN | Gebo
Złączka zaciskowa QA DN32 11/4 GZ GEBO | 17.195.00.04 | szt. | 87.23 | PLN | Gebo
Złączka zaciskowa QA DN40 11/2 GZ GEBO | 17.195.00.05 | szt. | 104.97 | PLN | Gebo
Złączka zaciskowa QA DN50 2 GZ GEBO | 17.195.00.06 | szt. | 154.01 | PLN | Gebo
Złączka zaciskowa QI DN15 1/2" GW GEBO | 17.195.01.01 | szt. | 47.2 | PLN | Gebo
Złączka zaciskowa QI DN20 3/4" GW GEBO | 17.195.01.02 | szt. | 52.67 | PLN | Gebo
Złączka zaciskowa QI DN25 1" GW GEBO | 17.195.01.03 | szt. | 65.93 | PLN | Gebo
Złączka zaciskowa QI DN32 11/4" GW GEBO | 17.195.01.04 | szt. | 89.44 | PLN | Gebo
Złączka zaciskowa QI DN40 11/2" GW GEBO | 17.195.01.05 | szt. | 106.83 | PLN | Gebo
Złączka zaciskowa QI DN50 2" GW GEBO | 17.195.01.06 | szt. | 158.28 | PLN | Gebo
Good Work
Nazwa produktu | Numer katalogowy | Ilość | Cena jedn. Netto | Waluta | Producent
Odpowietrznik grzejn ręczny 1/2" | 02126 | szt. | 3.78 | PLN | Good Work
Uszczelka do grzejn DN25 1,5mm | USZGRZ25 | szt. | 0.8 | PLN | Good Work
Wsporniki do grzejników aluminiowyc[100] | 02079 | szt. | 3.91 | PLN | Good Work
Redukcja gumowa 110x100 [10] | RG110x100 | szt. | 9.38 | PLN | Good Work
Redukcja gumowa 32x25 | RG32X25 | szt. | 2.49 | PLN | Good Work
Redukcja gumowa 40x25 [30] | RG40x25 | szt. | 2.53 | PLN | Good Work
Redukcja gumowa 40x32 [30] | RG40x32 | szt. | 2.4 | PLN | Good Work
Redukcja gumowa 50x25 [30] | RG50x25 | szt. | 2.66 | PLN | Good Work
Redukcja gumowa 50x32 [30] | RG50x32 | szt. | 2.6 | PLN | Good Work
Redukcja gumowa 50x40 [30] | 16044 | szt. | 2.6 | PLN | Good Work
Uchwyt do rur DN 110 [10/150] | 01113 | szt. | 2.85 | PLN | Good Work
Uchwyt do rur DN 50 - boczny [50] | 01501 | szt. | 2.06 | PLN | Good Work
Uchwyt do rur DN 75 [30] | 01752 | szt. | 2.65 | PLN | Good Work
Wpust podłog. pionowy DN110 kratka 250x250 | odw000251 | szt. | 61.2 | PLN | Good Work
Wpust podłog. pionowy DN110 ruszt nierdzewny 150x150 | 2602 | szt. | 64.09 | PLN | Good Work
Wpust podłog. pionowy DN50 ruszt nierdzewny 100x100 | 2600 | szt. | 41.6 | PLN | Good Work
Wpust podłog. poziomy DN110 ruszt nierdzewny 150x150 | 2603 | szt. | 76.33 | PLN | Good Work
Wpust podłog. poziomy DN50 ruszt nierdzewny 100x100 | 2601 | szt. | 41.6 | PLN | Good Work
Zasuwa burzowa DN50 Good Work | 10002 | szt. | 76.29 | PLN | Good Work
Zasuwa burzowa DN110 Good Work | 00330 | szt. | 152.32 | PLN | Good Work
Zasuwa burzowa DN160 Good Work | 10005 | szt. | 268.26 | PLN | Good Work
Zasuwa burzowa DN200 Good Work | 00332P | szt. | 680.18 | PLN | Good Work
Wpust podłog. poziomy DN50 ruszt nierdzewny 150x150 biały Good Work | a01-17/b | szt. | na zapytanie | PLN | Good Work
Wpust podłog. poziomy DN50 ruszt nierdzewny 150x150 szary Good Work | a01-17/s | szt. | 31.75 | PLN | Good Work
Nakrętka M12 ocynkowana | NIJ12C | szt. | 0.83 | PLN | Good Work
Nakrętka M16 ocynkowana | NIJ16C | szt. | 1.2 | PLN | Good Work
Nakrętka M20 ocynkowana | NIJ20C | szt. | 2.09 | PLN | Good Work
Podkładka M12 OC | PZ12005C | szt. | 0.23 | PLN | Good Work
Podkładka M12 OC poszerzana | 20203 | szt. | 0.86 | PLN | Good Work
Podkładka M16 OC | PZ16005C | szt. | 0.42 | PLN | Good Work
Podkładka M20 OC | PZ20C | szt. | 0.84 | PLN | Good Work
Śruba do kołn M12x60 OC | SM8112060 | szt. | 1.91 | PLN | Good Work
Śruba do kołn M16x110 OC [45] | SM8116110C | szt. | 7.78 | PLN | Good Work
Śruba do kołn M16x120 OC [45] | 000588 | szt. | 8.89 | PLN | Good Work
Śruba do kołn M16x120 OC pełny gwint[45] | SM811613C | szt. | 8.89 | PLN | Good Work
Śruba do kołn M16x150 OC | 000565 | szt. | 5.75 | PLN | Good Work
Śruba do kołn M16x60 OC | SM8116060C | szt. | 4.44 | PLN | Good Work
Śruba do kołn M16x70 OC | SM8116070C | szt. | 5.2 | PLN | Good Work
Śruba do kołn M20x160 OC | SM20160OC | szt. | 14.33 | PLN | Good Work
Śruba do kołn M20x90 OC | SM812090C | szt. | 9.12 | PLN | Good Work
Śruba do kołn M24x85 OC | M24x85OC | szt. | na zapytanie | PLN | Good Work
Śruba do kołn M24x90 OC | M24x90OC | szt. | na zapytanie | PLN | Good Work
Kołek rozp+wkręt M8x80 [100] (kołek plastik, wiertło 12mm, śruba M8 łeb sześciokąt. pod klucz 13mm) | 04666 | szt. | 1.16 | PLN | Good Work
Korek do prób ciś. 1/2" ciepła woda [25] | 17522 | szt. | 2.13 | PLN | Good Work
Korek do prób ciś. 1/2" zimna woda [25] | 17520 | szt. | 2.13 | PLN | Good Work
Mocowanie miski ustępowej WC [50] | 15081 | kpl | 2.87 | PLN | Good Work
Mocowanie pisuaru chrom | 000176 | kpl | 4.44 | PLN | Good Work
Mocowanie umywalki | 15101 | kpl | 4.44 | PLN | Good Work
Nakrętka M10 ocynkowana | 12051 | szt. | 0.6 | PLN | Good Work
Nakrętka M8 ocynk [100/1100] | 12050 | szt. | 0.27 | PLN | Good Work
Nakrętka przedłużana M10x30 (łącznik prętów) [50/600] | 16004 | szt. | 2.18 | PLN | Good Work
Nakrętka przedłużana M8x24 (łącznik prętów) [100] | 16002 | szt. | 0.62 | PLN | Good Work
Obejma podw. stal. z wkł. gum. biał DN20 (20-24) [50] | 09006 | szt. | 7.69 | PLN | Good Work
Obejma podw. stal. z wkł. gum. biał DN25 (25-30) [50] | 09007 | szt. | 8.49 | PLN | Good Work
Obejma podw. stal. z wkł. gum. biał DN32 (32-37) [50] | 08999 | szt. | 9.44 | PLN | Good Work
Obejma stal. bez wkł. gum. 1" (32-38) M8 [100] | 13321 | szt. | 2.18 | PLN | Good Work
Obejma stal. bez wkł. gum. 1/2" (20-26) M8 [100] | 13201 | szt. | 1.73 | PLN | Good Work
Obejma stal. bez wkł. gum. 11/2" (48-54) M8 [50] | 13501 | szt. | 2.42 | PLN | Good Work
Obejma stal. bez wkł. gum. 11/4" (39-46) M8 [100] | 13401 | szt. | 2.38 | PLN | Good Work
Obejma stal. bez wkł. gum. 2" (62-69) M8 [50] | 13631 | szt. | 2.69 | PLN | Good Work
Obejma stal. bez wkł. gum. 21/2" (69-78) M8/M10 [25] | 06800 | szt. | 6.04 | PLN | Good Work
Obejma stal. bez wkł. gum. 3" (85-91) M8/M10 [25] | 06803 | szt. | 6.78 | PLN | Good Work
Obejma stal. bez wkł. gum. 3" (88-93) M12 [25] NICZUK | 80550008900 | szt. | 15.47 | PLN | Good Work
Obejma stal. bez wkł. gum. 3/4" (23-30) M8 [100] | 13251 | szt. | 2.09 | PLN | Good Work
Obejma stal. bez wkł. gum. 3/8" [100] | 13200 | szt. | 1.67 | PLN | Good Work
Obejma stal. bez wkł. gum. 4" (108-116) M12 [25] NICZUK | 80550011000 | szt. | 18.19 | PLN | Good Work
Obejma stal. bez wkł. gum. 4" (108-116) M8/10 [25] | 06809 | szt. | 7.29 | PLN | Good Work
Obejma stal. bez wkł. gum. 5" (130-145) M8/10 [25] | 06812 | szt. | 13.27 | PLN | Good Work
Obejma stal. z wkł. gum. biała DN16 (15-19) | 07182 | szt. | 2.4 | PLN | Good Work
Obejma stal. z wkł. gum. biała DN20 (20-24) | 07222 | szt. | 2.67 | PLN | Good Work
Obejma stal. z wkł. gum. biała DN25 (25-30) | 07282 | szt. | 2.89 | PLN | Good Work
Obejma stal. z wkł. gum. biała DN32 (32-37) | 07323 | szt. | 3.29 | PLN | Good Work
Obejma stal. z wkł. gum. biała DN40 (40-45) | 07423 | szt. | 3.42 | PLN | Good Work
Obejma stal. z wkł. gum. biała DN50 (48-53) | 07526 | szt. | 4.07 | PLN | Good Work
Obejma stal. z wkł. gum. DN16 (15-19) M8 rura stalowa 3/8" [100] | 07181 | szt. | 2.2 | PLN | Good Work
Obejma stal. z wkł. gum. DN168 | 08840 | szt. | 39.36 | PLN | Good Work
Obejma stal. z wkł. gum. DN20 (20-24) M8 rura stalowa 1/2" [100] | 07221 | szt. | 2.31 | PLN | Good Work
Obejma stal. z wkł. gum. DN219 [5] | 08839 | szt. | 48.87 | PLN | Good Work
Obejma stal. z wkł. gum. DN25 (25-30) M8 rura stalowa 3/4" [100] | 07281 | szt. | 2.58 | PLN | Good Work
Obejma stal. z wkł. gum. DN32 (32-37) M8 rura stalowa 1" [100] | 07321 | szt. | 2.82 | PLN | Good Work
Obejma stal. z wkł. gum. DN40 (40-45) M8 rura stalowa 11/4" [100] | 07421 | szt. | 3 | PLN | Good Work
Obejma stal. z wkł. gum. DN50 (48-53) M8 rura stalowa 11/2" [50] | 07521 | szt. | 3.53 | PLN | Good Work
Obejma stal. z wkł. gum. DN63 (59-63) M8 rura stalowa 2" [50] | 07621 | szt. | 3.82 | PLN | Good Work
Obejma stal. z wkł. gum. DN75 (75-80) M8/M10 rura stalowa 2 1/2" [25] | 08800 | szt. | 7.09 | PLN | Good Work
Obejma stal. z wkł. gum. DN90 (87-98) M8/M10 rura stalowa 3" [25] | 08803 | szt. | 8.51 | PLN | Good Work
Obejma stal. z wkł. gumo 4" (108-116) M8/M10 [25] | 08809 | szt. | 9.2 | PLN | Good Work
Obejma stal. z wkł. gumo 5" (130-140) M8/M10 [25] | 08812 | szt. | 15.49 | PLN | Good Work
Obejma stal. z wkł. gumo 6" (159-162) M10 [20] | 08815 | szt. | 16.2 | PLN | Good Work
Podkładka M10 OC poszerzana | 20204 | szt. | 0.47 | PLN | Good Work
Podkładka M8 OC poszerzana | 20205 | szt. | 0.67 | PLN | Good Work
Pręt gwintowany M10x1000 [25] | 10090 | szt. | 7.89 | PLN | Good Work
Pręt gwintowany M10x2000 [25] | 10091 | szt. | 16.11 | PLN | Good Work
Pręt gwintowany M16x1000 [10] | 10094 | szt. | 18.64 | PLN | Good Work
Pręt gwintowany M20x2000 | 10101 | szt. | 221.67 | PLN | Good Work
Pręt gwintowany M8x1000 [50] | 10088 | szt. | 5.56 | PLN | Good Work
Pręt gwintowany M8x2000 [25] | 10089 | szt. | 11 | PLN | Good Work
Stopka montażowa kątowa (T) do szyny typ A, B (szer. 30 mm) [40] | 17450 | szt. | 29.78 | PLN | Good Work
Stopka montażowa kątowa (T) do szyny typ D (szer. 41 mm) [20] | 17449 | szt. | 30.47 | PLN | Good Work
Szyna monta TypA 30x16 L2000 [10] | 17314 | szt. | 34.49 | PLN | Good Work
Szyna monta TypA 30x16 L250 ze stopką [10] | 17961 | szt. | 23.51 | PLN | Good Work
Szyna monta TypA 30x16 L300 ze stopką [10] | 17962 | szt. | 25.51 | PLN | Good Work
Szyna monta TypA 30x16 L500 ze stopką [10] | 17965 | szt. | 35 | PLN | Good Work
Szyna monta TypB 30x30 L1000 ze stopką [10] | 17412 | szt. | 79.49 | PLN | Good Work
Szyna monta TypB 30x30 L2000 [10] | 17439 | szt. | 41.91 | PLN | Good Work
Szyna monta TypB 30x30 L250 ze stopką [10] | 17405 | szt. | 25.73 | PLN | Good Work
Szyna monta TypB 30x30 L350 ze stopką [10] | 17406 | szt. | 35.22 | PLN | Good Work
Szyna monta TypB 30x30 L500 ze stopką [10] | 17409 | szt. | 48.53 | PLN | Good Work
Szyna monta TypB 30x30 L750 ze stopką [10] | 17411 | szt. | 66.71 | PLN | Good Work
Szyna monta TypD 41x41 L1200 ze stopką | 000105 | szt. | 129.33 | PLN | Good Work
Szyna monta TypD 41x41 L2000 | 17221 | szt. | 89.22 | PLN | Good Work
Śruba dwugwintowa M10x100 [100] | 09111 | szt. | 1.36 | PLN | Good Work
Śruba dwugwintowa M10x140 [50] | 09113 | szt. | 1.51 | PLN | Good Work
Śruba dwugwintowa M10x80 [100] | 09110 | szt. | 0.82 | PLN | Good Work
Śruba dwugwintowa M8x100 [100/1000] | 09088 | szt. | 1.22 | PLN | Good Work
Śruba dwugwintowa M8x120 [100/800] | 09089 | szt. | 0.96 | PLN | Good Work
Śruba dwugwintowa M8x150 [100/600] | 09090 | szt. | 1.51 | PLN | Good Work
Śruba dwugwintowa M8x200 [50] | 09091 | szt. | 1.8 | PLN | Good Work
Śruba dwugwintowa M8x60 [100/2400] | 09085 | szt. | 0.44 | PLN | Good Work
Śruba dwugwintowa M8x80 [100/1200] | 09087 | szt. | 0.53 | PLN | Good Work
Śruba M10/30 OC | 000518 | szt. | 0.98 | PLN | Good Work
Śruba M8/20 | M8/20OC | szt. | 0.2 | PLN | Good Work
Śruba M8/25 | 12090 | szt. | 0.53 | PLN | Good Work
Śruba M8/40 | 12093 | szt. | 0.71 | PLN | Good Work
Tulejka rozporowa mosiężna M10x33 [100] | 17256 | szt. | 2 | PLN | Good Work
Tulejka rozporowa mosiężna M8x28 [100] | 17255 | szt. | 1.24 | PLN | Good Work
Tulejka rozporowa plastikowa M10 14x70mm [100] wiertło 14 mm | 05125 | szt. | 0.36 | PLN | Good Work
Tulejka rozporowa plastikowa M8 10x50mm [100] wiertło 10 mm | 05102 | szt. | 0.18 | PLN | Good Work
Tulejka rozporowa stalowa M10/40 [50] | 17252 | szt. | 1.56 | PLN | Good Work
Tulejka rozporowa stalowa M8/30 [100] | 17251 | szt. | 1.04 | PLN | Good Work
Uchwyt plastikowy do rur DN20 U [50] [50] | BO-UCH-020 | szt. | 0.96 | PLN | Good Work
Uchwyt plastikowy do rur DN20 z koł [50] | 01201 | szt. | 0.8 | PLN | Good Work
Uchwyt plastikowy do rur DN20 z koł BIAŁY [50] | 01205 | szt. | 0.8 | PLN | Good Work
Uchwyt plastikowy do rur DN25 U [50] [50] | BO-UCH-025 | szt. | 1.2 | PLN | Good Work
Uchwyt plastikowy do rur DN25 z koł [50] | 01251 | szt. | 1.07 | PLN | Good Work
Uchwyt plastikowy do rur DN32 U [50] [50] | BO-UCH-032 | szt. | 1.6 | PLN | Good Work
Uchwyt plastikowy do rur DN32 z koł [50] | 01321 | szt. | 1.29 | PLN | Good Work
Uchwyt plastikowy do rur DN32 z koł BIAŁY [50] | 01325 | szt. | 1.29 | PLN | Good Work
Uchwyt plastikowy do rur DN40 U [25] [50] | BO-UCH-040 | szt. | 1.98 | PLN | Good Work
Uchwyt plastikowy do rur DN40 z koł [50] | 01401 | szt. | 1.49 | PLN | Good Work
Uchwyt plastikowy do rur DN50 U [25] [50] | BO-UCH-050 | szt. | 3.07 | PLN | Good Work
Uchwyt plastikowy do rur DN75 U [10] [50] | BO-UCH-075 | szt. | 5.07 | PLN | Good Work
Wspornik kątowy 90st do szyny A, B (kątownik L) | 12055 | szt. | 9.09 | PLN | Good Work
Wspornik kątowy 90st do szyny C, D (kątownik L) | 12057 | szt. | 13.58 | PLN | Good Work
Zaślepka do szyn montażowych A 30x16 | 03521 | szt. | 4.1 | PLN | Good Work
Zaślepka do szyn montażowych B 30x30 | 03522 | szt. | 5.45 | PLN | Good Work
Zaślepka do szyn montażowych C 41x41 | 03524 | szt. | 7.4 | PLN | Good Work
GoodWork
Nazwa produktu | Numer katalogowy | Ilość | Cena jedn. Netto | Waluta | Producent
Grundfos
Nazwa produktu | Numer katalogowy | Ilość | Cena jedn. Netto | Waluta | Producent
Pompa CM1-5 A-R-A-E-AQQE C1-A-A-N Grundfos | 92889362 | szt. | 467 | EUR | Grundfos
Agregat podn SOLOLIFT2 C-3 Grundfos | 97775317 | szt. | 766 | EUR | Grundfos
Agregat podn SOLOLIFT2 CWC-3 Grundfos | 97775316 | szt. | 851 | EUR | Grundfos
Agregat podn SOLOLIFT2 WC-1 Grundfos | 97775314 | szt. | 677 | EUR | Grundfos
Agregat podn SOLOLIFT2 WC-3 Grundfos | 97775315 | szt. | 821 | EUR | Grundfos
Pompa AP 12.40.06.1 10m Grundfos | 96001732 | szt. | 962 | EUR | Grundfos
Pompa AP 12.40.06.A1 5m Grundfos | 96001735 | szt. | 994 | EUR | Grundfos
Pompa AP 12.40.08.A1 5m Grundfos | 96001798 | szt. | 1127 | EUR | Grundfos
Pompa KP 150-A1 10m 1x220V 1 1/4" Grundfos | 011H1800 | szt. | 509 | EUR | Grundfos
Pompa KP 150-A1 5m 1x220V 1 1/4" Grundfos | 011H1600 | szt. | 476 | EUR | Grundfos
Pompa KP 150-AV1 10m 1x220V Grundfos | 011H1900 | szt. | 536 | EUR | Grundfos
Pompa KP 250-A1 10m 1x230V Grundfos | 012H1800 | szt. | 603 | EUR | Grundfos
Pompa KP 250-A1 5m 1x230V Grundfos | 012H1600 | szt. | 572 | EUR | Grundfos
Pompa KP 250-AV1 10m 1x220V Grundfos | 012H1900 | szt. | 633 | EUR | Grundfos
Pompa KP 350-A1 5m 1x220V Grundfos | 013N1600 | szt. | 728 | EUR | Grundfos
Pompa KP 350-AV1 10m 1x230V Grundfos | 013N1900 | szt. | 896 | EUR | Grundfos
Uszczelka do pomp 1" gumowa (44x33x2) | USZP1" | szt. | na zapytanie | PLN | Grundfos
Wtyczka nowa do Alpha2 / Magna / UPS Grundfos | 98284561 | kpl | 39 | EUR | Grundfos
Pompa Alpha1 25-40 180 1x230V Grundfos | 93074166 | szt. | 205 | EUR | Grundfos
Pompa Alpha1 25-80 180 1x230V Grundfos | 99199577 | szt. | 413 | EUR | Grundfos
Pompa ALPHA1 GO 15-40 130 1x230V Grundfos | 93074188 | szt. | 311 | EUR | Grundfos
Pompa ALPHA1 GO 15-80 130 1x230V Grundfos | 93074182 | szt. | 397 | EUR | Grundfos
Pompa ALPHA1 GO 25-40 180 1x230V Grundfos | 93074185 | szt. | 283 | EUR | Grundfos
Pompa ALPHA1 GO 25-60 180 1x230V Grundfos | 93074169 | szt. | 325 | EUR | Grundfos
Pompa ALPHA1 GO 25-80 180 1x230V Grundfos | 93074179 | szt. | 361 | EUR | Grundfos
Pompa ALPHA1 GO 32-40 180 220-240V 9H AB0 | 93074184 | szt. | 311 | EUR | Grundfos
Pompa ALPHA1 GO 32-60 180 1x230V Grundfos | 93074167 | szt. | 342 | EUR | Grundfos
Pompa ALPHA1 GO 32-80 180 1x230V Grundfos | 93074178 | szt. | 417 | EUR | Grundfos
Pompa Alpha1 L 15-60 130 Grundfos | 99160574 | szt. | 358 | EUR | Grundfos
Pompa Alpha1 L 25-40 180 1x230V Grundfos | 99160579 | szt. | 283 | EUR | Grundfos
Pompa Alpha1 L 25-40 N 130 1x230V Grundfos | 99199587 | szt. | 597 | EUR | Grundfos
Pompa Alpha1 L 25-40N 180 1x230V Grundfos | 99199591 | szt. | 596 | EUR | Grundfos
Pompa Alpha1 L 25-60 130 1x230V Grundfos | 99160583 | szt. | 325 | EUR | Grundfos
Pompa Alpha1 L 25-60 180 1x230V Grundfos pojedyncza | 99160584 | szt. | 325 | EUR | Grundfos
Pompa Alpha1 L 25-60N 180 1x230V Grundfos | 99199593 | szt. | 686 | EUR | Grundfos
Pompa Alpha1 L 32-60 180 1x230V Grundfos | 99160590 | szt. | 342 | EUR | Grundfos
Pompa Alpha1 L 32-80 180 1x230V Grundfos | 99199597 | szt. | 444 | EUR | Grundfos
Pompa Alpha2 25-40 130 1x230V Grundfos | 99411143 | szt. | 378 | EUR | Grundfos
Pompa Alpha2 25-40 180 1x230V Grundfos | 99411165 | szt. | 378 | EUR | Grundfos
Pompa Alpha2 25-40N 180 1x230V Grundfos | 99411365 | szt. | 765 | EUR | Grundfos
Pompa Alpha2 25-60 130 1x230V Grundfos | 99411150 | szt. | 436 | EUR | Grundfos
Pompa Alpha2 25-60 180 1x230V Grundfos | 99411175 | szt. | 436 | EUR | Grundfos
Pompa Alpha2 25-60N 180 1x230V Grundfos | 99411424 | szt. | 880 | EUR | Grundfos
Pompa Alpha2 25-80 180 1x230V Grundfos | 99411178 | szt. | 581 | EUR | Grundfos
Pompa Alpha2 25-80N 180 1x230V Grundfos | 99411428 | szt. | 1094 | EUR | Grundfos
Pompa Alpha2 32-40 180 1x230V Grundfos | 99411207 | szt. | 446 | EUR | Grundfos
Pompa Alpha2 32-40N 180 1x230V Grundfos | 99411432 | szt. | 842 | EUR | Grundfos
Pompa Alpha2 32-60 180 1x230V Grundfos | 99411221 | szt. | 513 | EUR | Grundfos
Pompa Alpha2 32-60N 180 1x230V Grundfos | 99411448 | szt. | 966 | EUR | Grundfos
Pompa Alpha2 32-80 180 1x230V Grundfos | 99411263 | szt. | 641 | EUR | Grundfos
Pompa Alpha2 32-80N 180 1x230V Grundfos | 99411449 | szt. | 1331 | EUR | Grundfos
Pompa ALPHA2 GO 25-40 1x230V Grundfos | 93074225 | szt. | 378 | EUR | Grundfos
Pompa ALPHA2 GO 25-60 1x230V Grundfos | 93074216 | szt. | 436 | EUR | Grundfos
Pompa ALPHA2 GO 25-75 1x230V Grundfos | 93074276 | szt. | 462 | EUR | Grundfos
Pompa ALPHA2 GO 25-90 1x230V Grundfos | 93074208 | szt. | 597 | EUR | Grundfos
Pompa Alpha3 25-60 130 1x230V Grundfos | 99371954 | szt. | 553 | EUR | Grundfos
Pompa Alpha3 25-60 180 1x230V Grundfos | 99371959 | szt. | 553 | EUR | Grundfos
Pompa Alpha3 25-80 130 1x230V Grundfos | 99371955 | szt. | na zapytanie | EUR | Grundfos
Pompa UP 15-14B PM 80 1x230V Comfort Grundfos | 97916771 | szt. | 232 | EUR | Grundfos
Pompa UP 15-14BX 140 1x230V Grundfos | 97916772 | szt. | 271 | EUR | Grundfos
Pompa UP 20-15N 1x230V Grundfos | 59641500 | szt. | 377 | EUR | Grundfos
Pompa UP 20-30N 150 1x230V Grundfos | 59643500 | szt. | 419 | EUR | Grundfos
Pompa UP 20-45N 150 1x230V Grundfos | 95906472 | szt. | 472 | EUR | Grundfos
Pompa UPA 15-90N 230V 50Hz Schuko plug Grundfos | 99539041 | szt. | na zapytanie | EUR | Grundfos
Pompa UPS 25-40N 1x230V Grundfos | 96913060 | szt. | 398 | EUR | Grundfos
Pompa UPS 25-60N 180 1x230V Grundfos | 96913085 | szt. | 478 | EUR | Grundfos
Pompa UPS 25-80N 180 1x230V Grundfos | 95906439 | szt. | 759 | EUR | Grundfos
Pompa UPS 32-120FB PN6/10 1x230V Grundfos | 96401844 | szt. | 2471 | EUR | Grundfos
Pompa UPS 32-80N PN10 1x230V Grundfos | 95906448 | szt. | 915 | EUR | Grundfos
Pompa MAGNA1 100-100F PN6 1x230V Grundfos | 99221441 | szt. | 4494 | EUR | Grundfos
Pompa MAGNA1 100-120F PN6 1x230V Grundfos | 99221442 | szt. | 5098 | EUR | Grundfos
Pompa MAGNA1 100-60F PN6 1x230V Grundfos | 99221439 | szt. | 3808 | EUR | Grundfos
Pompa MAGNA1 25-100 PN10 1x230V Grundfos | 99221214 | szt. | 1191 | EUR | Grundfos
Pompa MAGNA1 25-100N PN10 1x230V Grunfoss | 99221226 | szt. | 1845 | EUR | Grundfos
Pompa MAGNA1 25-120 PN10 1x230V Grundfos | 99221215 | szt. | 1339 | EUR | Grundfos
Pompa MAGNA1 25-120N 180 PN10 1x230V Grundfos | 99221227 | szt. | 2076 | EUR | Grundfos
Pompa MAGNA1 25-40 PN10 1x230V Grundfos | 99221216 | szt. | 794 | EUR | Grundfos
Pompa MAGNA1 25-40N PN10 1x230V Grundfos | 99221223 | szt. | 1230 | EUR | Grundfos
Pompa MAGNA1 25-60 PN10 1x230V Grundfos | 99221217 | szt. | 943 | EUR | Grundfos
Pompa MAGNA1 25-60N PN10 1x230V Grundfos | 99221224 | szt. | 1461 | EUR | Grundfos
Pompa MAGNA1 25-80 PN10 1x230V Grundfos | 99221213 | szt. | 1075 | EUR | Grundfos
Pompa MAGNA1 25-80N PN10 1x230V Grundfos | 99221225 | szt. | 1666 | EUR | Grundfos
Pompa MAGNA1 32-100 PN10 1x230V Grundfos | 99221236 | szt. | 1306 | EUR | Grundfos
Pompa MAGNA1 32-100F 1x230V Grundfos | 99221237 | szt. | 1521 | EUR | Grundfos
Pompa MAGNA1 32-100FN PN6/10 1x230V Grundfos | 99221257 | szt. | 2358 | EUR | Grundfos
Pompa MAGNA1 32-100N PN10 1x230V Grundfos | 99221256 | szt. | 2025 | EUR | Grundfos
Pompa MAGNA1 32-120 PN10 1x230V Grundfos | 99221281 | szt. | 1414 | EUR | Grundfos
Pompa MAGNA1 32-120F PN6/10 1x230V Grundfos | 99221285 | szt. | 1812 | EUR | Grundfos
Pompa MAGNA1 32-120FN PN6/10 1x230V Grundfos | 99221289 | szt. | 2782 | EUR | Grundfos
Pompa MAGNA1 32-120N PN10 1x230V Grundfos | 99221283 | szt. | 2191 | EUR | Grundfos
Pompa MAGNA1 32-40F 1x230V Grundfos | 99221263 | szt. | 1075 | EUR | Grundfos
Pompa MAGNA1 32-40FN 1x230V Grundfos | 99221265 | szt. | 1666 | EUR | Grundfos
Pompa MAGNA1 32-40N 1x230V Grundfos | 99221253 | szt. | 1512 | EUR | Grundfos
Pompa MAGNA1 32-60 PN10 1x230V Grundfos | 99221234 | szt. | 1141 | EUR | Grundfos
Pompa MAGNA1 32-60F 1x230V Grundfos | 99221269 | szt. | 1257 | EUR | Grundfos
Pompa MAGNA1 32-60FN PN6/10 1x230V Grundfos | 99221271 | szt. | 1948 | EUR | Grundfos
Pompa MAGNA1 32-60N PN10 1x230V Grundfos | 99221254 | szt. | 1768 | EUR | Grundfos
Pompa MAGNA1 32-80 180 PN10 1x230V Grundfos | 99221235 | szt. | 1191 | EUR | Grundfos
Pompa MAGNA1 32-80F 180 PN10 230V Grundfos | 99221275 | szt. | 1323 | EUR | Grundfos
Pompa MAGNA1 32-80FN PN6/10 1x230V Grundfos | 99221277 | szt. | 2051 | EUR | Grundfos
Pompa MAGNA1 32-80N 180 PN10 1x230V Grundfos | 99221255 | szt. | 1845 | EUR | Grundfos
Pompa MAGNA1 40-100F PN6/10 1x230V Grundfos | 99221304 | szt. | 1980 | EUR | Grundfos
Pompa MAGNA1 40-100FN PN6/10 1x230V Grundfos | 99221324 | szt. | 3068 | EUR | Grundfos
Pompa MAGNA1 40-120F PN6/10 1x230V Grundfos | 99221305 | szt. | 2198 | EUR | Grundfos
Pompa MAGNA1 40-120FN PN6/10 1x230V Grundfos | 99221325 | szt. | 3406 | EUR | Grundfos
Pompa MAGNA1 40-150F PN6/10 1x230V Grundfos | 99221306 | szt. | 2684 | EUR | Grundfos
Pompa MAGNA1 40-150FN PN6/10 1x230V Grundfos | 99221326 | szt. | 4161 | EUR | Grundfos
Pompa MAGNA1 40-180F PN6/10 1x230V Grundfos | 99221307 | szt. | 3087 | EUR | Grundfos
Pompa MAGNA1 40-180FN PN6/10 1x230V Grundfos | 99221327 | szt. | 4785 | EUR | Grundfos
Pompa MAGNA1 40-40F 1x230V Grundfos | 99221291 | szt. | 1339 | EUR | Grundfos
Pompa MAGNA1 40-60F PN6/10 1x230V Grundfos | 99221292 | szt. | 1472 | EUR | Grundfos
Pompa MAGNA1 40-60FN PN6/10 1x230V Grundfos | 99221300 | szt. | 2281 | EUR | Grundfos
Pompa MAGNA1 40-80F PN6/10 1x230V Grundfos | 99221303 | szt. | 1795 | EUR | Grundfos
Pompa MAGNA1 40-80FN PN6/10 1x230V Grundfos | 99221323 | szt. | 2782 | EUR | Grundfos
Pompa MAGNA1 50-100F PN6/10 1x230V Grundfos | 99221335 | szt. | 2718 | EUR | Grundfos
Pompa MAGNA1 50-100FN PN6/10 1x230V Grundfos | 99221360 | szt. | 4213 | EUR | Grundfos
Pompa MAGNA1 50-120F PN6/10 1x230V Grundfos | 99221336 | szt. | 2869 | EUR | Grundfos
Pompa MAGNA1 50-120FN PN6/10 1x230V Grundfos | 99221361 | szt. | 4447 | EUR | Grundfos
Pompa MAGNA1 50-150F PN6/10 1x230V Grundfos | 99221337 | szt. | 3305 | EUR | Grundfos
Pompa MAGNA1 50-180F PN6/10 1x230V Grundfos | 99221338 | szt. | 3875 | EUR | Grundfos
Pompa MAGNA1 50-60F 1x230V Grundfos | 99221333 | szt. | 2332 | EUR | Grundfos
Pompa MAGNA1 50-60FN PN6/10 1x230V Grundfoss | 99221358 | szt. | 3614 | EUR | Grundfos
Pompa MAGNA1 50-80F N PN6/10 1x230V Grundfos | 99221359 | szt. | 3979 | EUR | Grundfos
Pompa MAGNA1 50-80F PN6/10 1x230V Grundfos | 99221334 | szt. | 2567 | EUR | Grundfos
Pompa MAGNA1 65-100F PN6/10 1x230V Grundfos | 99221373 | szt. | 3255 | EUR | Grundfos
Pompa MAGNA1 65-120F PN6/10 1x230V Grundfos | 99221374 | szt. | 3490 | EUR | Grundfos
Pompa MAGNA1 65-150F PN6/10 1x230V Grundfos | 99221375 | szt. | 4024 | EUR | Grundfos
Pompa MAGNA1 65-40F PN6/10 1x230V 340mm Grundfos | 99221382 | szt. | 2483 | EUR | Grundfos
Pompa MAGNA1 65-60F PN6/10 1x230V Grundfos | 99221371 | szt. | 2835 | EUR | Grundfos
Pompa MAGNA1 65-80F PN6/10 1x230V Grundfos | 99221372 | szt. | 3087 | EUR | Grundfos
Pompa MAGNA1 80-100F PN10 1x230V Grundfos | 99221412 | szt. | 4032 | EUR | Grundfos
Pompa MAGNA1 80-120F PN10 1x230V Grundfos | 99221413 | szt. | 4525 | EUR | Grundfos
Pompa MAGNA1 80-120F PN6 1x230V Grundfos | 99221409 | szt. | 4309 | EUR | Grundfos
Pompa MAGNA1 80-60F PN10 1x230V Grundfos | 99221410 | szt. | 3435 | EUR | Grundfos
Pompa MAGNA1 80-60F PN6 1x230V Grundfos | 99221406 | szt. | 3271 | EUR | Grundfos
Pompa MAGNA1 80-80F PN6 1x230V Grundfos | 99221407 | szt. | 3523 | EUR | Grundfos
Pompa MAGNA1 D 32-120F PN6/10 Grundfos | 99221286 | szt. | 3353 | EUR | Grundfos
Pompa MAGNA1 D 40-100F 1x230V Grundfos | 99221309 | szt. | 3664 | EUR | Grundfos
Pompa MAGNA1 D 40-120F 1x230V Grundfos | 99221310 | szt. | 4191 | EUR | Grundfos
Pompa MAGNA1 D 40-60F 1x230V Grundfos | 99221294 | szt. | 2701 | EUR | Grundfos
Pompa MAGNA1 D 40-80F 1x230V Grundfos | 99221308 | szt. | 3322 | EUR | Grundfos
Pompa MAGNA1 D 50-100F PN6/10 1x230V Grundfos | 99221341 | szt. | 5030 | EUR | Grundfos
Pompa MAGNA1 D 50-120F 280 PN6/10 Grundfos | 99221342 | szt. | 5309 | EUR | Grundfos
Pompa MAGNA1 D 65-120F 1x230V Grundfos | 99221380 | szt. | 6458 | EUR | Grundfos
Pompa MAGNA1 D 65-150F 1x230V Grundfos | 99221381 | szt. | 7448 | EUR | Grundfos
Pompa MAGNA1 D 65-60 1x230V Grundfos | 99221377 | szt. | 5247 | EUR | Grundfos
Pompa MAGNA1 D 65-80F 1x230V Grundfos | 99221378 | szt. | 5713 | EUR | Grundfos
Pompa MAGNA1 D 80-100F PN10 Grundfos | 99221420 | szt. | 7462 | EUR | Grundfos
Pompa MAGNA1 D 80-120F PN10 Grundfos | 99221421 | szt. | 8374 | EUR | Grundfos
Pompa MAGNA1 D 32-100F PN6/10 1x230V Grundfos | 99221242 | szt. | 2793 | EUR | Grundfos
Pompa MAGNA3 100-100F PN10 1x230V Grundfos | 97924324 | szt. | 5985 | EUR | Grundfos
Pompa MAGNA3 100-100F PN6 1x230V Grundfos | 97924314 | szt. | 5700 | EUR | Grundfos
Pompa MAGNA3 100-120F PN10 1x230V Grundfos | 97924325 | szt. | 6789 | EUR | Grundfos
Pompa MAGNA3 100-120F PN6 1x230V Grundfos | 97924315 | szt. | 6466 | EUR | Grundfos
Pompa MAGNA3 100-60F PN10 1x230V Grundfos | 97924322 | szt. | 4997 | EUR | Grundfos
Pompa MAGNA3 100-60F PN6 1x230V Grundfos | 97924312 | szt. | 4759 | EUR | Grundfos
Pompa MAGNA3 100-80F PN10 1x230V Grundfos | 97924323 | szt. | 5494 | EUR | Grundfos
Pompa MAGNA3 100-80F PN6 1x230V Grundfos | 97924313 | szt. | 5232 | EUR | Grundfos
Pompa MAGNA3 25-100 PN10 1x230V Grundfos | 97924247 | szt. | 1456 | EUR | Grundfos
Pompa MAGNA3 25-100N PN10 1x230V Grundfos | 97924339 | szt. | 2257 | EUR | Grundfos
Pompa MAGNA3 25-120 PN10 1x230V Grundfos | 97924248 | szt. | 1638 | EUR | Grundfos
Pompa MAGNA3 25-120N PN10 1x230V Grundfos | 97924340 | szt. | 2539 | EUR | Grundfos
Pompa MAGNA3 25-40 PN10 1x230V Grundfos | 97924244 | szt. | 981 | EUR | Grundfos
Pompa MAGNA3 25-40 PN16 1x230V Grundfos | 97924249 | szt. | na zapytanie | EUR | Grundfos
Pompa MAGNA3 25-40N 1x230V Grundfos | 97924336 | szt. | 1520 | EUR | Grundfos
Pompa MAGNA3 25-60 PN10 1x230V Grundfos | 97924245 | szt. | 1165 | EUR | Grundfos
Pompa MAGNA3 25-60 PN16 1x230V Grundfos | 97924250 | szt. | na zapytanie | EUR | Grundfos
Pompa MAGNA3 25-60N PN10 1x230V Grundfos | 97924337 | szt. | 1861 | EUR | Grundfos
Pompa MAGNA3 25-80 PN10 1x230V Grundfos | 97924246 | szt. | 1328 | EUR | Grundfos
Pompa MAGNA3 25-80N PN10 1x230V Grundfos | 97924338 | szt. | 2059 | EUR | Grundfos
Pompa MAGNA3 32-100 PN10 1x230V Grundfos | 97924257 | szt. | 1598 | EUR | Grundfos
Pompa MAGNA3 32-100F PN16 1x230V Grundfos | 97924264 | szt. | na zapytanie | EUR | Grundfos
Pompa MAGNA3 32-100F PN6/10 1x230V Grundfos | 97924258 | szt. | 1860 | EUR | Grundfos
Pompa MAGNA3 32-100FN PN6/10 1x230V Grundfo | 97924345 | szt. | 2884 | EUR | Grundfos
Pompa MAGNA3 32-100N PN10 1x230V Grundfos | 97924344 | szt. | 2476 | EUR | Grundfos
Pompa MAGNA3 32-120 PN10 1x230V Grundfos | 98609707 | szt. | 1729 | EUR | Grundfos
Pompa MAGNA3 32-120F PN6/10 1x230V Grundfos | 97924259 | szt. | 2243 | EUR | Grundfos
Pompa MAGNA3 32-120FN PN6/10 1x230V Grundfos | 97924346 | szt. | 3509 | EUR | Grundfos
Pompa MAGNA3 32-120N PN10 1x230V Grundfos | 98609711 | szt. | 2680 | EUR | Grundfos
Pompa MAGNA3 32-40 PN10 1x230V Grundfos | 97924254 | szt. | 1206 | EUR | Grundfos
Pompa MAGNA3 32-40 PN16 1x230V Grundfos | 97924260 | szt. | na zapytanie | EUR | Grundfos
Pompa MAGNA3 32-40F 1x230V Grundfos | 98333834 | szt. | 1328 | EUR | Grundfos
Pompa MAGNA3 32-40FN 1x230V Grundfos | 98333836 | szt. | 2059 | EUR | Grundfos
Pompa MAGNA3 32-40N 1x230V Grundfos | 97924341 | szt. | 1869 | EUR | Grundfos
Pompa MAGNA3 32-60 PN10 1x230V Grundfos | 97924255 | szt. | 1410 | EUR | Grundfos
Pompa MAGNA3 32-60F 1x230V Grundfos | 98333854 | szt. | 1553 | EUR | Grundfos
Pompa MAGNA3 32-60FN PN6/10 1x230V Grundfos | 98333856 | szt. | 2407 | EUR | Grundfos
Pompa MAGNA3 32-60N 1x230V Grundfos | 97924342 | szt. | 2185 | EUR | Grundfos
Pompa MAGNA3 32-80 PN10 1x230V Grundfos | 97924256 | szt. | 1471 | EUR | Grundfos
Pompa MAGNA3 32-80F PN10 1x230V Grundfos | 98333874 | szt. | 1635 | EUR | Grundfos
Pompa MAGNA3 32-80FN PN6/10 1x230V Grundfos | 98333876 | szt. | 2534 | EUR | Grundfos
Pompa MAGNA3 32-80N PN10 1x230V Grundfos | 97924343 | szt. | 2280 | EUR | Grundfos
Pompa MAGNA3 40-100F PN6/10 1x230V Grundfos | 97924269 | szt. | 2474 | EUR | Grundfos
Pompa MAGNA3 40-100FN PN6/10 1x230V Grundfos | 97924350 | szt. | 3834 | EUR | Grundfos
Pompa MAGNA3 40-120F PN6/10 1x230V Grundfos | 97924270 | szt. | 2830 | EUR | Grundfos
Pompa MAGNA3 40-120FN PN6/10 1x230V Grundfos | 97924351 | szt. | 4224 | EUR | Grundfos
Pompa MAGNA3 40-150F PN6/10 1x230V Grundfos | 97924271 | szt. | 3354 | EUR | Grundfos
Pompa MAGNA3 40-150FN PN6/10 1x230V Grundfos | 97924352 | szt. | 5199 | EUR | Grundfos
Pompa MAGNA3 40-180F PN6/10 1x230V Grundfos | 97924272 | szt. | 3857 | EUR | Grundfos
Pompa MAGNA3 40-180FN PN6/10 1x230V Grundfos | 97924353 | szt. | 5979 | EUR | Grundfos
Pompa MAGNA3 40-40F PN6/10 1x230V Grundfos | 97924266 | szt. | 1655 | EUR | Grundfos
Pompa MAGNA3 40-40FN PN6/10 1x230V Grundfos | 97924347 | szt. | 2565 | EUR | Grundfos
Pompa MAGNA3 40-60F PN6/10 1x230V Grundfos | 97924267 | szt. | 1800 | EUR | Grundfos
Pompa MAGNA3 40-60FN PN6/10 1x230V Grundfos | 97924348 | szt. | 2971 | EUR | Grundfos
Pompa MAGNA3 40-80F PN16 1x230V Grundfos | 97924275 | szt. | na zapytanie | EUR | Grundfos
Pompa MAGNA3 40-80F PN6/10 1x230V Grundfos | 97924268 | szt. | 2243 | EUR | Grundfos
Pompa MAGNA3 40-80FN PN6/10 1x230V Grundfos | 97924349 | szt. | 3477 | EUR | Grundfos
Pompa MAGNA3 50-100F PN6/10 1x230V Grundfos | 97924283 | szt. | 3396 | EUR | Grundfos
Pompa MAGNA3 50-100FN PN6/10 1x230V Grundfos | 97924357 | szt. | 5264 | EUR | Grundfos
Pompa MAGNA3 50-120F PN6/10 1x230V Grundfos | 97924284 | szt. | 3585 | EUR | Grundfos
Pompa MAGNA3 50-150F PN6/10 1x230V Grundfos | 97924285 | szt. | 4130 | EUR | Grundfos
Pompa MAGNA3 50-150FN PN6/10 1x230V Grundfos | 97924359 | szt. | 6401 | EUR | Grundfos
Pompa MAGNA3 50-180F PN6/10 1x230V Grundfos | 97924286 | szt. | 4843 | EUR | Grundfos
Pompa MAGNA3 50-180FN PN6/10 1x230V Grundfos | 97924360 | szt. | 7506 | EUR | Grundfos
Pompa MAGNA3 50-40F PN6/10 1x230V Grundfos | 97924280 | szt. | 2474 | EUR | Grundfos
Pompa MAGNA3 50-40FN PN6/10 1x230V Grundfos | 97924354 | szt. | 3834 | EUR | Grundfos
Pompa MAGNA3 50-60F PN6/10 1x230V Grundfos | 97924281 | szt. | 2914 | EUR | Grundfos
Pompa MAGNA3 50-60FN PN6/10 1x230V Grundfos | 97924355 | szt. | 4517 | EUR | Grundfos
Pompa MAGNA3 50-80F PN6/10 1x230V Grundfos | 97924282 | szt. | 3208 | EUR | Grundfos
Pompa MAGNA3 50-80FN PN6/10 1x230V Grundfos | 97924356 | szt. | 4972 | EUR | Grundfos
Pompa MAGNA3 65-100F PN6/10 1x230V Grundfos | 97924297 | szt. | 4067 | EUR | Grundfos
Pompa MAGNA3 65-100FN PN6/10 1x230V Grundfos | 97924364 | szt. | 6304 | EUR | Grundfos
Pompa MAGNA3 65-120F PN6/10 1x230V Grundfos | 97924298 | szt. | 4361 | EUR | Grundfos
Pompa MAGNA3 65-120FN PN6/10 1x230V Grundfos | 97924365 | szt. | 6759 | EUR | Grundfos
Pompa MAGNA3 65-150F PN6/10 1x230V Grundfos | 97924299 | szt. | 5083 | EUR | Grundfos
Pompa MAGNA3 65-150FN PN6/10 1x230V Grundfos | 97924366 | szt. | 7912 | EUR | Grundfos
Pompa MAGNA3 65-40F PN6/10 1x230V Grundfos | 97924294 | szt. | 3103 | EUR | Grundfos
Pompa MAGNA3 65-40FN PN6/10 1x230V Grundfos | 97924361 | szt. | 4809 | EUR | Grundfos
Pompa MAGNA3 65-60F PN6/10 1x230V Grundfos | 97924295 | szt. | 3543 | EUR | Grundfos
Pompa MAGNA3 65-60FN PN6/10 1x230V Grundfos | 97924362 | szt. | 5492 | EUR | Grundfos
Pompa MAGNA3 65-80F PN6/10 1x230V Grundfos | 97924296 | szt. | 3857 | EUR | Grundfos
Pompa MAGNA3 65-80FN PN6/10 1x230V Grundfos | 97924363 | szt. | 5979 | EUR | Grundfos
Pompa MAGNA3 80-100F PN10 1x230V Grundfos | 97924319 | szt. | 5114 | EUR | Grundfos
Pompa MAGNA3 80-100F PN6 1x230V Grundfos | 97924309 | szt. | 4870 | EUR | Grundfos
Pompa MAGNA3 80-120F PN10 1x230V Grundfos | 97924320 | szt. | 5739 | EUR | Grundfos
Pompa MAGNA3 80-120F PN6 1x230V Grundfos | 97924310 | szt. | 5466 | EUR | Grundfos
Pompa MAGNA3 80-40F PN10 1x230V Grundfos | 97924316 | szt. | 3896 | EUR | Grundfos
Pompa MAGNA3 80-60F PN10 Grundfos | 97924317 | szt. | 4292 | EUR | Grundfos
Pompa MAGNA3 80-80F PN10 1x230V Grundfos | 97924318 | szt. | 4623 | EUR | Grundfos
Pompa MAGNA3 80-80F PN6 1x230V Grundfos | 97924308 | szt. | 4403 | EUR | Grundfos
Pompa MAGNA3 D 100-100F PN10 1x230V Grundfos | 97924519 | szt. | 11076 | EUR | Grundfos
Pompa MAGNA3 D 100-120F PN10 1x230V Grundfos | 97924520 | szt. | 12564 | EUR | Grundfos
Pompa MAGNA3 D 100-40F PN10 1x230V Grundfos | 97924516 | szt. | 8474 | EUR | Grundfos
Pompa MAGNA3 D 100-60F PN10 1x230V Grundfos | 97924517 | szt. | 9248 | EUR | Grundfos
Pompa MAGNA3 D 100-80F PN10 1x230V Grundfos | 97924518 | szt. | 10167 | EUR | Grundfos
Pompa MAGNA3 D 32-100 1x230V Grundfos | 97924452 | szt. | 2932 | EUR | Grundfos
Pompa MAGNA3 D 32-100F 1x230V Grundfos | 97924453 | szt. | 3414 | EUR | Grundfos
Pompa MAGNA3 D 32-120F 1x230V Grundfos | 97924454 | szt. | 4190 | EUR | Grundfos
Pompa MAGNA3 D 32-40 1x230V Grundfos | 97924449 | szt. | 2212 | EUR | Grundfos
Pompa MAGNA3 D 32-40F 1x230V Grundfos | 98333840 | szt. | 2437 | EUR | Grundfos
Pompa MAGNA3 D 32-60 1x230V Grundfos | 97924450 | szt. | 2587 | EUR | Grundfos
Pompa MAGNA3 D 32-60F 1x230V Grundfos | 98333860 | szt. | 2850 | EUR | Grundfos
Pompa MAGNA3 D 32-80 1x230V Grundfos | 97924451 | szt. | 2700 | EUR | Grundfos
Pompa MAGNA3 D 32-80F PN6/10 1x230V Grundfos | 98333880 | szt. | 3000 | EUR | Grundfos
Pompa MAGNA3 D 40-100F PN6/10 1x230V Grundfos | 97924464 | szt. | 4578 | EUR | Grundfos
Pompa MAGNA3 D 40-120F 1x230V Grundfos | 97924465 | szt. | 5238 | EUR | Grundfos
Pompa MAGNA3 D 40-150F 1x230V Grundfos | 97924466 | szt. | 6208 | EUR | Grundfos
Pompa MAGNA3 D 40-60F 1x230V Grundfos | 97924462 | szt. | 3303 | EUR | Grundfos
Pompa MAGNA3 D 40-80F 1x230V Grundfos | 97924463 | szt. | 4151 | EUR | Grundfos
Pompa MAGNA3 D 50-100F PN6/10 1x230V Grundfos | 97924478 | szt. | 6285 | EUR | Grundfos
Pompa MAGNA3 D 50-120F PN16 1x230V Grundfos | 97924486 | szt. | na zapytanie | EUR | Grundfos
Pompa MAGNA3 D 50-120F PN6/10 1x230V Grundfos | 97924479 | szt. | 6635 | EUR | Grundfos
Pompa MAGNA3 D 50-150F PN6/10 1x230V Grundfos | 97924480 | szt. | 7643 | EUR | Grundfos
Pompa MAGNA3 D 50-180F PN6/10 1x230V Grundfos | 97924481 | szt. | 8962 | EUR | Grundfos
Pompa MAGNA3 D 50-40F 240 1x230V Grundfos | 97924475 | szt. | 4578 | EUR | Grundfos
Pompa MAGNA3 D 50-60F 1x230V Grundfos | 97924476 | szt. | 5393 | EUR | Grundfos
Pompa MAGNA3 D 50-80F 1x230V Grundfos | 97924477 | szt. | 5936 | EUR | Grundfos
Pompa MAGNA3 D 65-100F PN6/10 1x230V Grundfos | 97924492 | szt. | 7527 | EUR | Grundfos
Pompa MAGNA3 D 65-120F PN6/10 1x230V Grundfos | 97924493 | szt. | 8070 | EUR | Grundfos
Pompa MAGNA3 D 65-150F PN6/10 1x230V Grundfos | 97924494 | szt. | 9447 | EUR | Grundfos
Pompa MAGNA3 D 65-40F 1x230V Grundfos | 97924489 | szt. | 5742 | EUR | Grundfos
Pompa MAGNA3 D 65-60F 1x230V Grundfos | 97924490 | szt. | 6557 | EUR | Grundfos
Pompa MAGNA3 D 65-80F 1x230V Grundfos | 97924491 | szt. | 7139 | EUR | Grundfos
Pompa MAGNA3 D 80-100F PN10 1x230V Grundfos | 97924514 | szt. | 9464 | EUR | Grundfos
Pompa MAGNA3 D 80-120F PN10 1x230V Grundfos | 97924515 | szt. | 10622 | EUR | Grundfos
Pompa MAGNA3 D 80-120F PN6 1x230V Grundfos | 97924505 | szt. | 10116 | EUR | Grundfos
Pompa MAGNA3 D 80-40F PN10 1x230V Grundfos | 97924511 | szt. | 7211 | EUR | Grundfos
Pompa MAGNA3 D 80-60F PN10 1x230V Grundfos | 97924512 | szt. | 7944 | EUR | Grundfos
Pompa MAGNA3 D 80-80F PN10 1x230V Grundfos | 97924513 | szt. | 8555 | EUR | Grundfos
Pompa TPE 100-110/4 S-A-F-A BQQE-JWA PN16 3x400V IE5 Grundfos | 99114816 | szt. | 7345 | EUR | Grundfos
Pompa TPE 100-120/2-S-A-F-A BQQE 400 PN10 IE5 Grundfos | 99133670 | szt. | 6404 | EUR | Grundfos
Pompa TPE 100-130/4 A-F-A-BQQE-KDA Grundfos | 99113705 | szt. | 7245 | EUR | Grundfos
Pompa TPE 100-130/4-S-A-F-A BQQE 400 PN16 IE5 Grundfos | 99114811 | szt. | 8171 | EUR | Grundfos
Pompa TPE 100-160/2 A-F-A-BQQE-KWB Grundfos | 99113952 | szt. | 5689 | EUR | Grundfos
Pompa TPE 100-160/2-S-A-F-A BQQE-KWB PN16 3x400V 50/60Hz IE5 Grundfos | 99114836 | szt. | 6614 | EUR | Grundfos
Pompa TPE 100-170/4-A-F-A BQQE 400 PN16 IE5 Grundfos | 99113706 | szt. | 8415 | EUR | Grundfos
Pompa TPE 100-170/4-S-A-F-A BQQE 400 PN1 6 IE5 Grundfos | 99114812 | szt. | 9340 | EUR | Grundfos
Pompa TPE 100-200/2 A-F-A-BQQE-LWBGrundfos | 99113964 | szt. | 6786 | EUR | Grundfos
Pompa TPE 100-200/2-S-A-F-A BQQE-LWB PN16 3x400V IE5 Grundfos | 99114837 | szt. | 7711 | EUR | Grundfos
Pompa TPE 100-200/4-S-A-F-A BQQE 400 PN1 6 IE5 Grundfos | 99114808 | szt. | 10527 | EUR | Grundfos
Pompa TPE 100-240/2 A-F-A-BQQE-MDB Grundfos | 99113965 | szt. | 7634 | EUR | Grundfos
Pompa TPE 100-240/2-S-A-F-A BQQE 400 PN1 6 IE5 Grundfos | 99114838 | szt. | 8559 | EUR | Grundfos
Pompa TPE 100-250/2 A-F-A-BQQE-NWB Grundfos | 99113966 | szt. | 11035 | EUR | Grundfos
Pompa TPE 100-250/2 S-A-F-A-BQQE-NWB PN16 3x400V 50/60Hz IE5 Grundfos | 99114824 | szt. | 11960 | EUR | Grundfos
Pompa TPE 100-70/4-A-F-A BQQE 400 PN16 I E5 Grundfos | 99113702 | szt. | 5186 | EUR | Grundfos
Pompa TPE 100-70/4-S-A-F-A BQQE 400 PN16 IE5 Grundfos | 99114813 | szt. | 6111 | EUR | Grundfos
Pompa TPE 125-110/4-A-F-A BQQE 400 PN1 6 IE5 Grundfos | 99113708 | szt. | 7621 | EUR | Grundfos
Pompa TPE 125-110/4-S-A-F-A BQQE 400 PN1 6 IE5 Grundfos | 99114726 | szt. | 8546 | EUR | Grundfos
Pompa TPE 125-130/4 S-A-F-A-BQQE-LWA PN16 3x400V IE5 Grundfos | 99114727 | szt. | 9487 | EUR | Grundfos
Pompa TPE 125-130/4-A-F-A BQQE 400 PN16 IE5 Grundfos | 99113709 | szt. | 8562 | EUR | Grundfos
Pompa TPE 125-160/4-A-F-A BQQE 400 PN16 IE5 Grundfos | 99113710 | szt. | 10835 | EUR | Grundfos
Pompa TPE 125-160/4-S-A-F-A BQQE 400 PN1 6 IE5 Grundfos | 99114728 | szt. | 11760 | EUR | Grundfos
Pompa TPE 125-190/4 S-A-F-A-BQQE-NWA Grundfos | 92952270 | szt. | na zapytanie | EUR | Grundfos
Pompa TPE 125-190/4 S-A-F-A-BQQE-NX3 Grundfos | 98743757 | szt. | na zapytanie | EUR | Grundfos
Pompa TPE 125-230/4 S-A-F-A-BQQE-OX3 Gru ndfos | 98743715 | szt. | na zapytanie | EUR | Grundfos
Pompa TPE 125-80/4-A-F-A BQQE 400 PN16 I E5 Grundfos | 99113654 | szt. | 6620 | EUR | Grundfos
Pompa TPE 125-80/4-S-A-F-A BQQE 400 PN16 IE5 Grundfos | 99114806 | szt. | 7545 | EUR | Grundfos
Pompa TPE 150-110/4 A-F-A BQQE-MWA Grundfos | 99113659 | szt. | 11472 | EUR | Grundfos
Pompa TPE 150-110/4-S-A-F-A BQQE 400 PN1 6 IE5 Grundfos | 99114733 | szt. | 12397 | EUR | Grundfos
Pompa TPE 150-130/4-A-F-A BQQE 400 PN16 IE5 Grundfos | 99113711 | szt. | 11574 | EUR | Grundfos
Pompa TPE 150-170/4 S-A-F-A-BQQE-OX3 Grundfos | 98908258 | szt. | na zapytanie | EUR | Grundfos
Pompa TPE 150-250/4 SC-A-F-A-BQQE QW3 GRUNDFOS | 99474544 | szt. | na zapytanie | EUR | Grundfos
Pompa TPE 150-250/4 NC-A-F-A-BQQE-QX3 GRUNDFOS | 99473965 | szt. | na zapytanie | EUR | Grundfos
Pompa TPE 32-230/2-S-A-F-A BQQE 230 PN6/10 IE5 Grundfos | 99133750 | szt. | 3679 | EUR | Grundfos
Pompa TPE 32-250/2 S-A-F-A-BQQE-HWB | 99133586 | szt. | 4142 | EUR | Grundfos
Pompa TPE 32-250/2 S-A-F-A-BQQE-HWB Grundfos | 99133573 | szt. | 4725 | EUR | Grundfos
Pompa TPE 32-320/2 S-A-F-A-BQQE-IWB PN16 3x400V 50Hz 2,2kW Grundfos | 99133574 | szt. | 5235 | EUR | Grundfos
Pompa TPE 32-320/2-A-F-A BQQE 400 PN16 IE5 Grundfos | 98112558 | szt. | 4310 | EUR | Grundfos
Pompa TPE 32-380/2 A-F-A BQQE-JDB Grundfos | 99113926 | szt. | 4854 | EUR | Grundfos
Pompa TPE 32-380/2-S-A-F-A BQQE 400 PN16 IE5 Grundfos | 99114655 | szt. | 5780 | EUR | Grundfos
Pompa TPE 40-270/2 A-F-A-BQQE-HWB Grundfos | 98920110 | szt. | 3683 | EUR | Grundfos
Pompa TPE 40-270/2 A-F-A-BQQE-HWB Grundfos | 99134427 | szt. | 3100 | EUR | Grundfos
Pompa TPE 40-270/2 S-A-F-A-BQQE-HWB PN16 1x230V 50/60Hz Grundfos | 99134456 | szt. | 4025 | EUR | Grundfos
Pompa TPE 40-270/2 S-F-A-BQQE-HWB Grundfos | 99133662 | szt. | 4609 | EUR | Grundfos
Pompa TPE 40-300/2 A-F-A-BQQE-JWB Grundfos | 99113929 | szt. | 4943 | EUR | Grundfos
Pompa TPE 40-300/2-S-A-F-A BQQE 400 PN16 IE5 Grundfos | 99114658 | szt. | 5868 | EUR | Grundfos
Pompa TPE 40-360/2 S-A-F-A-BQQE-KDB Grundfos | 99114659 | szt. | 6537 | EUR | Grundfos
Pompa TPE 50-290/2 A-F-A-BQQE-JWB PN16 3x400V 3,0kW 50Hz IE5 Grundfos | 99113936 | szt. | 4966 | EUR | Grundfos
Pompa TPE 50-290/2-S-A-F-A BQQE-JWB PN16 3x400V IE5 Grundfos | 99114663 | szt. | 5891 | EUR | Grundfos
Pompa TPE 50-360/2 S-A-F-A-BQQE-KDB PN16 3x400V 4,0kW 50Hz Grundfos | 99114664 | szt. | 6604 | EUR | Grundfos
Pompa TPE 50-360/2-A-F-A BQQE 400 PN16 I E5 Grundfos | 99113937 | szt. | 5679 | EUR | Grundfos
Pompa TPE 65-200/2 A-F-A-BQQE-JDB Grundfos | 99114095 | szt. | 4988 | EUR | Grundfos
Pompa TPE 65-210/2-A-F-A BQQE 400 PN16 I E5 Grundfos | 99113941 | szt. | 4988 | EUR | Grundfos
Pompa TPE 65-210/2-S-A-F-A-BQQE-JWB PN16 3x400V IE5 Grundfos | 99114669 | szt. | 5913 | EUR | Grundfos
Pompa TPE 65-240/4-S-A-F-A BQQE 400 PN16 IE5 Grundfos | 99114825 | szt. | 7166 | EUR | Grundfos
Pompa TPE 65-250/2 S-A-F-A-BQQE-KWB PN16 3x400V 50/60Hz IE5 Grundfos | 99114670 | szt. | 6618 | EUR | Grundfos
Pompa TPE 65-250/2-A-F-A BQQE 400 PN16 I E5 Grundfos | 99113942 | szt. | 5693 | EUR | Grundfos
Pompa TPE 65-340/2-S-A-F-A BQQE LDB Grundfos | 99114671 | szt. | 7950 | EUR | Grundfos
Pompa TPE 65-410/2 A-F-A-BQQE-MWB Grundfos | 99113945 | szt. | 7909 | EUR | Grundfos
Pompa TPE 65-410/2-S 3x400V BQQE Grundfo | 99114672 | szt. | 8835 | EUR | Grundfos
Pompa TPE 80-150/4-A-F-A BQQE 400 PN16 I E5 Grundfos | 99113698 | szt. | 5524 | EUR | Grundfos
Pompa TPE 80-150/4-S-A-F-A BQQE-JWA PN16 3x400V 50Hz IE5 Grundfos | 99114826 | szt. | 6449 | EUR | Grundfos
Pompa TPE 80-170/4-A-F-A BQQE 400 PN16 I E5 Grundfos | 99113699 | szt. | 6639 | EUR | Grundfos
Pompa TPE 80-170/4-S-A-F-A BAQE 400 PN16 IE5 Grundfos | 99114593 | szt. | na zapytanie | EUR | Grundfos
Pompa TPE 80-170/4-S-A-F-A BQQE 400 PN16 IE5 Grundfos | 99114830 | szt. | 7564 | EUR | Grundfos
Pompa TPE 80-180/2-A-F-A BQQE 400 PN16 I E5 Grundfos | 99113947 | szt. | 5167 | EUR | Grundfos
Pompa TPE 80-180/2-S-A-F-A BQQE 400 PN16 IE5 Grundfos | 99114674 | szt. | 6092 | EUR | Grundfos
Pompa TPE 80-210/2 A-F-A-BQQE-KWB Grundfos | 99113948 | szt. | 5839 | EUR | Grundfos
Pompa TPE 80-240/2 A-F-A BQQE Grundfos | 99113949 | szt. | 6390 | EUR | Grundfos
Pompa TPE 80-240/2-S-A-F-A BQQE-LWB 3x400V PN16 IE5 Grundfos | 99114720 | szt. | 7315 | EUR | Grundfos
Pompa TPE 80-240/4 S-A-F-A-BQQE-LWA | 99114831 | szt. | 8699 | EUR | Grundfos
Pompa TPE 80-250/2 A-F-A-BQQE-MWB Grundfos | 99113950 | szt. | 7999 | EUR | Grundfos
Pompa TPE 80-270/4 A-F-A-BQQE-MWA Grundfos | 99113701 | szt. | 8751 | EUR | Grundfos
Pompa TPE2 32-150 N-A-F-A-BQQE-DYC 400 Grundfos | 98437882 | szt. | 2998 | EUR | Grundfos
Pompa TPE2 32-180 N-A-F-A-BQQE-EYC Grundfos | 98437883 | szt. | 3198 | EUR | Grundfos
Pompa TPE2 40-180 N-A-F-A-BQQE-FAC 230V IE5 Grundfos | 98438346 | szt. | 3367 | EUR | Grundfos
Pompa TPE2 40-180 N-A-F-A-BQQE-FYC 380V IE5 Grundfos | 98437888 | szt. | 3630 | EUR | Grundfos
Pompa TPE2 40-200 N-A-F-A-BQQE-GYC 400 Grundfos | 98437889 | szt. | 3774 | EUR | Grundfos
Pompa TPE2 40-240 N-A-F-A-BQQE-HYC 230 PN10 | 98438348 | szt. | 3872 | EUR | Grundfos
Pompa TPE2 40-240 N-A-F-A-BQQE-HYC 400 PN10 | 98437890 | szt. | 4103 | EUR | Grundfos
Pompa TPE2 50-150 N-A-F-A BQQE-FYB PN6/10 1x230V IE5 Grundfos | 98438352 | szt. | 3510 | EUR | Grundfos
Pompa TPE2 50-150 N-A-F-A-BQQE-FYB PN16 1x230V IE5 Grundfos | 98416577 | szt. | na zapytanie | EUR | Grundfos
Pompa TPE2 50-150 N-A-F-A-BQQE-FYB PN16 3x400V IE5 Grundfos | 98416612 | szt. | na zapytanie | EUR | Grundfos
Pompa TPE2 50-150 N-A-F-A-BQQE-FYB PN6/10 3x400V IE5 Grundfos | 98437894 | szt. | 3774 | EUR | Grundfos
Pompa TPE2 50-180 N-A-F-A-BQQE-GDC Grundfos | 98437895 | szt. | 4016 | EUR | Grundfos
Pompa TPE2 50-180 N-A-F-A-BQQE-GYC | 98438353 | szt. | 3769 | EUR | Grundfos
Pompa TPE2 50-200 N-A-F-A-BQQE-HYC PN6/10 3x400V Grundfos | 98437896 | szt. | 4272 | EUR | Grundfos
Pompa TPE2 50-240 N-A-F-A-BQQE-IYC PN16 3x400V Grundfos | 98416615 | szt. | na zapytanie | EUR | Grundfos
Pompa TPE2 50-240 N-A-F-A-BQQE-IYC PN6/10 3x400V Grundfos | 98437897 | szt. | 4539 | EUR | Grundfos
Pompa TPE2 65-180 N-A-F-A BQQE 230 PN6/1 0 IE5 Grundfos | 98438359 | szt. | 4308 | EUR | Grundfos
Pompa TPE2 65-180 N-A-F-A BQQE 400 PN6/1 0 IE5 Grundfos | 98437902 | szt. | 4539 | EUR | Grundfos
Pompa TPE2 65-200 N-A-F-A-BQQE-IWC 400 PN6/1 0 IE5 Grundfos | 98437903 | szt. | 4819 | EUR | Grundfos
Pompa TPE2 65-430 N-A-F-A-BQQE-LWC Grundfos | 93338805 | szt. | na zapytanie | EUR | Grundfos
Pompa TPE2 80-150 N-A-F-A BQQE-HWB PN10 3x400V IE5 Grundfos | 98437604 | szt. | 4819 | EUR | Grundfos
Pompa TPE2 80-150 N-A-F-A-BQQE-HWB PN10 1x230V IE5 Grundfos | 98437738 | szt. | 4589 | EUR | Grundfos
Pompa TPE2 80-180 N-A-F-A-BQQE-IWB PN10 3x400V IE5 Grundfos | 98437605 | szt. | 5114 | EUR | Grundfos
Pompa TPE3 100-130 S-A-F-A-BQQE-IWA PN16 3x400V 2,2kW Grundfos | 93338847 | szt. | na zapytanie | EUR | Grundfos
Pompa TPE3 100-150 S-A-F-A-BQQE-HDB | 99272194 | szt. | 6203 | EUR | Grundfos
Pompa TPE3 100-160 S-A-F-A-BQQE-JWA PN16 3x400V 3kW Grundfos | 93338851 | szt. | na zapytanie | EUR | Grundfos
Pompa TPE3 100-170 S-A-F-A-BQQE-KWA Grundfos | 93338855 | szt. | na zapytanie | EUR | Grundfos
Pompa TPE3 100-230 S-A-F-A-BQQE-LWA PN16 3x400V 5,5kW 50Hz Grundfos | 93338859 | szt. | na zapytanie | EUR | Grundfos
Pompa TPE3 100-260 S-A-F-A-BQQE-MWA PN16 3x400V 7,5kW 50Hz Grundfos | 93338863 | szt. | na zapytanie | EUR | Grundfos
Pompa TPE3 150-230 S-A-F-A-BQQE-NWA 3x400V 11kW 50Hz Grundfos | 93338927 | szt. | na zapytanie | EUR | Grundfos
Pompa TPE3 150-250 S-A-F-A-BQQE-QWA 3x400V 22kW 50Hz Grundfos | 93338935 | szt. | na zapytanie | EUR | Grundfos
Pompa TPE3 200-50 S-A-F-A-BQQE-KWA Grundfos | 93338979 | szt. | 10344 | EUR | Grundfos
Pompa TPE3 32-150 S-A-F-A-BQQE-DAC | 99272236 | szt. | 3781 | EUR | Grundfos
Pompa TPE3 32-150 S-A-F-A-BQQE-DDC Grund fos | 99272204 | szt. | 4087 | EUR | Grundfos
Pompa TPE3 32-180 S-A-F-A-BQQE-EYC PN16 3x400V Grundfos | 99271823 | szt. | 4646 | EUR | Grundfos
Pompa TPE3 32-180 S-A-F-A-BQQE-EYC PN6/10 3x400V Grundfos | 99272205 | szt. | 4287 | EUR | Grundfos
Pompa TPE3 32-200 S-A-F-A-BQQE-FYC Grund fos 220V | 99272238 | szt. | 4147 | EUR | Grundfos
Pompa TPE3 32-200 S-A-F-A-BQQE-FYC PN6/10 3x400V Grundfos | 99272206 | szt. | 4410 | EUR | Grundfos
Pompa TPE3 40-150 S-A-F-A-BQQE-EDB Grund fos | 99272209 | szt. | 4497 | EUR | Grundfos
Pompa TPE3 40-150 S-A-F-A-BQQE-EYB PN6/10 1x230V Grundfos | 99272241 | szt. | 4211 | EUR | Grundfos
Pompa TPE3 40-180 S-A-F-A-BQQE-FDC Grund fos | 99272210 | szt. | 4719 | EUR | Grundfos
Pompa TPE3 40-180 S-A-F-A-BQQE-FYC 230V IE5 Grundfos | 99272242 | szt. | 4456 | EUR | Grundfos
Pompa TPE3 40-200 S-A-F-A-BQQE-GYC PN16 3x400V 50/60Hz Grundfos | 99271835 | szt. | 5278 | EUR | Grundfos
Pompa TPE3 40-200 S-A-F-A-BQQE-GYC PN6/10 1x230V 50/60Hz Grundfos | 99272253 | szt. | 4616 | EUR | Grundfos
Pompa TPE3 40-200 S-A-F-A-BQQE-GYC PN6/10 3x400V 50/60Hz Grundfos | 99272211 | szt. | 4863 | EUR | Grundfos
Pompa TPE3 40-200 S-A-F-I-BQQE-GYC PN16 3x400V 50/60Hz Grundfos | 99223296 | szt. | na zapytanie | EUR | Grundfos
Pompa TPE3 40-240 S-A-F-A-BQQE-HYC PN16 3x400V 50/60Hz IE5 Grundfos | 99271836 | szt. | 5623 | EUR | Grundfos
Pompa TPE3 40-240 S-A-F-A-BQQE-HYC PN6/10 1x230V 1,5kW Grundfos | 99272254 | szt. | 4961 | EUR | Grundfos
Pompa TPE3 40-240 S-A-F-A-BQQE-HYC PN6/10 3x400V 50/60Hz Grundfos | 99272212 | szt. | 5192 | EUR | Grundfos
Pompa TPE3 40-380 S-A-F-A-BQQE-JWB Grundfos | 93338830 | szt. | na zapytanie | EUR | Grundfos
Pompa TPE3 50-150 S-A-F-A-BQQE-FAB Grund fos | 99272258 | szt. | 4599 | EUR | Grundfos
Pompa TPE3 50-180 S-A-F-A-BQQE-GAC Grund fos | 99272259 | szt. | 4858 | EUR | Grundfos
Pompa TPE3 50-180 S-A-F-A-BQQE-GDC Grundfos | 99272217 | szt. | 5105 | EUR | Grundfos
Pompa TPE3 50-180 S-A-F-A-BQQE-HYC PN16 3x400V 50Hz IE5 Grundfos | 99271847 | szt. | 5540 | EUR | Grundfos
Pompa TPE3 50-200 S-A-F-A-BQQE-HYC PN16 3x400V 50Hz IE5 Grundfos | 99271848 | szt. | 5865 | EUR | Grundfos
Pompa TPE3 50-200 S-A-F-A-BQQE-HYC PN6/10 1x230 50/60Hz Grundfos | 99272260 | szt. | 5131 | EUR | Grundfos
Pompa TPE3 50-200 S-A-F-A-BQQE-HYC PN6/10 3x400V 50Hz IE5 Grundfos | 99272218 | szt. | 5361 | EUR | Grundfos
Pompa TPE3 50-240 S-A-F-A-BQQE-IDC PN 16 Grundfos | 99271849 | szt. | 6154 | EUR | Grundfos
Pompa TPE3 50-240 S-A-F-A-BQQE-IYC PN6/10 3x400V 50/60Hz Grundfos | 99272219 | szt. | 5628 | EUR | Grundfos
Pompa TPE3 65-180 S-A-F-A-BQQE-HAC PN10 1x230V Grundfos | 99272265 | szt. | 5397 | EUR | Grundfos
Pompa TPE3 65-180 S-A-F-A-BQQE-HDC PN10 3x400V Grundfos | 99272224 | szt. | 5628 | EUR | Grundfos
Pompa TPE3 65-180 S-A-F-A-BQQE-HDC PN16 3x400V Grundfos | 99272072 | szt. | 6102 | EUR | Grundfos
Pompa TPE3 65-200 S-A-F-A-BQQE-IWC PN6/10 Grundfos | 99272225 | szt. | 5908 | EUR | Grundfos
Pompa TPE3 80-150 S-A-F-A-BQQE-HWB 1x230V PN10 Grundfos | 99272198 | szt. | 5678 | EUR | Grundfos
Pompa TPE3 80-150 S-A-F-A-BQQE-HWB 3x400V PN10 Grundfos | 99272190 | szt. | 5908 | EUR | Grundfos
Pompa TPE3 80-150 S-A-F-A-BQQE-HWB PN16 3x400V 50/60Hz Grundfos | 99272177 | szt. | 6406 | EUR | Grundfos
Pompa TPE3 80-150 S-AI-F-A-BQQE-HDB Grundfos | 99272228 | szt. | 5908 | EUR | Grundfos
Pompa TPE3 80-150 S-AI-F-A-BQQE-HWB Grundfos | 99272268 | szt. | 5678 | EUR | Grundfos
Pompa TPE3 80-180 S-A-F-A-BQQE-IDB PN10 3x400V 50/60Hz Grundfos | 99272191 | szt. | 6203 | EUR | Grundfos
Pompa TPE3 80-180 S-A-F-A-BQQE-IWB PN16 3x400V 50/60Hz Grundfos | 99272178 | szt. | 6727 | EUR | Grundfos
Pompa TPE3 D 40-380 S-A-F-A-BQQE-JWB Grundfos | 93339203 | szt. | na zapytanie | EUR | Grundfos
Zest hydrof HYDROMULTI-E 2 CME5-4 U1 A-A-A-F-A | 91048777 | szt. | na zapytanie | EUR | Grundfos
Herz
Nazwa produktu | Numer katalogowy | Ilość | Cena jedn. Netto | Waluta | Producent
Zawór termost TS-90V 1/2" kąt Herz | 1772467 | szt. | 91.5 | PLN | Herz
Zawór termost TS-90V 1/2" pr Herz | 1772367 | szt. | 88 | PLN | Herz
Hexonic
Nazwa produktu | Numer katalogowy | Ilość | Cena jedn. Netto | Waluta | Producent
Otulina do wymiennika JAD (K) 6.50 AMWI 250°C Hexonic | 2101-0084 | kpl | 3185 | PLN | Hexonic
Otulina do wymiennika JAD (K) 6.50 PFI (PUR) 135°C Hexonic | 2101-0024 | kpl | 690 | PLN | Hexonic
Otulina do wymiennika JAD X(K) 12.114 AMWI 250°C Hexonic | 2101-0093 | kpl | 3782 | PLN | Hexonic
Otulina do wymiennika JAD X(K) 12.114 PFI (PUR) 135°C Hexonic | 2101-0017 | kpl | 1165 | PLN | Hexonic
Otulina do wymiennika JAD X(K) 12.114.08.50 PFI (PUR) 135°C Hexonic | 2101-0018 | kpl | 1165 | PLN | Hexonic
Otulina do wymiennika JAD X(K) 12.114.08.75 PFI (PUR) 135°C Hexonic | 2101-0020 | kpl | 1165 | PLN | Hexonic
Otulina do wymiennika JAD X(K) 2.11 PFI (PUR) 135°C Hexonic | 2101-0004 | kpl | 595 | PLN | Hexonic
Otulina do wymiennika JAD X(K) 2.11.08.68 PFI (PUR) 135°C Hexonic | 2101-0005 | kpl | 645 | PLN | Hexonic
Otulina do wymiennika JAD X(K) 3.18 PFI (PUR) 135°C Hexonic | 2101-0006 | kpl | 645 | PLN | Hexonic
Otulina do wymiennika JAD X(K) 5.38 PFI (PUR) 135°C Hexonic | 2101-0008 | kpl | 715 | PLN | Hexonic
Otulina do wymiennika JAD X(K) 5.38.08.71 AMWI 250°C Hexonic | 2101-0082 | kpl | 2235 | PLN | Hexonic
Otulina do wymiennika JAD X(K) 5.38.08.71 PFI (PUR) 135°C Hexonic | 2101-0009 | kpl | 785 | PLN | Hexonic
Otulina do wymiennika JAD X(K) 6.50 AMWI 250°C Hexonic | 2101-0086 | kpl | 3185 | PLN | Hexonic
Otulina do wymiennika JAD X(K) 6.50 PFI (PUR) 135°C Hexonic | 2101-0011 | kpl | 760 | PLN | Hexonic
Otulina do wymiennika JAD X(K) 6.50.08.72 PFI (PUR) 135°C Hexonic | 2101-0012 | kpl | 835 | PLN | Hexonic
Otulina do wymiennika JAD X(K) 9.88 (.10) AMWI 250°C Hexonic | 2101-0089 | kpl | 3445 | PLN | Hexonic
Otulina do wymiennika JAD X(K) 9.88 (.10) PFI (PUR) 135°C Hexonic | 2101-0014 | kpl | 905 | PLN | Hexonic
Otulina do wymiennika JAD X(K) 9.88.08.65 PFI (PUR) 135°C Hexonic | 2101-0015 | kpl | 905 | PLN | Hexonic
Otulina do wymiennika JAD X(K) 9.88.08.85 PFI (PUR) 135°C Hexonic | 2101-0016 | kpl | 905 | PLN | Hexonic
Wspornik JAD X(K) 12.114 FF Hexonic | 2201-0050 | szt. | 1000 | PLN | Hexonic
Wspornik JAD X(K) 2.11 FF Hexonic | 2201-0002 | szt. | 550 | PLN | Hexonic
Wspornik JAD X(K) 5.38 FF Hexonic | 2201-0014 | szt. | 550 | PLN | Hexonic
Wspornik JAD X(K) 6.50 FF Hexonic | 2201-0020 | szt. | 550 | PLN | Hexonic
Wspornik JAD X(K) 6.50 MF Hexonic | 2201-0017 | szt. | 550 | PLN | Hexonic
Wspornik JAD X(K) 9.88 FF Hexonic | 2201-0035 | szt. | 855 | PLN | Hexonic
Wspornik JAD X(K) 9.88 MF Hexonic | 2201-0032 | szt. | 855 | PLN | Hexonic
Wymiennik rurowy H0K FF.PRO.TH | 0108-0005 | szt. | 2070 | PLN | Hexonic
Wymiennik rurowy H1K FF.PRO.TH | 0109-0005 | szt. | 2470 | PLN | Hexonic
Wymiennik rurowy JAD 3.18 EE.PRO.CS kołnierz 2x32 2x40 | 0113-0015 | szt. | 5180 | PLN | Hexonic
Wymiennik rurowy JAD 3.18 EE.PRO.SS stal nierdz. 316L koł. stal nierdz. 2x32 2x40 | 0113-0003 | szt. | 6810 | PLN | Hexonic
Wymiennik rurowy JAD 3.18 EE.STA.CS kołnierz 2x32 2x40 | 0113-0001 | szt. | 4610 | PLN | Hexonic
Wymiennik rurowy JAD 3.18 EE.STA.SS kołnierz 2x32 2x40 | 0113-0002 | szt. | 5810 | PLN | Hexonic
Wymiennik rurowy JAD 5.36 EE.PRO.CS kołnierz 2x40 2x65 | 0114-0030 | szt. | 7885 | PLN | Hexonic
Wymiennik rurowy JAD 5.36 EE.PRO.SS k.nierdz. 316L | 0114-0022 | szt. | 10050 | PLN | Hexonic
Wymiennik rurowy JAD 5.36 EE.PRO.SS k.nierdz. 316L | 0114-0003 | szt. | 10050 | PLN | Hexonic
Wymiennik rurowy JAD 5.36 EE.STA.CS kołnierz 2x40 2x65 | 0114-0020 | szt. | 6920 | PLN | Hexonic
Wymiennik rurowy JAD 6.50 EE.PRO.CS | 0115-0057 | szt. | 10235 | PLN | Hexonic
Wymiennik rurowy JAD 6.50 EE.PRO.SS | 0115-0039 | szt. | 12580 | PLN | Hexonic
Wymiennik rurowy JAD 6.50 EE.STA.CS kołnierz 2x50 2x65 Hexonic | 0115-0037 | szt. | 9050 | PLN | Hexonic
Wymiennik rurowy JAD 6.50 EE.STA.SS | 0115-0038 | szt. | 10790 | PLN | Hexonic
Wymiennik rurowy JAD K 3.18 EE.PRO.CS kołnierz 2x32 2x40 | 0113-0016 | szt. | 5180 | PLN | Hexonic
Wymiennik rurowy JAD K 3.18 EE.PRO.SS kołnierz 2x32 2x40 | 0113-0010 | szt. | 6810 | PLN | Hexonic
Wymiennik rurowy JAD K 3.18 EE.STA.CS kołnierz 2x32 2x40 | 0113-0008 | szt. | 4610 | PLN | Hexonic
Wymiennik rurowy JAD K 3.18 EE.STA.SS kołnierz 2x32 2x40 | 0113-0009 | szt. | 5810 | PLN | Hexonic
Wymiennik rurowy JAD K 5.36 EE.PRO.SS | 0114-0027 | szt. | 10050 | PLN | Hexonic
Wymiennik rurowy JAD K 5.36 EE.STA.CS | 0114-0025 | szt. | 6920 | PLN | Hexonic
Wymiennik rurowy JAD K 5.36 EE.STA.SS | 0114-0026 | szt. | 8510 | PLN | Hexonic
Wymiennik rurowy JAD K 6.50 EE.PRO.CS | 0115-0058 | szt. | 10235 | PLN | Hexonic
Wymiennik rurowy JAD K 6.50 EE.PRO.SS Hexonic | 0115-0044 | szt. | 12580 | PLN | Hexonic
Wymiennik rurowy JAD K 6.50 EE.STA.CS kołnierz 2x65/2x50 | 0115-0042 | szt. | 9050 | PLN | Hexonic
Wymiennik rurowy JAD K 6.50 EE.STA.SS | 0115-0043 | szt. | 10790 | PLN | Hexonic
Wymiennik rurowy JAD K 6.50.10 EE.STA.CS kołnierz 2x65/2x50 | 0115-0052 | szt. | 9050 | PLN | Hexonic
Wymiennik rurowy JAD X 12.114 FF.PRO.SS | 0107-0005 | szt. | 36560 | PLN | Hexonic
Wymiennik rurowy JAD X 12.114 FF.STA.SS | 0107-0003 | szt. | 31080 | PLN | Hexonic
Wymiennik rurowy JAD X 12.114.08.50.FF. STA.CS | 0107-0011 | szt. | 16025 | PLN | Hexonic
Wymiennik rurowy JAD X 12.114.08.75.FF. STA.CS | 0107-0031 | szt. | 18560 | PLN | Hexonic
Wymiennik rurowy JAD X 12.114.FF.PRO.CS | 0107-0101 | szt. | 32120 | PLN | Hexonic
Wymiennik rurowy JAD X 12.114.FF.STA.CS | 0107-0001 | szt. | 27935 | PLN | Hexonic
Wymiennik rurowy JAD X 12.114.MF.STA.CS | 0130-0001 | szt. | 29600 | PLN | Hexonic
Wymiennik rurowy JAD X 17.217 FF.PRO.SS Wymiennik płaszczowo-rurowy | 0160-0003 | szt. | 110335 | PLN | Hexonic
Wymiennik rurowy JAD X 17.217.10 FF.STA. CS | 0160-0004 | szt. | 94295 | PLN | Hexonic
Wymiennik rurowy JAD X 2.11 FF.STA.CS | 0101-0001 | szt. | 3760 | PLN | Hexonic
Wymiennik rurowy JAD X 2.11.08.68 | 0101-0015 | szt. | 3165 | PLN | Hexonic
Wymiennik rurowy JAD X 3.18 FF.PRO.CS kołnierz 4x50 | 0102-0057 | szt. | 5920 | PLN | Hexonic
Wymiennik rurowy JAD X 3.18 FF.PRO.SS kołnierz 4x50 | 0102-0005 | szt. | 7700 | PLN | Hexonic
Wymiennik rurowy JAD X 3.18 FF.STA.CS kołnierz 4x50 | 0102-0001 | szt. | 5350 | PLN | Hexonic
Wymiennik rurowy JAD X 3.18 FF.STA.SS kołnierz nierdzew. 4x50 | 0102-0003 | szt. | 6550 | PLN | Hexonic
Wymiennik rurowy JAD X 3.18.08.75 FF.PRO.CS kołnierz 4x50 | 0102-0059 | szt. | 5275 | PLN | Hexonic
Wymiennik rurowy JAD X 3.18.08.75 FF.STA.CS Hexonic | 0102-0015 | szt. | 4775 | PLN | Hexonic
Wymiennik rurowy JAD X 3.18.08.75 FF.STA.SS Hexonic | 0102-0017 | szt. | 6090 | PLN | Hexonic
Wymiennik rurowy JAD X 5.38 FF.PRO.SS | 0103-0071 | szt. | 11935 | PLN | Hexonic
Wymiennik rurowy JAD X 5.38 FF.STA.CS kołnierz 4x65 Hexonic | 0103-0067 | szt. | 8235 | PLN | Hexonic
Wymiennik rurowy JAD X 5.38 FF.STA.SS kołnierz 4x65 | 0103-0069 | szt. | 10140 | PLN | Hexonic
Wymiennik rurowy JAD X 5.38.08.71 FF.PRO.SS | 0103-0081 | szt. | 10010 | PLN | Hexonic
Wymiennik rurowy JAD X 5.38.08.71 FF.STA.CS | 0103-0077 | szt. | 6475 | PLN | Hexonic
Wymiennik rurowy JAD X 6.50 FF.PRO.CS przył stal węglowa kołnierz 4x80 | 0104-0085 | szt. | 11400 | PLN | Hexonic
Wymiennik rurowy JAD X 6.50 FF.PRO.SS kołnierz 4x80 | 0104-0005 | szt. | 14360 | PLN | Hexonic
Wymiennik rurowy JAD X 6.50 FF.STA.CS kołnierz 4x80 Hexonic | 0104-0001 | szt. | 10160 | PLN | Hexonic
Wymiennik rurowy JAD X 6.50 FF.STA.SS kołnierz nierdz. 4x80 | 0104-0003 | szt. | 12195 | PLN | Hexonic
Wymiennik rurowy JAD X 6.50.08.72 FF.STACS kołnierz 4x80 wersja krótka 106,8cm !!! | 0104-0015 | szt. | 7770 | PLN | Hexonic
Wymiennik rurowy JAD X 6.50.10 FF.PRO.SS Hexonic | 0104-0061 | szt. | 14360 | PLN | Hexonic
Wymiennik rurowy JAD X 6.50.10 FF.STA.CS kołnierz 4x80 | 0104-0057 | szt. | 10160 | PLN | Hexonic
Wymiennik rurowy JAD X 9.88 FF.PRO.CS kołnierz 4x100 | 0105-0113 | szt. | 18060 | PLN | Hexonic
Wymiennik rurowy JAD X 9.88 FF.PRO.SS kołnierz 4x100 | 0105-0005 | szt. | 21130 | PLN | Hexonic
Wymiennik rurowy JAD X 9.88 FF.STA.CS kołnierz 4x100 | 0105-0001 | szt. | 15025 | PLN | Hexonic
Wymiennik rurowy JAD X 9.88 FF.STA.SS kołnierz 4x100 | 0105-0003 | szt. | 18095 | PLN | Hexonic
Wymiennik rurowy JAD X 9.88 MF.PRO.SS | 0128-0005 | szt. | 23255 | PLN | Hexonic
Wymiennik rurowy JAD X 9.88.08.65 FF.PRO.SS kołnierz 4x100 | 0105-0019 | szt. | 16135 | PLN | Hexonic
Wymiennik rurowy JAD X 9.88.08.65 FF.STA.CS kołnierz 4x100 | 0105-0015 | szt. | 11620 | PLN | Hexonic
Wymiennik rurowy JAD X 9.88.08.65 MF.PRO.SS | 0128-0019 | szt. | 18485 | PLN | Hexonic
Wymiennik rurowy JAD X 9.88.08.85 FF.STA.CS Hexonic | 0105-0029 | szt. | 12880 | PLN | Hexonic
Wymiennik rurowy JAD X 9.88.10 FF.PRO.SS Hexonic | 0105-0047 | szt. | 21130 | PLN | Hexonic
Wymiennik rurowy JAD XK 12.114.FF.STA.CS | 0107-0051 | szt. | 27935 | PLN | Hexonic
Wymiennik rurowy JAD XK 2.11 FF.STA.CS | 0101-0029 | szt. | 3760 | PLN | Hexonic
Wymiennik rurowy JAD XK 3.18.08.75 FF.STA.CS Hexonic | 0102-0043 | szt. | 4775 | PLN | Hexonic
Wymiennik rurowy JAD XK 5.38 FF.PRO.SS | 0103-0091 | szt. | 11935 | PLN | Hexonic
Wymiennik rurowy JAD XK 5.38 FF.STA.CS | 0103-0087 | szt. | 8235 | PLN | Hexonic
Wymiennik rurowy JAD XK 5.38.08.71 FF.PRO.SS | 0103-0101 | szt. | 10010 | PLN | Hexonic
Wymiennik rurowy JAD XK 6.50 FF.PRO.CS kołnierz 4x80 | 0104-0089 | szt. | 11400 | PLN | Hexonic
Wymiennik rurowy JAD XK 6.50 FF.PRO.SS | 0104-0033 | szt. | 14360 | PLN | Hexonic
Wymiennik rurowy JAD XK 6.50 FF.STA.CS | 0104-0029 | szt. | 10160 | PLN | Hexonic
Wymiennik rurowy JAD XK 6.50.08.72 FF.STA.CS kołnierz 4x80 wersja krótka 106,8cm !!! | 0104-0043 | szt. | 7770 | PLN | Hexonic
Wymiennik rurowy JAD XK 6.50.08.72 FF.STA.SS kołnierz 4x80 | 0104-0045 | szt. | 10050 | PLN | Hexonic
Wymiennik rurowy JAD XK 6.50.08.72 MF.PRO.SS | 0127-0047 | szt. | 13525 | PLN | Hexonic
Wymiennik rurowy JAD XK 6.50.10FF.STA.CS | 0104-0071 | szt. | 10160 | PLN | Hexonic
Wymiennik rurowy JAD XK 9.88 FF.PRO.SS kołnierz 4x100 | 0105-0061 | szt. | 21130 | PLN | Hexonic
Wymiennik rurowy JAD XK 9.88 FF.STA.CS | 0105-0057 | szt. | 15025 | PLN | Hexonic
Wymiennik rurowy JAD XK 9.88.08.65 FF.PRO.SS kołnierz 4x100 | 0105-0075 | szt. | 16135 | PLN | Hexonic
Wymiennik rurowy JAD XK 9.88.08.65 FF.STA.CS kołnierz 4x100 | 0105-0071 | szt. | 11620 | PLN | Hexonic
Wymiennik rurowy JAD XK 9.88.08.65 FF.STA.SS kołnierz 4x100 | 0105-0073 | szt. | 14045 | PLN | Hexonic
Wymiennik rurowy JAD XK 9.88.08.85 FF.STA.CS Hexonic | 0105-0085 | szt. | 12880 | PLN | Hexonic
Wymiennik rurowy JAD XK 9.88.08.85 MF.STA.CS Hexonic | 0128-0085 | szt. | 14415 | PLN | Hexonic
Wymiennik rurowy JAD XK 9.88.10 FF.PRO.CS | 0105-0127 | szt. | 18060 | PLN | Hexonic
Wymiennik rurowy JAD XK 9.88.10 FF.STA.CS | 0105-0099 | szt. | 15025 | PLN | Hexonic
Izolacja LE400-100 Hexonic | 2102-0805 | szt. | 3445 | PLN | Hexonic
Izolacja LE400-110 Hexonic | 2102-0806 | szt. | 3565 | PLN | Hexonic
Izolacja LE400-120 Hexonic | 2102-0807 | szt. | 3705 | PLN | Hexonic
Izolacja LE400-130 Hexonic | 2102-0808 | szt. | 3825 | PLN | Hexonic
Izolacja LE400-160 Hexonic | 2102-0811 | szt. | 4230 | PLN | Hexonic
Izolacja LE400-180 Hexonic | 2102-0813 | szt. | 4490 | PLN | Hexonic
Izolacja LE400-200 Hexonic | 2102-0815 | szt. | 4730 | PLN | Hexonic
Izolacja LE400-330 Hexonic | 2102-0828 | szt. | 6440 | PLN | Hexonic
Izolacja LE400-340 Hexonic | 2102-0829 | szt. | 6555 | PLN | Hexonic
Otulina do wymiennika APFI LF700-240 Hexonic | 2102-1066 | kpl | 10545 | PLN | Hexonic
Otulina do wymiennika LA12 10-20 Hexonic | 2102-0699 | szt. | 475 | PLN | Hexonic
Otulina do wymiennika LA12 21-40 Hexonic | 2102-0700 | szt. | 475 | PLN | Hexonic
Otulina do wymiennika LA12 41-60 Hexonic | 2102-0701 | szt. | 475 | PLN | Hexonic
Otulina do wymiennika LA14 20-20 Hexonic | 2102-0042 | szt. | 500 | PLN | Hexonic
Otulina do wymiennika LA14 21-40 Hexonic | 2102-0043 | szt. | 500 | PLN | Hexonic
Otulina do wymiennika LA14 41-60 Hexonic | 2102-0044 | szt. | 525 | PLN | Hexonic
Otulina do wymiennika LA22 10-20 Hexonic | 2102-0046 | szt. | 500 | PLN | Hexonic
Otulina do wymiennika LA22 21-40 Hexonic | 2102-0047 | szt. | 500 | PLN | Hexonic
Otulina do wymiennika LA22 41-60 Hexonic | 2102-0048 | szt. | 500 | PLN | Hexonic
Otulina do wymiennika LA34 10-20 Hexonic | 2102-0387 | szt. | 550 | PLN | Hexonic
Otulina do wymiennika LA34 21-40 Hexonic | 2102-0388 | szt. | 525 | PLN | Hexonic
Otulina do wymiennika LA34 41-60 Hexonic | 2102-0389 | szt. | 550 | PLN | Hexonic
Otulina do wymiennika LB31 101-120 Hexonic | 2102-0055 | szt. | 785 | PLN | Hexonic
Otulina do wymiennika LB31 10-20 Hexonic | 2102-0050 | szt. | 620 | PLN | Hexonic
Otulina do wymiennika LB31 121-140 Hexonic | 2102-0056 | szt. | 835 | PLN | Hexonic
Otulina do wymiennika LB31 141-150 Hexonic | 2102-0057 | szt. | 855 | PLN | Hexonic
Otulina do wymiennika LB31 21-40 Hexonic | 2102-0051 | szt. | 645 | PLN | Hexonic
Otulina do wymiennika LB31 41-60 Hexonic | 2102-0052 | szt. | 665 | PLN | Hexonic
Otulina do wymiennika LB31 61-80 Hexonic | 2102-0053 | szt. | 715 | PLN | Hexonic
Otulina do wymiennika LB31 81-100 Hexonic | 2102-0054 | szt. | 740 | PLN | Hexonic
Otulina do wymiennika LB47 101-120 Hexonic | 2102-0063 | szt. | 975 | PLN | Hexonic
Otulina do wymiennika LB47 10-20 Hexonic | 2102-0058 | szt. | 715 | PLN | Hexonic
Otulina do wymiennika LB47 121-140 Hexonic | 2102-0064 | szt. | 1000 | PLN | Hexonic
Otulina do wymiennika LB47 141-150 Hexonic | 2102-0065 | szt. | 1070 | PLN | Hexonic
Otulina do wymiennika LB47 21-40 Hexonic | 2102-0059 | szt. | 785 | PLN | Hexonic
Otulina do wymiennika LB47 41-60 Hexonic | 2102-0060 | szt. | 835 | PLN | Hexonic
Otulina do wymiennika LB47 61-80 Hexonic | 2102-0061 | szt. | 880 | PLN | Hexonic
Otulina do wymiennika LB47 81-100 Hexonic | 2102-0062 | szt. | 905 | PLN | Hexonic
Otulina do wymiennika LB60 101-120 Hexonic | 2102-0071 | szt. | 1215 | PLN | Hexonic
Otulina do wymiennika LB60 10-20 Hexonic | 2102-0066 | szt. | 880 | PLN | Hexonic
Otulina do wymiennika LB60 121-140 Hexonic | 2102-0072 | szt. | 1285 | PLN | Hexonic
Otulina do wymiennika LB60 141-150 Hexonic | 2102-0073 | szt. | 1330 | PLN | Hexonic
Otulina do wymiennika LB60 21-40 Hexonic | 2102-0067 | szt. | 950 | PLN | Hexonic
Otulina do wymiennika LB60 41-60 Hexonic | 2102-0068 | szt. | 1000 | PLN | Hexonic
Otulina do wymiennika LB60 61-80 Hexonic | 2102-0069 | szt. | 1070 | PLN | Hexonic
Otulina do wymiennika LB60 81-100 Hexonic | 2102-0070 | szt. | 1165 | PLN | Hexonic
Otulina do wymiennika LC110 101-120 Hexonic | 2102-0079 | kpl | 1330 | PLN | Hexonic
Otulina do wymiennika LC110 10-20 Hexonic | 2102-0074 | szt. | 905 | PLN | Hexonic
Otulina do wymiennika LC110 121-140 Hexonic | 2102-0080 | kpl | 1405 | PLN | Hexonic
Otulina do wymiennika LC110 141-160 Hexonic | 2102-0081 | kpl | 1520 | PLN | Hexonic
Otulina do wymiennika LC110 161-180 Hexonic | 2102-0082 | kpl | 1570 | PLN | Hexonic
Otulina do wymiennika LC110 181-200 Hexonic | 2102-0463 | kpl | 1665 | PLN | Hexonic
Otulina do wymiennika LC110 21-40 Hexonic | 2102-0075 | szt. | 1000 | PLN | Hexonic
Otulina do wymiennika LC110 41-60 Hexonic | 2102-0076 | szt. | 1070 | PLN | Hexonic
Otulina do wymiennika LC110 61-80 Hexonic | 2102-0077 | szt. | 1190 | PLN | Hexonic
Otulina do wymiennika LC110 81-100 Hexonic | 2102-0078 | kpl | 1235 | PLN | Hexonic
Otulina do wymiennika LC170 101-120 Hexonic | 2102-0343 | szt. | 1900 | PLN | Hexonic
Otulina do wymiennika LC170 121-140 Hexonic | 2102-0344 | szt. | 1995 | PLN | Hexonic
Otulina do wymiennika LC170 141-160 Hexonic | 2102-0345 | szt. | 2090 | PLN | Hexonic
Otulina do wymiennika LC170 161-180 Hexonic | 2102-0346 | szt. | 2185 | PLN | Hexonic
Otulina do wymiennika LC170 181-200 Hexonic | 2102-0464 | szt. | 2305 | PLN | Hexonic
Otulina do wymiennika LC170 21-40 Hexonic | 2102-0339 | szt. | 1520 | PLN | Hexonic
Otulina do wymiennika LC170 41-60 Hexonic | 2102-0340 | szt. | 1615 | PLN | Hexonic
Otulina do wymiennika LC170 61-80 Hexonic | 2102-0341 | szt. | 1690 | PLN | Hexonic
Otulina do wymiennika LC170 81-100 Hexonic | 2102-0342 | szt. | 1785 | PLN | Hexonic
Otulina do wymiennika LD235-100 Hexonic | 2102-0845 | szt. | 2165 | PLN | Hexonic
Otulina do wymiennika LD235-100-2-DN80CS Hexonic | 2102-1084 | szt. | 2165 | PLN | Hexonic
Otulina do wymiennika LD235-110 Hexonic | 2102-0846 | szt. | 2260 | PLN | Hexonic
Otulina do wymiennika LD235-120 Hexonic | 2102-0847 | szt. | 2305 | PLN | Hexonic
Otulina do wymiennika LD235-130 Hexonic | 2102-0848 | szt. | 2355 | PLN | Hexonic
Otulina do wymiennika LD235-140 Hexonic | 2102-0849 | szt. | 2450 | PLN | Hexonic
Otulina do wymiennika LD235-140-2 Hexonic | 2102-1093 | szt. | 2450 | PLN | Hexonic
Otulina do wymiennika LD235-150 Hexonic | 2102-0850 | szt. | 2495 | PLN | Hexonic
Otulina do wymiennika LD235-160 Hexonic | 2102-0851 | szt. | 2590 | PLN | Hexonic
Otulina do wymiennika LD235-170 Hexonic | 2102-0852 | kpl | 2640 | PLN | Hexonic
Otulina do wymiennika LD235-180 Hexonic | 2102-0853 | szt. | 2710 | PLN | Hexonic
Otulina do wymiennika LD235-190 Hexonic | 2102-0854 | szt. | 2780 | PLN | Hexonic
Otulina do wymiennika LD235-210 Hexonic | 2102-0856 | szt. | 2875 | PLN | Hexonic
Otulina do wymiennika LD235-220 Hexonic | 2102-0857 | szt. | 2970 | PLN | Hexonic
Otulina do wymiennika LD235-260 Hexonic | 2102-0861 | szt. | 3210 | PLN | Hexonic
Otulina do wymiennika LD235-40 Hexonic | 2102-0839 | szt. | 1760 | PLN | Hexonic
Otulina do wymiennika LD235-50 Hexonic | 2102-0840 | szt. | 1880 | PLN | Hexonic
Otulina do wymiennika LD235-60 Hexonic | 2102-0841 | szt. | 1925 | PLN | Hexonic
Otulina do wymiennika LD235-70 Hexonic | 2102-0842 | szt. | 1975 | PLN | Hexonic
Otulina do wymiennika LD235-80 [M] Hexonic | 2102-0843 | szt. | 2045 | PLN | Hexonic
Otulina do wymiennika LD235-90 Hexonic | 2102-0844 | szt. | 2115 | PLN | Hexonic
Otulina do wymiennika LH40 10-20Hexonic | 2102-0782 | szt. | 595 | PLN | Hexonic
Otulina do wymiennika LH40 21-40 Hexonic | 2102-0783 | szt. | 620 | PLN | Hexonic
Otulina do wymiennika LH40 41-60 Hexonic | 2102-0784 | szt. | 665 | PLN | Hexonic
Otulina do wymiennika LJ30 10-20 Hexonic | 2102-0864 | szt. | 525 | PLN | Hexonic
Otulina do wymiennika LJ30 21-40 Hexonic | 2102-0865 | szt. | 525 | PLN | Hexonic
Otulina do wymiennika LJ30 41-60 Hexonic | 2102-0866 | szt. | 550 | PLN | Hexonic
Otulina do wymiennika LM110 101-120 Hexonic | 2102-0777 | szt. | 1330 | PLN | Hexonic
Otulina do wymiennika LM110 121-140 Hexonic | 2102-0778 | szt. | 1380 | PLN | Hexonic
Otulina do wymiennika LM110 141-160 Hexonic | 2102-0779 | szt. | 1520 | PLN | Hexonic
Otulina do wymiennika LM110 161-180 Hexonic | 2102-0780 | szt. | 1570 | PLN | Hexonic
Otulina do wymiennika LM110 21-40 Hexonic | 2102-0773 | szt. | 1000 | PLN | Hexonic
Otulina do wymiennika LM110 41-60 Hexonic | 2102-0774 | szt. | 1045 | PLN | Hexonic
Otulina do wymiennika LM110 61-80 Hexonic | 2102-0775 | szt. | 1165 | PLN | Hexonic
Otulina do wymiennika LM110 81-100 Hexonic | 2102-0776 | szt. | 1235 | PLN | Hexonic
Podpora wymiennika LA Hexonic | 2204-0002 | szt. | 215 | PLN | Hexonic
Podpora wymiennika LB Hexonic | 2204-0023 | szt. | 265 | PLN | Hexonic
Podpora wymiennika LC/LD Hexonic | 2204-0014 | szt. | 950 | PLN | Hexonic
Podpora wymiennika LE Hexonic | 2204-0021 | szt. | 1425 | PLN | Hexonic
Podpora wymiennika LF Hexonic | 2204-0024 | szt. | 1900 | PLN | Hexonic
Podpora wymiennika LH Hexonic | 2204-0020 | szt. | 215 | PLN | Hexonic
Podpora wymiennika LJ Hexonic | 2204-0022 | szt. | 215 | PLN | Hexonic
Podpora wymiennika LM Hexonic | 2204-0016 | szt. | 950 | PLN | Hexonic
Wymiennik H0 K FF.PRO.SS Hexonic | 0108-0003 | szt. | 2450 | PLN | Hexonic
Wymiennik LA12-20-3/4" Hexonic | 0208-0002 | szt. | 905 | PLN | Hexonic
Wymiennik LA12-30-3/4" Hexonic | 0208-0003 | szt. | 1045 | PLN | Hexonic
Wymiennik LA12-40 3/4" Hexonic | 0208-0004 | szt. | 1190 | PLN | Hexonic
Wymiennik LA12-50 3/4" Hexonic | 0208-0005 | szt. | 1310 | PLN | Hexonic
Wymiennik LA14-30 3/4" Hexonic | 0201-0017 | szt. | 1070 | PLN | Hexonic
Wymiennik LA14-30-2S-3/4" Hexonic | 0201-0023 | szt. | 1475 | PLN | Hexonic
Wymiennik LA14-50-3/4" Hexonic | 0201-0019 | szt. | 1380 | PLN | Hexonic
Wymiennik LA14-60 3/4" Hexonic | 0201-0020 | szt. | 1520 | PLN | Hexonic
Wymiennik LA21AS-10H-3/4" Hexonic | 0291-0007 | szt. | 880 | PLN | Hexonic
Wymiennik LA21AS-20H-3/4" Hexonic | 0291-0008 | szt. | 1095 | PLN | Hexonic
Wymiennik LA21AS-30H-3/4" Hexonic | 0291-0009 | szt. | 1330 | PLN | Hexonic
Wymiennik LA22-10 3/4" Hexonic | 0202-0015 | szt. | 880 | PLN | Hexonic
Wymiennik LA22-20 1/2" Hexonic | 0202-0003 | szt. | 1095 | PLN | Hexonic
Wymiennik LA22-20 3/4" Hexonic | 0202-0016 | szt. | 1095 | PLN | Hexonic
Wymiennik LA22-30 3/4" Hexonic | 0202-0017 | szt. | 1330 | PLN | Hexonic
Wymiennik LA22-30-2-3/4" Hexonic | 0202-0039 | szt. | 1615 | PLN | Hexonic
Wymiennik LA22-40 3/4" Hexonic | 0202-0018 | szt. | 1545 | PLN | Hexonic
Wymiennik LA22-40 3/4"-2 przepł Hexonic | 0202-0040 | szt. | 1830 | PLN | Hexonic
Wymiennik LA22-50 3/4" Hexonic | 0202-0019 | szt. | 1760 | PLN | Hexonic
Wymiennik LA22-60 3/4" Hexonic | 0202-0020 | szt. | 1975 | PLN | Hexonic
Wymiennik LA22-60-2S 3/4" Hexonic | 0202-0026 | szt. | 2375 | PLN | Hexonic
Wymiennik LA34-10 3/4`` Hexonic | 0210-0015 | szt. | 1070 | PLN | Hexonic
Wymiennik LA34-20 3/4" Hexonic | 0210-0016 | szt. | 1405 | PLN | Hexonic
Wymiennik LA34-30 3/4" Hexonic | 0210-0017 | szt. | 1710 | PLN | Hexonic
Wymiennik LA34-30-2-3/4" Hexonic | 0210-0039 | szt. | 1995 | PLN | Hexonic
Wymiennik LA34-40 3/4" Hexonic | 0210-0018 | szt. | 2020 | PLN | Hexonic
Wymiennik LA34-40-2S 3/4" Hexonic | 0210-0024 | szt. | 2425 | PLN | Hexonic
Wymiennik LA34-50 3/4" Hexonic | 0210-0019 | szt. | 2330 | PLN | Hexonic
Wymiennik LA34-60 3/4" Hexonic | 0210-0020 | szt. | 2660 | PLN | Hexonic
Wymiennik LA34-60-2s-3/4" Hexonic | 0210-0026 | szt. | 3065 | PLN | Hexonic
Wymiennik LA34LN-20 3/4" Hexonic | 0420-0020 | szt. | 3305 | PLN | Hexonic
Wymiennik LA34LN-50 3/4" Hexonic | 0420-0023 | szt. | 6390 | PLN | Hexonic
Wymiennik LA34LN-60 3/4" Hexonic | 0420-0024 | szt. | 7435 | PLN | Hexonic
Wymiennik LB31-10 1" Hexonic | 0203-0061 | szt. | 1310 | PLN | Hexonic
Wymiennik LB31-100 1" Hexonic | 0203-0070 | szt. | 4350 | PLN | Hexonic
Wymiennik LB31-100 5/4" Hexonic | 0203-0100 | szt. | 4560 | PLN | Hexonic
Wymiennik LB31-100-2S-1" Hexonic | 0203-0085 | szt. | 4825 | PLN | Hexonic
Wymiennik LB31-100H-1" Hexonic | 0203-0645 | szt. | 4350 | PLN | Hexonic
Wymiennik LB31-100H-2S 1" Hexonic | 0203-0675 | szt. | 4825 | PLN | Hexonic
Wymiennik LB31-100H-2S 5/4" [M] Hexonic | 0203-0721 | szt. | 5130 | PLN | Hexonic
Wymiennik LB31-100H-5/4" Hexonic | 0203-0691 | szt. | 4560 | PLN | Hexonic
Wymiennik LB31-10H 1" Hexonic | 0203-0635 | szt. | 1310 | PLN | Hexonic
Wymiennik LB31-10H 5/4" Hexonic | 0203-0681 | szt. | 1500 | PLN | Hexonic
Wymiennik LB31-110 5/4" Hexonic | 0203-0101 | szt. | 4895 | PLN | Hexonic
Wymiennik LB31-110H 5/4" Hexonic | 0203-0692 | szt. | 4895 | PLN | Hexonic
Wymiennik LB31-110H-1" Hexonic | 0203-0646 | szt. | 4680 | PLN | Hexonic
Wymiennik LB31-110H-2S-5/4" Hexonic | 0203-0722 | szt. | 5465 | PLN | Hexonic
Wymiennik LB31-120 5/4" Hexonic | 0203-0102 | szt. | 5225 | PLN | Hexonic
Wymiennik LB31-120-2S-1" Hexonic | 0203-0087 | szt. | 5490 | PLN | Hexonic
Wymiennik LB31-120H 5/4" Hexonic | 0203-0693 | szt. | 5225 | PLN | Hexonic
Wymiennik LB31-120H-1" Hexonic | 0203-0647 | szt. | 5035 | PLN | Hexonic
Wymiennik LB31-120H-2 1" Hexonic | 0203-0662 | szt. | 5320 | PLN | Hexonic
Wymiennik LB31-120H-2S 1" Hexonic | 0203-0677 | szt. | 5490 | PLN | Hexonic
Wymiennik LB31-120H-2S 5/4" [M] Hexonic | 0203-0723 | szt. | 5795 | PLN | Hexonic
Wymiennik LB31-130 5/4" Hexonic | 0203-0103 | szt. | 5560 | PLN | Hexonic
Wymiennik LB31-130H 5/4" Hexonic | 0203-0694 | szt. | 5560 | PLN | Hexonic
Wymiennik LB31-130H-1" Hexonic | 0203-0648 | szt. | 5370 | PLN | Hexonic
Wymiennik LB31-140-2S 1" Hexonic | 0203-0089 | szt. | 6175 | PLN | Hexonic
Wymiennik LB31-140H 5/4" Hexonic | 0203-0695 | szt. | 5915 | PLN | Hexonic
Wymiennik LB31-140H-2S 1" Hexonic | 0203-0679 | szt. | 6175 | PLN | Hexonic
Wymiennik LB31-140H-2S 5/4" Hexonic | 0203-0725 | szt. | 6485 | PLN | Hexonic
Wymiennik LB31-15 1" Hexonic | 0203-0123 | szt. | 1475 | PLN | Hexonic
Wymiennik LB31-150-2S-1" Hexonic | 0203-0090 | szt. | 6510 | PLN | Hexonic
Wymiennik LB31-150-5/4" Hexonic | 0203-0105 | szt. | 6250 | PLN | Hexonic
Wymiennik LB31-15H 1" Hexonic | 0203-0636 | szt. | 1475 | PLN | Hexonic
Wymiennik LB31-20 1" Hexonic | 0203-0062 | szt. | 1640 | PLN | Hexonic
Wymiennik LB31-20H 1" [M] Hexonic | 0203-0637 | szt. | 1640 | PLN | Hexonic
Wymiennik LB31-20H 5/4" Hexonic | 0203-0683 | szt. | 1855 | PLN | Hexonic
Wymiennik LB31-30 1" Hexonic | 0203-0063 | szt. | 1975 | PLN | Hexonic
Wymiennik LB31-30H 1" [M] Hexonic | 0203-0638 | szt. | 1975 | PLN | Hexonic
Wymiennik LB31-30H 5/4" [M] Hexonic | 0203-0684 | szt. | 2185 | PLN | Hexonic
Wymiennik LB31-40 1" Hexonic | 0203-0064 | szt. | 2330 | PLN | Hexonic
Wymiennik LB31-40-5/4" Hexonic | 0203-0094 | szt. | 2520 | PLN | Hexonic
Wymiennik LB31-40H 1" [M] Hexonic | 0203-0639 | szt. | 2330 | PLN | Hexonic
Wymiennik LB31-40H 5/4" Hexonic | 0203-0685 | szt. | 2520 | PLN | Hexonic
Wymiennik LB31-40H-2 1" Hexonic | 0203-0654 | szt. | 2615 | PLN | Hexonic
Wymiennik LB31-40H-2S-1" [M] Hexonic | 0203-0669 | szt. | 2780 | PLN | Hexonic
Wymiennik LB31-40H-2S-5/4" Hexonic | 0203-0715 | szt. | 3090 | PLN | Hexonic
Wymiennik LB31-50 1" Hexonic | 0203-0065 | szt. | 2660 | PLN | Hexonic
Wymiennik LB31-50 5/4" Hexonic | 0203-0095 | szt. | 2850 | PLN | Hexonic
Wymiennik LB31-50H 1" Hexonic | 0203-0640 | szt. | 2660 | PLN | Hexonic
Wymiennik LB31-50H 2S 1" Hexonic | 0203-0670 | szt. | 3135 | PLN | Hexonic
Wymiennik LB31-50H-5/4" [M] Hexonic | 0203-0686 | szt. | 2850 | PLN | Hexonic
Wymiennik LB31-60 1" Hexonic | 0203-0066 | szt. | 2995 | PLN | Hexonic
Wymiennik LB31-60 5/4" Hexonic | 0203-0096 | szt. | 3210 | PLN | Hexonic
Wymiennik LB31-60-2S-1" Hexonic | 0203-0081 | szt. | 3470 | PLN | Hexonic
Wymiennik LB31-60H 5/4" [M] Hexonic | 0203-0687 | szt. | 3210 | PLN | Hexonic
Wymiennik LB31-60H-1" Hexonic | 0203-0641 | szt. | 2995 | PLN | Hexonic
Wymiennik LB31-60H-2S-1" [M] Hexonic | 0203-0671 | szt. | 3470 | PLN | Hexonic
Wymiennik LB31-60H-2S-5/4" [M] Hexonic | 0203-0717 | szt. | 3780 | PLN | Hexonic
Wymiennik LB31-70 1" Hexonic | 0203-0067 | szt. | 3325 | PLN | Hexonic
Wymiennik LB31-70 5/4" Hexonic | 0203-0097 | szt. | 3540 | PLN | Hexonic
Wymiennik LB31-70-2S- 1" Hexonic | 0203-0082 | szt. | 3800 | PLN | Hexonic
Wymiennik LB31-70H-1" Hexonic | 0203-0642 | szt. | 3325 | PLN | Hexonic
Wymiennik LB31-70H-5/4" [M] Hexonic | 0203-0688 | szt. | 3540 | PLN | Hexonic
Wymiennik LB31-80 1" Hexonic | 0203-0068 | szt. | 3685 | PLN | Hexonic
Wymiennik LB31-80 5/4" Hexonic | 0203-0098 | szt. | 3875 | PLN | Hexonic
Wymiennik LB31-80-2S- 5/4" Hexonic | 0203-0113 | szt. | 4445 | PLN | Hexonic
Wymiennik LB31-80H-1" Hexonic | 0203-0643 | szt. | 3685 | PLN | Hexonic
Wymiennik LB31-80H-2 1" Hexonic | 0203-0658 | szt. | 3970 | PLN | Hexonic
Wymiennik LB31-80H-2S-1" [M] Hexonic | 0203-0673 | szt. | 4135 | PLN | Hexonic
Wymiennik LB31-80H-2S-5/4" [M] Hexonic | 0203-0719 | szt. | 4445 | PLN | Hexonic
Wymiennik LB31-80H-5/4" Hexonic | 0203-0689 | szt. | 3875 | PLN | Hexonic
Wymiennik LB31-90-2 1" Hexonic | 0203-0604 | szt. | 4300 | PLN | Hexonic
Wymiennik LB31-90-2 5/4" Hexonic | 0203-0589 | szt. | 4515 | PLN | Hexonic
Wymiennik LB31-90-5/4" Hexonic | 0203-0099 | szt. | 4205 | PLN | Hexonic
Wymiennik LB31-90H-1" Hexonic | 0203-0644 | szt. | 4015 | PLN | Hexonic
Wymiennik LB31-90H-2-1" Hexonic | 0203-0659 | szt. | 4300 | PLN | Hexonic
Wymiennik LB31-90H-2-5/4" Hexonic | 0203-0705 | szt. | 4515 | PLN | Hexonic
Wymiennik LB31-90H-2S-1" Hexonic | 0203-0674 | szt. | 4490 | PLN | Hexonic
Wymiennik LB31-90H-5/4" [M] Hexonic | 0203-0690 | szt. | 4205 | PLN | Hexonic
Wymiennik LB31LN-120H-2S-1" Hexonic | 0420-1707 | szt. | 14180 | PLN | Hexonic
Wymiennik LB31LN-140H-2S-1" Hexonic | 0420-1709 | szt. | 16200 | PLN | Hexonic
Wymiennik LB31LN-140H-2S-5/4" Hexonic | 0420-1725 | szt. | 16580 | PLN | Hexonic
Wymiennik LB31LN-140H-5/4" Hexonic | 0420-1661 | szt. | 15865 | PLN | Hexonic
Wymiennik LB31LN-15H-1" Hexonic | 0420-1632 | szt. | 3020 | PLN | Hexonic
Wymiennik LB31LN-20H-1" Hexonic | 0420-1633 | szt. | 3515 | PLN | Hexonic
Wymiennik LB31LN-30-2S-5/4" Hexonic | 0420-0390 | szt. | 5465 | PLN | Hexonic
Wymiennik LB31LN-30H-1" Hexonic | 0420-1634 | szt. | 4515 | PLN | Hexonic
Wymiennik LB31LN-30H-5/4" Hexonic | 0420-1650 | szt. | 4775 | PLN | Hexonic
Wymiennik LB31LN-40H-1" Hexonic | 0420-1635 | szt. | 5535 | PLN | Hexonic
Wymiennik LB31LN-50H-1" Hexonic | 0420-1636 | szt. | 6535 | PLN | Hexonic
Wymiennik LB31LN-60-2S-5/4" Hexonic | 0420-0393 | szt. | 8505 | PLN | Hexonic
Wymiennik LB31LN-60H-2S-1" Hexonic | 0420-1701 | szt. | 8125 | PLN | Hexonic
Wymiennik LB31LN-60H-2S-5/4" Hexonic | 0420-1717 | szt. | 8505 | PLN | Hexonic
Wymiennik LB31LN-70-2S-5/4" Hexonic | 0420-0394 | szt. | 9500 | PLN | Hexonic
Wymiennik LB31LN-80H-2S-1" Hexonic | 0420-1703 | szt. | 10145 | PLN | Hexonic
Wymiennik LB31LN-80H-2S-5/4" Hexonic | 0420-1719 | szt. | 10525 | PLN | Hexonic
Wymiennik LB31SP-80-1" Hexonic | 0203-0377 | szt. | 9765 | PLN | Hexonic
Wymiennik LB47-100-2S-1" Hexonic | 0204-0085 | szt. | 6175 | PLN | Hexonic
Wymiennik LB47-100H-2S-1" Hexonic | 0204-0735 | szt. | 6175 | PLN | Hexonic
Wymiennik LB47-10-1" Hexonic | 0204-0061 | szt. | 1545 | PLN | Hexonic
Wymiennik LB47-120H-2S-1" Hexonic | 0204-0737 | szt. | 7105 | PLN | Hexonic
Wymiennik LB47-120H-2S-5/4" Hexonic | 0204-0767 | szt. | 7410 | PLN | Hexonic
Wymiennik LB47-130-5/4" Hexonic | 0204-0103 | szt. | 7315 | PLN | Hexonic
Wymiennik LB47-130H-5/4" Hexonic | 0204-0753 | szt. | 7315 | PLN | Hexonic
Wymiennik LB47-140-2S-5/4" Hexonic | 0204-0119 | szt. | 8340 | PLN | Hexonic
Wymiennik LB47-140H-2S-1" Hexonic | 0204-0739 | szt. | 8030 | PLN | Hexonic
Wymiennik LB47-140H-2S-5/4" Hexonic | 0204-0769 | szt. | 8340 | PLN | Hexonic
Wymiennik LB47-150-5/4" Hexonic | 0204-0105 | szt. | 8245 | PLN | Hexonic
Wymiennik LB47-20-1" Hexonic | 0204-0062 | szt. | 1995 | PLN | Hexonic
Wymiennik LB47-30-1" Hexonic | 0204-0063 | szt. | 2470 | PLN | Hexonic
Wymiennik LB47-30-5/4" Hexonic | 0204-0093 | szt. | 2660 | PLN | Hexonic
Wymiennik LB47-40-5/4" Hexonic | 0204-0094 | szt. | 3135 | PLN | Hexonic
Wymiennik LB47-40H-2S-1" Hexonic | 0204-0729 | szt. | 3400 | PLN | Hexonic
Wymiennik LB47-40H-5/4" Hexonic | 0204-0744 | szt. | 3135 | PLN | Hexonic
Wymiennik LB47-50-1" Hexonic | 0204-0065 | szt. | 3400 | PLN | Hexonic
Wymiennik LB47-60 5/4" Hexonic | 0204-0096 | szt. | 4065 | PLN | Hexonic
Wymiennik LB47-60-1" Hexonic | 0204-0066 | szt. | 3850 | PLN | Hexonic
Wymiennik LB47-60-2S-1" Hexonic | 0204-0081 | szt. | 4325 | PLN | Hexonic
Wymiennik LB47-70-5/4" Hexonic | 0204-0097 | szt. | 4515 | PLN | Hexonic
Wymiennik LB47-80-2S-1" Hexonic | 0204-0083 | szt. | 5250 | PLN | Hexonic
Wymiennik LB47-80H-2S-1" Hexonic | 0204-0733 | szt. | 5250 | PLN | Hexonic
Wymiennik LB47-80H-2S-5/4" Hexonic | 0204-0763 | szt. | 5560 | PLN | Hexonic
Wymiennik LB47-90-1" Hexonic | 0204-0069 | szt. | 5250 | PLN | Hexonic
Wymiennik LB47-90-5/4" Hexonic | 0204-0099 | szt. | 5465 | PLN | Hexonic
Wymiennik LB47LN-100-2S-1" Hexonic | 0420-0442 | szt. | 16910 | PLN | Hexonic
Wymiennik LB47LN-100H-2S 1" Hexonic | 0420-1388 | szt. | 16910 | PLN | Hexonic
Wymiennik LB47LN-110-5/4" Hexonic | 0420-0095 | szt. | 18050 | PLN | Hexonic
Wymiennik LB47LN-120-2S-1" Hexonic | 0420-0444 | szt. | 19855 | PLN | Hexonic
Wymiennik LB47LN-120H-2S-5/4" Hexonic | 0420-1405 | szt. | 20215 | PLN | Hexonic
Wymiennik LB47LN-60-2S-1" Hexonic | 0420-0438 | szt. | 11070 | PLN | Hexonic
Wymiennik LB47LN-70-5/4" Hexonic | 0420-0091 | szt. | 12210 | PLN | Hexonic
Wymiennik LB47LN-80-2S 1" Hexonic | 0420-0440 | szt. | 13990 | PLN | Hexonic
Wymiennik LB47LN-80H-2S 1" Hexonic | 0420-1386 | szt. | 13990 | PLN | Hexonic
Wymiennik LB60 LN-40H-1" Hexonic | 0420-0886 | szt. | 9385 | PLN | Hexonic
Wymiennik LB60-100 5/4" Hexonic | 0205-0100 | szt. | 7270 | PLN | Hexonic
Wymiennik LB60-100-2S 1" Hexonic | 0205-0085 | szt. | 7530 | PLN | Hexonic
Wymiennik LB60-100-2S-5/4" Hexonic | 0205-0115 | szt. | 7840 | PLN | Hexonic
Wymiennik LB60-100H-1" Hexonic | 0205-0649 | szt. | 7055 | PLN | Hexonic
Wymiennik LB60-100H-2S- 5/4" Hexonic | 0205-0784 | szt. | 7840 | PLN | Hexonic
Wymiennik LB60-100H-5/4" Hexonic | 0205-0664 | szt. | 7270 | PLN | Hexonic
Wymiennik LB60-100L-2S-1" Hexonic | 0205-0926 | szt. | 7530 | PLN | Hexonic
Wymiennik LB60-100X-1" Hexonic | 0205-1082 | szt. | 7055 | PLN | Hexonic
Wymiennik LB60-100X-5/4" Hexonic | 0205-1127 | szt. | 7270 | PLN | Hexonic
Wymiennik LB60-10X 1" Hexonic | 0205-1073 | szt. | 1785 | PLN | Hexonic
Wymiennik LB60-110 5/4" Hexonic | 0205-0101 | szt. | 7840 | PLN | Hexonic
Wymiennik LB60-110H-5/4" Hexonic | 0205-0665 | szt. | 7840 | PLN | Hexonic
Wymiennik LB60-120-2S-5/4" Hexonic | 0205-0117 | szt. | 9005 | PLN | Hexonic
Wymiennik LB60-120H-5/4" Hexonic | 0205-0666 | szt. | 8435 | PLN | Hexonic
Wymiennik LB60-120L-2S- 1" Hexonic | 0205-0928 | szt. | 8695 | PLN | Hexonic
Wymiennik LB60-120L-2S- 5/4" Hexonic | 0205-0943 | szt. | 9005 | PLN | Hexonic
Wymiennik LB60-130H 5/4" Hexonic | 0205-0667 | szt. | 9025 | PLN | Hexonic
Wymiennik LB60-140 5/4" Hexonic | 0205-0104 | szt. | 9595 | PLN | Hexonic
Wymiennik LB60-140-2S 1" Hexonic | 0205-0089 | szt. | 9860 | PLN | Hexonic
Wymiennik LB60-140-2S-5/4" Hexonic | 0205-0119 | szt. | 10165 | PLN | Hexonic
Wymiennik LB60-140H 5/4" Hexonic | 0205-0668 | szt. | 9595 | PLN | Hexonic
Wymiennik LB60-140L-2S- 5/4" Hexonic | 0205-0945 | szt. | 10165 | PLN | Hexonic
Wymiennik LB60-150H 5/4" Hexonic | 0205-0669 | szt. | 10190 | PLN | Hexonic
Wymiennik LB60-150H-2-1" Hexonic | 0205-0684 | szt. | 10285 | PLN | Hexonic
Wymiennik LB60-20 1" Hexonic | 0205-0062 | szt. | 2375 | PLN | Hexonic
Wymiennik LB60-20H 1" Hexonic | 0205-0671 | szt. | 2660 | PLN | Hexonic
Wymiennik LB60-20X 1" Hexonic | 0205-1074 | szt. | 2375 | PLN | Hexonic
Wymiennik LB60-20X 5/4" Hexonic | 0205-1119 | szt. | 2565 | PLN | Hexonic
Wymiennik LB60-30 1" Hexonic | 0205-0063 | szt. | 2945 | PLN | Hexonic
Wymiennik LB60-30H 1" Hexonic | 0205-0642 | szt. | 2945 | PLN | Hexonic
Wymiennik LB60-30H-5/4" Hexonic | 0205-0657 | szt. | 3160 | PLN | Hexonic
Wymiennik LB60-40 1" Hexonic | 0205-0064 | szt. | 3540 | PLN | Hexonic
Wymiennik LB60-40-2S 1" Hexonic | 0205-0079 | szt. | 4015 | PLN | Hexonic
Wymiennik LB60-40H 1" Hexonic | 0205-0643 | szt. | 3540 | PLN | Hexonic
Wymiennik LB60-40H 5/4" Hexonic | 0205-0094 | szt. | 3755 | PLN | Hexonic
Wymiennik LB60-40X 1" Hexonic | 0205-1076 | szt. | 3540 | PLN | Hexonic
Wymiennik LB60-50 1" Hexonic | 0205-0065 | szt. | 4135 | PLN | Hexonic
Wymiennik LB60-50H 1" Hexonic | 0205-0644 | szt. | 4135 | PLN | Hexonic
Wymiennik LB60-50H 5/4" Hexonic | 0205-0659 | szt. | 4325 | PLN | Hexonic
Wymiennik LB60-50X 1" Hexonic | 0205-1077 | szt. | 4135 | PLN | Hexonic
Wymiennik LB60-50X 5/4" Hexonic | 0205-1122 | szt. | 4325 | PLN | Hexonic
Wymiennik LB60-60 1" Hexonic | 0205-0066 | szt. | 4705 | PLN | Hexonic
Wymiennik LB60-60-2S 1" Hexonic | 0205-0081 | szt. | 5180 | PLN | Hexonic
Wymiennik LB60-60H 1" Hexonic | 0205-0645 | szt. | 4705 | PLN | Hexonic
Wymiennik LB60-60H 5/4" Hexonic | 0205-0660 | szt. | 4920 | PLN | Hexonic
Wymiennik LB60-60H-2-1" Hexonic | 0205-0675 | szt. | 5015 | PLN | Hexonic
Wymiennik LB60-60H-2S 1" Hexonic | 0205-0765 | szt. | 5180 | PLN | Hexonic
Wymiennik LB60-60L-5/4" Hexonic | 0205-0877 | szt. | 4920 | PLN | Hexonic
Wymiennik LB60-70-5/4" Hexonic | 0205-0097 | szt. | 5510 | PLN | Hexonic
Wymiennik LB60-70H-1" Hexonic | 0205-0646 | szt. | 5300 | PLN | Hexonic
Wymiennik LB60-70H-5/4" Hexonic | 0205-0661 | szt. | 5510 | PLN | Hexonic
Wymiennik LB60-70X-1" Hexonic | 0205-1079 | szt. | 5300 | PLN | Hexonic
Wymiennik LB60-80-1" Hexonic | 0205-0068 | szt. | 5890 | PLN | Hexonic
Wymiennik LB60-80-2S 1" Hexonic | 0205-0083 | szt. | 6345 | PLN | Hexonic
Wymiennik LB60-80H-1" Hexonic | 0205-0647 | szt. | 5890 | PLN | Hexonic
Wymiennik LB60-80H-2-1" Hexonic | 0205-0677 | szt. | 6175 | PLN | Hexonic
Wymiennik LB60-80H-2-5/4" Hexonic | 0205-0692 | szt. | 6390 | PLN | Hexonic
Wymiennik LB60-80H-5/4" Hexonic | 0205-0662 | szt. | 6080 | PLN | Hexonic
Wymiennik LB60-80L-5/4" Hexonic | 0205-0879 | szt. | 6080 | PLN | Hexonic
Wymiennik LB60-80X-1" Hexonic | 0205-1080 | szt. | 5890 | PLN | Hexonic
Wymiennik LB60-80X-5/4" Hexonic | 0205-1125 | szt. | 6080 | PLN | Hexonic
Wymiennik LB60-90 1" Hexonic | 0205-0069 | szt. | 6460 | PLN | Hexonic
Wymiennik LB60-90-2-1" Hexonic | 0205-0542 | szt. | 6770 | PLN | Hexonic
Wymiennik LB60-90L-5/4" Hexonic | 0205-0880 | szt. | 6675 | PLN | Hexonic
Wymiennik LB60LN-100H-5/4" Hexonic | 0420-0907 | szt. | 20805 | PLN | Hexonic
Wymiennik LB60LN-120L-2S-5/4" Hexonic | 0420-1902 | szt. | 25225 | PLN | Hexonic
Wymiennik LB60LN-140-2S-5/4" Hexonic | 0420-0521 | szt. | 28955 | PLN | Hexonic
Wymiennik LB60LN-140L-2S-5/4" Hexonic | 0420-1904 | szt. | 28955 | PLN | Hexonic
Wymiennik LB60LN-150H-1" Hexonic | 0420-0897 | szt. | 29855 | PLN | Hexonic
Wymiennik LB60LN-20H-1" Hexonic | 0420-0884 | szt. | 5655 | PLN | Hexonic
Wymiennik LB60LN-20H-5/4" Hexonic | 0420-0899 | szt. | 5915 | PLN | Hexonic
Wymiennik LB60LN-30H 1" Hexonic | 0420-0885 | szt. | 7505 | PLN | Hexonic
Wymiennik LB60LN-50H 1" Hexonic | 0420-0887 | szt. | 11235 | PLN | Hexonic
Wymiennik LB60LN-60H-5/4" Hexonic | 0420-0903 | szt. | 13350 | PLN | Hexonic
Wymiennik LC110-100-2" Hexonic | 0206-0280 | szt. | 15370 | PLN | Hexonic
Wymiennik LC110-100-2,5" 6 poł Hexonic | 0206-1138 | szt. | 17530 | PLN | Hexonic
Wymiennik LC110-100-2,5" Hexonic | 0206-1119 | szt. | 16080 | PLN | Hexonic
Wymiennik LC110-100-2S-2" [M] Hexonic | 0206-0298 | szt. | 16435 | PLN | Hexonic
Wymiennik LC110-100-2s-21/2" Hexonic | 0206-1157 | szt. | 16700 | PLN | Hexonic
Wymiennik LC110-100-50.CS Hexonic | 0206-1472 | szt. | 17245 | PLN | Hexonic
Wymiennik LC110-100L-2" Hexonic | 0206-1825 | szt. | 15370 | PLN | Hexonic
Wymiennik LC110-100L-2,5" Hexonic | 0206-1844 | szt. | 16080 | PLN | Hexonic
Wymiennik LC110-100L-2S-2" 6p Hexonic | 0206-2129 | szt. | 16435 | PLN | Hexonic
Wymiennik LC110-110-2S-2" Hexonic | 0206-0299 | szt. | 17575 | PLN | Hexonic
Wymiennik LC110-110L-2,5" Hexonic | 0206-1845 | szt. | 17220 | PLN | Hexonic
Wymiennik LC110-120-2,5" Hexonic | 0206-1121 | szt. | 18360 | PLN | Hexonic
Wymiennik LC110-120-2S-2" 6p [M] Hexonic | 0206-0300 | szt. | 18715 | PLN | Hexonic
Wymiennik LC110-120L-2,5" Hexonic | 0206-1846 | szt. | 18360 | PLN | Hexonic
Wymiennik LC110-130-2" Hexonic | 0206-0283 | szt. | 18790 | PLN | Hexonic
Wymiennik LC110-130-2,5" Hexonic | 0206-1122 | szt. | 19500 | PLN | Hexonic
Wymiennik LC110-140-2,5" Hexonic | 0206-1123 | szt. | 20640 | PLN | Hexonic
Wymiennik LC110-140-2-2" Hexonic | 0206-1180 | szt. | 20520 | PLN | Hexonic
Wymiennik LC110-140-2S-2" 6p Hexonic | 0206-0302 | szt. | 20995 | PLN | Hexonic
Wymiennik LC110-140-2S-2,5" Hexonic | 0206-1142 | szt. | 22090 | PLN | Hexonic
Wymiennik LC110-140L-2" Hexonic | 0206-1829 | szt. | 19930 | PLN | Hexonic
Wymiennik LC110-150-2,5" Hexonic | 0206-1124 | szt. | 21805 | PLN | Hexonic
Wymiennik LC110-150-2-2" Hexonic | 0206-1181 | szt. | 21660 | PLN | Hexonic
Wymiennik LC110-150-2S-2" Hexonic | 0206-0303 | szt. | 22160 | PLN | Hexonic
Wymiennik LC110-150L-2,5" Hexonic | 0206-1849 | szt. | 21805 | PLN | Hexonic
Wymiennik LC110-160-2S-2" 6p Hexonic | 0206-0304 | szt. | 23300 | PLN | Hexonic
Wymiennik LC110-160-2S-2,5" Hexonic | 0206-1144 | szt. | 24370 | PLN | Hexonic
Wymiennik LC110-170-2,5" Hexonic | 0206-1126 | szt. | 24085 | PLN | Hexonic
Wymiennik LC110-170L-2,5" Hexonic | 0206-1851 | szt. | 24085 | PLN | Hexonic
Wymiennik LC110-180-2" Hexonic | 0206-0288 | szt. | 24490 | PLN | Hexonic
Wymiennik LC110-180-2S-2" 6p Hexonic | 0206-0306 | szt. | 25580 | PLN | Hexonic
Wymiennik LC110-180-2S-2,5" Hexonic | 0206-1146 | szt. | 26675 | PLN | Hexonic
Wymiennik LC110-180L-2S-2" 6p Hexonic | 0206-2137 | szt. | 25580 | PLN | Hexonic
Wymiennik LC110-200-2-2,5" Hexonic | 0206-1167 | szt. | 28100 | PLN | Hexonic
Wymiennik LC110-200-2S-2,5" Hexonic | 0206-1148 | szt. | 28955 | PLN | Hexonic
Wymiennik LC110-200-2S-DN50.SS Hexonic | 0206-1577 | szt. | 32585 | PLN | Hexonic
Wymiennik LC110-200L-2,5" Hexonic | 0206-1854 | szt. | 27505 | PLN | Hexonic
Wymiennik LC110-20-2" Hexonic | 0206-0272 | szt. | 5890 | PLN | Hexonic
Wymiennik LC110-20L-2" Hexonic | 0206-1817 | szt. | 5890 | PLN | Hexonic
Wymiennik LC110-30-2" Hexonic | 0206-0273 | szt. | 7030 | PLN | Hexonic
Wymiennik LC110-30-2,5" Hexonic | 0206-1113 | szt. | 7770 | PLN | Hexonic
Wymiennik LC110-30L-2" Hexonic | 0206-1818 | szt. | 7030 | PLN | Hexonic
Wymiennik LC110-40-2" [M] Hexonic | 0206-0274 | szt. | 8170 | PLN | Hexonic
Wymiennik LC110-40-2,5" Hexonic | 0206-1114 | szt. | 8910 | PLN | Hexonic
Wymiennik LC110-40L DN50 Hexonic | 0206-1857 | szt. | 10405 | PLN | Hexonic
Wymiennik LC110-40L-2" Hexonic | 0206-1819 | szt. | 8170 | PLN | Hexonic
Wymiennik LC110-40L-2,5" Hexonic | 0206-1838 | szt. | 8910 | PLN | Hexonic
Wymiennik LC110-50-2" [M] Hexonic | 0206-0275 | szt. | 9310 | PLN | Hexonic
Wymiennik LC110-50-2,5" Hexonic | 0206-1115 | szt. | 10050 | PLN | Hexonic
Wymiennik LC110-50L-2" Hexonic | 0206-1820 | szt. | 9310 | PLN | Hexonic
Wymiennik LC110-50L-2,5" Hexonic | 0206-1839 | szt. | 10050 | PLN | Hexonic
Wymiennik LC110-60-2" [M] Hexonic | 0206-0276 | szt. | 10450 | PLN | Hexonic
Wymiennik LC110-60-2,5" Hexonic | 0206-1116 | szt. | 11190 | PLN | Hexonic
Wymiennik LC110-60-2S-2" 6p Hexonic | 0206-0294 | szt. | 11545 | PLN | Hexonic
Wymiennik LC110-60L DN50 Hexonic | 0206-1859 | szt. | 12685 | PLN | Hexonic
Wymiennik LC110-60L-2" Hexonic | 0206-1821 | szt. | 10450 | PLN | Hexonic
Wymiennik LC110-60L-2,5" Hexonic | 0206-1840 | szt. | 11190 | PLN | Hexonic
Wymiennik LC110-70-2" [M] Hexonic | 0206-0277 | szt. | 11590 | PLN | Hexonic
Wymiennik LC110-70-2,5" Hexonic | 0206-1117 | szt. | 12330 | PLN | Hexonic
Wymiennik LC110-70-DN50.SS Hexonic | 0206-1488 | szt. | 15085 | PLN | Hexonic
Wymiennik LC110-70L-2" Hexonic | 0206-1822 | kpl | 11590 | PLN | Hexonic
Wymiennik LC110-70L-2,5" Hexonic | 0206-1841 | kpl | 12330 | PLN | Hexonic
Wymiennik LC110-80-2" Hexonic | 0206-0278 | kpl | 13090 | PLN | Hexonic
Wymiennik LC110-80-2,5" [M] Hexonic | 0206-1118 | szt. | 13800 | PLN | Hexonic
Wymiennik LC110-80-2-2" Hexonic | 0206-1174 | szt. | 13680 | PLN | Hexonic
Wymiennik LC110-80-2S-2" 6p [M] Hexonic | 0206-0296 | szt. | 14155 | PLN | Hexonic
Wymiennik LC110-80-2S-2,5" Hexonic | 0206-1136 | szt. | 15250 | PLN | Hexonic
Wymiennik LC110-80-DN50.CS Hexonic | 0206-1470 | szt. | 14965 | PLN | Hexonic
Wymiennik LC110-80L-2" Hexonic | 0206-1823 | kpl | 13090 | PLN | Hexonic
Wymiennik LC110-80L-2,5" [M] Hexonic | 0206-1842 | kpl | 13800 | PLN | Hexonic
Wymiennik LC110-90-2" Hexonic | 0206-0279 | kpl | 14230 | PLN | Hexonic
Wymiennik LC110-90-2,5" Hexonic | 0206-0954 | szt. | 14940 | PLN | Hexonic
Wymiennik LC110-90-2S-2" Hexonic | 0206-0297 | szt. | 15295 | PLN | Hexonic
Wymiennik LC110-90L-2" Hexonic | 0206-1824 | szt. | 14230 | PLN | Hexonic
Wymiennik LC110-90L-2,5" Hexonic | 0206-1843 | szt. | 14940 | PLN | Hexonic
Wymiennik LC110AS-100-2,5" Hexonic | 0296-0030 | szt. | 16865 | PLN | Hexonic
Wymiennik LC110AS-100-2S-2" Hexonic | 0296-0170 | szt. | 9785 | PLN | Hexonic
Wymiennik LC110AS-120-2,5" Hexonic | 0296-0032 | szt. | 19265 | PLN | Hexonic
Wymiennik LC110AS-130-2,5" Hexonic | 0296-0033 | szt. | 20450 | PLN | Hexonic
Wymiennik LC110AS-160-2S-2" Hexonic | 0296-0176 | szt. | 24415 | PLN | Hexonic
Wymiennik LC110AS-170-DN50.CS Hexonic | 0296-0057 | szt. | 26435 | PLN | Hexonic
Wymiennik LC110AS-30-2" Hexonic | 0296-0003 | szt. | 7390 | PLN | Hexonic
Wymiennik LC110AS-40-2" Hexonic | 0296-0004 | szt. | 8600 | PLN | Hexonic
Wymiennik LC110AS-50-2" Hexonic | 0296-0005 | szt. | 9785 | PLN | Hexonic
Wymiennik LC110AS-50-DN50.CS Hexonic | 0296-0045 | szt. | 12020 | PLN | Hexonic
Wymiennik LC110AS-60-2" Hexonic | 0296-0006 | szt. | 10975 | PLN | Hexonic
Wymiennik LC110AS-60-2,5" Hexonic | 0296-0026 | szt. | 11710 | PLN | Hexonic
Wymiennik LC110AS-70-2" Hexonic | 0296-0007 | szt. | 12185 | PLN | Hexonic
Wymiennik LC110AS-70-2,5" Hexonic | 0296-0027 | szt. | 12920 | PLN | Hexonic
Wymiennik LC110AS-80-2,5" Hexonic | 0296-0028 | szt. | 14465 | PLN | Hexonic
Wymiennik LC110AS-80-2S-2" Hexonic | 0296-0168 | szt. | 14820 | PLN | Hexonic
Wymiennik LC110AS-90-2,5" | 0296-0029 | szt. | 15655 | PLN | Hexonic
Wymiennik LC110LN-100-2S-2" 6p Hexonic | 0420-0568 | szt. | 42325 | PLN | Hexonic
Wymiennik LC110LN-120-2S-2" Hexonic | 0420-0570 | szt. | 49380 | PLN | Hexonic
Wymiennik LC110LN-130-2S-2" Hexonic | 0420-0571 | szt. | 52895 | PLN | Hexonic
Wymiennik LC110LN-180-2S-2,5" Hexonic | 0420-0648 | szt. | 71990 | PLN | Hexonic
Wymiennik LC110LN-30L-2" Hexonic | 0420-0975 | szt. | 15915 | PLN | Hexonic
Wymiennik LC110LN-30L-DN50.SS Hexonic | 0420-1029 | szt. | 18715 | PLN | Hexonic
Wymiennik LC110LN-50-2" Hexonic | 0420-0119 | szt. | 22970 | PLN | Hexonic
Wymiennik LC110LN-60-2" Hexonic | 0420-0120 | szt. | 26485 | PLN | Hexonic
Wymiennik LC110LN-60-2S-2" Hexonic | 0420-0564 | szt. | 27815 | PLN | Hexonic
Wymiennik LC110LN-80-2" Hexonic | 0420-0122 | szt. | 33940 | PLN | Hexonic
Wymiennik LC110LN-80-2S-2" 6p Hexonic | 0420-0566 | szt. | 35270 | PLN | Hexonic
Wymiennik LC110SP-90-2" Hexonic | 0206-0770 | kpl | 36340 | PLN | Hexonic
Wymiennik LC170-110-2" Hexonic | 0207-0281 | szt. | 24915 | PLN | Hexonic
Wymiennik LC170-120-2,5" Hexonic | 0207-0993 | szt. | 27480 | PLN | Hexonic
Wymiennik LC170-120-2-2" Hexonic | 0207-0974 | szt. | 27340 | PLN | Hexonic
Wymiennik LC170-120-DN50.CS Hexonic | 0207-1409 | szt. | 28715 | PLN | Hexonic
Wymiennik LC170-130-2,5" Hexonic | 0207-0994 | szt. | 29260 | PLN | Hexonic
Wymiennik LC170-140-2" Hexonic | 0207-0284 | szt. | 30305 | PLN | Hexonic
Wymiennik LC170-160-2,5 Hexonic | 0207-0997 | szt. | 34675 | PLN | Hexonic
Wymiennik LC170-170-2" Hexonic | 0207-0287 | szt. | 35700 | PLN | Hexonic
Wymiennik LC170-180-2,5 Hexonic | 0207-0999 | szt. | 38285 | PLN | Hexonic
Wymiennik LC170-200-2-DN50.CS Hexonic | 0207-1455 | szt. | 43750 | PLN | Hexonic
Wymiennik LC170-30-2" Hexonic | 0207-0273 | szt. | 9975 | PLN | Hexonic
Wymiennik LC170-40-2" Hexonic | 0207-0274 | szt. | 11780 | PLN | Hexonic
Wymiennik LC170-50-2" Hexonic | 0207-0275 | szt. | 13565 | PLN | Hexonic
Wymiennik LC170-60-2" Hexonic | 0207-0276 | szt. | 15370 | PLN | Hexonic
Wymiennik LC170-70-2" Hexonic | 0207-0277 | szt. | 17175 | PLN | Hexonic
Wymiennik LC170-70-2,5" Hexonic | 0207-0988 | szt. | 17935 | PLN | Hexonic
Wymiennik LC170-80-2" Hexonic | 0207-0278 | szt. | 19500 | PLN | Hexonic
Wymiennik LC170-80-DN50.CS Hexonic | 0207-1405 | szt. | 21495 | PLN | Hexonic
Wymiennik LC170-90H-2" Hexonic | 0207-1757 | szt. | 21305 | PLN | Hexonic
Wymiennik LC170LN-50-2,5" Hexonic | 0420-0173 | szt. | 34035 | PLN | Hexonic
Wymiennik LD235-100-2S-DN80.CS Hexonic | 0255-0036 | szt. | 40330 | PLN | Hexonic
Wymiennik LD235-100-2S-DN80.SS Hexonic | 0255-0135 | szt. | 45295 | PLN | Hexonic
Wymiennik LD235-100-DN80.CS Hexonic | 0255-0009 | szt. | 37525 | PLN | Hexonic
Wymiennik LD235-100L-2S-DN80.CS Hexonic | 0255-0247 | szt. | 40330 | PLN | Hexonic
Wymiennik LD235-100L-2S-DN80.SS Hexonic | 0255-0416 | szt. | 45295 | PLN | Hexonic
Wymiennik LD235-100L-DN80.CS Hexonic | 0255-0220 | szt. | 37525 | PLN | Hexonic
Wymiennik LD235-110-DN80.CS Hexonic | 0255-0010 | szt. | 40115 | PLN | Hexonic
Wymiennik LD235-110-DN80.SS Hexonic | 0255-0091 | szt. | 43415 | PLN | Hexonic
Wymiennik LD235-110L-DN80.CS Hexonic | 0255-0221 | szt. | 40115 | PLN | Hexonic
Wymiennik LD235-120-DN80.CS Hexonic | 0255-0011 | szt. | 42680 | PLN | Hexonic
Wymiennik LD235-120L-2S-DN80.SS Hexonic | 0255-0418 | szt. | 50445 | PLN | Hexonic
Wymiennik LD235-120L-DN80.CS Hexonic | 0255-0222 | szt. | 42680 | PLN | Hexonic
Wymiennik LD235-130L-DN80.CS Hexonic | 0255-0223 | szt. | 45270 | PLN | Hexonic
Wymiennik LD235-140-2S-DN80.CS Hexonic | 0255-0040 | szt. | 50635 | PLN | Hexonic
Wymiennik LD235-140-2S-DN80.SS Hexonic | 0255-0139 | szt. | 55600 | PLN | Hexonic
Wymiennik LD235-140-DN80.CS Hexonic | 0255-0013 | szt. | 47835 | PLN | Hexonic
Wymiennik LD235-140-DN80.SS Hexonic | 0255-0094 | szt. | 51135 | PLN | Hexonic
Wymiennik LD235-140L-2S-DN80.SS Hexonic | 0255-0420 | szt. | 55600 | PLN | Hexonic
Wymiennik LD235-140L-DN80.CS Hexonic | 0255-0224 | szt. | 47835 | PLN | Hexonic
Wymiennik LD235-150-DN80.CS Hexonic | 0255-0014 | szt. | 50425 | PLN | Hexonic
Wymiennik LD235-150L-2S-DN80.CS Hexonic | 0255-0252 | szt. | 53225 | PLN | Hexonic
Wymiennik LD235-150L-DN80.CS Hexonic | 0255-0225 | szt. | 50425 | PLN | Hexonic
Wymiennik LD235-160-2S-DN80.CS Hexonic | 0255-0042 | szt. | 55790 | PLN | Hexonic
Wymiennik LD235-160-DN80.CS Hexonic | 0255-0015 | szt. | 52990 | PLN | Hexonic
Wymiennik LD235-160L-DN80.CS Hexonic | 0255-0226 | szt. | 52990 | PLN | Hexonic
Wymiennik LD235-170-DN80.CS Hexonic | 0255-0016 | szt. | 55575 | PLN | Hexonic
Wymiennik LD235-170L-DN80.CS Hexonic | 0255-0227 | szt. | 55575 | PLN | Hexonic
Wymiennik LD235-180-2S-DN80.CS Hexonic | 0255-0044 | szt. | 60945 | PLN | Hexonic
Wymiennik LD235-180-2S-DN80.SS Hexonic | 0255-0143 | szt. | 65910 | PLN | Hexonic
Wymiennik LD235-180-DN80.CS Hexonic | 0255-0017 | szt. | 58140 | PLN | Hexonic
Wymiennik LD235-180L DN80.SS Hexonic | 0255-0397 | szt. | 61445 | PLN | Hexonic
Wymiennik LD235-180L-DN80.CS Hexonic | 0255-0228 | szt. | 58140 | PLN | Hexonic
Wymiennik LD235-190-DN80.CS Hexonic | 0255-0018 | szt. | 60730 | PLN | Hexonic
Wymiennik LD235-190L-DN80.CS Hexonic | 0255-0229 | szt. | 60730 | PLN | Hexonic
Wymiennik LD235-210H-DN80.CS Hexonic | 0255-0971 | szt. | 65885 | PLN | Hexonic
Wymiennik LD235-210L-DN80.CS Hexonic | 0255-0231 | szt. | 65885 | PLN | Hexonic
Wymiennik LD235-220-DN80.CS Hexonic | 0255-0021 | szt. | 68450 | PLN | Hexonic
Wymiennik LD235-230-2-DN80.CS Hexonic | 0255-0076 | szt. | 71705 | PLN | Hexonic
Wymiennik LD235-260L-DN80.CS Hexonic | 0255-0236 | szt. | 78780 | PLN | Hexonic
Wymiennik LD235-270-2-DN80.CS Hexonic | 0255-0080 | szt. | 82010 | PLN | Hexonic
Wymiennik LD235-40L-DN80.CS Hexonic | 0255-0214 | szt. | 22065 | PLN | Hexonic
Wymiennik LD235-50-DN80.CS Hexonic | 0255-0004 | szt. | 24630 | PLN | Hexonic
Wymiennik LD235-50L-DN80.CS Hexonic | 0255-0215 | szt. | 24630 | PLN | Hexonic
Wymiennik LD235-60-DN80.CS Hexonic | 0255-0005 | szt. | 27220 | PLN | Hexonic
Wymiennik LD235-60L-DN80.CS Hexonic | 0255-0216 | szt. | 27220 | PLN | Hexonic
Wymiennik LD235-70-DN80.CS Hexonic | 0255-0006 | szt. | 29785 | PLN | Hexonic
Wymiennik LD235-70L-DN80.CS Hexonic | 0255-0217 | szt. | 29785 | PLN | Hexonic
Wymiennik LD235-70L-DN80.SS Hexonic | 0255-0386 | szt. | 33110 | PLN | Hexonic
Wymiennik LD235-80-DN80.CS Hexonic | 0255-0007 | szt. | 32375 | PLN | Hexonic
Wymiennik LD235-80L-DN80.CS [M] Hexonic | 0255-0218 | szt. | 32375 | PLN | Hexonic
Wymiennik LD235-80L-DN80.SS Hexonic | 0255-0387 | szt. | 35675 | PLN | Hexonic
Wymiennik LD235-90-DN80.CS Hexonic | 0255-0008 | szt. | 34960 | PLN | Hexonic
Wymiennik LD235-90L-DN80.CS Hexonic | 0255-0219 | szt. | 34960 | PLN | Hexonic
Wymiennik LD235-90L-DN80.SS Hexonic | 0255-0388 | szt. | 38265 | PLN | Hexonic
Wymiennik LE400-100-DN100.SS Hexonic | 0213-0007 | szt. | 77710 | PLN | Hexonic
Wymiennik LE400-110L-DN100.SS Hexonic | 0213-0120 | szt. | 84740 | PLN | Hexonic
Wymiennik LE400-120L-DN100.SS Hexonic | 0213-0121 | szt. | 89800 | PLN | Hexonic
Wymiennik LE400-130L-DN100.SS Hexonic | 0213-0122 | szt. | 94835 | PLN | Hexonic
Wymiennik LE400-160L-2S-DN100.SS Hexonic | 0213-0199 | szt. | 116045 | PLN | Hexonic
Wymiennik LE400-160L-DN100.SS Hexonic | 0213-0013 | szt. | 107995 | PLN | Hexonic
Wymiennik LE400-170L-2-DN100.SS Hexonic | 0213-0163 | szt. | 121080 | PLN | Hexonic
Wymiennik LE400-180-2-DN100.SS Hexonic | 0213-0052 | szt. | 118110 | PLN | Hexonic
Wymiennik LE400-200L-DN100.SS Hexonic | 0213-0129 | szt. | 130200 | PLN | Hexonic
Wymiennik LE400-330-DN100.SS Hexonic | 0213-0030 | szt. | 193850 | PLN | Hexonic
Wymiennik LE400-340-2-DN100.SS Hexonic | 0213-0068 | szt. | 198885 | PLN | Hexonic
Wymiennik LF700-240L-DN150.SS Hexonic | 0292-0021 | szt. | 278825 | PLN | Hexonic
Wymiennik LH40-20H-3/4" Hexonic | 0211-0002 | szt. | 1545 | PLN | Hexonic
Wymiennik LH40-30H-1" Hexonic | 0211-0021 | szt. | 1975 | PLN | Hexonic
Wymiennik LH40-60H 1" Hexonic | 0211-0024 | szt. | 2945 | PLN | Hexonic
Wymiennik LH40-60H-2-1" Hexonic | 0211-0030 | szt. | 3255 | PLN | Hexonic
Wymiennik LJ30-10M 1" Hexonix | 0214-0007 | szt. | 1140 | PLN | Hexonic
Wymiennik LJ30-10M 3/4" Hexonic | 0214-0001 | szt. | 1025 | PLN | Hexonic
Wymiennik LJ30-20M 1" Hexonic | 0214-0008 | szt. | 1380 | PLN | Hexonic
Wymiennik LJ30-20M 3/4" Hexonic | 0214-0002 | szt. | 1285 | PLN | Hexonic
Wymiennik LJ30-28M 3/4" Hexonic | 0214-0023 | szt. | 1520 | PLN | Hexonic
Wymiennik LJ30-30M 3/4" Hexonic | 0214-0003 | szt. | 1520 | PLN | Hexonic
Wymiennik LJ30-30M-1" Hexonic | 0214-0009 | szt. | 1640 | PLN | Hexonic
Wymiennik LJ30-40M 1" Hexonic | 0214-0010 | szt. | 1900 | PLN | Hexonic
Wymiennik LJ30-40M 3/4" Hexonic | 0214-0004 | szt. | 1785 | PLN | Hexonic
Wymiennik LJ30-50M 1" Hexonic | 0214-0011 | szt. | 2140 | PLN | Hexonic
Wymiennik LJ30-50M 3/4" Hexonic | 0214-0005 | szt. | 2045 | PLN | Hexonic
Wymiennik LJ30-60M 1" Hexonic | 0214-0012 | szt. | 2400 | PLN | Hexonic
Wymiennik LJ30-60M 3/4" Hexonic | 0214-0006 | szt. | 2280 | PLN | Hexonic
Wymiennik LM110-100-2" Hexonic | 0209-0010 | szt. | 14870 | PLN | Hexonic
Wymiennik LM110-100-2S-2" 6p Hexonic | 0209-0048 | szt. | 15890 | PLN | Hexonic
Wymiennik LM110-100H-2" Hexonic | 0209-0068 | szt. | 14870 | PLN | Hexonic
Wymiennik LM110-100H-2S-2" Hexonic | 0209-0106 | szt. | 15890 | PLN | Hexonic
Wymiennik LM110-110H-2" Hexonic | 0209-0069 | szt. | 16010 | PLN | Hexonic
Wymiennik LM110-120-2" Hexonic | 0209-0012 | szt. | 17150 | PLN | Hexonic
Wymiennik LM110-120-2S-2" Hexonic | 0209-0050 | szt. | 18170 | PLN | Hexonic
Wymiennik LM110-120H-2" Hexonic | 0209-0070 | szt. | 17150 | PLN | Hexonic
Wymiennik LM110-130-2S-2" Hexonic | 0209-0051 | szt. | 19310 | PLN | Hexonic
Wymiennik LM110-130H-2" Hexonic | 0209-0071 | szt. | 18290 | PLN | Hexonic
Wymiennik LM110-130X-2" Hexonic | 0209-0168 | szt. | 18290 | PLN | Hexonic
Wymiennik LM110-140-2S-2" Hexonic | 0209-0052 | szt. | 20450 | PLN | Hexonic
Wymiennik LM110-140H-2" Hexonic | 0209-0072 | szt. | 19405 | PLN | Hexonic
Wymiennik LM110-160-2-2" Hexonic | 0209-0035 | szt. | 22230 | PLN | Hexonic
Wymiennik LM110-160-2S-2" Hexonic | 0209-0054 | szt. | 22730 | PLN | Hexonic
Wymiennik LM110-160H-2" Hexonic | 0209-0074 | szt. | 21685 | PLN | Hexonic
Wymiennik LM110-180H-2S-2" Hexonic | 0209-0114 | szt. | 25010 | PLN | Hexonic
Wymiennik LM110-30H-2" Hexonic | 0209-0061 | szt. | 6890 | PLN | Hexonic
Wymiennik LM110-40-2" Hexonic | 0209-0004 | szt. | 8030 | PLN | Hexonic
Wymiennik LM110-40-2S-2" Hexonic | 0209-0042 | szt. | 9075 | PLN | Hexonic
Wymiennik LM110-50-2" Hexonic | 0209-0005 | szt. | 9170 | PLN | Hexonic
Wymiennik LM110-60-2" Hexonic | 0209-0006 | szt. | 10310 | PLN | Hexonic
Wymiennik LM110-60-2S-2" Hexonic | 0209-0044 | szt. | 11355 | PLN | Hexonic
Wymiennik LM110-60H-2" Hexonic | 0209-0064 | szt. | 10310 | PLN | Hexonic
Wymiennik LM110-70-2" Hexonic | 0209-0007 | szt. | 11450 | PLN | Hexonic
Wymiennik LM110-70H-2" Hexonic | 0209-0065 | szt. | 11450 | PLN | Hexonic
Wymiennik LM110-80-2S-2" Hexonic | 0209-0046 | szt. | 13635 | PLN | Hexonic
Wymiennik LM110-90H-2" Hexonic | 0209-0067 | szt. | 13730 | PLN | Hexonic
Wymiennik LM110LN-100-2S-2" Hexonic | 0420-1466 | szt. | 42635 | PLN | Hexonic
Honeywell
Nazwa produktu | Numer katalogowy | Ilość | Cena jedn. Netto | Waluta | Producent
Filtr do wody FF06 1" Honeywell | FF06-1AA | szt. | 393 | PLN | Honeywell
Filtr do wody FF06 1/2" Honeywell | FF06-1/2AA | szt. | 286 | PLN | Honeywell
Filtr do wody FF06 3/4" Honeywell | FF06-3/4AA | szt. | 314 | PLN | Honeywell
Filtr do wody z płuk. wstecz. F76S 1"AA Honeywell | F76S-1AA | szt. | 1955 | PLN | Honeywell
Filtr do wody z płuk. wstecz. F76S 1/2"AA Honeywell | F76S-1/2AA | szt. | 1689 | PLN | Honeywell
Filtr do wody z płuk. wstecz. F76S 11/2"AA Honeywell | F76S-11/2AA | szt. | 3115 | PLN | Honeywell
Filtr do wody z płuk. wstecz. F76S 11/4"AA Honeywell | F76S-11/4AA | szt. | 1964 | PLN | Honeywell
Filtr do wody z płuk. wstecz. F76S 2"AA Honeywell | F76S-2AA | szt. | 3442 | PLN | Honeywell
Filtr do wody z płuk. wstecz. F76S 3/4"AA Honeywell | F76S-3/4AA | szt. | 1527 | PLN | Honeywell
Filtr do wody z płuk. wstecz. F78TS-65FA F76S Honeywell | F78TS-65FA | szt. | 13070 | PLN | Honeywell
Filtr do wody z płuk. wstecz. F78TS-80FA F76S z siatką 100 mikrometrów Honeywell | F78TS-80FA | szt. | 14983 | PLN | Honeywell
Głowica termost Thera-20 16-28 Honeywell | 1004712-2 | szt. | na zapytanie | PLN | Honeywell
Głowica termost Thera-6 16 st Honeywell nowa generacja | T3019_2-5 | szt. | 62.1 | PLN | Honeywell
Zawór termost dn 15 kąt Honeywell nowa generacja | V2020ESX15 | szt. | 68.9 | PLN | Honeywell
Zawór termost dn 15 pr now Honeywell 80 mm | V2020DSX15 | szt. | 68.9 | PLN | Honeywell
Zawór termost dn 20 kąt Honeywell nowa generacja | V2020ESX20 | szt. | 105.5 | PLN | Honeywell
Zawór termost dn 20 pr now Honeywell | V2020DSX20 | szt. | 105.5 | PLN | Honeywell
Izolator przepł zwrotn BA 295S 1" A | BA295S-1A | szt. | 1898 | PLN | Honeywell
Izolator przepł zwrotn BA 295S 1/2" | BA295S-1/2A | szt. | 1406 | PLN | Honeywell
Izolator przepł zwrotn BA 295S 11/2" | BA295S-11/2A | szt. | 4036 | PLN | Honeywell
Izolator przepł zwrotn BA 295S 11/4" | BA295S-11/4A | szt. | 2340 | PLN | Honeywell
Izolator przepł zwrotn BA 295S 2" | BA295S-2A | szt. | 4238 | PLN | Honeywell
Izolator przepł zwrotn BA 295S 3/4" | BA295S-3/4A | szt. | 1532 | PLN | Honeywell
Zawór antyskażeniowy EA RV280 1 1/4" | RV280-11/4A | szt. | 624 | PLN | Honeywell
Zawór antyskażeniowy EA RV280 1" | RV280-1A | szt. | 418 | PLN | Honeywell
Zawór antyskażeniowy EA RV280 1/2" | RV280-1/2A | szt. | 326 | PLN | Honeywell
Zawór antyskażeniowy EA RV280 11/2" Honeywell | RV280-11/2A | szt. | 728 | PLN | Honeywell
Zawór antyskażeniowy EA RV280 2" | RV280-2A | szt. | 1104 | PLN | Honeywell
Zawór antyskażeniowy EA RV280 3/4" | RV280-3/4A | szt. | 360 | PLN | Honeywell
Zawór antyskażeniowy EA RV283P DN150 Honeywell | RV283P-150A | szt. | na zapytanie | PLN | Honeywell
Zawór antyskażeniowy EA RV283S DN100 | RV283S-100A | szt. | 5925 | PLN | Honeywell
Zawór antyskażeniowy EA RV283S DN150 | RV283S-150A | szt. | 10860 | PLN | Honeywell
Zawór antyskażeniowy EA RV283S DN50 A | RV283S-50A | szt. | 2768 | PLN | Honeywell
Zawór antyskażeniowy EA RV283S DN65 A | RV283S-65A | szt. | 3180 | PLN | Honeywell
Zawór antyskażeniowy EA RV283S DN80 | RV283S-80A | szt. | 3200 | PLN | Honeywell
Zawór elektromagn kołn 410 DN80 230V NO Bermad | 002384 | szt. | 18580 | PLN | Honeywell
Zawór elektromagn kołn MV300 DN100 230V NC Honeywell | MV300-100A | szt. | 18951 | PLN | Honeywell
Zawór elektromagn kołn MV300 DN50 230V NC Honeywell | MV300-50A | szt. | 13594 | PLN | Honeywell
Zawór elektromagn kołn MV300 DN65 230V NC Honeywell | MV300-65A | szt. | 15165 | PLN | Honeywell
Zawór elektromagn kołn MV300 DN80 230V NC Honeywell | MV300-80A | szt. | 17328 | PLN | Honeywell
Siłownik elektr M6063 230V Honeywell | M6063L1009 | szt. | 885 | PLN | Honeywell
Siłownik VMM20 3-pkt. 230V 20Nm DN15-DN65 Honeywell | VMM20 | szt. | 1952 | PLN | Honeywell
Siłownik VMM30 3-pkt. 24V 30Nm DN65-DN200 Honeywell | VMM30-24 | szt. | 2998 | PLN | Honeywell
Siłownik VMM40 3-pkt. 230V 40Nm DN125-DN200 Honeywell | VMM40 | szt. | 3283 | PLN | Honeywell
Zawór 3-drogowy mieszający DR100FA przelot kątowy Honeywell | DR100FA | szt. | 3139 | PLN | Honeywell
Zawór 3-drogowy mieszający DR100GFLA Kvs160 PN6 Honeywell | DR100GFLA | szt. | 2660 | PLN | Honeywell
Zawór 3-drogowy mieszający DR125GFLA Kvs250 PN6 Honeywell | DR125GFLA | szt. | 4791 | PLN | Honeywell
Zawór 3-drogowy mieszający DR150GFLA Kvs630 PN6 Honeywell | DR150GFLA | szt. | 7842 | PLN | Honeywell
Zawór 3-drogowy mieszający DR15GMLA Kvs4,0 PN6 gwintowany Honeywell | DR15GMLA | szt. | 804 | PLN | Honeywell
Zawór 3-drogowy mieszający DR200GFLA Kvs600 PN6 Honeywell | DR200GFLA | szt. | 12769 | PLN | Honeywell
Zawór 3-drogowy mieszający DR20GFLA Kvs6,3 PN6 Honeywell | DR20GFLA | szt. | 888 | PLN | Honeywell
Zawór 3-drogowy mieszający DR20GMLA Kvs6,3 PN6 gwintowany Honeywell | DR20GMLA | szt. | 804 | PLN | Honeywell
Zawór 3-drogowy mieszający DR25GFLA Kvs10 PN6 Honeywell | DR25GFLA | szt. | 933 | PLN | Honeywell
Zawór 3-drogowy mieszający DR25GMLA Kvs10 PN6 gwintowany Honeywell | DR25GMLA | szt. | 821 | PLN | Honeywell
Zawór 3-drogowy mieszający DR32GFLA Kvs16 PN6 Honeywell | DR32GFLA | szt. | 991 | PLN | Honeywell
Zawór 3-drogowy mieszający DR32GMLA Kvs16 PN6 gwintowany Honeywell | DR32GMLA | szt. | 821 | PLN | Honeywell
Zawór 3-drogowy mieszający DR40GFLA Kvs25 PN6 Honeywell | DR40GFLA | szt. | 1000 | PLN | Honeywell
Zawór 3-drogowy mieszający DR40GMLA Kvs25 PN6 gwintowany Honeywell | DR40GMLA | szt. | 958 | PLN | Honeywell
Zawór 3-drogowy mieszający DR50GFLA Kvs40 PN6 Honeywell | DR50GFLA | szt. | 1214 | PLN | Honeywell
Zawór 3-drogowy mieszający DR65GFLA Kvs63 PN6 Honeywell | DR65GFLA | szt. | 1279 | PLN | Honeywell
Zawór 3-drogowy mieszający DR80GFLA Kvs100 PN6 Honeywell | DR80GFLA | szt. | 2006 | PLN | Honeywell
Zawór miesz-dziel TM300 2" 45-65 st Honeywell | TM3400.966 | szt. | 7994 | PLN | Honeywell
Zawór miesz-dziel TM300 DN40 Honeywell 30-45 C, nastawa fabryczna 40 C | TM3400.952 | szt. | 7012 | PLN | Honeywell
Zawór miesz-dziel TM300 DN65 Honeywell 45-65 C, nastawa fabryczna 55 C | TM3410.608 | szt. | 22818 | PLN | Honeywell
Zawór miesz-dziel TM300 DN80 Honeywell 30-45 C, nastawa fabryczna 40 C | TM3410.805 | szt. | 26301 | PLN | Honeywell
Regulator ciśń D06F-1/2A Honeywell | D06F-1/2A | szt. | 390 | PLN | Honeywell
Regulator ciśń D06F-11/2A Honeywell | D06F-11/2A | szt. | 1284 | PLN | Honeywell
Regulator ciśń D06F-11/4A Honeywell | D06F-11/4A | szt. | 755 | PLN | Honeywell
Regulator ciśń D06F-1A Honeywell | D06F-1A | szt. | 489 | PLN | Honeywell
Regulator ciśń D06F-1A z manometrem Honeywell | D06F-1AM | szt. | 551 | PLN | Honeywell
Regulator ciśń D06F-2A Honeywell | D06F-2A | szt. | 1511 | PLN | Honeywell
Regulator ciśń D06F-3/4A Honeywell | D06F-3/4A | szt. | 431 | PLN | Honeywell
Regulator ciśń D06F-3/4A z manometrem Honeywell | D06F-3/4AM | szt. | 492 | PLN | Honeywell
Regulator ciśń D06F-3/4E, bez przyłączy Honeywell | D06F-3/4E | szt. | 403 | PLN | Honeywell
Regulator ciśń D15S DN100 1,5-7,5 bar Honeywell | D15S-100A | szt. | 12662 | PLN | Honeywell
Regulator ciśń D15S DN150 1,5-8,0 bar Honeywell | D15S-150A | szt. | 31932 | PLN | Honeywell
Regulator ciśń D15S DN200 1,5-8,0 bar Honeywell | D15S-200A | szt. | 65310 | PLN | Honeywell
Regulator ciśń D15S DN50 1,5-7,5 bar Honeywell | D15S-50A | szt. | 6060 | PLN | Honeywell
Regulator ciśń D15S DN65 1,5-7,5 bar Honeywell | D15S-65A | szt. | 6412 | PLN | Honeywell
Regulator ciśń D15S DN80 1,5-7,5 bar Honeywell | D15S-80A | szt. | 8352 | PLN | Honeywell
Zawór napełniający VF04-1/2E 1.5-6b GW1/2"/GZ3/4" Honeywell | VF04-1/2E | szt. | 245 | PLN | Honeywell
Regulator nadm-upust DH300/DH100 DN20 Honeywell | DH300/DH100-3/4A | szt. | 4854 | PLN | Honeywell
Regulator nadm-upust DH300/DH100 DN25 Honeywell | DH300/DH100-1A | szt. | 5488 | PLN | Honeywell
Regulator nadm-upust DH300/DH100 DN40 Honeywell | DH300/DH100-11/2A | szt. | 5945 | PLN | Honeywell
Regulator nadm-upust DH300-100A Honeywel | DH300-100A | szt. | 19092 | PLN | Honeywell
Regulator nadm-upust DH300-50A Honeywell | DH300-50A | szt. | 13403 | PLN | Honeywell
Regulator nadm-upust DH300-65A Honeywell | DH300-65A | szt. | 15165 | PLN | Honeywell
Regulator nadm-upust DH300-80A Honeywell | DH300-80A | szt. | 17596 | PLN | Honeywell
Zawór pierwszeństwa VV300 DN100 Honeywell | VV300-100A | szt. | 24101 | PLN | Honeywell
Zawór pierwszeństwa VV300 DN150 Honeywell | VV300-150A | szt. | 37906 | PLN | Honeywell
Zawór pierwszeństwa VV300 DN50 Honeywell | VV300-50A | szt. | 16296 | PLN | Honeywell
Zawór pierwszeństwa VV300 DN65 Honeywell | VV300-65A | szt. | 18684 | PLN | Honeywell
Zawór pierwszeństwa VV300 DN80 Honeywell | VV300-80A | szt. | 21387 | PLN | Honeywell
Zawór pierwszeństwa VV300/VV100 1" Honeywell | VV300/VV100-1A | szt. | 6456 | PLN | Honeywell
Zawór pierwszeństwa VV300/VV100 11/2" Honeywell | VV300/VV100-11/2A | szt. | 7520 | PLN | Honeywell
Zawór pierwszeństwa VV300/VV100 3/4" | VV300/VV100-3/4A | szt. | 6351 | PLN | Honeywell
Nasadka termiczna 40-65 st.C do Alwa-Kombi Honeywell | VA2400B002 | szt. | 122.1 | PLN | Honeywell
Nasadka termiczna 50-60 st.C do Alwa-Kombi Honeywell | VA2400A002 | szt. | 119 | PLN | Honeywell
Zawór równ c.w.u. alwa-Kombi-4 DN15 Honeywell | V1810Y0015 | szt. | 415 | PLN | Honeywell
Zawór równ c.w.u. alwa-Kombi-4 DN20 Honeywell | V1810Y0020 | szt. | 457 | PLN | Honeywell
Zawór równ c.w.u. alwa-Kombi-4 DN25 Honeywell | V1810Y0025 | szt. | 593 | PLN | Honeywell
Zawór równ c.w.u. alwa-Kombi-4 DN32 Honeywell | V1810Y0032 | szt. | 1552 | PLN | Honeywell
Zawór równ c.w.u. alwa-Kombi-4 DN40 Honeywell | V1810Y0040 | szt. | 1623 | PLN | Honeywell
Zawór kombi-2-Plus DN15 B Honeywell | V5032Y0015B | szt. | 300 | PLN | Honeywell
Zawór kombi-2-Plus DN20 B Honeywell | V5032Y0020B | szt. | 312 | PLN | Honeywell
Zawór kombi-2-Plus DN25 B Honeywell | V5032Y0025B | szt. | 342 | PLN | Honeywell
Zawór kombi-2-Plus DN32 B Honeywell | V5032Y0032B | szt. | 578 | PLN | Honeywell
Zawór Kombi-2-Plus DN40 B Honeywell | V5032Y0040B | szt. | 646 | PLN | Honeywell
Zawór Kombi-2-Plus DN50 B Honeywell | V5032Y0050B | szt. | 951 | PLN | Honeywell
Zawór Kombi-2-Plus DN65 B Honeywell | V5032Y0065B | szt. | 1796 | PLN | Honeywell
Zawór Kombi-2-Plus DN80 B Honeywell | V5032Y0080B | szt. | 3141 | PLN | Honeywell
Zawór Kombi-3-Plus-czerwony DN15 Honeywell | V5000Y0015 | szt. | 206 | PLN | Honeywell
Zawór Kombi-3-Plus-czerwony DN20 | V5000Y0020 | szt. | 239 | PLN | Honeywell
Zawór Kombi-3-Plus-czerwony DN25 | V5000Y0025 | szt. | 249 | PLN | Honeywell
Zawór Kombi-3-Plus-czerwony DN32 | V5000Y0032 | szt. | 559 | PLN | Honeywell
Zawór Kombi-3-Plus-czerwony DN40 | V5000Y0040 | szt. | 583 | PLN | Honeywell
Zawór Kombi-3-Plus-czerwony DN50 | V5000Y0050 | szt. | 1124 | PLN | Honeywell
Zawór Kombi-3-Plus-czerwony DN65 | V5000Y0065 | szt. | 1917 | PLN | Honeywell
Zawór Kombi-3-Plus-czerwony DN80 | V5000Y0080 | szt. | 3346 | PLN | Honeywell
Zawór Kombi-3-Plus-niebieski DN10 | V5010Y0010 | szt. | 236 | PLN | Honeywell
Zawór Kombi-3-Plus-niebieski DN15 | V5010Y0015 | szt. | 242 | PLN | Honeywell
Zawór Kombi-3-Plus-niebieski DN20 | V5010Y0020 | szt. | 276 | PLN | Honeywell
Zawór Kombi-3-Plus-niebieski DN25 | V5010Y0025 | szt. | 295 | PLN | Honeywell
Zawór Kombi-3-Plus-niebieski DN32 | V5010Y0032 | szt. | 613 | PLN | Honeywell
Zawór Kombi-3-Plus-niebieski DN40 | V5010Y0040 | szt. | 669 | PLN | Honeywell
Zawór Kombi-3-Plus-niebieski DN50 | V5010Y0050 | szt. | 1123 | PLN | Honeywell
Zawór Kombi-3-Plus-niebieski DN65 | V5010Y0065 | szt. | 2057 | PLN | Honeywell
Zawór Kombi-3-Plus-niebieski DN80 | V5010Y0080 | szt. | 3326 | PLN | Honeywell
IMI
Nazwa produktu | Numer katalogowy | Ilość | Cena jedn. Netto | Waluta | Producent
Głowica termost typ DX Heimeier | 6700-00.500 | szt. | 82.5 | PLN | IMI
Zawór termost V-exact II DN15 kątowy | 3711-02.000 | szt. | 105 | PLN | IMI
Zawór termost V-exakt II DN15 prosty 91mm Heimeier | 3712-02.000 | szt. | 105 | PLN | IMI
Zawór termost V-exakt II DN20 kątowy | 3711-03.000 | szt. | 144.8 | PLN | IMI
Zawór termost V-exakt II DN20 prosty | 3712-03.000 | szt. | 144.8 | PLN | IMI
Zestaw DX+CALYPSO ex+ Raditec DN 15 pr Heimeier | DXCALRADP12 | kpl | 154.8 | PLN | IMI
Zestaw DX+Vekotrim kątowy G3/4-1/2 Heimeier | DXVTRIMK12 | kpl | 112.7 | PLN | IMI
Siłownik elektrotermiczny EMO T 230V NC 0,8m, regulacja on/off / PWM IMI TA | 1833-00.500 | szt. | 201.2 | PLN | IMI
Siłownik elektrotermiczny EMO T 230V NO 0,8m, regulacja on/off / PWM IMI TA | 1837-00.500 | szt. | 201.2 | PLN | IMI
Siłownik elektrotermiczny EMO T 24V NC 0,8m, regulacja on/off / PWM bezhalogenowy IMI TA | 32204140058 | szt. | 170.6 | PLN | IMI
Siłownik elektrotermiczny EMO T 24V NO 0,8m, regulacja on/off / PWM IMI TA | 1847-00.500 | szt. | 201.2 | PLN | IMI
Siłownik elektrotermiczny EMO TM 24V NC 0,8m, regulacja 0-10V IMI TA | 1868-00.500 | szt. | 444.7 | PLN | IMI
TA-Modulator DN15 LF PN16 -10/90°C IMI TA | 52164314 | szt. | 715.1 | PLN | IMI
TA-Modulator DN20 NF PN16 -10/90°C IMI TA | 52164320 | szt. | 841.6 | PLN | IMI
TA-Modulator DN25 NF PN16 -10/90°C IMI TA | 52164325 | szt. | 1020.7 | PLN | IMI
TA-Modulator DN25 NF PN16 -20/120°C IMI TA | 52164425 | szt. | 1101.6 | PLN | IMI
TA-Modulator DN32 NF PN16 -20/+120°C IMI TA | 52164332 | szt. | 1501.7 | PLN | IMI
TA-Modulator DN40 NF PN25 -10/+90°C IMI TA | 52164440 | szt. | 4586.5 | PLN | IMI
TA-Modulator DN50 NF PN25 -10/+90°C IMI TA | 52164450 | szt. | 5297.3 | PLN | IMI
TA-Modulator DN65 NF PN16 -10/+120°C IMI TA | 32202111001 | szt. | 11189.7 | PLN | IMI
Zawór regulacyjny STAD DN15 IMI TA | 52 851-015 | szt. | 447.9 | PLN | IMI
Zawór regulacyjny STAD DN20 IMI TA | 52 851-020 | szt. | 498.2 | PLN | IMI
Zawór regulacyjny STAD DN25 IMI TA | 52 851-025 | szt. | 532.1 | PLN | IMI
Zawór regulacyjny STAD DN32 IMI TA | 52 851-032 | szt. | 675.4 | PLN | IMI
Zawór regulacyjny STAD DN40 IMI TA | 52 851-040 | szt. | 859.5 | PLN | IMI
Zawór regulacyjny STAD DN50 IMI TA | 52 851-050 | szt. | 1079.3 | PLN | IMI
Zawór regulacyjny STAD z odwod. DN15 IMI TA | 52 851-615 | szt. | 529.3 | PLN | IMI
Zawór regulacyjny STAD z odwod. DN20 IMI TA | 52 851-620 | szt. | 570.4 | PLN | IMI
Zawór regulacyjny STAD z odwod. DN25 IMI TA | 52 851-625 | szt. | 630 | PLN | IMI
Zawór regulacyjny STAD z odwod. DN32 IMI TA | 52 851-632 | szt. | 750.7 | PLN | IMI
Zawór regulacyjny STAD z odwod. DN40 IMI TA | 52 851-640 | szt. | 926.5 | PLN | IMI
Zawór regulacyjny STAD z odwod. DN50 IMI TA | 52 851-650 | szt. | 1155.8 | PLN | IMI
Zawór regulacyjny STADA z odwod. DN15 IMI TA | 52 852-615 | szt. | 631.9 | PLN | IMI
Zawór regulacyjny STADA z odwod. DN20 IMI TA | 52 852-620 | szt. | 659.4 | PLN | IMI
Zawór regulacyjny STADA z odwod. DN25 IMI TA | 52 852-625 | szt. | 755 | PLN | IMI
Zawór regulacyjny STADA z odwod. DN32 IMI TA | 52 852-632 | szt. | 879.7 | PLN | IMI
Zawór regulacyjny STADA z odwod. DN40 IMI TA | 52 852-640 | szt. | 1191.1 | PLN | IMI
Zawór regulacyjny STADA z odwod. DN50 IMI TA | 52 852-650 | szt. | 1621.7 | PLN | IMI
Zawór regulacyjny STAF DN100 (nowy) IMI TA | 52 186-090 | szt. | 7239.9 | PLN | IMI
Zawór regulacyjny STAF DN125 (nowy) IMI TA | 52 186-091 | szt. | 9300.9 | PLN | IMI
Zawór regulacyjny STAF DN150 (nowy) IMI TA | 52 186-092 | szt. | 12282.3 | PLN | IMI
Zawór regulacyjny STAF DN65 (nowy) IMI TA | 52 186-065 | szt. | 2598.7 | PLN | IMI
Zawór regulacyjny STAF DN80 (nowy) IMI TA | 52 186-080 | szt. | 4998.7 | PLN | IMI
Zawór regulacyjny STAF-SG DN20 PN25 | 52 182-020 | szt. | 1552.9 | PLN | IMI
Zawór regulacyjny STAF-SG DN25 PN25 IMI TA | 52 182-025 | szt. | 1601.3 | PLN | IMI
Zawór regulacyjny STAF-SG DN32 PN25 IMI TA | 52 182-032 | szt. | 1744 | PLN | IMI
Zawór regulacyjny STAF-SG DN40 PN25 IMI TA | 52 182-040 | szt. | 2034.2 | PLN | IMI
Zawór regulacyjny STAF-SG DN50 PN25 IMI TA | 52 182-050 | szt. | 2245.9 | PLN | IMI
Zawór regulacyjny TA-Compact-P DN15 LF (GZ 3/4") IMI TA | 52164115 | szt. | 599.9 | PLN | IMI
Zawór regulacyjny TA-Compact-P DN20 (GZ 1") IMI TA | 52164020 | szt. | 688.6 | PLN | IMI
Zawór regulacyjny TA-Compact-P DN25 (GZ 1 1/4") IMI TA | 52164025 | szt. | 835.5 | PLN | IMI
Zawór regulacyjny TA-Compact-P DN32 (GZ 1 1/2") IMI TA | 52164032 | szt. | 1228.4 | PLN | IMI
Zawór regulacyjny TBV DN15 LF IMI TA | 52137115 | szt. | 282.2 | PLN | IMI
Zawór regulacyjny TBV DN15 NF IMI TA | 52138115 | szt. | 282.2 | PLN | IMI
Zawór regulacyjny TBV DN20 NF IMI TA | 52138120 | szt. | 325.3 | PLN | IMI
Zawór regulacyjny TBV-C DN15 LF IMI TA | 52133115 | szt. | 306.7 | PLN | IMI
Zawór regulacyjny TBV-C DN15 NF IMI TA | 52134115 | szt. | 321.7 | PLN | IMI
Zawór regulacyjny TBV-C DN20 NF IMI TA | 52134120 | szt. | 355.4 | PLN | IMI
Zawór regulacyjny TBV-C DN25 NF IMI TA | 52134125 | szt. | 524.6 | PLN | IMI
Zawór regulacyjny TBV-CM DN15 LF IMI TA | 52143115 | szt. | 369.9 | PLN | IMI
Zawór regulacyjny TBV-CM DN15 NF IMI TA | 52144115 | szt. | 426.3 | PLN | IMI
Zawór regulacyjny TBV-CM DN20 NF IMI TA | 52144120 | szt. | 450.8 | PLN | IMI
Zawór regulacyjny TBV-CM DN25 NF IMI TA | 52144125 | szt. | 599.9 | PLN | IMI
Zawór upustowy BPV DN15 10-60kPa prosty | 52 198-315 | szt. | 561.6 | PLN | IMI
Zawór upustowy BPV DN20 10-60kPa prosty | 52 198-320 | szt. | 724.7 | PLN | IMI
Zawór upustowy BPV DN25 10-60kPa prosty | 52 198-325 | szt. | 1016.3 | PLN | IMI
Zawór upustowy BPV DN32 10-60kPa prosty | 52 198-332 | szt. | 1286.4 | PLN | IMI
Zestaw STAD/STAP DN15 (5-25 kPa) nowy | 52 865-101 | szt. | 1402.8 | PLN | IMI
Zestaw STAD/STAP DN20 (5-25 kPa) nowy | 52 865-102 | szt. | 1495.9 | PLN | IMI
Zestaw STAD/STAP DN32 (10-40 kPa) nowy | 52 865-103 | szt. | 2225.8 | PLN | IMI
Zestaw STAD/STAP DN32 (20-80 kPa) nowy | 52 865-005 | szt. | 2163.6 | PLN | IMI
Zestaw STAD/STAP DN40 (10-40 kPa) | 52 865-104 | szt. | 2423.2 | PLN | IMI
Złączka GW TA-Compact-P DN15 G3/4"-G3/4" IMI TA | 52009915 | szt. | 29.2 | PLN | IMI
Złączka GW TA-Compact-P DN20 G1"-G1" IMI TA | 52009920 | szt. | 47.4 | PLN | IMI
Złączka GW TA-Compact-P DN25 G1 1/4-G1 1/4 IMI TA | 52009925 | szt. | 81.2 | PLN | IMI
Złączka GW TA-Compact-P DN32 G1 1/2-G1 1/2 IMI TA | 52009932 | szt. | 113.4 | PLN | IMI
Złączka GW TA-Modulator DN40 G2"-G2" IMI TA | 52009940 | szt. | 171.8 | PLN | IMI
Złączka GW TA-Modulator DN50 G2 1/2"-G2 1/2" IMI TA | 52009950 | szt. | 311.6 | PLN | IMI
Infracorr
Nazwa produktu | Numer katalogowy | Ilość | Cena jedn. Netto | Waluta | Producent
Filtr magnetyczny gwint IFM 20 Infracorr | IFM20I | szt. | 158 | PLN | Infracorr
Filtr magnetyczny gwint IFM 25 Infracorr | IFM25I | szt. | 198 | PLN | Infracorr
Filtr magnetyczny gwint IFM 32 Infracorr | IFM32I | szt. | 300 | PLN | Infracorr
Filtr magnetyczny gwint IFM 40 Infracorr | IFM40I | szt. | 363 | PLN | Infracorr
Filtr magnetyczny gwint IFM 50 Infracorr | IFM50I | szt. | 436 | PLN | Infracorr
Filtr magnetyczny gwint IFM 65 Infracorr | IFM65I | szt. | 619 | PLN | Infracorr
Filtr magnetyczny kołn IFM 100 Infracorr | IFM100K/I | szt. | 1140 | PLN | Infracorr
Filtr magnetyczny kołn IFM 125 Infracorr | IFM125K/I | szt. | 1660 | PLN | Infracorr
Filtr magnetyczny kołn IFM 150 Infracorr | IFM150K/I | szt. | 2320 | PLN | Infracorr
Filtr magnetyczny kołn IFM 20 Infracorr | IFM20K/I | szt. | 228 | PLN | Infracorr
Filtr magnetyczny kołn IFM 25 Infracorr | IFM25K/I | szt. | 252 | PLN | Infracorr
Filtr magnetyczny kołn IFM 32 Infracorr | IFM32K/I | szt. | 299 | PLN | Infracorr
Filtr magnetyczny kołn IFM 40 Infracorr | IFM40K/I | szt. | 363 | PLN | Infracorr
Filtr magnetyczny kołn IFM 50 Infracorr | IFM50K/I | szt. | 418 | PLN | Infracorr
Filtr magnetyczny kołn IFM 65 Infracorr | IFM65K/I | szt. | 625 | PLN | Infracorr
Filtr magnetyczny kołn IFM 80 Infracorr | IFM80K/I | szt. | 797 | PLN | Infracorr
Odmulacz IOW DN100 z wkł mag Infracorr | IOW100M | szt. | 4880 | PLN | Infracorr
Odmulacz IOW DN32 z wkł mag Infracorr | IOW32M | szt. | 1599 | PLN | Infracorr
Odmulacz IOW DN40 z wkł mag Infracorr | IOW40M | szt. | 1860 | PLN | Infracorr
Odmulacz IOW DN50 z wkł mag Infracorr | IOW50M | szt. | 1860 | PLN | Infracorr
Odmulacz IOW DN65 z wkł mag Infracorr | IOW65M | szt. | 2192 | PLN | Infracorr
Odmulacz IOW DN80 z wkł mag Infracorr | IOW80M | szt. | 2192 | PLN | Infracorr
Otulina na IOW-100 100-150 | OT IOW-100 | szt. | 615.22 | PLN | Infracorr
Otulina na IOW-32 | OTIOW-32 | szt. | 156.36 | PLN | Infracorr
Otulina na IOW-50 40-50 | OTIOW-50 | szt. | 230 | PLN | Infracorr
Otulina na IOW-80 65-80 | OTIOW-80 | szt. | 360 | PLN | Infracorr
Uszczelka do odmulacza IOW 100/125/150 Infracorr 255/195/227/167/3 EPDM | UIOW100 | szt. | 132.6 | PLN | Infracorr
Uszczelka do odmulacza IOW 32 Infracorr 118/87/98/67/3 EPDM | UIOW32 | szt. | 70 | PLN | Infracorr
Uszczelka do odmulacza IOW 40-50 Infracorr 155/113/135/93/3 EPDM | UIOW50 | szt. | 82 | PLN | Infracorr
Uszczelka do odmulacza IOW 65-80 Infracorr 182/152/152/122/3 EPDM | UIOW80 | szt. | 112 | PLN | Infracorr
Inny
Nazwa produktu | Numer katalogowy | Ilość | Cena jedn. Netto | Waluta | Producent
Farba niebieska RAL5012 | akc000069 | szt. | 58.98 | PLN | Inny
Nić do gwintów Locker - 150mb [24] Bisan | B870606 | szt. | 52.7 | PLN | Inny
Pakuły - warkocz 1000g [10] | B870713 | szt. | 65.1 | PLN | Inny
Pakuły - warkocz 100g konfekcjonowane [12] | B870710 | szt. | 7.15 | PLN | Inny
Pakuły - warkocz 200g konfekcjonowane [6] | B870711 | szt. | 13.77 | PLN | Inny
Pakuły - warkocz 500g konfekcjonowane [1] | B870712 | szt. | 33.6 | PLN | Inny
Pasta do gwintów Gebatout2 200g GEB [12] | 103103 | szt. | 18.57 | PLN | Inny
Pasta do gwintów Gebatout2 200ml tuba GEB [12] | 103101 | szt. | 19.63 | PLN | Inny
Pasta do gwintów Gebatout2 500g GEB [12] | 103917 | szt. | 31.57 | PLN | Inny
Pianka montażowa pistoletowa 750ml [12] | B870812 | szt. | 24.92 | PLN | Inny
Rozpuszczalnik karbamidowy RF-04 0,5L [25] | 7502106 | szt. | 21.07 | PLN | Inny
Silikon sanitarny 310ml GEB bezbarw | 593301 | szt. | 17.07 | PLN | Inny
Taśma teflonowa czerwona 12x0,1mm PTFE 12mb Bisan | B870703 | szt. | 2.37 | PLN | Inny
Taśma teflonowa żółta gaz 12x0,1mm PTFE 12mb Bisan | B870701 | szt. | 3.75 | PLN | Inny
Instalmet
Nazwa produktu | Numer katalogowy | Ilość | Cena jedn. Netto | Waluta | Producent
Sprzęgło SH 100/250 PN6 Instalmet | 100/250 | szt. | 2280 | PLN | Instalmet
Sprzęgło SH 125/250 PN6 Instalmet | 01518 | szt. | 2370 | PLN | Instalmet
Sprzęgło SH 125/300 PN6 Instalmet | 01519 | szt. | 2970 | PLN | Instalmet
Sprzęgło SH 150/300 PN6 Instalmet | 01520 | szt. | 3190 | PLN | Instalmet
Sprzęgło SH 150/400 PN6 Instalmet | 150/400 | szt. | 3500 | PLN | Instalmet
Sprzęgło SH 200/350 PN6 Instalmet | 01521 | szt. | 3905 | PLN | Instalmet
Sprzęgło SH 200/400 PN6 Instalmet | 01522 | szt. | 4950 | PLN | Instalmet
Sprzęgło SH 25/100 PN6 Instalmet | 01511 | szt. | 750 | PLN | Instalmet
Sprzęgło SH 250/450 PN6 Instalmet | 01523 | szt. | 5700 | PLN | Instalmet
Sprzęgło SH 250/650 PN6 Instalmet | ins000307 | szt. | 7800 | PLN | Instalmet
Sprzęgło SH 40/100 PN6 Instalmet | 01513 | szt. | 860 | PLN | Instalmet
Sprzęgło SH 50/100 PN6 Instalmet | 01514 | szt. | 930 | PLN | Instalmet
Sprzęgło SH 65/150 PN16 Instalmet | 01515pn16 | szt. | 1320 | PLN | Instalmet
Sprzęgło SH 65/150 PN6 Instalmet | 01515 | szt. | 1210 | PLN | Instalmet
Sprzęgło SH 80/200 PN6 Instalmet | 01516 | szt. | 1760 | PLN | Instalmet
Sprzęgło SH 80/250 PN6 Instalmet | 80/250 | szt. | 2260 | PLN | Instalmet
Anoda magnezowa AMP-100 Instalmet | 01232 | szt. | 143 | PLN | Instalmet
Anoda magnezowa AMP-300 Instalmet | 01235 | szt. | 236 | PLN | Instalmet
Anoda magnezowa AMP-400 Instalmet | 01236 | szt. | 247 | PLN | Instalmet
Anoda magnezowa AMP-500 Instalmet | 01237 | szt. | 270 | PLN | Instalmet
Izolacja zasobnika ZCW/SCWA-1000 Instalmet | 00614 | szt. | 1633 | PLN | Instalmet
Izolacja zasobnika ZCW/SCWA-1500 Instalmet | 00615 | szt. | 2117 | PLN | Instalmet
Izolacja zasobnika ZCW/SCWA-200 Instalmet | 00603 | szt. | 374 | PLN | Instalmet
Izolacja zasobnika ZCW/SCWA-2300 Instalmet | IZOL-IM2300 | szt. | na zapytanie | PLN | Instalmet
Izolacja zasobnika ZCW/SCWA-250 Instalmet | 00604 | szt. | 407 | PLN | Instalmet
Izolacja zasobnika ZCW/SCWA-2800 Instalmet | IZOL-IM2800 | szt. | na zapytanie | PLN | Instalmet
Izolacja zasobnika ZCW/SCWA-300 Instalmet | 00605 | szt. | 412 | PLN | Instalmet
Izolacja zasobnika ZCW/SCWA-350 Instalmet | 00606 | szt. | 484 | PLN | Instalmet
Izolacja zasobnika ZCW/SCWA-400 Instalmet | 00607 | szt. | 594 | PLN | Instalmet
Izolacja zasobnika ZCW/SCWA-500 Instalmet | 00608 | szt. | 715 | PLN | Instalmet
Izolacja zasobnika ZCW/SCWA-600 Instalmet | 00609 | szt. | 880 | PLN | Instalmet
Izolacja zasobnika ZCW/SCWA-800 Instalmet | 00612 | szt. | 1117 | PLN | Instalmet
Stabilizator SCWA-200 PN10 emaliowany Instalmet | SCWA200PN10EM | szt. | 3570 | PLN | Instalmet
Stabilizator SCWA-200 PN10 ocynkowany Instalmet | SCWA200PN10OC | szt. | 2835 | PLN | Instalmet
Stabilizator SCWA-200 PN6 emaliowany Instalmet | SCWA200PN6EM | szt. | 3309 | PLN | Instalmet
Stabilizator SCWA-250 PN10 emaliowany Instalmet | SCWA250PN10EM | szt. | 4567 | PLN | Instalmet
Stabilizator SCWA-250 PN10 ocynkowany Instalmet | SCWA250PN10OC | szt. | 3700 | PLN | Instalmet
Stabilizator SCWA-300 PN10 emaliowany Instalmet | SCWA300PN10EM | szt. | 4882 | PLN | Instalmet
Stabilizator SCWA-300 PN10 ocynkowany Instalmet | SCWA300PN10OC. | szt. | 4042 | PLN | Instalmet
Stabilizator SCWA-350 PN10 emaliowany | SCWA350PN10EM. | szt. | 5092 | PLN | Instalmet
Stabilizator SCWA-350 PN10 ocynkowany Instalmet | SCWA350PN10OC | szt. | 4100 | PLN | Instalmet
Zasobnik ZCW-1000 emaliowany PN10 Instalmet | ZCW1000PN10EM | szt. | 15000 | PLN | Instalmet
Zasobnik ZCW-1500 emaliowany PN10 Instalmet | ZCW1500PN10 | szt. | 18500 | PLN | Instalmet
Zasobnik ZCW-400 PN10 emaliowany Instalmet | ZCW400PN10Emaila | szt. | 6825 | PLN | Instalmet
Zasobnik ZCW-500 PN10 S emaliowany Instalmet | 00541 | szt. | 7350 | PLN | Instalmet
Zasobnik ZCW-500 PN10 S emaliowany Instalmet | ins000323 | szt. | 7350 | PLN | Instalmet
Zasobnik ZCW-600 emaliowany PN10 | ZCW600PN10EM | szt. | 7665 | PLN | Instalmet
Zasobnik ZCW-800 10b emaliowany Instalmet | ZCW-800-EM | szt. | 8886 | PLN | Instalmet
Zasobnik ZCW-900 10b emaliowany Instalmet | ZCW-900-EM | szt. | 11400 | PLN | Instalmet
Instal-Projekt
Nazwa produktu | Numer katalogowy | Ilość | Cena jedn. Netto | Waluta | Producent
Grzejnik łaz GŁ 30/120 Instal Projekt | GŁ-30/120 | szt. | 806 | PLN | Instal-Projekt
Grzejnik łaz GŁ 30/140 Instal Projekt | GŁ-30/140 | szt. | 959 | PLN | Instal-Projekt
Grzejnik łaz GŁ 30/160 Instal Projekt | GŁ-30/160 | szt. | 1063 | PLN | Instal-Projekt
Grzejnik łaz GŁ 30/70 Instal Projekt | GŁ-30/70 | szt. | 595 | PLN | Instal-Projekt
Grzejnik łaz GŁ 30/70B Instal Projekt | GŁ-30/70B | szt. | 708 | PLN | Instal-Projekt
Grzejnik łaz GŁ 30/90 Instal Projekt | GŁ-30/90 | szt. | 693 | PLN | Instal-Projekt
Grzejnik łaz GŁ 30/90B Instal Projekt | GŁ30/90B | szt. | na zapytanie | PLN | Instal-Projekt
Grzejnik łaz GŁ 40/120 Instal Projekt | GŁ-40/120 | szt. | 861 | PLN | Instal-Projekt
Grzejnik łaz GŁ 40/140 Instal Projekt | GŁ-40/140 | szt. | 1038 | PLN | Instal-Projekt
Grzejnik łaz GŁ 40/160 Instal Projekt | GŁ-40/160 | szt. | 1144 | PLN | Instal-Projekt
Grzejnik łaz GŁ 40/70 Instal Projekt | GŁ-40/70 | szt. | 633 | PLN | Instal-Projekt
Grzejnik łaz GŁ 40/70B Instal Projekt | GŁ-40/70B | szt. | 742 | PLN | Instal-Projekt
Grzejnik łaz GŁ 40/90 Instal Projekt | GŁ-40/90 | szt. | 763 | PLN | Instal-Projekt
Grzejnik łaz GŁ 40/90B Instal Projekt | GŁ 40/90B | szt. | na zapytanie | PLN | Instal-Projekt
Grzejnik łaz GŁ 50/120 Instal Projekt | GŁ-50/120 | szt. | 986 | PLN | Instal-Projekt
Grzejnik łaz GŁ 50/140 Instal Projekt | GŁ-50/140 | szt. | 1096 | PLN | Instal-Projekt
Grzejnik łaz GŁ 50/160 Instal Projekt | GŁ-50/160 | szt. | 1270 | PLN | Instal-Projekt
Grzejnik łaz GŁ 50/70 Instal Projekt | GŁ-50/70 | szt. | 691 | PLN | Instal-Projekt
Grzejnik łaz GŁ 50/70B Instal Projekt | GŁ-50/70B | szt. | 794 | PLN | Instal-Projekt
Grzejnik łaz GŁ 50/90 Instal Projekt | GŁ-50/90 | szt. | 834 | PLN | Instal-Projekt
Grzejnik łaz GŁ 50/90B Instal Projekt | GŁ-50/90B | szt. | 957 | PLN | Instal-Projekt
Grzejnik łaz GŁ 60/120 Instal Projekt | GŁ-60/120 | szt. | 1053 | PLN | Instal-Projekt
Grzejnik łaz GŁ 60/160 Instal Projekt | GŁ-60/160 | szt. | 1309 | PLN | Instal-Projekt
Grzejnik łaz GŁ 60/70 Instal Projekt | GŁ60/70 | szt. | na zapytanie | PLN | Instal-Projekt
Grzejnik łaz GŁ 60/70B Instal Projekt | GŁ-60/70B | szt. | 816 | PLN | Instal-Projekt
Grzejnik łaz GŁ 60/90 Instal Projekt | GŁ-60/90 | szt. | 856 | PLN | Instal-Projekt
Grzejnik łaz GŁ 60/90B Instal Projekt | GŁ-60/90B | szt. | 943 | PLN | Instal-Projekt
Grzejnik łaz GŁA 40/70 Instal Projekt | GŁA-40/70 | szt. | 490 | PLN | Instal-Projekt
Grzejnik łaz GŁA 40/90 Instal Projekt | GŁA-40/90 | szt. | 590 | PLN | Instal-Projekt
Grzejnik łaz GŁA 50/120 Instal Projekt | GŁA-50/120 | szt. | 762 | PLN | Instal-Projekt
Grzejnik łaz GŁA 50/90 Instal Projekt | GŁA-50/90 | szt. | 645 | PLN | Instal-Projekt
Grzejnik łaz OMEGA R 40/120 Instal Projekt | OMER-40/120 | szt. | 908 | PLN | Instal-Projekt
Grzejnik łaz OMEGA R 40/160 Instal Projekt | OMER-40/160 | szt. | 1122 | PLN | Instal-Projekt
Grzejnik łaz OMEGA R 40/170 Instal Projekt | OMER-40/170 | szt. | 1233 | PLN | Instal-Projekt
Grzejnik łaz OMEGA R 40/70 Instal Projekt | OMER-40/70 | szt. | 568 | PLN | Instal-Projekt
Grzejnik łaz OMEGA R 40/90 Instal Projekt | OMER-40/90 | szt. | 737 | PLN | Instal-Projekt
Grzejnik łaz OMEGA R 50/120 Instal Projekt | OMER-50/120 | szt. | 948 | PLN | Instal-Projekt
Grzejnik łaz OMEGA R 50/160 Instal Projekt | OMER-50/160 | szt. | 1164 | PLN | Instal-Projekt
Grzejnik łaz OMEGA R 50/70 Instal Projekt | OMER-50/70 | szt. | 662 | PLN | Instal-Projekt
Grzejnik łaz OMEGA R 50/90 Instal Projekt | OMER-50/90 | szt. | 611 | PLN | Instal-Projekt
Grzejnik łaz OMEGA R 60/120 Instal Projekt | OMER-60/120 | szt. | 1023 | PLN | Instal-Projekt
Grzejnik łaz OMEGA R 60/160 Instal Projekt | OMER-60/160 | szt. | 1249 | PLN | Instal-Projekt
Grzejnik łaz OMEGA R 60/70 Instal Projek | OMER-60/70 | szt. | 702 | PLN | Instal-Projekt
Grzejnik łaz OMEGA R 60/90 Instal Projekt | OMER-60/90 | szt. | 839 | PLN | Instal-Projekt
Grzejnik łaz STD 30/120 Instal Projekt | STD-30/120 | szt. | 1207 | PLN | Instal-Projekt
Grzejnik łaz STD 30/70 Instal Projekt | STD-30/70 | szt. | 819 | PLN | Instal-Projekt
Grzejnik łaz STD 30/70B Instal Projekt | STD30/70B | szt. | na zapytanie | PLN | Instal-Projekt
Grzejnik łaz STD 30/90 Instal Projekt | STD-30/90 | szt. | 972 | PLN | Instal-Projekt
Grzejnik łaz STD 30/90B Instal Projekt | STD30/90B | szt. | na zapytanie | PLN | Instal-Projekt
Grzejnik łaz STD 40/120 Instal Projekt | STD-40/120 | szt. | 1306 | PLN | Instal-Projekt
Grzejnik łaz STD 40/140 Instal Projekt | STD-40/140 | szt. | 1355 | PLN | Instal-Projekt
Grzejnik łaz STD 40/70 Instal Projekt | STD-40/70 | szt. | 886 | PLN | Instal-Projekt
Grzejnik łaz STD 40/70B Instal Projekt | STD40/70B | szt. | na zapytanie | PLN | Instal-Projekt
Grzejnik łaz STD 40/90 Instal Projekt | STD-40/90 | szt. | 1054 | PLN | Instal-Projekt
Grzejnik łaz STD 40/90B Instal Projekt | STD-40/90B | szt. | 1096 | PLN | Instal-Projekt
Grzejnik łaz STD 50/120 Instal Projekt | STD-50/120 | szt. | 1438 | PLN | Instal-Projekt
Grzejnik łaz STD 50/140 Instal Projekt | STD-50/140 | szt. | 1514 | PLN | Instal-Projekt
Grzejnik łaz STD 50/70 Instal Projekt | STD-50/70 | szt. | 971 | PLN | Instal-Projekt
Grzejnik łaz STD 50/70B Instal Projekt | STD50/70B | szt. | na zapytanie | PLN | Instal-Projekt
Grzejnik łaz STD 50/90 Instal Projekt | STD-50/90 | szt. | 1166 | PLN | Instal-Projekt
Grzejnik łaz STD 50/90B Instal Projekt | STD-50/90B | szt. | 1212 | PLN | Instal-Projekt
Kamstrup
Nazwa produktu | Numer katalogowy | Ilość | Cena jedn. Netto | Waluta | Producent
Ciepł Multical 303 QN0,6 R1/2" z M-Bus przewodowym | 303W-10-236-51-9-20 | szt. | 990 | PLN | Kamstrup
Ciepł Multical 303 QN0,6 R1/2" z M-Bus przewodowym chłód | 303C-10-536-51-9-20 | szt. | 990 | PLN | Kamstrup
Ciepł Multical 303 QN1,5 3/4" z M-Bus przewodowym | 303W-70-236-51-9-20 | szt. | 990 | PLN | Kamstrup
Ciepł Multical 303 QN1,5 3/4" z Wireless M-Bus L130 PN16/25 Kamstrup | 303W-70-236-51-9-30 | szt. | 990 | PLN | Kamstrup
Ciepł Multical 303 QN1,5 R1/2" z M-Bus przewodowym | 303W-40-236-51-9-20 | szt. | 990 | PLN | Kamstrup
Ciepł Multical 303 QN1,5 R1/2" z M-Bus przewodowym bat. 8lat | 303W-40-236-51-1-20 | szt. | 990 | PLN | Kamstrup
Ciepł Multical 303 QN1,5 R1/2" z M-Bus przewodowym chłód | 303C-40-536-51-9-20 | szt. | na zapytanie | PLN | Kamstrup
Ciepł Multical 303 QN1,5 R1/2" z M-Bus przewodowym chłód bat. 8lat | 303C-40-536-51-1-20 | szt. | na zapytanie | PLN | Kamstrup
Ciepł Multical 303 QN2,5 3/4" z M-Bus przewodowym | 303W-A0-236-51-9-20 | szt. | 1060 | PLN | Kamstrup
Ciepł Multical 303 QN2,5 3/4" z M-Bus przewodowym bat. 8lat | 303W-A0-236-51-1-20 | szt. | 1060 | PLN | Kamstrup
Ciepł Multical 303 QN2,5 3/4" z Wireless M-Bus L130 PN16/25 Kamstrup | 303W-A0-236-51-9-30 | szt. | 1060 | PLN | Kamstrup
Ciepł Multical 303 QN2,5 R3/4" z M-Bus przewodowym chłód | 303C-A0-536-51-9-20 | szt. | 1060 | PLN | Kamstrup
Ciepł Multical 303 QN2,5 R3/4" z M-Bus przewodowym chłód bat. 8lat | 303C-A0-536-51-1-20 | szt. | 1060 | PLN | Kamstrup
Ciepł Multical 403 QN0,6 R1/2 L110 z legalizacją | 403W-10-236-11-2-00 | szt. | 1290 | PLN | Kamstrup
Ciepł Multical 403 QN0,6 R3/4 L190 z legalizacją | 403W-30-236-51-2-00 | szt. | 1485 | PLN | Kamstrup
Ciepł Multical 403 QN1,5 R1/2 L110 | 403W-40-236-51-2-00 | szt. | 1290 | PLN | Kamstrup
Ciepł Multical 403 QN1,5 R3/4 L130 | 403W-70-236-51-2-00 | szt. | 1485 | PLN | Kamstrup
Ciepł Multical 403 QN10 DN40 L300 kołn | 403W-J0-236-82-2-00 | szt. | 4790 | PLN | Kamstrup
Ciepł Multical 403 QN10 R11/2 L300 | 403W-H0-236-82-2-00 | szt. | 4245 | PLN | Kamstrup
Ciepł Multical 403 QN15 DN50 L270 kołn | 403W-K0-236-82-2-00 | szt. | 5925 | PLN | Kamstrup
Ciepł Multical 403 QN2,5 R3/4 L190 | 403W-B0-236-82-2-00 | szt. | 1730 | PLN | Kamstrup
Ciepł Multical 403 QN3,5 R1 L260 | 403W-D0-236-82-2-00 | szt. | 3265 | PLN | Kamstrup
Ciepł Multical 403 QN6,0 R1 L260 | 403W-F0-236-82-2-00 | szt. | 3645 | PLN | Kamstrup
Ciepł Multical 603 + UF44 QN1,5 R1/2 L110 licznik dwufunkcyjny ciepło/chłód Kamstrup | MC65-5-CDHA-336 | szt. | 2380 | PLN | Kamstrup
Ciepł Multical 603 + UF44 QN3,5 DN25 kołn chłód | MC65-5-CGCB-536 | szt. | 3895 | PLN | Kamstrup
Ciepł Multical 603 + UF54 QN0,6 R1/2 z legalizacją | MC65-5-CAHA-236 | szt. | 2380 | PLN | Kamstrup
Ciepł Multical 603 + UF54 QN0,6 R3/4 z legalizacją | MC65-5-CAHD-236 | szt. | 2380 | PLN | Kamstrup
Ciepł Multical 603 + UF54 QN1,5 DN20 kołn z legalizacją | MC65-5-CDCA-236 | szt. | 3140 | PLN | Kamstrup
Ciepł Multical 603 + UF54 QN1,5 R1/2 L110 z legalizacją | MC65-5-CDHA-236 | szt. | 2380 | PLN | Kamstrup
Ciepł Multical 603 + UF54 QN1,5 R3/4 L130 z legalizacją | MC65-5-CDHD-236 | szt. | 2380 | PLN | Kamstrup
Ciepł Multical 603 + UF54 QN10 DN40 kołn | MC65-5-CJCD-236 | szt. | 5295 | PLN | Kamstrup
Ciepł Multical 603 + UF54 QN10 R3/2 z legalizacją | MC65-5-CJJJ-236 | szt. | 4695 | PLN | Kamstrup
Ciepł Multical 603 + UF54 QN100 DN100 kołn | MC65-5-FBCL-236 | szt. | 14295 | PLN | Kamstrup
Ciepł Multical 603 + UF54 QN100 DN125 kołn | MC65-5-FBCM-236 | szt. | 15490 | PLN | Kamstrup
Ciepł Multical 603 + UF54 QN15 DN50 kołn | MC65-5-CKCE-236 | szt. | 6560 | PLN | Kamstrup
Ciepł Multical 603 + UF54 QN150 DN150 kołn | MC65-5-FCCN-236 | szt. | 21680 | PLN | Kamstrup
Ciepł Multical 603 + UF54 QN2,5 R3/4 L190 | MC65-5-CEHF-236 | szt. | 2635 | PLN | Kamstrup
Ciepł Multical 603 + UF54 QN25 DN65 kołn | MC65-5-CLCG-236 | szt. | 8260 | PLN | Kamstrup
Ciepł Multical 603 + UF54 QN250 DN150 kołn | MC65-5-FDCN-236 | szt. | 22065 | PLN | Kamstrup
Ciepł Multical 603 + UF54 QN3,5 DN25 kołn | MC65-5-CGCB-236 | szt. | 3895 | PLN | Kamstrup
Ciepł Multical 603 + UF54 QN3,5 R1 z legalizacją | MC65-5-CGJG-236 | szt. | 3605 | PLN | Kamstrup
Ciepł Multical 603 + UF54 QN6,0 DN25 kołn | MC65-5-CHCB-236 | szt. | 4410 | PLN | Kamstrup
Ciepł Multical 603 + UF54 QN6,0 R1 z legalizacją | MC65-5-CHJG-236 | szt. | 4100 | PLN | Kamstrup
Ciepł Multical 603 + UF85 QN400 DN200x500, PN25, tuleje do Pt500 140mm, stal nierdz. | MC65-85-FECP-536 | szt. | 31745 | PLN | Kamstrup
Moduł M-Bus do MC 403/603/803 + 2 wejścia impulsowe (A, B) Kamstrup | HC-003-20 | szt. | 260 | PLN | Kamstrup
Moduł radiowy do MC 403/603/803 LinkIQ / Wireless M-Bus + 2 wejścia impulsowe (A,B) Kamstrup | HC-003-32 | szt. | 400 | PLN | Kamstrup
KFA
Nazwa produktu | Numer katalogowy | Ilość | Cena jedn. Netto | Waluta | Producent
KWT
Nazwa produktu | Numer katalogowy | Ilość | Cena jedn. Netto | Waluta | Producent
Termometr 1/2" 100st R100 PR nierdz | T1/2 100 100 N | szt. | 136.92 | PLN | KWT
Termometr 1/2" 100st R50 PR | T1/2 100 50 | szt. | 79.72 | PLN | KWT
Termometr 1/2" 100st R50 PR nierdze | T1/2 100 50 N | szt. | 138.46 | PLN | KWT
Termometr 1/2" 100st R80 PR | T1/2 100 80 | szt. | 81.14 | PLN | KWT
Termometr 1/2" 100st R80 PR nierdz | T1/2 100 80N | szt. | 135.38 | PLN | KWT
Termometr 1/2" 150st R50 PR | T1/2 150 50 | szt. | 79.72 | PLN | KWT
Termometr 1/2" 150st R50 PR nierdze | T1/2 100 R50N | szt. | 133.85 | PLN | KWT
Termometr 1/2" 150st R80 PR | T1/2 150 80 | szt. | 81.14 | PLN | KWT
Termometr 1/2" 150st R80 PR nierdz | T1/2 150 R80N | szt. | 143.08 | PLN | KWT
Termometr 3/4" 100st R100 PR | T3/4 100 100 | szt. | 98.46 | PLN | KWT
Termometr 3/4" 100st R100 PR nierdz | T3/4 100 100 N | szt. | 152.31 | PLN | KWT
Termometr 3/4" 100st R50 PR | T3/4 100 50 | szt. | 90.77 | PLN | KWT
Termometr 3/4" 100st R50 PR nierdz | T3/4 100 50 N | szt. | 124.62 | PLN | KWT
Termometr 3/4" 100st R80 PR | T3/4 100 80 | szt. | 93.03 | PLN | KWT
Termometr 3/4" 100st R80 PR nierdz | T3/4 100 80 N | szt. | 146.15 | PLN | KWT
Termometr 3/4" 150st R100 PR | T3/4 150 100 | szt. | 101.29 | PLN | KWT
Termometr 3/4" 150st R50 PR | T3/4 150 50 | szt. | 94.66 | PLN | KWT
Termometr 3/4" 150st R50 PR nierdz | T3/4 150 50 N | szt. | 124.62 | PLN | KWT
Termometr 3/4" 150st R80 PR | T3/4 150 80 | szt. | 97.94 | PLN | KWT
Termometr 3/4" 150st R80 PR nierdz | T3/4 150 80 N | szt. | 132.31 | PLN | KWT
Termometr b/o 1/2" 150st R50 PR | TBO1/2 150 50 | szt. | 41.71 | PLN | KWT
Termometr b/o 1/2" 150st R80 PR | TBO1/2 150 80 | szt. | 38.91 | PLN | KWT
Termometr b/o 3/4" 100st R50 PR | TBO3/4 100 50 | szt. | 51.85 | PLN | KWT
Termometr b/o 3/4" 100st R80 PR | TBO3/4 100 80 | szt. | 53.89 | PLN | KWT
Termometr b/o 3/4" 150st R50 PR | TBO3/4 150 50 | szt. | 55.55 | PLN | KWT
Termometr b/o 3/4" 150st R80 PR | TBO3/4 150 80 | szt. | 58.86 | PLN | KWT
Magnaplast
Nazwa produktu | Numer katalogowy | Ilość | Cena jedn. Netto | Waluta | Producent
Czwórnik kan HTDA 110x50x50 67st [20] | 11420 | szt. | 34.22 | PLN | Magnaplast
Czwórnik kan HTDA 50x50x50 67st [20] | 11400 | szt. | 30.25 | PLN | Magnaplast
Czwórnik kan HTDA 75x75x75 67st [20] | 11410 | szt. | 37.22 | PLN | Magnaplast
Czwórnik kan kąt HTED 110x110x110 67st [5] | 11450 | szt. | 77.26 | PLN | Magnaplast
Daszek HT 160 (wywietrznik dach) /1/3 Kołnierz plastikowy | 99930 | szt. | 16.01 | PLN | Magnaplast
Dołącznik HT 160 (wywietrznik dach) /1/1 | 99920 | szt. | 18.02 | PLN | Magnaplast
Kielich długi HTL 110 [20] | 12330 | szt. | 21.04 | PLN | Magnaplast
Kolano HTB 110 15st [20/240] | 11000 | szt. | 10.34 | PLN | Magnaplast
Kolano HTB 110 22,5st [20/240] | 11004 | szt. | 12.8 | PLN | Magnaplast
Kolano HTB 110 30st [20/240] | 11010 | szt. | 10.34 | PLN | Magnaplast
Kolano HTB 110 45st [20/240] | 11020 | szt. | 10.34 | PLN | Magnaplast
Kolano HTB 110 67st [20/160] | 11030 | szt. | 11.33 | PLN | Magnaplast
Kolano HTB 110 87st [20/160] | 11050 | szt. | 11.33 | PLN | Magnaplast
Kolano HTB 125 45st [10] | 11120 | szt. | 27.37 | PLN | Magnaplast
Kolano HTB 32 15st [20] | 421008 | szt. | 2.29 | PLN | Magnaplast
Kolano HTB 32 30st [20] | 421108 | szt. | 2.29 | PLN | Magnaplast
Kolano HTB 32 45st [20] | 421208 | szt. | 2.29 | PLN | Magnaplast
Kolano HTB 32 67st [20] | 421209 | szt. | 2.29 | PLN | Magnaplast
Kolano HTB 32 88,5st [20] | 421308 | szt. | 2.29 | PLN | Magnaplast
Kolano HTB 40 15st [20] | 10700 | szt. | 3.09 | PLN | Magnaplast
Kolano HTB 40 30st [20] | 10710 | szt. | 3.09 | PLN | Magnaplast
Kolano HTB 40 45st [20] | 10720 | szt. | 3.09 | PLN | Magnaplast
Kolano HTB 40 67st [20] | 10730 | szt. | 3.09 | PLN | Magnaplast
Kolano HTB 40 87st [20] | 10750 | szt. | 3.09 | PLN | Magnaplast
Kolano HTB 50 15st [20/960] | 10800 | szt. | 3.89 | PLN | Magnaplast
Kolano HTB 50 22,5st [20/960] | 10804 | szt. | 4.79 | PLN | Magnaplast
Kolano HTB 50 30st [20/960] | 10810 | szt. | 3.89 | PLN | Magnaplast
Kolano HTB 50 45st [20/960] | 10820 | szt. | 3.89 | PLN | Magnaplast
Kolano HTB 50 67st [20/960] | 10830 | szt. | 4.07 | PLN | Magnaplast
Kolano HTB 50 87st [20/960] | 10850 | szt. | 4.07 | PLN | Magnaplast
Kolano HTB 75 15st [20] | 10900 | szt. | 6.5 | PLN | Magnaplast
Kolano HTB 75 30st [20] | 10910 | szt. | 6.5 | PLN | Magnaplast
Kolano HTB 75 45st [20/480] | 10920 | szt. | 6.5 | PLN | Magnaplast
Kolano HTB 75 67st [20] | 10930 | szt. | 6.92 | PLN | Magnaplast
Kolano HTB 75 87st [20/480] | 10950 | szt. | 6.92 | PLN | Magnaplast
Kolano HTB RED 50x32 [20] | 421412 | szt. | 2.89 | PLN | Magnaplast
Korek HTM 110 [10/200] | 12530 | szt. | 6.16 | PLN | Magnaplast
Korek HTM 32 [20] | 425008 | szt. | 1.9 | PLN | Magnaplast
Korek HTM 40 [20] | 12500 | szt. | 2.57 | PLN | Magnaplast
Korek HTM 50 [20/400] | 12510 | szt. | 3.57 | PLN | Magnaplast
Korek HTM 75 [20] | 12520 | szt. | 4.88 | PLN | Magnaplast
Mufa przesuwna HTU 110 [20/240] | 12230 | szt. | 10.59 | PLN | Magnaplast
Mufa przesuwna HTU 32 [20] | 420208 | szt. | 3.9 | PLN | Magnaplast
Mufa przesuwna HTU 40 [20] | 12200 | szt. | 5.3 | PLN | Magnaplast
Mufa przesuwna HTU 50 [20] | 12210 | szt. | 6.44 | PLN | Magnaplast
Mufa przesuwna HTU 75 [20] | 12220 | szt. | 9.71 | PLN | Magnaplast
Napowietrzacz 110 [5] | 17700 | szt. | 17.95 | PLN | Magnaplast
Napowietrzacz 110 Magnaplast [10] | 000154 | szt. | 42.33 | PLN | Magnaplast
Napowietrzacz 50 [10] | 17701 | szt. | 10.3 | PLN | Magnaplast
Napowietrzacz 50 Magnaplast [10] | 13410 | szt. | 12.1 | PLN | Magnaplast
Napowietrzacz 75 [10] | 17703 | szt. | 13.62 | PLN | Magnaplast
Napowietrzacz 75 Magnaplast [10] | 13420 | szt. | 15.92 | PLN | Magnaplast
Pasta poślizgowa 250g [56] ### | 13110 | szt. | 11.09 | PLN | Magnaplast
Pasta poślizgowa 500g [36] ### | 13120 | szt. | 16.25 | PLN | Magnaplast
Redukcja HTR 110x50 [20] | 11330 | szt. | 8.75 | PLN | Magnaplast
Redukcja HTR 110x50 krótka [20] | 11335 | szt. | 9.78 | PLN | Magnaplast
Redukcja HTR 110x75 [20] | 11340 | szt. | 9.27 | PLN | Magnaplast
Redukcja HTR 110x75 krótka [20] | 11345 | szt. | 10.41 | PLN | Magnaplast
Redukcja HTR 32/40 biała [20] | 420410 | szt. | 3.11 | PLN | Magnaplast
Redukcja HTR 50x32 biała [20] | 420412 | szt. | 2.89 | PLN | Magnaplast
Redukcja HTR 50x32 biała krótka [20] | 420413 | szt. | 2.89 | PLN | Magnaplast
Redukcja HTR 50x40 [20] | 11300 | szt. | 4.02 | PLN | Magnaplast
Redukcja HTR 75x50 [20] | 11320 | szt. | 6.83 | PLN | Magnaplast
Redukcja HTR 75x50 krótka [20] | 11325 | szt. | 7.85 | PLN | Magnaplast
Rura kan HTEM 110 L=1000 [4/60] | 10440 | szt. | 28.51 | PLN | Magnaplast
Rura kan HTEM 110 L=150 [20/160] | 10400 | szt. | 9.8 | PLN | Magnaplast
Rura kan HTEM 110 L=2000 [4/60] | 10460 | szt. | 44.18 | PLN | Magnaplast
Rura kan HTEM 110 L=250 [20/160] | 10410 | szt. | 11.22 | PLN | Magnaplast
Rura kan HTEM 110 L=3000 [4] | 10465 | szt. | 74.3 | PLN | Magnaplast
Rura kan HTEM 110 L=315 [20/160] | 10415 | szt. | 14.75 | PLN | Magnaplast
Rura kan HTEM 110 L=500 [10/80] | 10420 | szt. | 16.66 | PLN | Magnaplast
Rura kan HTEM 32 L=1000 biała [10] | 408616 | szt. | 6.95 | PLN | Magnaplast
Rura kan HTEM 32 L=150 biała [50] | 408116 | szt. | 3.51 | PLN | Magnaplast
Rura kan HTEM 32 L=2000 biała [10] | 408816 | szt. | 12.16 | PLN | Magnaplast
Rura kan HTEM 32 L=250 biała [40] | 408216 | szt. | 3.65 | PLN | Magnaplast
Rura kan HTEM 32 L=315 biała [40] | 408316 | szt. | 4.28 | PLN | Magnaplast
Rura kan HTEM 32 L=500 biała [50] | 408416 | szt. | 4.65 | PLN | Magnaplast
Rura kan HTEM 40 L=1000 [10] | 10140 | szt. | 13.05 | PLN | Magnaplast
Rura kan HTEM 40 L=150 [20] | 10100 | szt. | 4.63 | PLN | Magnaplast
Rura kan HTEM 40 L=2000 [10] | 10160 | szt. | 22.14 | PLN | Magnaplast
Rura kan HTEM 40 L=250 [20] | 10110 | szt. | 5.91 | PLN | Magnaplast
Rura kan HTEM 40 L=315 [20] | 10115 | szt. | 6.96 | PLN | Magnaplast
Rura kan HTEM 40 L=500 [20] | 10120 | szt. | 7.99 | PLN | Magnaplast
Rura kan HTEM 50 L=1000 [10/200] | 10240 | szt. | 12.35 | PLN | Magnaplast
Rura kan HTEM 50 L=2000 [10/200] | 10260 | szt. | 21.41 | PLN | Magnaplast
Rura kan HTEM 50 L=250 [20/480] | 10210 | szt. | 5.33 | PLN | Magnaplast
Rura kan HTEM 50 L=315 [20/400] | 10215 | szt. | 6.26 | PLN | Magnaplast
Rura kan HTEM 50 L=500 [20/320] | 10220 | szt. | 7.9 | PLN | Magnaplast
Rura kan HTEM 75 L=1000 [6/120] | 10340 | szt. | 19.91 | PLN | Magnaplast
Rura kan HTEM 75 L=2000 [6/120] | 10360 | szt. | 35.36 | PLN | Magnaplast
Rura kan HTEM 75 L=250 [20/320] | 10310 | szt. | 8.12 | PLN | Magnaplast
Rura kan HTEM 75 L=315 [20/320] | 10315 | szt. | 9.44 | PLN | Magnaplast
Rura kan HTEM 75 L=500 [20/160] | 10320 | szt. | 13.07 | PLN | Magnaplast
Rura wyw. HT 160 (wywietrznik dach) /1/2 | 99910 | szt. | 77.17 | PLN | Magnaplast
Traper 110 z uszczelka [6] | 02242 | szt. | 24.91 | PLN | Magnaplast
Traper 50 z uszczelka [6] | 02240 | szt. | 15.1 | PLN | Magnaplast
Traper 75 z uszczelka [6] | 02241 | szt. | 20.31 | PLN | Magnaplast
Trójnik HTEA 110x110 45st [10/80] | 11580 | szt. | 19.16 | PLN | Magnaplast
Trójnik HTEA 110x110 67st [10/120] | 11780 | szt. | 19.16 | PLN | Magnaplast
Trójnik HTEA 110x110 87st [10/120] | 11980 | szt. | 19.16 | PLN | Magnaplast
Trójnik HTEA 110x50 45st [20/240] | 11560 | szt. | 14.11 | PLN | Magnaplast
Trójnik HTEA 110x50 67st [20/240] | 11760 | szt. | 14.11 | PLN | Magnaplast
Trójnik HTEA 110x50 87st [20] | 11960 | szt. | 14.11 | PLN | Magnaplast
Trójnik HTEA 110x75 45st [20] | 11570 | szt. | 17.23 | PLN | Magnaplast
Trójnik HTEA 110x75 67st [20] | 11770 | szt. | 17.23 | PLN | Magnaplast
Trójnik HTEA 110x75 87st [20] | 11970 | szt. | 17.23 | PLN | Magnaplast
Trójnik HTEA 32x32 45st [20] | 422103 | szt. | 4.82 | PLN | Magnaplast
Trójnik HTEA 32x32 90st [20] | 422608 | szt. | 4.82 | PLN | Magnaplast
Trójnik HTEA 40x40 45st [20] | 11500 | szt. | 6.47 | PLN | Magnaplast
Trójnik HTEA 40x40 67st [20] | 11700 | szt. | 6.47 | PLN | Magnaplast
Trójnik HTEA 40x40 87st [20] | 11900 | szt. | 6.47 | PLN | Magnaplast
Trójnik HTEA 50x40 45st [20] | 11510 | szt. | 6.51 | PLN | Magnaplast
Trójnik HTEA 50x50 45st [20/480] | 11520 | szt. | 6.47 | PLN | Magnaplast
Trójnik HTEA 50x50 67st [20/480] | 11720 | szt. | 6.47 | PLN | Magnaplast
Trójnik HTEA 50x50 87st [20] | 11920 | szt. | 6.47 | PLN | Magnaplast
Trójnik HTEA 75x50 45st [20] | 11540 | szt. | 11.2 | PLN | Magnaplast
Trójnik HTEA 75x50 67st [20/480] | 11740 | szt. | 11.2 | PLN | Magnaplast
Trójnik HTEA 75x50 87st [20] | 11940 | szt. | 11.2 | PLN | Magnaplast
Trójnik HTEA 75x75 45st [20/240] | 11550 | szt. | 11.45 | PLN | Magnaplast
Trójnik HTEA 75x75 67st [20/240] | 11750 | szt. | 11.45 | PLN | Magnaplast
Trójnik HTEA 75x75 87st [20/240] | 11950 | szt. | 11.45 | PLN | Magnaplast
Trójnik HTSA nasad 110x110 87st [8/96] | 14101 | szt. | 49.16 | PLN | Magnaplast
Uszczelka 110 Magnaplast | 7200 | szt. | 0.57 | PLN | Magnaplast
Uszczelka HTUG 110 do trapera [10] | 00125 | szt. | 12.35 | PLN | Magnaplast
Uszczelka HTUG 50 do trapera [10] | 00124 | szt. | 7.35 | PLN | Magnaplast
Uszczelka HTUG 75 do trapera [30] | 00123 | szt. | 9.45 | PLN | Magnaplast
Uszczelka olejoodporna DN 110 Magnaplast | 13075 | szt. | 2.71 | PLN | Magnaplast
Uszczelka olejoodporna DN 50 Magnaplast | 13055 | szt. | 1.7 | PLN | Magnaplast
Uszczelka olejoodporna DN 75 Magnaplast | 13065 | szt. | 2.42 | PLN | Magnaplast
Wyczystka HTRE 110 [20/160] | 12430 | szt. | 24.32 | PLN | Magnaplast
Wyczystka HTRE 50 [20] | 12410 | szt. | 18.42 | PLN | Magnaplast
Wyczystka HTRE 75 [20] | 12420 | szt. | 19.99 | PLN | Magnaplast
Wywietrznik dachowy HT 160/110 (komplet: dołącznik, daszek, rura wywiewna, wywiewka) | 99950 | kpl | 125.47 | PLN | Magnaplast
Wywiewka 110 [5] | 17713. | szt. | 12.43 | PLN | Magnaplast
Wywiewka 110 [5] | 13230 | szt. | 5.67 | PLN | Magnaplast
Wywiewka 160 [1] | 13240 | szt. | 27.84 | PLN | Magnaplast
Wywiewka 50 [5] | 13210 | szt. | 4.94 | PLN | Magnaplast
Wywiewka 75 [5] | 13220 | szt. | 5.33 | PLN | Magnaplast
Wywiewka HT 160 (wywietrznik dach) /1/4 parasol | 99900 | szt. | 33.97 | PLN | Magnaplast
Złączka do rur żel HTUG 110 [20] | 12630 | szt. | 11.17 | PLN | Magnaplast
Złączka do rur żel HTUG 50 [20] | 12610 | szt. | 6.86 | PLN | Magnaplast
Złączka do rur żel HTUG 75 [20] | 12620 | szt. | 9.62 | PLN | Magnaplast
Kolano 110 15st Skolan-dB | 15700 | szt. | 36.35 | PLN | Magnaplast
Kolano 110 30st Skolan-dB | 15710 | szt. | 36.35 | PLN | Magnaplast
Kolano 110 45st Skolan-dB | 15720 | szt. | 34.26 | PLN | Magnaplast
Kolano 110 67st Skolan-dB | 15730 | szt. | 37.05 | PLN | Magnaplast
Kolano 110 87st Skolan-dB | 15750 | szt. | 37.05 | PLN | Magnaplast
Kolano 50/15st Skolano-dB | 15500 | szt. | 14.11 | PLN | Magnaplast
Kolano 50/30st Skolano-dB | 15510 | szt. | 14.11 | PLN | Magnaplast
Kolano 50/45st Skolan-dB | 15520 | szt. | 14.11 | PLN | Magnaplast
Kolano 50/67st Skolan-dB | 15530 | szt. | 14.11 | PLN | Magnaplast
Kolano 50/87st Skolan-dB | 15550 | szt. | 14.11 | PLN | Magnaplast
Kolano 75/15st Skolan-dB | 15600 | szt. | 19.33 | PLN | Magnaplast
Kolano 75/30st Skolan-dB | 15610 | szt. | 19.33 | PLN | Magnaplast
Kolano 75/45st Skolan-dB | 15620 | szt. | 19.33 | PLN | Magnaplast
Kolano 75/67st Skolan-dB | 15630 | szt. | 18.43 | PLN | Magnaplast
Mufa 110 Skolan-dB | 16620 | szt. | 33.57 | PLN | Magnaplast
Mufa 50 Skolan-dB | 16600 | szt. | 16.29 | PLN | Magnaplast
Mufa 75 Skolan-dB | 16610 | szt. | 22.7 | PLN | Magnaplast
Redukcja 110/50 st.Skolan-dB | 17010 | szt. | 24.33 | PLN | Magnaplast
Redukcja 110/75 st.Skolan-dB | 17020 | szt. | 31.97 | PLN | Magnaplast
Redukcja 75/50 st.HTSkolan-dB | 17070 | szt. | 25.89 | PLN | Magnaplast
Redukcja 75/50 st.Skolan-dB | 17000 | szt. | 31.16 | PLN | Magnaplast
Rura z kiel 110/5.3/1000 Skolan-dB | 15240 | szt. | 88.06 | PLN | Magnaplast
Rura z kiel 110/5.3/2000 Skolan-dB | 15260 | szt. | 156.1 | PLN | Magnaplast
Rura z kiel 110/5.3/250 Skolan-dB | 15210 | szt. | 37.32 | PLN | Magnaplast
Rura z kiel 110/5.3/500 Skolan-dB | 15220 | szt. | 53.43 | PLN | Magnaplast
Rura z kiel 50/4.0/2000 Skolan-dB | 15060 | szt. | 75.49 | PLN | Magnaplast
Rura z kiel 50/4.0/250 Skolan-dB | 15010 | szt. | 16.6 | PLN | Magnaplast
Rura z kiel 50/4.0/500 Skolan-dB | 15020 | szt. | 24.06 | PLN | Magnaplast
Rura z kiel 75/4.5/1000 Skolan-dB | 15140 | szt. | 59.73 | PLN | Magnaplast
Rura z kiel 75/4.5/2000 Skolan-dB | 15160 | szt. | 114.46 | PLN | Magnaplast
Rura z kiel 75/4.5/250 Skolan-dB | 15110 | szt. | 29.85 | PLN | Magnaplast
Rura z kiel 75/4.5/500 Skolan-dB | 15120 | szt. | 43.97 | PLN | Magnaplast
Trójnik 110/110/45 st.Skolan-dB | 16050 | szt. | 66.24 | PLN | Magnaplast
Trójnik 110/110/67 st.Skolan-dB | 16150 | szt. | 72.26 | PLN | Magnaplast
Trójnik 110/110/87 st.Skolan-dB | 16250 | szt. | 72.26 | PLN | Magnaplast
Trójnik 110/50/45 st.Skolan-dB | 16030 | szt. | 48.59 | PLN | Magnaplast
Trójnik 110/50/67 st.Skolan-dB | 16130 | szt. | 50.72 | PLN | Magnaplast
Trójnik 110/50/87 st.Skolan-dB | 16230 | szt. | 50.72 | PLN | Magnaplast
Trójnik 110/75/45 st.Skolan-dB | 16040 | szt. | 63.04 | PLN | Magnaplast
Trójnik 110/75/67 st.Skolan-dB | 16140 | szt. | 68.78 | PLN | Magnaplast
Trójnik 110/75/87 st.Skolan-dB | 16240 | szt. | 65.91 | PLN | Magnaplast
Trójnik 50/50/45 st.Skolan-dB | 16000 | szt. | 28.3 | PLN | Magnaplast
Trójnik 50/50/67 st.Skolan-dB | 16100 | szt. | 28.3 | PLN | Magnaplast
Trójnik 50/50/87 st.Skolan-dB | 16200 | szt. | 28.3 | PLN | Magnaplast
Trójnik 75/50/45 st.Skolan-dB | 16010 | szt. | 32.56 | PLN | Magnaplast
Trójnik 75/50/67 st.Skolan-dB | 16110 | szt. | 32.56 | PLN | Magnaplast
Trójnik 75/75/45 st.Skolan-dB | 16020 | szt. | 46.01 | PLN | Magnaplast
Trójnik 75/75/67 st.Skolan-dB | 16120 | szt. | 46.01 | PLN | Magnaplast
Wyczystka 110 Skolan-dB | 16720 | szt. | 95.88 | PLN | Magnaplast
Wyczystka 75 Skolan-dB | 16710 | szt. | 73.94 | PLN | Magnaplast
Wyłącznik pływ KP 150/250 5m Grundfos | 16700 | szt. | 61.58 | EUR | Magnaplast
Złączki przejściowe DN50 Skolan-dB | 16400 | szt. | 18.18 | PLN | Magnaplast
Złączki przejściowe DN75 Skolan-dB | 16410 | szt. | 27.34 | PLN | Magnaplast
Kolano 110/15 Ultra dB[20] | 146420 | szt. | 15.2 | PLN | Magnaplast
Kolano 110/30 Ultra dB[20] | 146430 | szt. | 14.38 | PLN | Magnaplast
Kolano 110/45 Ultra dB[20] | 146440 | szt. | 13.52 | PLN | Magnaplast
Kolano 110/67 Ultra dB[20] | 146445 | szt. | 16.39 | PLN | Magnaplast
Kolano 110/87 Ultra dB[20] | 146450 | szt. | 15.22 | PLN | Magnaplast
Kolano 50/15 Ultra dB | 146300 | szt. | 4.81 | PLN | Magnaplast
Kolano 50/30 Ultra dB | 146310 | szt. | 4.62 | PLN | Magnaplast
Kolano 50/45 Ultra dB | 146320 | szt. | 4.8 | PLN | Magnaplast
Kolano 50/67 Ultra dB | 146325 | szt. | 5.52 | PLN | Magnaplast
Kolano 50/87 Ultra dB | 146330 | szt. | 4.97 | PLN | Magnaplast
Kolano 75/ 15 Ultra dB | 146340 | szt. | 7.22 | PLN | Magnaplast
Kolano 75/ 30 Ultra dB | 146350 | szt. | 7.39 | PLN | Magnaplast
Kolano 75/ 45 Ultra dB | 146360 | szt. | 8.81 | PLN | Magnaplast
Kolano 75/ 67 Ultra dB | 146365 | szt. | 11.05 | PLN | Magnaplast
Kolano 75/ 87 Ultra dB | 146370 | szt. | 9.08 | PLN | Magnaplast
Mufa przesuwna 110 Ultra dB [48] | 146670 | szt. | 16.02 | PLN | Magnaplast
Mufa przesuwna 50 Ultra dB | 146650 | szt. | 6.6 | PLN | Magnaplast
Mufa przesuwna 75 Ultra dB | 146660 | szt. | 9.64 | PLN | Magnaplast
Redukcja 110/50 Ultra dB | 146610 | szt. | 12.78 | PLN | Magnaplast
Redukcja 110/75 Ultra dB | 146620 | szt. | 13.63 | PLN | Magnaplast
Redukcja 75/50 Ultra dB | 146600 | szt. | 7.21 | PLN | Magnaplast
Rura z kiel 110/3.4/1000 Ultra dB [60] | 146240 | szt. | 35.39 | PLN | Magnaplast
Rura z kiel 110/3.4/2000 Ultra dB [60] | 146260 | szt. | 60.93 | PLN | Magnaplast
Rura z kiel 110/3.4/250 Ultra dB | 146210 | szt. | 18.18 | PLN | Magnaplast
Rura z kiel 110/3.4/3000 Ultra dB | 146265 | szt. | 90.49 | PLN | Magnaplast
Rura z kiel 110/3.4/315 Ultra dB | 146215 | szt. | 20.36 | PLN | Magnaplast
Rura z kiel 110/3.4/500 Ultra dB [80] | 146220 | szt. | 22.86 | PLN | Magnaplast
Rura z kiel 50/2.0/1000 Ultra dB | 146040 | szt. | 15.72 | PLN | Magnaplast
Rura z kiel 50/2.0/2000 Ultra dB | 146060 | szt. | 27.53 | PLN | Magnaplast
Rura z kiel 50/2.0/250 Ultra dB | 146010 | szt. | 8.86 | PLN | Magnaplast
Rura z kiel 50/2.0/315 Ultra dB | 146015 | szt. | 10.53 | PLN | Magnaplast
Rura z kiel 50/2.0/500 Ultra dB | 146020 | szt. | 10.8 | PLN | Magnaplast
Rura z kiel 75/2.3/1000 Ultra dB | 146140 | szt. | 24.75 | PLN | Magnaplast
Rura z kiel 75/2.3/2000 Ultra dB | 146160 | szt. | 43.82 | PLN | Magnaplast
Rura z kiel 75/2.3/250 Ultra dB | 146110 | szt. | 12.76 | PLN | Magnaplast
Rura z kiel 75/2.3/315 Ultra dB | 146115 | szt. | 14.92 | PLN | Magnaplast
Rura z kiel 75/2.3/500 Ultra dB | 146120 | szt. | 17.39 | PLN | Magnaplast
Rura z kiel 75/4.5/3000 Skolan-dB | 15171 | szt. | 163.76 | PLN | Magnaplast
Trójnik 110/110/45 Ultra dB [12] | 146460 | szt. | 29.41 | PLN | Magnaplast
Trójnik 110/110/67 Ultra dB [10] | 146595 | szt. | 29.55 | PLN | Magnaplast
Trójnik 110/110/87 Ultra dB | 146470 | szt. | 28.71 | PLN | Magnaplast
Trójnik 110/50/45 Ultra dB | 146500 | szt. | 20.83 | PLN | Magnaplast
Trójnik 110/50/67 Ultra dB [240] | 146585 | szt. | 22.3 | PLN | Magnaplast
Trójnik 110/50/90 Ultra dB | 146510 | szt. | 21.63 | PLN | Magnaplast
Trójnik 110/75/45 Ultra dB | 146480 | szt. | 25.7 | PLN | Magnaplast
Trójnik 110/75/67 Ultra dB | 146590 | szt. | 28.49 | PLN | Magnaplast
Trójnik 110/75/87 Ultra dB | 146490 | szt. | 24.98 | PLN | Magnaplast
Trójnik 50/50/45 Ultra dB | 146560 | szt. | 8.81 | PLN | Magnaplast
Trójnik 50/50/87 Ultra dB | 146570 | szt. | 8.83 | PLN | Magnaplast
Trójnik 75/50/45 Ultra dB | 146540 | szt. | 14.22 | PLN | Magnaplast
Trójnik 75/50/87 Ultra dB | 146550 | szt. | 13.15 | PLN | Magnaplast
Trójnik 75/75/45 Ultra dB | 146520 | szt. | 16.37 | PLN | Magnaplast
Wyczystka 110 Ultra dB [10] | 146750 | szt. | 40.15 | PLN | Magnaplast
Czwórnik KG 160x160x160 90st | 000078 | szt. | 36.76 | PLN | Magnaplast
Kineta MC 425/160 przelotowa (typ 1) [8] | 35130 | szt. | 183.71 | PLN | Magnaplast
Kineta PP 315/160 przelotowa (typ 1) (18) | 33116 | szt. | 147.18 | PLN | Magnaplast
Kolano KGB 110 15st [330] | 20100 | szt. | 5.82 | PLN | Magnaplast
Kolano KGB 110 30st [300] | 20110 | szt. | 6.52 | PLN | Magnaplast
Kolano KGB 110 45st [270] | 20120 | szt. | 6.63 | PLN | Magnaplast
Kolano KGB 110 67st [225] | 20130 | szt. | 7.37 | PLN | Magnaplast
Kolano KGB 110 87st [200] | 20140 | szt. | 7.82 | PLN | Magnaplast
Kolano KGB 160 15st [110] | 22100 | szt. | 13.51 | PLN | Magnaplast
Kolano KGB 160 30st [100] | 22110 | szt. | 14.56 | PLN | Magnaplast
Kolano KGB 160 45st [90] | 22120 | szt. | 17.45 | PLN | Magnaplast
Kolano KGB 160 67st [75] | 22130 | szt. | 20.01 | PLN | Magnaplast
Kolano KGB 160 87st [70] | 22140 | szt. | 21.29 | PLN | Magnaplast
Kolano KGB 200 15st | 23100 | szt. | 30.82 | PLN | Magnaplast
Kolano KGB 200 30st | 23110 | szt. | 31.42 | PLN | Magnaplast
Kolano KGB 200 45st | 23120 | szt. | 28.84 | PLN | Magnaplast
Kolano KGB 200 67st | 23130 | szt. | 42.48 | PLN | Magnaplast
Kolano KGB 200 87st | 23140 | szt. | 36.63 | PLN | Magnaplast
Korek KGM 110 [1000] | 20220 | szt. | 4.77 | PLN | Magnaplast
Korek KGM 160 [320] | 22220 | szt. | 7.68 | PLN | Magnaplast
Korek KGM 200 | 23220 | szt. | 9.72 | PLN | Magnaplast
Mufa przesuwna KGU 110 | 20180 | szt. | 6.54 | PLN | Magnaplast
Mufa przesuwna KGU 160 | 22180 | szt. | 15.7 | PLN | Magnaplast
Mufa przesuwna KGU 200 | 23180 | szt. | 25.76 | PLN | Magnaplast
Przejście murowe KGF 110/110mm | 20600 | szt. | 24.32 | PLN | Magnaplast
Przejście murowe KGF 160/110mm | 22600 | szt. | 25.74 | PLN | Magnaplast
Przejście murowe KGF 200/110mm | 23600 | szt. | 35 | PLN | Magnaplast
Redukcja KGR 160x110 | 21280 | szt. | 9.43 | PLN | Magnaplast
Redukcja KGR 160x110 krótka | 21282 | szt. | 20.9 | PLN | Magnaplast
Redukcja KGR 200x160 | 23280 | szt. | 21.86 | PLN | Magnaplast
Rura KGEL-B 160 L=1000 B-SN4 lita | 222010 | szt. | 43.53 | PLN | Magnaplast
Rura KGEL-B 160 L=2000 B-SN4 lita | 222020 | szt. | 79.48 | PLN | Magnaplast
Rura KGEL-B 160 L=3000 B-SN4 lita | 222023 | szt. | 116.74 | PLN | Magnaplast
Rura KGEL-B 160 L=500 B-SN4 lita | 222000 | szt. | 24.88 | PLN | Magnaplast
Rura KGEL-B 200 L=1000 B-SN4 lita | 223010 | szt. | 74.36 | PLN | Magnaplast
Rura KGEL-B 200 L=2000 B-SN4 lita | 223020 | szt. | 133.39 | PLN | Magnaplast
Rura KGEL-B 200 L=3000 B-SN4 lita | 223023 | szt. | 192.11 | PLN | Magnaplast
Rura KGEL-B 400 L=3000 C-SN8 lita | 226028 | szt. | 935.65 | PLN | Magnaplast
Rura KGEL-C 110 L=1000 C-SN8 lita [86] | 220015 | szt. | 26.39 | PLN | Magnaplast
Rura KGEL-C 110 L=2000 C-SN8 lita [86] | 220025 | szt. | 49.19 | PLN | Magnaplast
Rura KGEL-C 110 L=3000 C-SN8 lita [86] | 220028 | szt. | 71.59 | PLN | Magnaplast
Rura KGEL-C 110 L=500 C-SN8 lita [96] | 220005 | szt. | 16.22 | PLN | Magnaplast
Rura KGEL-C 160 L=1000 C-SN8 lita [40] | 222015 | szt. | 55.35 | PLN | Magnaplast
Rura KGEL-C 160 L=2000 C-SN8 lita [40] | 222025 | szt. | 98.45 | PLN | Magnaplast
Rura KGEL-C 160 L=3000 C-SN8 lita [40] | 222028. | szt. | 143.03 | PLN | Magnaplast
Rura KGEL-C 160 L=3000 C-SN8 lita wydłużony kielich | 222029 | szt. | 146.13 | PLN | Magnaplast
Rura KGEL-C 160 L=500 C-SN8 lita [45] | 222005 | szt. | 31.59 | PLN | Magnaplast
Rura KGEL-C 200 L=1000 C-SN8 lita | 223015 | szt. | 87.22 | PLN | Magnaplast
Rura KGEL-C 200 L=2000 C-SN8 lita | 223025 | szt. | 157.31 | PLN | Magnaplast
Rura KGEL-C 200 L=3000 C-SN8 lita | 223028 | szt. | 226.17 | PLN | Magnaplast
Rura KGEM-B 160 L=1000 B-SN4 [40] | 22010 | szt. | 29.76 | PLN | Magnaplast
Rura KGEM-B 160 L=2000 B-SN4 [40] | 22020 | szt. | 54.37 | PLN | Magnaplast
Rura KGEM-B 160 L=3000 B-SN4 [40] | 22023 | szt. | 79.85 | PLN | Magnaplast
Rura KGEM-B 160 L=500 B-SN4 [45] | 22000 | szt. | 18.11 | PLN | Magnaplast
Rura KGEM-B 200 L=1000 B-SN4 [20] | 23010 | szt. | 49 | PLN | Magnaplast
Rura KGEM-B 200 L=2000 B-SN4 [20] | 23020 | szt. | 90.51 | PLN | Magnaplast
Rura KGEM-B 200 L=3000 B-SN4 [20] | 23023 | szt. | 130.06 | PLN | Magnaplast
Rura KGEM-B 200 L=500 B-SN4 [20] | 23000 | szt. | 35.71 | PLN | Magnaplast
Rura KGEM-C 110 L=1000 C-SN8 [86] | 20015 | szt. | 17.95 | PLN | Magnaplast
Rura KGEM-C 110 L=2000 C-SN8 [86] | 20025 | szt. | 32.71 | PLN | Magnaplast
Rura KGEM-C 110 L=3000 C-SN8 [86] | 20028 | szt. | 48.19 | PLN | Magnaplast
Rura KGEM-C 110 L=500 C-SN8 [96] | 20005 | szt. | 10.92 | PLN | Magnaplast
Rura KGEM-C 160 L=1000 C-SN8 [40] | 22015 | szt. | 37.01 | PLN | Magnaplast
Rura KGEM-C 160 L=2000 C-SN8 [40] | 22025 | szt. | 67.95 | PLN | Magnaplast
Rura KGEM-C 160 L=3000 C-SN8 [40] | 22028 | szt. | 98.74 | PLN | Magnaplast
Rura KGEM-C 160 L=500 C-SN8 [45] | 22005 | szt. | 20.45 | PLN | Magnaplast
Rura KGEM-C 200 L=1000 C-SN8 [20] | 23015 | szt. | 58.05 | PLN | Magnaplast
Rura KGEM-C 200 L=2000 C-SN8 [20] | 23025 | szt. | 105.64 | PLN | Magnaplast
Rura KGEM-C 200 L=3000 C-SN8 | 23028 | szt. | 151.99 | PLN | Magnaplast
Rura wznosząca RWK 315/2000 Magnaplast (9) | 33021 | szt. | 148.02 | PLN | Magnaplast
Rura wznosząca RWK 425/2000 karbowana [4] | 35020 | szt. | 237.06 | PLN | Magnaplast
Traper 160 z uszczelka [2] | 02425 | szt. | 50.84 | PLN | Magnaplast
Traper 200 z uszczelka | 02426 | szt. | 256.67 | PLN | Magnaplast
Trójnik KGEA 110x110 45st [100] | 20300 | szt. | 14.19 | PLN | Magnaplast
Trójnik KGEA 110x110 87st [120] | 21300 | szt. | 13.38 | PLN | Magnaplast
Trójnik KGEA 160x110 45st [51] | 20330 | szt. | 26.18 | PLN | Magnaplast
Trójnik KGEA 160x110 87st [60] | 21330 | szt. | 29.16 | PLN | Magnaplast
Trójnik KGEA 160x160 45st [36] | 20350 | szt. | 37.82 | PLN | Magnaplast
Trójnik KGEA 160x160 87st [45] | 21350 | szt. | 36.76 | PLN | Magnaplast
Trójnik KGEA 200x160 45st | 20380 | szt. | 51.97 | PLN | Magnaplast
Trójnik KGEA 200x200 45st | 20390 | szt. | 65.64 | PLN | Magnaplast
Uchwyt do rur DN 160 -pomarańcz [4] | 01121 | szt. | 14.63 | PLN | Magnaplast
Uszczelka HTUG / KGUG 110 do trapera | 20460 | szt. | 6.7 | PLN | Magnaplast
Uszczelka in situ 110 mm | 34615 | szt. | 34.44 | PLN | Magnaplast
Uszczelka in situ 160 mm | 34620 | szt. | 42 | PLN | Magnaplast
Uszczelka KGUG 160 do trapera | 22460 | szt. | 8.78 | PLN | Magnaplast
Uszczelka teleskopu rury karbowanej 315 | 661320 | szt. | 25.68 | PLN | Magnaplast
Uszczelka teleskopu rury karbowanej 425 | 35620 | szt. | 36 | PLN | Magnaplast
Wyczystka KGRE 110 pokrywa zakręcana (rewizja) | 20160 | szt. | 24.79 | PLN | Magnaplast
Wyczystka KGRE 160 pokrywa ze śrubami (rewizja) | 22160 | szt. | 87.59 | PLN | Magnaplast
Wyczystka KGRE 200 pokrywa ze śrubami (rewizja) | 23160 | szt. | 209.65 | PLN | Magnaplast
Zasuwa burzowa DN110 Magnaplast | 20170 | szt. | 161.76 | PLN | Magnaplast
Zasuwa burzowa DN160 Magnaplast | 22170 | szt. | 188.68 | PLN | Magnaplast
Złączka do rur żel KGUG 110 | 20440 | szt. | 16.51 | PLN | Magnaplast
Złączka do rur żel KGUG 160 | 22440 | szt. | 25.45 | PLN | Magnaplast
Złączka do rur żel KGUG 200 bez uszczelki nie ma już w ofercie !!! | 23440 | szt. | na zapytanie | PLN | Magnaplast
Mera Term
Nazwa produktu | Numer katalogowy | Ilość | Cena jedn. Netto | Waluta | Producent
Głowica GS.03-06C biała Vario Term do RTD-N, RTD-K Prestige | 000M637A006 | szt. | 57 | PLN | Mera Term
Głowica GS.04-106C biała Vario Term do RA-N | 000M638A106 | szt. | 62 | PLN | Mera Term
Zestaw Premium Trendy kąt GS 05-106 Vario Term - portki + głowica | PRGS05106C/FK | szt. | 102 | PLN | Mera Term
Zestaw TWINS ALL IN ONE lewy biały Vario Term | ATSGS0206CFK/L(PEX) | szt. | 662 | PLN | Mera Term
Zestaw TWINS ALL IN ONE prawy biały Vario Term | ATSGS0206CFKP(PEX) | szt. | 662 | PLN | Mera Term
Zestaw TWINS ALL IN ONE prawy chrom CU Vario Term | ATSGS0202CFK/P(CU) | szt. | 662 | PLN | Mera Term
Zestaw TWINS prawy biały Vario Term | TSGS0206CFK/P | szt. | 538 | PLN | Mera Term
Zestaw Vision All IN ONE antracyt lewy Vario Term | AVIGS0207CFK/L(PEX) | szt. | 563 | PLN | Mera Term
Zestaw Vision All IN ONE biały lewy Vario Term | AVIGS0206CFK/L(PEX) | szt. | 520 | PLN | Mera Term
Zestaw Vision All IN ONE biały prawy Vario Term | AVIGS0206CFK/P(PEX) | szt. | 520 | PLN | Mera Term
Zestaw Vision kąt chrom lewy Vario Term | VIGS0202CFK/L | szt. | 397 | PLN | Mera Term
Zestaw Vision kąt chrom prawy Vario Term | VIGS0202CFK/P | szt. | 397 | PLN | Mera Term
Oventrop
Nazwa produktu | Numer katalogowy | Ilość | Cena jedn. Netto | Waluta | Producent
Przyłącze Multiflex FB 1/2GZx3/4GZ prosty Oventrop | 1915883 | szt. | 71.7 | PLN | Oventrop
Przyłącze Multiflex FB 3/4NZx3/4GZ kątowy Oventrop | 1915814 | szt. | 62.8 | PLN | Oventrop
Zawór powrotny Combi 2 15 kątowy Oventrop [25] | 1091062 | szt. | 63.3 | PLN | Oventrop
Zawór powrotny Combi 2 15 prosty Oventrop [25] | 1091162 | szt. | 63.3 | PLN | Oventrop
Głowica termost Uni LD 7-28st Oventrop | 1011475 | szt. | 92.8 | PLN | Oventrop
Głowica termost Uni LH 16-28st M30x1,5 Oventrop | 1601465 | szt. | 85.9 | PLN | Oventrop
Głowica termost Uni LH 7-28st M30x1,5 Oventrop | 1011465 | szt. | 85.5 | PLN | Oventrop
Głowica termost Uni LHB 7-28st antykr. M30x1,5 Oventrop | 1011410 | szt. | 166 | PLN | Oventrop
Głowica termost VINDO TH 16-28 M30x1,5 Oventrop | 1603066 | szt. | 80.8 | PLN | Oventrop
Głowica termost VINDO TH 7-28st M30x1,5 Oventrop | 1013066 | szt. | 77.8 | PLN | Oventrop
Zawór AQ DN15 kątowy Oventrop | 1182064 | szt. | 255 | PLN | Oventrop
Zawór AQ DN15 prosty Oventrop z funkcją automatycznego równoważenia i sitkiem filtrującym | 1182164 | szt. | 255 | PLN | Oventrop
Zawór AQ DN20 prosty Oventrop z funkcją automatycznego równoważenia i sitkiem filtrującym | 1182166 | szt. | 382 | PLN | Oventrop
Zawór termost RFV9 15 kąt Oventrop [25] | 1185004 | szt. | 102 | PLN | Oventrop
Zawór termost RFV9 15 pr Oventrop 83mm [25] | 1185104 | szt. | 102 | PLN | Oventrop
Zawór termost RFV9 20 kąt Oventrop | 1185006 | szt. | 252 | PLN | Oventrop
Zawór termost RFV9 20 pr Oventrop 98 mm | 1185106 | szt. | 252 | PLN | Oventrop
Zawór do poboru próbek Aquastrom P DN10 | 4209103 | szt. | 598 | PLN | Oventrop
Odpowietrznik aut prosty 1/2" zawór stopowy, mosiądz PN10 110°C Oventrop [10] | 1088304 | szt. | 126 | PLN | Oventrop
Zawór c.w.u. AquastromT 15 GW bez nastawy wstępnej, bez odcięcia nowy | 4202904 | szt. | 486 | PLN | Oventrop
Zawór c.w.u. AquastromT plus 15 GW | 4205604 | szt. | na zapytanie | PLN | Oventrop
Zawór c.w.u. AquastromT plus 15 GW bez nastawy wstępnej, bez odcięcia | 4205404 | szt. | na zapytanie | PLN | Oventrop
Zawór c.w.u. AquastromT plus 15 GZ + izo | 4206504 | szt. | na zapytanie | PLN | Oventrop
Zawór c.w.u. AquastromT plus 20 GW | 4205606 | szt. | 733 | PLN | Oventrop
Zawór c.w.u. AquastromTV 15 GW Oventrop | 4202604 | szt. | 716 | PLN | Oventrop
Zawór c.w.u. AquastromTV 15 GZ + izo+term | 4202704 | szt. | 1340 | PLN | Oventrop
Zawór c.w.u. AquastromTV 20GW Oventrop | 4202606 | szt. | 756 | PLN | Oventrop
Regul różn ciśn Hydrocontrol D 25-70kPa DN32 (nowa gen. DTR) Oventrop | 1064730 | szt. | 1600 | PLN | Oventrop
Regul różn ciśn Hydrocontrol D 25-70kPa DN40 (nowa gen. DTR) Oventrop | 1064732 | szt. | 1650 | PLN | Oventrop
Regul różn ciśn Hydrocontrol D 25-70kPa DN50 (nowa gen. DTR) Oventrop | 1064736 | szt. | 2900 | PLN | Oventrop
Regul różn ciśn Hydrocontrol D 5-30kPa DN15 (nowa gen. DTR) Oventrop | 1064524 | szt. | 1160 | PLN | Oventrop
Regul różn ciśn Hydrocontrol D 5-30kPa DN20 (nowa gen. DTR) Oventrop | 1064526 | szt. | 1240 | PLN | Oventrop
Regul różn ciśn Hydrocontrol D 5-30kPa DN25 (nowa gen. DTR) Oventrop | 1064528 | szt. | 1470 | PLN | Oventrop
Regul różn ciśn Hydrocontrol D 5-30kPa DN32 (nowa gen. DTR) Oventrop | 1064530 | szt. | 1600 | PLN | Oventrop
Zawór regul H-control V DN15 ze złącz. pom. (nowa gen. VTR) Kvs3,9 Oventrop | 1062404 | szt. | 397 | PLN | Oventrop
Zawór regul H-control V DN20 ze złącz. pom. (nowa gen. VTR) Kvs6,9 Oventrop | 1062406 | szt. | 444 | PLN | Oventrop
Zawór regul H-control V DN25 ze złącz. pom. (nowa gen. VTR) Kvs11,0 Oventrop | 1062408 | szt. | 508 | PLN | Oventrop
Zawór regul H-control V DN32 ze złącz. pom. (nowa gen. VTR) Kvs20,8 Oventrop | 1062410 | szt. | 624 | PLN | Oventrop
Zawór regul H-control V DN40 ze złącz. pom. (nowa gen. VTR) Kvs28,7 Oventrop | 1062412 | szt. | 833 | PLN | Oventrop
Zawór regul H-control V DN50 ze złącz. pom. (nowa gen. VTR) Kvs42,9 Oventrop | 1062416 | szt. | 1130 | PLN | Oventrop
Zawór regul H-control VFC 100 Oventrop | 1062653 | szt. | 6520 | PLN | Oventrop
Zawór regul H-control VFC 125 Oventrop | 1062654 | szt. | 9940 | PLN | Oventrop
Zawór regul H-control VFC 150 Oventrop | 1062655 | szt. | 11700 | PLN | Oventrop
Zawór regul H-control VFC 20 Oventrop | 1062646 | szt. | 1450 | PLN | Oventrop
Zawór regul H-control VFC 200 Oventrop | 1062656 | szt. | 25400 | PLN | Oventrop
Zawór regul H-control VFC 25 Oventrop | 1062647 | szt. | 1540 | PLN | Oventrop
Zawór regul H-control VFC 250 Oventro | 1062657 | szt. | 33600 | PLN | Oventrop
Zawór regul H-control VFC 32 Oventrop | 1062648 | szt. | 1670 | PLN | Oventrop
Zawór regul H-control VFC 40 Oventrop | 1062649 | szt. | 1950 | PLN | Oventrop
Zawór regul H-control VFC 50 Oventrop | 1062650 | szt. | 2160 | PLN | Oventrop
Zawór regul H-control VFC 65 Oventrop | 1062651 | szt. | 2730 | PLN | Oventrop
Zawór regul H-control VFC 80 Oventrop | 1062652 | szt. | 4620 | PLN | Oventrop
Zawór regul Hycocon ETZ DN15 Oventrop | 1068364 | szt. | 296 | PLN | Oventrop
Zawór regul Hycocon ETZ DN20 Oventrop | 1068366 | szt. | 323 | PLN | Oventrop
Zawór regul Hycocon ETZ DN25 Oventrop | 1068368 | szt. | 394 | PLN | Oventrop
Zawór regul Hycocon VTZ DN15 GZ Oventrop | 1061804 | szt. | na zapytanie | PLN | Oventrop
Zawór regul Hycocon VTZ DN15 Oventrop | 1061704 | szt. | na zapytanie | PLN | Oventrop
Zawór regul Hycocon VTZ DN20 Oventrop | 1061706 | szt. | na zapytanie | PLN | Oventrop
Zawór regul Hycocon VTZ DN25 Oventrop | 1061708 | szt. | na zapytanie | PLN | Oventrop
Perfexim
Nazwa produktu | Numer katalogowy | Ilość | Cena jedn. Netto | Waluta | Producent
Kolano skręcane 16/2x1/2" GZ PEX Perfexim | 61-004-1615-000 | szt. | 12.44 | PLN | Perfexim
Kolano skręcane 16/2x16/2 PEX Perfexim | 61-006-0160-000 | szt. | 16.98 | PLN | Perfexim
Kolano skręcane 20x1/2" GW PEX Perfexim | 61-005-2015-000 | szt. | 23.2 | PLN | Perfexim
Kolano skręcane 20x1/2" GZ PEX Perfexim | 61-004-2015-000 | szt. | 19.81 | PLN | Perfexim
Złączka skręcana 16/2x3/4 GW do rozdzielaczy Perfexim | 20-090-0160-001 | szt. | 10.31 | PLN | Perfexim
Złączka skręcana prosta 16x1/2" GW Perfexim | 61-002-1615-000 | szt. | 9.29 | PLN | Perfexim
Złączka skręcana prosta 16x1/2" GZ Perfexim | 61-001-1615-000 | szt. | 8.12 | PLN | Perfexim
Złączka skręcana prosta 16x16 Perfexim | 61-003-0160-000 | szt. | 15.08 | PLN | Perfexim
Złączka skręcana prosta 20x1/2" GW Perfexim | 61-002-2015-000 | szt. | 17.88 | PLN | Perfexim
Złączka skręcana prosta 20x1/2" GZ Perfexim | 61-001-2015-000 | szt. | 15.26 | PLN | Perfexim
Złączka skręcana prosta 20x20 Perfexim | 61-003-0200-000 | szt. | 23.95 | PLN | Perfexim
Złączka skręcana prosta 20x3/4" GW Perfexim | 61-002-2020-000 | szt. | 17.6 | PLN | Perfexim
Złączka skręcana prosta 20x3/4" GZ Perfexim | 61-001-2020-000 | szt. | 15.83 | PLN | Perfexim
Złączka skręcana prosta 25x3/4" GZ | per000138 | szt. | 15.83 | PLN | Perfexim
Zawór kul do wody PHA-002C DN15 1/2" motyl z podejściem do czujnika M10x1 Perfexim [10/100] | 00-002-0150-003 | szt. | 32.82 | PLN | Perfexim
Zawór kul do wody PHA-002C DN20 3/4" motyl z podejściem do czujnika M10x1 Perfexim [10/100] | 00-002-0200-003 | szt. | 45.62 | PLN | Perfexim
Filtr skośny do gazu PHA-260 1 1/2" Perfexim | 10-260-0400-000 | szt. | 150.23 | PLN | Perfexim
Filtr skośny do gazu PHA-260 1 1/4" Perfexim | 10-260-0320-000 | szt. | 119.21 | PLN | Perfexim
Filtr skośny do gazu PHA-260 1" Perfexim | 10-260-0250-000 | szt. | 59.98 | PLN | Perfexim
Filtr skośny do gazu PHA-260 2" Perfexim | 10-260-0500-000 | szt. | 240.32 | PLN | Perfexim
Filtr skośny do gazu PHA-260 3/4" Perfexim | 10-260-0200-000 | szt. | 44.53 | PLN | Perfexim
Filtr magnetyczny do wody PHA-060M DN15 PN25 1/2" Perfexim [18] | 03-060-0150-100 | szt. | 46 | PLN | Perfexim
Filtr magnetyczny do wody PHA-060M DN20 PN25 3/4" Perfexim [12] | 03-060-0200-100 | szt. | 56 | PLN | Perfexim
Filtr magnetyczny do wody PHA-060M DN25 PN25 1" Perfexim [10] | 03-060-0250-100 | szt. | 65 | PLN | Perfexim
Filtr magnetyczny do wody PHA-060M DN32 PN25 1 1/4" Perfexim [4] | 03-060-0320-100 | szt. | 210.24 | PLN | Perfexim
Filtr magnetyczny do wody PHA-060M DN40 PN25 1 1/2" Perfexim | 03-060-0400-100 | szt. | 239.26 | PLN | Perfexim
Filtr magnetyczny do wody PHA-060M DN50 PN25 2" Perfexim | 03-060-0500-100 | szt. | 368.83 | PLN | Perfexim
Filtr skośny do wody PHA-060 DN15 PN25 1/2" Perfexim [18] | 03-060-0150-000 | szt. | 19.74 | PLN | Perfexim
Filtr skośny do wody PHA-060 DN20 PN25 3/4" Perfexim | 03-060-0200-000 | szt. | 31.25 | PLN | Perfexim
Filtr skośny do wody PHA-060 DN25 PN25 1" Perfexim [10] | 03-060-0250-000 | szt. | 42.97 | PLN | Perfexim
Filtr skośny do wody PHA-060 DN32 PN25 1 1/4" Perfexim [4] | 03-060-0320-000 | szt. | 82.97 | PLN | Perfexim
Filtr skośny do wody PHA-060 DN40 PN25 1 1/2" Perfexim | 03-060-0400-000 | szt. | 109.37 | PLN | Perfexim
Filtr skośny do wody PHA-060 DN50 PN25 2" Perfexim [2] | 03-060-0500-000 | szt. | 178.51 | PLN | Perfexim
Filtr skośny do wody PHA-060 DN65 PN20 2 1/2" Perfexim | 03-060-0650-000 | szt. | 284.27 | PLN | Perfexim
Filtr skośny do wody PHA-060 DN80 PN20 3" Perfexim | 03-060-0800-000 | szt. | 446.36 | PLN | Perfexim
Separator magnet Max Flow z filtrem i odpowietrznikiem DN25 1" Perfexim | 03-064-0250-000 | szt. | 420 | PLN | Perfexim
Stojak do grzejników h=300mm-900mm 2 szt | 81-001-0000-000 | kpl | 222.29 | PLN | Perfexim
Zawór kul do gazu PHA-255 1/2" Perfexim | 10-255-0150-000 | szt. | 29.46 | PLN | Perfexim
Zawór kul do gazu PHA-255 DN20 3/4" Perfexim | 10-255-0200-000 | szt. | 46.91 | PLN | Perfexim
Zawór kul do wody KROS DN15 1/2" motyl Perfexim | KX02-0150-000 | szt. | 20.38 | PLN | Perfexim
Zawór kul do wody PHA-001 DN15 PN30 Perfexim [15/150] | 00-001-0150-000 | szt. | 23.83 | PLN | Perfexim
Zawór kul do wody PHA-001 DN20 PN30 Perfexim [10/100] | 00-001-0200-000 | szt. | 34.73 | PLN | Perfexim
Zawór kul do wody PHA-001 DN25 PN30 Perfexim [6/60] | 00-001-0250-000 | szt. | 56.17 | PLN | Perfexim
Zawór kul do wody PHA-001 DN32 PN30 Perfexim [4/40] | 00-001-0320-000 | szt. | 88.96 | PLN | Perfexim
Zawór kul do wody PHA-001 DN40 PN30 Perfexim [4/32] | 00-001-0400-000 | szt. | 134.15 | PLN | Perfexim
Zawór kul do wody PHA-001 DN50 PN30 Perfexim [2/20] | 00-001-0500-000 | szt. | 202.13 | PLN | Perfexim
Zawór kul do wody PHA-001 DN65 PN30 Perfexim [2/10] | 00-001-0650-000 | szt. | 426.63 | PLN | Perfexim
Zawór kul do wody PHA-001 DN80 PN30 Perfexim [2/4] | 00-001-0800-000 | szt. | 586.05 | PLN | Perfexim
Zawór kul do wody PHA-002 DN15 1/2" motyl Perfexim [15][150] | 00-002-0150-000 | szt. | 24.7 | PLN | Perfexim
Zawór kul do wody PHA-002 DN20 3/4" motyl Perfexim [10][100] | 00-002-0200-000 | szt. | 33.95 | PLN | Perfexim
Zawór kul do wody PHA-002 DN25 1`` motyl Perfexim [10][100] | 00-002-0250-001 | szt. | 55.47 | PLN | Perfexim
Zawór kul do wody PHA-006 DN15 1/2" z filtrem skośnym [8][80] Perfexim | 01-006-0150-000 | szt. | 39.03 | PLN | Perfexim
Kosz do zawór zwrotny PHA-020 DN32 PN10 1 1/4" Perfexim | 04-901-0320-000 | szt. | 11.21 | PLN | Perfexim
Zawór zwrotny PHA-020 DN100 4" Perfexim | 04-020-1000-000 | szt. | 652.52 | PLN | Perfexim
Zawór zwrotny PHA-020 DN15 PN16 1/2" Perfexim [19] | 04-020-0150-000 | szt. | 21.36 | PLN | Perfexim
Zawór zwrotny PHA-020 DN20 PN16 3/4" Perfexim | 04-020-0200-000 | szt. | 29.54 | PLN | Perfexim
Zawór zwrotny PHA-020 DN25 PN16 1" Perfexim [9] | 04-020-0250-000 | szt. | 42.15 | PLN | Perfexim
Zawór zwrotny PHA-020 DN32 PN10 1 1/4" Perfexim [6] | 04-020-0320-000 | szt. | 61.53 | PLN | Perfexim
Zawór zwrotny PHA-020 DN40 PN10 1 1/2" Perfexim | 04-020-0400-000 | szt. | 94.6 | PLN | Perfexim
Zawór zwrotny PHA-020 DN50 PN10 2" Perfexim | 04-020-0500-000 | szt. | 133.37 | PLN | Perfexim
Zawór zwrotny PHA-020 DN65 PN10 2 1/2" Perfexim | 04-020-0650-000 | szt. | 283.25 | PLN | Perfexim
Zawór zwrotny PHA-020 DN80 PN10 3" Perfexim | 04-020-0800-000 | szt. | 387.81 | PLN | Perfexim
Powogaz
Nazwa produktu | Numer katalogowy | Ilość | Cena jedn. Netto | Waluta | Producent
Moduł APT-M-BUS-NA-2 C do JS i JS 130 Master DN25-40 | 0945-300-054 | szt. | 178 | PLN | Powogaz
Moduł APT-M-BUS-NA-4 C do MWN i MWN130 DN40-300, MK, JS, MH | 0945-300-056 | szt. | 205 | PLN | Powogaz
Plomba wodomierza 1/2" numer [100] | PL 1/2" pak 100 | szt. | 2.2 | PLN | Powogaz
Plomba wodomierza 3/4" numer [50] | PLZAT3/4 | szt. | 2.64 | PLN | Powogaz
Śrubunek do wodomierza DN15 [80] | MOS/042 | kpl | 16.32 | PLN | Powogaz
Śrubunek do wodomierza DN20 [50] | MOS/043 | kpl | 26.51 | PLN | Powogaz
Śrubunek do wodomierza DN25 [25] | MOS/061 | kpl | 47.38 | PLN | Powogaz
Śrubunek do wodomierza DN32 [25] | MOS/118 | kpl | 80.11 | PLN | Powogaz
Śrubunek do wodomierza DN40 [20] | MOS/119 | kpl | 121.44 | PLN | Powogaz
Śrubunek do wodomierza DN50 | MOS/251 | kpl | 163.07 | PLN | Powogaz
Uszczelka do wodomierza DN15 fibra (23,5x17x2) | USZCZ1/2 | szt. | 0.45 | PLN | Powogaz
Uszczelka do wodomierza DN15 guma (23,5x17x2) | USZCZ1/2G | szt. | 0.5 | PLN | Powogaz
Uszczelka do wodomierza DN20 fibra (30x23x2) | USZCZ3/4 | szt. | 0.55 | PLN | Powogaz
Uszczelka do wodomierza DN20 guma (30x23x1,5) | USZCZ3/4G | szt. | 0.6 | PLN | Powogaz
Uszczelka do wodomierza DN25 fibra (38x29x2) | USZCZ1 | szt. | 1.5 | PLN | Powogaz
Uszczelka do wodomierza DN32 fibra (44x36x2) | USZCZ11/4 | szt. | 1.75 | PLN | Powogaz
Uszczelka do wodomierza DN40 fibra (55x43x2) | USZCZ11/2 | szt. | 2.1 | PLN | Powogaz
Uszczelka do wodomierza DN50 fibra (70x56x2) | USZCZ50 | szt. | 5 | PLN | Powogaz
Wodomierz JS 1,6 DN15 c.w. + nak.radiowa | JS90-1,6NR | szt. | 201 | PLN | Powogaz
Wodomierz JS 1,6 DN15 z.w. + nak.radiowa | JS1,6NR | szt. | 201 | PLN | Powogaz
Wodomierz JS 1,6 NK DN15 c.w. 10l/imp Powogaz | JS90-1,6NKcw 10l/in | szt. | 218.5 | PLN | Powogaz
Wodomierz JS 1,6-02 Smart+ DN15 c.w. Powogaz | JS 90-1,6-02 | szt. | 100.3 | PLN | Powogaz
Wodomierz JS 1,6-02 Smart+ DN15 z.w. Powogaz | JS 1,6-02 | szt. | 100.3 | PLN | Powogaz
Wodomierz JS 10 DN32 z.w. Master+ Powogaz | JS 10MID | szt. | 498 | PLN | Powogaz
Wodomierz JS 16 DN40 z.w. Master+ L300 Powogaz | JS16MID | szt. | 700 | PLN | Powogaz
Wodomierz JS 2,5 NK DN15 c.w. 10l/imp Powogaz | JS90-2,5NK 10l/imp | szt. | 218.5 | PLN | Powogaz
Wodomierz JS 2,5 NK DN20 c.w. 10l/imp Powogaz | JS90-2,5G1NK10L/imp | szt. | 226.8 | PLN | Powogaz
Wodomierz JS 2,5-02 Smart+ DN15 c.w. Powogaz [50] | JS90-2,5-02 | szt. | 100.3 | PLN | Powogaz
Wodomierz JS 2,5-02 Smart+ DN15 z.w. Powogaz | JS2,5-02 | szt. | 100.3 | PLN | Powogaz
Wodomierz JS 2,5-02 Smart+ DN20 c.w. Powogaz [50] | JS90-2,5G1-02 | szt. | 108.6 | PLN | Powogaz
Wodomierz JS 2,5-02 Smart+ DN20 z.w. Powogaz [50] | 60-3163003-376 | szt. | 108.6 | PLN | Powogaz
Wodomierz JS 4 NK DN20 c.w. 10l/imp Powogaz | JS90-4NK 10l/imp. | szt. | 226.8 | PLN | Powogaz
Wodomierz JS 4-02 Smart+ DN20 c.w. Powogaz | JS90-4-02 | szt. | 108.6 | PLN | Powogaz
Wodomierz JS 4-02 Smart+ DN20 z.w. Powogaz | JS4-02 | szt. | 108.6 | PLN | Powogaz
Wodomierz JS 6,3 DN25 Master+ z.w. L165 Powogaz | JS6.3165MID | szt. | 405 | PLN | Powogaz
Wodomierz JS 6,3 DN25 Master+ z.w. L260 Powogaz | JS6,3MID | szt. | 423 | PLN | Powogaz
Wodomierz MWN 50 NK 10l/imp Powogaz | MWN50NK10 | szt. | 1191 | PLN | Powogaz
Wodomierz MWN 50 z.w. Q3=40 m3/h Powogaz | MWN50 | szt. | 1040 | PLN | Powogaz
Wodomierz MWN 65 NK z.w. 10l/imp.Powogaz | MWN65NK10 | szt. | 1354 | PLN | Powogaz
Wodomierz MWN 65 z.w. Q3=63 m3/h Powogaz | MWN65 | szt. | 1203 | PLN | Powogaz
Wodomierz MWN 80 z.w. Q3=100 m3/h Powogaz | MWN80 | szt. | 1270 | PLN | Powogaz
Purmo
Nazwa produktu | Numer katalogowy | Ilość | Cena jedn. Netto | Waluta | Producent
Grzejnik PURMO C11 300x1100 | F061103011010300 | szt. | 297 | PLN | Purmo
Grzejnik PURMO C11 300x1200 | F061103012010300 | szt. | 314 | PLN | Purmo
Grzejnik PURMO C11 300x1400 | F061103014010300 | szt. | 345 | PLN | Purmo
Grzejnik PURMO C11 300x1600 | F061103016010300 | szt. | 374 | PLN | Purmo
Grzejnik PURMO C11 300x1800 | F061103018010300 | szt. | 407 | PLN | Purmo
Grzejnik PURMO C11 300x2000 | F061103020010300 | szt. | 439 | PLN | Purmo
Grzejnik PURMO C11 300x2300 | F061103023010300 | szt. | 509 | PLN | Purmo
Grzejnik PURMO C11 300x400 | F061103004010300 | szt. | 226 | PLN | Purmo
Grzejnik PURMO C11 300x500 | F061103005010300 | szt. | 235 | PLN | Purmo
Grzejnik PURMO C11 300x600 | F061103006010300 | szt. | 244 | PLN | Purmo
Grzejnik PURMO C11 300x700 | F061103007010300 | szt. | 251 | PLN | Purmo
Grzejnik PURMO C11 300x800 | F061103008010300 | szt. | 260 | PLN | Purmo
Grzejnik PURMO C11 300x900 | F061103009010300 | szt. | 272 | PLN | Purmo
Grzejnik PURMO C11 400x1100 | F061104011010300 | szt. | 319 | PLN | Purmo
Grzejnik PURMO C11 400x1200 | F061104012010300 | szt. | 335 | PLN | Purmo
Grzejnik PURMO C11 400x1400 | F061104014010300 | szt. | 371 | PLN | Purmo
Grzejnik PURMO C11 400x400 | F061104004010300 | szt. | 235 | PLN | Purmo
Grzejnik PURMO C11 400x500 | F061104005010300 | szt. | 243 | PLN | Purmo
Grzejnik PURMO C11 400x600 | F061104006010300 | szt. | 253 | PLN | Purmo
Grzejnik PURMO C11 400x800 | F061104008010300 | szt. | 274 | PLN | Purmo
Grzejnik PURMO C11 400x900 | F061104009010300 | szt. | 288 | PLN | Purmo
Grzejnik PURMO C11 450x1000 | F061104510010300 | szt. | 314 | PLN | Purmo
Grzejnik PURMO C11 450x1100 | F061104511010300 | szt. | 330 | PLN | Purmo
Grzejnik PURMO C11 450x1200 | F061104512010300 | szt. | 348 | PLN | Purmo
Grzejnik PURMO C11 450x1400 | F061104514010300 | szt. | 383 | PLN | Purmo
Grzejnik PURMO C11 450x1600 | F061104516010300 | szt. | 418 | PLN | Purmo
Grzejnik PURMO C11 450x1800 | F061104518010300 | szt. | 474 | PLN | Purmo
Grzejnik PURMO C11 450x400 | F061104504010300 | szt. | 240 | PLN | Purmo
Grzejnik PURMO C11 450x500 | F061104505010300 | szt. | 245 | PLN | Purmo
Grzejnik PURMO C11 450x600 | F061104506010300 | szt. | 251 | PLN | Purmo
Grzejnik PURMO C11 450x700 | F061104507010300 | szt. | 268 | PLN | Purmo
Grzejnik PURMO C11 450x800 | F061104508010300 | szt. | 277 | PLN | Purmo
Grzejnik PURMO C11 450x900 | F061104509010300 | szt. | 297 | PLN | Purmo
Grzejnik PURMO C11 500x1000 | F061105010010300 | szt. | 323 | PLN | Purmo
Grzejnik PURMO C11 500x1100 | F061105011010300 | szt. | 340 | PLN | Purmo
Grzejnik PURMO C11 500x1200 | F061105012010300 | szt. | 357 | PLN | Purmo
Grzejnik PURMO C11 500x1400 | F061105014010300 | szt. | 398 | PLN | Purmo
Grzejnik PURMO C11 500x1600 | F061105016010300 | szt. | 436 | PLN | Purmo
Grzejnik PURMO C11 500x1800 | F061105018010300 | szt. | 487 | PLN | Purmo
Grzejnik PURMO C11 500x400 | F061105004010300 | szt. | 245 | PLN | Purmo
Grzejnik PURMO C11 500x500 | F061105005010300 | szt. | 251 | PLN | Purmo
Grzejnik PURMO C11 500x600 | F061105006010300 | szt. | 260 | PLN | Purmo
Grzejnik PURMO C11 500x700 | F061105007010300 | szt. | 277 | PLN | Purmo
Grzejnik PURMO C11 500x800 | F061105008010300 | szt. | 287 | PLN | Purmo
Grzejnik PURMO C11 500x900 | F061105009010300 | szt. | 303 | PLN | Purmo
Grzejnik PURMO C11 550x1000 | F061105510010300 | szt. | 333 | PLN | Purmo
Grzejnik PURMO C11 550x1100 | F061105511010300 | szt. | 351 | PLN | Purmo
Grzejnik PURMO C11 550x1200 | F061105512010300 | szt. | 370 | PLN | Purmo
Grzejnik PURMO C11 550x1400 | F061105514010300 | szt. | 413 | PLN | Purmo
Grzejnik PURMO C11 550x1600 | F061105516010300 | szt. | 448 | PLN | Purmo
Grzejnik PURMO C11 550x2300 | F061105523010300 | szt. | 625 | PLN | Purmo
Grzejnik PURMO C11 550x400 | F061105504010300 | szt. | 249 | PLN | Purmo
Grzejnik PURMO C11 550x500 | F061105505010300 | szt. | 260 | PLN | Purmo
Grzejnik PURMO C11 550x600 | F061105506010300 | szt. | 268 | PLN | Purmo
Grzejnik PURMO C11 550x700 | F061105507010300 | szt. | 285 | PLN | Purmo
Grzejnik PURMO C11 550x800 | F061105508010300 | szt. | 296 | PLN | Purmo
Grzejnik PURMO C11 550x900 | F061105509010300 | szt. | 314 | PLN | Purmo
Grzejnik PURMO C11 600x1000 | F061106010010300 | szt. | 327 | PLN | Purmo
Grzejnik PURMO C11 600x1100 | F061106011010300 | szt. | 351 | PLN | Purmo
Grzejnik PURMO C11 600x1200 | F061106012010300 | szt. | 361 | PLN | Purmo
Grzejnik PURMO C11 600x1400 | F061106014010300 | szt. | 410 | PLN | Purmo
Grzejnik PURMO C11 600x1600 | F061106016010300 | szt. | 462 | PLN | Purmo
Grzejnik PURMO C11 600x1800 | F061106018010300 | szt. | 510 | PLN | Purmo
Grzejnik PURMO C11 600x2000 | F061106020010300 | szt. | 554 | PLN | Purmo
Grzejnik PURMO C11 600x2300 | F061106023010300 | szt. | 647 | PLN | Purmo
Grzejnik PURMO C11 600x2600 | F061106026010300 | szt. | 719 | PLN | Purmo
Grzejnik PURMO C11 600x400 | F061106004010300 | szt. | 245 | PLN | Purmo
Grzejnik PURMO C11 600x500 | F061106005010300 | szt. | 259 | PLN | Purmo
Grzejnik PURMO C11 600x600 | F061106006010300 | szt. | 266 | PLN | Purmo
Grzejnik PURMO C11 600x700 | F061106007010300 | szt. | 279 | PLN | Purmo
Grzejnik PURMO C11 600x800 | F061106008010300 | szt. | 287 | PLN | Purmo
Grzejnik PURMO C11 600x900 | F061106009010300 | szt. | 312 | PLN | Purmo
Grzejnik PURMO C11 900x1000 | F061109010010300 | szt. | 447 | PLN | Purmo
Grzejnik PURMO C11 900x1100 | F061109011010300 | szt. | 476 | PLN | Purmo
Grzejnik PURMO C11 900x1200 | F061109012010300 | szt. | 504 | PLN | Purmo
Grzejnik PURMO C11 900x1400 | F061109014010300 | szt. | 567 | PLN | Purmo
Grzejnik PURMO C11 900x1600 | F061109016010300 | szt. | 628 | PLN | Purmo
Grzejnik PURMO C11 900x3000 | F061109030010300 | szt. | 1182 | PLN | Purmo
Grzejnik PURMO C11 900x400 | F061109004010300 | szt. | 323 | PLN | Purmo
Grzejnik PURMO C11 900x500 | F061109005010300 | szt. | 333 | PLN | Purmo
Grzejnik PURMO C11 900x600 | F061109006010300 | szt. | 340 | PLN | Purmo
Grzejnik PURMO C11 900x700 | F061109007010300 | szt. | 362 | PLN | Purmo
Grzejnik PURMO C11 900x800 | F061109008010300 | szt. | 386 | PLN | Purmo
Grzejnik PURMO C11 900x900 | F061109009010300 | szt. | 417 | PLN | Purmo
Grzejnik PURMO C21s 300x1400 | C21s300x1400 | szt. | 452 | PLN | Purmo
Grzejnik PURMO C21s 300x2000 | C21s300x2000 | szt. | 582 | PLN | Purmo
Grzejnik PURMO C21s 300x2300 | C21s300x2300 | szt. | 656 | PLN | Purmo
Grzejnik PURMO C21s 300x900 | C21s300x900 | szt. | 351 | PLN | Purmo
Grzejnik PURMO C21s 450x1000 | F062104510010300 | szt. | 418 | PLN | Purmo
Grzejnik PURMO C21s 450x1100 | F062104511010300 | szt. | 456 | PLN | Purmo
Grzejnik PURMO C21s 450x1200 | F062104512010300 | szt. | 487 | PLN | Purmo
Grzejnik PURMO C21s 450x1400 | F062104514010300 | szt. | 533 | PLN | Purmo
Grzejnik PURMO C21s 450x400 | F062104504010300 | szt. | 294 | PLN | Purmo
Grzejnik PURMO C21s 450x500 | F062104505010300 | szt. | 309 | PLN | Purmo
Grzejnik PURMO C21s 450x600 | F062104506010300 | szt. | 323 | PLN | Purmo
Grzejnik PURMO C21s 450x700 | F062104507010300 | szt. | 345 | PLN | Purmo
Grzejnik PURMO C21s 450x800 | F062104508010300 | szt. | 370 | PLN | Purmo
Grzejnik PURMO C21s 450x900 | F062104509010300 | szt. | 396 | PLN | Purmo
Grzejnik PURMO C21s 500x1000 | F062105010010300 | szt. | 436 | PLN | Purmo
Grzejnik PURMO C21s 500x1100 | F062105011010300 | szt. | 476 | PLN | Purmo
Grzejnik PURMO C21s 500x1200 | F062105012010300 | szt. | 509 | PLN | Purmo
Grzejnik PURMO C21s 500x1400 | F062105014010300 | szt. | 561 | PLN | Purmo
Grzejnik PURMO C21s 500x1600 | F062105016010300 | szt. | 625 | PLN | Purmo
Grzejnik PURMO C21s 500x2000 | F062105020010300 | szt. | 754 | PLN | Purmo
Grzejnik PURMO C21s 500x2300 | F062105023010300 | szt. | 848 | PLN | Purmo
Grzejnik PURMO C21s 500x3000 | F062105030010300 | szt. | 1072 | PLN | Purmo
Grzejnik PURMO C21s 500x400 | F062105004010300 | szt. | 299 | PLN | Purmo
Grzejnik PURMO C21s 500x500 | F062105005010300 | szt. | 317 | PLN | Purmo
Grzejnik PURMO C21s 500x600 | F062105006010300 | szt. | 333 | PLN | Purmo
Grzejnik PURMO C21s 500x700 | F062105007010300 | szt. | 356 | PLN | Purmo
Grzejnik PURMO C21s 500x800 | F062105008010300 | szt. | 381 | PLN | Purmo
Grzejnik PURMO C21s 500x900 | F062105009010300 | szt. | 413 | PLN | Purmo
Grzejnik PURMO C21s 550x1000 | F062105510010300 | szt. | 460 | PLN | Purmo
Grzejnik PURMO C21s 550x1100 | F062105511010300 | szt. | 497 | PLN | Purmo
Grzejnik PURMO C21s 550x1400 | F062105514010300 | szt. | 590 | PLN | Purmo
Grzejnik PURMO C21s 550x400 | F062105504010300 | szt. | 311 | PLN | Purmo
Grzejnik PURMO C21s 550x500 | F062105505010300 | szt. | 328 | PLN | Purmo
Grzejnik PURMO C21s 550x600 | F062105506010300 | szt. | 344 | PLN | Purmo
Grzejnik PURMO C21s 550x700 | F062105507010300 | szt. | 370 | PLN | Purmo
Grzejnik PURMO C21s 550x800 | F062105508010300 | szt. | 396 | PLN | Purmo
Grzejnik PURMO C21s 550x900 | F062105509010300 | szt. | 429 | PLN | Purmo
Grzejnik PURMO C21s 600x1000 | F062106010010300 | szt. | 481 | PLN | Purmo
Grzejnik PURMO C21s 600x1100 | F062106011010300 | szt. | 516 | PLN | Purmo
Grzejnik PURMO C21s 600x1200 | F062106012010300 | szt. | 554 | PLN | Purmo
Grzejnik PURMO C21s 600x1400 | F062106014010300 | szt. | 622 | PLN | Purmo
Grzejnik PURMO C21s 600x1600 | F062106016010300 | szt. | 681 | PLN | Purmo
Grzejnik PURMO C21s 600x1800 | F062106018010300 | szt. | 768 | PLN | Purmo
Grzejnik PURMO C21s 600x2000 | F062106020010300 | szt. | 838 | PLN | Purmo
Grzejnik PURMO C21s 600x400 | F062106004010300 | szt. | 318 | PLN | Purmo
Grzejnik PURMO C21s 600x500 | F062106005010300 | szt. | 338 | PLN | Purmo
Grzejnik PURMO C21s 600x600 | F062106006010300 | szt. | 356 | PLN | Purmo
Grzejnik PURMO C21s 600x700 | F062106007010300 | szt. | 382 | PLN | Purmo
Grzejnik PURMO C21s 600x800 | F062106008010300 | szt. | 414 | PLN | Purmo
Grzejnik PURMO C21s 600x900 | F062106009010300 | szt. | 447 | PLN | Purmo
Grzejnik PURMO C21s 900x1000 | F062109010010300 | szt. | 656 | PLN | Purmo
Grzejnik PURMO C21s 900x1100 | F062109011010300 | szt. | 706 | PLN | Purmo
Grzejnik PURMO C21s 900x1200 | F062109012010300 | szt. | 754 | PLN | Purmo
Grzejnik PURMO C21s 900x1400 | F062109014010300 | szt. | 831 | PLN | Purmo
Grzejnik PURMO C21s 900x1800 | F062109018010300 | szt. | 1031 | PLN | Purmo
Grzejnik PURMO C21s 900x2000 | F062109020010300 | szt. | 1143 | PLN | Purmo
Grzejnik PURMO C21s 900x400 | F062109004010300 | szt. | 423 | PLN | Purmo
Grzejnik PURMO C21s 900x500 | F062109005010300 | szt. | 444 | PLN | Purmo
Grzejnik PURMO C21s 900x600 | F062109006010300 | szt. | 461 | PLN | Purmo
Grzejnik PURMO C21s 900x700 | F062109007010300 | szt. | 509 | PLN | Purmo
Grzejnik PURMO C21s 900x800 | F062109008010300 | szt. | 554 | PLN | Purmo
Grzejnik PURMO C21s 900x900 | F062109009010300 | szt. | 606 | PLN | Purmo
Grzejnik PURMO C22 300x1000 | C22300x1000 | szt. | 423 | PLN | Purmo
Grzejnik PURMO C22 300x1100 | C22300x1100 | szt. | 447 | PLN | Purmo
Grzejnik PURMO C22 300x1200 | F062203012010300 | szt. | 474 | PLN | Purmo
Grzejnik PURMO C22 300x1400 | C22300x1400 | szt. | 521 | PLN | Purmo
Grzejnik PURMO C22 300x1600 | F062203016010300 | szt. | 569 | PLN | Purmo
Grzejnik PURMO C22 300x1800 | C22300x1800 | szt. | 625 | PLN | Purmo
Grzejnik PURMO C22 300x2000 | C22300x2000 | szt. | 676 | PLN | Purmo
Grzejnik PURMO C22 300x2300 | F062203023010300 | szt. | 751 | PLN | Purmo
Grzejnik PURMO C22 300x2600 | C22300x2600 | szt. | 824 | PLN | Purmo
Grzejnik PURMO C22 300x3000 | C22300x3000 | szt. | 928 | PLN | Purmo
Grzejnik PURMO C22 300x400 | C22300x400 | szt. | 287 | PLN | Purmo
Grzejnik PURMO C22 300x500 | C22300x500 | szt. | 303 | PLN | Purmo
Grzejnik PURMO C22 300x600 | C22300x600 | szt. | 320 | PLN | Purmo
Grzejnik PURMO C22 300x700 | C22300x700 | szt. | 348 | PLN | Purmo
Grzejnik PURMO C22 300x800 | C22300x800 | szt. | 373 | PLN | Purmo
Grzejnik PURMO C22 300x900 | C22300x900 | szt. | 398 | PLN | Purmo
Grzejnik PURMO C22 400x1000 | C22400x1000 | szt. | 462 | PLN | Purmo
Grzejnik PURMO C22 400x1100 | C22400x1100 | szt. | 498 | PLN | Purmo
Grzejnik PURMO C22 400x1200 | C22400x1200 | szt. | 529 | PLN | Purmo
Grzejnik PURMO C22 400x1400 | C22400x1400 | szt. | 611 | PLN | Purmo
Grzejnik PURMO C22 400x1600 | C22400x1600 | szt. | 674 | PLN | Purmo
Grzejnik PURMO C22 400x1800 | C22400x1800 | szt. | 742 | PLN | Purmo
Grzejnik PURMO C22 400x2000 | C22400x2000 | szt. | 812 | PLN | Purmo
Grzejnik PURMO C22 400x2300 | C22400x2300 | szt. | 906 | PLN | Purmo
Grzejnik PURMO C22 400x2600 | C22400x2600 | szt. | 1003 | PLN | Purmo
Grzejnik PURMO C22 400x3000 | C22400x3000 | szt. | 1133 | PLN | Purmo
Grzejnik PURMO C22 400x400 | C22400x400 | szt. | 314 | PLN | Purmo
Grzejnik PURMO C22 400x500 | C22400x500 | szt. | 334 | PLN | Purmo
Grzejnik PURMO C22 400x600 | C22400x600 | szt. | 351 | PLN | Purmo
Grzejnik PURMO C22 400x700 | F062204007010300 | szt. | 381 | PLN | Purmo
Grzejnik PURMO C22 400x800 | C22400x800 | szt. | 404 | PLN | Purmo
Grzejnik PURMO C22 400x900 | C22400x900 | szt. | 436 | PLN | Purmo
Grzejnik PURMO C22 450x1000 | C22450x1000 | szt. | 475 | PLN | Purmo
Grzejnik PURMO C22 450x1100 | C22450x1100 | szt. | 526 | PLN | Purmo
Grzejnik PURMO C22 450x1200 | F062204512010300 | szt. | 542 | PLN | Purmo
Grzejnik PURMO C22 450x1400 | C22450x1400 | szt. | 643 | PLN | Purmo
Grzejnik PURMO C22 450x1600 | C22450x1600 | szt. | 710 | PLN | Purmo
Grzejnik PURMO C22 450x1800 | C22450x1800 | szt. | 814 | PLN | Purmo
Grzejnik PURMO C22 450x2000 | C22450x2000 | szt. | 890 | PLN | Purmo
Grzejnik PURMO C22 450x2300 | C22450x2300 | szt. | 999 | PLN | Purmo
Grzejnik PURMO C22 450x2600 | C22450x2600 | szt. | 1108 | PLN | Purmo
Grzejnik PURMO C22 450x400 | F062204504010300 | szt. | 334 | PLN | Purmo
Grzejnik PURMO C22 450x500 | C22450x500 | szt. | 355 | PLN | Purmo
Grzejnik PURMO C22 450x600 | C22450x600 | szt. | 359 | PLN | Purmo
Grzejnik PURMO C22 450x700 | C22450x700 | szt. | 396 | PLN | Purmo
Grzejnik PURMO C22 450x800 | C22450x800 | szt. | 410 | PLN | Purmo
Grzejnik PURMO C22 450x900 | C22450x900 | szt. | 460 | PLN | Purmo
Grzejnik PURMO C22 500x1000 | F062205010010300 | szt. | 503 | PLN | Purmo
Grzejnik PURMO C22 500x1000 + ocynk | C22500x1000OC | szt. | 1006 | PLN | Purmo
Grzejnik PURMO C22 500x1100 | F062205011010300 | szt. | 547 | PLN | Purmo
Grzejnik PURMO C22 500x1200 | F062205012010300 | szt. | 587 | PLN | Purmo
Grzejnik PURMO C22 500x1400 | F062205014010300 | szt. | 702 | PLN | Purmo
Grzejnik PURMO C22 500x1600 | F062205016010300 | szt. | 780 | PLN | Purmo
Grzejnik PURMO C22 500x1800 | F062205018010300 | szt. | 864 | PLN | Purmo
Grzejnik PURMO C22 500x2000 | C22500x2000 | szt. | 943 | PLN | Purmo
Grzejnik PURMO C22 500x2300 | C22500x2300 | szt. | 1062 | PLN | Purmo
Grzejnik PURMO C22 500x2600 | C22500x2600 | szt. | 1181 | PLN | Purmo
Grzejnik PURMO C22 500x400 | C22500x400 | szt. | 345 | PLN | Purmo
Grzejnik PURMO C22 500x400 + ocynk | C22500x400OC | szt. | 691 | PLN | Purmo
Grzejnik PURMO C22 500x500 | F062205005010300 | szt. | 362 | PLN | Purmo
Grzejnik PURMO C22 500x500 + ocynk | C22500x500C | szt. | na zapytanie | PLN | Purmo
Grzejnik PURMO C22 500x600 | F062205006010300 | szt. | 383 | PLN | Purmo
Grzejnik PURMO C22 500x700 | F062205007010300 | szt. | 410 | PLN | Purmo
Grzejnik PURMO C22 500x800 | F062205008010300 | szt. | 436 | PLN | Purmo
Grzejnik PURMO C22 500x900 | F062205009010300 | szt. | 474 | PLN | Purmo
Grzejnik PURMO C22 550x1000 | F062205510010300 | szt. | 510 | PLN | Purmo
Grzejnik PURMO C22 550x1100 | F062205511010300 | szt. | 569 | PLN | Purmo
Grzejnik PURMO C22 550x1200 | F062205512010300 | szt. | 609 | PLN | Purmo
Grzejnik PURMO C22 550x1400 | F062205514010300 | szt. | 735 | PLN | Purmo
Grzejnik PURMO C22 550x1600 | F062205516010300 | szt. | 820 | PLN | Purmo
Grzejnik PURMO C22 550x1800 | F062205518010300 | szt. | 912 | PLN | Purmo
Grzejnik PURMO C22 550x2000 | C22550x2000 | szt. | 995 | PLN | Purmo
Grzejnik PURMO C22 550x2300 | C22550x2300 | szt. | 1124 | PLN | Purmo
Grzejnik PURMO C22 550x400 | F062205504010300 | szt. | 355 | PLN | Purmo
Grzejnik PURMO C22 550x500 | F062205505010300 | szt. | 373 | PLN | Purmo
Grzejnik PURMO C22 550x600 | F062205506010300 | szt. | 394 | PLN | Purmo
Grzejnik PURMO C22 550x700 | F062205507010300 | szt. | 425 | PLN | Purmo
Grzejnik PURMO C22 550x800 | F062205508010300 | szt. | 452 | PLN | Purmo
Grzejnik PURMO C22 550x900 | C22550x900 | szt. | 487 | PLN | Purmo
Grzejnik PURMO C22 600x1000 | F062206010010300 | szt. | 495 | PLN | Purmo
Grzejnik PURMO C22 600x1100 | F062206011010300 | szt. | 571 | PLN | Purmo
Grzejnik PURMO C22 600x1200 | F062206012010300 | szt. | 600 | PLN | Purmo
Grzejnik PURMO C22 600x1400 | F062206014010300 | szt. | 731 | PLN | Purmo
Grzejnik PURMO C22 600x1600 | F062206016010300 | szt. | 831 | PLN | Purmo
Grzejnik PURMO C22 600x1800 | C22600x1800 | szt. | 928 | PLN | Purmo
Grzejnik PURMO C22 600x2000 | C22600x2000 | szt. | 1012 | PLN | Purmo
Grzejnik PURMO C22 600x2300 | C22600x2300 | szt. | 1182 | PLN | Purmo
Grzejnik PURMO C22 600x2600 | C22600x2600 | szt. | 1315 | PLN | Purmo
Grzejnik PURMO C22 600x3000 | C22600x3000 | szt. | 1495 | PLN | Purmo
Grzejnik PURMO C22 600x400 | F062206004010300 | szt. | 351 | PLN | Purmo
Grzejnik PURMO C22 600x500 | F062206005010300 | szt. | 371 | PLN | Purmo
Grzejnik PURMO C22 600x600 | F062206006010300 | szt. | 386 | PLN | Purmo
Grzejnik PURMO C22 600x700 | F062206007010300 | szt. | 421 | PLN | Purmo
Grzejnik PURMO C22 600x800 | F062206008010300 | szt. | 444 | PLN | Purmo
Grzejnik PURMO C22 600x900 | F062206009010300 | szt. | 483 | PLN | Purmo
Grzejnik PURMO C22 900x1000 | F062209010010300 | szt. | 810 | PLN | Purmo
Grzejnik PURMO C22 900x1100 | F062209011010300 | szt. | 875 | PLN | Purmo
Grzejnik PURMO C22 900x1200 | C22900x1200 | szt. | 942 | PLN | Purmo
Grzejnik PURMO C22 900x1400 | F062209014010300 | szt. | 1024 | PLN | Purmo
Grzejnik PURMO C22 900x1600 | F062209016010300 | szt. | 1143 | PLN | Purmo
Grzejnik PURMO C22 900x1800 | C22900x1800 | szt. | 1275 | PLN | Purmo
Grzejnik PURMO C22 900x2000 | C22900x2000 | szt. | 1400 | PLN | Purmo
Grzejnik PURMO C22 900x2300 | C22900x2300 | szt. | 1582 | PLN | Purmo
Grzejnik PURMO C22 900x3000 | C22900x3000 | szt. | 2003 | PLN | Purmo
Grzejnik PURMO C22 900x400 | C22900x400 | szt. | 468 | PLN | Purmo
Grzejnik PURMO C22 900x500 | F062209005010300 | szt. | 510 | PLN | Purmo
Grzejnik PURMO C22 900x600 | F062209006010300 | szt. | 524 | PLN | Purmo
Grzejnik PURMO C22 900x700 | F062209007010300 | szt. | 606 | PLN | Purmo
Grzejnik PURMO C22 900x800 | F062209008010300 | szt. | 674 | PLN | Purmo
Grzejnik PURMO C22 900x900 | F062209009010300 | szt. | 741 | PLN | Purmo
Grzejnik PURMO C33 300x1000 | C33300x1000 | szt. | 655 | PLN | Purmo
Grzejnik PURMO C33 300x1100 | C33300X1100 | szt. | 698 | PLN | Purmo
Grzejnik PURMO C33 300x1200 | C33300x1200 | szt. | 740 | PLN | Purmo
Grzejnik PURMO C33 300x1400 | C33300x1400 | szt. | 824 | PLN | Purmo
Grzejnik PURMO C33 300x1600 | C33300x1600 | szt. | 911 | PLN | Purmo
Grzejnik PURMO C33 300x1800 | C33300x1800 | szt. | 999 | PLN | Purmo
Grzejnik PURMO C33 300x2000 | C33300x2000 | szt. | 1079 | PLN | Purmo
Grzejnik PURMO C33 300x2300 | C33300x2300 | szt. | 1210 | PLN | Purmo
Grzejnik PURMO C33 300x2600 | C33300x2600 | szt. | 1330 | PLN | Purmo
Grzejnik PURMO C33 300x3000 | C33300x3000 | szt. | 1503 | PLN | Purmo
Grzejnik PURMO C33 300x400 | C33300x400 | szt. | 435 | PLN | Purmo
Grzejnik PURMO C33 300x500 | C33300x500 | szt. | 460 | PLN | Purmo
Grzejnik PURMO C33 300x600 | C33300x600 | szt. | 482 | PLN | Purmo
Grzejnik PURMO C33 300x700 | C33300x700 | szt. | 526 | PLN | Purmo
Grzejnik PURMO C33 300x800 | C33300x800 | szt. | 569 | PLN | Purmo
Grzejnik PURMO C33 300x900 | C33300x900 | szt. | 613 | PLN | Purmo
Grzejnik PURMO C33 400x1000 | C33400x1000 | szt. | 709 | PLN | Purmo
Grzejnik PURMO C33 400x1100 | C33400x1100 | szt. | 754 | PLN | Purmo
Grzejnik PURMO C33 400x1200 | C33400x1200 | szt. | 801 | PLN | Purmo
Grzejnik PURMO C33 400x1400 | C33400x1400 | szt. | 931 | PLN | Purmo
Grzejnik PURMO C33 400x1600 | C33400x1600 | szt. | 1032 | PLN | Purmo
Grzejnik PURMO C33 400x1800 | C33400x1800 | szt. | 1134 | PLN | Purmo
Grzejnik PURMO C33 400x2000 | C33400x20000 | szt. | na zapytanie | PLN | Purmo
Grzejnik PURMO C33 400x2300 | C33400x2300 | szt. | 1385 | PLN | Purmo
Grzejnik PURMO C33 400x2600 | C33400x2600 | szt. | 1531 | PLN | Purmo
Grzejnik PURMO C33 400x400 | C33400x400 | szt. | 476 | PLN | Purmo
Grzejnik PURMO C33 400x500 | C33400x500 | szt. | 504 | PLN | Purmo
Grzejnik PURMO C33 400x600 | C33400x600 | szt. | 531 | PLN | Purmo
Grzejnik PURMO C33 400x700 | C33400x700 | szt. | 571 | PLN | Purmo
Grzejnik PURMO C33 400x800 | C33400x800 | szt. | 612 | PLN | Purmo
Grzejnik PURMO C33 400x900 | C33400x900 | szt. | 662 | PLN | Purmo
Grzejnik PURMO C33 450x1000 | F063304510010300 | szt. | 728 | PLN | Purmo
Grzejnik PURMO C33 450x1100 | C33450x1100 | szt. | 779 | PLN | Purmo
Grzejnik PURMO C33 450x1200 | C33450x1200 | szt. | 826 | PLN | Purmo
Grzejnik PURMO C33 450x1400 | C33450x1400 | szt. | 969 | PLN | Purmo
Grzejnik PURMO C33 450x1600 | F063304516010300 | szt. | 1074 | PLN | Purmo
Grzejnik PURMO C33 450x1800 | C33450x1800 | szt. | 1182 | PLN | Purmo
Grzejnik PURMO C33 450x2000 | C33450x2000 | szt. | 1292 | PLN | Purmo
Grzejnik PURMO C33 450x2300 | C33450x2300 | szt. | 1445 | PLN | Purmo
Grzejnik PURMO C33 450x2600 | C33450x2600 | szt. | 1603 | PLN | Purmo
Grzejnik PURMO C33 450x3000 | C33450x3000 | szt. | 1812 | PLN | Purmo
Grzejnik PURMO C33 450x400 | C33450x400 | szt. | 495 | PLN | Purmo
Grzejnik PURMO C33 450x500 | C33450x500 | szt. | 523 | PLN | Purmo
Grzejnik PURMO C33 450x600 | C33450x600 | szt. | 548 | PLN | Purmo
Grzejnik PURMO C33 450x700 | C33450x700 | szt. | 593 | PLN | Purmo
Grzejnik PURMO C33 450x800 | C33450x800 | szt. | 630 | PLN | Purmo
Grzejnik PURMO C33 450x900 | C33450x900 | szt. | 680 | PLN | Purmo
Grzejnik PURMO C33 500x1000 | C33500x1000 | szt. | 759 | PLN | Purmo
Grzejnik PURMO C33 500x1100 | F063305011010300 | szt. | 812 | PLN | Purmo
Grzejnik PURMO C33 500x1200 | F063305012010300 | szt. | 864 | PLN | Purmo
Grzejnik PURMO C33 500x1400 | F063305014010300 | szt. | 1037 | PLN | Purmo
Grzejnik PURMO C33 500x1600 | C33500x1600 | szt. | 1151 | PLN | Purmo
Grzejnik PURMO C33 500x1800 | C33500x1800 | szt. | 1271 | PLN | Purmo
Grzejnik PURMO C33 500x2000 | C33500x2000 | szt. | 1385 | PLN | Purmo
Grzejnik PURMO C33 500x2300 | C33500x2300 | szt. | 1556 | PLN | Purmo
Grzejnik PURMO C33 500x3000 | C33500x3000 | szt. | 1954 | PLN | Purmo
Grzejnik PURMO C33 500x400 | C33500x400 | szt. | 520 | PLN | Purmo
Grzejnik PURMO C33 500x500 | C33500x500 | szt. | 548 | PLN | Purmo
Grzejnik PURMO C33 500x600 | F063305006010300 | szt. | 582 | PLN | Purmo
Grzejnik PURMO C33 500x700 | F063305007010300 | szt. | 618 | PLN | Purmo
Grzejnik PURMO C33 500x800 | F063305008010300 | szt. | 655 | PLN | Purmo
Grzejnik PURMO C33 500x900 | F063305009010300 | szt. | 709 | PLN | Purmo
Grzejnik PURMO C33 550x1000 | C33550x1000 | szt. | 789 | PLN | Purmo
Grzejnik PURMO C33 550x1100 | C33550x1100 | szt. | 845 | PLN | Purmo
Grzejnik PURMO C33 550x1200 | C33550x1200 | szt. | 900 | PLN | Purmo
Grzejnik PURMO C33 550x1400 | C33550x1400 | szt. | 1099 | PLN | Purmo
Grzejnik PURMO C33 550x1600 | C33550x1600 | szt. | 1224 | PLN | Purmo
Grzejnik PURMO C33 550x1800 | C33550x1800 | szt. | 1352 | PLN | Purmo
Grzejnik PURMO C33 550x2000 | C33550x2000 | szt. | 1476 | PLN | Purmo
Grzejnik PURMO C33 550x2600 | C33550x2600 | szt. | 1848 | PLN | Purmo
Grzejnik PURMO C33 550x3000 | C33550x3000 | szt. | 2083 | PLN | Purmo
Grzejnik PURMO C33 550x400 | C33550x400 | szt. | 544 | PLN | Purmo
Grzejnik PURMO C33 550x500 | C33550x500 | szt. | 573 | PLN | Purmo
Grzejnik PURMO C33 550x600 | C33550x600 | szt. | 606 | PLN | Purmo
Grzejnik PURMO C33 550x700 | C33550x700 | szt. | 643 | PLN | Purmo
Grzejnik PURMO C33 550x800 | C33550x800 | szt. | 678 | PLN | Purmo
Grzejnik PURMO C33 550x900 | C33550x900 | szt. | 735 | PLN | Purmo
Grzejnik PURMO C33 600x1000 | F063306010010300 | szt. | 792 | PLN | Purmo
Grzejnik PURMO C33 600x1100 | F063306011010300 | szt. | 878 | PLN | Purmo
Grzejnik PURMO C33 600x1100 + ocynk | C33 600x1100OC | szt. | 1756 | PLN | Purmo
Grzejnik PURMO C33 600x1200 | F063306012010300 | szt. | 933 | PLN | Purmo
Grzejnik PURMO C33 600x1400 | F063306014010300 | szt. | 1161 | PLN | Purmo
Grzejnik PURMO C33 600x1600 | C33600x1600 | szt. | 1298 | PLN | Purmo
Grzejnik PURMO C33 600x1800 | C33600x1800 | szt. | 1434 | PLN | Purmo
Grzejnik PURMO C33 600x2000 | F063306020010300 | szt. | 1567 | PLN | Purmo
Grzejnik PURMO C33 600x2300 | C33600x2300 | szt. | 1764 | PLN | Purmo
Grzejnik PURMO C33 600x2600 | C33600x2600 | szt. | 1964 | PLN | Purmo
Grzejnik PURMO C33 600x3000 | C33600x3000 | szt. | 2216 | PLN | Purmo
Grzejnik PURMO C33 600x400 | F063306004010300 | szt. | 567 | PLN | Purmo
Grzejnik PURMO C33 600x500 | F063306005010300 | szt. | 600 | PLN | Purmo
Grzejnik PURMO C33 600x600 | F063306006010300 | szt. | 632 | PLN | Purmo
Grzejnik PURMO C33 600x700 | C33600x700 | szt. | 668 | PLN | Purmo
Grzejnik PURMO C33 600x800 | C33600x800 | szt. | 705 | PLN | Purmo
Grzejnik PURMO C33 600x900 | F063306009010300 | szt. | 761 | PLN | Purmo
Grzejnik PURMO C33 900x1000 | F063309010010300 | szt. | 1156 | PLN | Purmo
Grzejnik PURMO C33 900x1100 | F063309011010300 | szt. | 1248 | PLN | Purmo
Grzejnik PURMO C33 900x1200 | C33900x1200 | szt. | 1341 | PLN | Purmo
Grzejnik PURMO C33 900x1400 | C33900x1400 | szt. | 1519 | PLN | Purmo
Grzejnik PURMO C33 900x1600 | C33900x1600 | szt. | 1685 | PLN | Purmo
Grzejnik PURMO C33 900x1800 | C33900x1800 | szt. | 1855 | PLN | Purmo
Grzejnik PURMO C33 900x2000 | C33900x2000 | szt. | 2024 | PLN | Purmo
Grzejnik PURMO C33 900x2300 | C33900x2300 | szt. | 2268 | PLN | Purmo
Grzejnik PURMO C33 900x2600 | C33900x2600 | szt. | 2515 | PLN | Purmo
Grzejnik PURMO C33 900x3000 | C33900x3000 | szt. | 2839 | PLN | Purmo
Grzejnik PURMO C33 900x400 | F063309004010300 | szt. | 705 | PLN | Purmo
Grzejnik PURMO C33 900x500 | F063309005010300 | szt. | 754 | PLN | Purmo
Grzejnik PURMO C33 900x600 | F063309006010300 | szt. | 796 | PLN | Purmo
Grzejnik PURMO C33 900x700 | F063309007010300 | szt. | 887 | PLN | Purmo
Grzejnik PURMO C33 900x800 | F063309008010300 | szt. | 979 | PLN | Purmo
Grzejnik PURMO C33 900x900 | C33900x900 | szt. | 1066 | PLN | Purmo
Grzejnik PURMO V11 300x1000 | V11300x1000 | szt. | 382 | PLN | Purmo
Grzejnik PURMO V11 300x1100 | V11300x1100 | szt. | 398 | PLN | Purmo
Grzejnik PURMO V11 300x1200 | V11300x1200 | szt. | 417 | PLN | Purmo
Grzejnik PURMO V11 300x1400 | V11300x1400 | szt. | 457 | PLN | Purmo
Grzejnik PURMO V11 300x1800 | V11300x1800 | szt. | 534 | PLN | Purmo
Grzejnik PURMO V11 300x2000 | V11300x2000 | szt. | 570 | PLN | Purmo
Grzejnik PURMO V11 300x3000 | V11300x3000 | szt. | 725 | PLN | Purmo
Grzejnik PURMO V11 300x400 | V11300x400 | szt. | 328 | PLN | Purmo
Grzejnik PURMO V11 300x500 | V11300x500 | szt. | 335 | PLN | Purmo
Grzejnik PURMO V11 300x600 | V11300x600 | szt. | 344 | PLN | Purmo
Grzejnik PURMO V11 300x700 | V11300x700 | szt. | 349 | PLN | Purmo
Grzejnik PURMO V11 300x800 | V11300x800 | szt. | 355 | PLN | Purmo
Grzejnik PURMO V11 300x900 | V11300x900 | szt. | 370 | PLN | Purmo
Grzejnik PURMO V11 400x1000 | V11400x1000 | szt. | 401 | PLN | Purmo
Grzejnik PURMO V11 400x1100 | V11400x1100 | szt. | 420 | PLN | Purmo
Grzejnik PURMO V11 400x1200 | F071104012010300 | szt. | 443 | PLN | Purmo
Grzejnik PURMO V11 400x1600 | V11400x1600 | szt. | 521 | PLN | Purmo
Grzejnik PURMO V11 400x400 | V11400x400 | szt. | 333 | PLN | Purmo
Grzejnik PURMO V11 400x500 | V11400x500 | szt. | 339 | PLN | Purmo
Grzejnik PURMO V11 400x600 | V11400x600 | szt. | 351 | PLN | Purmo
Grzejnik PURMO V11 400x700 | V11400x700 | szt. | 358 | PLN | Purmo
Grzejnik PURMO V11 400x800 | V11400x800 | szt. | 370 | PLN | Purmo
Grzejnik PURMO V11 400x900 | V11400x900 | szt. | 383 | PLN | Purmo
Grzejnik PURMO V11 450x1000 | V11450x1000 | szt. | 410 | PLN | Purmo
Grzejnik PURMO V11 450x1100 | V11450x1100 | szt. | 435 | PLN | Purmo
Grzejnik PURMO V11 450x1200 | V11450x1200 | szt. | 452 | PLN | Purmo
Grzejnik PURMO V11 450x1400 | V11450x1400 | szt. | 495 | PLN | Purmo
Grzejnik PURMO V11 450x1600 | V11450x1600 | szt. | 536 | PLN | Purmo
Grzejnik PURMO V11 450x2000 | V11450x2000 | szt. | 620 | PLN | Purmo
Grzejnik PURMO V11 450x400 | V11450x400 | szt. | 335 | PLN | Purmo
Grzejnik PURMO V11 450x500 | V11450X500 | szt. | 344 | PLN | Purmo
Grzejnik PURMO V11 450x600 | V11450x600 | szt. | 355 | PLN | Purmo
Grzejnik PURMO V11 450x700 | V11450x700 | szt. | 362 | PLN | Purmo
Grzejnik PURMO V11 450x800 | V11450x800 | szt. | 370 | PLN | Purmo
Grzejnik PURMO V11 450x900 | V11450x900 | szt. | 391 | PLN | Purmo
Grzejnik PURMO V11 500x1000 | V11500x1000 | szt. | 418 | PLN | Purmo
Grzejnik PURMO V11 500x1100 | V11500x1100 | szt. | 443 | PLN | Purmo
Grzejnik PURMO V11 500x1200 | V11500x1200 | szt. | 466 | PLN | Purmo
Grzejnik PURMO V11 500x1400 | V11500x1400 | szt. | 506 | PLN | Purmo
Grzejnik PURMO V11 500x1600 | V11500x1600 | szt. | 549 | PLN | Purmo
Grzejnik PURMO V11 500x400 | V11500x400 | szt. | 338 | PLN | Purmo
Grzejnik PURMO V11 500x500 | V11500x500 | szt. | 344 | PLN | Purmo
Grzejnik PURMO V11 500x600 | V11500x600 | szt. | 357 | PLN | Purmo
Grzejnik PURMO V11 500x700 | V11500x700 | szt. | 370 | PLN | Purmo
Grzejnik PURMO V11 500x800 | V11500x800 | szt. | 383 | PLN | Purmo
Grzejnik PURMO V11 500x900 | V11500x900 | szt. | 401 | PLN | Purmo
Grzejnik PURMO V11 600x1000 | V11600x1000 | szt. | 415 | PLN | Purmo
Grzejnik PURMO V11 600x1100 | V11600x1100 | szt. | 446 | PLN | Purmo
Grzejnik PURMO V11 600x1200 | V11600x1200 | szt. | 461 | PLN | Purmo
Grzejnik PURMO V11 600x1400 | V11600x1400 | szt. | 513 | PLN | Purmo
Grzejnik PURMO V11 600x1600 | V11600x1600 | szt. | 579 | PLN | Purmo
Grzejnik PURMO V11 600x1800 | V11600x1800 | szt. | 625 | PLN | Purmo
Grzejnik PURMO V11 600x2000 | V11600x2000 | szt. | 673 | PLN | Purmo
Grzejnik PURMO V11 600x2300 | V11600x2300 | szt. | 741 | PLN | Purmo
Grzejnik PURMO V11 600x2600 | V11600x2600 | szt. | 796 | PLN | Purmo
Grzejnik PURMO V11 600x3000 | V11600x3000 | szt. | 880 | PLN | Purmo
Grzejnik PURMO V11 600x400 | V11600x400 | szt. | 330 | PLN | Purmo
Grzejnik PURMO V11 600x500 | V11600x500 | szt. | 338 | PLN | Purmo
Grzejnik PURMO V11 600x600 | V11600x600 | szt. | 345 | PLN | Purmo
Grzejnik PURMO V11 600x700 | F071106007010300 | szt. | 362 | PLN | Purmo
Grzejnik PURMO V11 600x800 | V11600x800 | szt. | 374 | PLN | Purmo
Grzejnik PURMO V11 600x900 | V11600x900 | szt. | 403 | PLN | Purmo
Grzejnik PURMO V11 900x1000 | V11900x1000 | szt. | 549 | PLN | Purmo
Grzejnik PURMO V11 900x1100 | V11900x1100 | szt. | 579 | PLN | Purmo
Grzejnik PURMO V11 900x1200 | V11900x1200 | szt. | 606 | PLN | Purmo
Grzejnik PURMO V11 900x1400 | V11900x1400 | szt. | 655 | PLN | Purmo
Grzejnik PURMO V11 900x1600 | V11900x1600 | szt. | 716 | PLN | Purmo
Grzejnik PURMO V11 900x1800 | V11900x1800 | szt. | 780 | PLN | Purmo
Grzejnik PURMO V11 900x2000 | V11900x2000 | szt. | 875 | PLN | Purmo
Grzejnik PURMO V11 900x3000 | V1190x3000 | szt. | na zapytanie | PLN | Purmo
Grzejnik PURMO V11 900x400 | V11900x400 | szt. | 408 | PLN | Purmo
Grzejnik PURMO V11 900x500 | V11900x500 | szt. | 418 | PLN | Purmo
Grzejnik PURMO V11 900x600 | F071109006010300 | szt. | 425 | PLN | Purmo
Grzejnik PURMO V11 900x700 | V11900x700 | szt. | 456 | PLN | Purmo
Grzejnik PURMO V11 900x800 | V11900x800 | szt. | 487 | PLN | Purmo
Grzejnik PURMO V11 900x900 | V11900x900 | szt. | 518 | PLN | Purmo
Grzejnik PURMO V21s 200x1100 | V21s200x1100 | szt. | na zapytanie | PLN | Purmo
Grzejnik PURMO V21s 200x1200 | V21s200x1200 | szt. | na zapytanie | PLN | Purmo
Grzejnik PURMO V21s 200x1800 | V21s200x1800 | szt. | na zapytanie | PLN | Purmo
Grzejnik PURMO V21s 300x1000 | V21s300x1000 | szt. | 474 | PLN | Purmo
Grzejnik PURMO V21s 300x1100 | F072103011011300 | szt. | 498 | PLN | Purmo
Grzejnik PURMO V21s 300x1200 | V21s300x1200 | szt. | 521 | PLN | Purmo
Grzejnik PURMO V21s 300x1400 | V21s300x1400 | szt. | 567 | PLN | Purmo
Grzejnik PURMO V21s 300x1600 | V21s300x1600 | szt. | 614 | PLN | Purmo
Grzejnik PURMO V21s 300x2000 | V21s300x2000 | szt. | 709 | PLN | Purmo
Grzejnik PURMO V21s 300x2300 | V21s300x2300 | szt. | 776 | PLN | Purmo
Grzejnik PURMO V21s 300x2600 | V21s300x2600 | szt. | 841 | PLN | Purmo
Grzejnik PURMO V21s 300x3000 | V21s300x3000 | szt. | 926 | PLN | Purmo
Grzejnik PURMO V21s 300x400 | V21s300x400 | szt. | 372 | PLN | Purmo
Grzejnik PURMO V21s 300x500 | V21s300x500 | szt. | 386 | PLN | Purmo
Grzejnik PURMO V21s 300x700 | V21s300x700 | szt. | 417 | PLN | Purmo
Grzejnik PURMO V21s 300x800 | V21s300x800 | szt. | 435 | PLN | Purmo
Grzejnik PURMO V21s 400x1200 | V21s400x1200 | szt. | 567 | PLN | Purmo
Grzejnik PURMO V21s 400x1400 | V21s400x1400 | szt. | 614 | PLN | Purmo
Grzejnik PURMO V21s 400x1600 | V21s400x1600 | szt. | 673 | PLN | Purmo
Grzejnik PURMO V21s 400x2000 | V21s400x2000 | szt. | 785 | PLN | Purmo
Grzejnik PURMO V21s 400x2300 | V21s400x2300 | szt. | 874 | PLN | Purmo
Grzejnik PURMO V21s 400x400 | V21s400x400 | szt. | 381 | PLN | Purmo
Grzejnik PURMO V21s 400x500 | V21s400x500 | szt. | 396 | PLN | Purmo
Grzejnik PURMO V21s 400x600 | V21s400x600 | szt. | 413 | PLN | Purmo
Grzejnik PURMO V21s 400x700 | V21s400x700 | szt. | 435 | PLN | Purmo
Grzejnik PURMO V21s 400x800 | V21s400x800 | szt. | 453 | PLN | Purmo
Grzejnik PURMO V21s 400x900 | V21s400x900 | szt. | 480 | PLN | Purmo
Grzejnik PURMO V21s 450x1000 | V21s450x1000 | szt. | 518 | PLN | Purmo
Grzejnik PURMO V21s 450x1100 | V21s450x1100 | szt. | 557 | PLN | Purmo
Grzejnik PURMO V21s 450x1200 | V21s450x1200 | szt. | 587 | PLN | Purmo
Grzejnik PURMO V21s 450x1400 | V21s450x1400 | szt. | 641 | PLN | Purmo
Grzejnik PURMO V21s 450x1600 | V21s450x1600 | szt. | 699 | PLN | Purmo
Grzejnik PURMO V21s 450x2000 | V21s450x2000 | szt. | 827 | PLN | Purmo
Grzejnik PURMO V21s 450x2300 | V21s450x2300 | szt. | 919 | PLN | Purmo
Grzejnik PURMO V21s 450x400 | V21s450x400 | szt. | 386 | PLN | Purmo
Grzejnik PURMO V21s 450x500 | V21s450x500 | szt. | 402 | PLN | Purmo
Grzejnik PURMO V21s 450x600 | V21s450x600 | szt. | 420 | PLN | Purmo
Grzejnik PURMO V21s 450x700 | V21s450x700 | szt. | 443 | PLN | Purmo
Grzejnik PURMO V21s 450x800 | V21s450x800 | szt. | 462 | PLN | Purmo
Grzejnik PURMO V21s 450x900 | V21s450x900 | szt. | 492 | PLN | Purmo
Grzejnik PURMO V21s 500x1000 | V21s500x1000 | szt. | 529 | PLN | Purmo
Grzejnik PURMO V21s 500x1100 | V21s500x1100 | szt. | 576 | PLN | Purmo
Grzejnik PURMO V21s 500x1200 | V21s500x1200 | szt. | 611 | PLN | Purmo
Grzejnik PURMO V21s 500x1400 | V21s500x1400 | szt. | 665 | PLN | Purmo
Grzejnik PURMO V21s 500x1600 | V21s500x1600 | szt. | 728 | PLN | Purmo
Grzejnik PURMO V21s 500x1800 | V21s500x1800 | szt. | 798 | PLN | Purmo
Grzejnik PURMO V21s 500x2000 | V21s500x2000 | szt. | 863 | PLN | Purmo
Grzejnik PURMO V21s 500x3000 | V21s500x3000 | szt. | 1206 | PLN | Purmo
Grzejnik PURMO V21s 500x400 | V21s500x400 | szt. | 386 | PLN | Purmo
Grzejnik PURMO V21s 500x500 | V21s500x500 | szt. | 408 | PLN | Purmo
Grzejnik PURMO V21s 500x600 | V21s500x600 | szt. | 427 | PLN | Purmo
Grzejnik PURMO V21s 500x700 | V21s500x700 | szt. | 447 | PLN | Purmo
Grzejnik PURMO V21s 500x800 | V21s500x800 | szt. | 473 | PLN | Purmo
Grzejnik PURMO V21s 500x900 | V21s500x900 | szt. | 504 | PLN | Purmo
Grzejnik PURMO V21s 600x1000 | V21s600x1000 | szt. | 587 | PLN | Purmo
Grzejnik PURMO V21s 600x1100 | V21s600x1100 | szt. | 620 | PLN | Purmo
Grzejnik PURMO V21s 600x1200 | V21s600x1200 | szt. | 656 | PLN | Purmo
Grzejnik PURMO V21s 600x1400 | V21s600x1400 | szt. | 725 | PLN | Purmo
Grzejnik PURMO V21s 600x1600 | V21s600x1600 | szt. | 796 | PLN | Purmo
Grzejnik PURMO V21s 600x1800 | V21s600x1800 | szt. | 875 | PLN | Purmo
Grzejnik PURMO V21s 600x2000 | V21s600x2000 | szt. | 961 | PLN | Purmo
Grzejnik PURMO V21s 600x2300 | V21s600x2300 | szt. | 1055 | PLN | Purmo
Grzejnik PURMO V21s 600x2600 | V21s600x2600 | szt. | 1172 | PLN | Purmo
Grzejnik PURMO V21s 600x400 | V21s600x400 | szt. | 413 | PLN | Purmo
Grzejnik PURMO V21s 600x500 | V21s600x500 | szt. | 431 | PLN | Purmo
Grzejnik PURMO V21s 600x600 | V21s600x600 | szt. | 445 | PLN | Purmo
Grzejnik PURMO V21s 600x700 | V21s600x700 | szt. | 492 | PLN | Purmo
Grzejnik PURMO V21s 600x800 | V21s600x800 | szt. | 521 | PLN | Purmo
Grzejnik PURMO V21s 600x900 | V21s600x900 | szt. | 554 | PLN | Purmo
Grzejnik PURMO V21s 900x1000 | V21s900x1000 | szt. | 776 | PLN | Purmo
Grzejnik PURMO V21s 900x1100 | V21s900x1100 | szt. | 822 | PLN | Purmo
Grzejnik PURMO V21s 900x1200 | V21s900x1200 | szt. | 869 | PLN | Purmo
Grzejnik PURMO V21s 900x1400 | V21s900x1400 | szt. | 933 | PLN | Purmo
Grzejnik PURMO V21s 900x1600 | F072109016011300 | szt. | 1032 | PLN | Purmo
Grzejnik PURMO V21s 900x2300 | F072109023011300 | szt. | 1397 | PLN | Purmo
Grzejnik PURMO V21s 900x400 | V21s900x400 | szt. | 518 | PLN | Purmo
Grzejnik PURMO V21s 900x500 | V21s900x500 | szt. | 541 | PLN | Purmo
Grzejnik PURMO V21s 900x600 | V21s900x600 | szt. | 562 | PLN | Purmo
Grzejnik PURMO V21s 900x700 | V21s900x700 | szt. | 615 | PLN | Purmo
Grzejnik PURMO V21s 900x800 | V21s900x800 | szt. | 673 | PLN | Purmo
Grzejnik PURMO V21s 900x900 | V21s900x900 | szt. | 726 | PLN | Purmo
Grzejnik PURMO V22 200x1000 | V22200x1000 | szt. | na zapytanie | PLN | Purmo
Grzejnik PURMO V22 200x1100 | V22200x1100 | szt. | na zapytanie | PLN | Purmo
Grzejnik PURMO V22 200x1200 | V22200x1200 | szt. | na zapytanie | PLN | Purmo
Grzejnik PURMO V22 200x1400 | V22200x1400 | szt. | na zapytanie | PLN | Purmo
Grzejnik PURMO V22 200x1600 | V22200x1600 | szt. | na zapytanie | PLN | Purmo
Grzejnik PURMO V22 200x1800 | V22200x1800 | szt. | na zapytanie | PLN | Purmo
Grzejnik PURMO V22 200x2000 | V22200x2000 | szt. | na zapytanie | PLN | Purmo
Grzejnik PURMO V22 200x2300 | V22200x2300 | szt. | na zapytanie | PLN | Purmo
Grzejnik PURMO V22 200x2600 | V22200x2600 | szt. | na zapytanie | PLN | Purmo
Grzejnik PURMO V22 200x600 | V22200x600 | szt. | na zapytanie | PLN | Purmo
Grzejnik PURMO V22 200x700 | V22200x700 | szt. | na zapytanie | PLN | Purmo
Grzejnik PURMO V22 200x800 | V22200x800 | szt. | na zapytanie | PLN | Purmo
Grzejnik PURMO V22 200x900 | V22200x900 | szt. | na zapytanie | PLN | Purmo
Grzejnik PURMO V22 300x1000 | F072203010011300 | szt. | 526 | PLN | Purmo
Grzejnik PURMO V22 300x1100 | V22300x1100 | szt. | 553 | PLN | Purmo
Grzejnik PURMO V22 300x1200 | V22300X1200 | szt. | 579 | PLN | Purmo
Grzejnik PURMO V22 300x1400 | V22300x1400 | szt. | 630 | PLN | Purmo
Grzejnik PURMO V22 300x1600 | V22300x1600 | szt. | 683 | PLN | Purmo
Grzejnik PURMO V22 300x1800 | V22300x1800 | szt. | 736 | PLN | Purmo
Grzejnik PURMO V22 300x2000 | V22300x2000 | szt. | 789 | PLN | Purmo
Grzejnik PURMO V22 300x2300 | V22300x2300 | szt. | 866 | PLN | Purmo
Grzejnik PURMO V22 300x2600 | V22300x2600 | szt. | 942 | PLN | Purmo
Grzejnik PURMO V22 300x3000 | V22300x3000 | szt. | 1048 | PLN | Purmo
Grzejnik PURMO V22 300x400 | V22300x400 | szt. | 387 | PLN | Purmo
Grzejnik PURMO V22 300x500 | V22300x500 | szt. | 407 | PLN | Purmo
Grzejnik PURMO V22 300x600 | V22300x600 | szt. | 421 | PLN | Purmo
Grzejnik PURMO V22 300x700 | V22300x700 | szt. | 447 | PLN | Purmo
Grzejnik PURMO V22 300x800 | V22300x800 | szt. | 475 | PLN | Purmo
Grzejnik PURMO V22 300x900 | V22300x900 | szt. | 504 | PLN | Purmo
Grzejnik PURMO V22 400x1000 | V22400x1000 | szt. | 559 | PLN | Purmo
Grzejnik PURMO V22 400x1100 | V22400x1100 | szt. | 609 | PLN | Purmo
Grzejnik PURMO V22 400x1200 | V22400x1200 | szt. | 643 | PLN | Purmo
Grzejnik PURMO V22 400x1400 | V22400x1400 | szt. | 730 | PLN | Purmo
Grzejnik PURMO V22 400x1600 | V22400x1600 | szt. | 796 | PLN | Purmo
Grzejnik PURMO V22 400x1800 | V22400x1800 | szt. | 866 | PLN | Purmo
Grzejnik PURMO V22 400x2000 | V22400x2000 | szt. | 933 | PLN | Purmo
Grzejnik PURMO V22 400x2300 | V22400x2300 | szt. | 1037 | PLN | Purmo
Grzejnik PURMO V22 400x2600 | V22400x2600 | szt. | 1141 | PLN | Purmo
Grzejnik PURMO V22 400x3000 | V22400x3000 | szt. | 1277 | PLN | Purmo
Grzejnik PURMO V22 400x400 | V22400x400 | szt. | 416 | PLN | Purmo
Grzejnik PURMO V22 400x500 | V22400x500 | szt. | 438 | PLN | Purmo
Grzejnik PURMO V22 400x600 | V22400x600 | szt. | 456 | PLN | Purmo
Grzejnik PURMO V22 400x700 | V22400x700 | szt. | 483 | PLN | Purmo
Grzejnik PURMO V22 400x800 | V22400x800 | szt. | 509 | PLN | Purmo
Grzejnik PURMO V22 400x900 | V22400x900 | szt. | 541 | PLN | Purmo
Grzejnik PURMO V22 450x1000 | V22450x1000 | szt. | 579 | PLN | Purmo
Grzejnik PURMO V22 450x1100 | V22450x1100 | szt. | 638 | PLN | Purmo
Grzejnik PURMO V22 450x1200 | V22450x1200 | szt. | 652 | PLN | Purmo
Grzejnik PURMO V22 450x1400 | V22450x1400 | szt. | 768 | PLN | Purmo
Grzejnik PURMO V22 450x1600 | V22450x1600 | szt. | 838 | PLN | Purmo
Grzejnik PURMO V22 450x1800 | V22450x1800 | szt. | 942 | PLN | Purmo
Grzejnik PURMO V22 450x2000 | V22450x2000 | szt. | 1026 | PLN | Purmo
Grzejnik PURMO V22 450x2300 | V22450x2300 | szt. | 1149 | PLN | Purmo
Grzejnik PURMO V22 450x2600 | V22450x2600 | szt. | 1267 | PLN | Purmo
Grzejnik PURMO V22 450x3000 | V22450x3000 | szt. | 1432 | PLN | Purmo
Grzejnik PURMO V22 450x400 | V22450x400 | szt. | 435 | PLN | Purmo
Grzejnik PURMO V22 450x500 | V22450x500 | szt. | 456 | PLN | Purmo
Grzejnik PURMO V22 450x600 | V22450x600 | szt. | 457 | PLN | Purmo
Grzejnik PURMO V22 450x700 | V22450x700 | szt. | 499 | PLN | Purmo
Grzejnik PURMO V22 450x800 | V22450x800 | szt. | 504 | PLN | Purmo
Grzejnik PURMO V22 450x900 | V22450x900 | szt. | 542 | PLN | Purmo
Grzejnik PURMO V22 500x1000 | V22500x1000 | szt. | 588 | PLN | Purmo
Grzejnik PURMO V22 500x1100 | V22500x1100 | szt. | 662 | PLN | Purmo
Grzejnik PURMO V22 500x1200 | V22500x1200 | szt. | 705 | PLN | Purmo
Grzejnik PURMO V22 500x1400 | F072205014011300 | szt. | 828 | PLN | Purmo
Grzejnik PURMO V22 500x1600 | V22500X1600 | szt. | 909 | PLN | Purmo
Grzejnik PURMO V22 500x1800 | V22500x1800 | szt. | 995 | PLN | Purmo
Grzejnik PURMO V22 500x2000 | V22500x2000 | szt. | 1076 | PLN | Purmo
Grzejnik PURMO V22 500x2300 | V22500x2300 | szt. | 1206 | PLN | Purmo
Grzejnik PURMO V22 500x2600 | V22500x2600 | szt. | 1339 | PLN | Purmo
Grzejnik PURMO V22 500x3000 | V22500x3000 | szt. | 1510 | PLN | Purmo
Grzejnik PURMO V22 500x400 | F072205004011300 | szt. | 444 | PLN | Purmo
Grzejnik PURMO V22 500x500 | F072205005011300 | szt. | 468 | PLN | Purmo
Grzejnik PURMO V22 500x600 | F072205006011300 | szt. | 492 | PLN | Purmo
Grzejnik PURMO V22 500x700 | V22500x700 | szt. | 518 | PLN | Purmo
Grzejnik PURMO V22 500x800 | V22500x800 | szt. | 542 | PLN | Purmo
Grzejnik PURMO V22 500x900 | F072205009011300 | szt. | 579 | PLN | Purmo
Grzejnik PURMO V22 600x1000 | F072206010011300 | szt. | 599 | PLN | Purmo
Grzejnik PURMO V22 600x1100 | V22600x1100 | szt. | 684 | PLN | Purmo
Grzejnik PURMO V22 600x1200 | V22600x1200 | szt. | 709 | PLN | Purmo
Grzejnik PURMO V22 600x1400 | V22600x1400 | szt. | 846 | PLN | Purmo
Grzejnik PURMO V22 600x1600 | V22600x1600 | szt. | 953 | PLN | Purmo
Grzejnik PURMO V22 600x1800 | V22600x1800 | szt. | 1054 | PLN | Purmo
Grzejnik PURMO V22 600x2000 | V22600x2000 | szt. | 1141 | PLN | Purmo
Grzejnik PURMO V22 600x2300 | V22600x2300 | szt. | 1319 | PLN | Purmo
Grzejnik PURMO V22 600x2600 | V22600x2600 | szt. | 1463 | PLN | Purmo
Grzejnik PURMO V22 600x3000 | V22600x3000 | szt. | 1651 | PLN | Purmo
Grzejnik PURMO V22 600x400 | F072206004011300 | szt. | 456 | PLN | Purmo
Grzejnik PURMO V22 600x500 | V22600x500 | szt. | 480 | PLN | Purmo
Grzejnik PURMO V22 600x600 | F072206006011300 | szt. | 495 | PLN | Purmo
Grzejnik PURMO V22 600x700 | F072206007011300 | szt. | 532 | PLN | Purmo
Grzejnik PURMO V22 600x800 | V22600x800 | szt. | 547 | PLN | Purmo
Grzejnik PURMO V22 600x900 | F072206009011300 | szt. | 593 | PLN | Purmo
Grzejnik PURMO V22 900x1000 | V22900x1000 | szt. | 933 | PLN | Purmo
Grzejnik PURMO V22 900x1100 | V22900x1100 | szt. | 996 | PLN | Purmo
Grzejnik PURMO V22 900x1200 | V22900x1200 | szt. | 1058 | PLN | Purmo
Grzejnik PURMO V22 900x1400 | V22900x1400 | szt. | 1134 | PLN | Purmo
Grzejnik PURMO V22 900x1600 | V22900x1600 | szt. | 1265 | PLN | Purmo
Grzejnik PURMO V22 900x1800 | V22900x1800 | szt. | 1381 | PLN | Purmo
Grzejnik PURMO V22 900x2000 | V22900x2000 | szt. | 1508 | PLN | Purmo
Grzejnik PURMO V22 900x2300 | V22 900x2300 | szt. | 1673 | PLN | Purmo
Grzejnik PURMO V22 900x2600 | V22900x2600 | szt. | 1855 | PLN | Purmo
Grzejnik PURMO V22 900x3000 | V22900x3000 | szt. | 2082 | PLN | Purmo
Grzejnik PURMO V22 900x400 | F072209004011300 | szt. | 562 | PLN | Purmo
Grzejnik PURMO V22 900x500 | V22900x500 | szt. | 615 | PLN | Purmo
Grzejnik PURMO V22 900x600 | V22900x600 | szt. | 628 | PLN | Purmo
Grzejnik PURMO V22 900x700 | V22900x700 | szt. | 726 | PLN | Purmo
Grzejnik PURMO V22 900x800 | V22900x800 | szt. | 772 | PLN | Purmo
Grzejnik PURMO V22 900x900 | V22900x900 | szt. | 866 | PLN | Purmo
Grzejnik PURMO V22 900x900 + ocynk | V22900x900OC | szt. | 1733 | PLN | Purmo
Grzejnik PURMO V33 200x1000 | V33200x1000 | szt. | na zapytanie | PLN | Purmo
Grzejnik PURMO V33 200x1100 | V33200x1100 | szt. | na zapytanie | PLN | Purmo
Grzejnik PURMO V33 200x1200 | V33200x1200 | szt. | na zapytanie | PLN | Purmo
Grzejnik PURMO V33 200x1400 | V33200x1400 | szt. | na zapytanie | PLN | Purmo
Grzejnik PURMO V33 200x1600 | V33200x1600 | szt. | na zapytanie | PLN | Purmo
Grzejnik PURMO V33 200x1800 | V33200x1800 | szt. | na zapytanie | PLN | Purmo
Grzejnik PURMO V33 200x2000 | V33200x2000 | szt. | na zapytanie | PLN | Purmo
Grzejnik PURMO V33 200x2300 | V33200x2300 | szt. | na zapytanie | PLN | Purmo
Grzejnik PURMO V33 200x2600 | V33200x2600 | szt. | na zapytanie | PLN | Purmo
Grzejnik PURMO V33 200x3000 | V33200x3000 | szt. | na zapytanie | PLN | Purmo
Grzejnik PURMO V33 200x600 | V33200X600 | szt. | na zapytanie | PLN | Purmo
Grzejnik PURMO V33 200x700 | V33200X700 | szt. | na zapytanie | PLN | Purmo
Grzejnik PURMO V33 200x800 | V33200X800 | szt. | na zapytanie | PLN | Purmo
Grzejnik PURMO V33 200x900 | V33200X900 | szt. | na zapytanie | PLN | Purmo
Grzejnik PURMO V33 300x1000 | V33300x1000 | szt. | 754 | PLN | Purmo
Grzejnik PURMO V33 300x1100 | V33300x1100 | szt. | 799 | PLN | Purmo
Grzejnik PURMO V33 300x1200 | F073303012011300 | szt. | 840 | PLN | Purmo
Grzejnik PURMO V33 300x1400 | V33300x1400 | szt. | 926 | PLN | Purmo
Grzejnik PURMO V33 300x1600 | F073303016011300 | szt. | 1013 | PLN | Purmo
Grzejnik PURMO V33 300x1800 | V33300x1800 | szt. | 1103 | PLN | Purmo
Grzejnik PURMO V33 300x1800 lewe pod. | V33300x1800L | szt. | 1103 | PLN | Purmo
Grzejnik PURMO V33 300x2000 | V33300x2000 | szt. | 1185 | PLN | Purmo
Grzejnik PURMO V33 300x2300 | V33300x2300 | szt. | 1315 | PLN | Purmo
Grzejnik PURMO V33 300x2600 | V33300x2600 | szt. | 1443 | PLN | Purmo
Grzejnik PURMO V33 300x3000 | V33300x3000 | szt. | 1614 | PLN | Purmo
Grzejnik PURMO V33 300x400 | V33300x400 | szt. | 545 | PLN | Purmo
Grzejnik PURMO V33 300x500 | V33300x500 | szt. | 570 | PLN | Purmo
Grzejnik PURMO V33 300x600 | V33300x600 | szt. | 593 | PLN | Purmo
Grzejnik PURMO V33 300x700 | V33300x700 | szt. | 630 | PLN | Purmo
Grzejnik PURMO V33 300x800 | V33300x800 | szt. | 668 | PLN | Purmo
Grzejnik PURMO V33 300x900 | V33300x900 | szt. | 709 | PLN | Purmo
Grzejnik PURMO V33 400x1000 | V33400x1000 | szt. | 814 | PLN | Purmo
Grzejnik PURMO V33 400x1100 | V33400x1100 | szt. | 864 | PLN | Purmo
Grzejnik PURMO V33 400x1200 | V33400x1200 | szt. | 911 | PLN | Purmo
Grzejnik PURMO V33 400x1400 | V33400x14000 | szt. | na zapytanie | PLN | Purmo
Grzejnik PURMO V33 400x1600 | V33400x1600 | szt. | 1141 | PLN | Purmo
Grzejnik PURMO V33 400x1800 | V33400x1800 | szt. | 1246 | PLN | Purmo
Grzejnik PURMO V33 400x2000 | V33400x2000 | szt. | 1342 | PLN | Purmo
Grzejnik PURMO V33 400x2300 | V33400x2300 | szt. | 1493 | PLN | Purmo
Grzejnik PURMO V33 400x2600 | V33400x2600 | szt. | 1644 | PLN | Purmo
Grzejnik PURMO V33 400x400 | V33400x400 | szt. | 588 | PLN | Purmo
Grzejnik PURMO V33 400x500 | V33400x500 | szt. | 618 | PLN | Purmo
Grzejnik PURMO V33 400x600 | V33400x600 | szt. | 643 | PLN | Purmo
Grzejnik PURMO V33 400x700 | V33400x700 | szt. | 690 | PLN | Purmo
Grzejnik PURMO V33 400x800 | V33400x800 | szt. | 718 | PLN | Purmo
Grzejnik PURMO V33 400x900 | V33400x900 | szt. | 767 | PLN | Purmo
Grzejnik PURMO V33 450x1000 | V33450x1000 | szt. | 842 | PLN | Purmo
Grzejnik PURMO V33 450x1100 | V33450x1100 | szt. | 897 | PLN | Purmo
Grzejnik PURMO V33 450x1200 | V33450x1200 | szt. | 947 | PLN | Purmo
Grzejnik PURMO V33 450x1400 | F073304514011300 | szt. | 1090 | PLN | Purmo
Grzejnik PURMO V33 450x1600 | V33450x1600 | szt. | 1185 | PLN | Purmo
Grzejnik PURMO V33 450x1800 | V33450x1800 | szt. | 1302 | PLN | Purmo
Grzejnik PURMO V33 450x2000 | V33450x2000 | szt. | 1392 | PLN | Purmo
Grzejnik PURMO V33 450x2300 | V33450x2300 | szt. | 1549 | PLN | Purmo
Grzejnik PURMO V33 450x2600 | V33450x2600 | szt. | 1710 | PLN | Purmo
Grzejnik PURMO V33 450x3000 | V33450x3000 | szt. | 1918 | PLN | Purmo
Grzejnik PURMO V33 450x400 | V33450x400 | szt. | 612 | PLN | Purmo
Grzejnik PURMO V33 450x500 | V33450x500 | szt. | 639 | PLN | Purmo
Grzejnik PURMO V33 450x600 | V33450x600 | szt. | 668 | PLN | Purmo
Grzejnik PURMO V33 450x700 | V33450x700 | szt. | 706 | PLN | Purmo
Grzejnik PURMO V33 450x800 | V33450x800 | szt. | 742 | PLN | Purmo
Grzejnik PURMO V33 450x900 | V33450x900 | szt. | 796 | PLN | Purmo
Grzejnik PURMO V33 500x1000 | V33500x1000 | szt. | 875 | PLN | Purmo
Grzejnik PURMO V33 500x1000 lewe pod. | V33500x1000L | szt. | 875 | PLN | Purmo
Grzejnik PURMO V33 500x1100 | V33500x1100 | szt. | 931 | PLN | Purmo
Grzejnik PURMO V33 500x1200 | F073305012011300 | szt. | 982 | PLN | Purmo
Grzejnik PURMO V33 500x1400 | V33500x1400 | szt. | 1156 | PLN | Purmo
Grzejnik PURMO V33 500x1600 | V33500x1600 | szt. | 1266 | PLN | Purmo
Grzejnik PURMO V33 500x1800 | V33500x1800 | szt. | 1392 | PLN | Purmo
Grzejnik PURMO V33 500x2000 | V33500x2000 | szt. | 1498 | PLN | Purmo
Grzejnik PURMO V33 500x2300 | V33500x2300 | szt. | 1670 | PLN | Purmo
Grzejnik PURMO V33 500x400 | V33500x400 | szt. | 635 | PLN | Purmo
Grzejnik PURMO V33 500x500 | V33500x500 | szt. | 667 | PLN | Purmo
Grzejnik PURMO V33 500x600 | V33500x600 | szt. | 695 | PLN | Purmo
Grzejnik PURMO V33 500x700 | V33500x700 | szt. | 753 | PLN | Purmo
Grzejnik PURMO V33 500x800 | V33500x800 | szt. | 768 | PLN | Purmo
Grzejnik PURMO V33 500x900 | V33500x900 | szt. | 821 | PLN | Purmo
Grzejnik PURMO V33 600x1000 | F073306010011300 | szt. | 932 | PLN | Purmo
Grzejnik PURMO V33 600x1100 | F073306011011300 | szt. | 992 | PLN | Purmo
Grzejnik PURMO V33 600x1200 | V33600x1200 | szt. | 1050 | PLN | Purmo
Grzejnik PURMO V33 600x1400 | V33600x1400 | szt. | 1284 | PLN | Purmo
Grzejnik PURMO V33 600x1600 | F073306016011300 | szt. | 1420 | PLN | Purmo
Grzejnik PURMO V33 600x1800 | V33600x1800 | szt. | 1562 | PLN | Purmo
Grzejnik PURMO V33 600x2000 | V33600x2000 | szt. | 1692 | PLN | Purmo
Grzejnik PURMO V33 600x2300 | V33600x2300 | szt. | 1895 | PLN | Purmo
Grzejnik PURMO V33 600x2600 | V33600x2600 | szt. | 2097 | PLN | Purmo
Grzejnik PURMO V33 600x3000 | V33600x3000 | szt. | 2355 | PLN | Purmo
Grzejnik PURMO V33 600x400 | V33600x400 | szt. | 674 | PLN | Purmo
Grzejnik PURMO V33 600x500 | V33600x500 | szt. | 709 | PLN | Purmo
Grzejnik PURMO V33 600x600 | V33600x600 | szt. | 742 | PLN | Purmo
Grzejnik PURMO V33 600x700 | V33600x700 | szt. | 780 | PLN | Purmo
Grzejnik PURMO V33 600x800 | V33600x800 | szt. | 815 | PLN | Purmo
Grzejnik PURMO V33 600x900 | F073306009011300 | szt. | 875 | PLN | Purmo
Grzejnik PURMO V33 900x1000 | V33900x1000 | szt. | 1255 | PLN | Purmo
Grzejnik PURMO V33 900x1100 | V33900x1100 | szt. | 1342 | PLN | Purmo
Grzejnik PURMO V33 900x1200 | V33900x1200 | szt. | 1431 | PLN | Purmo
Grzejnik PURMO V33 900x1400 | V33900x1400 | szt. | 1609 | PLN | Purmo
Grzejnik PURMO V33 900x1400 lewe pod | V33900x1400L | szt. | 1609 | PLN | Purmo
Grzejnik PURMO V33 900x1600 | V33900x1600 | szt. | 1768 | PLN | Purmo
Grzejnik PURMO V33 900x1800 | V33900x1800 | szt. | 1941 | PLN | Purmo
Grzejnik PURMO V33 900x2000 | V33900x2000 | szt. | 2101 | PLN | Purmo
Grzejnik PURMO V33 900x2300 | V33900x2300 | szt. | 2340 | PLN | Purmo
Grzejnik PURMO V33 900x400 | F073309004011300 | szt. | 812 | PLN | Purmo
Grzejnik PURMO V33 900x500 | V33900x500 | szt. | 856 | PLN | Purmo
Grzejnik PURMO V33 900x600 | V33900x600 | szt. | 900 | PLN | Purmo
Grzejnik PURMO V33 900x700 | F073309007011300 | szt. | 987 | PLN | Purmo
Grzejnik PURMO V33 900x800 | V33900x800 | szt. | 1074 | PLN | Purmo
Grzejnik PURMO V33 900x900 | V33900x900 | szt. | 1167 | PLN | Purmo
Grzejnik PURMO V44 200x1000 | V44200x1000 | szt. | na zapytanie | PLN | Purmo
Grzejnik PURMO V44 200x1200 | V44200x1200 | szt. | na zapytanie | PLN | Purmo
Grzejnik PURMO V44 200x1400 | V44200x1400 | szt. | na zapytanie | PLN | Purmo
Grzejnik PURMO V44 200x1600 | V44200x1600 | szt. | na zapytanie | PLN | Purmo
Grzejnik PURMO V44 200x1800 | V44200x1800 | szt. | na zapytanie | PLN | Purmo
Grzejnik PURMO V44 200x2000 | V44200x2000 | szt. | na zapytanie | PLN | Purmo
Grzejnik PURMO V44 200x2300 | V44200x2300 | szt. | na zapytanie | PLN | Purmo
Grzejnik PURMO V44 200x2600 | V44200x2600 | szt. | na zapytanie | PLN | Purmo
Grzejnik PURMO V44 200x3000 | V44200x3000 | szt. | na zapytanie | PLN | Purmo
Grzejnik PURMO V44 200x600 | V44200x600 | szt. | na zapytanie | PLN | Purmo
Grzejnik PURMO V44 200x700 | V44200x700 | szt. | na zapytanie | PLN | Purmo
Grzejnik PURMO V44 200x900 | V44200x900 | szt. | na zapytanie | PLN | Purmo
Grzejnik PURMO C33 550x1000 RAL7024 | F06330551001030R7024 | szt. | na zapytanie | PLN | Purmo
Grzejnik PURMO C33 550x1100 RAL7024 | F06330551101030R7024 | szt. | na zapytanie | PLN | Purmo
Reflex
Nazwa produktu | Numer katalogowy | Ilość | Cena jedn. Netto | Waluta | Producent
Separator osad i zaniecz Exdirt D 1 1/4 Reflex | 9252030 | szt. | 521 | PLN | Reflex
Separator osad i zaniecz Exdirt D 1 Reflex | 9252020 | szt. | 453 | PLN | Reflex
Separator osad i zaniecz Exdirt D 100 R szare, kołnierz rewizyjny, przyłącza kołnierzowe Reflex | 8252430 | szt. | 13318 | PLN | Reflex
Separator osad i zaniecz Exdirt D 100 szare, przyłącza kołnierzowe Reflex | 8252330 | szt. | 6088 | PLN | Reflex
Separator osad i zaniecz Exdirt D 114.3 szare, ze spawanymi króćcami Reflex | 8252130 | szt. | 4784 | PLN | Reflex
Separator osad i zaniecz Exdirt D 125 R szare, przyłącza kołnierzowe Reflex | 8252440 | szt. | 26524 | PLN | Reflex
Separator osad i zaniecz Exdirt D 125 szare, przyłącza kołnierzowe Reflex | 8252340 | szt. | 10697 | PLN | Reflex
Separator osad i zaniecz Exdirt D 139.7 szare, przyłącza spawane Reflex | 8252140 | szt. | 9410 | PLN | Reflex
Separator osad i zaniecz Exdirt D 150 R szare, przyłącza kołnierzowe Reflex | 8252450 | szt. | 27175 | PLN | Reflex
Separator osad i zaniecz Exdirt D 150 szare, przyłącza kołnierzowe Reflex | 8252350 | szt. | 11533 | PLN | Reflex
Separator osad i zaniecz Exdirt D 168.3 szare, ze spawanymi króćcami Reflex | 8252150 | szt. | 9648 | PLN | Reflex
Separator osad i zaniecz Exdirt D 2 Reflex | 9252050 | szt. | 1374 | PLN | Reflex
Separator osad i zaniecz Exdirt D 200 R szare, kołnierz rewizyjny, przyłącza kołnierzowe Reflex | 8252460 | szt. | 37179 | PLN | Reflex
Separator osad i zaniecz Exdirt D 200 szare, przyłącza kołnierzowe Reflex | 8252360 | szt. | 17217 | PLN | Reflex
Separator osad i zaniecz Exdirt D 219.1 szare, ze spawanymi króćcam Reflex | 8252160 | szt. | 16345 | PLN | Reflex
Separator osad i zaniecz Exdirt D 250 R szare, kołnierz rewizyjny, przyłącza kołnierzowe Reflex | 8252470 | szt. | 69099 | PLN | Reflex
Separator osad i zaniecz Exdirt D 250 szare, przyłącza kołnierzowe Reflex | 8252370 | szt. | 36757 | PLN | Reflex
Separator osad i zaniecz Exdirt D 273.0 szare, ze spawanymi króćcami Reflex | 8252170 | szt. | 29717 | PLN | Reflex
Separator osad i zaniecz Exdirt D 300 szare, przyłącza kołnierzowe Reflex | 8252380 | szt. | 59808 | PLN | Reflex
Separator osad i zaniecz Exdirt D 50 R szare, kołnierz rewizyjny, przyłącza kołnierzowe Reflex | 8252400 | szt. | 9252 | PLN | Reflex
Separator osad i zaniecz Exdirt D 50 szare, przyłącza kołnierzowe Reflex | 8252300 | szt. | 3944 | PLN | Reflex
Separator osad i zaniecz Exdirt D 60.3 szare, ze spawanymi króćcami Reflex | 8252100 | szt. | 2887 | PLN | Reflex
Separator osad i zaniecz Exdirt D 65 R szare, kołnierz rewizyjny, przyłącza kołnierzowe Reflex | 8252410 | szt. | 9507 | PLN | Reflex
Separator osad i zaniecz Exdirt D 65 szare, przyłącza kołnierzowe Reflex | 8252310 | szt. | 4113 | PLN | Reflex
Separator osad i zaniecz Exdirt D 76.1 szare, ze spawanymi króćcami Reflex | 8252110 | szt. | 2840 | PLN | Reflex
Separator osad i zaniecz Exdirt D 80 R szare, kołnierz rewizyjny, przyłącza kołnierzowe Reflex | 8252420 | szt. | 12892 | PLN | Reflex
Separator osad i zaniecz Exdirt D 80 szare, przyłącza kołnierzowe Reflex | 8252320 | szt. | 5850 | PLN | Reflex
Separator osad i zaniecz Exdirt D 80 V F1, przyłącza kołnierzowe Reflex | 8259520 | szt. | 6453 | PLN | Reflex
Separator osad i zaniecz Exdirt D 88.9 szare, ze spawanymi króćcami Reflex | 8252120 | szt. | 4635 | PLN | Reflex
Separator pow i osadów Extwin TW 1 Reflex | 9253010 | szt. | 1032 | PLN | Reflex
Separator pow i osadów Extwin TW 100 10b 110°C szare, przył. kołnierzowe. DN100/PN16 Reflex | 8253330 | szt. | 6974 | PLN | Reflex
Separator pow i osadów Extwin TW 100 R 10b 110°C szare, przył. kołnierzowe. DN100/PN16 Reflex | 8253430 | szt. | 15173 | PLN | Reflex
Separator pow i osadów Extwin TW 125 10b 110°C szare, przył. kołnierzowe. DN125/PN16 Reflex | 8253340 | szt. | 12286 | PLN | Reflex
Separator pow i osadów Extwin TW 125 R 10b 110°C szare, przył. kołnierzowe. DN125/PN16 Reflex | 8253440 | szt. | 28772 | PLN | Reflex
Separator pow i osadów Extwin TW 139.7 10b 110°C szare, ze spawanymi króćcami Reflex | 8253140 | szt. | 11017 | PLN | Reflex
Separator pow i osadów Extwin TW 150 10b 110°C szare, przył. kołnierzowe. DN150/PN16 Reflex | 8253350 | szt. | 12762 | PLN | Reflex
Separator pow i osadów Extwin TW 150 R 10b 110°C szare, przył. kołnierzowe. DN150/PN16 Reflex | 8253450 | szt. | 29457 | PLN | Reflex
Separator pow i osadów Extwin TW 200 10b 110°C szare, przył. kołnierzowe. DN200/PN16 Reflex | 8253360 | szt. | 21884 | PLN | Reflex
Separator pow i osadów Extwin TW 200 HC HiCap szare, przył. kołnierzowe. DN200/PN16 Reflex | 8253365 | szt. | na zapytanie | PLN | Reflex
Separator pow i osadów Extwin TW 200 R 10b 110°C szare, przył. kołnierzowe. DN200/PN16 Reflex | 8253460 | szt. | 42425 | PLN | Reflex
Separator pow i osadów Extwin TW 200 R-HC HiCap szare, przył. kołnierzowe. DN200/PN16 Reflex | 8253465 | szt. | na zapytanie | PLN | Reflex
Separator pow i osadów Extwin TW 250 R 10b 110°C szare, przył. kołnierzowe. DN250/PN16 Reflex | 8253470 | szt. | 77623 | PLN | Reflex
Separator pow i osadów Extwin TW 300 R 10b 110°C szare, przył. kołnierzowe. DN300/PN16 Reflex | 8253480 | szt. | 128853 | PLN | Reflex
Separator pow i osadów Extwin TW 50 10b 110°C szare, przył. kołnierzowe. DN50/PN16 Reflex | 8253300 | szt. | 4877 | PLN | Reflex
Separator pow i osadów Extwin TW 65 10b 110°C szare, przył. kołnierzowe. DN65/PN16 Reflex | 8253310 | szt. | 5048 | PLN | Reflex
Separator pow i osadów Extwin TW 76.1 10b 110°C szare, ze spawanymi króćcami Reflex | 8253110 | szt. | 4113 | PLN | Reflex
Separator pow i osadów Extwin TW 80 10b 110°C szare, przył. kołnierzowe. DN80/PN16 Reflex | 8253320 | szt. | 6668 | PLN | Reflex
Separator pow i osadów Extwin TW 80 R 10b 110°C szare, przył. kołnierzowe. DN80/PN16 Reflex | 8253420 | szt. | 14661 | PLN | Reflex
Separator pow i osadów Extwin TW 88.9 10b 110°C szare, ze spawanymi króćcami Reflex | 8253120 | szt. | 5617 | PLN | Reflex
Separator powietrza LA 100 10 bar / 110°C szare Reflex | 8676000 | szt. | 2176 | PLN | Reflex
Separator powietrza LA 125 10 bar / 110°C szare Reflex | 8677000 | szt. | 2971 | PLN | Reflex
Separator powietrza LA 150 10 bar / 110°C szare Reflex | 8678000 | szt. | 4221 | PLN | Reflex
Separator powietrza LA 200 10 bar / 110°C szare Reflex | 8679000 | szt. | 4440 | PLN | Reflex
Separator powietrza LA 32 10 bar / 110°C szare Reflex | 8671000 | szt. | 590 | PLN | Reflex
Separator powietrza LA 40 10 bar / 110°C szare Reflex | 8672000 | szt. | 633 | PLN | Reflex
Separator powietrza LA 50 10 bar / 110°C szare Reflex | 8673000 | szt. | 662 | PLN | Reflex
Separator powietrza LA 65 10 bar / 110°C szare Reflex | 8674000 | szt. | 904 | PLN | Reflex
Separator powietrza LA 80 10 bar / 110°C szare Reflex | 8675000 | szt. | 996 | PLN | Reflex
Separator powietrza Exvoid A 1 1/2 Reflex | 9251040 | szt. | 638 | PLN | Reflex
Separator powietrza Exvoid A 1 1/2 S do inst. solarnych Reflex | 9251640 | szt. | 854 | PLN | Reflex
Separator powietrza Exvoid A 1 1/4 Reflex | 9251030 | szt. | 585 | PLN | Reflex
Separator powietrza Exvoid A 1 Reflex | 9251020 | szt. | 499 | PLN | Reflex
Separator powietrza Exvoid A 1 S do inst. solarnych Reflex | 9251620 | szt. | 585 | PLN | Reflex
Separator powietrza Exvoid A 100 szare, przyłącza kołnierzowe Reflex | 8251330 | szt. | 6498 | PLN | Reflex
Separator powietrza Exvoid A 114.3 szare, przyłącza spawane Reflex | 8251130 | szt. | 5233 | PLN | Reflex
Separator powietrza Exvoid A 125 szare, przyłącza kołnierzowe DN125/PN16 Reflex | 8251340 | szt. | 11034 | PLN | Reflex
Separator powietrza Exvoid A 139.7 szare, ze spawanymi króćcami Reflex | 8251140 | szt. | 9734 | PLN | Reflex
Separator powietrza Exvoid A 150 szare, przyłącza kołnierzowe Reflex | 8251350 | szt. | 11540 | PLN | Reflex
Separator powietrza Exvoid A 168.3, szare, ze spawanymi króćcami Reflex | 8251150 | szt. | 9932 | PLN | Reflex
Separator powietrza Exvoid A 2 Reflex | 9251050 | szt. | 1448 | PLN | Reflex
Separator powietrza Exvoid A 200 HC HiCap szare, przyłącza kołnierzowe DN200/PN16 Reflex | 8251365 | szt. | na zapytanie | PLN | Reflex
Separator powietrza Exvoid A 200 szare, przyłącza kołnierzowe Reflex | 8251360 | szt. | 16769 | PLN | Reflex
Separator powietrza Exvoid A 219.1 szare, ze spawanymi króćcami Reflex | 8251160 | szt. | 16281 | PLN | Reflex
Separator powietrza Exvoid A 250 HC szare, przyłącza kołnierzowe Reflex | 8251375 | szt. | na zapytanie | PLN | Reflex
Separator powietrza Exvoid A 250 szare, przyłącza kołnierzowe Reflex | 8251370 | szt. | 33492 | PLN | Reflex
Separator powietrza Exvoid A 3/4 Reflex | 9251010 | szt. | 445 | PLN | Reflex
Separator powietrza Exvoid A 3/4 S do inst. solarnych Reflex | 9251610 | szt. | 561 | PLN | Reflex
Separator powietrza Exvoid A 300 szare, przyłącza kołnierzowe Reflex | 8251380 | szt. | 59739 | PLN | Reflex
Separator powietrza Exvoid A 50 szare, przyłącza kołnierzowe Reflex | 8251300 | szt. | 4340 | PLN | Reflex
Separator powietrza Exvoid A 65 szare, przyłącza kołnierzowe Reflex | 8251310 | szt. | 4834 | PLN | Reflex
Separator powietrza Exvoid A 76.1 szare, ze spawanymi króćcami Reflex | 8251110 | szt. | 3686 | PLN | Reflex
Separator powietrza Exvoid A 80 szare, przyłącza kołnierzowe Reflex | 8251320 | szt. | 5951 | PLN | Reflex
Separator powietrza Exvoid A 88.9 szare, ze spawanymi króćcami Reflex | 8251120 | szt. | 5124 | PLN | Reflex
Separator powietrza Exvoid T 1" PN10 Reflex | 9255805 | szt. | 749 | PLN | Reflex
Separator powietrza Exvoid T 1/2" PN10 110°C Reflex | 9250000 | szt. | 327 | PLN | Reflex
Separator powietrza Exvoid T 1/2" S PN10 180°C do inst. solarnych Reflex | 9250600 | szt. | 349 | PLN | Reflex
Separator powietrza Exvoid T 3/8" PN10 110°C Reflex | 9250038 | szt. | 327 | PLN | Reflex
Separator powietrza i zanieczyszczeń Extwin TWT 1 1/4" M Reflex | 9257140 | szt. | 1742 | PLN | Reflex
Wkład magnetyczny Exferro D/TW 200 (219.1) do Exdirt/Extwin Reflex | 9258370 | szt. | 3567 | PLN | Reflex
Wkład magnetyczny Exferro D/TW 250-300 (273.0-323.9) do Exdirt/Extwin Reflex | 9258380 | szt. | 4085 | PLN | Reflex
Wkład magnetyczny Exferro D/TW 50-65 (60.3-76.1) do Exdirt/Extwin Reflex | 9258340 | szt. | 3083 | PLN | Reflex
Wkład magnetyczny Exferro D/TW 80-100 (88.9-114.3) do Exdirt/Extwin Reflex | 9258350 | szt. | 3184 | PLN | Reflex
Grupa przyłączy AG 11/2" Reflex | 9119206 | szt. | 954 | PLN | Reflex
Grupa przyłączy AG 11/4" Reflex | 9119205 | szt. | 825 | PLN | Reflex
Naczynie wzbiorcze G 100 10 bar / 120°C szare Reflex | 8518000 | szt. | 4958 | PLN | Reflex
Naczynie wzbiorcze G 100 6 bar / 120°C szare Reflex | 8519000 | szt. | 4403 | PLN | Reflex
Naczynie wzbiorcze G 1000 fi 1000 10 bar / 120°C szare Reflex | 8524005 | szt. | 29932 | PLN | Reflex
Naczynie wzbiorcze G 1000 fi 1000 16 bar / 120°C szare Reflex | 8524205 | szt. | 51477 | PLN | Reflex
Naczynie wzbiorcze G 1000 fi 1000 6 bar / 120°C szare Reflex | 8524605 | szt. | 24173 | PLN | Reflex
Naczynie wzbiorcze G 1000 fi 740 10 bar / 120°C szare Reflex | 8546005 | szt. | 25693 | PLN | Reflex
Naczynie wzbiorcze G 1000 fi 740 6 bar / 120°C szare Reflex | 8546605 | szt. | 17566 | PLN | Reflex
Naczynie wzbiorcze G 1500 10 bar / 120°C szare Reflex | 8526005 | szt. | 34588 | PLN | Reflex
Naczynie wzbiorcze G 1500 6 bar / 120°C szare Reflex | 8526605 | szt. | 29261 | PLN | Reflex
Naczynie wzbiorcze G 200 10 bar / 120°C szare Reflex | 8518100 | szt. | 6956 | PLN | Reflex
Naczynie wzbiorcze G 200 6 bar / 120°C szare Reflex | 8519100 | szt. | 5372 | PLN | Reflex
Naczynie wzbiorcze G 2000 10 bar / 120°C szare, DN65/PN16 Reflex | 8527005 | szt. | 53630 | PLN | Reflex
Naczynie wzbiorcze G 2000 6 bar / 120°C szare, DN65/PN16 Reflex | 8527605 | szt. | 46637 | PLN | Reflex
Naczynie wzbiorcze G 300 10 bar / 120°C szare Reflex | 8518200 | szt. | 9259 | PLN | Reflex
Naczynie wzbiorcze G 300 6 bar / 120°C szare Reflex | 8519200 | szt. | 6637 | PLN | Reflex
Naczynie wzbiorcze G 3000 10 bar / 120°C szare Reflex | 8544005 | szt. | 79302 | PLN | Reflex
Naczynie wzbiorcze G 3000 6 bar / 120°C szare Reflex | 8544605 | szt. | 65534 | PLN | Reflex
Naczynie wzbiorcze G 400 10 bar / 120°C szare Reflex | 8521005 | szt. | 13262 | PLN | Reflex
Naczynie wzbiorcze G 400 6 bar / 120°C szare Reflex | 8521605 | szt. | 7833 | PLN | Reflex
Naczynie wzbiorcze G 4000 10 bar / 120°C szare Reflex | 8529005 | szt. | 85523 | PLN | Reflex
Naczynie wzbiorcze G 4000 6 bar / 120°C szare Reflex | 8529605 | szt. | 73412 | PLN | Reflex
Naczynie wzbiorcze G 500 10 bar / 120°C szare 1 1/4" Reflex | 8521006 | szt. | 15518 | PLN | Reflex
Naczynie wzbiorcze G 500 6 bar / 120°C szare 1" Reflex | 8521705 | szt. | 9152 | PLN | Reflex
Naczynie wzbiorcze G 5000 10 bar / 120°C szare Reflex | 8530005 | szt. | 91734 | PLN | Reflex
Naczynie wzbiorcze G 600 10 bar / 120°C szare Reflex | 8522006 | szt. | 19770 | PLN | Reflex
Naczynie wzbiorcze G 600 6 bar / 120°C szare Reflex | 8522605 | szt. | 10140 | PLN | Reflex
Naczynie wzbiorcze G 800 10 bar / 120°C szare Reflex | 8523005 | szt. | 22475 | PLN | Reflex
Naczynie wzbiorcze G 800 6 bar / 120°C szare Reflex | 8523610 | szt. | 13785 | PLN | Reflex
Naczynie wzbiorcze N 100 6 bar / 70°C szare Reflex | 8216300 | szt. | 1234 | PLN | Reflex
Naczynie wzbiorcze N 1000 6 bar / 120°C szare Reflex | 8218600 | szt. | 10928 | PLN | Reflex
Naczynie wzbiorcze N 12 4 bar / 70°C 3/4" szare Reflex | 8203301 | szt. | 222 | PLN | Reflex
Naczynie wzbiorcze N 140 6 bar / 70°C szare Reflex | 8211400 | szt. | 1477 | PLN | Reflex
Naczynie wzbiorcze N 18 4 bar / 70°C 3/4" szare Reflex | 8204301 | szt. | 242 | PLN | Reflex
Naczynie wzbiorcze N 200 6 bar / 120°C szare Reflex | 8213300 | szt. | 1785 | PLN | Reflex
Naczynie wzbiorcze N 25 4 bar / 70°C 3/4" szare Reflex | 8206301 | szt. | 286 | PLN | Reflex
Naczynie wzbiorcze N 250 6 bar / 120°C szare Reflex | 8214300 | szt. | 2356 | PLN | Reflex
Naczynie wzbiorcze N 300 6 bar / 120°C szare Reflex | 8215300 | szt. | 2906 | PLN | Reflex
Naczynie wzbiorcze N 35 4 bar / 70°C 3/4" szare Reflex | 8208401 | szt. | 392 | PLN | Reflex
Naczynie wzbiorcze N 400 6 bar / 120°C szare Reflex | 8218000 | szt. | 3687 | PLN | Reflex
Naczynie wzbiorcze N 50 6 bar / 70°C 3/4" szare Reflex | 8209300 | szt. | 575 | PLN | Reflex
Naczynie wzbiorcze N 500 6 bar / 120°C szare Reflex | 8218300 | szt. | 4905 | PLN | Reflex
Naczynie wzbiorcze N 600 6 bar / 120°C szare Reflex | 8218400 | szt. | 6533 | PLN | Reflex
Naczynie wzbiorcze N 8 4 bar / 70°C 3/4" szare Reflex | 8202501 | szt. | 206 | PLN | Reflex
Naczynie wzbiorcze N 80 6 bar / 70°C szare Reflex | 8210200 | szt. | 917 | PLN | Reflex
Naczynie wzbiorcze N 800 6 bar / 70°C szare Reflex | 8218500 | szt. | 8551 | PLN | Reflex
Naczynie wzbiorcze S 100 10 bar / 120°C szare Reflex | 8210500 | szt. | 1929 | PLN | Reflex
Naczynie wzbiorcze S 12 10 bar / 120°C 3/4" szare Reflex | 8704000 | szt. | 294 | PLN | Reflex
Naczynie wzbiorcze S 140 10 bar / 120°C szare Reflex | 8211500 | szt. | 3089 | PLN | Reflex
Naczynie wzbiorcze S 18 10 bar / 120°C 3/4" szare Reflex | 8704100 | szt. | 314 | PLN | Reflex
Naczynie wzbiorcze S 2 10 bar / 120°C 3/4" szare Reflex | 8707700 | szt. | 259 | PLN | Reflex
Naczynie wzbiorcze S 200 10 bar / 120°C szare Reflex | 8213400 | szt. | 3417 | PLN | Reflex
Naczynie wzbiorcze S 25 10 bar / 120°C 3/4" szare Reflex | 8704200 | szt. | 396 | PLN | Reflex
Naczynie wzbiorcze S 250 10 bar / 120°C szare Reflex | 8214400 | szt. | 4821 | PLN | Reflex
Naczynie wzbiorcze S 300 10 bar / 120°C szare Reflex | 8215400 | szt. | 5744 | PLN | Reflex
Naczynie wzbiorcze S 33 10 bar / 120°C 3/4" szare Reflex | 8706200 | szt. | 554 | PLN | Reflex
Naczynie wzbiorcze S 400 10 bar / 120°C szare Reflex | 8219000 | szt. | 6844 | PLN | Reflex
Naczynie wzbiorcze S 50 10 bar / 120°C 3/4" szare Reflex | 8209500 | szt. | 1281 | PLN | Reflex
Naczynie wzbiorcze S 500 10 bar / 120°C szare Reflex | 8219100 | szt. | 8032 | PLN | Reflex
Naczynie wzbiorcze S 600 10 bar / 120°C szare Reflex | 8219200 | szt. | 9015 | PLN | Reflex
Naczynie wzbiorcze S 8 10 bar / 120°C 3/4" szare Reflex | 8703900 | szt. | 270 | PLN | Reflex
Naczynie wzbiorcze S 80 10 bar / 120°C szare Reflex | 8210300 | szt. | 1693 | PLN | Reflex
Szybkozłączka SU R1" Reflex | 7613100 | szt. | 255 | PLN | Reflex
Szybkozłączka SU R3/4" Reflex | 7613000 | szt. | 158 | PLN | Reflex
Armatura przepływowa Flowjet 3/4" do Refix DD Reflex | 9116799 | szt. | 144 | PLN | Reflex
Naczynie wzbiorcze DC 100 10 bar / 70°C niebieskie Reflex | 7309800 | szt. | 1658 | PLN | Reflex
Naczynie wzbiorcze DC 140 10 bar / 70°C niebieskie Reflex | 7309900 | szt. | 2300 | PLN | Reflex
Naczynie wzbiorcze DC 200 10 bar / 70°C niebieskie Reflex | 7363500 | szt. | 2888 | PLN | Reflex
Naczynie wzbiorcze DC 300 10 bar / 70°C niebieskie Reflex | 7363600 | szt. | 3603 | PLN | Reflex
Naczynie wzbiorcze DC 600 10 bar / 70°C niebieskie Reflex | 7363900 | szt. | 7171 | PLN | Reflex
Naczynie wzbiorcze DC 80 10 bar / 70°C niebieskie Reflex | 7309700 | szt. | 1382 | PLN | Reflex
Naczynie wzbiorcze DD 12 10 bar / 70°C białe Reflex | 7307800 | szt. | 342 | PLN | Reflex
Naczynie wzbiorcze DD 12 10 bar / 70°C zielone Reflex | 7308200 | szt. | 342 | PLN | Reflex
Naczynie wzbiorcze DD 18 10 bar / 70°C białe Reflex | 7307900 | szt. | 392 | PLN | Reflex
Naczynie wzbiorcze DD 18 10 bar / 70°C zielone Reflex | 7308300 | szt. | 392 | PLN | Reflex
Naczynie wzbiorcze DD 2 10 bar / 70°C zielone (bez trójnika) Reflex | 7381500 | szt. | 305 | PLN | Reflex
Naczynie wzbiorcze DD 25 10 bar / 70°C białe Reflex | 7380400 | szt. | 467 | PLN | Reflex
Naczynie wzbiorcze DD 25 10 bar / 70°C zielone Reflex | 7308400 | szt. | 467 | PLN | Reflex
Naczynie wzbiorcze DD 33 10 bar / 70°C białe Reflex | 7380800 | szt. | 733 | PLN | Reflex
Naczynie wzbiorcze DD 33 10 bar / 70°C zielone Reflex | 7380700 | szt. | 733 | PLN | Reflex
Naczynie wzbiorcze DD 8 10 bar / 70°C białe Reflex | 7307700 | szt. | 327 | PLN | Reflex
Naczynie wzbiorcze DD 8 10 bar / 70°C zielone Reflex | 7308000 | szt. | 327 | PLN | Reflex
Naczynie wzbiorcze DD 8 25 bar / 70°C białe Reflex | 7290300 | szt. | 1306 | PLN | Reflex
Naczynie wzbiorcze DD 8 25 bar / 70°C zielone Reflex | 7290200 | szt. | 1306 | PLN | Reflex
Naczynie wzbiorcze DE 100 10 bar / 70°C niebieskie Reflex | 7306600 | szt. | 2124 | PLN | Reflex
Naczynie wzbiorcze DE 100 10 bar / 70°C niebieskie Reflex, ciśnienie wstępne 2,0b | 7306601 | szt. | na zapytanie | PLN | Reflex
Naczynie wzbiorcze DE 1000 10 bar / 70°C niebieskie Reflex DN65 | 7311405 | szt. | 38203 | PLN | Reflex
Naczynie wzbiorcze DE 1000 fi 740 10 bar / 70°C niebieskie Reflex | 7306970 | szt. | 31235 | PLN | Reflex
Naczynie wzbiorcze DE 12 10 bar / 70°C niebieskie Reflex | 7302000 | szt. | 279 | PLN | Reflex
Naczynie wzbiorcze DE 1500 10 bar / 70°C niebieskie Reflex DN65 | 7311605 | szt. | 53227 | PLN | Reflex
Naczynie wzbiorcze DE 1500 16 bar / 70°C niebieskie Reflex DN65 | 7312905 | szt. | 112693 | PLN | Reflex
Naczynie wzbiorcze DE 18 10 bar / 70°C niebieskie Reflex | 7303000 | szt. | 337 | PLN | Reflex
Naczynie wzbiorcze DE 2 10 bar / 70°C niebieskie Reflex | 7200300 | szt. | 242 | PLN | Reflex
Naczynie wzbiorcze DE 200 10 bar / 70°C niebieskie Reflex | 7306700 | szt. | 3649 | PLN | Reflex
Naczynie wzbiorcze DE 2000 10 bar / 70°C niebieskie Reflex | 7311705 | szt. | 60353 | PLN | Reflex
Naczynie wzbiorcze DE 25 10 bar / 70°C niebieskie Reflex | 7304000 | szt. | 362 | PLN | Reflex
Naczynie wzbiorcze DE 300 10 bar / 70°C niebieskie Reflex | 7306800 | szt. | 4524 | PLN | Reflex
Naczynie wzbiorcze DE 33 (z nogami) 10 bar / 70°C niebieskie Reflex | 7305500 | szt. | 690 | PLN | Reflex
Naczynie wzbiorcze DE 33 10 bar / 70°C niebieskie Reflex | 7303900 | szt. | 690 | PLN | Reflex
Naczynie wzbiorcze DE 33 10 bar / 70°C niebieskie Reflex | 7303913 | szt. | 690 | PLN | Reflex
Naczynie wzbiorcze DE 400 10 bar / 70°C niebieskie Reflex | 7306850 | szt. | 6287 | PLN | Reflex
Naczynie wzbiorcze DE 50 10 bar / 70°C niebieskie Reflex | 7306005 | szt. | 1306 | PLN | Reflex
Naczynie wzbiorcze DE 500 10 bar / 70°C niebieskie Reflex | 7306900 | szt. | 6904 | PLN | Reflex
Naczynie wzbiorcze DE 60 10 bar / 70°C niebieskie Reflex | 7306400 | szt. | 1618 | PLN | Reflex
Naczynie wzbiorcze DE 600 10 bar / 70°C niebieskie Reflex | 7306950 | szt. | 15165 | PLN | Reflex
Naczynie wzbiorcze DE 8 10 bar / 70°C niebieskie Reflex | 7301000 | szt. | 262 | PLN | Reflex
Naczynie wzbiorcze DE 80 10 bar / 70°C niebieskie Reflex | 7306500 | szt. | 1731 | PLN | Reflex
Naczynie wzbiorcze DT 100 DN50 10 bar / 70°C zielone Reflex | 7365400 | szt. | 6264 | PLN | Reflex
Naczynie wzbiorcze DT 100 DN65 10 bar / 70°C zielone Reflex | 7365405 | szt. | 6365 | PLN | Reflex
Naczynie wzbiorcze DT 100 DN80 10 bar / 70°C zielone Reflex | 7365406 | szt. | 6551 | PLN | Reflex
Naczynie wzbiorcze DT 100 z Flowjet 1 1/4 10 bar / 70°C zielone Reflex | 7309200 | szt. | 6551 | PLN | Reflex
Naczynie wzbiorcze DT 200 DN50 10 bar / 70°C zielone Reflex | 7365100 | szt. | 10090 | PLN | Reflex
Naczynie wzbiorcze DT 200 DN65 10 bar / 70°C zielone Reflex | 7365105 | szt. | 10132 | PLN | Reflex
Naczynie wzbiorcze DT 200 DN80 10 bar / 70°C zielone Reflex | 7365106 | szt. | 10325 | PLN | Reflex
Naczynie wzbiorcze DT 200 z Flowjet 1 1/4 10 bar / 70°C zielone Reflex | 7309300 | szt. | 10312 | PLN | Reflex
Naczynie wzbiorcze DT 300 DN50 10 bar / 70°C zielone Reflex | 7365200 | szt. | 11122 | PLN | Reflex
Naczynie wzbiorcze DT 300 DN65 10 bar / 70°C zielone Reflex | 7336305 | szt. | 11180 | PLN | Reflex
Naczynie wzbiorcze DT 300 DN80 10 bar / 70°C zielone Reflex | 7336405 | szt. | 11354 | PLN | Reflex
Naczynie wzbiorcze DT 300 z Flowjet 1 1/4 10 bar / 70°C zielone Reflex | 7309400 | szt. | 11328 | PLN | Reflex
Naczynie wzbiorcze DT 400 DN50 10 bar / 70°C zielone Reflex | 7365500 | szt. | 12717 | PLN | Reflex
Naczynie wzbiorcze DT 400 DN65 10 bar / 70°C zielone Reflex | 7336505 | szt. | 12758 | PLN | Reflex
Naczynie wzbiorcze DT 400 DN80 10 bar / 70°C zielone Reflex | 7336605 | szt. | 12948 | PLN | Reflex
Naczynie wzbiorcze DT 400 z Flowjet 1 1/4 10 bar / 70°C zielone Reflex | 7319305 | szt. | 12872 | PLN | Reflex
Naczynie wzbiorcze DT 500 DN50 10 bar / 70°C zielone Reflex | 7365300 | szt. | 13434 | PLN | Reflex
Naczynie wzbiorcze DT 500 DN65 10 bar / 70°C zielone Reflex | 7365307 | szt. | 13478 | PLN | Reflex
Naczynie wzbiorcze DT 500 DN80 10 bar / 70°C zielone Reflex | 7365305 | szt. | 13668 | PLN | Reflex
Naczynie wzbiorcze DT 500 z Flowjet 1 1/4 10 bar / 70°C zielone Reflex | 7309500 | szt. | 13556 | PLN | Reflex
Naczynie wzbiorcze DT 60 z Flowjet 1 1/4 10 bar / 70°C zielone Reflex | 7309000 | szt. | 5824 | PLN | Reflex
Naczynie wzbiorcze DT 600 DN50 10 bar / 70°C zielone Reflex | 7365600 | szt. | 29767 | PLN | Reflex
Naczynie wzbiorcze DT 600 DN80 10 bar / 70°C zielone Reflex | 7336806 | szt. | 30100 | PLN | Reflex
Naczynie wzbiorcze DT 80 DN50 10 bar / 70°C zielone Reflex | 7365000 | szt. | 5903 | PLN | Reflex
Naczynie wzbiorcze DT 80 DN65 10 bar / 70°C zielone Reflex | 7335705 | szt. | 6004 | PLN | Reflex
Naczynie wzbiorcze DT 80 DN80 10 bar / 70°C zielone Reflex | 7335805 | szt. | 6186 | PLN | Reflex
Naczynie wzbiorcze DT 80 z Flowjet 1 1/4 10 bar / 70°C zielone Reflex | 7309100 | szt. | 6164 | PLN | Reflex
Naczynie wzbiorcze DT 800 DN50 10 bar / 70°C zielone Reflex | 7365700 | szt. | 34964 | PLN | Reflex
Naczynie wzbiorcze DT 800 DN50 16 bar / 70°C zielone Reflex | 7370700 | szt. | 38811 | PLN | Reflex
Naczynie wzbiorcze DT 800 DN80 10 bar / 70°C zielone Reflex | 7337006 | szt. | 35255 | PLN | Reflex
Taśma mocująca do naczyń wzbiorczych 8-25l Reflex | 7611000 | szt. | 42 | PLN | Reflex
Fillcontrol Auto (do glikolu) z Control Basic Reflex | 8812300 | szt. | 13460 | PLN | Reflex
Fillcontrol Auto Compact Reflex | 8688500 | szt. | 19169 | PLN | Reflex
Fillcontrol Plus Compact Reflex | 6811500 | szt. | na zapytanie | PLN | Reflex
Fillcontrol Plus Standard Reflex | 8812100 | szt. | na zapytanie | PLN | Reflex
Fillcontrol Smart Reflex | 6813500 | szt. | 4576 | PLN | Reflex
Fillset Impuls z wodomierzem kontaktowym 1/2x1/2" Reflex | 6811205 | szt. | na zapytanie | PLN | Reflex
Fillset Standard z wodomierzem standardowym 1/2x1/2" Reflex | 6811105 | szt. | na zapytanie | PLN | Reflex
Automat odgazowujący SERVITEC 35 REFLEX Sterownik Control Basic, dop. temp. pracy: 90°C | 8831100 | szt. | 28078 | PLN | Reflex
Automat odgazowujący SERVITEC 35/T REFLEX Sterownik Control Touch, dop. temp. pracy: 90°C | 8832100 | szt. | 33246 | PLN | Reflex
Automat odgazowujący SERVITEC 60 W/GL sterownik Control Basic, dop. temp. pracy: 90°C Reflex | 8831200 | szt. | 30622 | PLN | Reflex
Automat odgazowujący SERVITEC 60/T sterownik Control Touch, dop. temp. pracy: 90°C Reflex | 8832200 | szt. | 35787 | PLN | Reflex
Automat odgazowujący SERVITEC 75 W/GL | 8831300 | szt. | 41778 | PLN | Reflex
Automat odgazowujący SERVITEC 75/T REFLEX | 8832300 | szt. | 46945 | PLN | Reflex
Automat odgazowujący SERVITEC 95 REFLEX temp. pracy do 90°C | 8831400 | szt. | 43052 | PLN | Reflex
Automat odgazowujący SERVITEC 95 REFLEX temp. pracy do 90°C, 95/T 90C 230/50 | 8832400 | szt. | 48217 | PLN | Reflex
Automat odgazowujący Servitec Mini | 8835800 | szt. | 5384 | PLN | Reflex
Automat odgazowujący SERVITEC S 70C REFLEX Sterownik Control Basic, dopuszczalna maksymalna temperatura pracy: 90 ° | 8832000 | szt. | 20354 | PLN | Reflex
DHA VARIOMAT VF 500 szary Reflex | 8610300 | szt. | 11633 | PLN | Reflex
DHA VARIOMAT VF1000 fi1000 szary Reflex | 8610705 | szt. | 24617 | PLN | Reflex
DHA VARIOMAT VF1000 fi740mm szary Reflex | 8610600 | szt. | 18961 | PLN | Reflex
DHA VARIOMAT VF1500 szary Reflex | 8610905 | szt. | 35295 | PLN | Reflex
DHA VARIOMAT VF2000 szary Reflex | 8611005 | szt. | 43214 | PLN | Reflex
DHA VARIOMAT VF300 szary Reflex | 8610100 | szt. | 7921 | PLN | Reflex
DHA VARIOMAT VF400 szary Reflex | 8610200 | szt. | 9762 | PLN | Reflex
DHA VARIOMAT VF4000 szary Reflex | 8611305 | szt. | 73335 | PLN | Reflex
DHA VARIOMAT VF600 szary Reflex | 8610400 | szt. | 13892 | PLN | Reflex
DHA VARIOMAT VF800 szary Reflex | 8610500 | szt. | 16629 | PLN | Reflex
DHA VARIOMAT VG 1000 d=1000mm szary Reflex | 8600705 | szt. | 26190 | PLN | Reflex
DHA VARIOMAT VG 1000 d=740mm szary Reflex | 8600611 | szt. | 20846 | PLN | Reflex
DHA VARIOMAT VG 1500 d=1200mm szary Reflex | 8600905 | szt. | 36738 | PLN | Reflex
DHA VARIOMAT VG 200 d=634mm szary G1" Reflex | 8600011 | szt. | 9926 | PLN | Reflex
DHA VARIOMAT VG 2000 d=1200mm szary Reflex | 8601005 | szt. | 44819 | PLN | Reflex
DHA VARIOMAT VG 300 d=634mm szary Reflex | 8600111 | szt. | 11114 | PLN | Reflex
DHA VARIOMAT VG 3000 d=1500mm szary Reflex | 8601205 | szt. | 69130 | PLN | Reflex
DHA VARIOMAT VG 400 d=740mm szary Reflex | 8600211 | szt. | 12478 | PLN | Reflex
DHA VARIOMAT VG 4000 d=1500mm szary Reflex | 8601305 | szt. | 74963 | PLN | Reflex
DHA VARIOMAT VG 500 d=740mm szary Reflex | 8600311 | szt. | 13777 | PLN | Reflex
DHA VARIOMAT VG 5000 d=1500mm szary Reflex | 8601405 | szt. | 81622 | PLN | Reflex
DHA VARIOMAT VG 600 d=740mm szary Reflex | 8600411 | szt. | 16204 | PLN | Reflex
DHA VARIOMAT VG 800 d=740mm szary Reflex | 8600511 | szt. | 18517 | PLN | Reflex
Izolacja VW 1000 1000mm do zbiorników VG | 5991400 | szt. | 2211 | PLN | Reflex
Izolacja VW 1000 740mm do zbiorników VG | 5990400 | szt. | 2246 | PLN | Reflex
Izolacja VW 1500 do zbiorników VG Reflex | 5991000 | szt. | 2492 | PLN | Reflex
Izolacja VW 200 do zbiorników VG Reflex | 5990100 | szt. | 1271 | PLN | Reflex
Izolacja VW 2000 do zbiorników VG Reflex | 5989700 | szt. | 2765 | PLN | Reflex
Izolacja VW 300 do zbiorników VG Reflex | 5990200 | szt. | 1390 | PLN | Reflex
Izolacja VW 3000 do zbiorników VG Reflex | 5108700 | szt. | 3482 | PLN | Reflex
Izolacja VW 400 do zbiorników VG Reflex | 5991300 | szt. | 1496 | PLN | Reflex
Izolacja VW 500 do zbiorników VG Reflex | 5990000 | szt. | 1564 | PLN | Reflex
Izolacja VW 600 do zbiorników VG Reflex | 5990500 | szt. | 1997 | PLN | Reflex
Izolacja VW 800 do zbiorników VG Reflex | 5990300 | szt. | 2079 | PLN | Reflex
Jednostka sterująca Reflexomat RS 150/1 | 8880311 | szt. | 30379 | PLN | Reflex
Jednostka sterująca Reflexomat RS 150/2 | 8883100 | szt. | 42163 | PLN | Reflex
Jednostka sterująca Reflexomat RS 300/1 | 8880411 | szt. | na zapytanie | PLN | Reflex
Jednostka sterująca Reflexomat RS 400/2 T 6bar | 8885100 | szt. | 92137 | PLN | Reflex
Jednostka sterująca Reflexomat RS 90/1 23/50 | 8882800 | szt. | 23510 | PLN | Reflex
Jednostka sterująca Reflexomat RS 90/1 RG 200/6 | 8883710 | szt. | na zapytanie | PLN | Reflex
Jednostka sterująca VARIOMAT VS 1 G1" Reflex | 8910100 | szt. | 30601 | PLN | Reflex
Jednostka sterująca VARIOMAT VS 1-1/140 Reflex | 8910500 | szt. | 59816 | PLN | Reflex
Jednostka sterująca VARIOMAT VS 1-2/140 | 8911500 | szt. | 96375 | PLN | Reflex
Jednostka sterująca VARIOMAT VS 2-1/35 G1" | 8910110 | szt. | 35349 | PLN | Reflex
Jednostka sterująca VARIOMAT VS 2-1/60 G1" | 8910200 | szt. | 35904 | PLN | Reflex
Jednostka sterująca VARIOMAT VS 2-1/75 G1" | 8910300 | szt. | 42027 | PLN | Reflex
Jednostka sterująca VARIOMAT VS 2-1/95 G1" | 8910400 | szt. | 43736 | PLN | Reflex
Jednostka sterująca VARIOMAT VS 2-2/190 G1 1/4" Reflex | 8911194 | szt. | na zapytanie | PLN | Reflex
Jednostka sterująca VARIOMAT VS 2-2/35 G1 1/4" Reflex | 8911100 | szt. | 51532 | PLN | Reflex
Jednostka sterująca VARIOMAT VS 2-2/60 G1 1/4" Reflex | 8911200 | szt. | 53494 | PLN | Reflex
Jednostka sterująca VARIOMAT VS 2-2/75 G1 1/4" Reflex | 8911300 | szt. | 60475 | PLN | Reflex
Jednostka sterująca VARIOMAT VS 2-2/95 G1 1/4" Reflex | 8911400 | szt. | 65232 | PLN | Reflex
REFLEXOMAT zbiornik bate RF1000 6b szary | 8652005 | szt. | 24067 | PLN | Reflex
REFLEXOMAT zbiornik bate RF1500 6b szary | 8652205 | szt. | 38275 | PLN | Reflex
REFLEXOMAT zbiornik bate RF2000 6b szary | 8652305 | szt. | 53472 | PLN | Reflex
REFLEXOMAT zbiornik bate RF400 6b szary | 8789300 | szt. | 12478 | PLN | Reflex
REFLEXOMAT zbiornik bate RF5000 6b szary | 8652705 | szt. | 84902 | PLN | Reflex
REFLEXOMAT zbiornik bate RF600 6b szary | 8789500 | szt. | 17013 | PLN | Reflex
REFLEXOMAT zbiornik bate RF800 6b szary | 8789600 | szt. | 19928 | PLN | Reflex
REFLEXOMAT zbiornik RG1000 10b szare | 8651005 | szt. | 33807 | PLN | Reflex
REFLEXOMAT zbiornik RG1000 6b szare | 8650105 | szt. | 26610 | PLN | Reflex
REFLEXOMAT zbiornik RG1500 6b szary | 8650305 | szt. | 40738 | PLN | Reflex
REFLEXOMAT zbiornik RG200 6b szary | 8799100 | szt. | 9904 | PLN | Reflex
REFLEXOMAT zbiornik RG2000 6b szary | 8650405 | szt. | 55192 | PLN | Reflex
REFLEXOMAT zbiornik RG300 6b szary | 8799200 | szt. | 12194 | PLN | Reflex
REFLEXOMAT zbiornik RG3000 6b szary | 8650605 | szt. | 67612 | PLN | Reflex
REFLEXOMAT zbiornik RG400 6b szary | 8799300 | szt. | 14103 | PLN | Reflex
REFLEXOMAT zbiornik RG500 6b szary | 8799400 | szt. | 15929 | PLN | Reflex
REFLEXOMAT zbiornik RG5000 6b szary | 8650805 | szt. | 86652 | PLN | Reflex
REFLEXOMAT zbiornik RG600 6b szary | 8799500 | szt. | 18624 | PLN | Reflex
REFLEXOMAT zbiornik RG750 10b szary | 8654200 | szt. | 28692 | PLN | Reflex
REFLEXOMAT zbiornik RG800 6b szary | 8799600 | szt. | 21520 | PLN | Reflex
Zestaw przyłączeniowy Variomat G1" do VG (dla d=1000-1500, VS 1/VS 2-1) Reflex | 6940200 | szt. | 1275 | PLN | Reflex
Zestaw przyłączeniowy Variomat G1" do VG (dla d=480-740, VS 1/VS 2-1) Reflex | 6940100 | szt. | 1128 | PLN | Reflex
Zestaw przyłączeniowy Variomat G11/4" do VG (dla d=1000-1500, VS 2-2) | 6940400 | szt. | 1808 | PLN | Reflex
Zestaw przyłączeniowy Variomat G11/4" do VG (dla d=480-740, VS 2-2) | 6940300 | szt. | 1553 | PLN | Reflex
Obudowa Fillsoft I (obudowa dla jednego wkładu) Reflex | 9125660 | szt. | 1112 | PLN | Reflex
Obudowa Fillsoft II (obudowa dla dwóch wkładów) Reflex | 9125661 | szt. | 1634 | PLN | Reflex
Wkład Fillsoft FSP 6000 (do zmięczkania) do Fillsoft I/II Reflex | 6811800 | szt. | 286 | PLN | Reflex
Wkład Fillsoft Zero FZP (do demineralizacji) do Fillsoft Zero Reflex | 9125662 | szt. | 653 | PLN | Reflex
Zewnętrzny czujnik ciśnienia Fillsoft FE do Fillsoft Reflex | 9112004 | szt. | na zapytanie | PLN | Reflex
Anoda do podgrzewacza 1000l Reflex | 5415600 | szt. | 505 | PLN | Reflex
Anoda do podgrzewacza 300l Reflex | 5453400 | szt. | 301 | PLN | Reflex
Anoda do podgrzewacza 400l Reflex | 5453300 | szt. | 341 | PLN | Reflex
Anoda do podgrzewacza 750l Reflex G 5/4 x 33 x 530 | 5455500 | szt. | 436 | PLN | Reflex
Anoda do podgrzewacza AL 1000l/R Reflex | 5415700 | szt. | 582 | PLN | Reflex
Anoda do podgrzewacza G11/4x33x1060 Reflex | 5415400 | szt. | 687 | PLN | Reflex
Anoda magnezowa giętka G1x22x1600mm Reflex | 7751600 | szt. | 898 | PLN | Reflex
Anoda tytanowa G 1 1/4“ x 800 mm z zasilaniem zewnętrznym | 9119365 | szt. | 2880 | PLN | Reflex
Anoda tytanowa z zasil. zew. G 3/4“ x 400mm, 230 V Reflex | 7751300 | szt. | 2284 | PLN | Reflex
Podgrzewacz AF 1000/1_C biały Reflex | 7848100 | szt. | 16757 | PLN | Reflex
Podgrzewacz AF 1000/2_C biały Reflex | 7849400 | szt. | 18099 | PLN | Reflex
Podgrzewacz AF 150/1M_A biały Reflex | 7355100 | szt. | 6304 | PLN | Reflex
Podgrzewacz AF 150/1M_B biały Reflex | 7861600 | szt. | 3997 | PLN | Reflex
Podgrzewacz AF 150/1M_B srebrny Reflex | 7861100 | szt. | 3997 | PLN | Reflex
Podgrzewacz AF 1500/1_C biały Reflex | 7848200 | szt. | 36324 | PLN | Reflex
Podgrzewacz AF 1500/2_C biały Reflex | 7849500 | szt. | 40423 | PLN | Reflex
Podgrzewacz AF 200/1M_A biały Reflex | 7355200 | szt. | 6713 | PLN | Reflex
Podgrzewacz AF 200/1M_B biały Reflex | 7861700 | szt. | 4532 | PLN | Reflex
Podgrzewacz AF 200/2_B biały Reflex | 7862100 | szt. | 5081 | PLN | Reflex
Podgrzewacz AF 200/2_C biały Reflex | 7848800 | szt. | 4807 | PLN | Reflex
Podgrzewacz AF 2000/1_C biały Reflex | 7848300 | szt. | 50827 | PLN | Reflex
Podgrzewacz AF 2000/2_C biały Reflex | 7849600 | szt. | 57617 | PLN | Reflex
Podgrzewacz AF 300/1M_A biały Reflex | 7355300 | szt. | 8399 | PLN | Reflex
Podgrzewacz AF 300/1M_B biały Reflex | 7861800 | szt. | 5728 | PLN | Reflex
Podgrzewacz AF 300/2_A Reflex | 7355700 | szt. | 9056 | PLN | Reflex
Podgrzewacz AF 300/2_B biały Reflex | 7849800 | szt. | 6388 | PLN | Reflex
Podgrzewacz AF 300/2S_B biały Reflex | 7862200 | szt. | 6562 | PLN | Reflex
Podgrzewacz AF 300/2S_C biały Reflex | 7849000 | szt. | 6114 | PLN | Reflex
Podgrzewacz AF 3000/1_C biały Reflex | 7848400 | szt. | 58115 | PLN | Reflex
Podgrzewacz AF 400/1M_A biały Reflex | 7355400 | szt. | 9412 | PLN | Reflex
Podgrzewacz AF 400/1M_B biały Reflex | 7861900 | szt. | 8656 | PLN | Reflex
Podgrzewacz AF 400/1M_C biały Reflex | 7847800 | szt. | 8245 | PLN | Reflex
Podgrzewacz AF 400/2 Reflex | 7849100 | szt. | 8600 | PLN | Reflex
Podgrzewacz AF 400/2_B biały Reflex | 7862300 | szt. | 9140 | PLN | Reflex
Podgrzewacz AF 500/1M_B biały Reflex | 7862000 | szt. | 9538 | PLN | Reflex
Podgrzewacz AF 500/1M_C biały Reflex | 7847900 | szt. | 8515 | PLN | Reflex
Podgrzewacz AF 500/1M_C srebrny Reflex | 7847400 | szt. | 8515 | PLN | Reflex
Podgrzewacz AF 500/2_B biały Reflex | 7862400 | szt. | 10103 | PLN | Reflex
Podgrzewacz AF 500/2_C biały Reflex | 7849200 | szt. | 8924 | PLN | Reflex
Podgrzewacz AF 750/1_C biały Reflex | 7848000 | szt. | 15026 | PLN | Reflex
Podgrzewacz AF 750/2_C biały Reflex | 7849300 | szt. | 15761 | PLN | Reflex
Podgrzewacz do pomp ciepła AH 1000/1_C | 7845900 | szt. | 25909 | PLN | Reflex
Podgrzewacz do pomp ciepła AH 1000/2_C | 7846300 | szt. | 27046 | PLN | Reflex
Podgrzewacz do pomp ciepła AH 200/1_B 10 bar biały Reflex | 7864700 | szt. | 5732 | PLN | Reflex
Podgrzewacz do pomp ciepła AH 300/1_B | 7864000 | szt. | 8001 | PLN | Reflex
Podgrzewacz do pomp ciepła AH 400/1_C | 7845600 | szt. | 9658 | PLN | Reflex
Podgrzewacz do pomp ciepła AH 400/2_B | 7864300 | szt. | 10052 | PLN | Reflex
Podgrzewacz do pomp ciepła AH 400/2_C | 7846000 | szt. | 9767 | PLN | Reflex
Podgrzewacz do pomp ciepła AH 500/1_B | 7864200 | szt. | 11029 | PLN | Reflex
Podgrzewacz do pomp ciepła AH 500/1_C | 7845700 | szt. | 10704 | PLN | Reflex
Podgrzewacz do pomp ciepła AH 500/2_C | 7846100 | szt. | 11315 | PLN | Reflex
Podgrzewacz do pomp ciepła AH 750/1_C | 7845800 | szt. | 18275 | PLN | Reflex
Podgrzewacz do pomp ciepła AH 750/2_C | 7846200 | szt. | 21970 | PLN | Reflex
Podgrzewacz solarny SB400/2 biały Reflex | 7742400 | szt. | na zapytanie | PLN | Reflex
Pokrywa otworu rewizyjnego LK150 do zbiorników 100-500l z mufą Rp 1 1/2" pod grzałkę Reflex | 5418300 | szt. | 332 | PLN | Reflex
Pokrywa otworu rewizyjnego LK225 do zbiorników 750-3000l z mufą Rp 1 1/2" pod grzałkę Reflex | 5418400 | szt. | 392 | PLN | Reflex
Uszczelka otworu rewizyjnego pok. LK150 Reflex | 5410200 | szt. | 87 | PLN | Reflex
Uszczelka otworu rewizyjnego pok. LK225 Reflex | 5416000 | szt. | 105 | PLN | Reflex
Zasobnik AL 1000/2R_C 10b Reflex white wykonanie specjalne dwa otwory rewizyjne | 7353400 | szt. | 18493 | PLN | Reflex
Zasobnik AL 1000/R_C 10b Reflex | 7844700 | szt. | 15412 | PLN | Reflex
Zasobnik AL 1500/R2_C10b Reflex | 7844800 | szt. | 34702 | PLN | Reflex
Zasobnik AL 1500/R3_C10b Reflex | 7845100 | szt. | 35124 | PLN | Reflex
Zasobnik AL 2000/R2_C10b Reflex | 7844900 | szt. | 42000 | PLN | Reflex
Zasobnik AL 2000/R3_C10b Reflex | 7845200 | szt. | 42545 | PLN | Reflex
Zasobnik AL 300/R_C 10b Reflex | 7844400 | szt. | 6211 | PLN | Reflex
Zasobnik AL 300/R2_C 10b Reflex | 7353100 | szt. | 7141 | PLN | Reflex
Zasobnik AL 3000/R2_C10b Reflex | 7845000 | szt. | 46934 | PLN | Reflex
Zasobnik AL 3000/R4_ Reflex | 7845400 | szt. | 49869 | PLN | Reflex
Zasobnik AL 500/R_C 10b Reflex | 7844500 | szt. | 7290 | PLN | Reflex
Zasobnik AL 500/R2_C 10b Reflex | 7353200 | szt. | 8746 | PLN | Reflex
Zasobnik AL 750/R_C Reflex | 7844600 | szt. | 12834 | PLN | Reflex
Zasobnik AL 750/R2 Reflex wykonanie z 2 otworami rewizyjnymi | 7353300 | szt. | 15064 | PLN | Reflex
Zasobnik buforowy H 1000/1 3b 95°C szary, z wężownicą, bez izolacji Reflex | 7784315 | szt. | 6148 | PLN | Reflex
Zasobnik buforowy H 1000/R 3b 95°C szary, z otworem rewizyjnym, bez izolacji Reflex | 7784205 | szt. | 4636 | PLN | Reflex
Zasobnik buforowy H 1500/1 6b Reflex | 7784500 | szt. | 14024 | PLN | Reflex
Zasobnik buforowy H 1500/R 6b 95°C szary, z otworem rewizyjnym, bez izolacji Reflex | 7784400 | szt. | 6806 | PLN | Reflex
Zasobnik buforowy H 2000/1 6b Reflex | 7784700 | szt. | 20756 | PLN | Reflex
Zasobnik buforowy H 2000/R 6b szary, z otworem rewizyjnym, bez izolacji Reflex | 7784600 | szt. | 12087 | PLN | Reflex
Zasobnik buforowy H 300/1 3b Reflex | 7783700 | szt. | 4141 | PLN | Reflex
Zasobnik buforowy H 300/R 3b szary, z otworem rewizyjnym, bez izolacji Reflex | 7783600 | szt. | 3730 | PLN | Reflex
Zasobnik buforowy H 3000/R 6b Reflex | 7788200 | szt. | 25731 | PLN | Reflex
Zasobnik buforowy H 500/1 3 bar Reflex | 7783900 | szt. | 4764 | PLN | Reflex
Zasobnik buforowy H 500/R 3 bar Reflex | 7783800 | szt. | 4042 | PLN | Reflex
Zasobnik buforowy H 5000/R 6b Reflex | 7788800 | szt. | 32973 | PLN | Reflex
Zasobnik buforowy H 800/1 Reflex | 7784115 | szt. | 5818 | PLN | Reflex
Zasobnik buforowy HC 1000/1_C Reflex waga 152 kg, pow. grzew. 2,6 m2 | 7859400 | szt. | 23046 | PLN | Reflex
Zasobnik buforowy HC 500/2_C Reflex | 7859600 | szt. | 18138 | PLN | Reflex
Zasobnik buforowy HF 1000/1_C 3b Reflex | 7844100 | szt. | 10671 | PLN | Reflex
Zasobnik buforowy HF 1000/R_C 3b Reflex | 7842900 | szt. | 9122 | PLN | Reflex
Zasobnik buforowy HF 1000/R_C SR 3 bar Reflex | 7842300 | szt. | 9122 | PLN | Reflex
Zasobnik buforowy HF 1000_C 3b Reflex | 7839400 | szt. | 9443 | PLN | Reflex
Zasobnik buforowy HF 1500/1_C 3b Reflex | 7844200 | szt. | 17545 | PLN | Reflex
Zasobnik buforowy HF 1500/R_C 6b Reflex | 7843000 | szt. | 13371 | PLN | Reflex
Zasobnik buforowy HF 1500/R_C 6b Reflex srebrny | 7842400 | szt. | 13371 | PLN | Reflex
Zasobnik buforowy HF 2000/1_C 3b Reflex | 7844300 | szt. | 24586 | PLN | Reflex
Zasobnik buforowy HF 2000/R_C 6b Reflex | 7843100 | szt. | 21261 | PLN | Reflex
Zasobnik buforowy HF 300/1_C 3b Reflex | 7843800 | szt. | 6684 | PLN | Reflex
Zasobnik buforowy HF 300/R_C 3b Reflex | 7842600 | szt. | 6326 | PLN | Reflex
Zasobnik buforowy HF 300/R_C 3b Reflex srebrny | 7842000 | szt. | 6326 | PLN | Reflex
Zasobnik buforowy HF 300_C Reflex | 7839100 | szt. | 4722 | PLN | Reflex
Zasobnik buforowy HF 500/1_C 3b Reflex | 7843900 | szt. | 7730 | PLN | Reflex
Zasobnik buforowy HF 500/R_C 3b Reflex | 7842700 | szt. | 7252 | PLN | Reflex
Zasobnik buforowy HF 500/R2_C 10b 95 s tC Reflex | 7353500 | szt. | 9914 | PLN | Reflex
Zasobnik buforowy HF 800/1_C 3b Reflex | 7844000 | szt. | 9659 | PLN | Reflex
Zasobnik buforowy HF 800/R_C 3b Reflex | 7842800 | szt. | 8418 | PLN | Reflex
Zasobnik buforowy HF 800_C 3b Reflex | 7839300 | szt. | 7792 | PLN | Reflex
Zasobnik buforowy Mini H 100 3b Reflex | 7352550 | szt. | 2364 | PLN | Reflex
Zasobnik buforowy Mini H 200 3b Reflex | 7352570 | szt. | 3446 | PLN | Reflex
Zasobnik buforowy Mini H 50 3b, 6 króćców poziomych 6/4" GW Reflex | 7352530 | szt. | 1983 | PLN | Reflex
Zasobnik buforowy Mini V 50 3b, 2 króćce pionowe 6/4" GW Reflex | 7352430 | szt. | 1535 | PLN | Reflex
Samson
Nazwa produktu | Numer katalogowy | Ilość | Cena jedn. Netto | Waluta | Producent
Czujnik temp zan PT1000 5207-61 80mm stal nierdzewna Samson | 5207-61 | szt. | 133 | EUR | Samson
Czujnik temp zan PT1000 5207-64 40-100mm stal nierdzewna Samson | 5207-64 | szt. | 214 | EUR | Samson
Czujnik temp zan PT1000 5207-65 120-190mm stal nierdzewna Samson | 5207-65 | szt. | 228 | EUR | Samson
Czujnik temp zan PT1000 5277-21 250mm stal nierdzewna Samson | 5277-21/250 | szt. | 136 | EUR | Samson
Czujnik temp zan PT1000 5277-21 80mm mosiądz Samson | 5277-21/80 | szt. | 95 | EUR | Samson
Czujnik temp zan PT1000 5277-21 80mm stal nierdzewna Samson | 5277-21/80STAL | szt. | 118 | EUR | Samson
Czujnik temp zan PT1000 5277-21 BEZ OSŁON Samson | 5277-21 b/o | szt. | 62 | EUR | Samson
Czujnik temp zan PT1000 5277-31 250mm stal nierdzewna Samson | 5277-31/250STAL | szt. | 136 | EUR | Samson
Czujnik temp zan PT1000 5277-31 80mm mosiądz Samson | 5277-31 | szt. | 95 | EUR | Samson
Czujnik temp zan PT1000 5277-31 80mm stal nierdzewna Samson | 5277-31/80STAL | szt. | 118 | EUR | Samson
Czujnik temp zan PT1000 5277-31 BEZ OSŁON Samson | 5277-31BO | szt. | 62 | EUR | Samson
Czujnik temp zewn PT1000 5227-5 Samson | 5227-5 | szt. | 43 | EUR | Samson
Osłona czujnika 5277 80mm mosiądz Samson | OSŁ5277 | szt. | 33 | EUR | Samson
Osłona czujnika 5277 80mm stal nierdzewna Samson | OSŁ5277stal | szt. | 56 | EUR | Samson
Siłownik elektryczny 5827-A11 (5825-10) 230V 3-pkt. Samson | 5827-A11 | szt. | 517 | EUR | Samson
Siłownik elektryczny 5827-A11.3 (5825-13) 230V 3-pkt. szybki Samson | 5827-A11.3 | szt. | 740 | EUR | Samson
Siłownik elektryczny 5827-A14 (5825-10) 24V 0-10V Samson | 5827-A14 | szt. | 690 | EUR | Samson
Siłownik elektryczny 5827-A15 (5825-10) 230V 0-10V 6mm/45s Samson | 5827-A15 | szt. | 803 | EUR | Samson
Siłownik elektryczny 5827-A21 (5825-20) 230V 3-pkt. Samson | 5827-A21 | szt. | 590 | EUR | Samson
Siłownik elektryczny 5827-A21.3 (5825-23) 230V 3-pkt. szybki Samson | 5827-A21.3 | szt. | 812 | EUR | Samson
Siłownik elektryczny 5827-A24 24V 0-10V 12mm/70s Samson | 5827-A24 | szt. | 762 | EUR | Samson
Siłownik elektryczny 5827-A25 (5825-20) 230V 0-10V 12mm/70s Samson | 5827-A25 | szt. | 873 | EUR | Samson
Siłownik elektryczny 5827-A34 (5825-30) 24V 0-10V 15mm Samson | 5827-A34 | szt. | na zapytanie | EUR | Samson
Siłownik elektryczny 5827-E14 24V 0-10V + krańcówki Samson | 5827-E14 | szt. | na zapytanie | EUR | Samson
Siłownik elektryczny 5827-E21 230V 3-pkt. Samson | 5827-E21 | szt. | na zapytanie | EUR | Samson
Siłownik elektryczny 5827-E24 220V 0-10V Samson | 5827-E24 | szt. | na zapytanie | EUR | Samson
Siłownik elektryczny 5827-E25 220V 0-10V Samson | 5827-E25 | szt. | na zapytanie | EUR | Samson
Siłownik elektryczny 5827-N11 (5824-10) 230V 3-pkt. Samson | 5827-N11 | szt. | 400 | EUR | Samson
Siłownik elektryczny 5827-N11.3 (5824-13) 230V 3-pkt. Samson | 5827-N11.3 | szt. | 622 | EUR | Samson
Siłownik elektryczny 5827-N12 24V Samson | 5827-N12 | szt. | na zapytanie | EUR | Samson
Siłownik elektryczny 5827-N14 24V 0-10V Samson | 5827-N14 | szt. | 573 | EUR | Samson
Siłownik elektryczny 5827-N21 (5824-20) 230V 3-pkt. Samson | 5827-N21 | szt. | 473 | EUR | Samson
Siłownik elektryczny 5827-N24 24V 0-10V p Samson | 5827-N24 | szt. | 644 | EUR | Samson
Siłownik elektryczny 5827-N25 230V 0-10V Samson | 5827-N25 | szt. | 759 | EUR | Samson
Siłownik elektryczny 5827-N31 (5824-30) 230V 3-pkt. Samson | 5827-N31 | szt. | na zapytanie | EUR | Samson
Siłownik elektryczny 5857 24V 0-10V Samson | 5857_24_0-10 | szt. | 443 | EUR | Samson
Siłownik elektryczny 5857 3pkt 230V | 5857 | szt. | 270 | EUR | Samson
Regulator pogod TROVIS 5573-0003 Samson | 5573-0003 | szt. | 560 | EUR | Samson
Regulator pogod TROVIS 5573-0003 z mod. RS485 kablowym Samson | 5573-0003+RS485 | szt. | 763 | EUR | Samson
Regulator pogod TROVIS 5573-1004 wyświetlacz graficzny Samson | 5573-1004 | szt. | 676 | EUR | Samson
Regulator pogod TROVIS 5573-1004 wyświetlacz graficzny z mod. RS485 kablowym Samson | 5573-1004+RS485 | szt. | 879 | EUR | Samson
Regulator pogod TROVIS 5578 E Samson z RS 485 Samson | 5578 E-1114 | szt. | 1469 | EUR | Samson
Osłona termostatu 534.. 100mm mosiądz STW Samson | 534OSL100 | szt. | 45 | EUR | Samson
Osłona termostatu 534.. 100mm st.nierdz STB Samson | 534OSL100ST | szt. | 71 | EUR | Samson
Osłona termostatu 534.. 150mm mosiądz STW Samson | 534OSL150 | szt. | 47 | EUR | Samson
Osłona termostatu 534.. 150mm st.nierdz STB Samson | 534OSL150ST | szt. | 72 | EUR | Samson
Osłona termostatu 534.. 200mm mosiądz STW | 534OSL200 | szt. | 52 | EUR | Samson
Osłona termostatu 534.. 300mm st.nierdz STB | 5340SL300 | szt. | 80 | EUR | Samson
Termostat 2430K DN15-DN25 25-70st 2m osł. miedziana Samson | 2430/DN15-DN25/ | szt. | 247 | EUR | Samson
Termostat 2430K DN15-DN25 25-70st 2m osł. nierdzewna Samson | 2430/DN15-DN25/N | szt. | 379 | EUR | Samson
Termostat 2430K DN15-DN25 25-70st 5m osł nierdzewna Samson | 2430/DN15-25/25-70/5 | szt. | 417 | EUR | Samson
Termostat 2430K DN15-DN25 25-70st 5m osł. miedziana Samson | 2430/DN15-DN25/5 | szt. | 285 | EUR | Samson
Termostat 2430K DN15-DN25 40-100st 2m osł. miedziana Samson | 2430/40-100/ | szt. | 247 | EUR | Samson
Termostat 2430K DN15-DN25 40-100st 5m osł. miedziana Samson | 2430/40-100/5m | szt. | 285 | EUR | Samson
Termostat 2430K DN15-DN25 40-100st 5m osł. nierdzewna Samson | 2430/40-100/5mNIE | szt. | 285 | EUR | Samson
Termostat 2430K DN32-DN50 25-70st 2m osł. miedziana Samson | 2430/DN32-DN50/ | szt. | 347 | EUR | Samson
Termostat 2430K DN32-DN50 25-70st 5m osł. miedziana Samson | 2430/DN32-DN50/5 | szt. | 385 | EUR | Samson
Termostat 2430K DN32-DN50 40-100st 2m osł. miedziana Samson | 2432K/40-100/32-50 | szt. | 347 | EUR | Samson
Termostat 2430K DN32-DN50 40-100st 2m osł. nierdzewna Samson | 2430K/40-100/DN32-50 | szt. | 547 | EUR | Samson
Termostat 2430K DN32-DN50 40-100st 5m osł. miedziana Samson | 2430K/40-100/32-50/5 | szt. | 385 | EUR | Samson
Termostat STB 2439 /2m/ /40..95st/ Samson | 2439 | szt. | 752 | EUR | Samson
Termostat STB 5345-1 70...130°C c.w.u. Samson | 5345-1 | szt. | 152 | EUR | Samson
Termostat STB 5345-2 30...90°C c.w.u Samson | 5345-2 | szt. | 152 | EUR | Samson
Termostat STW 2403 /2m/ /60..75st/ Samson | 2403/60-75/ | szt. | 705 | EUR | Samson
Termostat STW 5343-2 40...100°C c.o.Samson | 5343-2 | szt. | 128 | EUR | Samson
Termostat STW 5343-4 35...95°C c.o.Samson | 5343-4 | szt. | 128 | EUR | Samson
Zawór regul 2431 DN15 KV 1.0 PN25 | 2431DN15KV1 | szt. | 239 | EUR | Samson
Zawór regul 2431 DN15 KV2.5 PN25 | 2431DN15KV2.5 | szt. | 239 | EUR | Samson
Zawór regul 2431 DN15 KV3,6 PN25 | 2431DN15KV3,6 | szt. | 239 | EUR | Samson
Zawór regul 2431 DN20 KV5,7 PN25 | 2431DN20KV5.7 | szt. | 255 | EUR | Samson
Zawór regul 2431 DN20 KV6,3 PN25 | 2431DN20KV6,3 | szt. | 255 | EUR | Samson
Zawór regul 2431 DN25 KV7.2 PN25 | 2431DN25KV7.2 | szt. | 268 | EUR | Samson
Zawór regul 2432 DN15 KV1,0 PN25 Samson | 2432DN15KV1.0 | szt. | 288 | EUR | Samson
Zawór regul 2432 DN15 KV1,6 PN25 Samson | 2432DN15KV1.6 | szt. | 288 | EUR | Samson
Zawór regul 2432 DN15 KV2,5 PN25 Samson | 2432DN15KV2.5/43-8/ | szt. | 288 | EUR | Samson
Zawór regul 2432 DN15 KV4,0 PN25 Samson | 2432DN15KV4 | szt. | 288 | EUR | Samson
Zawór regul 2432 DN20 KV6,3 PN25 kołn. Samson | 2432DN20K | szt. | 426 | EUR | Samson
Zawór regul 2432 DN20 KV6,3 PN25 Samson | 2432DN20KV5.7 | szt. | 426 | EUR | Samson
Zawór regul 2432 DN25 KV8,0 PN25 Samson | 2432DN25KV8 | szt. | 478 | EUR | Samson
Zawór regul 2432 DN32 KV12,5 PN25 Samson | 2432DN32KV12.5 | szt. | 952 | EUR | Samson
Zawór regul 2432 DN40 KV16 PN25 kołn. Samson | 2432DN40K | szt. | na zapytanie | EUR | Samson
Zawór regul 2432 DN40 KV16 PN25 Samson | 2432DN40KV16 | szt. | 1009 | EUR | Samson
Zawór regul 2432 DN50 KV20 PN25 Samson | 2432DN50KV20 | szt. | 1200 | EUR | Samson
Zawór regul 2433 DN15 KV4 | 2433DN15 | szt. | 338 | EUR | Samson
Zawór regul 2433 DN20 KV6,3 | 2433DN20 | szt. | 339 | EUR | Samson
Zawór regul 2433 DN25 KV8 PN 25 | 000266 | szt. | 356 | EUR | Samson
Zawór regul 2433 DN32 KV10 | 2433DN32 | szt. | 576 | EUR | Samson
Zawór regul 2433 DN40 | 2433DN40 | szt. | 671 | EUR | Samson
Zawór regul 2433 DN50 KV16 | 2433DN50 | szt. | 726 | EUR | Samson
Zawór regul 2435 DN15 KV3,2 PN25 200st SAMSON | 2435DN15KV3,2 | szt. | na zapytanie | EUR | Samson
Zawór regul 3214 DN40 KV20 PN16 | 3214KV20PN16 | szt. | 1274 | EUR | Samson
Końcówki kołnierzowe DN15 ***** | KK15 | szt. | 103.5 | EUR | Samson
Końcówki kołnierzowe DN20 ***** | KK20 | szt. | 122 | EUR | Samson
Końcówki kołnierzowe DN25 ***** | KK25 | szt. | 135.5 | EUR | Samson
Końcówki kołnierzowe DN32 ***** | KK32 | szt. | 153.5 | EUR | Samson
Końcówki kołnierzowe DN40 ***** | KK40 | szt. | 156 | EUR | Samson
Końcówki kołnierzowe DN50***** | KK50 | szt. | 184 | EUR | Samson
Końcówki spawane DN15 | KS15 | szt. | 15.5 | EUR | Samson
Końcówki spawane DN20 | KS20 | szt. | 26 | EUR | Samson
Końcówki spawane DN25 | KS25 | szt. | 30.5 | EUR | Samson
Końcówki spawane DN32 | KS32 | szt. | 48 | EUR | Samson
Końcówki spawane DN40 | KS40 | szt. | 66 | EUR | Samson
Końcówki spawane DN50 | KS50 | szt. | 92 | EUR | Samson
Uszczelka do końcówki spaw DN15 (24x16x2) | KSUSDN15T200 | szt. | 2 | EUR | Samson
Uszczelka do końcówki spaw DN20 (30x22x2) | KSUSDN20 | szt. | 2 | EUR | Samson
Uszczelka do końcówki spaw DN25 (38x26x2) | KSUSDN25 | szt. | 2 | EUR | Samson
Uszczelka do końcówki spaw DN32 (50x36x2) | KSUSDN32 | szt. | 3 | EUR | Samson
Uszczelka do końcówki spaw DN40 (55x42x2) | KSUSDN40 | szt. | 3 | EUR | Samson
Uszczelka do końcówki spaw DN50 (70x54x2) | KSUSDN50 | szt. | 5 | EUR | Samson
Zawór regul 3214 DN40 KV20 PN25 | 3214KV20PN25 | szt. | na zapytanie | EUR | Samson
Zawór regul 3214 DN50 KV32 PN16 | 3214DN50PN16 | szt. | 1338 | EUR | Samson
Zawór regul 3214 DN50 KV32 PN25 Samson | 3214KV32PN25 | szt. | na zapytanie | EUR | Samson
Zawór regul 3214 DN65 KV50 PN16 | 3214DN65PN16 | szt. | 2035 | EUR | Samson
Zawór regul 3214 DN65 KV50 PN25 skok 15mm | 3214DN65PN25 | szt. | na zapytanie | EUR | Samson
Zawór regul 3214 DN80 KV80 PN25 skok 15mm | 3214DN80PN25 | szt. | na zapytanie | EUR | Samson
Zawór regul 3222 DN15 kołnierz KV2,5 PN25 Samson | 3222DN15KV2,5 | szt. | 419 | EUR | Samson
Zawór regul 3222 DN15 kołnierz KV4,0 PN25 | 3222DN15KV4,0 | szt. | 419 | EUR | Samson
Zawór regul 3222 DN15 KV0,63 PN25 | 3222DN15KV0.63 | szt. | 212 | EUR | Samson
Zawór regul 3222 DN15 KV1,0 PN25 Samson | 3222DN15Kv1 | szt. | 212 | EUR | Samson
Zawór regul 3222 DN15 KV1,6 PN25 Samson | 3222DN15KV1.6 | szt. | 212 | EUR | Samson
Zawór regul 3222 DN15 KV2,5 PN25 Samson | 3222DN15KV2.5 | szt. | 212 | EUR | Samson
Zawór regul 3222 DN15 KV4,0 PN25 Samson | 3222DN15KV4 | szt. | 212 | EUR | Samson
Zawór regul 3222 DN20 kołnierz KV6,3 PN25 | 3222DN20KV6.3KOL | szt. | 622 | EUR | Samson
Zawór regul 3222 DN20 KV4,0 PN25 Samson | 3222DN20KV4.0 | szt. | 378 | EUR | Samson
Zawór regul 3222 DN20 KV6,3 PN25 Samson | 3222DN20KV6.3 | szt. | 378 | EUR | Samson
Zawór regul 3222 DN25 kołnierz KV8 PN25 | 3222DN25KV8KOL | szt. | 656 | EUR | Samson
Zawór regul 3222 DN25 KV8,0 PN25 Samson | 3222DN25KV8 | szt. | 386 | EUR | Samson
Zawór regul 3222 DN32 kołnierz KV16 PN25 Samson | 3222DN32K KV16 | szt. | 883 | EUR | Samson
Zawór regul 3222 DN32 KV10 PN25 Samson | 3222DN32KV10 | szt. | 576 | EUR | Samson
Zawór regul 3222 DN32 KV16 PN25 Samson | 3222DN32KV16 | szt. | 576 | EUR | Samson
Zawór regul 3222 DN40 kołnierz KV12,5/20 Samson | 3222DN40K | szt. | 967 | EUR | Samson
Zawór regul 3222 DN40 KV12,5/20 PN25 Samson | 3222DN40Kv12,5 | szt. | 655 | EUR | Samson
Zawór regul 3222 DN50 kołnierz KV16/25 PN25 Samson | 3222DN50KV25K | szt. | 1080 | EUR | Samson
Zawór regul 3222 DN50 KV25 PN25 Samson | 3222DN50KV25 | szt. | 712 | EUR | Samson
Zawór regul 3226 DN15 KV1,6 PN25 | 3226DN15KV1,6 | szt. | 284 | EUR | Samson
Zawór regul 3226 DN15 KV2,5 PN25 | 3226DN15KV2,5 | szt. | 284 | EUR | Samson
Zawór regul 3226 DN15 KV4,0 PN25 | 3226 DN15 KV4,0 | szt. | 284 | EUR | Samson
Zawór regul 3226 DN20 KV6,3 PN25 | 3226DN20KV6,3M | szt. | 305 | EUR | Samson
Zawór regul 3226 DN25 KV10 PN25 | 3226DN25KV10 | szt. | 316 | EUR | Samson
Zawór regul 3226 DN32 KV16 PN25 | 3226DN32 | szt. | 392 | EUR | Samson
Zawór regul 3226 DN40 KV25 PN25 | 3226DN40KV25 | szt. | 438 | EUR | Samson
Zawór regul 3226 DN50 KV40 PN25 | 3226DN50KV40 | szt. | 480 | EUR | Samson
Zawór regul 3260 DN15 koł KV1,6 PN16 Samson | 3260DN15KV1.6 | szt. | 376 | EUR | Samson
Zawór regul 3260 DN20 koł KV6,3 PN16 Samson | 3260DN20KV6.3 | szt. | 376 | EUR | Samson
Zawór regul 3260 DN25 koł KV10 PN16 Samson | 3260DN25KV10 | szt. | 376 | EUR | Samson
Zawór regul 3260 DN32 koł KV16 PN16 Samson | 3260DN32KV16 | szt. | 446 | EUR | Samson
Zawór regul 3260 DN40 koł KV25 PN16 Samson | 3260DN40KV25 | szt. | 503 | EUR | Samson
Zawór regul 3260 DN50 koł KV40 PN16 Samson | 3260DN50KV40 | szt. | 788 | EUR | Samson
Zawór regul 3260 DN65 koł KV60 PN16 Samson | 3260DN65KV60 | szt. | 788 | EUR | Samson
Zawór regul 3260 DN80 koł KV80 PN16 Samson | 3260DN80KV80 | szt. | 1342 | EUR | Samson
Sizer
Nazwa produktu | Numer katalogowy | Ilość | Cena jedn. Netto | Waluta | Producent
Śrubunek do pomp 1" mosiądz [50] | MOS/060 | kpl | 44.19 | PLN | Sizer
Śrubunek do pomp 1/2" mosiądz | MOS/190 | kpl | 22.03 | PLN | Sizer
Śrubunek do pomp 3/4" mosiądz [100] | MOS/133 | kpl | 30.12 | PLN | Sizer
Kolano mosiężne 1 1/4" [10/40] | MOS/429 | szt. | 40.1 | PLN | Sizer
Kolano mosiężne 1" [10/100] | MOS/146 | szt. | 22.85 | PLN | Sizer
Kolano mosiężne 1/2" [10/250] | MOS/126 | szt. | 8.17 | PLN | Sizer
Kolano mosiężne 3/4" [10/200] | MOS/132 | szt. | 13.17 | PLN | Sizer
Kolano mosiężne nyplowe 1 1/4" [40] | MOS/445 | szt. | 35.27 | PLN | Sizer
Kolano mosiężne nyplowe 1" [10/100] | MOS/145 | szt. | 19.14 | PLN | Sizer
Kolano mosiężne nyplowe 1/2" [25/300] | MOS/125 | szt. | 8.17 | PLN | Sizer
Kolano mosiężne nyplowe 3/4" [10/200] | MOS/131 | szt. | 13.83 | PLN | Sizer
Korek mosiądz 1" GZ | MOS/209 | szt. | 7.17 | PLN | Sizer
Korek mosiądz 1" GZ z oringiem do belek rozdzielacza | MOS/098 | szt. | 9.39 | PLN | Sizer
Korek mosiądz 1/2" GZ [25] | MOS/129 | szt. | 2.81 | PLN | Sizer
Korek mosiądz 3/4" GZ [10] | MOS/152 | szt. | 5.78 | PLN | Sizer
Mufa mosiężna 1 1/2" [10/60] | MOS/217 | szt. | 26.22 | PLN | Sizer
Mufa mosiężna 1 1/4" [10/80] | MOS/216 | szt. | 24.44 | PLN | Sizer
Mufa mosiężna 1" [10/100] | MOS/056 | szt. | 12.5 | PLN | Sizer
Mufa mosiężna 1/2" [10/400] | MOS/054 | szt. | 5.95 | PLN | Sizer
Mufa mosiężna 2" [0/40] | MOS/231 | szt. | 48.71 | PLN | Sizer
Mufa mosiężna 3/4" [10/200] | MOS/055 | szt. | 7.74 | PLN | Sizer
Mufa mosiężna 3/8" [10/400] | MOS/053 | szt. | 7.75 | PLN | Sizer
Mufa redukcyjna mosiężna 3/4"x1/2" [10/300] | MOS/082 | szt. | 11.42 | PLN | Sizer
Nypel mosiężny 1" [25/200] | MOS/026 | szt. | 8.17 | PLN | Sizer
Nypel mosiężny 1/2" L25 [50/500] | MOS/024 | szt. | 3.33 | PLN | Sizer
Nypel mosiężny 1/2" L31 długi [25/400] | MOS/199 | szt. | 4.6 | PLN | Sizer
Nypel mosiężny 1/2" SOLAR (grubościenny) [25/400] | MOS/351 | szt. | 6.4 | PLN | Sizer
Nypel mosiężny 11/2" [10/70] | MOS/097 | szt. | 23.81 | PLN | Sizer
Nypel mosiężny 11/4" [10/100] | MOS/095 | szt. | 17.49 | PLN | Sizer
Nypel mosiężny 2" [50] | MOS/121 | szt. | 40.29 | PLN | Sizer
Nypel mosiężny 3/4" L27 [25/300] | MOS/025 | szt. | 5.56 | PLN | Sizer
Nypel mosiężny 3/4" SOLAR (grubościenny) [25/250] | MOS/321 | szt. | 12.88 | PLN | Sizer
Nypel mosiężny 3/8" [10/500] | MOS/023 | szt. | 2.93 | PLN | Sizer
Nypel red mosiądz 1"x1/2" [10/300] | MOS/188 | szt. | 7.63 | PLN | Sizer
Nypel red mosiądz 1"x3/4" [10/250] | MOS/029 | szt. | 8.78 | PLN | Sizer
Nypel red mosiądz 1/2"x1/4" [10/500] | MOS/143 | szt. | 5.66 | PLN | Sizer
Nypel red mosiądz 1/2"x3/8" [10/400] | MOS/027 | szt. | 3.04 | PLN | Sizer
Nypel red mosiądz 11/2"x11/4" [10/80] | MOS/375 | szt. | 23.73 | PLN | Sizer
Nypel red mosiądz 11/4"x1" [10/250] | MOS/203 | szt. | 17.66 | PLN | Sizer
Nypel red mosiądz 3/4"x1/2" [10/300] | MOS/028 | szt. | 5.4 | PLN | Sizer
Nypel red mosiądz 3/4"x1/2" SOLAR (grubościenny) | MOS/062 | szt. | 6.15 | PLN | Sizer
Nypel red mosiądz 3/4"x1/2" z oring do rozdziel 400 | MOS/110 | szt. | 5.63 | PLN | Sizer
Przedłużka mosiężna 1" L-10 [10/250] | MOS/305 | szt. | 6.8 | PLN | Sizer
Przedłużka mosiężna 1" L-15 [10/250] | MOS/204 | szt. | 9.22 | PLN | Sizer
Przedłużka mosiężna 1" L-20 | MOS/017 | szt. | 10.55 | PLN | Sizer
Przedłużka mosiężna 1" L-30 | MOS/200 | szt. | 14.06 | PLN | Sizer
Przedłużka mosiężna 1" L-40 | MOS/316 | szt. | 18.11 | PLN | Sizer
Przedłużka mosiężna 1" L-50 | MOS/425 | szt. | 21.35 | PLN | Sizer
Przedłużka mosiężna 1" L-90 do wodomierza | 000180 | szt. | 42.37 | PLN | Sizer
Przedłużka mosiężna 1/2" L-10 [50/500] | MOS/011 | szt. | 3.24 | PLN | Sizer
Przedłużka mosiężna 1/2" L-10 MAXI [25] | 000247s | szt. | 3.99 | PLN | Sizer
Przedłużka mosiężna 1/2" L-15 [50/500] | MOS/012 | szt. | 3.9 | PLN | Sizer
Przedłużka mosiężna 1/2" L-15 MAXI [25] | 000248s | szt. | 5.51 | PLN | Sizer
Przedłużka mosiężna 1/2" L-20 [50/400] | MOS/013 | szt. | 5.08 | PLN | Sizer
Przedłużka mosiężna 1/2" L-20 MAXI [25] | 249 | szt. | 6.58 | PLN | Sizer
Przedłużka mosiężna 1/2" L-25 [50/250] | MOS/057 | szt. | 5.5 | PLN | Sizer
Przedłużka mosiężna 1/2" L-30 [50/300] | MOS/014 | szt. | 6.73 | PLN | Sizer
Przedłużka mosiężna 1/2" L-30 MAXI [25] | 341 | szt. | 8.78 | PLN | Sizer
Przedłużka mosiężna 1/2" L-40 [25/200] | MOS/015 | szt. | 8.72 | PLN | Sizer
Przedłużka mosiężna 1/2" L-50 [25/200] | MOS/086 | szt. | 9.92 | PLN | Sizer
Przedłużka mosiężna 3/4" L-10 [25/400] | MOS/193 | szt. | 5.4 | PLN | Sizer
Przedłużka mosiężna 3/4" L-15 [25/300] | MOS/016 | szt. | 6.67 | PLN | Sizer
Przedłużka mosiężna 3/4" L-20 [25/250] | MOS/194 | szt. | 8.02 | PLN | Sizer
Przedłużka mosiężna 3/4" L-30 [10/250] | MOS/087 | szt. | 9.56 | PLN | Sizer
Przedłużka mosiężna 3/4" L-40 [10/150] | MOS/307 | szt. | 13.52 | PLN | Sizer
Przedłużka mosiężna 3/4" L-50 [10/100] | MOS/308 | szt. | 13.52 | PLN | Sizer
Redukcja mosiężna 1"x1/2" [25/300] | MOS/032 | szt. | 7.52 | PLN | Sizer
Redukcja mosiężna 1"x3/4" [25/250] | MOS/033 | szt. | 6.89 | PLN | Sizer
Redukcja mosiężna 1/2" x M10x1 do licznika [50/500] | MOS/101 | szt. | 5.93 | PLN | Sizer
Redukcja mosiężna 1/2"GW x M20x1,5 GZ do manometru | MOS/410 | szt. | 5.4 | PLN | Sizer
Redukcja mosiężna 1/2"GZ x M20x1,5 GW do manometru | MOS/195 | szt. | 5.4 | PLN | Sizer
Redukcja mosiężna 1/2"x1/4" [10/500] | MOS/036 | szt. | 3.23 | PLN | Sizer
Redukcja mosiężna 1/2"x3/8" [25/500] | MOS/030 | szt. | 2.85 | PLN | Sizer
Redukcja mosiężna 11/2"x1" [100] | MOS/233 | szt. | 25.54 | PLN | Sizer
Redukcja mosiężna 11/2"x1/2" [100] | MOS/237 | szt. | 31.94 | PLN | Sizer
Redukcja mosiężna 11/2"x11/4" [100] | MOS/035 | szt. | 17.55 | PLN | Sizer
Redukcja mosiężna 11/2"x3/4" [100] | MOS/238 | szt. | 40.51 | PLN | Sizer
Redukcja mosiężna 11/4"x1" [200] | MOS/034 | szt. | 11.32 | PLN | Sizer
Redukcja mosiężna 11/4"x1/2" [200] | MOS/236 | szt. | 17.22 | PLN | Sizer
Redukcja mosiężna 11/4"x3/4" [200] | MOS/232 | szt. | 14.61 | PLN | Sizer
Redukcja mosiężna 2"x1" | MOS/234 | szt. | 37.04 | PLN | Sizer
Redukcja mosiężna 2"x1/2" | MOS/239 | szt. | 40.29 | PLN | Sizer
Redukcja mosiężna 2"x11/2" | MOS/085 | szt. | 24.34 | PLN | Sizer
Redukcja mosiężna 2"x11/4" | MOS/235 | szt. | 30.12 | PLN | Sizer
Redukcja mosiężna 2"x3/4" | MOS/240 | szt. | 38.31 | PLN | Sizer
Redukcja mosiężna 21/2"x2" | MOS/127 | szt. | 64.76 | PLN | Sizer
Redukcja mosiężna 3/4"x1/2" [25/500] | MOS/031 | szt. | 4.86 | PLN | Sizer
Redukcja mosiężna 3/8"x1/4" [10/600] | MOS/212 | szt. | 2.09 | PLN | Sizer
Redukcja mosiężna do wodomierza 1"x3/4" [50/400] | MOS/074 | szt. | 7.35 | PLN | Sizer
Redukcja mosiężna muf/nyp 1"x1/2" [10/250] | MOS/359 | szt. | 9.52 | PLN | Sizer
Redukcja mosiężna muf/nyp 1"x3/4" [10/250] | MOS/041 | szt. | 9.75 | PLN | Sizer
Redukcja mosiężna muf/nyp 11/4"x1" | MOS/438 | szt. | 22.9 | PLN | Sizer
Redukcja mosiężna muf/nyp 11/4"x3/4" | 000133 | szt. | 21.55 | PLN | Sizer
Redukcja mosiężna muf/nyp 3/4"x1/2" [25/300] | MOS/040 | szt. | 5.5 | PLN | Sizer
Śrubunek mosiężny kątowy 1 1/4" oring [25] | MOS/427 | szt. | 62.29 | PLN | Sizer
Śrubunek mosiężny kątowy 1" oring [50] | MOS/096 | szt. | 41.47 | PLN | Sizer
Śrubunek mosiężny kątowy 1/2" [100] | MOS/007 | szt. | 15.79 | PLN | Sizer
Śrubunek mosiężny kątowy 1/2" oring [100] | MOS/048 | szt. | 15.79 | PLN | Sizer
Śrubunek mosiężny kątowy 3/4" oring [50] | MOS/049 | szt. | 23.24 | PLN | Sizer
Śrubunek mosiężny prosty 1 1/2" [40] | MOS/006 | szt. | 60.61 | PLN | Sizer
Śrubunek mosiężny prosty 1 1/2" oring [40] | MOS/094 | szt. | 60.61 | PLN | Sizer
Śrubunek mosiężny prosty 1 1/4" [50] | MOS/005 | szt. | 43.64 | PLN | Sizer
Śrubunek mosiężny prosty 1 1/4" oring [50] | MOS/090 | szt. | 43.64 | PLN | Sizer
Śrubunek mosiężny prosty 1" [50] | MOS/004 | szt. | 25.93 | PLN | Sizer
Śrubunek mosiężny prosty 1" oring [50] | MOS/091 | szt. | 25.93 | PLN | Sizer
Śrubunek mosiężny prosty 1/2" [200] | MOS/002 | szt. | 9.56 | PLN | Sizer
Śrubunek mosiężny prosty 1/2" oring [200] | MOS/046 | szt. | 9.56 | PLN | Sizer
Śrubunek mosiężny prosty 2 1/2" | MOS/1000 | szt. | 379.12 | PLN | Sizer
Śrubunek mosiężny prosty 2" [20] | MOS/122 | szt. | 163.06 | PLN | Sizer
Śrubunek mosiężny prosty 2" oring [20] | MOS/224 | szt. | 163.06 | PLN | Sizer
Śrubunek mosiężny prosty 3" | MOS/1001 | szt. | 617.13 | PLN | Sizer
Śrubunek mosiężny prosty 3/4" [100] | MOS/003 | szt. | 15.93 | PLN | Sizer
Śrubunek mosiężny prosty 3/4" oring [100] | MOS/047 | szt. | 15.94 | PLN | Sizer
Trójnik mosiężny 1 1/4" [5/30] | MOS/432 | szt. | 40.51 | PLN | Sizer
Trójnik mosiężny 1" [10/60] | MOS/148 | szt. | 27.37 | PLN | Sizer
Trójnik mosiężny 1/2" [10/200] | MOS/138 | szt. | 9.92 | PLN | Sizer
Trójnik mosiężny 3/4" [10/100] | MOS/139 | szt. | 13.24 | PLN | Sizer
Trójnik red mosiężny 1"x1/2"x1" [10/60] | MOS/258 | szt. | 37.88 | PLN | Sizer
Trójnik red mosiężny 1"x3/4"x1" [10/60] | MOS/259 | szt. | 34.77 | PLN | Sizer
Trójnik red mosiężny 3/4"x1/2"x3/4" [10/100] | MOS/262 | szt. | 19.1 | PLN | Sizer
Zaślepka mosiądz 1" GW [10/300] | MOS/093 | szt. | 8.09 | PLN | Sizer
Zaślepka mosiądz 1/2" GW [25/500] | MOS/099 | szt. | 2.85 | PLN | Sizer
Zaślepka mosiądz 3/4" GW [10/400] | MOS/092 | szt. | 4.93 | PLN | Sizer
Socla
Nazwa produktu | Numer katalogowy | Ilość | Cena jedn. Netto | Waluta | Producent
Łącznik amortyzacyjny ZKB DN125 PN16 EPDM kołnierzowy Socla | 149B12558C | szt. | 744.36 | PLN | Socla
Łącznik amortyzacyjny ZKB DN150 PN16 EPDM kołnierzowy Socla | 149B12559C | szt. | 956.94 | PLN | Socla
Łącznik amortyzacyjny ZKB DN200 PN16 EPDM kołnierzowy Socla | 149B054065 | szt. | 1396.34 | PLN | Socla
Łącznik amortyzacyjny ZKB DN300 PN10 kołnierzowy Socla | 149B12562C | szt. | 2747.86 | PLN | Socla
Łącznik amortyzacyjny ZKB DN300 PN16 EPDM kołnierzowy Socla | 149B054067 | szt. | 2648.37 | PLN | Socla
Łącznik amortyzacyjny ZKB DN32 PN16 EPDM kołnierzowy Socla | 149B12552C | szt. | 294.84 | PLN | Socla
Łącznik amortyzacyjny ZKB DN40 PN16 EPDM kołnierzowy Socla | 149B12553C | szt. | 302.47 | PLN | Socla
Łącznik amortyzacyjny ZKB DN50 PN16 EPDM kołnierzowy Socla | 149B12554C | szt. | 330.91 | PLN | Socla
Łącznik amortyzacyjny ZKB DN65 PN16 EPDM kołnierzowy Socla | 149B12555C | szt. | 386.03 | PLN | Socla
Łącznik amortyzacyjny ZKB DN80 PN16 EPDM kołnierzowy Socla | 149B12556C | szt. | 467.83 | PLN | Socla
Łącznik amortyzacyjny ZKT EPDM DN20 Socla | 149B12568C | szt. | 169.95 | PLN | Socla
Łącznik amortyzacyjny ZKT EPDM DN25 Socla | 149B12569C | szt. | 189.85 | PLN | Socla
Łącznik amortyzacyjny ZKT EPDM DN32 Socla | 149B12570C | szt. | 229.57 | PLN | Socla
Łącznik amortyzacyjny ZKT EPDM DN40 Socla | 149B12571C | szt. | 282.63 | PLN | Socla
Łącznik amortyzacyjny ZKT EPDM DN50 Socla | 149B12572C | szt. | 315.84 | PLN | Socla
Łącznik amortyzacyjny ZKT EPDM DN65 Socla | 149B12573C | szt. | 598.48 | PLN | Socla
Filtr z osadnikiem Y222 1 1/2" Socla | 149B1772 | szt. | 511.66 | PLN | Socla
Filtr z osadnikiem Y222 1 1/4" Socla | 149B1771 | szt. | 320.67 | PLN | Socla
Filtr z osadnikiem Y222 1" Socla | 149B1770 | szt. | 247.05 | PLN | Socla
Filtr z osadnikiem Y222 1/2" Socla | 149B6520 | szt. | 179.41 | PLN | Socla
Filtr z osadnikiem Y222 2" Socla | 149B1773 | szt. | 755.57 | PLN | Socla
Filtr z osadnikiem Y222 3/4" Socla | 149B1769 | szt. | 179.41 | PLN | Socla
Filtr z osadnikiem Y222P 1 1/2" Socla | 149B5162 | szt. | 625.13 | PLN | Socla
Filtr z osadnikiem Y222P 1 1/4" Socla | 149B5191 | szt. | 416.73 | PLN | Socla
Filtr z osadnikiem Y222P 1" Socla | 149B5161 | szt. | 377.15 | PLN | Socla
Filtr z osadnikiem Y222P 1/2" Socla | 149B5950 | szt. | 313.76 | PLN | Socla
Filtr z osadnikiem Y222P 2" Socla | 149B5163 | szt. | 857.82 | PLN | Socla
Filtr z osadnikiem Y222P 3/4" Socla | 149B5160 | szt. | 313.76 | PLN | Socla
Filtr z osadnikiem Y333 DN100 PN16 Socla | 149B3264 | szt. | 1514.08 | PLN | Socla
Filtr z osadnikiem Y333 DN125 PN16 Socla | 149B3265 | szt. | 2361.09 | PLN | Socla
Filtr z osadnikiem Y333 DN150 PN16 Socla | 149B3266 | szt. | 3772.53 | PLN | Socla
Filtr z osadnikiem Y333 DN200 PN16 Socla | 149B23119 | szt. | 9537.59 | PLN | Socla
Filtr z osadnikiem Y333 DN50 PN16 Socla | 149B3261 | szt. | 912.51 | PLN | Socla
Filtr z osadnikiem Y333 DN65 PN16 Socla | 149B3262 | szt. | 912.51 | PLN | Socla
Filtr z osadnikiem Y333 DN80 PN16 Socla | 149B3263 | szt. | 1146.23 | PLN | Socla
Filtr z osadnikiem Y333P DN100 PN16 Socla | 149B3284 | szt. | 1619.17 | PLN | Socla
Filtr z osadnikiem Y333P DN125 PN16 Socla | 149B3285 | szt. | 2467.33 | PLN | Socla
Filtr z osadnikiem Y333P DN150 PN16 Socla | 149B3286 | szt. | 3888.1 | PLN | Socla
Filtr z osadnikiem Y333P DN200 PN16 Socla | 149B23118 | szt. | 9457.15 | PLN | Socla
Filtr z osadnikiem Y333P DN40 PN16 Socla | 149B3280 | szt. | 990.55 | PLN | Socla
Filtr z osadnikiem Y333P DN50 PN16 Socla | 149B3281 | szt. | 990.55 | PLN | Socla
Filtr z osadnikiem Y333P DN65 PN16 Socla | 149B3282 | szt. | 990.55 | PLN | Socla
Filtr z osadnikiem Y333P DN80 PN16 Socla | 149B3283 | szt. | 1251.3 | PLN | Socla
nieaktualnePrzepustnica SYLAX DN50 dysk nierdz dźwignia ręczna | 149G011266 | szt. | na zapytanie | PLN | Socla
nieaktualnePrzepustnica SYLAX-Uranie DN200 nap ręc | 149G093562 | szt. | na zapytanie | PLN | Socla
Przepustnica Sylax CNPP DN65 PN16 z przekładnią ślimakową z wył. krańcowymi Socla | 149G029211 | szt. | 2543.27 | PLN | Socla
Przepustnica SYLAX DN100 PN16 nap ręc Trzpień 11mm (d. Sylax-Uranie) | 149G038573 | szt. | 844.15 | PLN | Socla
Przepustnica SYLAX DN100 UPBP3E dysk nierdz dźwignia ręczna | 149G059541 | szt. | 1085.24 | PLN | Socla
Przepustnica SYLAX DN100 z przekładnią ślimakową (d. Sylax-Uranie) | 149G079944 | szt. | 2076.03 | PLN | Socla
Przepustnica SYLAX DN125 dysk nierdz dźwignia ręczna | 149G011334 | szt. | na zapytanie | PLN | Socla
Przepustnica SYLAX DN125 z przekładnią ślimakową (d. Sylax-Uranie) | 149G080049 | szt. | 2205.09 | PLN | Socla
Przepustnica SYLAX DN150 dysk nierdz dźwignia ręczna | 149G012368 | szt. | 1918.71 | PLN | Socla
Przepustnica SYLAX DN150 z przekładnią ślimakową (d. Sylax-Uranie) | 149G080050 | szt. | 2466.98 | PLN | Socla
Przepustnica SYLAX DN200 z przekładnią ślimakową Trzpień 17mm (d. Sylax-Uranie) | 149G079466 | szt. | 3310.03 | PLN | Socla
Przepustnica SYLAX DN250 z przekładnią ślimakową (d. Sylax-Uranie) | 149G080051 | szt. | 5344.95 | PLN | Socla
Przepustnica SYLAX DN300 z przekładnią ślimakową (d. Sylax-Uranie) | 149G079145 | szt. | 6106.17 | PLN | Socla
Przepustnica SYLAX DN350 z przekładnią ślimakową (d. Sylax-Uranie) | 149G079146 | szt. | 13925 | PLN | Socla
Przepustnica SYLAX DN400 z przekładnią ślimakową | 149G073186 | szt. | 15900 | PLN | Socla
Przepustnica SYLAX DN50 UPBP3E dysk nierdz dźwignia ręczna | 149G012322 | szt. | 767.96 | PLN | Socla
Przepustnica SYLAX DN50 z przekładnią ślimakową (d. Sylax-Uranie) | 149G080113 | szt. | 1746.7 | PLN | Socla
Przepustnica SYLAX DN65 UPBP3E dysk nierdz dźwignia ręczna | 149G012332 | szt. | 774.25 | PLN | Socla
Przepustnica SYLAX DN65 z przekładnią ślimakową (d. Sylax-Uranie) | 149G080114 | szt. | 1814.36 | PLN | Socla
Przepustnica SYLAX DN80 PN16 (d. Sylax-Uranie) | 149G023622 | szt. | 725.49 | PLN | Socla
Przepustnica SYLAX DN80 UPBP3E dysk nierdz dźwignia ręczna | 149G012339 | szt. | 888.31 | PLN | Socla
Przepustnica SYLAX DN80 z przekładnią ślimakową (d. Sylax-Uranie) | 149G080115 | szt. | 1884.2 | PLN | Socla
Przepustnica SYLAX-Uranie DN125 nap ręc Trzpień 14mm | 149G032143 | szt. | na zapytanie | PLN | Socla
Przepustnica Sylax-Uranie DN125 z przekładnią ślimakową | 149G079304 | szt. | na zapytanie | PLN | Socla
Przepustnica SYLAX-Uranie DN150 nap ręc Trzpień 14mm | 149G032153 | szt. | na zapytanie | PLN | Socla
Przepustnica Sylax-Uranie DN200 z przekładnią ślimakową Trzpień 17mm | 149G079305 | szt. | na zapytanie | PLN | Socla
Przepustnica SYLAX-Uranie DN32/40 dysk nierdz dźwignia ręczna | 149G011254 | szt. | na zapytanie | PLN | Socla
Przepustnica SYLAX-Uranie DN50 nap ręcz | 149G032103 | szt. | na zapytanie | PLN | Socla
Przepustnica SYLAX-Uranie DN50 PN16 NBR | 149G045116 | szt. | 619 | PLN | Socla
Zawór antyskażeniowy BA4760 DN100 Socla | 149B3098 | szt. | 35119.4 | PLN | Socla
Zawór antyskażeniowy BA4760 DN150 Socla | 149B3400 | szt. | 52871.28 | PLN | Socla
Zawór antyskażeniowy BA4760 DN200 PN10 Socla | 149B3401 | szt. | 90983.26 | PLN | Socla
Zawór antyskażeniowy BA4760 DN65 Socla | 149B3486 | szt. | 19894.99 | PLN | Socla
Zawór antyskażeniowy BA4760 DN80 Socla | 149B3097 | szt. | 21067.75 | PLN | Socla
Zawór antyskażeniowy BABM 1" Socla | 149B70002 | szt. | 4223.8 | PLN | Socla
Zawór antyskażeniowy BABM 1/2" Socla | 149B70000 | szt. | 3239.57 | PLN | Socla
Zawór antyskażeniowy BABM 11/2" Socla | 149B70004 | szt. | 8983.77 | PLN | Socla
Zawór antyskażeniowy BABM 11/4" Socla | 149B70003 | szt. | 5207.63 | PLN | Socla
Zawór antyskażeniowy BABM 2" Socla | 149B70005 | szt. | 9433.46 | PLN | Socla
Zawór antyskażeniowy BABM 3/4" Socla | 149B70001 | szt. | 3410.06 | PLN | Socla
Zawór antyskażeniowy EA251 DN15 3/4" Socla | 149B2111 | szt. | 92.48 | PLN | Socla
Zawór antyskażeniowy EA251 DN20 1" Socla | 149B2112 | szt. | 228.69 | PLN | Socla
Zawór antyskażeniowy EA251 DN25 1 1/4" Socla | 149B2113 | szt. | 628.25 | PLN | Socla
Zawór antyskażeniowy EA251 DN32 1 1/2" Socla | 149B2114 | szt. | 799.97 | PLN | Socla
Zawór antyskażeniowy EA251 DN40 2" Socla | 149B2115 | szt. | 948.81 | PLN | Socla
Zawór antyskażeniowy EA291NF 1 1/2" PN10 80°C Socla | 149B2214 | szt. | 454.51 | PLN | Socla
Zawór antyskażeniowy EA291NF 1 1/4" PN10 80°C Socla | 149B2213 | szt. | 344.75 | PLN | Socla
Zawór antyskażeniowy EA291NF 1" PN10 80°C Socla | 149B2222 | szt. | 187.23 | PLN | Socla
Zawór antyskażeniowy EA291NF 1/2" PN10 80°C Socla | 149B2220 | szt. | 101.85 | PLN | Socla
Zawór antyskażeniowy EA291NF 2 1/2" PN10 80°C Socla | 149B2216 | szt. | 1462.43 | PLN | Socla
Zawór antyskażeniowy EA291NF 2" PN10 80°C Socla | 149B2215 | szt. | 760.3 | PLN | Socla
Zawór antyskażeniowy EA291NF 3/4" PN10 80°C Socla | 149B2212 | szt. | 110.02 | PLN | Socla
Zawór antyskażeniowy EA453 DN100 Socla | 149B3834 | szt. | 6637.21 | PLN | Socla
Zawór antyskażeniowy EA453 DN150 Socla | 149B3836 | szt. | 14697.96 | PLN | Socla
Zawór antyskażeniowy EA453 DN200 Socla | 149B3837 | szt. | 28560.62 | PLN | Socla
Zawór antyskażeniowy EA453 DN40/DN50 Socla | 149B3831 | szt. | 3940.03 | PLN | Socla
Zawór antyskażeniowy EA453 DN65 Socla | 149B3832 | szt. | 3940.03 | PLN | Socla
Zawór antyskażeniowy EA453 DN80 Socla | 149B3833 | szt. | 4877.31 | PLN | Socla
Zawór antyskażeniowy EB281C GW/GZ 3/4" Socla | 149B2514 | szt. | na zapytanie | PLN | Socla
Zawór antyskażeniowy HA216 GW/GZ 3/4" mosiądz Socla | 149B2160 | szt. | 338.64 | PLN | Socla
Zawór elektromagn gwint WKB2 DN15 1/2" NC 230V EPDM Socla | 149B6968 | szt. | 478.57 | PLN | Socla
Zawór elektromagn gwint WKB2 DN20 3/4" NC 230V EPDM Socla | 149B6969 | szt. | 737.32 | PLN | Socla
Zawór elektromagn gwint WKB2 DN25 1" NC 230V EPDM Socla | 149B6970 | szt. | 963.61 | PLN | Socla
Zawór elektromagn gwint WKB2 DN32 1 1/4" NC 230V EPDM Socla | 149B6971 | szt. | 1799.66 | PLN | Socla
Zawór elektromagn gwint WKB2 DN40 1 1/2" NC 230V EPDM Socla | 149B6972 | szt. | 2606.3 | PLN | Socla
Zawór elektromagn gwint WKB2 DN50 2" NC 230V EPDM Socla | 149B6973 | szt. | 3164.4 | PLN | Socla
Zawór redukcyjny DRVN DN20 PN25 1,5-6bar Socla | 0502520 | szt. | 301.29 | PLN | Socla
Zawór redukcyjny DRVN DN25 PN25 1,5-6bar Socla | 0502525 | szt. | 402.79 | PLN | Socla
Zawór redukcyjny DRVN DN32 PN25 1,5-6bar Socla | 0502532 | szt. | 716.27 | PLN | Socla
Zawór redukcyjny DRVN DN40 PN25 1,5-6bar Socla | 0502540 | szt. | 1338.78 | PLN | Socla
Zawór redukcyjny DRVN DN50 PN25 1,5-6bar Socla | 0502550 | szt. | 1539.32 | PLN | Socla
Zawór zwrotny gwint 601 DN15 1/2" Socla | 149B2504 | szt. | 81.99 | PLN | Socla
Zawór zwrotny gwint 601 DN20 3/4" Socla | 149B2505 | szt. | 99.54 | PLN | Socla
Zawór zwrotny gwint 601 DN25 1" Socla | 149B2506 | szt. | 125.28 | PLN | Socla
Zawór zwrotny gwint 601 DN32 11/4" Socla | 149B2507 | szt. | 182.75 | PLN | Socla
Zawór zwrotny gwint 601 DN40 11/2" Socla | 149B2508 | szt. | 244.21 | PLN | Socla
Zawór zwrotny gwint 601 DN50 2" Socla | 149B2509 | szt. | 374.83 | PLN | Socla
Zawór zwrotny kołn. 402 DN125 PN16 Socla | 149B2226 | szt. | 4996.69 | PLN | Socla
Zawór zwrotny kołn. 402 DN150 PN16 Socla | 149B2227 | szt. | 6266.42 | PLN | Socla
Zawór zwrotny kołn. 402 DN200 PN10 Socla | 149B2229 | szt. | 9995.09 | PLN | Socla
Zawór zwrotny kołn. 402 DN200 PN16 Socla | 149B002849 | szt. | 11288.37 | PLN | Socla
Zawór zwrotny kołn. 402 DN250 PN10 Socla | 149B2230 | szt. | 14793.84 | PLN | Socla
Zawór zwrotny kołn. 402 DN250 PN16 Socla | 149B002851 | szt. | 16600.44 | PLN | Socla
Zawór zwrotny kołn. 402 DN40 PN16 Socla | 149B2281 | szt. | 1247.5 | PLN | Socla
Zawór zwrotny kołn. 402 DN50 PN16 Socla | 149B2282 | szt. | 1392.15 | PLN | Socla
Zawór zwrotny kołn. 402 DN65 PN16 Socla | 149B2283 | szt. | 1392.15 | PLN | Socla
Zawór zwrotny kołn. 402 DN80 PN16 Socla | 149B2284 | szt. | 2088.68 | PLN | Socla
Zawór zwrotny kołnierzowy (kula) 418 DN 50 | 149B3140 | szt. | 1371.17 | PLN | Socla
Zawór zwrotny kołnierzowy (kula) 418 DN 65 | 149B3141 | szt. | 1498.79 | PLN | Socla
Zawór zwrotny kołnierzowy (kula) 418 DN 80 | 149B3142 | szt. | 2149.16 | PLN | Socla
Zawór zwrotny międzykoł. 802 DN100 PN16 Socla | 149B2418 | szt. | 1997.52 | PLN | Socla
Zawór zwrotny międzykoł. 802 DN125 PN16 Socla | 149B2439 | szt. | 2860.06 | PLN | Socla
Zawór zwrotny międzykoł. 802 DN150 PN16 Socla | 149B2440 | szt. | 3911.34 | PLN | Socla
Zawór zwrotny międzykoł. 802 DN200 PN16 Socla | 149B2441 | szt. | 6582.97 | PLN | Socla
Zawór zwrotny międzykoł. 802 DN32 PN16 Socla | 149B2413 | szt. | 827.5 | PLN | Socla
Zawór zwrotny międzykoł. 802 DN40 PN16 Socla | 149B2414 | szt. | 839.92 | PLN | Socla
Zawór zwrotny międzykoł. 802 DN50 PN16 Socla | 149B2415 | szt. | 861.6 | PLN | Socla
Zawór zwrotny międzykoł. 802 DN65 PN16 Socla | 149B2416 | szt. | 1059.97 | PLN | Socla
Zawór zwrotny międzykoł. 802 DN80 PN16 Socla | 149B2417 | szt. | 1408.92 | PLN | Socla
Zawór zwrotny międzykoł. 812 DN100 | 149B2428 | szt. | 2723.86 | PLN | Socla
Zawór zwrotny międzykoł. 812 DN15 | 149B2420 | szt. | 368.14 | PLN | Socla
Zawór zwrotny międzykoł. 812 DN150 | 149B2430 | szt. | 8566.84 | PLN | Socla
Zawór zwrotny międzykoł. 812 DN20 Socla | 149B2421 | szt. | 382.77 | PLN | Socla
Zawór zwrotny międzykoł. 812 DN25 | 149B2422 | szt. | 431.29 | PLN | Socla
Zawór zwrotny międzykoł. 812 DN32 | 149B2423 | szt. | 559.42 | PLN | Socla
Zawór zwrotny międzykoł. 812 DN40 | 149B2424 | szt. | 588.82 | PLN | Socla
Zawór zwrotny międzykoł. 812 DN50 | 149B2425 | szt. | 742.02 | PLN | Socla
Zawór zwrotny międzykoł. 812 DN65 | 149B2426 | szt. | 1152.72 | PLN | Socla
Zawór zwrotny międzykoł. 812 DN80 | 149B2427 | szt. | 2164.45 | PLN | Socla
Zawór zwrotny międzykoł. 812XL DN32 PN40 90°C 316L EPDM Socla | 149B2423XL | szt. | 990.29 | PLN | Socla
Zawór zwrotny międzykoł. 812XL DN50 PN40 90°C 316L EPDM Socla | 149B2425XL | szt. | 1371.17 | PLN | Socla
Zawór zwrotny międzykoł. 895 DN100 Socla | 149B3003 | szt. | 897.85 | PLN | Socla
Zawór zwrotny międzykoł. 895 DN125 Socla | 149B3004 | szt. | 1236.4 | PLN | Socla
Zawór zwrotny międzykoł. 895 DN150 Socla | 149B3005 | szt. | 1324.79 | PLN | Socla
Zawór zwrotny międzykoł. 895 DN200 Socla | 149B3006 | szt. | 2429.4 | PLN | Socla
Zawór zwrotny międzykoł. 895 DN250 Socla | 149B3007 | szt. | 4121.51 | PLN | Socla
Zawór zwrotny międzykoł. 895 DN300 Socla | 149B3008 | szt. | 5962.33 | PLN | Socla
Zawór zwrotny międzykoł. 895 DN50 Socla | 149B3000 | szt. | 647.72 | PLN | Socla
Zawór zwrotny międzykoł. 895 DN65 Socla | 149B3001 | szt. | 676.97 | PLN | Socla
Zawór zwrotny międzykoł. 895 DN80 Socla | 149B3002 | szt. | 706.53 | PLN | Socla
Spirovent
Nazwa produktu | Numer katalogowy | Ilość | Cena jedn. Netto | Waluta | Producent
Separator pow i zan DN100 spaw Spirovent | BC100L | szt. | 1651.86 | EUR | Spirovent
Separator pow i zan DN50 spaw Spirovent | BC050L | szt. | 1119.37 | EUR | Spirovent
Separator pow i zan DN65 kołn Spirovent | BC065F | szt. | 1445.63 | EUR | Spirovent
Separator pow i zan DN65 spaw Spirovent | BC065L | szt. | 1169.64 | EUR | Spirovent
Separator pow i zan DN80 spaw Spirovent | BC080L | szt. | 1601.59 | EUR | Spirovent
Separator powietrza DN 50 spawany | BA050L | szt. | 875.18 | EUR | Spirovent
Separator powietrza DN 65 spawany | BA065L | szt. | 906.98 | EUR | Spirovent
Separator powietrza DN 80 spawany | BA080L | szt. | 1316.36 | EUR | Spirovent
Separator powietrza Spirovent DN 50 | BA050F | szt. | 1141.94 | EUR | Spirovent
Separator powietrza Spirovent DN 65 | BA65F | szt. | na zapytanie | EUR | Spirovent
Separator powietrza Spirovent DN100 kołnierz Husty | BA100F | szt. | 1676.48 | EUR | Spirovent
Separator powietrza Spirovent DN65 kołnierz Husty | BA065F | szt. | 1182.98 | EUR | Spirovent
Separator powietrza Spirovent DN80 kołnierz Husty | BA080F | szt. | 1616.98 | EUR | Spirovent
Separator zanieczyszczeń DN 50 kołnierz | BE050F | szt. | 1019.33 | EUR | Spirovent
Separator zanieczyszczeń DN 50 spaw | BE050L | szt. | 745.9 | EUR | Spirovent
Separator zanieczyszczeń DN 65 kołnierz | BE065F | szt. | 1060.88 | EUR | Spirovent
Separator zanieczyszczeń DN 65 spaw | BE065L | szt. | 778.22 | EUR | Spirovent
Separator zanieczyszczeń DN 80 spawany | BE080L | szt. | 1197.34 | EUR | Spirovent
Separator zanieczyszczeń Spirotrap DN100F | BE100F | szt. | 1566.7 | EUR | Spirovent
Odpowietrznik aut 1/2" PN10 110°C wersja podstawowa Spirotop | AB050 | szt. | 77.28 | EUR | Spirovent
Steinbacher
Nazwa produktu | Numer katalogowy | Ilość | Cena jedn. Netto | Waluta | Producent
Mankiet czerwony szer 28mm dł 10m | MAN30CZ | szt. | 57.48 | PLN | Steinbacher
Mankiet czerwony szer 38mm dł 10m | MAN40CZ | szt. | 77.09 | PLN | Steinbacher
Mankiet czerwony szer 48mm dł 10m | MAN50CZ | szt. | 128.89 | PLN | Steinbacher
Mankiet niebieski szer 18mm dł 10m | MAN20NIEB | szt. | 54.82 | PLN | Steinbacher
Mankiet niebieski szer 28mm dł 10m | MAN30NIEB | szt. | 57.48 | PLN | Steinbacher
Mankiet niebieski szer 38mm dł 10m | MAN40N | szt. | 77.09 | PLN | Steinbacher
Mankiet niebieski szer 48mm dł 10m | MAN50N | szt. | 128.89 | PLN | Steinbacher
Mankiet srebrny szer 18mm dł 10m | MAN20 | szt. | 38.71 | PLN | Steinbacher
Mankiet srebrny szer 28mm dł 10m | MAN30 | szt. | 47.2 | PLN | Steinbacher
Mankiet srebrny szer 38mm dł 10m | MAN40S | szt. | 60.97 | PLN | Steinbacher
Strzałki czarne arkusz 10szt | 000342 | kpl | 13.6 | PLN | Steinbacher
Strzałki czerwone arkusz 20szt. (90x25mm) | C-09323 | kpl | 13.6 | PLN | Steinbacher
Strzałki niebieski arkusz 20szt. (90x25mm) | C-874 | kpl | 13.6 | PLN | Steinbacher
Strzałki niebieski duże (160x40mm) | 000536 | szt. | 3 | PLN | Steinbacher
Niciarka do otuliny/nitownica | PNTS | szt. | 16 | PLN | Steinbacher
Nity do otuliny PUR [1000] | PNT | szt. | 93.24 | PLN | Steinbacher
Otulina na kolana PUR z pł 114(40) /10/ Steinbacher | 375-100-040 | szt. | 166.5 | PLN | Steinbacher
Otulina na kolana PUR z pł 133(40) /6/ Steinbacher | 375-125-040 | szt. | 204.36 | PLN | Steinbacher
Otulina na kolana PUR z pł 163(45) /5/ Steinbacher | 375-150-045 | szt. | 248.28 | PLN | Steinbacher
Otulina na kolana PUR z pł 225(50) /5/ Steinbacher | 375-200-050 | szt. | 496.74 | PLN | Steinbacher
Otulina na kolana PUR z pł 28(20) /20/ Steinbacher | 375-028-020 | szt. | 23.82 | PLN | Steinbacher
Otulina na kolana PUR z pł 28(30) /20/ Steinbacher | 375-028-030 | szt. | 32.02 | PLN | Steinbacher
Otulina na kolana PUR z pł 28(40) /10/ Steinbacher | 375-028-040 | szt. | 51.92 | PLN | Steinbacher
Otulina na kolana PUR z pł 36(20) /20/ Steinbacher | 375-036-020 | szt. | 26.35 | PLN | Steinbacher
Otulina na kolana PUR z pł 36(30) /20/ Steinbacher | 375-036-030 | szt. | 37.86 | PLN | Steinbacher
Otulina na kolana PUR z pł 36(40) /10/ Steinbacher | 375-036-040 | szt. | 51.13 | PLN | Steinbacher
Otulina na kolana PUR z pł 44(20) /20/ Steinbacher | 375-044-020 | szt. | 31.04 | PLN | Steinbacher
Otulina na kolana PUR z pł 44(30) /20/ Steinbacher | 375-044-030 | szt. | 45.09 | PLN | Steinbacher
Otulina na kolana PUR z pł 44(40) /10/ Steinbacher | 375-044-040 | szt. | 60.1 | PLN | Steinbacher
Otulina na kolana PUR z pł 50(20) /20/ Steinbacher | 375-050-020 | szt. | 34.34 | PLN | Steinbacher
Otulina na kolana PUR z pł 50(30) /20/ Steinbacher | 375-050-030 | szt. | 50.94 | PLN | Steinbacher
Otulina na kolana PUR z pł 50(40) /10/ Steinbacher | 375-050-040 | szt. | 69.7 | PLN | Steinbacher
Otulina na kolana PUR z pł 62(30) /20/ Steinbacher | 375-062-030 | szt. | 63.24 | PLN | Steinbacher
Otulina na kolana PUR z pł 62(40) /10/ Steinbacher | 375-062-040 | szt. | 87.24 | PLN | Steinbacher
Otulina na kolana PUR z pł 78(30) /10/ Steinbacher | 375-078-030 | szt. | 78.46 | PLN | Steinbacher
Otulina na kolana PUR z pł 78(40) /10/ Steinbacher | 375-078-040 | szt. | 96.42 | PLN | Steinbacher
Otulina na kolana PUR z pł 90(30) /10/ Steinbacher | 375-090-030 | szt. | 90.57 | PLN | Steinbacher
Otulina na kolana PUR z pł 90(40) /10/ Steinbacher | 375-090-040 | szt. | 111.27 | PLN | Steinbacher
Otulina Steinonorm 310 pł PVC 108x20 /11/ Steinbacher | 310-108-020 | szt. | 60.55 | PLN | Steinbacher
Otulina Steinonorm 310 pł PVC 108x30 /7/ Steinbacher | 310-108-030 | szt. | 75.21 | PLN | Steinbacher
Otulina Steinonorm 310 pł PVC 114x20 /11/ Steinbacher | otu000083 | szt. | 25.05 | PLN | Steinbacher
Otulina Steinonorm 310 pł PVC 114x25 /7/ Steinbacher | 310-114-025 | szt. | 74.52 | PLN | Steinbacher
Otulina Steinonorm 310 pł PVC 23x20 /60/ Steinbacher | 310-023-020 | mb | 26.16 | PLN | Steinbacher
Otulina Steinonorm 310 pł PVC 23x30 /37/ Steinbacher | 310-023-030 | mb | 33.84 | PLN | Steinbacher
Otulina Steinonorm 310 pł PVC 23x40 /21/ Steinbacher | 310-023-040 | mb | 45.37 | PLN | Steinbacher
Otulina Steinonorm 310 pł PVC 28x20 /54/ Steinbacher | 310-028-020 | szt. | 27.92 | PLN | Steinbacher
Otulina Steinonorm 310 pł PVC 28x30 /28/ Steinbacher | 310-028-030 | szt. | 37.17 | PLN | Steinbacher
Otulina Steinonorm 310 pł PVC 28x40 /18/ Steinbacher | 310-028-040 | mb | 46.77 | PLN | Steinbacher
Otulina Steinonorm 310 pł PVC 36x20 /40/ Steinbacher | 310-036-020 | szt. | 30.36 | PLN | Steinbacher
Otulina Steinonorm 310 pł PVC 36x30 /25/ Steinbacher | 310-036-030 | szt. | 42.58 | PLN | Steinbacher
Otulina Steinonorm 310 pł PVC 36x40 /18/ Steinbacher | 310-036-040 | szt. | 48.32 | PLN | Steinbacher
Otulina Steinonorm 310 pł PVC 44x20 /37/ Steinbacher | 310-044-020 | szt. | 33.15 | PLN | Steinbacher
Otulina Steinonorm 310 pł PVC 44x30 /21/ Steinbacher | 310-044-030 | szt. | 45.89 | PLN | Steinbacher
Otulina Steinonorm 310 pł PVC 44x40 /14/ Steinbacher | 310-044-040 | szt. | 54.62 | PLN | Steinbacher
Otulina Steinonorm 310 pł PVC 50x20 /28/ Steinbacher | 310-050-020 | szt. | 35.43 | PLN | Steinbacher
Otulina Steinonorm 310 pł PVC 50x30 /18/ Steinbacher | 310-050-030 | szt. | 52 | PLN | Steinbacher
Otulina Steinonorm 310 pł PVC 50x40 /13/ Steinbacher | 310-050-040 | szt. | 59.67 | PLN | Steinbacher
Otulina Steinonorm 310 pł PVC 54x20 /25/ Steinbacher | 310-054-020 | szt. | 37.68 | PLN | Steinbacher
Otulina Steinonorm 310 pł PVC 54x30 /18/ Steinbacher | 310-054-030 | szt. | 57.93 | PLN | Steinbacher
Otulina Steinonorm 310 pł PVC 62x20 /21/ Steinbacher | 310-062-020 | szt. | 40.83 | PLN | Steinbacher
Otulina Steinonorm 310 pł PVC 62x30 /14/ Steinbacher | 310-062-030 | szt. | 60.2 | PLN | Steinbacher
Otulina Steinonorm 310 pł PVC 62x40 /11/ Steinbacher | 310-062-040 | szt. | 65.96 | PLN | Steinbacher
Otulina Steinonorm 310 pł PVC 78x20 /14/ Steinbacher | 310-078-020 | szt. | 50.27 | PLN | Steinbacher
Otulina Steinonorm 310 pł PVC 78x30 /11/ Steinbacher | 310-078-030 | szt. | 66.31 | PLN | Steinbacher
Otulina Steinonorm 310 pł PVC 78x40 /8/ Steinbacher | 310-078-040 | szt. | 76.08 | PLN | Steinbacher
Otulina Steinonorm 310 pł PVC 90x20 /13/ Steinbacher | 310-090-020 | szt. | 53.22 | PLN | Steinbacher
Otulina Steinonorm 310 pł PVC 90x30 /11/ Steinbacher | 310-090-030 | szt. | 70.14 | PLN | Steinbacher
Otulina Steinonorm 310 pł PVC 90x40 /7/ Steinbacher | 310-090-040 | szt. | 80.98 | PLN | Steinbacher
Otulina Steinonorm 720 pł PVC 117x40 /11/ Steinbacher | 720-100-040 | mb | 101.76 | PLN | Steinbacher
Otulina Steinonorm 720 pł PVC 137x40 /10/ Steinbacher | 720-125-040 | mb | 126.49 | PLN | Steinbacher
Otulina Steinonorm 720 pł PVC 163x45 /7/ Steinbacher | 720-150-045 | mb | 151.39 | PLN | Steinbacher
Otulina Steinonorm 720 pł PVC 225x50 /5/ Steinbacher | 720-200-050. | mb | 180.28 | PLN | Steinbacher
Taśma do otuliny PUR 30/33 [30] | PKBS-033-030 | szt. | 33.68 | PLN | Steinbacher
Taśma do otuliny PUR 50/33 [18] | pkbs-033-050 | szt. | 55.85 | PLN | Steinbacher
Otulina Steinwool ALU 114/30 [4] Steinbacher | wsa-114-030 | mb. | 90.89 | PLN | Steinbacher
Otulina Steinwool ALU 114/40 [4] Steinbacher | wsa-114-040 | mb. | 125.34 | PLN | Steinbacher
Otulina Steinwool ALU 133/50 [3] Steinbacher | wsa-133-050 | mb. | 144 | PLN | Steinbacher
Otulina Steinwool ALU 140/40 [3] Steinbacher | wsa-140-040 | mb. | 175.54 | PLN | Steinbacher
Otulina Steinwool ALU 140/50 [3] Steinbacher | wsa-140-050 | mb. | 200.77 | PLN | Steinbacher
Otulina Steinwool ALU 159/30 [4] Steinbacher | wsa-159-030 | mb. | 137.8 | PLN | Steinbacher
Otulina Steinwool ALU 168/40 [3] Steinbacher | wsa-168-040 | mb. | 170.67 | PLN | Steinbacher
Otulina Steinwool ALU 168/50 [2] Steinbacher | wsa-168-050 | mb. | 190.46 | PLN | Steinbacher
Otulina Steinwool ALU 219/40 [2] Steinbacher | wsa-219-040 | mb. | 216.24 | PLN | Steinbacher
Otulina Steinwool ALU 22/20 [36] Steinbacher | wsa-022-020 | mb. | 24.47 | PLN | Steinbacher
Otulina Steinwool ALU 22/30 [20] Steinbacher | wsa-022-030 | mb. | 35.03 | PLN | Steinbacher
Otulina Steinwool ALU 28/20 [30] Steinbacher | wsa-028-020 | mb. | 27.09 | PLN | Steinbacher
Otulina Steinwool ALU 28/30 [19] Steinbacher | wsa-028-030 | mb. | 36.75 | PLN | Steinbacher
Otulina Steinwool ALU 34/20 [25] Steinbacher | wsa-034-020 | mb. | 27.8 | PLN | Steinbacher
Otulina Steinwool ALU 34/30 [16] Steinbacher | wsa-034-030 | mb. | 40.29 | PLN | Steinbacher
Otulina Steinwool ALU 42/20 [20] Steinbacher | wsa-042-020 | mb. | 30.92 | PLN | Steinbacher
Otulina Steinwool ALU 42/30 [12] Steinbacher | wsa-042-030 | mb. | 42.3 | PLN | Steinbacher
Otulina Steinwool ALU 42/40 [9] Steinbacher | wsa-042-040 | mb. | 59.69 | PLN | Steinbacher
Otulina Steinwool ALU 42/50 [6] Steinbacher | wsa-042-050 | mb. | 71.57 | PLN | Steinbacher
Otulina Steinwool ALU 42/60 [4] Steinbacher | wsp-042-060 | mb. | 103.66 | PLN | Steinbacher
Otulina Steinwool ALU 48/40 [9] Steinbacher | wsa-048-040 | mb. | 62.34 | PLN | Steinbacher
Otulina Steinwool ALU 48/50 [6] Steinbacher | wsa-048-050 | mb. | 82.02 | PLN | Steinbacher
Otulina Steinwool ALU 54/20 [15] Steinbacher | wsa-054-020 | mb. | 38.33 | PLN | Steinbacher
Otulina Steinwool ALU 54/30 [9] Steinbacher | wsa-054-030 | mb. | 51.45 | PLN | Steinbacher
Otulina Steinwool ALU 54/40 [8] Steinbacher | wsa-054-040 | mb. | 68.09 | PLN | Steinbacher
Otulina Steinwool ALU 64/20 [12] Steinbacher | wsa-064-020 | mb. | 40.02 | PLN | Steinbacher
Otulina Steinwool ALU 64/30 [9] Steinbacher | wsa-064-030 | mb. | 52.27 | PLN | Steinbacher
Otulina Steinwool ALU 64/40 [6] Steinbacher | wsa-064-040 | mb. | 74.23 | PLN | Steinbacher
Otulina Steinwool ALU 76/20 [9] Steinbacher | wsa-076-020 | mb. | 50.87 | PLN | Steinbacher
Otulina Steinwool ALU 76/30 [7] Steinbacher | wsa-076-030 | mb. | 57.79 | PLN | Steinbacher
Otulina Steinwool ALU 76/40 [5] Steinbacher | wsa-076-040 | mb. | 77.54 | PLN | Steinbacher
Otulina Steinwool ALU 89/20 [9] Steinbacher | wsa-089-020 | mb. | 50.78 | PLN | Steinbacher
Otulina Steinwool ALU 89/30 [6] Steinbacher | wsa-089-030 | mb. | 64.9 | PLN | Steinbacher
Otulina Steinwool ALU 89/40 [4] Steinbacher | wsa-089-040 | mb. | 91.63 | PLN | Steinbacher
Taśma alu zbrojona 100mm/50mb [12] | pkba-045-100 | szt. | 109.09 | PLN | Steinbacher
Taśma alu zbrojona 50mm/50mb [24] | pkba-045-050 | szt. | 55.17 | PLN | Steinbacher
Taśma alu zbrojona 75mm/50mb [16] | pkba-045-075 | szt. | 81.82 | PLN | Steinbacher
SYR
Nazwa produktu | Numer katalogowy | Ilość | Cena jedn. Netto | Waluta | Producent
Demineralizator 3200 butla 14l + flansza Syr | 3200.15.114 | szt. | 672.45 | EUR | SYR
Demineralizator 3200 butla 30l + flansza Syr | 3200.15.115 | szt. | 959.42 | EUR | SYR
Demineralizator 3200 butla 50l + flansza Syr | 3200.15.116 | szt. | 1086.03 | EUR | SYR
Demineralizator 3200 butla 7l + flansza Syr | 3200.15.113 | szt. | 568.72 | EUR | SYR
Wkład z granulatem demineralizującym 14 l | 3200.00.918 | szt. | 162.71 | EUR | SYR
Wkład z granulatem demineralizującym 30 l | 3200.00.919 | szt. | 422.48 | EUR | SYR
Wkład z granulatem demineralizującym 50 l | 3200.00.920 | szt. | 543.87 | EUR | SYR
Zmiękczacz 3200 butla 14l + flansza DN15 Syr | 3200.15.104 | szt. | 588.5 | EUR | SYR
Zmiękczacz 3200 butla 30l + flansza DN15 Syr | 3200.15.105 | szt. | 772.55 | EUR | SYR
Zmiękczacz 3200 butla 7l + flansza DN15 Syr | 3200.15.103 | szt. | 510.61 | EUR | SYR
Zawór antyskażeniowy CA 6800 DN15 SYR | 6800.15.000 | szt. | 106.43 | EUR | SYR
Zawór antyskażeniowy CA 6800 DN20 SYR | 6800.20.000 | szt. | 129.86 | EUR | SYR
Zawór bezp 1915 DN15 2.5b 12mm SYR | 1915.15.150 | szt. | 18.73 | EUR | SYR
Zawór bezp 1915 DN15 3.0b 12mm SYR | 1915.15.151 | szt. | 18.73 | EUR | SYR
Zawór bezp 1915 DN15 3.5b 12mm SYR | 1915.15.156 | szt. | 18.73 | EUR | SYR
Zawór bezp 1915 DN15 4.0b 12mm SYR | 1915.15.152 | szt. | 18.73 | EUR | SYR
Zawór bezp 1915 DN15 4.5b 12mm SYR | 1915.15.157 | szt. | 18.73 | EUR | SYR
Zawór bezp 1915 DN15 5.0b 12mm SYR | 1915.15.153 | szt. | 18.73 | EUR | SYR
Zawór bezp 1915 DN15 5.5b 12mm SYR | 1915.15.158 | szt. | 18.73 | EUR | SYR
Zawór bezp 1915 DN15 6.0b 12mm SYR | 1915.15.159 | szt. | 18.73 | EUR | SYR
Zawór bezp 1915 DN20 2.5b 14mm SYR | 1915.20.150 | szt. | 30.12 | EUR | SYR
Zawór bezp 1915 DN20 3.0b 14mm SYR | 1915.20.151 | szt. | 30.12 | EUR | SYR
Zawór bezp 1915 DN20 3.5b 14mm SYR | 1915.20.156 | szt. | 30.12 | EUR | SYR
Zawór bezp 1915 DN20 4.0b 14mm SYR | 1915.20.152 | szt. | 30.12 | EUR | SYR
Zawór bezp 1915 DN20 4.5b 14mm SYR | 1915.20.157 | szt. | 30.12 | EUR | SYR
Zawór bezp 1915 DN20 5.0b 14mm SYR | 1915.20.153 | szt. | 30.12 | EUR | SYR
Zawór bezp 1915 DN20 5.5b 14mm SYR | 1915.20.158 | szt. | 30.12 | EUR | SYR
Zawór bezp 1915 DN20 6.0b 14mm SYR | 1915.20.159 | szt. | 30.12 | EUR | SYR
Zawór bezp 1915 DN25 2.5b 20mm SYR | 1915.25.150 | szt. | 53.55 | EUR | SYR
Zawór bezp 1915 DN25 3.0b 20mm SYR | 1915.25.151 | szt. | 53.55 | EUR | SYR
Zawór bezp 1915 DN25 3.5b 20mm SYR | 1915.25.156 | szt. | 53.55 | EUR | SYR
Zawór bezp 1915 DN25 4.0b 20mm SYR | 1915.25.152 | szt. | 53.55 | EUR | SYR
Zawór bezp 1915 DN25 4.5b 20mm SYR | 1915.25.157 | szt. | 53.55 | EUR | SYR
Zawór bezp 1915 DN25 5.0b 20mm SYR | 1915.25.153 | szt. | 53.55 | EUR | SYR
Zawór bezp 1915 DN25 5.5b 20mm SYR | 1915.25.158 | szt. | 53.55 | EUR | SYR
Zawór bezp 1915 DN25 6.0b 20mm SYR | 1915.25.159 | szt. | 53.55 | EUR | SYR
Zawór bezp 1915 DN32 2.5b 27mm SYR | 1915.32.150 | szt. | 122.26 | EUR | SYR
Zawór bezp 1915 DN32 3.0b 27mm SYR | 1915.32.151 | szt. | 122.26 | EUR | SYR
Zawór bezp 1915 DN32 3.5b 27mm SYR | 1915.32.156 | szt. | 122.26 | EUR | SYR
Zawór bezp 1915 DN32 4.0b 27mm SYR | 1915.32.152 | szt. | 122.26 | EUR | SYR
Zawór bezp 1915 DN32 4.5b 27mm SYR | 1915.32.157 | szt. | 122.26 | EUR | SYR
Zawór bezp 1915 DN32 5.0b 27mm SYR | 1915.32.153 | szt. | 122.26 | EUR | SYR
Zawór bezp 1915 DN32 5.5b 27mm SYR | 1915.32.158 | szt. | 122.26 | EUR | SYR
Zawór bezp 1915 DN32 6.0b 27mm SYR | 1915.32.159 | szt. | 122.26 | EUR | SYR
Zawór bezp 1915 DN40 2.5b 35mm SYR | 1915.40.150 | szt. | 339.28 | EUR | SYR
Zawór bezp 1915 DN40 3.0b 35mm SYR | 1915.40.151 | szt. | 339.28 | EUR | SYR
Zawór bezp 1915 DN40 3.5b 35mm SYR | 1915.40.156 | szt. | 339.28 | EUR | SYR
Zawór bezp 1915 DN40 4.0b 35mm SYR | 1915.40.152 | szt. | 339.28 | EUR | SYR
Zawór bezp 1915 DN40 4.5b 35mm SYR | 1915.40.157 | szt. | 339.28 | EUR | SYR
Zawór bezp 1915 DN40 5.0b 35mm SYR | 1915.40.153 | szt. | 339.28 | EUR | SYR
Zawór bezp 1915 DN40 5.5b 35mm SYR | 1915.40.158 | szt. | 339.28 | EUR | SYR
Zawór bezp 1915 DN40 6.0b 35mm SYR | 1915.40.159 | szt. | 339.28 | EUR | SYR
Zawór bezp 1915 DN50 2.5b 42mm SYR | 1915.50.150 | szt. | 383.28 | EUR | SYR
Zawór bezp 1915 DN50 3.0b 42mm SYR | 1915.50.151 | szt. | 383.28 | EUR | SYR
Zawór bezp 1915 DN50 3.5b 42mm SYR | 1915.50.156 | szt. | 383.28 | EUR | SYR
Zawór bezp 1915 DN50 4.0b 42mm SYR | 1915.50.152 | szt. | 383.28 | EUR | SYR
Zawór bezp 1915 DN50 4.5b 42mm SYR | 1915.50.157 | szt. | 383.28 | EUR | SYR
Zawór bezp 1915 DN50 5.0b 42mm SYR | 1915.50.153 | szt. | 383.28 | EUR | SYR
Zawór bezp 1915 DN50 5.5b 42mm SYR | 1915.50.158 | szt. | 383.28 | EUR | SYR
Zawór bezp 1915 DN50 6.0b 42mm SYR | 1915.50.159 | szt. | 383.28 | EUR | SYR
Zawór bezp 2115 DN15 10.0b 12mm SYR | 2115.15.152 | szt. | 18.73 | EUR | SYR
Zawór bezp 2115 DN15 4.0b 12mm SYR | 2115.15.153 | szt. | 18.73 | EUR | SYR
Zawór bezp 2115 DN15 5.0b 12mm SYR | 2115.15.155 | szt. | 18.73 | EUR | SYR
Zawór bezp 2115 DN15 6.0b 12mm SYR | 2115.15.150 | szt. | 18.73 | EUR | SYR
Zawór bezp 2115 DN15 7.0b 12mm SYR | 2115.15.156 | szt. | 18.73 | EUR | SYR
Zawór bezp 2115 DN15 8.0b 12mm SYR | 2115.15.151 | szt. | 18.73 | EUR | SYR
Zawór bezp 2115 DN20 10.0b 14mm SYR | 2115.20.152 | szt. | 30.12 | EUR | SYR
Zawór bezp 2115 DN20 4.0b 14mm SYR | 2115.20.153 | szt. | 30.12 | EUR | SYR
Zawór bezp 2115 DN20 4.5b 14mm SYR | 2115.20.154 | szt. | 30.12 | EUR | SYR
Zawór bezp 2115 DN20 5.0b 14mm SYR | 2115.20.155 | szt. | 30.12 | EUR | SYR
Zawór bezp 2115 DN20 6.0b 14mm SYR | 2115.20.150 | szt. | 30.12 | EUR | SYR
Zawór bezp 2115 DN20 7.0b 14mm SYR | 2115.20.156 | szt. | 30.12 | EUR | SYR
Zawór bezp 2115 DN20 8.0b 14mm SYR | 2115.20.151 | szt. | 30.12 | EUR | SYR
Zawór bezp 2115 DN25 10.0b 20mm SYR | 2115.25.152 | szt. | 53.55 | EUR | SYR
Zawór bezp 2115 DN25 4.0b 20mm SYR | 2115.25.153 | szt. | 53.55 | EUR | SYR
Zawór bezp 2115 DN25 5.0b 20mm SYR | 2115.25.155 | szt. | 53.55 | EUR | SYR
Zawór bezp 2115 DN25 6.0b 20mm SYR | 2115.25.150 | szt. | 53.55 | EUR | SYR
Zawór bezp 2115 DN25 7.0b 20mm SYR | 2115.25.156 | szt. | 53.55 | EUR | SYR
Zawór bezp 2115 DN25 8.0b 20mm SYR | 2115.25.151 | szt. | 53.55 | EUR | SYR
Zawór bezp 2115 DN32 10.0b 27mm SYR | 2115.32.152 | szt. | 122.26 | EUR | SYR
Zawór bezp 2115 DN32 4.0b 27mm SYR | 2115.32.153 | szt. | 122.26 | EUR | SYR
Zawór bezp 2115 DN32 5.0b 27mm SYR | 2115.32.155 | szt. | 122.26 | EUR | SYR
Zawór bezp 2115 DN32 6.0b 27mm SYR | 2115.32.150 | szt. | 122.26 | EUR | SYR
Zawór bezp 2115 DN32 7.0b 27mm SYR | 2115.32.156 | szt. | 122.26 | EUR | SYR
Zawór bezp 2115 DN32 8.0b 27mm SYR | 2115.32.151 | szt. | 122.26 | EUR | SYR
Zawór bezp 2115 DN40 10.0b 35mm SYR | 2115.40.152 | szt. | 339.28 | EUR | SYR
Zawór bezp 2115 DN40 4.0b 35mm SYR | 2115.40.153 | szt. | 339.28 | EUR | SYR
Zawór bezp 2115 DN40 5.0b 35mm SYR | 2115.40.155 | szt. | 339.28 | EUR | SYR
Zawór bezp 2115 DN40 6.0b 35mm SYR | 2115.40.150 | szt. | 339.28 | EUR | SYR
Zawór bezp 2115 DN40 7.0b 35mm SYR | 2115.40.156 | szt. | 339.28 | EUR | SYR
Zawór bezp 2115 DN40 8.0b 35mm SYR | 2115.40.151 | szt. | 339.28 | EUR | SYR
Zawór bezp 2115 DN50 10.0b 42mm SYR | 2115.50.152 | szt. | 383.28 | EUR | SYR
Zawór bezp 2115 DN50 4.0b 42mm SYR | 2115.50.153 | szt. | 383.28 | EUR | SYR
Zawór bezp 2115 DN50 5.0b 42mm SYR | 2115.50.155 | szt. | 383.28 | EUR | SYR
Zawór bezp 2115 DN50 6.0b 42mm SYR | 2115.50.150 | szt. | 383.28 | EUR | SYR
Zawór bezp 2115 DN50 7.0b 42mm SYR | 2115.50.156 | szt. | 383.28 | EUR | SYR
Zawór bezp 2115 DN50 8.0b 42mm SYR | 2115.50.151 | szt. | 383.28 | EUR | SYR
Reduktor ciśn 312 Compact DN15 1,5-5,5 bar 60°C SYR | 0312.15.250 | szt. | 34.86 | EUR | SYR
Reduktor ciśn 312 Compact DN20 1,5-5,5 bar 60°C SYR | 0312.20.250 | szt. | 39.98 | EUR | SYR
Reduktor ciśn 312 Compact DN25 1,5-6 bar 70°C SYR | 0312.25.066 | szt. | 78.87 | EUR | SYR
Reduktor ciśn 315 DN15 1,5-6 bar, 60°C SYR | 0315.15.000 | szt. | 117.29 | EUR | SYR
Reduktor ciśn 315 DN20 1,5-6 bar, 60°C SYR | 0315.20.000 | szt. | 127.83 | EUR | SYR
Reduktor ciśn 315 DN25 1,5-6 bar, 60°C SYR | 0315.25.000 | szt. | 147.78 | EUR | SYR
Reduktor ciśn 315 DN32 1,5-6 bar, 60°C SYR | 0315.32.000 | szt. | 211.71 | EUR | SYR
Reduktor ciśn 315 DN40 1,5-6 bar, 60°C SYR | 0315.40.000 | szt. | 396.05 | EUR | SYR
Reduktor ciśn 315 DN50 1,5-6 bar, 60°C SYR | 0315.50.000 | szt. | 449.98 | EUR | SYR
Reduktor ciśn 6243.1 DN15 1,5-5 bar 90°C SYR | 6243.15.004 | szt. | 155.34 | EUR | SYR
Reduktor ciśn 6243.1 DN20 1,5-5 bar 90°C SYR | 6243.20.003 | szt. | 169.15 | EUR | SYR
Reduktor ciśn 6243.1 DN25 1,5-5 bar 90°C SYR | 6243.25.000 | szt. | 195.96 | EUR | SYR
Reduktor ciśn 6243.1 DN32 1,5-5 bar 90°C SYR | 6243.32.002 | szt. | 280.11 | EUR | SYR
Reduktor ciśn 6243.1 DN40 1,5-5 bar 90°C SYR | 6243.40.000 | szt. | 524.25 | EUR | SYR
Reduktor ciśn 6243.1 DN50 1,5-5 bar 90°C SYR | 6243.50.000 | szt. | 595.41 | EUR | SYR
Reduktor ciśn 6243.2 DN15 5-8 bar 90°C SYR | 6243.15.006 | szt. | 155.34 | EUR | SYR
Reduktor ciśn 6243.2 DN20 5-8 bar 90°C SYR | 6243.20.005 | szt. | 169.15 | EUR | SYR
Reduktor ciśn 6243.2 DN25 5-8 bar 90°C SYR | 6243.25.002 | szt. | 195.96 | EUR | SYR
Reduktor ciśn 6243.2 DN32 5-8 bar 90°C SYR | 6243.32.001 | szt. | 280.11 | EUR | SYR
Reduktor ciśn 6243.2 DN40 5-8 bar 90°C SYR | 6243.40.001 | szt. | 524.25 | EUR | SYR
Reduktor ciśn 6243.2 DN50 5-8 bar 90°C SYR | 6243.50.001 | szt. | 595.41 | EUR | SYR
Reduktor ciśn 6247 DN100 1,5-6 bar SYR | 6247.100.000 | szt. | 3240.29 | EUR | SYR
Reduktor ciśn 6247 DN65 1,5-6 bar SYR | 6247.65.000 | szt. | 1682.99 | EUR | SYR
Reduktor ciśn 6247 DN65 4,6-10 bar SYR | 6247.65.006 | szt. | 1725 | EUR | SYR
Reduktor ciśn 6247 DN80 1,5-6bar SYR | 6247.80.000 | szt. | 2253.1 | EUR | SYR
SYROBLOC 24 8 bar 3/4 x 3/4 SYR | 0024.20.151 | szt. | na zapytanie | EUR | SYR
Zawór napełn inst 2128 DN15 PN16 80°C 1-5 bar z manometrem SYR | 2128.15.006 | szt. | 100.87 | EUR | SYR
Zawór napełn inst 2128 DN20 PN16 80°C 1-5 bar z manometrem SYR | 2128.20.005 | szt. | 128.92 | EUR | SYR
Zawór napełn inst SYR BA 6628 PLUS DN20 z podwójnym manometrem | 6628.20.008 | szt. | 373.13 | EUR | SYR
Tasta
Nazwa produktu | Numer katalogowy | Ilość | Cena jedn. Netto | Waluta | Producent
Adapter kołnierzowy rowk. XGQT08 DN125/139,7mm ocynk | XGQT08-139,7OC | szt. | 330.72 | PLN | Tasta
Adapter kołnierzowy rowk. XGQT08 DN150/168,3mm ocynk | XGQT08-168,3OC | szt. | 359.64 | PLN | Tasta
Adapter kołnierzowy rowk. XGQT08 DN50/60,3mm ocynk | XGQT08-60,3OC | szt. | 159.36 | PLN | Tasta
Adapter kołnierzowy rowk. XGQT08 DN65/76,1mm ocynk | XGQT08-76,1OC | szt. | 184.8 | PLN | Tasta
Adapter kołnierzowy rowk. XGQT08 DN80/88,9mm ocynk | XGQT08-88,9OC | szt. | 198 | PLN | Tasta
Kolano 45st rowk. XGQT011 DN100/114,3mm ocynk | XGQT011-114,3OC | szt. | 97.5 | PLN | Tasta
Kolano 45st rowk. XGQT011 DN40/48,3mm ocynk | XGQT011-48,3OC | szt. | 28.6 | PLN | Tasta
Kolano 45st rowk. XGQT011 DN50/60,3mm ocynk | XGQT011-60,3OC | szt. | 34.84 | PLN | Tasta
Kolano 45st rowk. XGQT011 DN65/76,1mm ocynk | XGQT011-76,1OC | szt. | 47.72 | PLN | Tasta
Kolano 45st rowk. XGQT011 DN80/88,9mm ocynk | XGQT011-88,9OC | szt. | 66.44 | PLN | Tasta
Kolano 90st rowk. XGQT01 DN100/114,3mm ocynk | XGQT01-114,3OC | szt. | 97.5 | PLN | Tasta
Kolano 90st rowk. XGQT01 DN125/139,7mm ocynk | XGQT01-139,7OC | szt. | 230.76 | PLN | Tasta
Kolano 90st rowk. XGQT01 DN25/33,7mm ocynk | XGQT01-33,7OC | szt. | 27.56 | PLN | Tasta
Kolano 90st rowk. XGQT01 DN32/42,4mm ocynk | XGQT01-42,4C | szt. | 28.22 | PLN | Tasta
Kolano 90st rowk. XGQT01 DN40/48,3mm ocynk | XGQT01-48,3 | szt. | 28.6 | PLN | Tasta
Kolano 90st rowk. XGQT01 DN50/60,3mm ocynk | XGQT01-60,3OC | szt. | 34.84 | PLN | Tasta
Kolano 90st rowk. XGQT01 DN65/76,1mm ocynk | XGQT01-76,1OC | szt. | 47.72 | PLN | Tasta
Kolano 90st rowk. XGQT01 DN80/88,9mm ocynk | XGQT01-88,9OC | szt. | 66.44 | PLN | Tasta
Króciec nakł XGQT04 GW DN100/32 114,3/42,4 ocynk | XGQT04-114,3/42,4OC | szt. | 110.04 | PLN | Tasta
Króciec nakł XGQT04 GW DN100/40 114,3/48,3 ocynk | XGQT04-114,3/48,3OC | szt. | 114.96 | PLN | Tasta
Króciec nakł XGQT04 GW DN100/50 114,3/60,3 ocynk | XGQT04-114,3/60,3OC | szt. | 115.08 | PLN | Tasta
Króciec nakł XGQT04 GW DN50/25 60,3/33,7 ocynk | XGQT04-60,3/33,7OC | szt. | 57.96 | PLN | Tasta
Króciec nakł XGQT04 GW DN50/32 60,3/42,4 ocynk | XGQT04-60,3/42,4 | szt. | 61.56 | PLN | Tasta
Króciec nakł XGQT04 GW DN65/20 76,1/26,9 ocynk | XGQT04-76,1/26,9OC | szt. | 75.84 | PLN | Tasta
Króciec nakł XGQT04 GW DN65/25 76,1/33,7 ocynk | XGQT04-76,1/33,7OC | szt. | 76.08 | PLN | Tasta
Króciec nakł XGQT04 GW DN65/32 76,1/42,4 ocynk | XGQT04-76,1/42,4OC | szt. | 92.04 | PLN | Tasta
Króciec nakł XGQT04 GW DN65/40 76,1/48,3 ocynk | XGQT04-76,1/48,3OC | szt. | 92.16 | PLN | Tasta
Króciec nakł XGQT04 GW DN65/50 76,1/60,3 ocynk | XGQT04-76,1/60,3OC | szt. | 92.28 | PLN | Tasta
Króciec nakł XGQT04 GW DN80/25 88,9/33,7 ocynk | XGQT04-88,9/33,7OC | szt. | 92.88 | PLN | Tasta
Króciec nakł XGQT04 GW DN80/32 88,9/42,4 ocynk | XGQT04-88,9/42,42,OC | szt. | 92.64 | PLN | Tasta
Króciec nakł XGQT04 GW DN80/40 88,9/48,3 ocynk | XGQT04-88,9/48,3OC | szt. | 92.64 | PLN | Tasta
Króciec nakł XGQT04 GW DN80/50 88,9/60,3 ocynk | XGQT04-88,9/60,3OC | szt. | 92.88 | PLN | Tasta
Miarka do rowków GROOVE METERS | YHS17-0003 | szt. | 163.2 | PLN | Tasta
Redukcja symetryczna rowk. XGQT07 DN100/50 114,3/60,3mm ocynk | XGQT07-114,3/60,3OC | szt. | 85.8 | PLN | Tasta
Redukcja symetryczna rowk. XGQT07 DN100/65 114,3/76,1mm ocynk | XGQT07-114,3/76,1OC | szt. | 85.92 | PLN | Tasta
Redukcja symetryczna rowk. XGQT07 DN100/80 114,3/88,9mm ocynk | XGQT07-114,3/88,9OC | szt. | 86.04 | PLN | Tasta
Redukcja symetryczna rowk. XGQT07 DN125/100 139,7/114,3mm ocynk | XGQT07-139,7/114,3OC | szt. | 131.28 | PLN | Tasta
Redukcja symetryczna rowk. XGQT07 DN125/80 139,7/88,9mm ocynk | XGQT07-139,7/88,9OC | szt. | 131.16 | PLN | Tasta
Redukcja symetryczna rowk. XGQT07 DN150/100 168,3x114,3 ocynk | XGQT07-168,3x114,3OC | szt. | 299.4 | PLN | Tasta
Redukcja symetryczna rowk. XGQT07 DN32/25 42.4/33.7mm ocynk | XGQT07-42.4/33.7OC | szt. | 54.24 | PLN | Tasta
Redukcja symetryczna rowk. XGQT07 DN40/25 48,3/33,7mm ocynk | XGQT07-48,3/33,7OC | szt. | 53.28 | PLN | Tasta
Redukcja symetryczna rowk. XGQT07 DN40/32 48,3/42,4mm ocynk | XGQT07-48,3/42,4OC | szt. | 53.28 | PLN | Tasta
Redukcja symetryczna rowk. XGQT07 DN50/32 60.3/42,4mm ocynk | XGQT07-60.3/42,4OC | szt. | 54.24 | PLN | Tasta
Redukcja symetryczna rowk. XGQT07 DN50/40 60.3/48,3mm ocynk | XGQT07-60.3/48,3OC | szt. | 54.24 | PLN | Tasta
Redukcja symetryczna rowk. XGQT07 DN65/40 76,1/48,3mm ocynk | XGQT07-76,1/48,3OC | szt. | 54.24 | PLN | Tasta
Redukcja symetryczna rowk. XGQT07 DN65/50 76,1/60,3mm ocynk | XGQT07-76,1/60,3OC | szt. | 54.24 | PLN | Tasta
Redukcja symetryczna rowk. XGQT07 DN80/40 88,9/48,3mm ocynk | XGQT07-88,9/48,3OC | szt. | 89.28 | PLN | Tasta
Redukcja symetryczna rowk. XGQT07 DN80/50 88,9/60,3mm ocynk | XGQT07-88,9/60,3OC | szt. | 60.84 | PLN | Tasta
Redukcja symetryczna rowk. XGQT07 DN80/65 88,9/76,1mm ocynk | XGQT07-88,9/76,1OC | szt. | 60.96 | PLN | Tasta
Trójnik red. rowk. XGQT03R3 DN100/50 114,3/60,3mm ocynk | XGQT03R3-114,3/60,3O | szt. | 115.08 | PLN | Tasta
Trójnik red. rowk. XGQT03R3 DN100/65 114,3/76,1mm ocynk | XGQT03R3-114,3/76,1O | szt. | 167.28 | PLN | Tasta
Trójnik red. rowk. XGQT03R3 DN100/80 114,3/88,9mm ocynk | XGQT03r3-114,3/88,9 | szt. | 171.12 | PLN | Tasta
Trójnik red. rowk. XGQT03R3 DN125/100 139,7/114,3mm ocynk | XGQT03R3-139,7/114,3 | szt. | 255.48 | PLN | Tasta
Trójnik red. rowk. XGQT03R3 DN150/65 168,3/76,1mm ocynk | XGQT03R3-168,3/76,1 | szt. | 311.4 | PLN | Tasta
Trójnik red. rowk. XGQT03R3 DN150/80 168,3/88,9mm ocynk | XGQT03R3-168,3/88,9 | szt. | 324.72 | PLN | Tasta
Trójnik red. rowk. XGQT03R3 DN50/40 60,3/48,3mm ocynk | XGQT03R3 | szt. | 84.36 | PLN | Tasta
Trójnik red. rowk. XGQT03R3 DN65/32 76,1/42,4mm ocynk | XGQT03R3-76,1/42,4C | szt. | 97.32 | PLN | Tasta
Trójnik red. rowk. XGQT03R3 DN65/50 76,1/60,3mm ocynk | XGQT03R3-76,1/60,3OC | szt. | 97.68 | PLN | Tasta
Trójnik red. rowk. XGQT03R3 DN80/25 88,9/33,7mm ocynk | XGQT03R3-88,9/33,7OC | szt. | 92.52 | PLN | Tasta
Trójnik red. rowk. XGQT03R3 DN80/32 88,9/42,4mm ocynk | XGQT03R3-88,9/42,4OC | szt. | 114.48 | PLN | Tasta
Trójnik red. rowk. XGQT03R3 DN80/50 88,9/60,3mm ocynk | XGQT03R3-88,9/60,3OC | szt. | 115.08 | PLN | Tasta
Trójnik red. rowk. XGQT03R3 DN80/65 88,9/76,1mm ocynk | XGQT03R3-88,9/76,1OC | szt. | 127.56 | PLN | Tasta
Trójnik równoprzelotowy rowk. XGQT03 DN100/114,3mm ocynk | XGQT03-114,3OC | szt. | 171.6 | PLN | Tasta
Trójnik równoprzelotowy rowk. XGQT03 DN150/168,3mm ocynk | XGQT03-168,3OC | szt. | 417.36 | PLN | Tasta
Trójnik równoprzelotowy rowk. XGQT03 DN25/33,7mm ocynk | XGQT03-33,7OC | szt. | 36 | PLN | Tasta
Trójnik równoprzelotowy rowk. XGQT03 DN40/48,3mm ocynk | XGQT03-48,3OC | szt. | 41.64 | PLN | Tasta
Trójnik równoprzelotowy rowk. XGQT03 DN50/60,3mm ocynk | XGQT03-60,3OC | szt. | 55.68 | PLN | Tasta
Trójnik równoprzelotowy rowk. XGQT03 DN65/76,1mm ocynk | XGQT03-76,1OC | szt. | 76.56 | PLN | Tasta
Trójnik równoprzelotowy rowk. XGQT03 DN80/88,9mm ocynk | XGQT03-88,9OC | szt. | 107.4 | PLN | Tasta
Zaślepka rowk. XGQT06 DN100 114,3mm ocynk | XGQT06-114,3OC | szt. | 32.64 | PLN | Tasta
Zaślepka rowk. XGQT06 DN50 /60,3mm ocynk | XGQT06-60,3OC | szt. | 15.84 | PLN | Tasta
Zaślepka rowk. XGQT06 DN65 76,1mm ocynk | XGQT06-76,1OC | szt. | 24.36 | PLN | Tasta
Zaślepka rowk. XGQT06 DN80 88,9mm ocynk | XGQT06-88,9OC | szt. | 24.48 | PLN | Tasta
Zaślepka rowk. z otworem gwint. XGQT061 DN100/25 114,3/33,7mm ocynk | XGQT061-114,3/33,7OC | szt. | 64.92 | PLN | Tasta
Zaślepka rowk. z otworem gwint. XGQT061 DN100/50 114,3/60,3mm ocynk | XGQT061-114,3/60,3OC | szt. | 69.72 | PLN | Tasta
Zaślepka rowk. z otworem gwint. XGQT061 DN50/25 60,3/33,7mm ocynk | XGQT061-60,3/33,7OC | szt. | 31.08 | PLN | Tasta
Zaślepka rowk. z otworem gwint. XGQT061 DN50/32 60,3/42,4mm ocynk | XGQT061-60,3/42,4OC | szt. | 36.6 | PLN | Tasta
Zaślepka rowk. z otworem gwint. XGQT061 DN50/40 60,3/48,3mm ocynk | XGQT061-60,3/48,3OC | szt. | 35.4 | PLN | Tasta
Zaślepka rowk. z otworem gwint. XGQT061 DN65/25 76,1/33,7mm ocynk | XGQT061-76,1/33,7OC | szt. | 36.24 | PLN | Tasta
Zaślepka rowk. z otworem gwint. XGQT061 DN65/32 76,1/42,4mm ocynk | XGQT061-76,1/42,4OC | szt. | 36.6 | PLN | Tasta
Zaślepka rowk. z otworem gwint. XGQT061 DN65/50 76,1/60,3mm ocynk | XGQT061-76,1/60,3OC | szt. | 37.44 | PLN | Tasta
Zaślepka rowk. z otworem gwint. XGQT061 DN80/25 88,9/33,7mm ocynk | XGQT061-88,9/33,7OC | szt. | 56.28 | PLN | Tasta
Zaślepka rowk. z otworem gwint. XGQT061 DN80/50 88,9/60,3mm ocynk | XGQT061-88,9/60,3OC | szt. | 57.84 | PLN | Tasta
Zaślepka rowk. z otworem gwint. XGQT061 DN80/65 88,9/76,1mm ocynk | XGQT061-88,9/76,1OC | szt. | 127.56 | PLN | Tasta
Złączka sztywna rowk. XGQT1 DN100/114,3mm ocynk | XGQT1-114,3OC | szt. | 60.72 | PLN | Tasta
Złączka sztywna rowk. XGQT1 DN125/139,7mm ocynk | XGQT1-139,7OC | szt. | 69.12 | PLN | Tasta
Złączka sztywna rowk. XGQT1 DN150/168,3mm ocynk | XGQT1-168,3OC | szt. | 98.28 | PLN | Tasta
Złączka sztywna rowk. XGQT1 DN25/33,7mm ocynk | XGQT1-33,7OC | szt. | 26.04 | PLN | Tasta
Złączka sztywna rowk. XGQT1 DN32 /42.4mm ocynk | XGQT1-42.4OC | szt. | 27.12 | PLN | Tasta
Złączka sztywna rowk. XGQT1 DN40/48,3mm ocynk | XGQT1-48,3OC | szt. | 32.16 | PLN | Tasta
Złączka sztywna rowk. XGQT1 DN50/60,3mm ocynk | XGQT1-60,3OC | szt. | 32.88 | PLN | Tasta
Złączka sztywna rowk. XGQT1 DN65/76,1mm ocynk | XGQT1-76,1OC | szt. | 36.72 | PLN | Tasta
Złączka sztywna rowk. XGQT1 DN80/88,9mm ocynk | XGQT1-88,9OC | szt. | 45 | PLN | Tasta
Tawol/Tasta
Nazwa produktu | Numer katalogowy | Ilość | Cena jedn. Netto | Waluta | Producent
Kolano hamburskie DN40 R=1,5D | KHDN40(r=1,5d) | szt. | 8.17 | PLN | Tawol/Tasta
Denko tłoczone DN100/108 | D108 | szt. | 22.53 | PLN | Tawol/Tasta
Denko tłoczone DN100/114x3,6 | D114x3,6 | szt. | 22.27 | PLN | Tawol/Tasta
Denko tłoczone DN125/133 | D133 | szt. | 31.6 | PLN | Tawol/Tasta
Denko tłoczone DN125/139,7 | D139 | szt. | 34.53 | PLN | Tawol/Tasta
Denko tłoczone DN150/159x4,5 | D159 | szt. | 47.2 | PLN | Tawol/Tasta
Denko tłoczone DN150/168,3 | D168,3 | szt. | 68.82 | PLN | Tawol/Tasta
Denko tłoczone DN20/26,9 | D26,9 | szt. | 5.72 | PLN | Tawol/Tasta
Denko tłoczone DN200/219,1x6 | D219 | szt. | 101.07 | PLN | Tawol/Tasta
Denko tłoczone DN25/33,7 | D33,7 | szt. | 5.47 | PLN | Tawol/Tasta
Denko tłoczone DN32/42,4 | D42,4 | szt. | 6.27 | PLN | Tawol/Tasta
Denko tłoczone DN40/48,3 | DENKO48.3 | szt. | 7.2 | PLN | Tawol/Tasta
Denko tłoczone DN50/60,3 | D60,3 | szt. | 8.23 | PLN | Tawol/Tasta
Denko tłoczone DN65/76,1 | D76,1 | szt. | 10 | PLN | Tawol/Tasta
Denko tłoczone DN80/88,9 [30] | D88,9 | szt. | 15.07 | PLN | Tawol/Tasta
Kolano hamburskie DN100/108x3,6 [12] | KHDN108x3,6 | szt. | 51.17 | PLN | Tawol/Tasta
Kolano hamburskie DN100/114,3x3,6 [12] | KHDN100/114 | szt. | 54.33 | PLN | Tawol/Tasta
Kolano hamburskie DN100/114,3x3,6 3D | KH114,3x3,6 3D | szt. | 54.33 | PLN | Tawol/Tasta
Kolano hamburskie DN125/133x4,0 [8] | KHDN125 | szt. | 86.67 | PLN | Tawol/Tasta
Kolano hamburskie DN125/133x6,3 | KH133x6,3 | szt. | 110.29 | PLN | Tawol/Tasta
Kolano hamburskie DN125/139x4,0 | KHDN139x4,0 | szt. | 88.33 | PLN | Tawol/Tasta
Kolano hamburskie DN125/139x4,0 /45st | KH139x4,0<45 | szt. | 65.38 | PLN | Tawol/Tasta
Kolano hamburskie DN15 /45st | KHDN15<45 | szt. | 3 | PLN | Tawol/Tasta
Kolano hamburskie DN15 [200] | KHDN15 | szt. | 3 | PLN | Tawol/Tasta
Kolano hamburskie DN150/159,0x7,1 | KH159,0x7,1 | szt. | 163.02 | PLN | Tawol/Tasta
Kolano hamburskie DN150/159x4,5 | KHDN159x4,5 | szt. | 119.52 | PLN | Tawol/Tasta
Kolano hamburskie DN20 [200] | KHDN20 | szt. | 3.3 | PLN | Tawol/Tasta
Kolano hamburskie DN200/219,1x6,3 | KH219x6,3 | szt. | 277.82 | PLN | Tawol/Tasta
Kolano hamburskie DN200/219,1x6,3 / 45st | KH219,1x6,3 / 45st | szt. | 277.82 | PLN | Tawol/Tasta
Kolano hamburskie DN25 [100] | KHDN25 | szt. | 4.75 | PLN | Tawol/Tasta
Kolano hamburskie DN32 [100] | KHDN32 | szt. | 6.75 | PLN | Tawol/Tasta
Kolano hamburskie DN40 [100] | KHDN40 | szt. | 8.17 | PLN | Tawol/Tasta
Kolano hamburskie DN50 [50] | KHDN50 | szt. | 13.08 | PLN | Tawol/Tasta
Kolano hamburskie DN65 [30] | KHDN65 | szt. | 19.5 | PLN | Tawol/Tasta
Kolano hamburskie DN80 [20] | KHDN80 | szt. | 30.5 | PLN | Tawol/Tasta
Kołnierz gwint DN100 ocynk PN10/16 | KGDN100OC | szt. | 101.54 | PLN | Tawol/Tasta
Kołnierz gwint DN15 ocynk PN16/40 | KGDN15OC | szt. | 20.83 | PLN | Tawol/Tasta
Kołnierz gwint DN20 ocynk PN16/40 | KG DN20 | szt. | 29.33 | PLN | Tawol/Tasta
Kołnierz gwint DN25 ocynk PN16/40 | KGDN25 | szt. | 36.67 | PLN | Tawol/Tasta
Kołnierz gwint DN32 ocynk PN16/40 | KGDN32OC | szt. | 40 | PLN | Tawol/Tasta
Kołnierz gwint DN40 ocynk PN16/40 | KGDN40OC | szt. | 43.33 | PLN | Tawol/Tasta
Kołnierz gwint DN50 ocynk PN10/16 | KGDN50OC | szt. | 60 | PLN | Tawol/Tasta
Kołnierz gwint DN65 ocynk PN10/16 | KGDN65OC | szt. | 68.33 | PLN | Tawol/Tasta
Kołnierz gwint DN80 ocynk PN10/16 | KGDN80OC | szt. | 71.67 | PLN | Tawol/Tasta
Kołnierz płaski DN100/108 PN10/16 | KPDN108 | szt. | 98.33 | PLN | Tawol/Tasta
Kołnierz płaski DN100/114 PN10/16 | KPDN114 | szt. | 77.13 | PLN | Tawol/Tasta
Kołnierz płaski DN20 PN16/40 | KPDN20 | szt. | 14.83 | PLN | Tawol/Tasta
Kołnierz płaski DN25 PN16/40 | KPDN25 | szt. | 22 | PLN | Tawol/Tasta
Kołnierz płaski DN32 PN16/40 | KPDN32 | szt. | 30 | PLN | Tawol/Tasta
Kołnierz płaski DN40 PN16/40 | KPDN40 | szt. | 23.67 | PLN | Tawol/Tasta
Kołnierz płaski DN50 PN10/16 | KPDN50PN10/16 | szt. | 30.33 | PLN | Tawol/Tasta
Kołnierz płaski DN65 PN10/16 | KPDN65 | szt. | 37.67 | PLN | Tawol/Tasta
Kołnierz płaski DN80 PN10/16 | KPDN80 | szt. | 52.67 | PLN | Tawol/Tasta
Kołnierz szyjkowy DN100/108 PN10/16 | KSZDN100PN10/16 | szt. | 75 | PLN | Tawol/Tasta
Kołnierz szyjkowy DN100/114,3 PN10/16 | KSZDN114PN10/16 | szt. | 78.33 | PLN | Tawol/Tasta
Kołnierz szyjkowy DN125/133 PN10/16 | KSZDN125PN10/16 | szt. | 98.33 | PLN | Tawol/Tasta
Kołnierz szyjkowy DN125/139,7 PN10/16 | KSZDN139PN10/16 | szt. | 89.8 | PLN | Tawol/Tasta
Kołnierz szyjkowy DN15 PN16/40 | KSZDN15 | szt. | 14.67 | PLN | Tawol/Tasta
Kołnierz szyjkowy DN20 PN16/40 | KSZDN20 | szt. | 23 | PLN | Tawol/Tasta
Kołnierz szyjkowy DN25 PN16/40 | KSZDN25 | szt. | 26.67 | PLN | Tawol/Tasta
Kołnierz szyjkowy DN25 PN6 | KSZDN25PN6 | szt. | 26.67 | PLN | Tawol/Tasta
Kołnierz szyjkowy DN32 PN16/40 | KSZDN32 | szt. | 35 | PLN | Tawol/Tasta
Kołnierz szyjkowy DN40 PN16/40 | KSZDN40 | szt. | 38.33 | PLN | Tawol/Tasta
Kołnierz szyjkowy DN50 PN10/16 | KSZDN50 | szt. | 40 | PLN | Tawol/Tasta
Kołnierz szyjkowy DN65 PN10/16 | KSZDN65 | szt. | 51.67 | PLN | Tawol/Tasta
Kołnierz szyjkowy DN80 PN10/16 | KSZDN80 | szt. | 60 | PLN | Tawol/Tasta
Kołnierz szyjkowy DN80 specjalny do wymiennika Alfa Laval | KSZDN80S | szt. | 246.15 | PLN | Tawol/Tasta
Kołnierz ze sztucerem DN100/108 PN10/16 | KDN100/108 | szt. | 176.67 | PLN | Tawol/Tasta
Kołnierz ze sztucerem DN100/114 PN10/16 | KDN100/114 | szt. | 176.67 | PLN | Tawol/Tasta
Kołnierz ze sztucerem DN125/133 PN10/16 | KDN125/133PN10/16 | szt. | 206.67 | PLN | Tawol/Tasta
Kołnierz ze sztucerem DN125/139,7 PN10/16 | KND125/139PN10/16 | szt. | 206.67 | PLN | Tawol/Tasta
Kołnierz ze sztucerem DN15 PN16/40 | KDN15 | szt. | 24.25 | PLN | Tawol/Tasta
Kołnierz ze sztucerem DN20 PN16/40 | KDN20 | szt. | 28.33 | PLN | Tawol/Tasta
Kołnierz ze sztucerem DN25 PN16/40 | KDN25 | szt. | 40 | PLN | Tawol/Tasta
Kołnierz ze sztucerem DN32 PN16/40 | KDN32 | szt. | 60 | PLN | Tawol/Tasta
Kołnierz ze sztucerem DN40 PN16/40 | KDN40 | szt. | 80 | PLN | Tawol/Tasta
Kołnierz ze sztucerem DN50 PN10/16 | KDN50 | szt. | 106.67 | PLN | Tawol/Tasta
Kołnierz ze sztucerem DN65 PN10/16 | KDN65 | szt. | 113.33 | PLN | Tawol/Tasta
Kołnierz ze sztucerem DN80 PN10/16 | KDN80 | szt. | 140 | PLN | Tawol/Tasta
Króciec gwintowany 15/140 [180] | KG15/120 | szt. | 4.83 | PLN | Tawol/Tasta
Króciec gwintowany 20/140 [100] | KG20/120 | szt. | 6.52 | PLN | Tawol/Tasta
Króciec gwintowany 25/140 [80] | KG25/120 | szt. | 7.67 | PLN | Tawol/Tasta
Króciec gwintowany 32/140 [50] | KG32/120 | szt. | 9.67 | PLN | Tawol/Tasta
Króciec gwintowany 40/140 [40] | KG40/120 | szt. | 11.17 | PLN | Tawol/Tasta
Króciec gwintowany 50/140 [24] | KG50/120 | szt. | 16 | PLN | Tawol/Tasta
Króciec gwintowany 65/120 [12] | KG65/120 | szt. | 19.83 | PLN | Tawol/Tasta
Króciec gwintowany 80/120 [10] | KG80/120 | szt. | 24.92 | PLN | Tawol/Tasta
Mufka czarna do wspawania DN15 [400] | MDN15 | szt. | 2 | PLN | Tawol/Tasta
Mufka czarna do wspawania DN20 [280] | MDN20 | szt. | 2.5 | PLN | Tawol/Tasta
Mufka czarna do wspawania DN25 [150] | MDN25 | szt. | 4.33 | PLN | Tawol/Tasta
Mufka czarna do wspawania DN32 [60] | MDN32 | szt. | 6.33 | PLN | Tawol/Tasta
Mufka czarna do wspawania DN40 | MDN40 | szt. | 6 | PLN | Tawol/Tasta
Mufka czarna do wspawania DN50 | MDN50 | szt. | 10.83 | PLN | Tawol/Tasta
Trójnik hamburski DN100 /108 | TR100/108 | szt. | 113.33 | PLN | Tawol/Tasta
Trójnik hamburski DN100 /114x3,6 | TH144x3,6 | szt. | 112.32 | PLN | Tawol/Tasta
Trójnik hamburski DN15 | TH15 | szt. | 21.33 | PLN | Tawol/Tasta
Trójnik hamburski DN20 | TH20 | szt. | 21.5 | PLN | Tawol/Tasta
Trójnik hamburski DN25 | TH25 | szt. | 22.83 | PLN | Tawol/Tasta
Trójnik hamburski DN32 | TH32 | szt. | 28 | PLN | Tawol/Tasta
Trójnik hamburski DN40 | TH40 | szt. | 31.33 | PLN | Tawol/Tasta
Trójnik hamburski DN50 | TH50 | szt. | 34.17 | PLN | Tawol/Tasta
Trójnik hamburski DN65 | TH65 | szt. | 53.33 | PLN | Tawol/Tasta
Zwężka 108x50 | ZW100x50 | szt. | 38.33 | PLN | Tawol/Tasta
Zwężka 108x65 | ZW100x65 | szt. | 31.67 | PLN | Tawol/Tasta
Zwężka 108x80 | ZW100x80 | szt. | 35 | PLN | Tawol/Tasta
Zwężka 114x50 | ZW114x50 | szt. | 30.5 | PLN | Tawol/Tasta
Zwężka 114x65 | ZW114x65 | szt. | 32.5 | PLN | Tawol/Tasta
Zwężka 114x80 | ZW114*80 | szt. | 30.33 | PLN | Tawol/Tasta
Zwężka 133x65 | ZW133x65 | szt. | 69.92 | PLN | Tawol/Tasta
Zwężka 133x80 | ZW133x80 | szt. | 60.09 | PLN | Tawol/Tasta
Zwężka 159x133 | ZW159x133 | szt. | 67.69 | PLN | Tawol/Tasta
Zwężka 20x15 | ZW 20*15 | szt. | 9.33 | PLN | Tawol/Tasta
Zwężka 25x15 | ZW 25*15 | szt. | 9.67 | PLN | Tawol/Tasta
Zwężka 25x20 | ZW 25*20 | szt. | 8 | PLN | Tawol/Tasta
Zwężka 32x15 | ZW 32x15 | szt. | 10.17 | PLN | Tawol/Tasta
Zwężka 32x20 | ZW 32x20 | szt. | 8.83 | PLN | Tawol/Tasta
Zwężka 32x25 | ZW 32x25 | szt. | 8.67 | PLN | Tawol/Tasta
Zwężka 40x15 | ZW 40x15 | szt. | 25 | PLN | Tawol/Tasta
Zwężka 40x20 | ZW 40x20 | szt. | 14.33 | PLN | Tawol/Tasta
Zwężka 40x25 | ZW 40x25 | szt. | 12.33 | PLN | Tawol/Tasta
Zwężka 40x32 | ZW 40x32 | szt. | 10.83 | PLN | Tawol/Tasta
Zwężka 50x15 | ZW 50x15 | szt. | 23.33 | PLN | Tawol/Tasta
Zwężka 50x20 | ZW 50x20 | szt. | 22.5 | PLN | Tawol/Tasta
Zwężka 50x25 | ZW 50x25 | szt. | 16.83 | PLN | Tawol/Tasta
Zwężka 50x32 | ZW 50x32 | szt. | 13.67 | PLN | Tawol/Tasta
Zwężka 50x40 | ZW 50x40 | szt. | 12.5 | PLN | Tawol/Tasta
Zwężka 65x25 | ZW 65x25 | szt. | 31.67 | PLN | Tawol/Tasta
Zwężka 65x32 | ZW 65x32 | szt. | 20.67 | PLN | Tawol/Tasta
Zwężka 65x40 | ZW 65x40 | szt. | 16.5 | PLN | Tawol/Tasta
Zwężka 65x50 | ZW 65x50 | szt. | 14.17 | PLN | Tawol/Tasta
Zwężka 80x40 | ZW 80x40 | szt. | 24.17 | PLN | Tawol/Tasta
Zwężka 80x50 | ZW 80x50 | szt. | 20 | PLN | Tawol/Tasta
Zwężka 80x65 | ZW 80x65 | szt. | 19.17 | PLN | Tawol/Tasta
Trójnik hamburski DN80 | TH80 | szt. | 78.93 | PLN | Tawol/Tasta
Uszczelka p-kołnierzowa 260x202 | 000652 | szt. | 11 | PLN | Tawol/Tasta
Uszczelka p-kołnierzowa DN100 2mm | USZPKOŁN100 | szt. | 21 | PLN | Tawol/Tasta
Uszczelka p-kołnierzowa DN100 GRAFIT ekspandowany | grafit eksp DN100 | szt. | 100 | PLN | Tawol/Tasta
Uszczelka p-kołnierzowa DN125 (139) 3mm PN25 | USZPKOŁN139PN25 | szt. | 38.5 | PLN | Tawol/Tasta
Uszczelka p-kołnierzowa DN125 2mm | USZPKOŁN125 | szt. | 26 | PLN | Tawol/Tasta
Uszczelka p-kołnierzowa DN15 2mm | USZPKOŁN15 | szt. | 4 | PLN | Tawol/Tasta
Uszczelka p-kołnierzowa DN150 (168) 3mm PN25 | USZPKOŁN168PN25 | szt. | 46 | PLN | Tawol/Tasta
Uszczelka p-kołnierzowa DN150 2mm | USZPKOŁN150 | szt. | 33.5 | PLN | Tawol/Tasta
Uszczelka p-kołnierzowa DN20 2mm | USZPKOŁN20 | szt. | 5 | PLN | Tawol/Tasta
Uszczelka p-kołnierzowa DN20 GRAFIT ekspandowany | grafit eksp DN20 | szt. | 15.5 | PLN | Tawol/Tasta
Uszczelka p-kołnierzowa DN200 2mm | USZPKOPŁN200 | szt. | 43 | PLN | Tawol/Tasta
Uszczelka p-kołnierzowa DN200 GRAFIT ekspandowany | grafit eksp DN200 | szt. | 200 | PLN | Tawol/Tasta
Uszczelka p-kołnierzowa DN25 2mm | USZPKOŁN25 | szt. | 6 | PLN | Tawol/Tasta
Uszczelka p-kołnierzowa DN25 GRAFIT ekspandowany | grafit eksp DN25 | szt. | 21.5 | PLN | Tawol/Tasta
Uszczelka p-kołnierzowa DN250 2mm | USZPKOŁN250 | szt. | 65 | PLN | Tawol/Tasta
Uszczelka p-kołnierzowa DN32 2mm | USZPKOŁN32 | szt. | 7 | PLN | Tawol/Tasta
Uszczelka p-kołnierzowa DN40 2mm | USZPKOŁN40 | szt. | 8.5 | PLN | Tawol/Tasta
Uszczelka p-kołnierzowa DN50 2mm | USZPKOŁN50 | szt. | 11 | PLN | Tawol/Tasta
Uszczelka p-kołnierzowa DN50 GRAFIT ekspandowany | grafit eksp DN50 | szt. | 39.5 | PLN | Tawol/Tasta
Uszczelka p-kołnierzowa DN65 2mm | USZPKOŁN65 | szt. | 12.5 | PLN | Tawol/Tasta
Uszczelka p-kołnierzowa DN80 2mm | USZPKOŁN80 | szt. | 16 | PLN | Tawol/Tasta
Uszczelka p-kołnierzowa DN80 GRAFIT ekspandowany | grafit eksp DN80 | szt. | 80 | PLN | Tawol/Tasta
Uszczelka p-kołnierzowa guma EPDM DN100 | USZPKOŁN100G | szt. | 28.5 | PLN | Tawol/Tasta
Uszczelka p-kołnierzowa guma EPDM DN15 | 000355 | szt. | 4.95 | PLN | Tawol/Tasta
Uszczelka p-kołnierzowa guma EPDM DN20 | 000395 | szt. | 7 | PLN | Tawol/Tasta
Uszczelka p-kołnierzowa guma EPDM DN200 | USZPKLN200G | szt. | 36.5 | PLN | Tawol/Tasta
Uszczelka p-kołnierzowa guma EPDM DN25 | 000396 | szt. | 8.5 | PLN | Tawol/Tasta
Uszczelka p-kołnierzowa guma EPDM DN250 | USZPKLN250G | szt. | 37.5 | PLN | Tawol/Tasta
Uszczelka p-kołnierzowa guma EPDM DN32 | 000470 | szt. | 16.5 | PLN | Tawol/Tasta
Uszczelka p-kołnierzowa guma EPDM DN40 | 000493 | szt. | 18.5 | PLN | Tawol/Tasta
Uszczelka p-kołnierzowa guma EPDM DN50 | USZPKOŁN50G | szt. | 20 | PLN | Tawol/Tasta
Uszczelka p-kołnierzowa guma EPDM DN65 | USZPKOŁN65G | szt. | 23 | PLN | Tawol/Tasta
Uszczelka p-kołnierzowa guma EPDM DN80 | USZPKLN80G | szt. | 26 | PLN | Tawol/Tasta
Uszczelka p-kołnierzowa specjalna DN80 (104x82x3) | USZCZKOŁ104x82,x3 | szt. | 30 | PLN | Tawol/Tasta
Uponor
Nazwa produktu | Numer katalogowy | Ilość | Cena jedn. Netto | Waluta | Producent
Kolano naścienne zapr S-Press+20x1/2 GW# PLUS | 1070640 | szt. | 29.4 | PLN | Uponor
Kolano naścienne zapr S-Press+20x3/4 GW# | 1070641 | szt. | 41.1 | PLN | Uponor
Kolano zapr 90st S-Press PLUS 16x1/2"GW# [10] | 1070539 | szt. | 25.6 | PLN | Uponor
Kolano zapr 90st S-Press PLUS 16x1/2"GZ# [20] | 1070532 | szt. | 22.5 | PLN | Uponor
Kolano zapr 90st S-Press PLUS 16x16 # [10] | 1039929 | szt. | 15.4 | PLN | Uponor
Kolano zapr 90st S-Press PLUS 20x1/2"GW# [10] | 1070540 | szt. | 37.5 | PLN | Uponor
Kolano zapr 90st S-Press PLUS 20x1/2"GZ# [10] | 1070533 | szt. | 34.4 | PLN | Uponor
Kolano zapr 90st S-Press PLUS 20x20 # | 1039930 | szt. | 20.3 | PLN | Uponor
Kolano zapr 90st S-Press PLUS 20x3/4"GW | 1070541 | szt. | 40.1 | PLN | Uponor
Kolano zapr 90st S-Press PLUS 20x3/4"GZ | 1070534 | szt. | 35.9 | PLN | Uponor
Kolano zapr 90st S-Press PLUS 25x25 # | 1039931 | szt. | 32.3 | PLN | Uponor
Kolano zapr 90st S-Press PLUS 25x3/4"GW | 1070542 | szt. | 43.2 | PLN | Uponor
Kolano zapr 90st S-Press PLUS 25x3/4"GZ | 1070535 | szt. | 44.2 | PLN | Uponor
Kolano zapr 90st S-Press PLUS 32x1"GZ | 1070537 | szt. | 67.6 | PLN | Uponor
Kolano zapr 90st S-Press PLUS 32x32 # | 1039932 | szt. | 47.4 | PLN | Uponor
Kolano zapr 90st S-Press PLUS 40x40 # | 1046386 | szt. | 76.5 | PLN | Uponor
Trójnik zap red S-Press Plus 20x16x16 # PPSU [10] | 1039949 | szt. | 24 | PLN | Uponor
Trójnik zap red S-Press Plus 20x16x20 # 10szt. | 1039950 | szt. | 25 | PLN | Uponor
Trójnik zap red S-Press Plus 20x20x16 10 szt. | 1039951 | szt. | 28.1 | PLN | Uponor
Trójnik zap red S-Press Plus 20x25x20 PPSU [10] | 1039952 | szt. | 34.9 | PLN | Uponor
Trójnik zap red S-Press Plus 25x16x16 PPSU [10] | 1039953 | szt. | 35.4 | PLN | Uponor
Trójnik zap red S-Press Plus 25x16x25 # PPSU | 1039955 | szt. | 35.9 | PLN | Uponor
Trójnik zap red S-Press Plus 25x20x20 # | 1039956 | szt. | 35.9 | PLN | Uponor
Trójnik zap red S-Press Plus 25x20x25 # | 1039957 | szt. | 38.5 | PLN | Uponor
Trójnik zap red S-press Plus 32x16x32 # 5 szt. | 1039958 | szt. | 55.2 | PLN | Uponor
Trójnik zap red S-Press Plus 32x20x32 # 5 szt. | 1039959 | szt. | 57.2 | PLN | Uponor
Trójnik zap red S-Press Plus 32x25x32 # 5 szt. | 1039961 | szt. | 59.3 | PLN | Uponor
Trójnik zap red S-Press PPSU 16x1/2gzx16 | 1070592 | szt. | 40.1 | PLN | Uponor
Trójnik zap red S-Press PPSU 25x3/4gzx25 | 1070593 | szt. | 65.6 | PLN | Uponor
Trójnik zap red Unip PPSU PLUS 25x16x20 PPSU [5] | 1039954 | szt. | 42.7 | PLN | Uponor
Trójnik zap red Unip PPSU PLUS 40x32x32 | 1039965 | szt. | 112.5 | PLN | Uponor
Trójnik zap S-Press PPSU Plus 16 [10]# | 1039944 | szt. | 20.3 | PLN | Uponor
Trójnik zap S-press PPSU Plus 20 [10]# | 1039945 | szt. | 26.3 | PLN | Uponor
Trójnik zap S-Press PPSU Plus 25 [5 ]# | 1039946 | szt. | 42.2 | PLN | Uponor
Trójnik zap S-Press PPSU Plus 32 [5]# | 1039947 | szt. | 66.1 | PLN | Uponor
Trójnik zap S-Press PPSU Plus 40 [5]# | 1046390 | szt. | 114.5 | PLN | Uponor
Zaślepka S-Press PLUS 16 [20] | 1070621 | szt. | 19.2 | PLN | Uponor
Zaślepka S-Press PLUS 20 [20] | 1070622 | szt. | 20 | PLN | Uponor
Zaślepka S-Press PLUS 25 [10] | 1070623 | szt. | 26.5 | PLN | Uponor
Złączka red. zapras S-Press PLUS 20x16 # | 1039937 | szt. | 18.6 | PLN | Uponor
Złączka red. zapras S-Press PLUS 25x16 # | 1039938 | szt. | 26.3 | PLN | Uponor
Złączka red. zapras S-Press PLUS 25x20 # | 1039939 | szt. | 26.3 | PLN | Uponor
Złączka red. zapras S-Press PLUS 32x20 # | 1070555 | szt. | 43.7 | PLN | Uponor
Złączka red. zapras S-Press PLUS 32x25 # PPSU [5] | 1039940 | szt. | 39.6 | PLN | Uponor
Złączka zapras S-Press Plus 16x1/2" GW # | 1070515 | szt. | 24 | PLN | Uponor
Złączka zapras S-Press Plus 16x1/2" GZ [20] | 1070502 | szt. | 19.8 | PLN | Uponor
Złączka zapras S-Press Plus 20x1/2 GZ # [20] | 1070504 | szt. | 24.6 | PLN | Uponor
Złączka zapras S-Press Plus 20x1/2" GW # | 1070516 | szt. | 26.3 | PLN | Uponor
Złączka zapras S-Press Plus 20x3/4" GW # | 1070517 | szt. | 34.4 | PLN | Uponor
Złączka zapras S-Press Plus 20x3/4" GZ # | 1070505 | szt. | 28.1 | PLN | Uponor
Złączka zapras S-Press Plus 25x3/4" GW # 5 szt. | 1070519 | szt. | 40.6 | PLN | Uponor
Złączka zapras S-Press Plus 25x3/4" GZ # 5 szt. | 1070507 | szt. | 40.6 | PLN | Uponor
Złączka zapras S-Press Plus 32x1" GW # 5 szt. | 1070521 | szt. | 55.2 | PLN | Uponor
Złączka zapras S-Press Plus 32x1" GZ # 5 szt. | 1070509 | szt. | 53.1 | PLN | Uponor
Złączka zapras S-Press Plus 40x11/2" GZ# | 1046902 | szt. | 126 | PLN | Uponor
Złączka zapras S-Press PPSU 40 [5#] | 1046401 | szt. | 70.8 | PLN | Uponor
Złączka zapras S-Press PPSU 50 | 1046402 | szt. | 95.2 | PLN | Uponor
Złączka zapras S-Press PPSU Plus 16 [10# | 1039933 | szt. | 14 | PLN | Uponor
Złączka zapras S-Press PPSU Plus 20 [10# | 1039934 | szt. | 18.6 | PLN | Uponor
Złączka zapras S-Press PPSU Plus 25 [5#] | 1039935 | szt. | 29.2 | PLN | Uponor
Złączka zapras S-Press PPSU Plus 32 [5#] | 1039936 | szt. | 42.7 | PLN | Uponor
Rura Uni Pipe Plus 16x2,0 zwój MLC Uponor [200m] | 1059577 | mb | 5.6 | PLN | Uponor
Rura Uni Pipe Plus 20x2,25 zwój MLC Uponor [100m] | 1059579 | mb | 10.05 | PLN | Uponor
Rura Uni Pipe Plus 25x2,5 zwój MLC Uponor [50m] | 1059581 | mb | 17.5 | PLN | Uponor
Rura Uni Pipe Plus 32x3,0 zwój MLC Uponor [50m] | 1059583 | mb | 32.8 | PLN | Uponor
Valmet
Nazwa produktu | Numer katalogowy | Ilość | Cena jedn. Netto | Waluta | Producent
Valvex
Nazwa produktu | Numer katalogowy | Ilość | Cena jedn. Netto | Waluta | Producent
Wąż elastyczny do gazu V-GAS 1/2x1/2 L-200cm w osłonie PVC z obrotową nakrętką Valvex | 3901700 | szt. | 152 | PLN | Valvex
Wężyk Viper Plus GW/GW 1/2"-L30 Valvex [20] | 2902360 | szt. | 20 | PLN | Valvex
Wężyk Viper Plus GW/GW 1/2"-L40 Valvex [20] | 2902370 | szt. | 21.5 | PLN | Valvex
Wężyk Viper Plus GW/GW 1/2"x3/8-L30 Valvex [20] | 2902520 | szt. | 19 | PLN | Valvex
Wężyk Viper Plus GW/GW 1/2"x3/8-L40 Valvex [20] | 2902530 | szt. | 20.4 | PLN | Valvex
Wężyk Viper Plus GW/GW 1/2"x3/8-L50 Valvex [20] | 2902540 | szt. | 23 | PLN | Valvex
Filtr skośny do gazu V-GAS 1" Valvex [5] | 3900300 | szt. | 106.8 | PLN | Valvex
Filtr skośny do gazu V-GAS 1/2" Valvex [12] | 3900100 | szt. | 45.5 | PLN | Valvex
Filtr skośny do gazu V-GAS 3/4" Valvex [8] | 3900200 | szt. | 66.7 | PLN | Valvex
Separator magnetyczny zanieczyszczeń V-PURE GZ1" Valvex | 6096980 | szt. | 405 | PLN | Valvex
Filtr skośny do wody gwint PIZA DN15 PN25 1/2" Valvex [15] | 4990000 | szt. | 27.6 | PLN | Valvex
Filtr skośny do wody gwint PIZA DN20 PN25 3/4" Valvex [10] | 4990010 | szt. | 43.1 | PLN | Valvex
Filtr skośny do wody gwint PIZA DN25 PN25 1" Valvex [8] | 4990020 | szt. | 62.5 | PLN | Valvex
Filtr skośny do wody gwint PIZA DN32 PN25 1 1/4" Valvex [5] | 4990030 | szt. | 117.6 | PLN | Valvex
Filtr skośny do wody gwint PIZA DN40 PN25 1 1/2" Valvex [3] | 4990040 | szt. | 155.4 | PLN | Valvex
Filtr skośny do wody gwint PIZA DN50 PN25 2" Valvex [2] | 4990050 | szt. | 267.8 | PLN | Valvex
Tuleja pośrednia do VKO (do FUSION) Valvex | 1481770 | szt. | 6 | PLN | Valvex
Zawór grzejn odcin 1/2" kąt Valvex [10/80] | 4520080 | szt. | 33 | PLN | Valvex
Zawór grzejn odcin 1/2" pr Valvex[10/80] | 4420080 | szt. | 33 | PLN | Valvex
Zawór odcin kąt do grzejn VKO G1/2 V [10 | 1480070 | kpl | 88.8 | PLN | Valvex
Głowica termost GZ05 Valvex [30] M30x1,5 6÷28°C | 4440000 | szt. | 62.7 | PLN | Valvex
Zawór grzejnikowy zas Activ P1/2" kąt [10] | 4582070 | szt. | 45.86 | PLN | Valvex
Zawór grzejnikowy zas Activ P1/2" pr nik [10 | 4482070 | szt. | 45.86 | PLN | Valvex
Śrubunek mosiężny prosty 1 1/2" Valvex oring [15] | 9024100 | szt. | 127 | PLN | Valvex
Śrubunek mosiężny prosty 1 1/4" Valvex oring [24] | 9024080 | szt. | 102.4 | PLN | Valvex
Śrubunek mosiężny prosty 1" Valvex [50] | 4914010 | szt. | 55.3 | PLN | Valvex
Śrubunek mosiężny prosty 1/2" Valvex [50] | 4912010 | szt. | 23 | PLN | Valvex
Śrubunek mosiężny prosty 2" Valvex oring [6] | 9024120 | szt. | 296 | PLN | Valvex
Śrubunek mosiężny prosty 3/4" Valvex [50] | 4913010 | szt. | 37.2 | PLN | Valvex
Zawór kul do gazu ORION 1 1/2" dźw alum Valvex [4] | 3406030 | szt. | 221.6 | PLN | Valvex
Zawór kul do gazu ORION 1 1/4" dźw alum Valvex [2] | 3415030 | szt. | 159.6 | PLN | Valvex
Zawór kul do gazu ORION 1" dźw alum Valex [6] | 3414050 | szt. | 93.8 | PLN | Valvex
Zawór kul do gazu ORION 1/2" dźw stal Valex [10] | 3412050 | szt. | 43.9 | PLN | Valvex
Zawór kul do gazu ORION 3/4" dźw alum Valvex [6] | 3413050 | szt. | 64.2 | PLN | Valvex
Zawór kątowy chrom 1/2x1/2 do spłuczki PROFF Valvex [10] | 1484110 | szt. | 25.8 | PLN | Valvex
Zawór kątowy chrom 1/2x3/4 do pralki, zmywarki PROFF Valvex [10] | 1484120 | szt. | 27.3 | PLN | Valvex
Zawór kątowy chrom 1/2x3/8 do baterii PROFF Valvex [10] | 1484100 | szt. | 24.5 | PLN | Valvex
Zawór kątowy chrom 1/2x3/8x3/4 podwójny EKO DUO Valvex [12] | 1482090 | szt. | 50.6 | PLN | Valvex
Zawór kątowy chrom z filtrem 1/2x1/2 do spłuczki ANGEL PLUS Valvex [10/1] | 1481870 | szt. | 37.1 | PLN | Valvex
Zawór kątowy chrom z filtrem 1/2x3/4 do pralki, zmywarki ANGEL PLUS Valvex [10/1] | 1481840 | szt. | 39.4 | PLN | Valvex
Zawór kątowy chrom z głowicą ceram. 1/2x1/2 do spłuczki VEGA Valvex [16] | 1482740 | szt. | 59 | PLN | Valvex
Zawór kątowy chrom z głowicą ceram. 1/2x3/4 do pralki, zmywarki VEGA Valvex [16] | 1483130 | szt. | 62.7 | PLN | Valvex
Zawór kątowy chrom z głowicą ceram. 1/2x3/8 do baterii VEGA Valvex [16] | 1482840 | szt. | 57.8 | PLN | Valvex
Zawór kul czerpalny z dźwignią OLIGO 1" Valvex [6] | 1594200 | szt. | 74 | PLN | Valvex
Zawór kul czerpalny z dźwignią OLIGO 1/2" Valvex [10] | 1592200 | szt. | 36.2 | PLN | Valvex
Zawór kul czerpalny z dźwignią OLIGO 3/4" Valvex [8] | 1593200 | szt. | 47.1 | PLN | Valvex
Zawór kul do wody ONYX dźw 1 1/2" PN30 180°C Valvex [2/8] | 1456320 | szt. | 187 | PLN | Valvex
Zawór kul do wody ONYX dźw 1 1/4" PN30 180°C Valvex [6/24] | 1455320 | szt. | 125.7 | PLN | Valvex
Zawór kul do wody ONYX dźw 1" PN40 180°C Valvex [6/36] | 1454320 | szt. | 74.5 | PLN | Valvex
Zawór kul do wody ONYX dźw 1/2" PN40 180°C Valvex [12/72] | 1452320 | szt. | 32.1 | PLN | Valvex
Zawór kul do wody ONYX dźw 2" PN30 180°C Valvex [2/8] | 1457320 | szt. | 291 | PLN | Valvex
Zawór kul do wody ONYX dźw 21/2" PN16 95°C Valvex [4] | 9007930 | szt. | 592 | PLN | Valvex
Zawór kul do wody ONYX dźw 3" PN16 95°C Valvex [3] | 9007920 | szt. | 821 | PLN | Valvex
Zawór kul do wody ONYX dźw 3/4" PN40 180°C Valvex [10/60] | 1453320 | szt. | 48.5 | PLN | Valvex
Zawór kul do wody ONYX dźw 4" PN16 95°C Valvex [2] | 9007910 | szt. | 1336 | PLN | Valvex
Zawór kul do wody ONYX GW/GZ dźw 1 1/4" Valvex [6/24] | 1455460 | szt. | 139.8 | PLN | Valvex
Zawór kul do wody ONYX GW/GZ dźw 1" Valvex [6/36] | 1454460 | szt. | 84.1 | PLN | Valvex
Zawór kul do wody ONYX GW/GZ dźw 1/2" Valvex [12/72] | 1452460 | szt. | 39.7 | PLN | Valvex
Zawór kul do wody ONYX GW/GZ dźw 3/4" Valvex [10/60] | 1453460 | szt. | 55.5 | PLN | Valvex
Zawór kul do wody ONYX GW/GZ mot 1/2" Valvex [12/72] | 1452480 | szt. | 39.7 | PLN | Valvex
Zawór kul do wody ONYX mot 1/2" PN40 180°C Valvex [14/84] | 1452400 | szt. | 32.1 | PLN | Valvex
Zawór kul do wody ONYX mot 3/4" PN40 180°C Valvex [12] | 1453400 | szt. | 48.5 | PLN | Valvex
Zawór kul do wody ONYX z półśrub dźw 1" Valvex [24/4] | 1454420 | szt. | 114.4 | PLN | Valvex
Zawór kul do wody ONYX z półśrub dźw 1/2" Valvex [10/60] | 1452420 | szt. | 52.8 | PLN | Valvex
Zawór kul do wody ONYX z półśrub dźw 3/4" Valvex [36/6] | 1453420 | szt. | 76.9 | PLN | Valvex
Zawór kul do wody ONYX z półśrub mot 1" Valvex [24/4] | 1454440 | szt. | 112 | PLN | Valvex
Zawór kul do wody ONYX z półśrub mot 3/4" Valvex [36/6] | 1453440 | szt. | 76.9 | PLN | Valvex
Zawór kul do wody ONYX z zaw spust dźw 1" Valvex [4] | 1454650 | szt. | 116.5 | PLN | Valvex
Zawór kul do wody ONYX z zaw spust dźw 1/2" Valvex [6] | 1452650 | szt. | 60.8 | PLN | Valvex
Zawór kul do wody ONYX z zaw spust dźw 11/2" Valvex [2] | 1456650 | szt. | 246.2 | PLN | Valvex
Zawór kul do wody ONYX z zaw spust dźw 11/4" Valvex [4] | 1455650 | szt. | 176.2 | PLN | Valvex
Zawór kul do wody ONYX z zaw spust dźw 2" Valvex [3] | 1457650 | szt. | 386.2 | PLN | Valvex
Zawór kul do wody ONYX z zaw spust dźw 3/4" Valvex [4] | 1453650 | szt. | 85.4 | PLN | Valvex
Zawór kul do wody ORO dźw 1 1/2" Valvex [4/16] | 1476600 | szt. | 129.6 | PLN | Valvex
Zawór kul do wody ORO dźw 1 1/4" Valvex [6/24] | 1475600 | szt. | 77.5 | PLN | Valvex
Zawór kul do wody ORO dźw 1" Valvex [6/36] | 1474600 | szt. | 51.4 | PLN | Valvex
Zawór kul do wody ORO dźw 1/2" Valvex [12/72] | 1472600 | szt. | 22.4 | PLN | Valvex
Zawór kul do wody ORO dźw 2" Valvex [2/8] | 1477600 | szt. | 217.1 | PLN | Valvex
Zawór kul do wody ORO dźw 3/4" Valvex [10/60] | 1473600 | szt. | 33.1 | PLN | Valvex
Zawór kul do wody ORO GW/GZ dźw 1" Valvex [6/36] | 1474640 | szt. | 66 | PLN | Valvex
Zawór kul do wody ORO GW/GZ dźw 1/2" Valvex [12/72] | 1472640 | szt. | 29.1 | PLN | Valvex
Zawór kul do wody ORO GW/GZ dźw 3/4" Valvex [10/60] | 1473640 | szt. | 40 | PLN | Valvex
Zawór kul do wody ORO GW/GZ mot 1/2" Valvex [12/72] | 1472660 | szt. | 25.9 | PLN | Valvex
Zawór kul do wody ORO mot 1/2" Valvex [14/84] | 1472620 | szt. | 23.7 | PLN | Valvex
Zawór kul do wody ORO z półśrub mot 1" Valvex [4/24] | 1474680 | szt. | 88.6 | PLN | Valvex
Zawór kul do wody ORO z półśrub mot 1/2" Valvex [10/60] | 1472680 | szt. | 35.5 | PLN | Valvex
Zawór kul do wody ORO z półśrub mot 3/4" Valvex [6/36] | 1473680 | szt. | 54.3 | PLN | Valvex
Zawór kul do wody z filtrem OPTI 1" Valvex [24/4] | 1470040 | szt. | 105.8 | PLN | Valvex
Zawór kul do wody z filtrem OPTI 1/2" Valvex [36/6] | 1470020 | szt. | 54 | PLN | Valvex
Zawór kul do wody z filtrem OPTI 3/4" Valvex [24/4] | 1470030 | szt. | 73 | PLN | Valvex
Zawór kul spust ze zł do węża OMNI 1/2" mosiężny PN10 Valvex [50] | 1582290 | szt. | 39.4 | PLN | Valvex
Zawór kul spust ze zł do węża OMNI 1/2" niklowany PN10 Valvex [10] | 1582280 | szt. | 44 | PLN | Valvex
Zawór kul spust ze zł do węża OMNI 3/4" niklowany PN10 Valvex [6] | 1583280 | szt. | 75 | PLN | Valvex
Odpowietrznik aut kątowy Gamma 1/2" PN10 110°C niklowany Valvex [40] | 4700740 | szt. | 33.4 | PLN | Valvex
Odpowietrznik aut prosty Alfa 1/2" biały zawór stopowy PN10 110°C Valvex [40] | 4700230 | szt. | 61.9 | PLN | Valvex
Odpowietrznik aut prosty Alfa 1/2" mosiężny zawór stopowy PN10 110°C Valvex [40] | 4700360 | szt. | 49.3 | PLN | Valvex
Zawór zwrotny Tiger Plus DN15 PN10 z metalowym trzpieniem Valvex [25] | 1900200 | szt. | 29.4 | PLN | Valvex
Zawór zwrotny Tiger Plus DN20 PN10 z metalowym trzpieniem Valvex [20] | 1900210 | szt. | 41.2 | PLN | Valvex
Zawór zwrotny Tiger Plus DN25 PN10 z metalowym trzpieniem Valvex [10] | 1900220 | szt. | 59.8 | PLN | Valvex
Zawór zwrotny Tiger Plus DN32 PN10 z metalowym trzpieniem Valvex [5] | 1900230 | szt. | 89.6 | PLN | Valvex
Zawór zwrotny Tiger Plus DN40 PN10 z metalowym trzpieniem Valvex [4] | 1900240 | szt. | 131.3 | PLN | Valvex
Zawór zwrotny Tiger Plus DN50 PN10 z metalowym trzpieniem Valvex [5] | 1900250 | szt. | 201.2 | PLN | Valvex
Viega
Nazwa produktu | Numer katalogowy | Ilość | Cena jedn. Netto | Waluta | Producent
Kolano 45st DN18 [5] Profipress G Viega wzór 2626 | 345617 | szt. | 21.13 | PLN | Viega
Kolano 45st DN22 [5] Profipress G Viega wzór 2626 | 345624 | szt. | 25.21 | PLN | Viega
Kolano 90st DN15 [5] Profipress G Viega wzór 2616 | 345464 | szt. | 17.32 | PLN | Viega
Kolano 90st DN18 [5] Profipress G Viega wzór 2616 | 345471 | szt. | 21.69 | PLN | Viega
Kolano 90st DN22 [5] Profipress G Viega | 345488 | szt. | 26.86 | PLN | Viega
Kolano 90st DN28 [5] Profipress G Viega | 345495 | szt. | 53.62 | PLN | Viega
Kolano nypl 45st DN15 [5] Profipress G wzór 2626.1 | 345679 | szt. | 15.14 | PLN | Viega
Kolano nypl 45st DN18 [5] Profipress G wzór 2626.1 | 345686 | szt. | 19.52 | PLN | Viega
Kolano nypl 45st DN22 [5] Profipress G wzór 2626.1 | 345693 | szt. | 22.57 | PLN | Viega
Kolano nypl 90st DN15 [5] Profipress G wzór 2616.1 | 345532 | szt. | 15.69 | PLN | Viega
Kolano nypl 90st DN18 [5] Profipress G wzór 2616.1 | 345549 | szt. | 20.04 | PLN | Viega
Kolano nypl 90st DN22 [5] Profipress G wzór 2616.1 | 345556 | szt. | 26.09 | PLN | Viega
Mufa DN15 [5] Profipress G Viega wzór 2615 | 346485 | szt. | 17.32 | PLN | Viega
Mufa DN15x1/2 GW [5] Profipress G Viega wzór 2612 | 346379 | szt. | 20.58 | PLN | Viega
Mufa DN15x1/2 GZ [5] Profipress G Viega wzór 2611 | 346126 | szt. | 17.08 | PLN | Viega
Mufa DN18 [5] Profipress G Viega wzór 2615 | 346492 | szt. | 21.43 | PLN | Viega
Mufa DN18x1/2 GW [5] Profipress G Viega | 346393 | szt. | 27.4 | PLN | Viega
Mufa DN18x1/2 GZ [5] Profipress G Viega | 346140 | szt. | 21.69 | PLN | Viega
Mufa DN18x3/4 GW [5] Profipress G Viega | 346409 | szt. | 51.47 | PLN | Viega
Mufa DN18x3/4 GZ [5] Profipress G Viega wzór 2611 | 346157 | szt. | 25.53 | PLN | Viega
Mufa DN22 [5] Profipress G Viega wzór 2615 | 346508 | szt. | 25.53 | PLN | Viega
Mufa DN22x1/2 GZ [5] Profipress G Viega | 346164 | szt. | 35.35 | PLN | Viega
Mufa DN22x3/4 GW [5] Profipress G Viega | 346423 | szt. | 34.55 | PLN | Viega
Mufa DN22x3/4 GZ [5] Profipress G Viega | 346171 | szt. | 32.59 | PLN | Viega
Mufa DN28 [5] Profipress G Viega wzór 2615 gaz | 346515 | szt. | 44.92 | PLN | Viega
Mufa DN28 x 1 GZ [5] Profipress G Viega wzór 2611 gaz | 346287 | szt. | 54.41 | PLN | Viega
Redukcja 18x15 [5] Profipress G wzór 2626.1 | 346553 | szt. | 15.97 | PLN | Viega
Redukcja 22x15 [5] Profipress G wzór 2615.1 | 346560 | szt. | 16.75 | PLN | Viega
Redukcja 22x18 [5] Profipress G wzór 2615.1 | 346577 | szt. | 17.32 | PLN | Viega
Redukcja 28x22 [5] Profipress G wzór 2615.1 | 346607 | szt. | 42.47 | PLN | Viega
Trójnik 15 [5] Profipress G Viega wzór 2618 | 345938 | szt. | 25.53 | PLN | Viega
Trójnik 18 [5] Profipress G Viega wzór 2618 | 345945 | szt. | 33.73 | PLN | Viega
Trójnik 18x15x18 [5] Profipress G Viega wzór 2618 | 346003 | szt. | 32.01 | PLN | Viega
Trójnik 22 [5] Profipress G Viega wzór 2618 | 345952 | szt. | 43 | PLN | Viega
Kolano 45st DN108 Sanpress Inox Vieg | 482671 | szt. | 1209.44 | PLN | Viega
Kolano 45st DN15 [10]Sanpress Inox Viega | 435776 | szt. | 54.65 | PLN | Viega
Kolano 45st DN18 [10]Sanpress Inox Viega | 435783 | szt. | 62.97 | PLN | Viega
Kolano 45st DN22 [10]Sanpress Inox Viega | 435790 | szt. | 76.3 | PLN | Viega
Kolano 45st DN28 [5]Sanpress Inox Viega | 435806 | szt. | 97.96 | PLN | Viega
Kolano 45st DN35 [5]Sanpress Inox Viega | 435813 | szt. | 146.58 | PLN | Viega
Kolano 45st DN42 Sanpress Inox Vieg | 435363 | szt. | 246.26 | PLN | Viega
Kolano 45st DN54 Sanpress Inox Vieg | 435370 | szt. | 349.93 | PLN | Viega
Kolano 45st DN64 Sanpress Inox Vieg | 578008 | szt. | 591.38 | PLN | Viega
Kolano 45st DN76 Sanpress Inox Vieg | 482657 | szt. | 716.61 | PLN | Viega
Kolano 45st DN88 Sanpress Inox Vieg | 482664 | szt. | 866.07 | PLN | Viega
Kolano 90st DN108 [1] Sanpress Inox Vieg | 482619 | szt. | 1254.42 | PLN | Viega
Kolano 90st DN15 [10] Sanpress Inox Vieg | 435639 | szt. | 51.65 | PLN | Viega
Kolano 90st DN18 [10] Sanpress Inox Vieg | 435646 | szt. | 59.12 | PLN | Viega
Kolano 90st DN22 [10] Sanpress Inox Vieg | 435653 | szt. | 71.99 | PLN | Viega
Kolano 90st DN28 [5] Sanpress Inox Vieg | 435660 | szt. | 93.65 | PLN | Viega
Kolano 90st DN35 Sanpress Inox Vieg | 435677 | szt. | 152.82 | PLN | Viega
Kolano 90st DN42 Sanpress Inox Viega | 435684 | szt. | 247.2 | PLN | Viega
Kolano 90st DN54 Sanpress Inox Vieg | 435691 | szt. | 327.43 | PLN | Viega
Kolano 90st DN64 Sanpress Inox Vieg | 577988 | szt. | 619.95 | PLN | Viega
Kolano 90st DN76 Sanpress Inox Vieg | 482596 | szt. | 731.7 | PLN | Viega
Kolano 90st DN88 Sanpress Inox Viega | 482602 | szt. | 881.1 | PLN | Viega
Kolano gw 90st DN15x1/2" [5] Inox. Viega | 436971 | szt. | 107.72 | PLN | Viega
Kolano gw 90st DN15x1/2" naś [5] Inox | 437244 | szt. | 121.84 | PLN | Viega
Kolano gw 90st DN18x1/2" naś [5] Inox | 437251 | szt. | 129.45 | PLN | Viega
Kolano gw 90st DN35x11/4" [5] Inox Vie | 437053 | szt. | 320.53 | PLN | Viega
Kolano gw 90st DN42 x 11/2"Inox Viega | 437060 | szt. | 561.11 | PLN | Viega
Kolano gz 90st DN54x2" Inox Viega | 436964 | szt. | 536.19 | PLN | Viega
Kolano nyp 45st DN15 [5]Sanpress Inox | 435387 | szt. | 53.5 | PLN | Viega
Kolano nyp 45st DN18 [5]Sanpress Inox | 435394 | szt. | 61.74 | PLN | Viega
Kolano nyp 45st DN22 [5]Sanpress Inox | 435400 | szt. | 74.78 | PLN | Viega
Kolano nyp 45st DN28 [5]Sanpress Inox | 435417 | szt. | 95.83 | PLN | Viega
Kolano nyp 45st DN35 [5]Sanpress Inox | 435424 | szt. | 143.81 | PLN | Viega
Kolano nyp 45st DN42 [5]Sanpress Inox | 435431 | szt. | 241.43 | PLN | Viega
Kolano nyp 45st DN54 Sanpress Inox | 435448 | szt. | 342.67 | PLN | Viega
Kolano nyp 45st DN64 Sanpress Inox | 578015 | szt. | 543.6 | PLN | Viega
Kolano nyp 90st DN108 Sanpress Inox | 482640 | szt. | 1299.2 | PLN | Viega
Kolano nyp 90st DN15 Sanpress Inox | 435707 | szt. | 52.32 | PLN | Viega
Kolano nyp 90st DN18 Sanpress Inox | 435714 | szt. | 57.5 | PLN | Viega
Kolano nyp 90st DN22 Sanpress Inox | 435721 | szt. | 69.8 | PLN | Viega
Kolano nyp 90st DN28 Sanpress Inox | 435738 | szt. | 91.84 | PLN | Viega
Kolano nyp 90st DN35 [5] Sanpress Inox | 435745 | szt. | 143.1 | PLN | Viega
Kolano nyp 90st DN42 [5] Sanpress Inox | 435752 | szt. | 237.63 | PLN | Viega
Kolano nyp 90st DN54 Sanpress Inox | 435769 | szt. | 342.45 | PLN | Viega
Kolano nyp 90st DN64 Sanpress Inox | 577995 | szt. | 619.95 | PLN | Viega
Kolano nyp 90st DN88 Sanpress Inox | 482633 | szt. | 910.93 | PLN | Viega
Mufa DN108 [10] prze Sanpress Inox Viega | 482855 | szt. | 1034.43 | PLN | Viega
Mufa DN108 [10] Sanpress Inox Viega | 482824 | szt. | 751.24 | PLN | Viega
Mufa DN15 [10] Sanpress Inox Viega | 436155 | szt. | 35.84 | PLN | Viega
Mufa DN18 [10] Sanpress Inox Viega | 436162 | szt. | 38.79 | PLN | Viega
Mufa DN22 [10] Sanpress Inox Viega | 436179 | szt. | 45.23 | PLN | Viega
Mufa DN28 [5] Sanpress Inox Viega | 436186 | szt. | 51.26 | PLN | Viega
Mufa DN35 Sanpress Inox Viega | 436193 | szt. | 63.58 | PLN | Viega
Mufa DN42 Sanpress Inox Viega | 436209 | szt. | 86.49 | PLN | Viega
Mufa DN54 Sanpress Inox Viega | 436216 | szt. | 103.83 | PLN | Viega
Mufa DN64 Sanpress Inox Viega | 578084 | szt. | 425.63 | PLN | Viega
Mufa DN76,1 Sanpress Inox Viega | 482800 | szt. | 517.38 | PLN | Viega
Mufa DN88 [1] Sanpress Inox Viega | 482817 | szt. | 591.05 | PLN | Viega
Mufa gw DN15x1/2" [5] Sanpress Inox V | 436575 | szt. | 73.87 | PLN | Viega
Mufa gw DN18x1/2" [5] Sanpress Inox V | 436599 | szt. | 77.86 | PLN | Viega
Mufa gw DN18x3/4" [5] Sanpress Inox V | 436605 | szt. | 81.07 | PLN | Viega
Mufa gw DN22x1/2" [5] Sanpress Inox V | 436612 | szt. | 83.07 | PLN | Viega
Mufa gw DN22x3/4" [5] Sanpress Inox V | 436629 | szt. | 97.44 | PLN | Viega
Mufa gw DN28x1" [5] Sanpress Inox V | 436650 | szt. | 151.51 | PLN | Viega
Mufa gw DN28x3/4" [5] Sanpress Inox V | 436643 | szt. | 105.96 | PLN | Viega
Mufa gw DN35x11/4" [5] Sanpress Inox V | 436667 | szt. | 166.12 | PLN | Viega
Mufa gw DN42x11/2" [5] Sanpress Inox V | 436674 | szt. | 255.27 | PLN | Viega
Mufa gw DN54 x 2" Sanpress Inox V | 436681 | szt. | 381.72 | PLN | Viega
Mufa gw DN64x21/2" Sanpress Inox V | 619954 | szt. | 1327.21 | PLN | Viega
Mufa gw DN76x21/2" [5] Sanpress Inox V | 619961 | szt. | 1251.35 | PLN | Viega
Mufa gw DN88x3" [5] Sanpress Inox V | 619978 | szt. | 2581.67 | PLN | Viega
Mufa gz DN108x4" [1] Sanpress Inox V | 482930 | szt. | 2688.07 | PLN | Viega
Mufa gz DN15x1/2" [5] Sanpress Inox Viega | 436445 | szt. | 68.46 | PLN | Viega
Mufa gz DN15x1/2" [5] Sanpress Vieg | 105044 | szt. | 15.95 | PLN | Viega
Mufa gz DN18x1/2" [5] Sanpress Inox V | 436469 | szt. | 75.21 | PLN | Viega
Mufa gz DN18x1/2" [5] Sanpress Vieg | 283490 | szt. | 20.33 | PLN | Viega
Mufa gz DN18x3/4" [5] Sanpress Inox V | 436476 | szt. | 74.68 | PLN | Viega
Mufa gz DN22x1 " [5] Sanpress Inox V | 436506 | szt. | 89.59 | PLN | Viega
Mufa gz DN22x1/2" [5] Sanpress Inox V | 436483 | szt. | 81.07 | PLN | Viega
Mufa gz DN22x3/4" [5] Sanpress Inox V | 436490 | szt. | 85.26 | PLN | Viega
Mufa gz DN28x1" [5] Sanpress Inox V | 436520 | szt. | 108.15 | PLN | Viega
Mufa gz DN28x3/4" [5] Sanpress Inox V | 436513 | szt. | 103.83 | PLN | Viega
Mufa gz DN28x3/4" [5] Sanpress Viega | 297954 | szt. | 92.73 | PLN | Viega
Mufa gz DN35x1" [5] Sanpress Inox V | 436537 | szt. | 137 | PLN | Viega
Mufa gz DN35x11/4" [5] Sanpress Inox V | 436544 | szt. | 157.72 | PLN | Viega
Mufa gz DN42x11/2" Sanpress Inox Viega | 436551 | szt. | 230.42 | PLN | Viega
Mufa gz DN54x2" Sanpress Inox V | 436568 | szt. | 309.03 | PLN | Viega
Mufa gz DN64x2 1/2" Sanpress Inox V | 619985 | szt. | 1276.4 | PLN | Viega
Mufa gz DN76,1x2 1/2" Sanpress Inox V | 482923 | szt. | 1420.66 | PLN | Viega
Mufa gz DN88x3" [1] Sanpress Inox V | 483128 | szt. | 2120.55 | PLN | Viega
Przejście kołnierzowe DN108 Sanpress Inox Viega | 482992 | szt. | 1929.02 | PLN | Viega
Przejście kołnierzowe DN42 Sanpress Inox Viega | 593346 | szt. | 837.96 | PLN | Viega
Przejście kołnierzowe DN54 Sanpress Inox Viega | 593353 | szt. | 1031.14 | PLN | Viega
Przejście kołnierzowe DN76,1 Sanpress Inox Viega | 482978 | szt. | 1368.36 | PLN | Viega
Przejście kołnierzowe DN88 Sanpress Inox Viega | 482985 | szt. | 1624.95 | PLN | Viega
Redukcja 108x54 Sanpress Inox Viega | 483166 | szt. | 503.18 | PLN | Viega
Redukcja 108x76 Sanpress Inox Viega | 483173 | szt. | 552.57 | PLN | Viega
Redukcja 108x88,9 Sanpress Inox Viega | 483180 | szt. | 567.57 | PLN | Viega
Redukcja 18x15 Sanpress Inox Viega | 436223 | szt. | 38.79 | PLN | Viega
Redukcja 22x15 Sanpress Inox Viega | 436230 | szt. | 43.15 | PLN | Viega
Redukcja 22x18 Sanpress Inox Viega | 436247 | szt. | 44.46 | PLN | Viega
Redukcja 28x15 Sanpress Inox Viega | 436254 | szt. | 48.81 | PLN | Viega
Redukcja 28x18 Sanpress Inox Viega | 436261 | szt. | 49.47 | PLN | Viega
Redukcja 28x22 Sanpress Inox Viega | 436278 | szt. | 50.2 | PLN | Viega
Redukcja 35x22 Sanpress Inox Viega | 436292 | szt. | 61.32 | PLN | Viega
Redukcja 35x28 Sanpress Inox Viega | 436308 | szt. | 75.82 | PLN | Viega
Redukcja 42x28 Sanpress Inox Viega | 436322 | szt. | 116.98 | PLN | Viega
Redukcja 42x35 Sanpress Inox Viega | 436339 | szt. | 98.07 | PLN | Viega
Redukcja 54x28 Sanpress Inox Viega | 436346 | szt. | 157.31 | PLN | Viega
Redukcja 54x35 Sanpress Inox Viega | 436353 | szt. | 167.73 | PLN | Viega
Redukcja 54x42 Sanpress Inox Viega | 436360 | szt. | 135.81 | PLN | Viega
Redukcja 64x54 Sanpress Inox Viega | 578107 | szt. | 395.01 | PLN | Viega
Redukcja 76,1x54 Sanpress Inox Viega | 483135 | szt. | 443.58 | PLN | Viega
Redukcja 76x64 Sanpress Inox Viega | 578114 | szt. | 570.15 | PLN | Viega
Redukcja 88,9x54 Sanpress Inox Viega | 483142 | szt. | 478.63 | PLN | Viega
Redukcja 88,9x64 Sanpress Inox Viega | 578121 | szt. | 600.08 | PLN | Viega
Redukcja 88,9x76,1Sanpress Inox Viega | 483159 | szt. | 522.65 | PLN | Viega
Trójnik 108 Sanpress Inox Viega | 482763 | szt. | 1657.66 | PLN | Viega
Trójnik 108x2"x108 Sanpress Inox Vi | 482916 | szt. | 1644.05 | PLN | Viega
Trójnik 108x3/4"x108 Sanpress Inox Vi | 482909 | szt. | 1541.71 | PLN | Viega
Trójnik 108x54x108 Sanpress Inox Vi | 482770 | szt. | 1627.6 | PLN | Viega
Trójnik 108x76x108 Sanpress Inox Viega | 482787 | szt. | 1687.26 | PLN | Viega
Trójnik 108x88x108 Sanpress Inox Vi | 482794 | szt. | 1717.35 | PLN | Viega
Trójnik 15 [10] Sanpress Inox* | 435851 | szt. | 84.34 | PLN | Viega
Trójnik 15 [5] Sanpress Viega | 106614 | szt. | 97.48 | PLN | Viega
Trójnik 18 [10] Sanpress Inox* | 435868 | szt. | 95.83 | PLN | Viega
Trójnik 18x15x18 [10] Sanpress Inox* | 435929 | szt. | 83.66 | PLN | Viega
Trójnik 22 [10] Sanpress Inox* | 435875 | szt. | 98.87 | PLN | Viega
Trójnik 22x15x18 [5] Sanpress Viega | 298432 | szt. | 125.37 | PLN | Viega
Trójnik 22x15x22 [10] Sanpress Inox* | 435936 | szt. | 96.66 | PLN | Viega
Trójnik 22x18x22 [10] Sanpress Inox* | 435943 | szt. | 98.83 | PLN | Viega
Trójnik 22x28x22 [5] Sanpress Viega | 313623 | szt. | 138.44 | PLN | Viega
Trójnik 28 [5] Sanpress Inox* | 435882 | szt. | 116.98 | PLN | Viega
Trójnik 28x15x28 [5] Sanpress Inox* | 435950 | szt. | 116.05 | PLN | Viega
Trójnik 28x18x28 [5] Sanpress Inox* | 435967 | szt. | 112.88 | PLN | Viega
Trójnik 28x22x28 [5] Sanpress Inox* | 435974 | szt. | 115.77 | PLN | Viega
Trójnik 28x28x18 [5] Sanpress Viega | 314163 | szt. | 136.29 | PLN | Viega
Trójnik 28x3/4"x28 [5] Sanpress Vie | 313968 | szt. | 163.84 | PLN | Viega
Trójnik 35 [5] Sanpress Inox* | 435899 | szt. | 145.43 | PLN | Viega
Trójnik 35x1/2"x35 [5] Sanpress Vie | 121945 | szt. | 176.48 | PLN | Viega
Trójnik 35x15x35 [5] Sanpress Inox* | 435981 | szt. | 146.72 | PLN | Viega
Trójnik 35x22x35 [5] Sanpress Inox* | 436001 | szt. | 146.84 | PLN | Viega
Trójnik 35x28x35 [5] Sanpress Inox* | 436018 | szt. | 148.84 | PLN | Viega
Trójnik 42 [5] Sanpress Inox* | 435905 | szt. | 203.58 | PLN | Viega
Trójnik 42x18x42 Sanpress Inox Vieg | 436025 | szt. | 199.63 | PLN | Viega
Trójnik 42x22x42 Sanpress Inox Vieg | 436032 | szt. | 208.91 | PLN | Viega
Trójnik 42x28x42 Sanpress Inox Vieg | 436049 | szt. | 206.01 | PLN | Viega
Trójnik 42x35x42 Sanpress Inox Vieg | 435837 | szt. | 210.41 | PLN | Viega
Trójnik 54 Sanpress Inox Viega | 435912 | szt. | 244.75 | PLN | Viega
Trójnik 54x1/2x54 GW Sanpress Inox Vieg | 437237 | szt. | 194.35 | PLN | Viega
Trójnik 54x1x54 GZ Sanpress Inox Vieg | 446031 | szt. | 302.09 | PLN | Viega
Trójnik 54x22x54 Sanpress Inox Vieg | 435844 | szt. | 249.45 | PLN | Viega
Trójnik 54x28x54 Sanpress Inox Vieg | 436056 | szt. | 244.86 | PLN | Viega
Trójnik 54x3/4x54 GZ Sanpress Inox Vieg | 446024 | szt. | 309.05 | PLN | Viega
Trójnik 54x35x54 Sanpress Inox Viega | 436063 | szt. | 252.42 | PLN | Viega
Trójnik 64 Sanpress Inox Viega | 578022 | szt. | 1115.87 | PLN | Viega
Trójnik 64x22x64 Sanpress Inox Vieg | 578077 | szt. | 693 | PLN | Viega
Trójnik 64x28x64 Sanpress Inox Vieg | 578060 | szt. | 649.29 | PLN | Viega
Trójnik 64x35x64 Sanpress Inox Vieg | 578053 | szt. | 700.64 | PLN | Viega
Trójnik 64x42x64 Sanpress Inox Vieg | 578046 | szt. | 731.57 | PLN | Viega
Trójnik 64x54x64 Sanpress Inox Vieg | 578039 | szt. | 707.71 | PLN | Viega
Trójnik 76 Sanpress Inox Vieg | 482718 | szt. | 1231.94 | PLN | Viega
Trójnik 76x2"x76 Sanpress Inox Vi | 482879 | szt. | 1303.65 | PLN | Viega
Trójnik 76x3/4"x76 Sanpress Inox Vi | 482862 | szt. | 1179.18 | PLN | Viega
Trójnik 76x35x76 Sanpress Inox Vieg | 483029 | szt. | 1244.02 | PLN | Viega
Trójnik 76x54x76 Sanpress Inox Vieg | 482725 | szt. | 1284.08 | PLN | Viega
Trójnik 76x64x76 Sanpress Inox Vieg | 593360 | szt. | 1257.14 | PLN | Viega
Trójnik 88,9 Sanpress Inox Vi | 482732 | szt. | 1418.53 | PLN | Viega
Trójnik 88,9x2"x88,9 Sanpress Inox Vi | 482893 | szt. | 1360.66 | PLN | Viega
Trójnik 88,9x22x88,9 Sanpress Inox Vi | 483043 | szt. | 1134.62 | PLN | Viega
Trójnik 88,9x28x88,9 Sanpress Inox Vi | 483050 | szt. | 1219.52 | PLN | Viega
Trójnik 88,9x3/4"x88,9 Sanpress Inox Vi | 482886 | szt. | 1281.46 | PLN | Viega
Trójnik 88,9x35x88,9 Sanpress Inox Viega | 483067 | szt. | 1304.87 | PLN | Viega
Trójnik 88,9x42x88,9 Sanpress Inox Viega | 483074 | szt. | 1402.65 | PLN | Viega
Trójnik 88,9x54x88,9 Sanpress Inox Viega | 482749 | szt. | 1448.31 | PLN | Viega
Trójnik 88,9x64x88,9 Sanpress Inox Vi | 593377 | szt. | 1331.39 | PLN | Viega
Wspornik ze stali ocynkowanej Viega | 651350 | szt. | 38.44 | PLN | Viega
Zaślepka DN108 [1] Sanpress Inox Viega | 557928 | szt. | 673.38 | PLN | Viega
Zaślepka DN18 [10] Sanpress Inox Viega | 452865 | szt. | 62.97 | PLN | Viega
Zaślepka DN28 [5] Sanpress Inox Viega | 452889 | szt. | 81.89 | PLN | Viega
Zaślepka DN35 [5] Sanpress Inox Viega | 452896 | szt. | 114.16 | PLN | Viega
Zaślepka DN42 [1] Sanpress Inox Viega | 452902 | szt. | 248.64 | PLN | Viega
Zaślepka DN76,1 [1] Sanpress Inox Viega | 557881 | szt. | 457.54 | PLN | Viega
Zaślepka DN88,9 [1] Sanpress Inox Viega | 557904 | szt. | 510.07 | PLN | Viega
Kolano 45st DN15 Prestabo Viega | 558260 | szt. | 18.33 | PLN | Viega
Kolano 45st DN18 Prestabo Viega | 558277 | szt. | 20.68 | PLN | Viega
Kolano 45st DN22 Prestabo Viega | 558284 | szt. | 23.79 | PLN | Viega
Kolano 45st DN28 Prestabo Viega | 558291 | szt. | 31.41 | PLN | Viega
Kolano 45st DN35 Prestabo Viega | 558307 | szt. | 62.2 | PLN | Viega
Kolano 45st DN42 Prestabo Viega | 558314 | szt. | 98.49 | PLN | Viega
Kolano 45st DN54 Prestabo Viega | 558321 | szt. | 132.04 | PLN | Viega
Kolano 45st DN64 Prestabo Viega | 597603 | szt. | 349.55 | PLN | Viega
Kolano 45st DN76,1 Prestabo Viega | 597610 | szt. | 414.78 | PLN | Viega
Kolano 45st DN88,9 Prestabo Viega | 597627 | szt. | 497.44 | PLN | Viega
Kolano 90st DN108 Prestabo Viega | 597597 | szt. | 688.74 | PLN | Viega
Kolano 90st DN15 Prestabo Viega | 558123 | szt. | 17.42 | PLN | Viega
Kolano 90st DN15x1/2 GW Prestabo Viega | 601300 | szt. | 43.88 | PLN | Viega
Kolano 90st DN15x1/2 GZ Prestabo Viega wzór 1114.1 | 559526 | szt. | 49.66 | PLN | Viega
Kolano 90st DN18 Prestabo Viega | 558130 | szt. | 19.91 | PLN | Viega
Kolano 90st DN18x1/2 GZ Prestabo Viega wzór 1114.1 | 559533 | szt. | 56.67 | PLN | Viega
Kolano 90st DN22 Prestabo Viega | 558147 | szt. | 23.79 | PLN | Viega
Kolano 90st DN22x3/4 GZ Prestabo Viega wzór 1114.1 | 559540 | szt. | 68.5 | PLN | Viega
Kolano 90st DN28 Prestabo Viega | 558154 | szt. | 31.41 | PLN | Viega
Kolano 90st DN28x1 GZ Prestabo Viega wzór 1114.1 | 704667 | szt. | 73.89 | PLN | Viega
Kolano 90st DN35 Prestabo Viega | 558161 | szt. | 62.2 | PLN | Viega
Kolano 90st DN42 Prestabo Viega | 558178 | szt. | 98.49 | PLN | Viega
Kolano 90st DN54 Prestabo Viega | 558185 | szt. | 132.04 | PLN | Viega
Kolano 90st DN54x2 GZ Prestabo Viega | 558475 | szt. | 267.4 | PLN | Viega
Kolano 90st DN64 Prestabo Viega | 597573 | szt. | 320.42 | PLN | Viega
Kolano 90st DN76,1 Prestabo Viega | 597566 | szt. | 417.36 | PLN | Viega
Kolano 90st DN88,9 Prestabo Viega | 597580 | szt. | 499.87 | PLN | Viega
Kolano nypl 45st DN15 Prestabo Viega | 558338 | szt. | 17.62 | PLN | Viega
Kolano nypl 45st DN18 Prestabo Viega | 558345 | szt. | 20.78 | PLN | Viega
Kolano nypl 45st DN22 Prestabo Viega | 558352 | szt. | 24.07 | PLN | Viega
Kolano nypl 45st DN28 Prestabo Viega | 558369 | szt. | 31.34 | PLN | Viega
Kolano nypl 45st DN35 Prestabo Viega | 558376 | szt. | 62.2 | PLN | Viega
Kolano nypl 45st DN42 Prestabo Viega | 558383 | szt. | 98.35 | PLN | Viega
Kolano nypl 45st DN54 Prestabo Viega | 558390 | szt. | 130.65 | PLN | Viega
Kolano nypl 45st DN64 Prestabo Viega | 597689 | szt. | 364.07 | PLN | Viega
Kolano nypl 45st DN76 Prestabo Viega | 597696 | szt. | 424.66 | PLN | Viega
Kolano nypl 45st DN88,9 Prestabo Viega | 597702 | szt. | 507.78 | PLN | Viega
Kolano nypl 90st DN15 Prestabo Viega | 558192 | szt. | 17.42 | PLN | Viega
Kolano nypl 90st DN18 Prestabo Viega | 558208 | szt. | 19.91 | PLN | Viega
Kolano nypl 90st DN22 Prestabo Viega | 558215 | szt. | 23.79 | PLN | Viega
Kolano nypl 90st DN28 Prestabo Viega | 558222 | szt. | 31.41 | PLN | Viega
Kolano nypl 90st DN35 Prestabo Viega | 558239 | szt. | 62.2 | PLN | Viega
Kolano nypl 90st DN42 Prestabo Viega | 558246 | szt. | 98.49 | PLN | Viega
Kolano nypl 90st DN54 Prestabo Viega | 558253 | szt. | 132.04 | PLN | Viega
Kolano nypl 90st DN64 Prestabo Viega | 597641 | szt. | 378.66 | PLN | Viega
Kolano nypl 90st DN76 Prestabo Viega | 597658 | szt. | 425.83 | PLN | Viega
Kolano nypl 90st DN88,9 Prestabo Viega | 597665 | szt. | 510.03 | PLN | Viega
Kołnierz DN108,0 Prestabo Viega | 598235 | szt. | 1169.25 | PLN | Viega
Kołnierz DN42 Prestabo Viega | 642396 | szt. | 491.96 | PLN | Viega
Kołnierz DN54 Prestabo Viega | 642402 | szt. | 630.26 | PLN | Viega
Kołnierz DN76,1 Prestabo Viega | 598211 | szt. | 830.77 | PLN | Viega
Kołnierz DN88,9 Prestabo Viega | 598228 | szt. | 984.6 | PLN | Viega
Mufa DN108 Prestabo Viega | 597757 | szt. | 417.04 | PLN | Viega
Mufa DN15 Prestabo Viega | 557980 | szt. | 14.02 | PLN | Viega
Mufa DN18 Prestabo Viega | 557997 | szt. | 14.43 | PLN | Viega
Mufa DN22 Prestabo Viega | 558000 | szt. | 15.26 | PLN | Viega
Mufa DN25x28 Prestabo Viega | 588564 | szt. | 359.97 | PLN | Viega
Mufa DN28 Prestabo Viega | 558017 | szt. | 18 | PLN | Viega
Mufa DN35 Prestabo Viega | 558024 | szt. | 30.98 | PLN | Viega
Mufa DN42 Prestabo Viega | 558031 | szt. | 41.91 | PLN | Viega
Mufa DN54 Prestabo Viega | 558048 | szt. | 50.35 | PLN | Viega
Mufa DN64 Prestabo Viega | 597726 | szt. | 262.19 | PLN | Viega
Mufa DN76 Prestabo Viega | 597733 | szt. | 280.34 | PLN | Viega
Mufa DN88,9 Prestabo Viega | 597740 | szt. | 322.83 | PLN | Viega
Mufa gw DN15x1/2 "(5) Prestabo Viega | 559557 | szt. | 36.06 | PLN | Viega
Mufa gw DN15x3/4 "(5) Prestabo Viega | 642143 | szt. | 43.5 | PLN | Viega
Mufa gw DN18x1/2 " Prestabo Viega | 559090 | szt. | 36.67 | PLN | Viega
Mufa gw DN18x3/4 " Prestabo Viega | 559106 | szt. | 36.67 | PLN | Viega
Mufa gw DN22x1"(5) Prestabo Viega | 642167 | szt. | 49.21 | PLN | Viega
Mufa gw DN22x1/2 "(5) Prestabo Viega | 642150 | szt. | 49.51 | PLN | Viega
Mufa gw DN22x3/4"(5) Prestabo Viega | 559113 | szt. | 41.72 | PLN | Viega
Mufa gw DN28x1 " Prestabo Viega | 559120 | szt. | 56.97 | PLN | Viega
Mufa gw DN28x1/2" Prestabo Viega | 704759 | szt. | 52.79 | PLN | Viega
Mufa gw DN28x3/4"(5) Prestabo Viega | 642181 | szt. | 60.78 | PLN | Viega
Mufa gw DN35x1 " Prestabo Viega | 704766 | szt. | 67.7 | PLN | Viega
Mufa gw DN35x1 1/4" Prestabo Viega | 642204 | szt. | 80.06 | PLN | Viega
Mufa gw DN35x3/4 " Prestabo Viega | 642198 | szt. | 72.57 | PLN | Viega
Mufa gw DN42x11/4 " Prestabo Viega | 704773 | szt. | 83.3 | PLN | Viega
Mufa gw DN54x2 " Prestabo Viega | 642228 | szt. | 168.4 | PLN | Viega
Mufa gw DN64x21/2 " Prestabo Viega | 630010 | szt. | 211.44 | PLN | Viega
Mufa gw DN76,1x21/2 " Prestabo Viega | 630034 | szt. | 224.23 | PLN | Viega
Mufa gw DN88,9x3 " Prestabo Viega | 630041 | szt. | 291.67 | PLN | Viega
Mufa gz DN15x1/2 " Prestabo Viega | 559007 | szt. | 36.06 | PLN | Viega
Mufa gz DN15x3/4 " Prestabo Viega | 641979 | szt. | 43.5 | PLN | Viega
Mufa gz DN18x1/2 " Prestabo Viega | 559014 | szt. | 37.67 | PLN | Viega
Mufa gz DN18x3/4 " Prestabo Viega | 559021 | szt. | 39.25 | PLN | Viega
Mufa gz DN22x1" Prestabo Viega | 704797 | szt. | 38.03 | PLN | Viega
Mufa gz DN22x1/2" Prestabo Viega | 641986 | szt. | 49.51 | PLN | Viega
Mufa gz DN22x3/4" Prestabo Viega | 559038 | szt. | 41.72 | PLN | Viega
Mufa gz DN28x1" Prestabo Viega | 559045 | szt. | 54.89 | PLN | Viega
Mufa gz DN28x1/2" Prestabo Viega | 721428 | szt. | 60.12 | PLN | Viega
Mufa gz DN28x11/4" Prestabo Viega | 642006 | szt. | 63.75 | PLN | Viega
Mufa gz DN28x3/4" Prestabo Viega | 641993 | szt. | 61.38 | PLN | Viega
Mufa gz DN35x1 " Prestabo Viega | 704803 | szt. | 67.7 | PLN | Viega
Mufa gz DN35x11/2" Prestabo Viega | 642013 | szt. | 71.37 | PLN | Viega
Mufa gz DN35x11/4" Prestabo Viega | 559052 | szt. | 70.6 | PLN | Viega
Mufa gz DN42x1 1/2 " Prestabo Viega | 559069 | szt. | 83.82 | PLN | Viega
Mufa gz DN42x1 1/4 " Prestabo Viega | 704810 | szt. | 79.13 | PLN | Viega
Mufa gz DN54x2" Prestabo Viega | 588663 | szt. | 133.07 | PLN | Viega
Mufa gz DN64x2" Prestabo Viega | 629953 | szt. | 163.95 | PLN | Viega
Mufa gz DN64x21/2" Prestabo Viega | 629960 | szt. | 169.17 | PLN | Viega
Mufa gz DN76,1x21/2" Prestabo Viega | 629977 | szt. | 179.39 | PLN | Viega
Mufa gz DN88x3" Prestabo Viega | 629984 | szt. | 233.31 | PLN | Viega
Mufa Megapress DN40 Viega | 694791 | szt. | 110.76 | PLN | Viega
Mufa Megapress przesuwna DN20 Viega [10] | 694760 | szt. | 68.2 | PLN | Viega
Mufa Megapress przesuwna DN25 Viega | 694838 | szt. | 93.61 | PLN | Viega
Mufa Megapress przesuwna DN32 Viega | 694845 | szt. | 117.79 | PLN | Viega
Mufa przesuwna DN15 Prestabo Viega | 558055 | szt. | 14.94 | PLN | Viega
Mufa przesuwna DN18 Prestabo Viega | 558062 | szt. | 15.78 | PLN | Viega
Mufa przesuwna DN22 Prestabo Viega | 558079 | szt. | 17.29 | PLN | Viega
Mufa przesuwna DN28 Prestabo Viega | 558086 | szt. | 23.18 | PLN | Viega
Mufa przesuwna DN35 Prestabo Viega | 558093 | szt. | 46.14 | PLN | Viega
Obejście DN15 Prestabo Viega | 601232 | szt. | 23.91 | PLN | Viega
Obejście DN18 Prestabo Viega | 601249 | szt. | 25.94 | PLN | Viega
Obejście DN22 Prestabo Viega | 601256 | szt. | 30.08 | PLN | Viega
Redukcja 108x76,1 Prestabo Viega | 598181 | szt. | 346.2 | PLN | Viega
Redukcja 108x88,9 Prestabo Viega | 598198 | szt. | 359.32 | PLN | Viega
Redukcja 18x15 Prestabo Viega | 558499 | szt. | 12.25 | PLN | Viega
Redukcja 22x1/2 Prestabo Viega | 559168 | szt. | 42.54 | PLN | Viega
Redukcja 22x15 Prestabo Viega | 558505 | szt. | 13.27 | PLN | Viega
Redukcja 22x18 Prestabo Viega | 558512 | szt. | 13.27 | PLN | Viega
Redukcja 28x15 Prestabo Viega | 558529 | szt. | 17.74 | PLN | Viega
Redukcja 28x18 Prestabo Viega | 558536 | szt. | 18.23 | PLN | Viega
Redukcja 28x22 Prestabo Viega | 558543 | szt. | 18.57 | PLN | Viega
Redukcja 35x15 Prestabo Viega | 642730 | szt. | 28.47 | PLN | Viega
Redukcja 35x22 Prestabo Viega | 558550 | szt. | 20.78 | PLN | Viega
Redukcja 35x28 Prestabo Viega | 558567 | szt. | 21.12 | PLN | Viega
Redukcja 42x22 Prestabo Viega | 642761 | szt. | 40.83 | PLN | Viega
Redukcja 42x28 Prestabo Viega | 642778 | szt. | 41.63 | PLN | Viega
Redukcja 42x35 Prestabo Viega | 558574 | szt. | 43.88 | PLN | Viega
Redukcja 54x18 Prestabo Viega | 704728 | szt. | 83.62 | PLN | Viega
Redukcja 54x22 Prestabo Viega | 558581 | szt. | 87.66 | PLN | Viega
Redukcja 54x28 Prestabo Viega | 558598 | szt. | 91.58 | PLN | Viega
Redukcja 54x35 Prestabo Viega | 642792 | szt. | 90.75 | PLN | Viega
Redukcja 54x42 Prestabo Viega | 558604 | szt. | 94.66 | PLN | Viega
Redukcja 64x54 Prestabo Viega | 598105 | szt. | 262.19 | PLN | Viega
Redukcja 76,1x35 Prestabo Viega | 704742 | szt. | 248.53 | PLN | Viega
Redukcja 76,1x42 Prestabo Viega | 704735 | szt. | 248.53 | PLN | Viega
Redukcja 76,1x54 Prestabo Viega | 598129 | szt. | 248.18 | PLN | Viega
Redukcja 76,1x64 Prestabo Viega | 598112 | szt. | 276.8 | PLN | Viega
Redukcja 88x54 Prestabo Viega | 598136 | szt. | 301.07 | PLN | Viega
Redukcja 88x64 Prestabo Viega | 598143 | szt. | 342.2 | PLN | Viega
Redukcja 88x76 Prestabo Viega | 598150 | szt. | 325.49 | PLN | Viega
Rura DN 108,0x2,0 L-6m [6] Prestabo Vieg ocynkowana zewnętrznie wzór 1103XL | 598358 | mb | 298.72 | PLN | Viega
Rura DN 15x1,2 L-6m [120] N Prestabo Viega ocynkowana zew, wzór 1103 | 806415 | mb | 18.84 | PLN | Viega
Rura DN 18x1,2 L-6m [60] N Prestabo Vieg ocynkowana zew, wzór 1103 | 806422 | mb | 21.99 | PLN | Viega
Rura DN 28x1,5 L-6m [60] Prestabo Vieg obustronnie ocynkowana wzór 1106 | 656218 | mb | 39.75 | PLN | Viega
Rura DN 28x1,5 L-6m [60] N Prestabo Vieg ocynkowana zew, wzór 1103 | 806446 | mb | 40.96 | PLN | Viega
Rura DN 35x1,5 L-6m [30] N Prestabo Vieg ocynkowana zew, wzór 1103 | 806859 | mb | 52.79 | PLN | Viega
Rura DN 42x1,5 L-6m [120] Prestabo Vieg ocynkowana zewnętrznie wzór 1103 | 559489 | mb | 67.9 | PLN | Viega
Rura DN 54x1,5 L-6m [30] Prestabo Vieg ocynkowana zewnętrznie wzór 1103 | 806873 | mb | 87.99 | PLN | Viega
Rura DN 64x2,0 L-6m [6] N Prestabo Vieg ocynkowana zewnętrznie wzór 1103 | 806897 | szt. | 188.48 | PLN | Viega
Rura DN 76.1x2,0 L-6m [6] Prestabo Vieg ocynkowana zewnętrznie wzór 1103XL | 598334 | mb | 225.44 | PLN | Viega
Rura DN 88.9x2,0 L-6m [6] Prestabo Vieg ocynkowana zewnętrznie wzór 1106XL | 656263 | mb | 248.39 | PLN | Viega
Trójnik 108 Prestabo Viega | 597832 | szt. | 1056.64 | PLN | Viega
Trójnik 15 Prestabo Viega | 558611 | szt. | 32.12 | PLN | Viega
Trójnik 15x1/2x15 Prestabo Viega | 558888 | szt. | 46.75 | PLN | Viega
Trójnik 18 (10 ) Prestabo Viega | 558628 | szt. | 34.73 | PLN | Viega
Trójnik 18x1/2x18 Prestabo Viega | 558895 | szt. | 49.21 | PLN | Viega
Trójnik 18x15x18 Prestabo Viega | 558680 | szt. | 34.73 | PLN | Viega
Trójnik 22 (10 )Prestabo Viega | 558635 | szt. | 37.18 | PLN | Viega
Trójnik 22x1/2x22 Prestabo Viega | 558901 | szt. | 51.27 | PLN | Viega
Trójnik 22x15x22 Prestabo Viega | 558697 | szt. | 36.67 | PLN | Viega
Trójnik 22x18x22 Prestabo Viega | 558703 | szt. | 37.4 | PLN | Viega
Trójnik 22x3/4x22 Prestabo Viega | 641962 | szt. | 56.25 | PLN | Viega
Trójnik 28 Prestabo Viega | 558642 | szt. | 49.66 | PLN | Viega
Trójnik 28x1/2x28 Prestabo Viega | 558918 | szt. | 59.77 | PLN | Viega
Trójnik 28x15x28 Prestabo Viega | 558710 | szt. | 52.33 | PLN | Viega
Trójnik 28x18x28 Prestabo Viega | 558727 | szt. | 53.14 | PLN | Viega
Trójnik 28x22x28 Prestabo Viega | 558734 | szt. | 53.76 | PLN | Viega
Trójnik 28x3/4x35 Prestabo Viega | 558925 | szt. | 65.38 | PLN | Viega
Trójnik 35 Prestabo Viega | 558659 | szt. | 77.16 | PLN | Viega
Trójnik 35x1/2x35 Prestabo Viega | 558932 | szt. | 83.82 | PLN | Viega
Trójnik 35x15x35 Prestabo Viega | 558741 | szt. | 75.4 | PLN | Viega
Trójnik 35x18x35 Prestabo Viega | 558758 | szt. | 76.35 | PLN | Viega
Trójnik 35x22x35 Prestabo Viega | 558765 | szt. | 77.65 | PLN | Viega
Trójnik 35x28x35 Prestabo Viega | 558772 | szt. | 78.97 | PLN | Viega
Trójnik 35x3/4x35 Prestabo Viega | 558949 | szt. | 91.58 | PLN | Viega
Trójnik 42 Prestabo Viega | 558666 | szt. | 113.82 | PLN | Viega
Trójnik 42x15x42 Prestabo Viega | 642556 | szt. | 103.13 | PLN | Viega
Trójnik 42x18x42 Prestabo Viega | 704698 | szt. | 105.05 | PLN | Viega
Trójnik 42x22x42 Prestabo Viega | 558789 | szt. | 106.48 | PLN | Viega
Trójnik 42x28x42 Prestabo Viega | 558796 | szt. | 107.83 | PLN | Viega
Trójnik 42x35x42 Prestabo Viega | 558802 | szt. | 105.18 | PLN | Viega
Trójnik 54 Prestabo Viega | 558673 | szt. | 137.43 | PLN | Viega
Trójnik 54x15x54 Prestabo Viega | 642570 | szt. | 124.62 | PLN | Viega
Trójnik 54x22x54 Prestabo Viega | 558819 | szt. | 131.52 | PLN | Viega
Trójnik 54x28x54 Prestabo Viega | 558826 | szt. | 127.8 | PLN | Viega
Trójnik 54x35x54 Prestabo Viega | 558833 | szt. | 131.4 | PLN | Viega
Trójnik 54x42x54 Prestabo Viega | 558840 | szt. | 137.43 | PLN | Viega
Trójnik 64 Prestabo Viega | 597801 | szt. | 698.95 | PLN | Viega
Trójnik 64x28x64 Prestabo Viega | 597849 | szt. | 734.5 | PLN | Viega
Trójnik 64x35x64 Prestabo Viega | 597856 | szt. | 784.2 | PLN | Viega
Trójnik 64x42x64 Prestabo Viega | 597863 | szt. | 840.13 | PLN | Viega
Trójnik 64x54x64 Prestabo Viega | 597870 | szt. | 893.46 | PLN | Viega
Trójnik 76,1 Prestabo Viega | 597818 | szt. | 793.74 | PLN | Viega
Trójnik 76,1x35x76,1 Prestabo Viega | 597894 | szt. | 821.61 | PLN | Viega
Trójnik 76,1x42x76,1 Prestabo Viega | 597900 | szt. | 846.23 | PLN | Viega
Trójnik 76,1x54x76,1 Prestabo Viega | 597917 | szt. | 884.69 | PLN | Viega
Trójnik 88,9 Prestabo Viega | 597825 | szt. | 920.08 | PLN | Viega
Trójnik 88,9x28x88,9 Prestabo Viega | 597931 | szt. | 962.74 | PLN | Viega
Trójnik 88,9x35x88,9 Prestabo Viega | 597948 | szt. | 944.51 | PLN | Viega
Trójnik 88,9x42x88,9 Prestabo Viega | 597955 | szt. | 984.6 | PLN | Viega
Trójnik 88,9x54x88,9 Prestabo Viega | 597962 | szt. | 1000.1 | PLN | Viega
Trójnik 88,9x64x88,9 Prestabo Viega | 597979 | szt. | 1096.89 | PLN | Viega
Trójnik 88,9x76x88,9 Prestabo Viega | 597986 | szt. | 1023.09 | PLN | Viega
Zaślepka DN15 Prestabo Viega | 643584 | szt. | 28.53 | PLN | Viega
Zaślepka DN18 Prestabo Viega | 643591 | szt. | 30.08 | PLN | Viega
Zaślepka DN22 Prestabo Viega | 643607 | szt. | 32.03 | PLN | Viega
Zaślepka DN28 Prestabo Viega | 643614 | szt. | 47.36 | PLN | Viega
Zaślepka DN35 Prestabo Viega | 643621 | szt. | 53.76 | PLN | Viega
Watts
Nazwa produktu | Numer katalogowy | Ilość | Cena jedn. Netto | Waluta | Producent
Zawór antyskażeniowy EA453 DN250 PN10 Socla | 149B3838 | szt. | 52648.97 | PLN | Watts
Wavin
Nazwa produktu | Numer katalogowy | Ilość | Cena jedn. Netto | Waluta | Producent
Kolano 20x1/2" GZ BIAŁY Wavin [25/200] | 3050969 | szt. | 13.92 | PLN | Wavin
Kolano 45st DN110 EK [6] | 3079516 | szt. | 136.51 | PLN | Wavin
Kolano 45st DN16 BOR PLUS [10/800] | 3044736 | szt. | 3.78 | PLN | Wavin
Kolano 45st DN20 BIAŁY Wavin [50/500] | 3050933 | szt. | 1.85 | PLN | Wavin
Kolano 45st DN20 EK [20/300] | 3091601 | szt. | 2.68 | PLN | Wavin
Kolano 45st DN25 BIAŁY Wavin [50/300] | 3050935 | szt. | 2.46 | PLN | Wavin
Kolano 45st DN25 EK [20/160] | 3091515 | szt. | 3.65 | PLN | Wavin
Kolano 45st DN32 BIAŁY Wavin [20/120] | 3050937 | szt. | 3.83 | PLN | Wavin
Kolano 45st DN32 EK [10/120] | 3088092 | szt. | 6.59 | PLN | Wavin
Kolano 45st DN40 BIAŁY Wavin [10] | 3050939 | szt. | 8 | PLN | Wavin
Kolano 45st DN40 EK [5/60] | 3085212 | szt. | 11.86 | PLN | Wavin
Kolano 45st DN50 EK [5/20] | 3084274 | szt. | 16.69 | PLN | Wavin
Kolano 45st DN63 EK [5/10] | 3082109 | szt. | 27.57 | PLN | Wavin
Kolano 45st DN75 BIAŁY Wavin [3] | 3050945 | szt. | 55.7 | PLN | Wavin
Kolano 45st DN75 EK [2/6] | 3079511 | szt. | 52.92 | PLN | Wavin
Kolano 45st DN90 EK [1/6] | 3079514 | szt. | 84.57 | PLN | Wavin
Kolano 90st DN110 EK [1/4] | 3079611 | szt. | 151.98 | PLN | Wavin
Kolano 90st DN125 EK [1/2] | 3075849 | szt. | 242.37 | PLN | Wavin
Kolano 90st DN16 EK [20/280] | 3095877 | szt. | 2.39 | PLN | Wavin
Kolano 90st DN20 BIAŁY Wavin [50/450] | 3050934 | szt. | 0.99 | PLN | Wavin
Kolano 90st DN20 EK [20/260] | 3091581 | szt. | 1.18 | PLN | Wavin
Kolano 90st DN25 BIAŁY Wavin [50/300] | 3050936 | szt. | 1.42 | PLN | Wavin
Kolano 90st DN25 EK [20/140] | 3091549 | szt. | 1.87 | PLN | Wavin
Kolano 90st DN32 BIAŁY Wavin [25/150] | 3050938 | szt. | 2.55 | PLN | Wavin
Kolano 90st DN32 EK [10/90] | 3088091 | szt. | 3.88 | PLN | Wavin
Kolano 90st DN40 BIAŁY BOR PLUS [5/100] | 3085499 | szt. | 19.2 | PLN | Wavin
Kolano 90st DN40 BIAŁY Wavin [10/80] | 3050940 | szt. | 5.03 | PLN | Wavin
Kolano 90st DN40 EK [5/50] | 3082236 | szt. | 6.32 | PLN | Wavin
Kolano 90st DN50 BIAŁY Wavin [5] | 3050942 | szt. | 9.73 | PLN | Wavin
Kolano 90st DN50 EK [10/30] | 3083450 | szt. | 12.2 | PLN | Wavin
Kolano 90st DN63 BIAŁY Wavin [5] | 3050944 | szt. | 18.52 | PLN | Wavin
Kolano 90st DN63 EK [5/15] | 3082112 | szt. | 22.36 | PLN | Wavin
Kolano 90st DN75 BIAŁY Wavin [3] | 3050946 | szt. | 29.04 | PLN | Wavin
Kolano 90st DN75 EK [2/6] | 3079605 | szt. | 49.78 | PLN | Wavin
Kolano 90st DN90 EK [1/6] | 3079608 | szt. | 114 | PLN | Wavin
Kolano GW 20x1/2" EK [10/100] | 3093952 | szt. | 17.56 | PLN | Wavin
Kolano GW 25x3/4" EK [10/70] | 3081067 | szt. | 22.14 | PLN | Wavin
Kolano GW 32x1" BOR PLUS [10/50] | 3081068 | szt. | 54.51 | PLN | Wavin
Kolano GZ 20x1/2" EK [10/100] | 3093947 | szt. | 23.33 | PLN | Wavin
Kolano GZ 25x3/4" EK [10/70] | 3081064 | szt. | 29 | PLN | Wavin
Kolano GZ 32x1" BOR PLUS [10/50] @ | 3081065 | szt. | 65.81 | PLN | Wavin
Kolano nyplowe 45st DN20 BIAŁY Wavin [50/500] | 4085163 | szt. | 2.09 | PLN | Wavin
Kolano nyplowe 45st DN20 EK [10/280] | 3091586 | szt. | 4.02 | PLN | Wavin
Kolano nyplowe 45st DN25 BIAŁY Wavin [50/500] | 4084994 | szt. | 2.46 | PLN | Wavin
Kolano nyplowe 45st DN25 EK [10/100] | 3091528 | szt. | 7.91 | PLN | Wavin
Kolano nyplowe 90st DN20 BIAŁY Wavin [50/500] | 3050958 | szt. | 1.97 | PLN | Wavin
Kolano nyplowe 90st DN20 EK [20/260] | 3091593 | szt. | 2.63 | PLN | Wavin
Kolano nyplowe 90st DN25 BIAŁY Wavin [30/300] | 3050960 | szt. | 2.21 | PLN | Wavin
Kolano nyplowe 90st DN25 EK [20/180] | 3091526 | szt. | 3.11 | PLN | Wavin
Kolano nyplowe 90st DN32 EK [10/100] | 3090599 | szt. | 8.8 | PLN | Wavin
Kolano wiesz 90st 16x1/2GW [10/100] BOR PLUS | 3044767 | szt. | 18.14 | PLN | Wavin
Kolano wiesz 90st 20x1/2GW EK [10/120] | 3093961 | szt. | 13.71 | PLN | Wavin
Kołnierz metal do tulei 110 (kołnierz DN100) gr. 20mm EK | 3030237 | szt. | 266.64 | PLN | Wavin
Kołnierz metal do tulei 50 (kołnierz DN40) gr. 16 mm EK | 3022094 | szt. | 133.42 | PLN | Wavin
Kołnierz metal do tulei 63 (kołnierz DN50) gr. 18mm EK | 3022095 | szt. | 174.86 | PLN | Wavin
Kołnierz metal do tulei 75 (kołnierz DN65) gr. 18mm EK | 3030235 | szt. | 181.16 | PLN | Wavin
Kołnierz metal do tulei 90 (kołnierz DN80) gr. 20mm EK | 3030236 | szt. | 232.69 | PLN | Wavin
Mufa 110 EK [1/4] | 3079524 | szt. | 96.71 | PLN | Wavin
Mufa 16 EK [20/280] | 3097153 | szt. | 1.68 | PLN | Wavin
Mufa 20 EK [20/360] | 3091603 | szt. | 1.08 | PLN | Wavin
Mufa 25 EK [20/220] | 3091540 | szt. | 1.63 | PLN | Wavin
Mufa 32 EK [20/120] | 3088272 | szt. | 3.7 | PLN | Wavin
Mufa 40 EK [10/80] | 3084343 | szt. | 5.79 | PLN | Wavin
Mufa 50 EK [10/70] | 3083471 | szt. | 8.6 | PLN | Wavin
Mufa 63 EK [5/30] | 3082316 | szt. | 15.88 | PLN | Wavin
Mufa 90 EK [1/12] | 3079521 | szt. | 65.87 | PLN | Wavin
Mufa DN20 BIAŁY Wavin [50/600] | 3050911 | szt. | 1.01 | PLN | Wavin
Mufa DN25 BIAŁY Wavin [40/400] | 3050912 | szt. | 1.46 | PLN | Wavin
Mufa DN32 BIAŁY Wavin [20/200] | 3050913 | szt. | 2.29 | PLN | Wavin
Mufa DN40 BIAŁY Wavin [15/120] | 3050914 | szt. | 3.96 | PLN | Wavin
Mufa DN50 BIAŁY Wavin [10] | 3050915 | szt. | 8.19 | PLN | Wavin
Mufa DN63 BIAŁY Wavin [6] | 3050916 | szt. | 12.54 | PLN | Wavin
Mufa DN75 BIAŁY Wavin [6] | 3050917 | szt. | 20.31 | PLN | Wavin
Mufa GW 16x1/2" BOR PLUS [10/100] | 3044773 | szt. | 18.3 | PLN | Wavin
Mufa GW 20x1/2" BIAŁY Wavin [20/320] | 3087071 | szt. | 9.48 | PLN | Wavin
Mufa GW 20x1/2" EK [10/250] | 3093976 | szt. | 14.87 | PLN | Wavin
Mufa GW 20x3/4" EK [10/120] | 3093977 | szt. | 16.65 | PLN | Wavin
Mufa GW 25x1/2" EK [10/100] | 3093978 | szt. | 14.23 | PLN | Wavin
Mufa GW 25x3/4" BIAŁY BOR PLUS [10/100] | 3044776 | szt. | 44.91 | PLN | Wavin
Mufa GW 25x3/4" EK [10/100] | 3093979 | szt. | 17.64 | PLN | Wavin
Mufa GW 32x1" BIAŁY Wavin [10/] | 3051073 | szt. | 33.41 | PLN | Wavin
Mufa GW 32x1" EK [10/40] | 3093980 | szt. | 51.5 | PLN | Wavin
Mufa GW 40x11/4" EK [5/30] | 3093982 | szt. | 72.82 | PLN | Wavin
Mufa GW 50x11/2" EK [4/20] | 3093983 | szt. | 127.05 | PLN | Wavin
Mufa GW 63x2" EK [2/14] | 3093984 | szt. | 189.57 | PLN | Wavin
Mufa GW 75x21/2" EK [1/8] | 3095827 | szt. | 500.46 | PLN | Wavin
Mufa GW 90x3" EK [1/6] | 3095839 | szt. | 805.89 | PLN | Wavin
Mufa GZ 16x1/2" EK [10/120] | 3044869 | szt. | 21.02 | PLN | Wavin
Mufa GZ 20x1/2" BIAŁY Wavin [25/250] | 3087077 | szt. | 14 | PLN | Wavin
Mufa GZ 20x1/2" EK [10/140] | 3093965 | szt. | 16.11 | PLN | Wavin
Mufa GZ 20x3/4" EK [10/100] | 3093966 | szt. | 19.44 | PLN | Wavin
Mufa GZ 25x1/2" BIAŁY Wavin [15] | 3087079 | szt. | 13.89 | PLN | Wavin
Mufa GZ 25x1/2" EK [10/100] | 3093967 | szt. | 24.68 | PLN | Wavin
Mufa GZ 25x3/4" BIAŁY Wavin [15/150] | 3087080 | szt. | 16.26 | PLN | Wavin
Mufa GZ 25x3/4" EK [10/90] | 3093968 | szt. | 25.25 | PLN | Wavin
Mufa GZ 32x1" BIAŁY Wavin [10] | 3051085 | szt. | 41.4 | PLN | Wavin
Mufa GZ 32x1" EK [10/50] | 3093969 | szt. | 52.69 | PLN | Wavin
Mufa GZ 40x11/4" BIAŁY Wavin [5] | 3051086 | szt. | 81 | PLN | Wavin
Mufa GZ 40x11/4" EK [5/30] | 3093972 | szt. | 89.53 | PLN | Wavin
Mufa GZ 50x11/2" BIAŁY Wavin [2] | 3051087 | szt. | 116 | PLN | Wavin
Mufa GZ 50x11/2" EK [4/20] | 3093973 | szt. | 132.55 | PLN | Wavin
Mufa GZ 63x2" BIAŁY Wavin [1] | 3051088 | szt. | 166 | PLN | Wavin
Mufa GZ 63x2" EK [2/12] | 3093974 | szt. | 203.12 | PLN | Wavin
Mufa GZ 75x21/2" BIAŁY Wavin [1] | 3051089 | szt. | 266 | PLN | Wavin
Mufa GZ 90x3" EK [1/6] | 3079598 | szt. | 557.05 | PLN | Wavin
Redukcja 25x20 EK [20/260] | 3091542 | szt. | 1.55 | PLN | Wavin
Redukcja 32x20 BIAŁY Wavin [25/250] | 3051135 | szt. | 2.66 | PLN | Wavin
Redukcja 32x20 EK [20/200] | 3088338 | szt. | 6.02 | PLN | Wavin
Redukcja 40x20 BIAŁY BOR PLUS [5] @ | 3044702 | szt. | 3.2 | PLN | Wavin
Redukcja nyplowa 110x75 EK [1/12] | 3079588 | szt. | 68.69 | PLN | Wavin
Redukcja nyplowa 110x90 EK [1/12] | 3079585 | szt. | 75.16 | PLN | Wavin
Redukcja nyplowa 125x110 EK [1/10] | 3075837 | szt. | 131.78 | PLN | Wavin
Redukcja nyplowa 20x16 EK [20/300] | 3091595 | szt. | 2.66 | PLN | Wavin
Redukcja nyplowa 25x20 BIAŁY Wavin [40/560] | 3051112 | szt. | 1.13 | PLN | Wavin
Redukcja nyplowa 25x20 EK [20/360] | 3091544 | szt. | 1.46 | PLN | Wavin
Redukcja nyplowa 32x20 EK [20/300] | 3087983 | szt. | 4.67 | PLN | Wavin
Redukcja nyplowa 32x25 BIAŁY Wavin [30/300] | 3051114 | szt. | 1.6 | PLN | Wavin
Redukcja nyplowa 32x25 EK [20/220] | 3090936 | szt. | 3.09 | PLN | Wavin
Redukcja nyplowa 40x20 BOR PLUS [5/170] | 3085813 | szt. | 5.91 | PLN | Wavin
Redukcja nyplowa 40x20 EK [10/150] | 3085811 | szt. | 5.78 | PLN | Wavin
Redukcja nyplowa 40x25 BIAŁY Wavin[30] | 3051116 | szt. | 2.57 | PLN | Wavin
Redukcja nyplowa 40x25 EK [10/150] | 3085543 | szt. | 6.99 | PLN | Wavin
Redukcja nyplowa 40x32 BIAŁY Wavin[20/0] | 3051117 | szt. | 2.88 | PLN | Wavin
Redukcja nyplowa 40x32 EK [20/160] | 3085135 | szt. | 6.99 | PLN | Wavin
Redukcja nyplowa 50x25 EK [10/60] | 3085434 | szt. | 19.66 | PLN | Wavin
Redukcja nyplowa 50x32 BIAŁY BOR PLUS @ | 3245118100 | szt. | 8.26 | PLN | Wavin
Redukcja nyplowa 50x32 EK [10/60] | 3084300 | szt. | 10.61 | PLN | Wavin
Redukcja nyplowa 50x40 BIAŁY Wavin[10] | 3051121 | szt. | 6.36 | PLN | Wavin
Redukcja nyplowa 50x40 EK [10/80] | 3083496 | szt. | 11.85 | PLN | Wavin
Redukcja nyplowa 63x32 EK [5/60] | 3083267 | szt. | 19.52 | PLN | Wavin
Redukcja nyplowa 63x40 EK [5/60] | 3082711 | szt. | 18.11 | PLN | Wavin
Redukcja nyplowa 63x50 BIAŁY Wavin[5] | 3051125 | szt. | 15.5 | PLN | Wavin
Redukcja nyplowa 63x50 EK [5/50] | 3082714 | szt. | 18.27 | PLN | Wavin
Redukcja nyplowa 75x40 EK [5/20] | 3079575 | szt. | 31.55 | PLN | Wavin
Redukcja nyplowa 75x50 EK [5/20] | 3079572 | szt. | 26.02 | PLN | Wavin
Redukcja nyplowa 75x63 BIAŁY Wavin[5] | 3051127 | szt. | 17.8 | PLN | Wavin
Redukcja nyplowa 75x63 EK [1/20] | 3079570 | szt. | 37.43 | PLN | Wavin
Redukcja nyplowa 90x50 PP-RCT [1/50] BOR PLUS @ | 3079238 | szt. | 41.89 | PLN | Wavin
Redukcja nyplowa 90x63 EK [1/25] | 3079581 | szt. | 42.17 | PLN | Wavin
Redukcja nyplowa 90x75 EK [1/20] | 3079578 | szt. | 42.72 | PLN | Wavin
Śrubunek plastik-metal 20x3/4 GW EK [10/200] | 3095604 | szt. | 15.28 | PLN | Wavin
Trójnik 20x1/2GW BIAŁY Wavin [25/200] | 3087065 | szt. | 11.8 | PLN | Wavin
Trójnik 20x1/2GW EK [10/100] | 3093991 | szt. | 17.15 | PLN | Wavin
Trójnik 32x3/4GW BOR PLUS [5/50] @ | 3033133 | szt. | 36.77 | PLN | Wavin
Trójnik 32x3/4GW EK [5/30] | 3093996 | szt. | 39.78 | PLN | Wavin
Trójnik DN110 EK [1/3] | 3079542 | szt. | 162.02 | PLN | Wavin
Trójnik DN125 EK [1/6] | 3075853 | szt. | 231.38 | PLN | Wavin
Trójnik DN16 BOR PLUS [10/600] | 3044747 | szt. | 2.4 | PLN | Wavin
Trójnik DN20 BIAŁY Wavin [30/240] | 3050996 | szt. | 1.64 | PLN | Wavin
Trójnik DN20 EK [20/180] | 3091583 | szt. | 1.85 | PLN | Wavin
Trójnik DN25 BIAŁY Wavin [25/] | 3050997 | szt. | 2.13 | PLN | Wavin
Trójnik DN25 EK [20/100] | 3091546 | szt. | 3.22 | PLN | Wavin
Trójnik DN32 EK [10/60] | 3087984 | szt. | 6.08 | PLN | Wavin
Trójnik DN40 BIAŁY Wavin [5] | 3050999 | szt. | 5.99 | PLN | Wavin
Trójnik DN40 EK [5/40] | 3085077 | szt. | 12.6 | PLN | Wavin
Trójnik DN50 BIAŁY Wavin [4] | 3051000 | szt. | 13.29 | PLN | Wavin
Trójnik DN50 EK [5/20] | 3084998 | szt. | 17.39 | PLN | Wavin
Trójnik DN63 EK [5/10] | 3082022 | szt. | 40.3 | PLN | Wavin
Trójnik DN75 EK [1/6] | 3079536 | szt. | 72.5 | PLN | Wavin
Trójnik DN90 EK [1/6] | 3079539 | szt. | 118.96 | PLN | Wavin
Trójnik red 20x16 BOR PLUS [10/350] @ | 3044750 | szt. | 4.4 | PLN | Wavin
Trójnik red 25x16 BOR PLUS [10/250] | 3032628 | szt. | 6.26 | PLN | Wavin
Trójnik red 25x20 BIAŁY Wavin [25/200] | 3051010 | szt. | 2.27 | PLN | Wavin
Trójnik red 25x20 EK [20/120] | 3091597 | szt. | 3.05 | PLN | Wavin
Trójnik red 32x16 BOR PLUS [5/200] | 3044751 | szt. | 9.06 | PLN | Wavin
Trójnik red 32x20 BIAŁY Wavin [15/90] | 3051014 | szt. | 4.09 | PLN | Wavin
Trójnik red 32x20 EK [10/80] | 3087982 | szt. | 5.08 | PLN | Wavin
Trójnik red 32x25 BIAŁY BOR PLUS [5/120] | 3044755 | szt. | 34.63 | PLN | Wavin
Trójnik red 32x25 EK [10/70] | 3090542 | szt. | 10.67 | PLN | Wavin
Trójnik red 40x20 BIAŁY Wavin [5/50] | 3051020 | szt. | 7.48 | PLN | Wavin
Trójnik red 40x20 EK [10/50] | 3084995 | szt. | 8.82 | PLN | Wavin
Trójnik red 40x25 BIAŁY Wavin [5] | 3051021 | szt. | 7.6 | PLN | Wavin
Trójnik red 40x25 EK [10/50] | 3085086 | szt. | 9.31 | PLN | Wavin
Trójnik red 40x32 BIAŁY Wavin [5] | 3051022 | szt. | 7.8 | PLN | Wavin
Trójnik red 40x32 EK [5/40] | 3085131 | szt. | 16.97 | PLN | Wavin
Trójnik red 50x20 BIAŁY Wavin [4] | 3051024 | szt. | 12.97 | PLN | Wavin
Trójnik red 50x25 BIAŁY Wavin [4] | 3051025 | szt. | 13.11 | PLN | Wavin
Trójnik red 50x25 EK [5/25] | 3083478 | szt. | 24.16 | PLN | Wavin
Trójnik red 50x32 BIAŁY Wavin [4] | 3051018 | szt. | 13.34 | PLN | Wavin
Trójnik red 50x32 EK [5/20] | 3084953 | szt. | 16.03 | PLN | Wavin
Trójnik red 50x40 BIAŁY Wavin [4] | 3051030 | szt. | 14.38 | PLN | Wavin
Trójnik red 50x40 EK [5/15] | 3084315 | szt. | 35.37 | PLN | Wavin
Trójnik red 63x20 BIAŁY Wavin [2] | 3051033 | szt. | 24.26 | PLN | Wavin
Trójnik red 63x25 BIAŁY Wavin [2] | 3051034 | szt. | 24.59 | PLN | Wavin
Trójnik red 63x25 EK [5/10] | 3082228 | szt. | 43.95 | PLN | Wavin
Trójnik red 63x32 BIAŁY Wavin [2] | 3051035 | szt. | 25.88 | PLN | Wavin
Trójnik red 63x32 EK [5/20] | 3081859 | szt. | 35.36 | PLN | Wavin
Trójnik red 63x40 BIAŁY Wavin [2] | 3051036 | szt. | 26.27 | PLN | Wavin
Trójnik red 63x40 EK [5/20] | 3082644 | szt. | 52.64 | PLN | Wavin
Trójnik red 63x50 BIAŁY Wavin [2] | 3051037 | szt. | 30.1 | PLN | Wavin
Trójnik red 63x50 EK [5/15] | 3082639 | szt. | 52.64 | PLN | Wavin
Trójnik red 75x20 BIAŁY Wavin [1] | 3051038 | szt. | 36.5 | PLN | Wavin
Trójnik red 75x40 BIAŁY Wavin [1] | 3051041 | szt. | 36.26 | PLN | Wavin
Trójnik red 75x40 EK [1/6] | 3079546 | szt. | 61.32 | PLN | Wavin
Trójnik red 75x50 EK [1/6] | 3079549 | szt. | 68.93 | PLN | Wavin
Trójnik red 75x63 EK [1/6] | 3079552 | szt. | 73.77 | PLN | Wavin
Trójnik red 90x75 EK [1/6] | 3079554 | szt. | 81.15 | PLN | Wavin
Zaślepka 110 EK [1/5] | 3079532 | szt. | 103.56 | PLN | Wavin
Zaślepka 16 BOR PLUS [10/1500] @ | 3044855 | szt. | 2.31 | PLN | Wavin
Zaślepka 20 BIAŁY Wavin [100] | 3050921 | szt. | 0.94 | PLN | Wavin
Zaślepka 20 EK [20/280] | 3091606 | szt. | 1.62 | PLN | Wavin
Zaślepka 25 EK [20/240] | 3091521 | szt. | 2.38 | PLN | Wavin
Zaślepka 32 EK [20/240] | 3088130 | szt. | 4.11 | PLN | Wavin
Zaślepka 40 EK [5/80] | 3084277 | szt. | 18.36 | PLN | Wavin
Zaślepka 50 EK [5/35] | 3084331 | szt. | 22.14 | PLN | Wavin
Zaślepka 63 EK [5/30] | 3082673 | szt. | 29.07 | PLN | Wavin
Zaślepka 75 EK [5/20] | 3079527 | szt. | 69.97 | PLN | Wavin
Zaślepka 90 EK [15] | 3079530 | szt. | 74.04 | PLN | Wavin
Złączka PP do kołnierza metal 50 EK [2/40] | 3083453 | szt. | 13.82 | PLN | Wavin
Złączka PP do kołnierza metal 63 EK [1/25] | 3082226 | szt. | 20.97 | PLN | Wavin
Złączka PP do kołnierza metal 75 EK [1/15] | 3079564 | szt. | 38.69 | PLN | Wavin
Złączka PP do kołnierza metal 90 EK [1/12] | 3079566 | szt. | 51.56 | PLN | Wavin
Złączka PP do kołnierza metal 110 EK [1/4] | 3079568 | szt. | 74.66 | PLN | Wavin
Złączka siodłowa 110x40 EKOPLASTIK | 3079556 | szt. | 19.34 | PLN | Wavin
Złączka siodłowa 63x32 EKOPLASTIK | 3081849 | szt. | 15.39 | PLN | Wavin
Złączka siodłowa 75x32 EKOPLASTIK | 3079562 | szt. | 15.39 | PLN | Wavin
Złączka siodłowa 90x32 EKOPLASTIK | 3079560 | szt. | 15.39 | PLN | Wavin
Złączka siodłowa GW 63x3/4" EKOPLASTIK | 3044870 | szt. | 35.45 | PLN | Wavin
Złączka siodłowa GW 90x3/4" EKOPLASTIK | 3044872 | szt. | 40.35 | PLN | Wavin
Złączka siodłowa GZ 63x3/4" EKOPLASTIK | 3044899 | szt. | 38.85 | PLN | Wavin
Złączka siodłowa GZ 75x3/4" EKOPLASTIK | 3044900 | szt. | 38.85 | PLN | Wavin
Złączka siodłowa GZ 90x3/4" EKOPLASTIK | 3248080420 | szt. | 30.23 | PLN | Wavin
Rura EVO DN110 x 12,3 EK [4] | 3065692 | mb. | 243.64 | PLN | Wavin
Rura EVO DN16 x 2,2 BOR PLUS [200] | 3070102 | mb. | 6.31 | PLN | Wavin
Rura EVO DN20 x 2,3 EK [100] | 3065684 | mb. | 7.12 | PLN | Wavin
Rura EVO DN25 x 2,8 EK [60] | 3065685 | mb. | 11.74 | PLN | Wavin
Rura EVO DN32 x 3,6 EK [40] | 3065686 | mb. | 18.92 | PLN | Wavin
Rura EVO DN40 x 4,5 EK [24] | 3065687 | mb. | 33.58 | PLN | Wavin
Rura EVO DN50 x 5,6 EK [16] | 3065688 | mb. | 52.38 | PLN | Wavin
Rura EVO DN63 x 7,1 EK [12] | 3065689 | mb. | 79.41 | PLN | Wavin
Rura EVO DN75 x 8,4 EK [8] | 3065690 | mb | 112.04 | PLN | Wavin
Rura EVO DN90 x 10,1 EK [4] | 3065691 | mb. | 161.38 | PLN | Wavin
Rura Fiber Basalt Plus DN125 x 14,1 EK [4] | 3044689 | mb | 447.15 | PLN | Wavin
Rura Fiber Basalt Plus DN20 x 2,8 EK [100] | 3044680 | mb. | 13.94 | PLN | Wavin
Rura Fiber Basalt Plus DN25 x 3,5 EK [60] | 3044681 | mb. | 19.87 | PLN | Wavin
Rura Fiber Basalt Plus DN32 x 4,4 EK [40] | 3044682 | mb | 30.84 | PLN | Wavin
Rura Fiber Basalt Plus DN40 x 5,5 EK [24] | 3044683 | mb | 43.41 | PLN | Wavin
Rura Fiber Basalt Plus DN50 x 6,9 EK [16] | 3044684 | mb | 72.95 | PLN | Wavin
Rura Fiber Basalt Plus DN63 x 8,6 EK [12] | 3044685 | mb | 109.55 | PLN | Wavin
Rura Fiber Basalt Plus DN75 x 8,4 EK [8] | 3044686 | mb | 148.01 | PLN | Wavin
Rura Fiber Basalt Plus DN90 x 10,1 EK [4] | 3044687 | mb | 267.69 | PLN | Wavin
Rura PN20 DN20 x 3,4 BIAŁY Wavin [100] | 3050484 | mb. | 6.62 | PLN | Wavin
Rura PN20 DN25 x 4,2 BIAŁY Wavin [80] | 3050499 | mb. | 10.44 | PLN | Wavin
Rura PN20 DN25 x 4,2 EK [60] | 3022990 | mb | 11.93 | PLN | Wavin
Rura PN20 DN32 x 5,4 BIAŁY Wavin [40] | 3050513 | mb. | 17.16 | PLN | Wavin
Rura PN20 DN32 x 5,4 EK [40] | 3022991 | mb | 19.24 | PLN | Wavin
Rura PN20 DN40 x 6,7 BIAŁY Wavin [20] | 3050528 | mb. | 27.67 | PLN | Wavin
Rura PN20 DN40 x 6,7 EK [24] | 3022992 | mb. | 34.2 | PLN | Wavin
Rura PN20 DN50 x 8,3 EK [16] | 3022993 | mb | 53.3 | PLN | Wavin
Rura PN20 DN63 x 10,5 EK [12] | 3022994 | mb. | 80.8 | PLN | Wavin
Rura STABI PLUS Perf DN110 EK [4] | 3022045 | mb | 414.04 | PLN | Wavin
Rura STABI PLUS Perf DN20 EK [80] | 3022022 | mb | 15.03 | PLN | Wavin
Rura STABI PLUS Perf DN20 x 2,8 BIAŁY Wavin [80] | 3078888 | mb. | 14.22 | PLN | Wavin
Rura STABI PLUS Perf DN25 EK [60] | 3022025 | mb | 23.12 | PLN | Wavin
Rura STABI PLUS Perf DN25 x 3,5 BIAŁY Wavin [60] | 3078959 | mb. | 21.24 | PLN | Wavin
Rura STABI PLUS Perf DN32 EK [40] | 3022028 | mb | 32.67 | PLN | Wavin
Rura STABI PLUS Perf DN32 x 4,4 BIAŁY Wavin [40] | 3078960 | mb. | 30.89 | PLN | Wavin
Rura STABI PLUS Perf DN40 EK [20] | 3022031 | mb | 46.05 | PLN | Wavin
Rura STABI PLUS Perf DN40 x 5,5 BIAŁY Wavin [20] | 3078961 | mb. | 45.59 | PLN | Wavin
Rura STABI PLUS Perf DN50 EK [16] | 3022034 | mb | 67.23 | PLN | Wavin
Rura STABI PLUS Perf DN63 x 8,6 EK [8] | 3022038 | mb | 102.37 | PLN | Wavin
Rura STABI PLUS Perf DN75 x 8,4 EK [8] | 3022041 | mb | 148.8 | PLN | Wavin
Rura STABI PLUS Perf DN90 x 10,1 EK [4] | 3022044 | mb. | 266.96 | PLN | Wavin
Rura ULTRA DN20 x 2,8 BIAŁY Wavin [100] FIBER | 3052080 | mb. | 10.99 | PLN | Wavin
Rura ULTRA DN25 x 3,5 BIAŁY Wavin [80] FIBER | 3052082 | mb. | 17.09 | PLN | Wavin
Rura ULTRA DN32 x 4,4 BIAŁY Wavin [40] FIBER | 3052084 | mb. | 26.29 | PLN | Wavin
Rura ULTRA DN40 x 5,5 BIAŁY Wavin [20] FIBER | 3052086 | mb. | 40.76 | PLN | Wavin
Rura ULTRA DN50 x 6,9 BIAŁY Wavin [20] FIBER | 3075178 | mb. | 63.84 | PLN | Wavin
Rura ULTRA DN63 x 8,6 BIAŁY Wavin [12] FIBER | 3075449 | mb. | 95.5 | PLN | Wavin
Rura ULTRA DN75 x 10,3 BIAŁY Wavin [8] FIBER | 3075887 | mb. | 131.91 | PLN | Wavin
Wika
Nazwa produktu | Numer katalogowy | Ilość | Cena jedn. Netto | Waluta | Producent
Manometr kontaktowy EM1-2F M160 0-1,0 MPa WIKA | 12263851 | szt. | 561.17 | PLN | Wika
Manometr kontaktowy EM3-2F M160 0-0,4 MPa WIKA | 12229512 | szt. | 620.98 | PLN | Wika
Manometr kontaktowy EM3-2F M160 0-0,6 MPa WIKA | 12229556 | szt. | 561.17 | PLN | Wika
Manometr kontaktowy EM3-2F M160 0-1,0 MPa WIKA | 12230596 | szt. | 561.17 | PLN | Wika
Manometr kontaktowy EM3-2F M160 0-1,6 MPa WIKA | 12230626 | szt. | 561.17 | PLN | Wika
Manometr kontaktowy EM3-2F M160 0-2,5 MPa WIKA | 12230936 | szt. | 574.17 | PLN | Wika
Manometr kontaktowy EM5-2F M160 0-1,0 MPa WIKA | 7415439 | szt. | 493.09 | PLN | Wika
Manometr M100 0-0,6 MPa typ 111.10.100 kl. 1,6 M20x1,5 WIKA | 7414008 | szt. | 59.22 | PLN | Wika
Manometr M100 0-1,0 MPa typ 111.10.100 kl. 1,6 M20x1,5 WIKA | 7399867 | szt. | 59.22 | PLN | Wika
Manometr M100 0-1,0 MPa typ 111.22.100 kl. 1,6 M20x1,5 para 200stC WIKA | 7356131 | szt. | 304.45 | PLN | Wika
Manometr M100 0-1,6 MPa typ 111.10.100 kl. 1,6 M20x1,5 WIKA | 12053112 | szt. | 59.22 | PLN | Wika
Manometr M100 0-2,5 MPa 111.10.100 M20x1,5 kl. 1,6 WIKA | 36096440 | szt. | 58.15 | PLN | Wika
Manometr M160 0-0,6 MPa typ 111.10.160 kl. 1,6 M20x1,5 WIKA | 30180244 | szt. | 105.71 | PLN | Wika
Manometr M160 0-1,0 MPa typ 111.10.160 kl. 1,6 M20x1,5 WIKA | 30195438 | szt. | 105.71 | PLN | Wika
Manometr M160 0-1,6 bar typ 111.10.160 kl. 1,6 M20x1,5 WIKA | 30266912 | szt. | 114.52 | PLN | Wika
Manometr M160 0-1,6 MPa typ 111.10.160 kl. 1,6 M20x1,5 WIKA | 13125010 | szt. | 100.42 | PLN | Wika
Manometr M160 0-2,5 MPa typ 111.10.160 kl. 1,6 M20x1,5 WIKA | 30232864 | szt. | 105.71 | PLN | Wika
Manometr M160 0-2,5 MPa typ 312.20.160 ze świad. wzorc. PCA, kl. 0,6, M20x1,5 WIKA | 31231515 | szt. | 865.97 | PLN | Wika
Rurka do manom "P" GZ1/2" GZ1/2" pasuje do 525, typ 910.15 PN25 dz=20 mm WIKA | 9090606 | szt. | 48 | PLN | Wika
Uszczelka do manometru 18x6x2 fibra | USZCZ-PD | szt. | 0.4 | PLN | Wika
Presostat PSM-520 -0,4 do 7 bar 1/4" (odpowiednik KPI35) WIKA | 14269089 | szt. | 288.4 | PLN | Wika
Przetwornik ciśnienia A-10 0...10 bar wzgl. 0-10 V -20...+100 °C 3-przew. 14...30 VDC G1/2" 0,5% BFSL WIKA | 31285220 | szt. | 589.43 | PLN | Wika
Przetwornik ciśnienia A-10 0...10 bar wzgl. 0-10 V -20...+100 °C 3-przew. 14...30 VDC G1/4" 0,5% BFSL WIKA | 31274218 | szt. | 589.43 | PLN | Wika
Przetwornik ciśnienia A-10 0...10 bar wzgl. 4-20mA, -20...+100 °C 2-przew. 8...30 VDC G1/4" 0,5% BFSL WIKA | 31300610 | szt. | 650.12 | PLN | Wika
Przetwornik ciśnienia A-10 0...10 bar wzgl. 4-20mA, -20...+100 °C 2-przew. 8...30 VDC M20x1,5 0,5% BFSL WIKA | 31157962 | szt. | 589.43 | PLN | Wika
Przetwornik ciśnienia A-10 0...16 bar wzgl. 4-20mA -20...+100 °C 2-przew. 8...30 VDC M20x1,5 0,5% BFSL WIKA | 31292442 | szt. | na zapytanie | PLN | Wika
Przetwornik ciśnienia S-20 0...16 bar wzgl. 0-10V -40...+125°C 3-przew. 12...35 VDC G1/2" 0,5% BFSL WIKA | 43966748 | szt. | 881.27 | PLN | Wika
Przetwornik ciśnienia S-20 0...16 bar wzgl. 0-10V -40...+125°C 3-przew. 12...35 VDC G1/4" 0,5% BFSL WIKA | 31190018 | szt. | 881.27 | PLN | Wika
Przetwornik ciśnienia S-20 0...25 bar wzgl. 0-10V -40...+125°C 3-przew. 12...35 VDC G1/4" 0,5% BFSL WIKA | 31286032 | szt. | 813.48 | PLN | Wika
Przetwornik ciśnienia S-20 0...25 bar wzgl. 4-20mA -40...+125°C 2-przew. 8...35 VDC G1/2" 0,5% BFSL WIKA | 43950337 | szt. | 813.48 | PLN | Wika
Przetwornik ciśnienia S-20 0...25 bar wzgl. 4-20mA -40...+125°C 2-przew. 8...35 VDC G1/4" 0,5% BFSL WIKA | 31188458 | szt. | 813.48 | PLN | Wika
Termometr bimet. T063 R40 tył 0...120°C A50.20.063 WIKA | 12012891 | szt. | 26.49 | PLN | Wika
Termometr bimet. T100 R100 tył 120°C A50.20.100 WIKA | 12933814 | szt. | 42.66 | PLN | Wika
Termometr bimet. T100 R100 tył 160°C A50.20.100 WIKA | 12682013 | szt. | 58.92 | PLN | Wika
Termometr bimet. T100 R160 tył 120°C A50.20.100 WIKA | 12156877 | szt. | 61.82 | PLN | Wika
Termometr bimet. T100 R40 tył 120°C A50.20.100 WIKA | 12013595 | szt. | 33.66 | PLN | Wika
Termometr bimet. T100 R60 tył 120°C A50.20.100 WIKA | 12013811 | szt. | 37.05 | PLN | Wika
Termometr bimet. T100 R60 tył 160°C A50.20.100 WIKA | 12542769 | szt. | 51.66 | PLN | Wika
Termometr bimet. T100 R60 tył 80°C A50.20.100 WIKA | 12405388 | szt. | 44.15 | PLN | Wika
Wilo
Nazwa produktu | Numer katalogowy | Ilość | Cena jedn. Netto | Waluta | Producent
Pompa Stratos MAXO 25/0,5-10 Wilo | 2164570 | szt. | 1237 | EUR | Wilo
Pompa Stratos MAXO 25/0,5-12 PN10 Wilo | 2164571 | szt. | 1403 | EUR | Wilo
Pompa Stratos MAXO 25/0,5-4 PN10 Wilo | 2164567 | szt. | 952 | EUR | Wilo
Pompa Stratos MAXO 25/0,5-6 PN10 Wilo | 2164568 | szt. | 1038 | EUR | Wilo
Pompa Stratos MAXO 25/0,5-8 PN10 Wilo | 2164569 | szt. | 1155 | EUR | Wilo
Pompa Stratos MAXO 30/0,5-10 PN10 Wilo | 2164575 | szt. | 1372 | EUR | Wilo
Pompa Stratos MAXO 30/0,5-12 PN10 Wilo | 2164576 | szt. | 1485 | EUR | Wilo
Pompa Stratos MAXO 30/0,5-12 PN16 Wilo | 2186264 | szt. | 2337 | EUR | Wilo
Pompa Stratos MAXO 30/0,5-14 Wilo | 2164577/2217902 | szt. | na zapytanie | EUR | Wilo
Pompa Stratos MAXO 30/0,5-4 Wilo | 2164572 | szt. | 1057 | EUR | Wilo
Pompa Stratos MAXO 30/0,5-6 PN10 Wilo | 2164573 | szt. | 1166 | EUR | Wilo
Pompa Stratos MAXO 32/0,5-10 Wilo | 2164579 | szt. | 1482 | EUR | Wilo
Pompa Stratos MAXO 32/0,5-12 PN6/10 Wilo | 2164580 | szt. | 1915 | EUR | Wilo
Pompa Stratos MAXO 32/0,5-16 PN6/10 Wilo | 2164581 | szt. | 2283 | EUR | Wilo
Pompa Stratos MAXO 32/0,5-8 Wilo | 2164578 | szt. | 1334 | EUR | Wilo
Pompa Stratos MAXO 40/0,5-10 PN6/10 Wilo | 2222237 | szt. | 2091 | EUR | Wilo
Pompa Stratos MAXO 40/0,5-12 PN6/10 Wilo | 2164584/2217951 | szt. | na zapytanie | EUR | Wilo
Pompa Stratos MAXO 40/0,5-4 PN6/10 Wilo | 2164582 | szt. | 1405 | EUR | Wilo
Pompa Stratos MAXO 40/0,5-8 PN6/10 Wilo | 2164583 | szt. | 1915 | EUR | Wilo
Pompa Stratos MAXO 50/0,5-10 Wilo | 2222242 | szt. | 2491 | EUR | Wilo
Pompa Stratos MAXO 50/0,5-12 PN6/10 Wilo | 2164589 | szt. | 3069 | EUR | Wilo
Pompa Stratos MAXO 50/0,5-14 Wilo | 2164590/2217957 | szt. | na zapytanie | EUR | Wilo
Pompa Stratos MAXO 50/0,5-16 PN6/10 Wilo | 2164591 | szt. | 4153 | EUR | Wilo
Pompa Stratos MAXO 50/0,5-6 PN16 Wilo | 2186274 | szt. | 3022 | EUR | Wilo
Pompa Stratos MAXO 50/0,5-6 PN6/10 Wilo | 2164586 | szt. | 2436 | EUR | Wilo
Pompa Stratos MAXO 50/0,5-8 PN6/10 Wilo | 2164587 | szt. | 2744 | EUR | Wilo
Pompa Stratos MAXO 50/0,5-9 PN6/10 Wilo | 2164588 | szt. | 2907 | EUR | Wilo
Pompa Stratos MAXO 65/0,5-12 Wilo | 2164594 | szt. | 3735 | EUR | Wilo
Pompa Stratos MAXO 65/0,5-16 PN6/10 Wilo | 2164595 | szt. | 4362 | EUR | Wilo
Pompa Stratos MAXO 65/0,5-6 Wilo | 2164592 | szt. | 2964 | EUR | Wilo
Pompa Stratos MAXO 65/0,5-9 PN6/10 Wilo | 2164593 | szt. | 3303 | EUR | Wilo
Pompa Stratos MAXO 80/0,5-12 PN10 Wilo | 2164599 | szt. | 4914 | EUR | Wilo
Pompa Stratos MAXO 80/0,5-12 PN6 Wilo | 2164598 | szt. | 4689 | EUR | Wilo
Pompa Stratos MAXO 80/0,5-16 PN10 Wilo | 2164601 | szt. | 5771 | EUR | Wilo
Pompa Stratos MAXO 80/0,5-16 PN6 Wilo | 2164600 | szt. | 5533 | EUR | Wilo
Pompa Stratos MAXO 80/0,5-6 PN10 Wilo | 2164597 | szt. | 3963 | EUR | Wilo
Pompa Stratos MAXO 80/0,5-6 PN6 Wilo | 2164596 | szt. | 3772 | EUR | Wilo
Pompa Stratos MAXO-Z 25/0,5-12 PN10 Wilo | 2164668 | szt. | 2427 | EUR | Wilo
Pompa Stratos MAXO-Z 25/0,5-6 PN10 Wilo | 2164666 | szt. | 1705 | EUR | Wilo
Pompa Stratos MAXO-Z 25/0,5-8 PN10 Wilo | 2164667 | szt. | 1901 | EUR | Wilo
Pompa Stratos MAXO-Z 30/0,5-12 PN10 Wilo | 2164671 | szt. | 2561 | EUR | Wilo
Pompa Stratos MAXO-Z 30/0,5-6 PN10 Wilo | 2164669 | szt. | 1835 | EUR | Wilo
Pompa Stratos MAXO-Z 30/0,5-8 PN10 Wilo | 2164670 | szt. | 2044 | EUR | Wilo
Pompa Stratos MAXO-Z 32/0,5-12 PN6/10 Wilo | 2164673 | szt. | 3253 | EUR | Wilo
Pompa Stratos MAXO-Z 32/0,5-8 PN6/10 Wilo | 2164672 | szt. | 2323 | EUR | Wilo
Pompa Stratos MAXO-Z 40/0,5-12 PN6/10 Wilo | 2164675 | szt. | 4006 | EUR | Wilo
Pompa Stratos MAXO-Z 40/0,5-8 PN6/10 Wilo | 2164674 | szt. | 3308 | EUR | Wilo
Pompa Stratos MAXO-Z 50/0,5-9 PN6/10 Wilo | 2164676 | szt. | 4950 | EUR | Wilo
Pompa Stratos MAXO-Z 65/0,5-12 PN6/10 Wilo | 2164677 | szt. | 6026 | EUR | Wilo
Pompa STAR-Z 20/1 1x230V Wilo | 4028111 | szt. | 313 | EUR | Wilo
Pompa STAR-Z 20/4-3 1x230V Wilo | 4081193 | szt. | 509 | EUR | Wilo
Pompa STAR-Z 20/5-3 1x230V Wilo | 4081198 | szt. | 539 | EUR | Wilo
Pompa STAR-Z 20/7-3 1x230V Wilo | 4081203 | szt. | 565 | EUR | Wilo
Pompa STAR-Z 25/2-EM 1x230V Wilo | 4029062 | szt. | 502 | EUR | Wilo
Pompa STAR-Z 25/6-3 1x230V Wilo | 4047573 | szt. | 539 | EUR | Wilo
Pompa Stratos PICO 15/0,5-4 1x230V Wilo | 4244390 | szt. | 470 | EUR | Wilo
Pompa Stratos PICO 15/0,5-6 1x230V Wilo | 4244391 | szt. | 543 | EUR | Wilo
Pompa Stratos PICO 15/0,5-8 1x230V Wilo | 4244392 | szt. | 584 | EUR | Wilo
Pompa Stratos PICO 25/0,5-4 1x230V Wilo | 4244393 | szt. | 406 | EUR | Wilo
Pompa Stratos PICO 25/0,5-6 1x230V Wilo | 4244395 | szt. | 470 | EUR | Wilo
Pompa Stratos PICO 25/0,5-8 1x230V Wilo | 4244397 | szt. | 645 | EUR | Wilo
Pompa Stratos PICO 25/0,5-8-130 1x230V Wilo | 4244398 | szt. | 645 | EUR | Wilo
Pompa Stratos PICO-Z 20/0,5-4 1x230V Wilo | 4255430 | szt. | 815 | EUR | Wilo
Pompa Stratos PICO-Z 20/0,5-6 1x230V Wilo | 4255431 | szt. | 938 | EUR | Wilo
Pompa Stratos PICO-Z 25/0,5-4 1x230V Wilo | 4255433 | szt. | 760 | EUR | Wilo
Pompa Stratos PICO-Z 25/0,5-6 1x230V PN10 Wilo | 4255434 | szt. | 873 | EUR | Wilo
Pompa Stratos PICO-Z 25/0,5-8 1x230V PN10 Wilo | 4255435 | szt. | 976 | EUR | Wilo
Pompa Stratos PICO-Z 30/0,5-8 1x230V PN10 Wilo | 4255438 | szt. | 1078 | EUR | Wilo
Pompa Yonos MAXO 25/0,5-10 PN10 Wilo | 2120640 | szt. | 920 | EUR | Wilo
Pompa Yonos MAXO 25/0,5-12 PN10 Wilo | 2120641 | szt. | 1028 | EUR | Wilo
Pompa Yonos MAXO 25/0,5-7 PN10 Wilo | 2120639 | szt. | 810 | EUR | Wilo
Pompa Yonos MAXO 30/0,5-10 PN10 Wilo | 2120643 | szt. | 1014 | EUR | Wilo
Pompa Yonos MAXO 30/0,5-12 PN10 Wilo | 2120644 | szt. | 1084 | EUR | Wilo
Pompa Yonos MAXO 30/0,5-7 PN10 Wilo | 2120642 | szt. | 912 | EUR | Wilo
Pompa Yonos MAXO 32/0,5-10 PN10 Wilo | 2210113 | szt. | 1166 | EUR | Wilo
Pompa Yonos MAXO 40/0,5-12 PN6/10 Wilo | 2120647 | szt. | 1675 | EUR | Wilo
Pompa Yonos MAXO 40/0,5-16 PN6/10 Wilo | 2120648 | szt. | 2348 | EUR | Wilo
Pompa Yonos MAXO 40/0,5-4 PN6/10 Wilo | 2120645 | szt. | 1028 | EUR | Wilo
Pompa Yonos MAXO 40/0,5-8 PN6/10 Wilo | 2120646 | szt. | 1368 | EUR | Wilo
Pompa Yonos MAXO 50/0,5-12 PN6/10 Wilo | 2120651 | szt. | 2188 | EUR | Wilo
Pompa Yonos MAXO 50/0,5-16 PN6/10 Wilo | 2120652 | szt. | 2957 | EUR | Wilo
Pompa Yonos MAXO 50/0,5-8 PN6/10 Wilo | 2120649 | szt. | 1942 | EUR | Wilo
Pompa Yonos MAXO 50/0,5-9 PN6/10 Wilo | 2120650 | szt. | 2073 | EUR | Wilo
Pompa Yonos MAXO 65/0,5-12 PN6/10 Wilo | 2120654 | szt. | 2665 | EUR | Wilo
Pompa Yonos MAXO 65/0,5-16 PN6/10 Wilo | 2120655 | szt. | 3071 | EUR | Wilo
Pompa Yonos MAXO 65/0,5-9 PN6/10 Wilo | 2120653 | szt. | 2318 | EUR | Wilo
Pompa Yonos MAXO 80/0,5-12 PN10 Wilo | 2120659 | szt. | 3455 | EUR | Wilo
Pompa Yonos MAXO 80/0,5-6 PN10 Wilo | 2120657 | szt. | 2739 | EUR | Wilo
Pompa Yonos MAXO 80/0,5-6 PN6 Wilo | 2120656 | szt. | 2688 | EUR | Wilo
Pompa Yonos MAXO-Z 25/0,5-10 PN10 Wilo | 2175539 | szt. | 1684 | EUR | Wilo
Pompa Yonos MAXO-Z 25/0,5-7 PN10 Wilo | 2175538 | szt. | 1467 | EUR | Wilo
Pompa Yonos MAXO-Z 30/0,5-12 PN10 Wilo | 2175541 | szt. | 1985 | EUR | Wilo
Pompa Yonos MAXO-Z 30/0,5-7 PN10 Wilo | 2175540 | szt. | 1651 | EUR | Wilo
Pompa Yonos PICO1.0 15/1-6 130 1x230V Wilo | 4248081 | szt. | 396 | EUR | Wilo
Pompa Yonos PICO1.0 25/1-4 1x230V Wilo | 4248082 | szt. | 300 | EUR | Wilo
Pompa Yonos PICO1.0 25/1-6 1x230V Wilo | 4248084 | szt. | 347 | EUR | Wilo
Pompa Yonos PICO1.0 25/1-8 1x230V Wilo | 4248086 | szt. | 509 | EUR | Wilo
Pompa Yonos PICO1.0 30/1-6 1x230V Wilo. | 4248089 | szt. | 416 | EUR | Wilo
Pompa Yonos PICO1.0 30/1-8 1x230V Wilo | 4248091 | szt. | 610 | EUR | Wilo
Pompa Yonos PICO-Z 15/0,5-4 140 1x230V Wilo | 4255411 | szt. | 468 | EUR | Wilo
Pompa Yonos PICO-Z 20/0,5-8 150 1x230V Wilo | 4255414 | szt. | 843 | EUR | Wilo
Pompa Yonos PICO-Z 25/0,5-4 1x230V Wilo | 4255417 | szt. | 653 | EUR | Wilo
Pompa Yonos PICO-Z 25/0,5-6 1x230V Wilo | 4255418 | szt. | 713 | EUR | Wilo
Pompa Yonos PICO-Z 25/0,5-8 1x230V Wilo | 4265692 | szt. | 837 | EUR | Wilo
Xylem
Nazwa produktu | Numer katalogowy | Ilość | Cena jedn. Netto | Waluta | Producent
Pompa Ecocirc XL 25-60 XYLEM | 605009150 | szt. | 2350 | PLN | Xylem
Pompa Ecocirc XL 25-80 XYLEM | E503010AA | szt. | 2883 | PLN | Xylem
Pompa Ecocirc XL 32-100 XYLEM | E503040AA | szt. | 4219 | PLN | Xylem
Pompa Ecocirc XL 32-120 F XYLEM | E503070AA | szt. | 5679 | PLN | Xylem
Pompa Ecocirc XL 32-80 XYLEM | E503030AA | szt. | 3191 | PLN | Xylem
Pompa Ecocirc XL 40-100 F XYLEM | E501140AA | szt. | 4204 | PLN | Xylem
Pompa Ecocirc XL 40-120 F XYLEM | E503100AA | szt. | 6889 | PLN | Xylem
Pompa Ecocirc XL 40-150 F XYLEM | E501010AA | szt. | 8474 | PLN | Xylem
Pompa Ecocirc XL 50-120 F XYLEM | E503130AA | szt. | 9024 | PLN | Xylem
Pompa Ecocirc XL 65-120 F XYLEM | E503150AA | szt. | 10983 | PLN | Xylem
Pompa Ecocirc XL 65-150 F XYLEM | E501050AA | szt. | 12084 | PLN | Xylem
Pompa Ecocirc XL 65-180 F XYLEM | E501060AA | szt. | 13272 | PLN | Xylem
Pompa Ecocirc XL 80-120 F PN10 XYLEM | E503160AA | szt. | 14241 | PLN | Xylem
Pompa Ecocirc XL 80-120 F PN6 XYLEM | E503170AA | szt. | 13558 | PLN | Xylem
Pompa Ecocirc XL N25-60 XYLEM | 605009350 | szt. | 3470 | PLN | Xylem
Pompa Ecocirc XL N32-100 230 XYLEM | E510020AA | szt. | 5414 | PLN | Xylem
Pompa Ecocirc XL N32-80 230 XYLEM | E510010AA | szt. | 4930 | PLN | Xylem
Zawiercie
Nazwa produktu | Numer katalogowy | Ilość | Cena jedn. Netto | Waluta | Producent
Śrubunek do pomp 1" czarny [20] | SRD1P" | kpl | 27.04 | PLN | Zawiercie
Śrubunek do pomp 3/4" czarny | SRD3/4P | kpl | 13.97 | PLN | Zawiercie
Holender czarny 1 1/2" [25] | C/U1-40 | szt. | 41.55 | PLN | Zawiercie
Holender czarny 1 1/4" [35] | C/U1-32 | szt. | 32.32 | PLN | Zawiercie
Holender czarny 1" [35] | C/U1-25 | szt. | 19.29 | PLN | Zawiercie
Holender czarny 1/2" [80] | C/U1-15 | szt. | 14.96 | PLN | Zawiercie
Holender czarny 2 1/2" [10] | C/U1-65 | szt. | 157.01 | PLN | Zawiercie
Holender czarny 2" [20] | C/U1-50 | szt. | 68.24 | PLN | Zawiercie
Holender czarny 3" [8] | C/U1-80 | szt. | 230.32 | PLN | Zawiercie
Holender czarny 3/4" [60] | C/U1-20 | szt. | 17 | PLN | Zawiercie
Holender nyplowy czarny 1 1/2" [25] | C/U2-40 | szt. | 48.76 | PLN | Zawiercie
Holender nyplowy czarny 1 1/4" [30] | C/U2-32 | szt. | 38.71 | PLN | Zawiercie
Holender nyplowy czarny 1" [30] | C/U2-25 | szt. | 22.64 | PLN | Zawiercie
Holender nyplowy czarny 1/2" [40] | C/U2-15 | szt. | 17.09 | PLN | Zawiercie
Holender nyplowy czarny 2 1/2" [10] | C/U2-65 | szt. | 176.42 | PLN | Zawiercie
Holender nyplowy czarny 2" [15] | C/U2-50 | szt. | 75.66 | PLN | Zawiercie
Holender nyplowy czarny 3" [6] | C/U2-80 | szt. | 257.92 | PLN | Zawiercie
Holender nyplowy czarny 3/4" [30] | C/U2-20 | szt. | 18.49 | PLN | Zawiercie
Kolano czarne 1 1/2" [50] | C/A1-40 | szt. | 24.02 | PLN | Zawiercie
Kolano czarne 1 1/4" [60] | C/A1-32 | szt. | 14.96 | PLN | Zawiercie
Kolano czarne 1" [100] | C/A1-25 | szt. | 7.87 | PLN | Zawiercie
Kolano czarne 1/2" [150] | C/A1-15 | szt. | 3.19 | PLN | Zawiercie
Kolano czarne 2 1/2" [15] | C/A1-65 | szt. | 82.31 | PLN | Zawiercie
Kolano czarne 2" [25] | C/A1-50 | szt. | 27.68 | PLN | Zawiercie
Kolano czarne 3" [10] | C/A1-80 | szt. | 112.69 | PLN | Zawiercie
Kolano czarne 3/4" [80] | C/A1-20 | szt. | 5.13 | PLN | Zawiercie
Kolano czarne 3/4x1/2" [100] | C/A1-20x15 | szt. | 7.59 | PLN | Zawiercie
Kolano nyplowe czarne 1 1/2" [45] | C/A4-40 | szt. | 25.97 | PLN | Zawiercie
Kolano nyplowe czarne 1 1/4" [ 55] | C/A4-32 | szt. | 17.77 | PLN | Zawiercie
Kolano nyplowe czarne 1" [100] | C/A4-25 | szt. | 9.76 | PLN | Zawiercie
Kolano nyplowe czarne 1/2" [150] | C/A4-15 | szt. | 4.11 | PLN | Zawiercie
Kolano nyplowe czarne 2 1/2" [15] | C/A4-65 | szt. | 84.99 | PLN | Zawiercie
Kolano nyplowe czarne 2" [25] | C/A4-2 | szt. | 33.69 | PLN | Zawiercie
Kolano nyplowe czarne 3" [10] | C/A4-3 | szt. | 111.65 | PLN | Zawiercie
Kolano nyplowe czarne 3/4" [80] | C/A4-20 | szt. | 6.32 | PLN | Zawiercie
Korek z obrzeżem czarny 1 1/2" [80] | C/T9-40 | szt. | 9.41 | PLN | Zawiercie
Korek z obrzeżem czarny 1 1/4" [100] | C/T9-32 | szt. | 7.48 | PLN | Zawiercie
Korek z obrzeżem czarny 1" [150] | C/T9-25 | szt. | 4.14 | PLN | Zawiercie
Korek z obrzeżem czarny 1/2" [350] | C/T9-15 | szt. | 2.73 | PLN | Zawiercie
Korek z obrzeżem czarny 2" [55] | C/T9-050 | szt. | 16.63 | PLN | Zawiercie
Korek z obrzeżem czarny 21/2" [30] | C/T9-65 | szt. | 35.01 | PLN | Zawiercie
Korek z obrzeżem czarny 3" [20] | C/T9-80 | szt. | 45.33 | PLN | Zawiercie
Korek z obrzeżem czarny 3/4" [200] | C/T9-20 | szt. | 3.69 | PLN | Zawiercie
Mufa czarna 1 1/2" [70] | C/M2-40 | szt. | 15.15 | PLN | Zawiercie
Mufa czarna 1 1/4" [80] | C/M2-32 | szt. | 10.81 | PLN | Zawiercie
Mufa czarna 1" [150] | C/M2-25 | szt. | 6.53 | PLN | Zawiercie
Mufa czarna 1/2" [180] | C/M2-15 | szt. | 3.88 | PLN | Zawiercie
Mufa czarna 2 1/2" [20] | C/M2-65 | szt. | 63.78 | PLN | Zawiercie
Mufa czarna 2" [30] | C/M2-50 | szt. | 22.69 | PLN | Zawiercie
Mufa czarna 3" [10] | C/M2-80 | szt. | 76.36 | PLN | Zawiercie
Mufa czarna 3/4" [100] | C/M2-20 | szt. | 5.12 | PLN | Zawiercie
Mufa redukcyjna czarna 1"x1/2"[180] | C/M2-25x15 | szt. | 8.53 | PLN | Zawiercie
Mufa redukcyjna czarna 1"x3/4"[150] | C/M2-25x20 | szt. | 7.65 | PLN | Zawiercie
Nypel czarny 1 1/2" [75] | C/N8-40 | szt. | 12.84 | PLN | Zawiercie
Nypel czarny 1 1/4" [80] | C/N8-32 | szt. | 10.81 | PLN | Zawiercie
Nypel czarny 1" [130] | C/N8-25 | szt. | 6.23 | PLN | Zawiercie
Nypel czarny 1/2" [160] | C/N8-1/2 | szt. | 3.35 | PLN | Zawiercie
Nypel czarny 2 1/2" [25] | C/N8-65 | szt. | 40.21 | PLN | Zawiercie
Nypel czarny 2" [40] | C/N8-50 | szt. | 22.35 | PLN | Zawiercie
Nypel czarny 3" [20] | C/N8-80 | szt. | 48.73 | PLN | Zawiercie
Nypel czarny 3/4" [140] | C/N8-20 | szt. | 4.49 | PLN | Zawiercie
Nypel red czarny 1 1/2"x1 1/4" | C/N8-40x32 | szt. | 15.69 | PLN | Zawiercie
Nypel red czarny 1 1/4"x1" | C/N8-32x25 | szt. | 13.01 | PLN | Zawiercie
Nypel red czarny 1"x3/4" | C/N8-25x20 | szt. | 7.95 | PLN | Zawiercie
Nypel red czarny 2"x11/2" | C/N8-50x40 | szt. | 30 | PLN | Zawiercie
Nypel red czarny 21/2"x 2" | C/N8-65x50 | szt. | 72.67 | PLN | Zawiercie
Nypel red czarny 3/4"x1/2" | C/N8-20x15 | szt. | 7.22 | PLN | Zawiercie
Redukcja czarna 1 1/2"x1 1/4" [150] | C/N4-40x32 | szt. | 8.72 | PLN | Zawiercie
Redukcja czarna 1 1/2"x1" [100] | C/N4-40x25 | szt. | 8.54 | PLN | Zawiercie
Redukcja czarna 1 1/2"x1/2" [90] | C/N4-40x15 | szt. | 11.19 | PLN | Zawiercie
Redukcja czarna 1 1/2"x3/4" [90] | C/N4-40x20 | szt. | 12.93 | PLN | Zawiercie
Redukcja czarna 1 1/4"x1" [150] | C/N4-32x25 | szt. | 5.89 | PLN | Zawiercie
Redukcja czarna 1 1/4"x1/2" [100] | C/N4-32x15 | szt. | 9.15 | PLN | Zawiercie
Redukcja czarna 1 1/4"x3/4"[120] | C/N4-32x20 | szt. | 7.84 | PLN | Zawiercie
Redukcja czarna 1"x1/2" [220] | C/N4-25x15 | szt. | 4.94 | PLN | Zawiercie
Redukcja czarna 1"x3/4" [250] | C/N4-25x20 | szt. | 4.49 | PLN | Zawiercie
Redukcja czarna 2 1/2"x1 1/2" [36] | C/N4-65x40 | szt. | 40.21 | PLN | Zawiercie
Redukcja czarna 2 1/2"x1 1/4" [20] | C/N4-65x32 | szt. | 42.23 | PLN | Zawiercie
Redukcja czarna 2 1/2"x1" [20] | C/N4-65x25 | szt. | 36.77 | PLN | Zawiercie
Redukcja czarna 2 1/2"x2" [45] | C/N4-65X50 | szt. | 30.35 | PLN | Zawiercie
Redukcja czarna 2"x1" [55] | C/N4-50x25 | szt. | 18.56 | PLN | Zawiercie
Redukcja czarna 2"x1/2" [60] | C/N4-50x15 | szt. | 22.69 | PLN | Zawiercie
Redukcja czarna 2"x11/2" [80] | C/N4-50x40 | szt. | 15.84 | PLN | Zawiercie
Redukcja czarna 2"x11/4" [60] | C/N4-50x32 | szt. | 17.67 | PLN | Zawiercie
Redukcja czarna 2"x3/4" [55] | C/N4-50x20 | szt. | 22.54 | PLN | Zawiercie
Redukcja czarna 3"x11/4" [12] | C/N4-80x32 | szt. | 56.74 | PLN | Zawiercie
Redukcja czarna 3"x2 1/2" | C/N4-80x65 | szt. | 44.87 | PLN | Zawiercie
Redukcja czarna 3"x2" [26] | C/N4-80x50 | szt. | 39.76 | PLN | Zawiercie
Redukcja czarna 3/4"x1/2" [200] | C/N4-20x15 | szt. | 3.35 | PLN | Zawiercie
Trójnik czarny 1 1/2" [30] | C/B1-40 | szt. | 31.05 | PLN | Zawiercie
Trójnik czarny 1 1/4" [40] | C/B1-32 | szt. | 20.33 | PLN | Zawiercie
Trójnik czarny 1" [70] | C/B1-25 | szt. | 11.12 | PLN | Zawiercie
Trójnik czarny 1/2" [100] | C/B1-15 | szt. | 4.67 | PLN | Zawiercie
Trójnik czarny 2 1/2" [10] | C/B1-65 | szt. | 100.38 | PLN | Zawiercie
Trójnik czarny 2" [20] | C/B1-50 | szt. | 44.61 | PLN | Zawiercie
Trójnik czarny 3" [8] | C/B1-80 | szt. | 134.25 | PLN | Zawiercie
Trójnik czarny 3/4" [100] | C/B1-20 | szt. | 7.96 | PLN | Zawiercie
Trójnik red czarny 1"x1/2"x1" [100] | C/B1-25x15x25 | szt. | 10.81 | PLN | Zawiercie
Trójnik red czarny 1"x3/4"x1" [80] | C/B1-25x20x25 | szt. | 11.83 | PLN | Zawiercie
Trójnik red czarny 11/2"x1"x11/2" [30] | C/B1-40x1x40 | szt. | 28.14 | PLN | Zawiercie
Trójnik red czarny 11/2"x1/2"x11/2" [40] | C/B1-40x15x40 | szt. | 24.02 | PLN | Zawiercie
Trójnik red czarny 11/2"x3/4"x11/2"[40] | C/B1-40x20 | szt. | 25.88 | PLN | Zawiercie
Trójnik red czarny 11/4"x1"x11/4" [50] | C/B1-32x1x32 | szt. | 21.3 | PLN | Zawiercie
Trójnik red czarny 11/4"x1/2"x11/4" [60] | C/B1-32x15x32 | szt. | 17.86 | PLN | Zawiercie
Trójnik red czarny 11/4"x3/4"x11/4"[50] | C/B1-32x20x32 | szt. | 19.43 | PLN | Zawiercie
Trójnik red czarny 2"x1"x2" [20] | C/B1-50x25 | szt. | 35.97 | PLN | Zawiercie
Trójnik red czarny 2"x1/2"x2" [30] | C/B1-50x15 | szt. | 35.11 | PLN | Zawiercie
Trójnik red czarny 2"x11/4"x2" [20] | C/B1-50x32 | szt. | 45.65 | PLN | Zawiercie
Trójnik red czarny 2"x3/4"x2" [30] | C/B1-50x20 | szt. | 45.65 | PLN | Zawiercie
Trójnik red czarny 21/2"x11/2"x21/2" [6] | C/B1-65X40 | szt. | 86.67 | PLN | Zawiercie
Trójnik red czarny 21/2"x11/4"x21/2" [6] | C/B1-65x32 | szt. | 99.23 | PLN | Zawiercie
Trójnik red czarny 21/2"x2"x21/2" [15] | C/B1-65x50 | szt. | 97.49 | PLN | Zawiercie
Trójnik red czarny 3/4"x1/2"x3/4" [120] | C/B1-20x15x20 | szt. | 8.19 | PLN | Zawiercie
Zaślepka czarna 1" [150] | C/T1-25 | szt. | 6.17 | PLN | Zawiercie
Zaślepka czarna 1/2" [ 250] | C/T1-15 | szt. | 4.24 | PLN | Zawiercie
Zaślepka czarna 3/4" [200] | C/T1-20 | szt. | 5.12 | PLN | Zawiercie
Holender nyplowy ocynk 1" [55] | O/U2-25 | szt. | 27.45 | PLN | Zawiercie
Holender nyplowy ocynk 1/2" [40] | O/U2-15 | szt. | 20.4 | PLN | Zawiercie
Holender nyplowy ocynk 11/2" [25] | O/U2-40 | szt. | 59.94 | PLN | Zawiercie
Holender nyplowy ocynk 11/4" [30] | O/U2-32 | szt. | 49.67 | PLN | Zawiercie
Holender nyplowy ocynk 2" [15] | O/U2-50 | szt. | 93.76 | PLN | Zawiercie
Holender nyplowy ocynk 21/2" [10] | O/U2-65 | szt. | 218.14 | PLN | Zawiercie
Holender nyplowy ocynk 3" [6] | O/U2-80 | szt. | 318.86 | PLN | Zawiercie
Holender nyplowy ocynk 3/4" [30] | O/U2-20 | szt. | 22.81 | PLN | Zawiercie
Holender nyplowy ocynk 4" [2] | O/U12-100 | szt. | 618.13 | PLN | Zawiercie
Holender ocynk 1" [35] | O/U1-25 | szt. | 23.5 | PLN | Zawiercie
Holender ocynk 1/2" [80] | O/U1-15 | szt. | 17.45 | PLN | Zawiercie
Holender ocynk 11/2" [25] | O/U1-40 | szt. | 51.09 | PLN | Zawiercie
Holender ocynk 11/4" [35] | O/U1-32 | szt. | 39.57 | PLN | Zawiercie
Holender ocynk 2" [20] | O/U1-50 | szt. | 84.74 | PLN | Zawiercie
Holender ocynk 21/2" [10] | O/U1-65 | szt. | 194.05 | PLN | Zawiercie
Holender ocynk 3" [8] | O/U1-80 | szt. | 284.77 | PLN | Zawiercie
Holender ocynk 3/4" [60] | O/U1-20 | szt. | 20.32 | PLN | Zawiercie
Holender ocynk 4" [4] | O/U1-100 | szt. | 666.81 | PLN | Zawiercie
Kolano nyplowe ocynk 1" [100] | O/A4-25 | szt. | 12.22 | PLN | Zawiercie
Kolano nyplowe ocynk 1/2" [150] | O/A4-15 | szt. | 4.83 | PLN | Zawiercie
Kolano nyplowe ocynk 11/2" [45] | O/A4-40 | szt. | 31.68 | PLN | Zawiercie
Kolano nyplowe ocynk 11/4" [55] | O/A4-32 | szt. | 21.07 | PLN | Zawiercie
Kolano nyplowe ocynk 2" [25] | O/A4-50 | szt. | 41.48 | PLN | Zawiercie
Kolano nyplowe ocynk 21/2" [15] | O/A4-65 | szt. | 103.25 | PLN | Zawiercie
Kolano nyplowe ocynk 3" [10] | O/A4-80 | szt. | 135.93 | PLN | Zawiercie
Kolano nyplowe ocynk 3/4" [80] | O/A4-20 | szt. | 7.61 | PLN | Zawiercie
Kolano nyplowe ocynk 4" [4] | O/A4-100 | szt. | 232.11 | PLN | Zawiercie
Kolano ocynk 1" [100] | O/A1-25 | szt. | 9.75 | PLN | Zawiercie
Kolano ocynk 1/2" [150] | O/A1-15 | szt. | 4.21 | PLN | Zawiercie
Kolano ocynk 11/2" [50] | O/A1-40 | szt. | 29 | PLN | Zawiercie
Kolano ocynk 11/4" [60] | O/A1-32 | szt. | 18.07 | PLN | Zawiercie
Kolano ocynk 2" [25] | O/A1-50 | szt. | 34.15 | PLN | Zawiercie
Kolano ocynk 21/2" [15] | O/A1-65 | szt. | 100.05 | PLN | Zawiercie
Kolano ocynk 3" [10] | O/A1-80 | szt. | 137.14 | PLN | Zawiercie
Kolano ocynk 3/4" [80] | O/A1-20 | szt. | 6.62 | PLN | Zawiercie
Kolano ocynk 4" [4] | O/A1-100 | szt. | 245.53 | PLN | Zawiercie
Korek z obrzeżem ocynk 1" [150] | O/T9-25 | szt. | 4.83 | PLN | Zawiercie
Korek z obrzeżem ocynk 1/2" [350] | O/T9-15 | szt. | 3.18 | PLN | Zawiercie
Korek z obrzeżem ocynk 11/2" [80] | O/T9-40 | szt. | 11.1 | PLN | Zawiercie
Korek z obrzeżem ocynk 11/4" [100] | O/T9-32 | szt. | 9.11 | PLN | Zawiercie
Korek z obrzeżem ocynk 2" [55] | O/T9-50 | szt. | 19.87 | PLN | Zawiercie
Korek z obrzeżem ocynk 21/2" [30] | O/T9-65 | szt. | 43.37 | PLN | Zawiercie
Korek z obrzeżem ocynk 3" [20] | O/T9-80 | szt. | 55.83 | PLN | Zawiercie
Korek z obrzeżem ocynk 3/4" [200] | O/T9-20 | szt. | 4.4 | PLN | Zawiercie
Korek z obrzeżem ocynk 4" [10] | O/T9-100 | szt. | 182.98 | PLN | Zawiercie
Mufa ocynk 1" [150] | O/M2-25 | szt. | 8.32 | PLN | Zawiercie
Mufa ocynk 1/2" [180] | O/M2-15 | szt. | 4.66 | PLN | Zawiercie
Mufa ocynk 11/2" [70] | O/M2-40 | szt. | 18.94 | PLN | Zawiercie
Mufa ocynk 11/4" [80] | O/M2-32 | szt. | 13.07 | PLN | Zawiercie
Mufa ocynk 2" [30] | O/M2-50 | szt. | 27.96 | PLN | Zawiercie
Mufa ocynk 21/2" [20] | O/M2-65 | szt. | 77.33 | PLN | Zawiercie
Mufa ocynk 3" [10] | O/M2-80 | szt. | 92.92 | PLN | Zawiercie
Mufa ocynk 3/4" [100] | O/M2-20 | szt. | 6.3 | PLN | Zawiercie
Mufa ocynk 4" [10] | O/M2-100 | szt. | 216.63 | PLN | Zawiercie
Mufa redukcyjna ocynk 1"x1/2" [180] | O/M2-25x15 | szt. | 10.43 | PLN | Zawiercie
Mufa redukcyjna ocynk 2"x1" [50] | O/M2-50x25 | szt. | 40.45 | PLN | Zawiercie
Nypel ocynk 1" [130] | O/N8-25 | szt. | 7.77 | PLN | Zawiercie
Nypel ocynk 1/2" [160] | O/N8-15 | szt. | 4.11 | PLN | Zawiercie
Nypel ocynk 11/2" [75] | O/N8-40 | szt. | 15.14 | PLN | Zawiercie
Nypel ocynk 11/4" [80] | O/N8-32 | szt. | 13.07 | PLN | Zawiercie
Nypel ocynk 2" [40] | O/N8-50 | szt. | 27.27 | PLN | Zawiercie
Nypel ocynk 21/2" [25] | O/N8-65 | szt. | 48.85 | PLN | Zawiercie
Nypel ocynk 3" [20] | O/N8-80 | szt. | 58.83 | PLN | Zawiercie
Nypel ocynk 3/4" [140] | O/N8-20 | szt. | 5.34 | PLN | Zawiercie
Nypel ocynk 4" [8] | O/N8-100 | szt. | 216.63 | PLN | Zawiercie
Nypel red ocynk 3/4"x1/2" | O/N8-20x15 | szt. | 8.52 | PLN | Zawiercie
Redukcja ocynk 1"x1/2" [220] | O/N4-25x15 | szt. | 6.12 | PLN | Zawiercie
Redukcja ocynk 1"x3/4" [250] | O/N4-25x20 | szt. | 5.78 | PLN | Zawiercie
Redukcja ocynk 11/2"x1" [100] | O/N4-40x25 | szt. | 10.43 | PLN | Zawiercie
Redukcja ocynk 11/2"x1/2" [90] | O/N4-40x15 | szt. | 14.01 | PLN | Zawiercie
Redukcja ocynk 11/2"x11/4" [150] | O/N4-40x32 | szt. | 10.58 | PLN | Zawiercie
Redukcja ocynk 11/2"x3/4" [90] | O/N4-40x20 | szt. | 15.48 | PLN | Zawiercie
Redukcja ocynk 11/4"x1" [150] | O/N4-32x25 | szt. | 7.05 | PLN | Zawiercie
Redukcja ocynk 11/4"x1/2" [100] | O/N4-32x15 | szt. | 10.58 | PLN | Zawiercie
Redukcja ocynk 11/4"x3/4" [120 ] | O/N4-32x20 | szt. | 9.46 | PLN | Zawiercie
Redukcja ocynk 2"x1" [55] | O/N4-50x25 | szt. | 22.8 | PLN | Zawiercie
Redukcja ocynk 2"x1/2" [60] | O/N4-50x15 | szt. | 28.13 | PLN | Zawiercie
Redukcja ocynk 2"x11/2" [80] | O/N4-50x40 | szt. | 19.53 | PLN | Zawiercie
Redukcja ocynk 2"x11/4" [60] | O/N4-50x32 | szt. | 21.76 | PLN | Zawiercie
Redukcja ocynk 2"x3/4" [55] | O/N4-50x20 | szt. | 27.78 | PLN | Zawiercie
Redukcja ocynk 21/2"x11/2" [36] | O/N4-65x40 | szt. | 48.86 | PLN | Zawiercie
Redukcja ocynk 21/2"x11/4" [20] | O/N4-65x32 | szt. | 51.78 | PLN | Zawiercie
Redukcja ocynk 21/2"x2" [45] | O/N4-65x50 | szt. | 37.41 | PLN | Zawiercie
Redukcja ocynk 3"x2" [26] | O/N4-80x50 | szt. | 48.27 | PLN | Zawiercie
Redukcja ocynk 3"x21/2" [30] | O/N4-80x65 | szt. | 54.62 | PLN | Zawiercie
Redukcja ocynk 3/4"x1/2" [200] | O/N4-20x15 | szt. | 4.37 | PLN | Zawiercie
Redukcja ocynk 4"x2" [10] | O/N4-100x50 | szt. | 140.32 | PLN | Zawiercie
Redukcja ocynk 4"x21/2" [20] | O/N4-100x65 | szt. | 104.44 | PLN | Zawiercie
Redukcja ocynk 4"x3" [15] | O/N4-100x80 | szt. | 100.22 | PLN | Zawiercie
Trójnik ocynk 1" [70] | O/B1-25 | szt. | 13.78 | PLN | Zawiercie
Trójnik ocynk 1/2 " [100] | O/B1-15 | szt. | 5.64 | PLN | Zawiercie
Trójnik ocynk 11/2 " [30] | O/B1-40 | szt. | 37.85 | PLN | Zawiercie
Trójnik ocynk 11/4 " [40] | O/B1-32 | szt. | 24.42 | PLN | Zawiercie
Trójnik ocynk 2" [20] | O/B1-50 | szt. | 53.23 | PLN | Zawiercie
Trójnik ocynk 21/2" [10] | O/B1-65 | szt. | 122.06 | PLN | Zawiercie
Trójnik ocynk 3" [8] | O/B1-80 | szt. | 163.12 | PLN | Zawiercie
Trójnik ocynk 3/4" [50] | O/B1-20 | szt. | 9.75 | PLN | Zawiercie
Trójnik ocynk 4" [4] | O/B1-100 | szt. | 319.44 | PLN | Zawiercie
Trójnik red ocynk. 1"x1/2"x1" [100] | O/B1-25x15x25 | szt. | 13.07 | PLN | Zawiercie
Trójnik red ocynk. 1"x3/4"x1" [80] | O/B1-25x20x25 | szt. | 14.11 | PLN | Zawiercie
Trójnik red ocynk. 11/2"x1"x11/2" [30] | O/B1-40x25x40 | szt. | 34.49 | PLN | Zawiercie
Trójnik red ocynk. 11/2"x1"x11/4" [50] | O/B1-40x25x32 | szt. | 39.07 | PLN | Zawiercie
Trójnik red ocynk. 11/2"x1/2"x11/2" [40] | O/B140x15x40 | szt. | 29.5 | PLN | Zawiercie
Trójnik red ocynk. 11/2"x11/4"x11/2" [30] | O/B1-40x32x40 | szt. | 46.8 | PLN | Zawiercie
Trójnik red ocynk. 11/2"x3/4"x11/2" [40] | O/B1-40x20x40 | szt. | 31.91 | PLN | Zawiercie
Trójnik red ocynk. 11/4"x1"x11/4" [50] | O/B1-32x25x32 | szt. | 25.91 | PLN | Zawiercie
Trójnik red ocynk. 11/4"x1/2"x11/4 [60] | O/B1-32x15x32 | szt. | 21.94 | PLN | Zawiercie
Trójnik red ocynk. 11/4"x3/4"x11/4" [50] | O/B1-32x20x32 | szt. | 23.23 | PLN | Zawiercie
Trójnik red ocynk. 2"x1"x2" [20] | O/B1-50x25x50 | szt. | 43.87 | PLN | Zawiercie
Trójnik red ocynk. 2"x1/2"x2" [30] | O/B1-50x15x50 | szt. | 43.55 | PLN | Zawiercie
Trójnik red ocynk. 2"x11/2"x2" [20] | O/B1-50x40x50 | szt. | 65.11 | PLN | Zawiercie
Trójnik red ocynk. 2"x11/4"x2" [20] | O/B1-50x32x50 | szt. | 56.51 | PLN | Zawiercie
Trójnik red ocynk. 2"x3/4"x2" [30] | O/B1-50x20x50 | szt. | 56.51 | PLN | Zawiercie
Trójnik red ocynk. 21/2"x2"x21/2" [15] | O/B1-65x50x65 | szt. | 120.44 | PLN | Zawiercie
Trójnik red ocynk. 3"x2"x3" [8] | O/B1-80x50x80 | szt. | 157.28 | PLN | Zawiercie
Trójnik red ocynk. 3"x21/2"x3" [8] | O/B1-80x65x80 | szt. | 186.1 | PLN | Zawiercie
Trójnik red ocynk. 3/4"x1/2"x3/4" [120] | O/B1-20x15x20 | szt. | 10.07 | PLN | Zawiercie
Trójnik red ocynk. 4"x3"x4" [4] | O/B1-100x80x100 | szt. | 294.48 | PLN | Zawiercie
Uszczelka do holendra 1" | USZCZ-25 | szt. | 1.22 | PLN | Zawiercie
Uszczelka do holendra 1/2" | USZCZ-15SZT | szt. | 0.88 | PLN | Zawiercie
Uszczelka do holendra 11/2" | USZCZ-40 | szt. | 2.1 | PLN | Zawiercie
Uszczelka do holendra 11/4" | USZCZ-32 | szt. | 1.6 | PLN | Zawiercie
Uszczelka do holendra 2" | USZCZ-50 | szt. | 2.85 | PLN | Zawiercie
Uszczelka do holendra 21/2" | USZCZ-65 | szt. | 7.87 | PLN | Zawiercie
Uszczelka do holendra 3" | USZCZ-80 | szt. | 10.89 | PLN | Zawiercie
Uszczelka do holendra 3/4" | USZCZ-20 | szt. | 0.96 | PLN | Zawiercie
Zetkama
Nazwa produktu | Numer katalogowy | Ilość | Cena jedn. Netto | Waluta | Producent
Kosz ssawny Fig 935 DN65 wyk. 06 z zaw. zwrotnym Zetkama | FIG935A065B06 | szt. | 1586 | PLN | Zetkama
Kosz ssawny Fig 935 DN80 wyk. 06 z zaw. zwrotnym Zetkama | FIG935A080B06 | szt. | 2023 | PLN | Zetkama
Łącznik amortyzacyjny 700 kołnierz DN100 PN16 100°C Zetkama | FIG700L100C00 | szt. | 392 | PLN | Zetkama
Łącznik amortyzacyjny 700 kołnierz DN125 PN16 100°C Zetkama | FIG700L125C00 | szt. | 541 | PLN | Zetkama
Łącznik amortyzacyjny 700 kołnierz DN150 PN16 100°C Zetkama | FIG700L150C00 | szt. | 654 | PLN | Zetkama
Łącznik amortyzacyjny 700 kołnierz DN200 PN16 100°C Zetkama | FIG700L200C00 | szt. | 1089 | PLN | Zetkama
Łącznik amortyzacyjny 700 kołnierz DN32 PN16 100°C Zetkama | FIG700L032C00 | szt. | 202 | PLN | Zetkama
Łącznik amortyzacyjny 700 kołnierz DN40 PN16 100°C Zetkama | FIG700L040C00 | szt. | 225 | PLN | Zetkama
Łącznik amortyzacyjny 700 kołnierz DN400 PN10 100°C Zetkama | FIG700L400B00 | szt. | 4582 | PLN | Zetkama
Łącznik amortyzacyjny 700 kołnierz DN65 PN16 100°C Zetkama | FIG700L065C00 | szt. | 278 | PLN | Zetkama
Łącznik amortyzacyjny 700 kołnierz DN80 PN16 100°C Zetkama | FIG700L080C00 | szt. | 318 | PLN | Zetkama
Łącznik amortyzacyjny 701 gwint DN20 Zetkama | FIG701L020C00 | szt. | 117 | PLN | Zetkama
Łącznik amortyzacyjny 701 gwint DN25 Zetkama | FIG701L025C00 | szt. | 126 | PLN | Zetkama
Łącznik amortyzacyjny 701 gwint DN32 Zetkama | FIG701L032C00 | szt. | 156 | PLN | Zetkama
Łącznik amortyzacyjny 701 gwint DN40 Zetkama | FIG701L040C00 | szt. | 182 | PLN | Zetkama
Łącznik amortyzacyjny 701 gwint DN50 Zetkama | FIG701L050C00 | szt. | 230 | PLN | Zetkama
Łącznik amortyzacyjny 701 gwint DN65 Zetkama | FIG701L065C00 | szt. | 366 | PLN | Zetkama
Łącznik amortyzacyjny 701 gwint DN80 Zetkama | 701L080C00 | szt. | 513 | PLN | Zetkama
Filtr siatk mag Fig 821I DN125 PN40 15 oczek staliwo nierdz. Zetkama | 821I125E43 | szt. | 11368 | PLN | Zetkama
Filtr siatk mag Fig 821I DN125 PN40 45 oczek staliwo nierdz. Zetkama | 821I050E50 | szt. | 3025 | PLN | Zetkama
Filtr siatk mag Fig 821I DN40 PN40 300 oczek staliwo nierdz. Zetkama | FIG821I040E46 | szt. | 2322 | PLN | Zetkama
Filtr siatk mag Fig 821MAGN DN100 100 oczek | FIG821A100C64 | szt. | 1135 | PLN | Zetkama
Filtr siatk mag Fig 821MAGN DN100 200 oczek | FIG821A100C65 | szt. | 1135 | PLN | Zetkama
Filtr siatk mag Fig 821MAGN DN100 400 oczek | FIG821A100C67 | szt. | 1135 | PLN | Zetkama
Filtr siatk mag Fig 821MAGN DN100 400 oczek epoks. | FIG821A100C67-D | szt. | 1441 | PLN | Zetkama
Filtr siatk mag Fig 821MAGN DN125 400 oczek | FIG821A125C67 | szt. | 1698 | PLN | Zetkama
Filtr siatk mag Fig 821MAGN DN15 400 oczek | FIG821A015C67 | szt. | 222 | PLN | Zetkama
Filtr siatk mag Fig 821MAGN DN20 400 oczek | FIG821A020C67 | szt. | 234 | PLN | Zetkama
Filtr siatk mag Fig 821MAGN DN200 400 oczek | FIG821A200C67 | szt. | 4106 | PLN | Zetkama
Filtr siatk mag Fig 821MAGN DN25 400 oczek | FIG821A025C67 | szt. | 250 | PLN | Zetkama
Filtr siatk mag Fig 821MAGN DN32 400 oczek | FIG821A032C67 | szt. | 303 | PLN | Zetkama
Filtr siatk mag Fig 821MAGN DN40 400 oczek | FIG821A040C67 | szt. | 363 | PLN | Zetkama
Filtr siatk mag Fig 821MAGN DN50 400 oczek | FIG821A050C67 | szt. | 446 | PLN | Zetkama
Filtr siatk mag Fig 821MAGN DN65 400 oczek | FIG821A065C67 | szt. | 645 | PLN | Zetkama
Filtr siatk mag Fig 821MAGN DN80 400 oczek | FIG821A080C67 | szt. | 819 | PLN | Zetkama
Filtr siatkowy Fig 821 DN100 100 oczek | FIG821A100C44 | szt. | 869 | PLN | Zetkama
Filtr siatkowy Fig 821 DN100 200 oczek epoks. | FIG821A100C45-D | szt. | 1175 | PLN | Zetkama
Filtr siatkowy Fig 821 DN100 400 oczek | FIG821A100C47 | szt. | 869 | PLN | Zetkama
Filtr siatkowy Fig 821 DN125 200 oczek | FIG821A125C45 | szt. | 1322 | PLN | Zetkama
Filtr siatkowy Fig 821 DN125 400 oczek | FIG821A125C47 | szt. | 1322 | PLN | Zetkama
Filtr siatkowy Fig 821 DN15 100 oczek | FIG821A015C44 | szt. | 144 | PLN | Zetkama
Filtr siatkowy Fig 821 DN15 400 oczek | FIG821A015C47 | szt. | 144 | PLN | Zetkama
Filtr siatkowy Fig 821 DN15 45 oczek | FIG821A015C50 | szt. | 144 | PLN | Zetkama
Filtr siatkowy Fig 821 DN150 100 oczek | FIG821A150C44 | szt. | 1778 | PLN | Zetkama
Filtr siatkowy Fig 821 DN150 200 oczek | FIG821A150C45 | szt. | 1778 | PLN | Zetkama
Filtr siatkowy Fig 821 DN150 400 oczek | FIG821A150C47 | szt. | 1778 | PLN | Zetkama
Filtr siatkowy Fig 821 DN20 100 oczek | FIG821A020C44 | szt. | 165 | PLN | Zetkama
Filtr siatkowy Fig 821 DN20 200 oczek | FIG821A020C45 | szt. | 165 | PLN | Zetkama
Filtr siatkowy Fig 821 DN20 400 oczek | FIG821A020C47 | szt. | 165 | PLN | Zetkama
Filtr siatkowy Fig 821 DN200 100 oczek | FIG821A200C44 | szt. | 3149 | PLN | Zetkama
Filtr siatkowy Fig 821 DN200 200 oczek | FIG821A200C45 | szt. | 3149 | PLN | Zetkama
Filtr siatkowy Fig 821 DN25 100 oczek | FIG821A025C44 | szt. | 183 | PLN | Zetkama
Filtr siatkowy Fig 821 DN25 200 oczek | FIG821A025C45 | szt. | 183 | PLN | Zetkama
Filtr siatkowy Fig 821 DN25 400 oczek | FIG821A025C47 | szt. | 183 | PLN | Zetkama
Filtr siatkowy Fig 821 DN32 100 oczek | FIG821A032C44 | szt. | 219 | PLN | Zetkama
Filtr siatkowy Fig 821 DN32 200 oczek | FIG821A032C45 | szt. | 219 | PLN | Zetkama
Filtr siatkowy Fig 821 DN32 400 oczek | FIG821A032C47 | szt. | 219 | PLN | Zetkama
Filtr siatkowy Fig 821 DN40 100 oczek | FIG821A040C44 | szt. | 279 | PLN | Zetkama
Filtr siatkowy Fig 821 DN40 200 oczek | FIG821A040C45 | szt. | 279 | PLN | Zetkama
Filtr siatkowy Fig 821 DN40 400 oczek | FIG821A040C47 | szt. | 279 | PLN | Zetkama
Filtr siatkowy Fig 821 DN50 100 oczek | FIG821A050C44 | szt. | 321 | PLN | Zetkama
Filtr siatkowy Fig 821 DN50 200 oczek | FIG821A050C45 | szt. | 321 | PLN | Zetkama
Filtr siatkowy Fig 821 DN50 200 oczek epoks. | FIG821A050C45-D | szt. | 499 | PLN | Zetkama
Filtr siatkowy Fig 821 DN50 400 oczek | FIG821A050C47 | szt. | 321 | PLN | Zetkama
Filtr siatkowy Fig 821 DN65 200 oczek | FIG821A065C45 | szt. | 487 | PLN | Zetkama
Filtr siatkowy Fig 821 DN65 200 oczek epoks. | FIG821A065C45-D | szt. | 645 | PLN | Zetkama
Filtr siatkowy Fig 821 DN65 400 oczek | FIG821A065C47 | szt. | 487 | PLN | Zetkama
Filtr siatkowy Fig 821 DN80 100 oczek | FIG821A080C44 | szt. | 618 | PLN | Zetkama
Filtr siatkowy Fig 821 DN80 200 oczek | FIG821A080C45 | szt. | 618 | PLN | Zetkama
Filtr siatkowy Fig 821 DN80 200 oczek epoks. | FIG821A080C45-D | szt. | 835 | PLN | Zetkama
Filtr siatkowy Fig 821 DN80 400 oczek | FIG821A080C47 | szt. | 618 | PLN | Zetkama
Filtr siatkowy Fig 821 DN80 600 oczek | FIG821A080C48 | szt. | 618 | PLN | Zetkama
Sito filtra Fig 821 DN100/200 oczek, 0,5 mm | SCZ000115 | szt. | 201 | PLN | Zetkama
Sito filtra Fig 821 DN125/200 oczek, 0,5 mm | SCZ000117 | szt. | 257 | PLN | Zetkama
Sito filtra Fig 821 DN125/28 oczek | SCZ000118 | szt. | 257 | PLN | Zetkama
Sito filtra Fig 821 DN50/200 oczek, 0,5 mm | SCZ000109 | szt. | 64 | PLN | Zetkama
Sito filtra Fig 821 DN50/45 oczek, 1 mm | SCZ000194 | szt. | 64 | PLN | Zetkama
Sito filtra Fig 821 DN65/200 oczek, 0,5 mm | SCZ000111 | szt. | 103 | PLN | Zetkama
Sito filtra Fig 821 DN80/200 oczek, 0,5 mm | SCZ000113 | szt. | 160 | PLN | Zetkama
Uszczelka filtra DN100 (135x120x1) AF-1000 | UF821DN100 | szt. | 45 | PLN | Zetkama
Uszczelka filtra DN125 (170x151x1) AF-1000 | UF821DN125 | szt. | 50 | PLN | Zetkama
Uszczelka filtra DN15 (46x36x1) AF-1000 | UIFM15 | szt. | 15 | PLN | Zetkama
Uszczelka filtra DN150 (195x175x1) AF-1000 | UF821DN150 | szt. | 60 | PLN | Zetkama
Uszczelka filtra DN20 (46x36x1) AF-1000 | USZCZDN20 | szt. | 15 | PLN | Zetkama
Uszczelka filtra DN200 (270x245x1) AF-1000 | UF821DN200 | szt. | 100 | PLN | Zetkama
Uszczelka filtra DN25 (56x46x1) AF-1000 | UF821DN25 | szt. | 18 | PLN | Zetkama
Uszczelka filtra DN250 (300x275x1) AF-1000 | UF821DN250 | szt. | 130 | PLN | Zetkama
Uszczelka filtra DN32 (68x56x1) AF-1000 | UF821DN32 | szt. | 19.5 | PLN | Zetkama
Uszczelka filtra DN40 (79x68x1) AF-1000 | UF821DN40 | szt. | 20.5 | PLN | Zetkama
Uszczelka filtra DN50 (87x75x1) AF-1000 | UF821DN50 | szt. | 22 | PLN | Zetkama
Uszczelka filtra DN65 (102x90x1) AF-1000 | UF821DN65 | szt. | 27.5 | PLN | Zetkama
Uszczelka filtra DN80 (122x110x1) AF-1000 | UF821DN80 | szt. | 32.5 | PLN | Zetkama
Zasuwa koł Fig 110 DN100 PN16 wyk. 01 Zetkama | FIG110D100C01 | szt. | 1108 | PLN | Zetkama
Przepustnica Fig 497-67 DN100 8 otworów Trzpień 11 mm Zetkama | FIG497B100C67 | szt. | 386 | PLN | Zetkama
Przepustnica Fig 497-67 DN125 8 otworów Trzpeń 14 mm Zetkama | FIG497B125C67 | szt. | 555 | PLN | Zetkama
Przepustnica Fig 497-67 DN150 8 otworów Zetkama | FIG497B150C67 | szt. | 614 | PLN | Zetkama
Przepustnica Fig 497-67 DN200 8 otworów Zetkama | FIG497B200C67 | szt. | 859 | PLN | Zetkama
Przepustnica Fig 497-67 DN250 8 otworów Zetkama | FIG497B250C67 | szt. | 1400 | PLN | Zetkama
Przepustnica Fig 497-67 DN300 8 otworów Zetkama | FIG497B300C67 | szt. | 2031 | PLN | Zetkama
Przepustnica Fig 497-67 DN32 8 otworów Zetkama | FIG497B032C67 | szt. | 215 | PLN | Zetkama
Przepustnica Fig 497-67 DN40 8 otworów Zetkama | FIG497B040C67 | szt. | 215 | PLN | Zetkama
Przepustnica Fig 497-67 DN50 8 otworów Zetkama | FIG497B050C67 | szt. | 246 | PLN | Zetkama
Przepustnica Fig 497-67 DN65 8 otworów Zetkama | FIG497B065C67 | szt. | 289 | PLN | Zetkama
Przepustnica Fig 497-67 DN80 8 otworów Zetkama | FIG497B080C67 | szt. | 332 | PLN | Zetkama
Przepustnica Fig 497-68 DN100 dysk nierdzewny Zetkama | FIG497B100C68 | szt. | 534 | PLN | Zetkama
Przepustnica Fig 497-68 DN50 dysk nierdzewny Zetkama | FIG497B050C68 | szt. | 290 | PLN | Zetkama
Przepustnica Fig 497-68 DN65 dysk nierdzewny Zetkama | FIG497B065C68 | szt. | 369 | PLN | Zetkama
Przepustnica Fig 497-68 DN80 dysk nierdzewny Zetkama | FIG497B080C68 | szt. | 410 | PLN | Zetkama
Zasuwa koł Fig 111 DN100 wyk. 57 miękkouszczelniona, F4, L190 Zetkama | FIG111D100C57 | szt. | 1256 | PLN | Zetkama
Zasuwa koł Fig 111 DN125 wyk. 57 miękkouszczelniona, F4, L200 Zetkama | FIG111D125C57 | szt. | 1449 | PLN | Zetkama
Zasuwa koł Fig 111 DN150 wyk. 57 miękkouszczelniona, F4, L210 Zetkama | FIG111D150C57 | szt. | 1800 | PLN | Zetkama
Zasuwa koł Fig 111 DN200 wyk. 57 miękkouszczelniona, F4, L230 Zetkama | FIG111D200C57 | szt. | 2911 | PLN | Zetkama
Zasuwa koł Fig 111 DN50 wyk. 57 miękkouszczelniona, F4, L150 Zetkama | FIG111D050C57 | szt. | 648 | PLN | Zetkama
Zasuwa koł Fig 111 DN65 wyk. 57 miękkouszczelniona, F4, L170 Zetkama | FIG111D065C57 | szt. | 770 | PLN | Zetkama
Zasuwa koł Fig 111 DN80 wyk. 57 miękkouszczelniona, F4, L180 Zetkama | FIG111D080C57 | szt. | 984 | PLN | Zetkama
Zasuwa koł Fig 4 DN80 miękkouszczelniona Jafar | ZF4-80 | szt. | 771 | PLN | Zetkama
Zawór antyskażeniowy koł EA Fig 408 DN100 Zetkama | FIG408A100C53 | szt. | 1679 | PLN | Zetkama
Zawór antyskażeniowy koł EA Fig 408 DN125 Zetkama | 408A125C53 | szt. | 1854 | PLN | Zetkama
Zawór antyskażeniowy koł EA Fig 408 DN150 Zetkama | FIG408A150C53 | szt. | 2631 | PLN | Zetkama
Zawór antyskażeniowy koł EA Fig 408 DN50 Zetkama | FIG408A050C53 | szt. | 810 | PLN | Zetkama
Zawór antyskażeniowy koł EA Fig 408 DN65 Zetkama | FIG408A065C53 | szt. | 1118 | PLN | Zetkama
Zawór antyskażeniowy koł EA Fig 408 DN80 Zetkama | FIG408A080C53 | szt. | 1321 | PLN | Zetkama
Zawór kul kołn Fig 565A DN100 PN16 Zetkama | FIG565A100C09 | szt. | 1815 | PLN | Zetkama
Zawór kul kołn Fig 565A DN125 PN16 Zetkama | FIG565A125C09 | szt. | 3121 | PLN | Zetkama
Zawór kul kołn Fig 565A DN150 PN16 Zetkama | FIG565A150C09 | szt. | 3805 | PLN | Zetkama
Zawór kul kołn Fig 565A DN20 PN16 Zetkama | FIG565A020C09 | szt. | 273 | PLN | Zetkama
Zawór kul kołn Fig 565A DN25 PN16 Zetkama | FIG565A025C09 | szt. | 311 | PLN | Zetkama
Zawór kul kołn Fig 565A DN32 PN16 Zetkama | FIG565A032C09 | szt. | 392 | PLN | Zetkama
Zawór kul kołn Fig 565A DN40 PN16 Zetkama | FIG565A040C09 | szt. | 469 | PLN | Zetkama
Zawór kul kołn Fig 565A DN50 PN16 Zetkama | FIG565A050C09 | szt. | 559 | PLN | Zetkama
Zawór kul kołn Fig 565A DN65 PN16 Zetkama | FIG565A065C09 | szt. | 853 | PLN | Zetkama
Zawór kul kołn Fig 565A DN80 PN16 Zetkama | FIG565A080C09 | szt. | 1152 | PLN | Zetkama
Zawór kul kołn Fig 565A PN16 DN200 Zetkama | FIG565A200C05 | szt. | 9975 | PLN | Zetkama
Zawór kul kołn Fig 565I DN100 PN16 Zetkama | 565I100C09 | szt. | 5608 | PLN | Zetkama
Zawór kul kołn Fig 565I DN125 PN16 Zetkama | 565I125C09 | szt. | 10484 | PLN | Zetkama
Zawór kul kołn Fig 565I DN150 PN16 Zetkama | 565I150C09 | szt. | 14466 | PLN | Zetkama
Zawór kul kołn Fig 565I DN25 PN16 Zetkama | 565I025C09 | szt. | 837 | PLN | Zetkama
Zawór kul kołn Fig 565I DN50 PN16 Zetkama | 565I050C09 | szt. | 1836 | PLN | Zetkama
Zawór kul kołn Fig 565I DN80 PN16 Zetkama | 565I080C09 | szt. | 3922 | PLN | Zetkama
Zawór pływakowy kątowy Fig 274 DN100 wyk. 16 Zetkama | FIG274A100B16 | szt. | 8122 | PLN | Zetkama
Zawór pływakowy kątowy Fig 274 DN50 wyk. 16 Zetkama | FIG274A050B16 | szt. | 4514 | PLN | Zetkama
Zawór pływakowy kątowy Fig 274 DN65 wyk. 16 Zetkama | FIG274A065B16 | szt. | 5867 | PLN | Zetkama
Zawór pływakowy kątowy Fig 274 DN80 wyk. 16 Zetkama | FIG274A080B16 | szt. | 6767 | PLN | Zetkama
Zawór zap grzyb kołn FIG 215A DN100 PN16 wyk. 01 L350 Zetkama | FIG215A100C01 | szt. | 1764 | PLN | Zetkama
Zawór zap grzyb kołn FIG 215A DN125 PN16 wyk. 01 L400 Zetkama | FIG215A125C01 | szt. | 2448 | PLN | Zetkama
Zawór zap grzyb kołn FIG 215A DN150 PN16 wyk. 01 L480 Zetkama | FIG215A150C01 | szt. | 3191 | PLN | Zetkama
Zawór zap grzyb kołn FIG 215A DN32 PN16 wyk. 00 L180 Zetkama | FIG215A032C00 | szt. | 456 | PLN | Zetkama
Zawór zap grzyb kołn FIG 215A DN32 PN16 wyk. 01 L180 Zetkama | FIG215A032C01 | szt. | 488 | PLN | Zetkama
Zawór zap grzyb kołn FIG 215A DN40 PN16 wyk. 00 L200 Zetkama | FIG215A040C00 | szt. | 482 | PLN | Zetkama
Zawór zap grzyb kołn FIG 215A DN50 PN16 wyk. 00 L230 Zetkama | FIG215A050C00 | szt. | 605 | PLN | Zetkama
Zawór zap grzyb kołn FIG 215A DN50 PN16 wyk. 01 L230 Zetkama | FIG215A50C01 | szt. | 630 | PLN | Zetkama
Zawór zap grzyb kołn FIG 215A DN65 PN16 wyk. 01 L290 Zetkama | FIG215A065C01 | szt. | 923 | PLN | Zetkama
Zawór zap grzyb kołn FIG 215A DN80 PN16 wyk. 01 L310 Zetkama | FIG215A080C01 | szt. | 1115 | PLN | Zetkama
Zawór zwrotny gwint. Fig 401 DN32 z kulą Zetkama | FIG401D032C55 | szt. | 326 | PLN | Zetkama
Zawór zwrotny gwint. Fig 401 DN40 z kulą Zetkama | FIG401D040C55 | szt. | 359 | PLN | Zetkama
Zawór zwrotny gwint. Fig 401 DN50 z kulą Zetkama | FIG401D050C55 | szt. | 454 | PLN | Zetkama
Zawór zwrotny gwint. Fig 401 DN65 z kulą Zetkama | FIG401D065C55 | szt. | 596 | PLN | Zetkama
Zawór zwrotny gwint. Fig 401 DN80 z kulą Zetkama | FIG401D080C55 | szt. | 954 | PLN | Zetkama
Zawór zwrotny kołn. Fig 287A DN100 PN16 Zetkama | FIG287A100C31 | szt. | 1625 | PLN | Zetkama
Zawór zwrotny kołn. Fig 287A DN125 PN16 Zetkama | FIG287A125C31 | szt. | 2261 | PLN | Zetkama
Zawór zwrotny kołn. Fig 287A DN50 PN16 Zetkama | FIG287A050C31 | szt. | 506 | PLN | Zetkama
Zawór zwrotny kołn. Fig 287A DN65 PN16 Zetkama | FIG287A065C31 | szt. | 856 | PLN | Zetkama
Zawór zwrotny kołn. Fig 287A DN80 PN16 Zetkama | FIG287A080C31 | szt. | 1100 | PLN | Zetkama
Zawór zwrotny kołn. Fig 287C DN125 PN25 Zetkama | FG287C125D31 | szt. | 3634 | PLN | Zetkama
Zawór zwrotny kołn. Fig 287C DN150 PN25 Zetkama | FIG287C150D31 | szt. | 4518 | PLN | Zetkama
Zawór zwrotny kołn. Fig 287C DN200 PN16 żel. sfero. Zetkama | FIG287C200C31 | szt. | 9666 | PLN | Zetkama
Zawór zwrotny kołn. Fig 287C DN65 PN25, 350stC, żel. sfero. Zetkama | 287C065D31 | szt. | 1195 | PLN | Zetkama
Zawór zwrotny kołn. Fig 400D DN100 PN16 z kulą Zetkama | FIG400D100C55 | szt. | 1139 | PLN | Zetkama
Zawór zwrotny kołn. Fig 400D DN125 PN16 z kulą Zetkama | 400D125C55 | szt. | 1863 | PLN | Zetkama
Zawór zwrotny kołn. Fig 400D DN150 PN16 z kulą Zetkama | FIG400D150C55 | szt. | 2442 | PLN | Zetkama
Zawór zwrotny kołn. Fig 400D DN200 PN10 z kulą Zetkama | FIG400D200B55-10 | szt. | 4152 | PLN | Zetkama
Zawór zwrotny kołn. Fig 400D DN65 PN16 z kulą Zetkama | FIG400D065C55 | szt. | 632 | PLN | Zetkama
Zawór zwrotny kołn. Fig 400D DN80 PN16 z kulą Zetkama | FIG400D080C55 | szt. | 832 | PLN | Zetkama
Zawór zwrotny kołn. Fig 402 DN100 PN16 Zetkama | FIG402A100C52 | szt. | 837 | PLN | Zetkama
Zawór zwrotny kołn. Fig 402 DN125 PN16 Zetkama | FIG402A125C52 | szt. | 1316 | PLN | Zetkama
Zawór zwrotny kołn. Fig 402 DN150 PN16 Zetkama | FIG402A150C52 | szt. | 1817 | PLN | Zetkama
Zawór zwrotny kołn. Fig 402 DN200 PN16 Zetkama | FIG402A200C52 | szt. | 2930 | PLN | Zetkama
Zawór zwrotny kołn. Fig 402 DN50 PN16 Zetkama | FIG402A050C52 | szt. | 406 | PLN | Zetkama
Zawór zwrotny kołn. Fig 402 DN65 PN16 Zetkama | FIG402A065C52 | szt. | 559 | PLN | Zetkama
Zawór zwrotny kołn. Fig 402 DN80 PN16 Zetkama | FIG402A080C52 | szt. | 663 | PLN | Zetkama
Zawór zwrotny międzykołn. Fig 407 DN100 wyk. 54 Zetkama | FIG407A100C54 | szt. | 353 | PLN | Zetkama
Zawór zwrotny międzykołn. Fig 407 DN125 wyk. 54 Zetkama | FIG407A125C54 | szt. | 479 | PLN | Zetkama
Zawór zwrotny międzykołn. Fig 407 DN150 wyk. 54 Zetkama | FIG407A150C54 | szt. | 704 | PLN | Zetkama
Zawór zwrotny międzykołn. Fig 407 DN200 wyk. 54 Zetkama | FIG407A200C54 | szt. | 1175 | PLN | Zetkama
Zawór zwrotny międzykołn. Fig 407 DN50 wyk. 54 Zetkama | FIG407A050C54 | szt. | 184 | PLN | Zetkama
Zawór zwrotny międzykołn. Fig 407 DN65 wyk. 54 Zetkama | FIG407A065C54 | szt. | 214 | PLN | Zetkama
Zawór zwrotny międzykołn. Fig 407 DN80 wyk. 54 Zetkama | FIG407A080C54 | szt. | 284 | PLN | Zetkama